## Смета
"СОГЛАСОВАНО" | [25 empty] | "УТВЕРЖДАЮ"
Подрядчик | [25 empty] | Заказчик
|  |  |  | / |  |  |  |  | / | [18 empty] | / |  |  | /
"___"_____________2021 г. | [25 empty] | "___"_____________2021 г.
Наименование редакции сметных нормативов | [9 empty] | ТЕР Московской области, редакция 2014 г.; ТЕР Московской области, редакция 2014 г.
Наименование программного продукта | [9 empty] | Программный комплекс "Строительный эксперт" (6.5.12.7445)
МАДОУ №27 "Радость" по адресу: Московская область. г. Мытищи, 1-й Рупасовский пер. д. 9 корп. 2
(наименование стройки)
(наименование объекта капитального строительства)
ЛОКАЛЬНЫЙ СМЕТНЫЙ РАСЧЕТ (СМЕТА) №
ремонт помещений в МАДОУ №27 "Радость" по адресу: Московская область. г. Мытищи, 1-й Рупасовский пер. д. 9 корп. 2
(наименование конструктивного решения)
Составлен |  |  | базисно-индексным | [8 empty] | методом
Основание
(проектная и (или) иная техническая документация)
Составлен(а) в текущем (базисном) уровне цен | [10 empty] | апрель 2021 г. |  |  | (январь 2000 г.)
Сметная стоимость |  |  |  |  | 1805.62 |  |  | (400,30) |  |  |  | тыс.руб.
| в том числе: | [14 empty] | Средства на оплату труда рабочих |  |  | 371.42 |  | (11,15) |  |  |  | тыс.руб.
| строительных работ |  |  |  |  | 1082.56 |  | (103,85) |  |  |  | тыс.руб. |  |  |  | Нормативные затраты труда рабочих | [5 empty] | 1213 |  |  | чел.-ч
| монтажных работ |  |  |  |  | 119.84 |  | (4,20) |  |  |  | тыс.руб. |  |  |  | Нормативные затраты труда машинистов | [5 empty] | 26 |  |  | чел.-ч
| оборудования |  |  |  |  | 0,00 |  | (0,00) |  |  |  | тыс.руб. |  |  |  | Расчетный измеритель
| прочих затрат |  |  |  |  | 10.9 |  | (0,87) |  |  |  | тыс.руб. |  |  |  | конструктивного решения | [5 empty] | 0
№ п/п | Обоснование | [5 empty] | Наименование работ и затрат | [7 empty] | Единица измерения |  | Количество | [5 empty] | Сметная стоимость в базисном уровне цен (в текущем уровне цен (гр. 8) для ресурсов, отсутствующих в СНБ), руб | [5 empty] | Индексы | Сметная стоимость в текущем уровне цен, руб.
[17 empty] | на единицу | коэффициенты |  | всего с учетом коэффициентов |  |  | на единицу | коэффициенты |  |  | всего
1 | 2 | [5 empty] | 3 | [7 empty] | 4 |  | 5 | 6 |  | 7 |  |  | 8 | 9 |  |  | 10 |  | 11 | 12
Демонтажные работы. Помещения №35, 36, 37
1 | М10-08-001-01 | [5 empty] | Демонтаж. Приборы ПС | [7 empty] | 1 шт. |  | 6 | 1 |  | 6
| МДС37 п.3.2.1г (демонтаж) | [5 empty] | Для оборудования легковесного, габаритного, поступающего на стройку в собранном виде, при монтаже которого отсутствуют работы по сварке, затраты на демонтаж определяются с коэффициентами в зависимости от предназначения: - оборудование не подлежит дальнейшему использованию (предназначено в лом) без разборки и резки (Кот=0.30, Кэм=0.30, Котм=0.30, Км=0.00, Кзт=0.30)
| 1 | [5 empty] | ОТ | [15 empty] | 72.43 | 0.3 |  |  | 130.37 |  | 33.32 | 4344
| 2 | [5 empty] | ЭМ | [15 empty] | 0.31 | 0.3 |  |  | 0.56 |  | 3.77 | 2
| 3 | [5 empty] | в т.ч. ОТм | [15 empty] | 0 | 0.3 |  |  | 0 |  | 33.32 | 0
| 4 | [5 empty] | М | [15 empty] | 8.53 | 0 |  |  | 0 |  | 11.29 | 0
[7 empty] | ЗТ | [7 empty] | чел.-ч |  | 7.2 | 0.3 |  | 12.96
[7 empty] | ЗТм | [7 empty] | чел.-ч |  | 0 | 0.3 |  | 0
[7 empty] | Итого по расценке | [15 empty] | 81.27 |  |  |  | 130.93 |  |  | 4346
[7 empty] | ФОТ | [19 empty] | 130.37 |  |  | 4344
| Пр812-2-051.1-1 | [5 empty] | НР (Оборудование связи: прокладка и монтаж сетей связи) | [7 empty] | % |  | 90 | 1 |  | 90 | [6 empty] | 117.33 |  |  | 3910
| Пр774-2-051.1 | [5 empty] | СП (Оборудование связи: прокладка и монтаж сетей связи) | [7 empty] | % |  | 46 | 1 |  | 46 | [6 empty] | 59.97 |  |  | 1998
[7 empty] | Всего по позиции | [19 empty] | 308.23 |  |  | 10254
2 | Р65-3-6 | [5 empty] | Снятие смесителя с душевой сеткой | [7 empty] | 100 шт. арматуры |  | 0.01 | 1 |  | 0.01
| 1 | [5 empty] | ОТ | [15 empty] | 491.07 | 1 |  |  | 4.91 |  | 33.32 | 164
| 2 | [5 empty] | ЭМ | [15 empty] | 3.75 | 1 |  |  | 0.04 |  | 14.94 | 1
| 3 | [5 empty] | в т.ч. ОТм | [15 empty] | 1.62 | 1 |  |  | 0.02 |  | 33.32 | 1
| 4 | [5 empty] | М | [15 empty] | 0 | 1 |  |  | 0 |  | 0 | 0
| 5099899 | [5 empty] | Строительный мусор и масса возвратных материалов | [7 empty] | т |  | 0.26 | 1 |  | 0.0026
[7 empty] | ЗТ | [7 empty] | чел.-ч |  | 57.57 | 1 |  | 0.58
[7 empty] | ЗТм | [7 empty] | чел.-ч |  | 0.12 | 1 |  | 0
[7 empty] | Итого по расценке | [15 empty] | 494.82 |  |  |  | 4.95 |  |  | 165
[7 empty] | ФОТ | [19 empty] | 4.93 |  |  | 165
| Пр812-4-099.1-1 | [5 empty] | НР (Внутренние санитарно-технические работы: демонтаж и разборка) | [7 empty] | % |  | 87 | 1 |  | 87 | [6 empty] | 4.29 |  |  | 144
| Пр774-4-099.1 | [5 empty] | СП (Внутренние санитарно-технические работы: демонтаж и разборка) | [7 empty] | % |  | 44 | 1 |  | 44 | [6 empty] | 2.17 |  |  | 73
[7 empty] | Всего по позиции | [19 empty] | 11.41 |  |  | 382
3 | Р65-4-4 | [5 empty] | Демонтаж ванн | [7 empty] | 100 приборов |  | 0.01 | 1 |  | 0.01
| 1 | [5 empty] | ОТ | [15 empty] | 2499.29 | 1 |  |  | 24.99 |  | 33.32 | 833
| 2 | [5 empty] | ЭМ | [15 empty] | 82.21 | 1 |  |  | 0.82 |  | 14.93 | 12
| 3 | [5 empty] | в т.ч. ОТм | [15 empty] | 35.51 | 1 |  |  | 0.36 |  | 33.32 | 12
| 4 | [5 empty] | М | [15 empty] | 0 | 1 |  |  | 0 |  | 0 | 0
| 5099899 | [5 empty] | Строительный мусор и масса возвратных материалов | [7 empty] | т |  | 11.4 | 1 |  | 0.114
[7 empty] | ЗТ | [7 empty] | чел.-ч |  | 293 | 1 |  | 2.93
[7 empty] | ЗТм | [7 empty] | чел.-ч |  | 2.63 | 1 |  | 0.03
[7 empty] | Итого по расценке | [15 empty] | 2581.5 |  |  |  | 25.81 |  |  | 845
[7 empty] | ФОТ | [19 empty] | 25.35 |  |  | 845
| Пр812-4-099.1-1 | [5 empty] | НР (Внутренние санитарно-технические работы: демонтаж и разборка) | [7 empty] | % |  | 87 | 1 |  | 87 | [6 empty] | 22.05 |  |  | 735
| Пр774-4-099.1 | [5 empty] | СП (Внутренние санитарно-технические работы: демонтаж и разборка) | [7 empty] | % |  | 44 | 1 |  | 44 | [6 empty] | 11.15 |  |  | 372
[7 empty] | Всего по позиции | [19 empty] | 59.01 |  |  | 1952
4 | Р65-3-7 | [5 empty] | Снятие смесителя без душевой сетки | [7 empty] | 100 шт. арматуры |  | 0.01 | 1 |  | 0.01
| 1 | [5 empty] | ОТ | [15 empty] | 313.14 | 1 |  |  | 3.13 |  | 33.32 | 104
| 2 | [5 empty] | ЭМ | [15 empty] | 2.19 | 1 |  |  | 0.02 |  | 14.92 | 0
| 3 | [5 empty] | в т.ч. ОТм | [15 empty] | 0.95 | 1 |  |  | 0.01 |  | 33.32 | 0
| 4 | [5 empty] | М | [15 empty] | 0 | 1 |  |  | 0 |  | 0 | 0
| 5099899 | [5 empty] | Строительный мусор и масса возвратных материалов | [7 empty] | т |  | 0.22 | 1 |  | 0.0022
[7 empty] | ЗТ | [7 empty] | чел.-ч |  | 36.71 | 1 |  | 0.37
[7 empty] | ЗТм | [7 empty] | чел.-ч |  | 0.07 | 1 |  | 0
[7 empty] | Итого по расценке | [15 empty] | 315.33 |  |  |  | 3.15 |  |  | 104
[7 empty] | ФОТ | [19 empty] | 3.14 |  |  | 104
| Пр812-4-099.1-1 | [5 empty] | НР (Внутренние санитарно-технические работы: демонтаж и разборка) | [7 empty] | % |  | 87 | 1 |  | 87 | [6 empty] | 2.73 |  |  | 90
| Пр774-4-099.1 | [5 empty] | СП (Внутренние санитарно-технические работы: демонтаж и разборка) | [7 empty] | % |  | 44 | 1 |  | 44 | [6 empty] | 1.38 |  |  | 46
[7 empty] | Всего по позиции | [19 empty] | 7.26 |  |  | 240
5 | Р65-4-1 | [5 empty] | Демонтаж умывальников и раковин | [7 empty] | 100 приборов |  | 0.01 | 1 |  | 0.01
| 1 | [5 empty] | ОТ | [15 empty] | 437.59 | 1 |  |  | 4.38 |  | 33.32 | 146
| 2 | [5 empty] | ЭМ | [15 empty] | 8.13 | 1 |  |  | 0.08 |  | 14.93 | 1
| 3 | [5 empty] | в т.ч. ОТм | [15 empty] | 3.51 | 1 |  |  | 0.04 |  | 33.32 | 1
| 4 | [5 empty] | М | [15 empty] | 0 | 1 |  |  | 0 |  | 0 | 0
| 5099899 | [5 empty] | Строительный мусор и масса возвратных материалов | [7 empty] | т |  | 1.82 | 1 |  | 0.0182
[7 empty] | ЗТ | [7 empty] | чел.-ч |  | 51.3 | 1 |  | 0.51
[7 empty] | ЗТм | [7 empty] | чел.-ч |  | 0.26 | 1 |  | 0
[7 empty] | Итого по расценке | [15 empty] | 445.72 |  |  |  | 4.46 |  |  | 147
[7 empty] | ФОТ | [19 empty] | 4.42 |  |  | 147
| Пр812-4-099.1-1 | [5 empty] | НР (Внутренние санитарно-технические работы: демонтаж и разборка) | [7 empty] | % |  | 87 | 1 |  | 87 | [6 empty] | 3.85 |  |  | 128
| Пр774-4-099.1 | [5 empty] | СП (Внутренние санитарно-технические работы: демонтаж и разборка) | [7 empty] | % |  | 44 | 1 |  | 44 | [6 empty] | 1.94 |  |  | 65
[7 empty] | Всего по позиции | [19 empty] | 10.25 |  |  | 340
6 | Р65-1-1 | [5 empty] | Разборка трубопроводов из водогазопроводных труб диаметром до 32 мм | [7 empty] | 100 м трубопровода |  | 0.1 | 1 |  | 0.1
| 1 | [5 empty] | ОТ | [15 empty] | 288.02 | 1 |  |  | 28.8 |  | 33.32 | 960
| 2 | [5 empty] | ЭМ | [15 empty] | 7.09 | 1 |  |  | 0.71 |  | 10.56 | 7
| 3 | [5 empty] | в т.ч. ОТм | [15 empty] | 1.35 | 1 |  |  | 0.14 |  | 33.32 | 4
| 4 | [5 empty] | М | [15 empty] | 33.62 | 1 |  |  | 3.36 |  | 11.25 | 38
| 5099899 | [5 empty] | Строительный мусор и масса возвратных материалов | [7 empty] | т |  | 0.22 | 1 |  | 0.022
[7 empty] | ЗТ | [7 empty] | чел.-ч |  | 34.66 | 1 |  | 3.47
[7 empty] | ЗТм | [7 empty] | чел.-ч |  | 0.1 | 1 |  | 0.01
[7 empty] | Итого по расценке | [15 empty] | 328.73 |  |  |  | 32.87 |  |  | 1005
[7 empty] | ФОТ | [19 empty] | 28.94 |  |  | 964
| Пр812-4-099.1-1 | [5 empty] | НР (Внутренние санитарно-технические работы: демонтаж и разборка) | [7 empty] | % |  | 87 | 1 |  | 87 | [6 empty] | 25.18 |  |  | 839
| Пр774-4-099.1 | [5 empty] | СП (Внутренние санитарно-технические работы: демонтаж и разборка) | [7 empty] | % |  | 44 | 1 |  | 44 | [6 empty] | 12.73 |  |  | 424
[7 empty] | Всего по позиции | [19 empty] | 70.78 |  |  | 2268
7 | Е20-02-002-01 | [5 empty] | Демонтаж решеток жалюзийных площадью в свету до 0,5 м2 | [7 empty] | 1 решетка |  | 6 | 1 |  | 6
| МР 81пр п.10.2 т.2 п.3 (демонтаж) | [5 empty] | При отсутствии единичных расценок на работы по демонтажу (разборке) зданий, сооружений, строительных конструкций, элементов систем и сетей инженерно-технического обеспечения в сборниках единичных расценок на строительные, специальные строительные и ремонтно-строительные работы при определении сметной стоимости применяются: единичные расценки на строительные и специальные строительные работы на устройство, установку строительных конструкций, элементов систем и сетей инженерно-технического обеспечения с применением коэффициентов: Системы инженерно-технического обеспечения (Кот=0.40, Кэм=0.40, Котм=0.40, Км=0.00, Кзт=0.40)
| 1 | [5 empty] | ОТ | [15 empty] | 13.1 | 0.4 |  |  | 31.44 |  | 33.32 | 1048
| 2 | [5 empty] | ЭМ | [15 empty] | 2.37 | 0.4 |  |  | 5.69 |  | 7.82 | 44
| 3 | [5 empty] | в т.ч. ОТм | [15 empty] | 0 | 0.4 |  |  | 0 |  | 33.32 | 0
| 4 | [5 empty] | М | [15 empty] | 3.88 | 0 |  |  | 0 |  | 8.04 | 0
| 3019390 | [5 empty] | Решетки жалюзийные | [7 empty] | шт. |  | 1 | 0 |  | 0
[7 empty] | ЗТ | [7 empty] | чел.-ч |  | 1.46 | 0.4 |  | 3.5
[7 empty] | ЗТм | [7 empty] | чел.-ч |  | 0 | 0.4 |  | 0
[7 empty] | Итого по расценке | [15 empty] | 19.35 |  |  |  | 37.13 |  |  | 1092
[7 empty] | ФОТ | [19 empty] | 31.44 |  |  | 1048
| Пр812-1-016.0-1 | [5 empty] | НР (Сантехнические работы: внутренние (трубопроводы, внутренние устройства водопровода, канализации, отопления, газоснабжения, вентиляция и кондиционирование воздуха)) | [7 empty] | % |  | 121 | 0.9 |  | 108.9 | [6 empty] | 34.24 |  |  | 1141
| Пр774-1-016.0 | [5 empty] | СП (Сантехнические работы: внутренние (трубопроводы, внутренние устройства водопровода, канализации, отопления, газоснабжения, вентиляция и кондиционирование воздуха)) | [7 empty] | % |  | 72 | 0.85 |  | 61.2 | [6 empty] | 19.24 |  |  | 641
[7 empty] | Всего по позиции | [19 empty] | 90.61 |  |  | 2874
8 | Р56-11-1 | [5 empty] | Снятие наличников | [7 empty] | 100 м наличников |  | 0.27 | 1 |  | 0.27
| 1 | [5 empty] | ОТ | [15 empty] | 33.43 | 1 |  |  | 9.03 |  | 33.32 | 301
| 2 | [5 empty] | ЭМ | [15 empty] | 0 | 1 |  |  | 0 |  | 0 | 0
| 3 | [5 empty] | в т.ч. ОТм | [15 empty] | 0 | 1 |  |  | 0 |  | 0 | 0
| 4 | [5 empty] | М | [15 empty] | 0 | 1 |  |  | 0 |  | 0 | 0
[7 empty] | ЗТ | [7 empty] | чел.-ч |  | 4.21 | 1 |  | 1.14
[7 empty] | ЗТм | [7 empty] | чел.-ч |  | 0 | 1 |  | 0
[7 empty] | Итого по расценке | [15 empty] | 33.43 |  |  |  | 9.03 |  |  | 301
[7 empty] | ФОТ | [19 empty] | 9.03 |  |  | 301
| Пр812-4-090.0-1 | [5 empty] | НР (Проемы) | [7 empty] | % |  | 90 | 1 |  | 90 | [6 empty] | 8.13 |  |  | 271
| Пр774-4-090.0 | [5 empty] | СП (Проемы) | [7 empty] | % |  | 47 | 1 |  | 47 | [6 empty] | 4.24 |  |  | 141
[7 empty] | Всего по позиции | [19 empty] | 21.4 |  |  | 713
9 | Р56-10-1 | [5 empty] | Снятие дверных полотен | [7 empty] | 100 м2 дверных полотен |  | 0.048 | 1 |  | 0.048
| 1 | [5 empty] | ОТ | [15 empty] | 288.06 | 1 |  |  | 13.83 |  | 33.32 | 461
| 2 | [5 empty] | ЭМ | [15 empty] | 0 | 1 |  |  | 0 |  | 0 | 0
| 3 | [5 empty] | в т.ч. ОТм | [15 empty] | 0 | 1 |  |  | 0 |  | 0 | 0
| 4 | [5 empty] | М | [15 empty] | 0 | 1 |  |  | 0 |  | 0 | 0
[7 empty] | ЗТ | [7 empty] | чел.-ч |  | 36.28 | 1 |  | 1.74
[7 empty] | ЗТм | [7 empty] | чел.-ч |  | 0 | 1 |  | 0
[7 empty] | Итого по расценке | [15 empty] | 288.06 |  |  |  | 13.83 |  |  | 461
[7 empty] | ФОТ | [19 empty] | 13.83 |  |  | 461
| Пр812-4-090.0-1 | [5 empty] | НР (Проемы) | [7 empty] | % |  | 90 | 1 |  | 90 | [6 empty] | 12.45 |  |  | 415
| Пр774-4-090.0 | [5 empty] | СП (Проемы) | [7 empty] | % |  | 47 | 1 |  | 47 | [6 empty] | 6.5 |  |  | 217
[7 empty] | Всего по позиции | [19 empty] | 32.78 |  |  | 1093
10 | Р56-9-1 | [5 empty] | Демонтаж дверных коробок в каменных стенах с отбивкой штукатурки в откосах | [7 empty] | 100 коробок |  | 0.04 | 1 |  | 0.04
| 1 | [5 empty] | ОТ | [15 empty] | 1437.99 | 1 |  |  | 57.52 |  | 33.32 | 1917
| 2 | [5 empty] | ЭМ | [15 empty] | 196.98 | 1 |  |  | 7.88 |  | 11.07 | 87
| 3 | [5 empty] | в т.ч. ОТм | [15 empty] | 39.94 | 1 |  |  | 1.6 |  | 33.32 | 53
| 4 | [5 empty] | М | [15 empty] | 0 | 1 |  |  | 0 |  | 0 | 0
[7 empty] | ЗТ | [7 empty] | чел.-ч |  | 179.3 | 1 |  | 7.17
[7 empty] | ЗТм | [7 empty] | чел.-ч |  | 3.97 | 1 |  | 0.16
[7 empty] | Итого по расценке | [15 empty] | 1634.97 |  |  |  | 65.4 |  |  | 2004
[7 empty] | ФОТ | [19 empty] | 59.12 |  |  | 1970
| Пр812-4-090.0-1 | [5 empty] | НР (Проемы) | [7 empty] | % |  | 90 | 1 |  | 90 | [6 empty] | 53.21 |  |  | 1773
| Пр774-4-090.0 | [5 empty] | СП (Проемы) | [7 empty] | % |  | 47 | 1 |  | 47 | [6 empty] | 27.79 |  |  | 926
[7 empty] | Всего по позиции | [19 empty] | 146.4 |  |  | 4703
11 | Е10-01-036-01 | [5 empty] | Снятие уголков ПВХ | [7 empty] | 100 п. м |  | 0.2 | 1 |  | 0.2
| МР 81пр п.10.2 т.2 п.2 (демонтаж) | [5 empty] | При отсутствии единичных расценок на работы по демонтажу (разборке) зданий, сооружений, строительных конструкций, элементов систем и сетей инженерно-технического обеспечения в сборниках единичных расценок на строительные, специальные строительные и ремонтно-строительные работы при определении сметной стоимости применяются: единичные расценки на строительные и специальные строительные работы на устройство, установку строительных конструкций, элементов систем и сетей инженерно-технического обеспечения с применением коэффициентов: Сборные деревянные конструкции (Кот=0.80, Кэм=0.80, Котм=0.80, Км=0.00, Кзт=0.80)
| 1 | [5 empty] | ОТ | [15 empty] | 57.15 | 0.8 |  |  | 9.14 |  | 33.32 | 305
| 2 | [5 empty] | ЭМ | [15 empty] | 0 | 0.8 |  |  | 0 |  | 0 | 0
| 3 | [5 empty] | в т.ч. ОТм | [15 empty] | 0 | 0.8 |  |  | 0 |  | 0 | 0
| 4 | [5 empty] | М | [15 empty] | 348 | 0 |  |  | 0 |  | 4.1 | 0
[7 empty] | ЗТ | [7 empty] | чел.-ч |  | 6.7 | 0.8 |  | 1.07
[7 empty] | ЗТм | [7 empty] | чел.-ч |  | 0 | 0.8 |  | 0
[7 empty] | Итого по расценке | [15 empty] | 405.15 |  |  |  | 9.14 |  |  | 305
[7 empty] | ФОТ | [19 empty] | 9.14 |  |  | 305
| Пр812-1-010.0-1 | [5 empty] | НР (Деревянные конструкции) | [7 empty] | % |  | 108 | 0.9 |  | 97.2 | [6 empty] | 8.88 |  |  | 296
| Пр774-1-010.0 | [5 empty] | СП (Деревянные конструкции) | [7 empty] | % |  | 55 | 0.85 |  | 46.75 | [6 empty] | 4.27 |  |  | 143
[7 empty] | Всего по позиции | [19 empty] | 22.29 |  |  | 744
12 | Р63-7-5 | [5 empty] | Разборка облицовки стен из керамических глазурованных плиток | [7 empty] | 100 м2 поверхности облицовки |  | 0.659 | 1 |  | 0.659
| 1 | [5 empty] | ОТ | [15 empty] | 584.74 | 1 |  |  | 385.34 |  | 33.32 | 12840
| 2 | [5 empty] | ЭМ | [15 empty] | 92.32 | 1 |  |  | 60.84 |  | 11.53 | 701
| 3 | [5 empty] | в т.ч. ОТм | [15 empty] | 21.23 | 1 |  |  | 13.99 |  | 33.32 | 466
| 4 | [5 empty] | М | [15 empty] | 0 | 1 |  |  | 0 |  | 0 | 0
[7 empty] | ЗТ | [7 empty] | чел.-ч |  | 74.3 | 1 |  | 48.96
[7 empty] | ЗТм | [7 empty] | чел.-ч |  | 1.99 | 1 |  | 1.31
[7 empty] | Итого по расценке | [15 empty] | 677.06 |  |  |  | 446.18 |  |  | 13541
[7 empty] | ФОТ | [19 empty] | 399.33 |  |  | 13306
| Пр812-4-097.0-1 | [5 empty] | НР (Стекольные, обойные и облицовочные работы) | [7 empty] | % |  | 90 | 1 |  | 90 | [6 empty] | 359.4 |  |  | 11975
| Пр774-4-097.0 | [5 empty] | СП (Стекольные, обойные и облицовочные работы) | [7 empty] | % |  | 45 | 1 |  | 45 | [6 empty] | 179.7 |  |  | 5988
[7 empty] | Всего по позиции | [19 empty] | 985.28 |  |  | 31504
13 | Е46-02-009-02 | [5 empty] | Отбивка штукатурки с поверхностей стен и откосов кирпичных | [7 empty] | 100 м2 |  | 1.438 | 1 |  | 1.438
| 1 | [5 empty] | ОТ | [15 empty] | 178 | 1 |  |  | 255.96 |  | 33.32 | 8529
| 2 | [5 empty] | ЭМ | [15 empty] | 0 | 1 |  |  | 0 |  | 0 | 0
| 3 | [5 empty] | в т.ч. ОТм | [15 empty] | 0 | 1 |  |  | 0 |  | 0 | 0
| 4 | [5 empty] | М | [15 empty] | 0 | 1 |  |  | 0 |  | 0 | 0
[7 empty] | ЗТ | [7 empty] | чел.-ч |  | 22.82 | 1 |  | 32.82
[7 empty] | ЗТм | [7 empty] | чел.-ч |  | 0 | 1 |  | 0
[7 empty] | Итого по расценке | [15 empty] | 178 |  |  |  | 255.96 |  |  | 8529
[7 empty] | ФОТ | [19 empty] | 255.96 |  |  | 8529
| Пр812-1-040.1-1 | [5 empty] | НР (Работы по реконструкции зданий и сооружений: усиление и замена существующих конструкций, возведение отдельных конструктивных элементов) | [7 empty] | % |  | 103 | 1 |  | 103 | [6 empty] | 263.64 |  |  | 8785
| Пр774-1-040.1 | [5 empty] | СП (Работы по реконструкции зданий и сооружений: усиление и замена существующих конструкций, возведение отдельных конструктивных элементов) | [7 empty] | % |  | 59 | 1 |  | 59 | [6 empty] | 151.02 |  |  | 5032
[7 empty] | Всего по позиции | [19 empty] | 670.62 |  |  | 22346
14 | Р57-2-3 | [5 empty] | Разборка покрытий полов из керамических плиток | [7 empty] | 100 м2 покрытия |  | 0.359 | 1 |  | 0.359
| 1 | [5 empty] | ОТ | [15 empty] | 595.99 | 1 |  |  | 213.96 |  | 33.32 | 7129
| 2 | [5 empty] | ЭМ | [15 empty] | 45.01 | 1 |  |  | 16.16 |  | 14.93 | 241
| 3 | [5 empty] | в т.ч. ОТм | [15 empty] | 19.44 | 1 |  |  | 6.98 |  | 33.32 | 233
| 4 | [5 empty] | М | [15 empty] | 0 | 1 |  |  | 0 |  | 0 | 0
[7 empty] | ЗТ | [7 empty] | чел.-ч |  | 69.87 | 1 |  | 25.08
[7 empty] | ЗТм | [7 empty] | чел.-ч |  | 1.44 | 1 |  | 0.52
[7 empty] | Итого по расценке | [15 empty] | 641 |  |  |  | 230.12 |  |  | 7370
[7 empty] | ФОТ | [19 empty] | 220.94 |  |  | 7362
| Пр812-4-091.0-1 | [5 empty] | НР (Полы) | [7 empty] | % |  | 89 | 1 |  | 89 | [6 empty] | 196.64 |  |  | 6552
| Пр774-4-091.0 | [5 empty] | СП (Полы) | [7 empty] | % |  | 49 | 1 |  | 49 | [6 empty] | 108.26 |  |  | 3607
[7 empty] | Всего по позиции | [19 empty] | 535.02 |  |  | 17529
15 | Р57-2-4 | [5 empty] | Разборка покрытий полов цементных | [7 empty] | 100 м2 покрытия |  | 0.359 | 1 |  | 0.359
| 1 | [5 empty] | ОТ | [15 empty] | 948.54 | 1 |  |  | 340.53 |  | 33.32 | 11346
| 2 | [5 empty] | ЭМ | [15 empty] | 1008.97 | 1 |  |  | 362.22 |  | 11.28 | 4086
| 3 | [5 empty] | в т.ч. ОТм | [15 empty] | 217.35 | 1 |  |  | 78.03 |  | 33.32 | 2600
| 4 | [5 empty] | М | [15 empty] | 0 | 1 |  |  | 0 |  | 0 | 0
[7 empty] | ЗТ | [7 empty] | чел.-ч |  | 111.2 | 1 |  | 39.92
[7 empty] | ЗТм | [7 empty] | чел.-ч |  | 21 | 1 |  | 7.54
[7 empty] | Итого по расценке | [15 empty] | 1957.51 |  |  |  | 702.75 |  |  | 15432
[7 empty] | ФОТ | [19 empty] | 418.56 |  |  | 13946
| Пр812-4-091.0-1 | [5 empty] | НР (Полы) | [7 empty] | % |  | 89 | 1 |  | 89 | [6 empty] | 372.52 |  |  | 12412
| Пр774-4-091.0 | [5 empty] | СП (Полы) | [7 empty] | % |  | 49 | 1 |  | 49 | [6 empty] | 205.09 |  |  | 6834
[7 empty] | Всего по позиции | [19 empty] | 1280.36 |  |  | 34678
16 | Р67-4-1 | [5 empty] | Демонтаж выключателей, розеток | [7 empty] | 100 шт. |  | 0.13 | 1 |  | 0.13
| 1 | [5 empty] | ОТ | [15 empty] | 45.55 | 1 |  |  | 5.92 |  | 33.32 | 197
| 2 | [5 empty] | ЭМ | [15 empty] | 0 | 1 |  |  | 0 |  | 0 | 0
| 3 | [5 empty] | в т.ч. ОТм | [15 empty] | 0 | 1 |  |  | 0 |  | 0 | 0
| 4 | [5 empty] | М | [15 empty] | 0 | 1 |  |  | 0 |  | 0 | 0
[7 empty] | ЗТ | [7 empty] | чел.-ч |  | 5.84 | 1 |  | 0.76
[7 empty] | ЗТм | [7 empty] | чел.-ч |  | 0 | 1 |  | 0
[7 empty] | Итого по расценке | [15 empty] | 45.55 |  |  |  | 5.92 |  |  | 197
[7 empty] | ФОТ | [19 empty] | 5.92 |  |  | 197
| Пр812-4-101.0-1 | [5 empty] | НР (Электромонтажные работы) | [7 empty] | % |  | 91 | 1 |  | 91 | [6 empty] | 5.39 |  |  | 179
| Пр774-4-101.0 | [5 empty] | СП (Электромонтажные работы) | [7 empty] | % |  | 48 | 1 |  | 48 | [6 empty] | 2.84 |  |  | 95
[7 empty] | Всего по позиции | [19 empty] | 14.15 |  |  | 471
17 | Р67-3-1 | [5 empty] | Демонтаж кабеля | [7 empty] | 100 м |  | 0.54 | 1 |  | 0.54
| 1 | [5 empty] | ОТ | [15 empty] | 75.19 | 1 |  |  | 40.6 |  | 33.32 | 1353
| 2 | [5 empty] | ЭМ | [15 empty] | 0.31 | 1 |  |  | 0.17 |  | 15.06 | 3
| 3 | [5 empty] | в т.ч. ОТм | [15 empty] | 0.14 | 1 |  |  | 0.08 |  | 33.32 | 3
| 4 | [5 empty] | М | [15 empty] | 0 | 1 |  |  | 0 |  | 0 | 0
[7 empty] | ЗТ | [7 empty] | чел.-ч |  | 9.64 | 1 |  | 5.21
[7 empty] | ЗТм | [7 empty] | чел.-ч |  | 0.01 | 1 |  | 0.01
[7 empty] | Итого по расценке | [15 empty] | 75.5 |  |  |  | 40.77 |  |  | 1356
[7 empty] | ФОТ | [19 empty] | 40.68 |  |  | 1356
| Пр812-4-101.0-1 | [5 empty] | НР (Электромонтажные работы) | [7 empty] | % |  | 91 | 1 |  | 91 | [6 empty] | 37.02 |  |  | 1234
| Пр774-4-101.0 | [5 empty] | СП (Электромонтажные работы) | [7 empty] | % |  | 48 | 1 |  | 48 | [6 empty] | 19.53 |  |  | 651
[7 empty] | Всего по позиции | [19 empty] | 97.32 |  |  | 3241
18 | Р67-4-5 | [5 empty] | Демонтаж светильников для люминесцентных ламп | [7 empty] | 100 шт. |  | 0.12 | 1 |  | 0.12
| 1 | [5 empty] | ОТ | [15 empty] | 143.48 | 1 |  |  | 17.22 |  | 33.32 | 574
| 2 | [5 empty] | ЭМ | [15 empty] | 2.5 | 1 |  |  | 0.3 |  | 14.94 | 4
| 3 | [5 empty] | в т.ч. ОТм | [15 empty] | 1.08 | 1 |  |  | 0.13 |  | 33.32 | 4
| 4 | [5 empty] | М | [15 empty] | 0 | 1 |  |  | 0 |  | 0 | 0
[7 empty] | ЗТ | [7 empty] | чел.-ч |  | 17.89 | 1 |  | 2.15
[7 empty] | ЗТм | [7 empty] | чел.-ч |  | 0.08 | 1 |  | 0.01
[7 empty] | Итого по расценке | [15 empty] | 145.98 |  |  |  | 17.52 |  |  | 578
[7 empty] | ФОТ | [19 empty] | 17.35 |  |  | 578
| Пр812-4-101.0-1 | [5 empty] | НР (Электромонтажные работы) | [7 empty] | % |  | 91 | 1 |  | 91 | [6 empty] | 15.79 |  |  | 526
| Пр774-4-101.0 | [5 empty] | СП (Электромонтажные работы) | [7 empty] | % |  | 48 | 1 |  | 48 | [6 empty] | 8.33 |  |  | 277
[7 empty] | Всего по позиции | [19 empty] | 41.64 |  |  | 1381
19 | М08-03-599-09 | [5 empty] | Демонтаж. Щитки осветительные, устанавливаемые на стене распорными дюбелями, масса щитка до 6 кг | [7 empty] | 1 шт. |  | 5 | 1 |  | 5
| МР 519пр п.8.3 т.3 п.3 (демонтаж) | [5 empty] | При отсутствии единичных расценок на работы по демонтажу (разборке) оборудования используются единичные расценки на монтаж оборудования, включенные в сборники единичных расценок на монтаж оборудования, с применением коэффициентов: Оборудование, не пригодное для дальнейшего использования, (предназначено в лом) с разборкой и резкой на части (Кот=0.50, Кэм=0.50, Котм=0.50, Км=0.00, Кзт=0.50)
| 1 | [5 empty] | ОТ | [15 empty] | 25.4 | 0.5 |  |  | 63.5 |  | 33.32 | 2116
| 2 | [5 empty] | ЭМ | [15 empty] | 3.07 | 0.5 |  |  | 7.68 |  | 10.92 | 84
| 3 | [5 empty] | в т.ч. ОТм | [15 empty] | 0.14 | 0.5 |  |  | 0.35 |  | 33.32 | 12
| 4 | [5 empty] | М | [15 empty] | 43.46 | 0 |  |  | 0 |  | 5.98 | 0
[7 empty] | ЗТ | [7 empty] | чел.-ч |  | 2.56 | 0.5 |  | 6.4
[7 empty] | ЗТм | [7 empty] | чел.-ч |  | 0.01 | 0.5 |  | 0.03
[7 empty] | Итого по расценке | [15 empty] | 71.93 |  |  |  | 71.18 |  |  | 2200
[7 empty] | ФОТ | [19 empty] | 63.85 |  |  | 2128
| Пр812-2-049.3-1 | [5 empty] | НР (Электротехнические установки на других объектах) | [7 empty] | % |  | 97 | 1 |  | 97 | [6 empty] | 61.93 |  |  | 2064
| Пр774-2-049.3 | [5 empty] | СП (Электротехнические установки на других объектах) | [7 empty] | % |  | 51 | 1 |  | 51 | [6 empty] | 32.56 |  |  | 1085
[7 empty] | Всего по позиции | [19 empty] | 165.67 |  |  | 5349
[7 empty] | Прямые затраты по разделу | [19 empty] | 2107.1 |  |  | 59978
[7 empty] | Накладные расходы по разделу | [19 empty] | 1604.67 |  |  | 53469
[7 empty] | Сметная прибыль по разделу | [19 empty] | 858.71 |  |  | 28615
[7 empty] | Итого по разделу | [19 empty] | 4570.48 |  |  | 142062
Монтажные и отделочные работы
Потолок
20 | Р62-41-1 | [5 empty] | Прим. Очистка вручную поверхности потолка от старых красок | [7 empty] | 100 м2 расчищенной поверхности |  | 0.339 | 1 |  | 0.339
| 1 | [5 empty] | ОТ | [15 empty] | 162.24 | 1 |  |  | 55 |  | 33.32 | 1833
| 2 | [5 empty] | ЭМ | [15 empty] | 0 | 1 |  |  | 0 |  | 0 | 0
| 3 | [5 empty] | в т.ч. ОТм | [15 empty] | 0 | 1 |  |  | 0 |  | 0 | 0
| 4 | [5 empty] | М | [15 empty] | 0 | 1 |  |  | 0 |  | 0 | 0
[7 empty] | ЗТ | [7 empty] | чел.-ч |  | 20.8 | 1 |  | 7.05
[7 empty] | ЗТм | [7 empty] | чел.-ч |  | 0 | 1 |  | 0
[7 empty] | Итого по расценке | [15 empty] | 162.24 |  |  |  | 55 |  |  | 1833
[7 empty] | ФОТ | [19 empty] | 55 |  |  | 1833
| Пр812-4-096.0-1 | [5 empty] | НР (Малярные работы) | [7 empty] | % |  | 90 | 1 |  | 90 | [6 empty] | 49.5 |  |  | 1650
| Пр774-4-096.0 | [5 empty] | СП (Малярные работы) | [7 empty] | % |  | 46 | 1 |  | 46 | [6 empty] | 25.3 |  |  | 843
[7 empty] | Всего по позиции | [19 empty] | 129.8 |  |  | 4326
21 | Е15-01-047-15 | [5 empty] | Устройство подвесных потолков типа <Армстронг> по каркасу из оцинкованного профиля | [7 empty] | 100 м2 поверхности облицовки |  | 0.339 | 1 |  | 0.339
| 1 | [5 empty] | ОТ | [15 empty] | 963.12 | 1 |  |  | 326.5 |  | 33.32 | 10879
| 2 | [5 empty] | ЭМ | [15 empty] | 433.43 | 1 |  |  | 146.93 |  | 10.76 | 1581
| 3 | [5 empty] | в т.ч. ОТм | [15 empty] | 10.26 | 1 |  |  | 3.48 |  | 33.32 | 116
| 4 | [5 empty] | М | [15 empty] | 5350.85 | 1 |  |  | 1813.94 |  | 4.75 | 8616
[7 empty] | ЗТ | [7 empty] | чел.-ч |  | 102.46 | 1 |  | 34.73
[7 empty] | ЗТм | [7 empty] | чел.-ч |  | 0.76 | 1 |  | 0.26
[7 empty] | Итого по расценке | [15 empty] | 6747.4 |  |  |  | 2287.37 |  |  | 21076
21.1 | 1012414 | [5 empty] | Панели потолочные с комплектующими «Армстронг» | [7 empty] | м2 |  | 103 | 1 |  | -34.917 |  |  | 51.95 | 1.00 |  |  | -1813.94 |  | 4.75 | -8616
[7 empty] | ФОТ | [19 empty] | 329.98 |  |  | 10995
| Пр812-1-015.0-1 | [5 empty] | НР (Отделочные работы) | [7 empty] | % |  | 100 | 0.9 |  | 90 | [6 empty] | 296.98 |  |  | 9896
| Пр774-1-015.0 | [5 empty] | СП (Отделочные работы) | [7 empty] | % |  | 49 | 0.85 |  | 41.65 | [6 empty] | 137.44 |  |  | 4579
[7 empty] | Всего по позиции | [19 empty] | 907.85 |  |  | 26935
22 | 22.1.02.06-0001М | [5 empty] | Подвесная система к подвесным потолкам типа "Армстронг" с параметрами плиты 600Х600Х12 мм | [7 empty] | Компл. |  | 95 | 1 |  | 95 |  |  | 67.45 | 1 |  |  | 6408 |  | 1 | 6408
[7 empty] | Всего по позиции | [19 empty] | 6408 |  |  | 6408
23 | 09.2.02.01-0013М | [5 empty] | Панель потолочная ARMSTRONG: PRIMA FINE FISSURED TEGULAR | [7 empty] | м2 |  | 34.917 | 1 |  | 34.917 |  |  | 815.96 | 1 |  |  | 28491 |  | 1 | 28491
[7 empty] | Всего по позиции | [19 empty] | 28491 |  |  | 28491
[7 empty] | Итого по подразделу | [19 empty] | 35936.65 |  |  | 66160
Пол
24 | Е15-07-003-02 | [5 empty] | Грунтование водно-дисперсионной грунтовкой "Нортекс-Грунт" поверхностей пористых (камень, кирпич, бетон и т д) | [7 empty] | 100 м2 обрабатываемой поверхности |  | 0.359 | 1 |  | 0.359
| 1 | [5 empty] | ОТ | [15 empty] | 33.87 | 1 |  |  | 12.16 |  | 33.32 | 405
| 2 | [5 empty] | ЭМ | [15 empty] | 23 | 1 |  |  | 8.26 |  | 5.67 | 47
| 3 | [5 empty] | в т.ч. ОТм | [15 empty] | 0.12 | 1 |  |  | 0.04 |  | 33.32 | 1
| 4 | [5 empty] | М | [15 empty] | 212.42 | 1 |  |  | 76.26 |  | 7 | 534
[7 empty] | ЗТ | [7 empty] | чел.-ч |  | 3.69 | 1 |  | 1.32
[7 empty] | ЗТм | [7 empty] | чел.-ч |  | 0.01 | 1 |  | 0
[7 empty] | Итого по расценке | [15 empty] | 269.29 |  |  |  | 96.68 |  |  | 986
24.1 | 1014163 | [5 empty] | Грунтовка акриловая НОРТЕКС-ГРУНТ | [7 empty] | кг |  | 13.8 | 1 |  | -4.9542 |  |  | 15.26 | 1.00 |  |  | -75.6 |  | 6.84 | -517
24.2 | 1012416 | [5 empty] | Грунтовка «Бетоконтакт», КНАУФ | [7 empty] | кг |  | 13 | 1 |  | 8.257 |  |  | 22.91 | 1.00 |  |  | 189.17 |  | 5.85 | 1107
[7 empty] | ФОТ | [19 empty] | 12.2 |  |  | 406
| Пр812-1-015.0-1 | [5 empty] | НР (Отделочные работы) | [7 empty] | % |  | 100 | 0.9 |  | 90 | [6 empty] | 10.98 |  |  | 365
| Пр774-1-015.0 | [5 empty] | СП (Отделочные работы) | [7 empty] | % |  | 49 | 0.85 |  | 41.65 | [6 empty] | 5.08 |  |  | 169
[7 empty] | Всего по позиции | [19 empty] | 226.31 |  |  | 2110
25 | Е11-01-004-05 | [5 empty] | Устройство гидроизоляции обмазочной в один слой толщиной 2 мм | [7 empty] | 100 м2 изолируемой поверхности |  | 0.359 | 1 |  | 0.359
| 1 | [5 empty] | ОТ | [15 empty] | 295.05 | 1 |  |  | 105.92 |  | 33.32 | 3529
| 2 | [5 empty] | ЭМ | [15 empty] | 162.57 | 1 |  |  | 58.36 |  | 5.43 | 317
| 3 | [5 empty] | в т.ч. ОТм | [15 empty] | 2.43 | 1 |  |  | 0.87 |  | 33.32 | 29
| 4 | [5 empty] | М | [15 empty] | 692.61 | 1 |  |  | 248.65 |  | 13.24 | 3292
[7 empty] | ЗТ | [7 empty] | чел.-ч |  | 26.97 | 1 |  | 9.68
[7 empty] | ЗТм | [7 empty] | чел.-ч |  | 0.18 | 1 |  | 0.06
[7 empty] | Итого по расценке | [15 empty] | 1150.23 |  |  |  | 412.93 |  |  | 7138
25.1 | 1010009 | [5 empty] | Асбест хризотиловый марки К-6-30 | [7 empty] | т |  | 0.008 | 1 |  | -0.002872 |  |  | 1160 | 1.00 |  |  | -3.33 |  | 17.92 | -60
25.2 | 1010073 | [5 empty] | Битумы нефтяные строительные марки БН-90/10 | [7 empty] | т |  | 0.157 | 1 |  | -0.056363 |  |  | 1383.11 | 1.00 |  |  | -77.96 |  | 14.41 | -1123
25.3 | 1010074 | [5 empty] | Битумы нефтяные строительные марки БН-70/30 | [7 empty] | т |  | 0.019 | 1 |  | -0.006821 |  |  | 1525.49 | 1.00 |  |  | -10.41 |  | 13.87 | -144
25.4 | 1130101 | [5 empty] | Мука андезитовая кислотоупорная, марка А | [7 empty] | т |  | 0.125 | 1 |  | -0.044875 |  |  | 688.8 | 1.00 |  |  | -30.91 |  | 11.05 | -342
[7 empty] | ФОТ | [19 empty] | 106.79 |  |  | 3558
| Пр812-1-011.0-1 | [5 empty] | НР (Полы) | [7 empty] | % |  | 112 | 0.9 |  | 100.8 | [6 empty] | 107.64 |  |  | 3586
| Пр774-1-011.0 | [5 empty] | СП (Полы) | [7 empty] | % |  | 65 | 0.85 |  | 55.25 | [6 empty] | 59 |  |  | 1966
[7 empty] | Всего по позиции | [19 empty] | 456.96 |  |  | 11021
26 | 1012386 | [5 empty] | Состав гидроизоляционный Флэхендихт, КНАУФ, расход 1 кг/м2 | [7 empty] | кг |  | 35.9 | 1 |  | 35.9 |  |  | 37.81 | 1 |  |  | 1357.38 |  | 6.69 | 9081
[7 empty] | Всего по позиции | [19 empty] | 1357.38 |  |  | 9081
27 | Е11-01-004-06 | [5 empty] | Устройство гидроизоляции обмазочной на каждый последующий слой толщиной 1 мм добавлять к расценке 11-01-004-05 | [7 empty] | 100 м2 изолируемой поверхности |  | 0.359 | 1 |  | 0.359
| 1 | [5 empty] | ОТ | [15 empty] | 99.55 | 1 |  |  | 35.74 |  | 33.32 | 1191
| 2 | [5 empty] | ЭМ | [15 empty] | 84 | 1 |  |  | 30.16 |  | 5.54 | 167
| 3 | [5 empty] | в т.ч. ОТм | [15 empty] | 1.35 | 1 |  |  | 0.48 |  | 33.32 | 16
| 4 | [5 empty] | М | [15 empty] | 155.92 | 1 |  |  | 55.98 |  | 13.58 | 760
[7 empty] | ЗТ | [7 empty] | чел.-ч |  | 9.1 | 1 |  | 3.27
[7 empty] | ЗТм | [7 empty] | чел.-ч |  | 0.1 | 1 |  | 0.04
[7 empty] | Итого по расценке | [15 empty] | 339.47 |  |  |  | 121.88 |  |  | 2118
27.1 | 1010009 | [5 empty] | Асбест хризотиловый марки К-6-30 | [7 empty] | т |  | 0.004 | 1 |  | -0.001436 |  |  | 1160 | 1.00 |  |  | -1.67 |  | 17.92 | -30
27.2 | 1010073 | [5 empty] | Битумы нефтяные строительные марки БН-90/10 | [7 empty] | т |  | 0.078 | 1 |  | -0.028002 |  |  | 1383.11 | 1.00 |  |  | -38.73 |  | 14.41 | -558
27.3 | 1130101 | [5 empty] | Мука андезитовая кислотоупорная, марка А | [7 empty] | т |  | 0.063 | 1 |  | -0.022617 |  |  | 688.8 | 1.00 |  |  | -15.58 |  | 11.05 | -172
[7 empty] | ФОТ | [19 empty] | 36.22 |  |  | 1207
| Пр812-1-011.0-1 | [5 empty] | НР (Полы) | [7 empty] | % |  | 112 | 0.9 |  | 100.8 | [6 empty] | 36.51 |  |  | 1217
| Пр774-1-011.0 | [5 empty] | СП (Полы) | [7 empty] | % |  | 65 | 0.85 |  | 55.25 | [6 empty] | 20.01 |  |  | 667
[7 empty] | Всего по позиции | [19 empty] | 122.42 |  |  | 3242
28 | 1012386 | [5 empty] | Состав гидроизоляционный Флэхендихт, КНАУФ, расход 1 кг/м2 | [7 empty] | кг |  | 35.9 | 1 |  | 35.9 |  |  | 37.81 | 1 |  |  | 1357.38 |  | 6.69 | 9081
[7 empty] | Всего по позиции | [19 empty] | 1357.38 |  |  | 9081
29 | Е10-02-025-01 | [5 empty] | Прибивка маячных реек | [7 empty] | 100 м2 |  | 0.359 | 1 |  | 0.359
| 1 | [5 empty] | ОТ | [15 empty] | 165.85 | 1 |  |  | 59.54 |  | 33.32 | 1984
| 2 | [5 empty] | ЭМ | [15 empty] | 12.2 | 1 |  |  | 4.38 |  | 10.7 | 47
| 3 | [5 empty] | в т.ч. ОТм | [15 empty] | 0 | 1 |  |  | 0 |  | 33.32 | 0
| 4 | [5 empty] | М | [15 empty] | 83.85 | 1 |  |  | 30.1 |  | 4.56 | 137
[7 empty] | ЗТ | [7 empty] | чел.-ч |  | 20.5 | 1 |  | 7.36
[7 empty] | ЗТм | [7 empty] | чел.-ч |  | 0 | 1 |  | 0
[7 empty] | Итого по расценке | [15 empty] | 261.9 |  |  |  | 94.02 |  |  | 2168
[7 empty] | ФОТ | [19 empty] | 59.54 |  |  | 1984
| Пр812-1-010.0-1 | [5 empty] | НР (Деревянные конструкции) | [7 empty] | % |  | 108 | 0.9 |  | 97.2 | [6 empty] | 57.87 |  |  | 1928
| Пр774-1-010.0 | [5 empty] | СП (Деревянные конструкции) | [7 empty] | % |  | 55 | 0.85 |  | 46.75 | [6 empty] | 27.83 |  |  | 928
[7 empty] | Всего по позиции | [19 empty] | 179.72 |  |  | 5024
30 | 2018172 | [5 empty] | Профиль маячковый 6-3000 мм | [7 empty] | м |  | 107 | 1 |  | 107 |  |  | 1.98 | 1 |  |  | 211.86 |  | 3.47 | 735
[7 empty] | Всего по позиции | [19 empty] | 211.86 |  |  | 735
31 | Е11-01-011-01 | [5 empty] | Устройство стяжек цементных толщиной 20 мм | [7 empty] | 100 м2 стяжки |  | 0.359 | 1 |  | 0.359
| 1 | [5 empty] | ОТ | [15 empty] | 313.71 | 1 |  |  | 112.62 |  | 33.32 | 3753
| 2 | [5 empty] | ЭМ | [15 empty] | 44.24 | 1 |  |  | 15.88 |  | 14.24 | 226
| 3 | [5 empty] | в т.ч. ОТм | [15 empty] | 17.15 | 1 |  |  | 6.16 |  | 33.32 | 205
| 4 | [5 empty] | М | [15 empty] | 1127.07 | 1 |  |  | 404.62 |  | 6.18 | 2501
[7 empty] | ЗТ | [7 empty] | чел.-ч |  | 39.51 | 1 |  | 14.18
[7 empty] | ЗТм | [7 empty] | чел.-ч |  | 1.27 | 1 |  | 0.46
[7 empty] | Итого по расценке | [15 empty] | 1485.02 |  |  |  | 533.12 |  |  | 6480
31.1 | 4020005 | [5 empty] | Раствор готовый кладочный цементный марки 150 | [7 empty] | м3 |  | 2.04 | 1 |  | -0.73236 |  |  | 548.3 | 1.00 |  |  | -401.55 |  | 6.15 | -2470
[7 empty] | ФОТ | [19 empty] | 118.78 |  |  | 3958
| Пр812-1-011.0-1 | [5 empty] | НР (Полы) | [7 empty] | % |  | 112 | 0.9 |  | 100.8 | [6 empty] | 119.73 |  |  | 3990
| Пр774-1-011.0 | [5 empty] | СП (Полы) | [7 empty] | % |  | 65 | 0.85 |  | 55.25 | [6 empty] | 65.63 |  |  | 2187
[7 empty] | Всего по позиции | [19 empty] | 316.93 |  |  | 10187
32 | Е06-01-015-10 | [5 empty] | Армирование подстилающих слоев и набетонок | [7 empty] | 1 т |  | 0.065 | 1 |  | 0.065
| 1 | [5 empty] | ОТ | [15 empty] | 111.99 | 1 |  |  | 7.28 |  | 33.32 | 243
| 2 | [5 empty] | ЭМ | [15 empty] | 37.1 | 1 |  |  | 2.41 |  | 10.28 | 25
| 3 | [5 empty] | в т.ч. ОТм | [15 empty] | 2.16 | 1 |  |  | 0.14 |  | 33.32 | 5
| 4 | [5 empty] | М | [15 empty] | 5935.59 | 1 |  |  | 385.81 |  | 8.73 | 3368
[7 empty] | ЗТ | [7 empty] | чел.-ч |  | 12.64 | 1 |  | 0.82
[7 empty] | ЗТм | [7 empty] | чел.-ч |  | 0.16 | 1 |  | 0.01
[7 empty] | Итого по расценке | [15 empty] | 6084.68 |  |  |  | 395.5 |  |  | 3636
32.1 | 1010816 | [5 empty] | Проволока светлая диаметром 1,1 мм | [7 empty] | т |  | 0.028 | 1 |  | -0.00182 |  |  | 10200 | 1.00 |  |  | -18.56 |  | 6.79 | -126
32.2 | 2040100 | [5 empty] | Горячекатаная арматурная сталь класса А-I, А-II, А-III | [7 empty] | т |  | 1 | 1 |  | -0.065 |  |  | 5649.99 | 1.00 |  |  | -367.25 |  | 8.83 | -3243
[7 empty] | ФОТ | [19 empty] | 7.42 |  |  | 248
| Пр812-1-006.0-1 | [5 empty] | НР (Бетонные и железобетонные монолитные конструкции и работы в строительстве) | [7 empty] | % |  | 102 | 0.9 |  | 91.8 | [6 empty] | 6.81 |  |  | 228
| Пр774-1-006.0 | [5 empty] | СП (Бетонные и железобетонные монолитные конструкции и работы в строительстве) | [7 empty] | % |  | 58 | 0.85 |  | 49.3 | [6 empty] | 3.66 |  |  | 122
[7 empty] | Всего по позиции | [19 empty] | 20.16 |  |  | 617
33 | 1016040 | [5 empty] | Сетка сварная из арматурной проволоки диаметром 4,0 мм, без покрытия, 100х100 мм, вес 1,75 кг/м2 | [7 empty] | м2 |  | 36 | 1 |  | 36 |  |  | 14.62 | 1 |  |  | 526.32 |  | 4.3 | 2263
[7 empty] | Всего по позиции | [19 empty] | 526.32 |  |  | 2263
34 | Е11-01-011-02 | [5 empty] | Устройство стяжек на каждые 5 мм изменения толщины стяжки добавлять до 50 мм к расценке 11-01-011-01 | [7 empty] | 100 м2 стяжки |  | 0.359 | 1 |  | 0.359
К=6 (Кот=6, Кэм=6, Котм=6, Км=6, Кзт=6)
| 1 | [5 empty] | ОТ | [15 empty] | 3.97 | 6 |  |  | 8.55 |  | 33.32 | 285
| 2 | [5 empty] | ЭМ | [15 empty] | 7.72 | 6 |  |  | 16.63 |  | 13.93 | 232
| 3 | [5 empty] | в т.ч. ОТм | [15 empty] | 2.84 | 6 |  |  | 6.12 |  | 33.32 | 204
| 4 | [5 empty] | М | [15 empty] | 279.63 | 6 |  |  | 602.32 |  | 6.15 | 3704
[7 empty] | ЗТ | [7 empty] | чел.-ч |  | 0.5 | 6 |  | 1.08
[7 empty] | ЗТм | [7 empty] | чел.-ч |  | 0.21 | 6 |  | 0.45
[7 empty] | Итого по расценке | [15 empty] | 291.32 |  |  |  | 627.5 |  |  | 4221
34.1 | 4020005 | [5 empty] | Раствор готовый кладочный цементный марки 150 | [7 empty] | м3 |  | 0.51 | 6 |  | -1.0985 |  |  | 548.3 | 1.00 |  |  | -602.33 |  | 6.15 | -3704
[7 empty] | ФОТ | [19 empty] | 14.67 |  |  | 489
| Пр812-1-011.0-1 | [5 empty] | НР (Полы) | [7 empty] | % |  | 112 | 0.9 |  | 100.8 | [6 empty] | 14.79 |  |  | 493
| Пр774-1-011.0 | [5 empty] | СП (Полы) | [7 empty] | % |  | 65 | 0.85 |  | 55.25 | [6 empty] | 8.11 |  |  | 270
[7 empty] | Всего по позиции | [19 empty] | 48.07 |  |  | 1280
35 | 4020531 | [5 empty] | Смесь сухая (пескобетон) для устройства прочных оснований пола "БИРСС 8М". Расход 22 кг/м2 при толщине слоя 10 мм | [7 empty] | т |  | 3.949 | 1 |  | 3.949 |  |  | 1570.33 | 1 |  |  | 6201.23 |  | 3.16 | 19596
[7 empty] | Всего по позиции | [19 empty] | 6201.23 |  |  | 19596
36 | Р69-12-1 | [5 empty] | Приготовление растворов вручную цементных | [7 empty] | 1 м3 раствора |  | 1.8309 | 1 |  | 1.8309
| 1 | [5 empty] | ОТ | [15 empty] | 24.57 | 1 |  |  | 44.99 |  | 33.32 | 1499
| 2 | [5 empty] | ЭМ | [15 empty] | 0 | 1 |  |  | 0 |  | 0 | 0
| 3 | [5 empty] | в т.ч. ОТм | [15 empty] | 0 | 1 |  |  | 0 |  | 0 | 0
| 4 | [5 empty] | М | [15 empty] | 0 | 1 |  |  | 0 |  | 0 | 0
[7 empty] | ЗТ | [7 empty] | чел.-ч |  | 3.15 | 1 |  | 5.77
[7 empty] | ЗТм | [7 empty] | чел.-ч |  | 0 | 1 |  | 0
[7 empty] | Итого по расценке | [15 empty] | 24.57 |  |  |  | 44.99 |  |  | 1499
[7 empty] | ФОТ | [19 empty] | 44.99 |  |  | 1499
| Пр812-6-108.0-1 | [5 empty] | НР (Изготовление в построечных условиях материалов, полуфабрикатов, металлических и трубопроводных заготовок) | [7 empty] | % |  | 73 | 1 |  | 73 | [6 empty] | 32.84 |  |  | 1094
| Пр774-6-108.0 | [5 empty] | СП (Изготовление в построечных условиях материалов, полуфабрикатов, металлических и трубопроводных заготовок) | [7 empty] | % |  | 34 | 1 |  | 34 | [6 empty] | 15.3 |  |  | 510
[7 empty] | Всего по позиции | [19 empty] | 93.13 |  |  | 3103
37 | Е15-07-003-02 | [5 empty] | Грунтование водно-дисперсионной грунтовкой "Нортекс-Грунт" поверхностей пористых (камень, кирпич, бетон и т д) | [7 empty] | 100 м2 обрабатываемой поверхности |  | 0.359 | 1 |  | 0.359
| 1 | [5 empty] | ОТ | [15 empty] | 33.87 | 1 |  |  | 12.16 |  | 33.32 | 405
| 2 | [5 empty] | ЭМ | [15 empty] | 23 | 1 |  |  | 8.26 |  | 5.67 | 47
| 3 | [5 empty] | в т.ч. ОТм | [15 empty] | 0.12 | 1 |  |  | 0.04 |  | 33.32 | 1
| 4 | [5 empty] | М | [15 empty] | 212.42 | 1 |  |  | 76.26 |  | 7 | 534
[7 empty] | ЗТ | [7 empty] | чел.-ч |  | 3.69 | 1 |  | 1.32
[7 empty] | ЗТм | [7 empty] | чел.-ч |  | 0.01 | 1 |  | 0
[7 empty] | Итого по расценке | [15 empty] | 269.29 |  |  |  | 96.68 |  |  | 986
37.1 | 1014163 | [5 empty] | Грунтовка акриловая НОРТЕКС-ГРУНТ | [7 empty] | кг |  | 13.8 | 1 |  | -4.9542 |  |  | 15.26 | 1.00 |  |  | -75.6 |  | 6.84 | -517
37.2 | 1012416 | [5 empty] | Грунтовка «Бетоконтакт», КНАУФ | [7 empty] | кг |  | 13 | 1 |  | 8.257 |  |  | 22.91 | 1.00 |  |  | 189.17 |  | 5.85 | 1107
[7 empty] | ФОТ | [19 empty] | 12.2 |  |  | 406
| Пр812-1-015.0-1 | [5 empty] | НР (Отделочные работы) | [7 empty] | % |  | 100 | 0.9 |  | 90 | [6 empty] | 10.98 |  |  | 365
| Пр774-1-015.0 | [5 empty] | СП (Отделочные работы) | [7 empty] | % |  | 49 | 0.85 |  | 41.65 | [6 empty] | 5.08 |  |  | 169
[7 empty] | Всего по позиции | [19 empty] | 226.31 |  |  | 2110
38 | Е11-01-027-06 | [5 empty] | Устройство покрытий на растворе их сухой смеси с приготовлением раствора в построечных условиях из плиток гладких неглазурованных керамических для полов одноцветных | [7 empty] | 100 м2 покрытия |  | 0.359 | 1 |  | 0.359
| МДС 421пр п.58б | [5 empty] | При отсутствии необходимых сметных норм (единичных расценок), включенных в сборники ГЭСНр (ФЕРр, ТЕРр), сметные затраты на работы по капитальному ремонту и реконструкции объектов капитального строительства могут быть определены: по сметным нормам, включенным в ГЭСН (ФЕР, ТЕР), аналогичным технологическим процессам в новом строительстве, в том числе по возведению новых конструктивных элементов (Кот=1.15, Кэм=1.25, Котм=1.25, Кзт=1.15)
| 1 | [5 empty] | ОТ | [15 empty] | 1046.88 | 1.15 |  |  | 432.2 |  | 33.32 | 14401
| 2 | [5 empty] | ЭМ | [15 empty] | 151.61 | 1.25 |  |  | 68.03 |  | 14.69 | 999
| 3 | [5 empty] | в т.ч. ОТм | [15 empty] | 50.34 | 1.25 |  |  | 22.59 |  | 33.32 | 753
| 4 | [5 empty] | М | [15 empty] | 7859.88 | 1 |  |  | 2821.7 |  | 7.86 | 22179
[7 empty] | ЗТ | [7 empty] | чел.-ч |  | 119.78 | 1.15 |  | 49.45
[7 empty] | ЗТм | [7 empty] | чел.-ч |  | 4.22 | 1.25 |  | 1.89
[7 empty] | Итого по расценке | [15 empty] | 9058.37 |  |  |  | 3321.93 |  |  | 37579
38.1 | 1010287 | [5 empty] | Плитки керамические для полов гладкие неглазурованные одноцветные с красителем квадратные и прямоугольные | [7 empty] | м2 |  | 102 | 1 |  | -36.618 |  |  | 67.8 | 1.00 |  |  | -2482.7 |  | 8.2 | -20358
38.2 | 1011946 | [5 empty] | Клей плиточный «Старатель-стандарт» | [7 empty] | кг |  | 450 | 1 |  | -161.55 |  |  | 1.37 | 1.00 |  |  | -221.32 |  | 5.04 | -1115
[7 empty] | ФОТ | [19 empty] | 454.79 |  |  | 15154
| Пр812-1-011.0-1 | [5 empty] | НР (Полы) | [7 empty] | % |  | 112 | 0.9 |  | 100.8 | [6 empty] | 458.43 |  |  | 15275
| Пр774-1-011.0 | [5 empty] | СП (Полы) | [7 empty] | % |  | 65 | 0.85 |  | 55.25 | [6 empty] | 251.27 |  |  | 8373
[7 empty] | Всего по позиции | [19 empty] | 1327.61 |  |  | 39754
39 | 1014348 | [5 empty] | Клей плиточный «Флексклебер», КНАУФ. Расход 4,5 кг/м2 | [7 empty] | кг |  | 161.55 | 1 |  | 161.55 |  |  | 6.85 | 1 |  |  | 1106.62 |  | 3.29 | 3641
[7 empty] | Всего по позиции | [19 empty] | 1106.62 |  |  | 3641
40 | Прайс-лист | [5 empty] | Керамогранит Estima 30x30 | [7 empty] | м2 |  | 36.618 | 1 |  | 36.618 |  |  | 645.83 | 1 |  |  | 23649 |  | 1 | 23649
[7 empty] | Всего по позиции | [19 empty] | 23649 |  |  | 23649
[7 empty] | Итого по подразделу | [19 empty] | 37427.41 |  |  | 146494
Стены
41 | Е15-04-006-03 | [5 empty] | Покрытие поверхностей грунтовкой глубокого проникновения за 1 раз стен | [7 empty] | 100 м2 покрытия |  | 1.438 | 1 |  | 1.438
| 1 | [5 empty] | ОТ | [15 empty] | 63.01 | 1 |  |  | 90.61 |  | 33.32 | 3019
| 2 | [5 empty] | ЭМ | [15 empty] | 1.18 | 1 |  |  | 1.7 |  | 11.86 | 20
| 3 | [5 empty] | в т.ч. ОТм | [15 empty] | 0.14 | 1 |  |  | 0.2 |  | 33.32 | 7
| 4 | [5 empty] | М | [15 empty] | 0.18 | 1 |  |  | 0.26 |  | 25.89 | 7
| 1019732 | [5 empty] | Грунтовка | [7 empty] | т |  | 0.013 | 1 |  | 0.018694
[7 empty] | ЗТ | [7 empty] | чел.-ч |  | 6.55 | 1 |  | 9.42
[7 empty] | ЗТм | [7 empty] | чел.-ч |  | 0.01 | 1 |  | 0.01
[7 empty] | Итого по расценке | [15 empty] | 64.37 |  |  |  | 92.57 |  |  | 3046
41.1 | 1012416 | [5 empty] | Грунтовка «Бетоконтакт», КНАУФ | [7 empty] | кг |  | 55.6328 | 1 |  | 18.694 |  |  | 22.91 | 1.00 |  |  | 428.28 |  | 5.85 | 2505
[7 empty] | ФОТ | [19 empty] | 90.81 |  |  | 3026
| Пр812-1-015.0-1 | [5 empty] | НР (Отделочные работы) | [7 empty] | % |  | 100 | 0.9 |  | 90 | [6 empty] | 81.73 |  |  | 2723
| Пр774-1-015.0 | [5 empty] | СП (Отделочные работы) | [7 empty] | % |  | 49 | 0.85 |  | 41.65 | [6 empty] | 37.82 |  |  | 1260
[7 empty] | Всего по позиции | [19 empty] | 640.4 |  |  | 9534
42 | Е15-02-036-01 | [5 empty] | Штукатурка по сетке без устройства каркаса улучшенная стен | [7 empty] | 100 м2 оштукатуриваемой поверхности |  | 1.438 | 1 |  | 1.438
| 1 | [5 empty] | ОТ | [15 empty] | 1192.94 | 1 |  |  | 1715.45 |  | 33.32 | 57159
| 2 | [5 empty] | ЭМ | [15 empty] | 54.62 | 1 |  |  | 78.54 |  | 13.42 | 1054
| 3 | [5 empty] | в т.ч. ОТм | [15 empty] | 18.96 | 1 |  |  | 27.26 |  | 33.32 | 908
| 4 | [5 empty] | М | [15 empty] | 4666.3 | 1 |  |  | 6710.14 |  | 5.12 | 34356
[7 empty] | ЗТ | [7 empty] | чел.-ч |  | 129.95 | 1 |  | 186.87
[7 empty] | ЗТм | [7 empty] | чел.-ч |  | 1.44 | 1 |  | 2.07
[7 empty] | Итого по расценке | [15 empty] | 5913.86 |  |  |  | 8504.13 |  |  | 92569
42.1 | 4020086 | [5 empty] | Раствор готовый отделочный тяжелый, известковый 1:2,5 | [7 empty] | м3 |  | 3.1 | 1 |  | -4.4578 |  |  | 477.5 | 1.00 |  |  | -2128.6 |  | 7.22 | -15368
[7 empty] | ФОТ | [19 empty] | 1742.71 |  |  | 58067
| Пр812-1-015.0-1 | [5 empty] | НР (Отделочные работы) | [7 empty] | % |  | 100 | 0.9 |  | 90 | [6 empty] | 1568.44 |  |  | 52260
| Пр774-1-015.0 | [5 empty] | СП (Отделочные работы) | [7 empty] | % |  | 49 | 0.85 |  | 41.65 | [6 empty] | 725.84 |  |  | 24185
[7 empty] | Всего по позиции | [19 empty] | 8669.81 |  |  | 153646
43 | 4020077 | [5 empty] | Смесь штукатурная «Ротбанд», КНАУФ. расход 8,5 кг/м2 при толщине слоя 10 мм | [7 empty] | кг |  | 3666.9 | 1 |  | 3666.9 |  |  | 2.09 | 1 |  |  | 7663.82 |  | 5.74 | 43990
[7 empty] | Всего по позиции | [19 empty] | 7663.82 |  |  | 43990
44 | 2018171 | [5 empty] | Профиль маячковый 10-3000 мм | [7 empty] | м |  | 45 | 1 |  | 45 |  |  | 2.34 | 1 |  |  | 105.3 |  | 3.79 | 399
[7 empty] | Всего по позиции | [19 empty] | 105.3 |  |  | 399
45 | Р69-12-1 | [5 empty] | Приготовление растворов вручную цементных | [7 empty] | 1 м3 раствора |  | 4.4578 | 1 |  | 4.4578
| 1 | [5 empty] | ОТ | [15 empty] | 24.57 | 1 |  |  | 109.53 |  | 33.32 | 3649
| 2 | [5 empty] | ЭМ | [15 empty] | 0 | 1 |  |  | 0 |  | 0 | 0
| 3 | [5 empty] | в т.ч. ОТм | [15 empty] | 0 | 1 |  |  | 0 |  | 0 | 0
| 4 | [5 empty] | М | [15 empty] | 0 | 1 |  |  | 0 |  | 0 | 0
[7 empty] | ЗТ | [7 empty] | чел.-ч |  | 3.15 | 1 |  | 14.04
[7 empty] | ЗТм | [7 empty] | чел.-ч |  | 0 | 1 |  | 0
[7 empty] | Итого по расценке | [15 empty] | 24.57 |  |  |  | 109.53 |  |  | 3649
[7 empty] | ФОТ | [19 empty] | 109.53 |  |  | 3649
| Пр812-6-108.0-1 | [5 empty] | НР (Изготовление в построечных условиях материалов, полуфабрикатов, металлических и трубопроводных заготовок) | [7 empty] | % |  | 73 | 1 |  | 73 | [6 empty] | 79.96 |  |  | 2664
| Пр774-6-108.0 | [5 empty] | СП (Изготовление в построечных условиях материалов, полуфабрикатов, металлических и трубопроводных заготовок) | [7 empty] | % |  | 34 | 1 |  | 34 | [6 empty] | 37.24 |  |  | 1241
[7 empty] | Всего по позиции | [19 empty] | 226.73 |  |  | 7554
46 | Е15-04-006-03 | [5 empty] | Покрытие поверхностей грунтовкой глубокого проникновения за 1 раз стен | [7 empty] | 100 м2 покрытия |  | 1.438 | 1 |  | 1.438
| 1 | [5 empty] | ОТ | [15 empty] | 63.01 | 1 |  |  | 90.61 |  | 33.32 | 3019
| 2 | [5 empty] | ЭМ | [15 empty] | 1.18 | 1 |  |  | 1.7 |  | 11.86 | 20
| 3 | [5 empty] | в т.ч. ОТм | [15 empty] | 0.14 | 1 |  |  | 0.2 |  | 33.32 | 7
| 4 | [5 empty] | М | [15 empty] | 0.18 | 1 |  |  | 0.26 |  | 25.89 | 7
| 1019732 | [5 empty] | Грунтовка | [7 empty] | т |  | 0.013 | 1 |  | 0.018694
[7 empty] | ЗТ | [7 empty] | чел.-ч |  | 6.55 | 1 |  | 9.42
[7 empty] | ЗТм | [7 empty] | чел.-ч |  | 0.01 | 1 |  | 0.01
[7 empty] | Итого по расценке | [15 empty] | 64.37 |  |  |  | 92.57 |  |  | 3046
46.1 | 1012416 | [5 empty] | Грунтовка «Бетоконтакт», КНАУФ | [7 empty] | кг |  | 41.7246 | 1 |  | 33.074 |  |  | 22.91 | 1.00 |  |  | 757.73 |  | 5.85 | 4433
[7 empty] | ФОТ | [19 empty] | 90.81 |  |  | 3026
| Пр812-1-015.0-1 | [5 empty] | НР (Отделочные работы) | [7 empty] | % |  | 100 | 0.9 |  | 90 | [6 empty] | 81.73 |  |  | 2723
| Пр774-1-015.0 | [5 empty] | СП (Отделочные работы) | [7 empty] | % |  | 49 | 0.85 |  | 41.65 | [6 empty] | 37.82 |  |  | 1260
[7 empty] | Всего по позиции | [19 empty] | 969.85 |  |  | 11462
47 | Е15-01-019-05 | [5 empty] | Гладкая облицовка стен, столбов, пилястр и откосов (без карнизных, плинтусных и угловых плиток) без установки плиток туалетного гарнитура на клее из сухих смесей по кирпичу и бетону | [7 empty] | 100 м2 поверхности облицовки |  | 1.438 | 1 |  | 1.438
| 1 | [5 empty] | ОТ | [15 empty] | 1465.77 | 1 |  |  | 2107.78 |  | 33.32 | 70231
| 2 | [5 empty] | ЭМ | [15 empty] | 32.55 | 1 |  |  | 46.81 |  | 20.65 | 967
| 3 | [5 empty] | в т.ч. ОТм | [15 empty] | 17.52 | 1 |  |  | 25.19 |  | 33.32 | 839
| 4 | [5 empty] | М | [15 empty] | 9204.59 | 1 |  |  | 13236.2 |  | 4.71 | 62343
[7 empty] | ЗТ | [7 empty] | чел.-ч |  | 159.67 | 1 |  | 229.61
[7 empty] | ЗТм | [7 empty] | чел.-ч |  | 1.65 | 1 |  | 2.37
[7 empty] | Итого по расценке | [15 empty] | 10702.91 |  |  |  | 15390.79 |  |  | 133541
47.1 | 1011776 | [5 empty] | Клей для облицовочных работ водостойкий «Плюс» (сухая смесь) | [7 empty] | т |  | 0.375 | 1 |  | -0.53925 |  |  | 4316 | 1.00 |  |  | -2327.4 |  | 2.45 | -5702
47.2 | 1010256 | [5 empty] | Плитки керамические глазурованные для внутренней облицовки стен гладкие без завала белые | [7 empty] | м2 |  | 100 | 1 |  | -143.8 |  |  | 71.18 | 1.00 |  |  | -10235.68 |  | 4.9 | -50155
[7 empty] | ФОТ | [19 empty] | 2132.97 |  |  | 71070
| Пр812-1-015.0-1 | [5 empty] | НР (Отделочные работы) | [7 empty] | % |  | 100 | 0.9 |  | 90 | [6 empty] | 1919.67 |  |  | 63963
| Пр774-1-015.0 | [5 empty] | СП (Отделочные работы) | [7 empty] | % |  | 49 | 0.85 |  | 41.65 | [6 empty] | 888.38 |  |  | 29601
[7 empty] | Всего по позиции | [19 empty] | 5635.76 |  |  | 171248
48 | 1014348 | [5 empty] | Клей плиточный «Флексклебер», КНАУФ. Расход 4,5 кг/м2 | [7 empty] | кг |  | 647.1 | 1 |  | 647.1 |  |  | 6.85 | 1 |  |  | 4432.64 |  | 3.29 | 14583
[7 empty] | Всего по позиции | [19 empty] | 4432.64 |  |  | 14583
49 | прайс-лист | [5 empty] | Керамогранит Estima 20x30 | [7 empty] | м2 |  | 143.8 | 1 |  | 143.8 |  |  | 530.56 | 1 |  |  | 76294.53 |  | 1 | 76295
[7 empty] | Всего по позиции | [19 empty] | 76294.53 |  |  | 76295
[7 empty] | Итого по подразделу | [19 empty] | 104638.84 |  |  | 488711
Проемы
50 | Е10-01-039-01 | [5 empty] | Установка блоков в наружных и внутренних дверных проемах в каменных стенах, площадь проема до 3 м2 | [7 empty] | 100 м2 проемов |  | 0.048 | 1 |  | 0.048
| 1 | [5 empty] | ОТ | [15 empty] | 821.89 | 1 |  |  | 39.45 |  | 33.32 | 1314
| 2 | [5 empty] | ЭМ | [15 empty] | 1010.68 | 1 |  |  | 48.51 |  | 10.36 | 503
| 3 | [5 empty] | в т.ч. ОТм | [15 empty] | 130.82 | 1 |  |  | 6.28 |  | 33.32 | 209
| 4 | [5 empty] | М | [15 empty] | 22793.11 | 1 |  |  | 1094.07 |  | 4.96 | 5427
| 1019411 | [5 empty] | Скобяные изделия | [7 empty] | компл. |  | П | 1 |  | 0
[7 empty] | ЗТ | [7 empty] | чел.-ч |  | 89.53 | 1 |  | 4.3
[7 empty] | ЗТм | [7 empty] | чел.-ч |  | 9.69 | 1 |  | 0.47
[7 empty] | Итого по расценке | [15 empty] | 24625.68 |  |  |  | 1182.03 |  |  | 7244
50.1 | 2030223 | [5 empty] | Блоки дверные с рамочными полотнами однопольные ДН 21-10, площадь 2,05 м2; ДН 24-10, площадь 2,35 м2 | [7 empty] | м2 |  | 100 | 1 |  | -4.8 |  |  | 207 | 1.00 |  |  | -993.6 |  | 5.02 | -4988
50.2 | 2038107 | [5 empty] | Блоки дверные внутренние двупольные глухие, фанерованные шпоном ясеня | [7 empty] | м2 |  | 100 | 1 |  | 4.8 |  |  | 2102.37 | 1.00 |  |  | 10091.38 |  | 2.55 | 25733
50.3 | 1010889 | [5 empty] | Скобяные изделия для блоков входных дверей в помещение однопольных | [7 empty] | компл. |  | 83.3333 | 1 |  | 4 |  |  | 94.69 | 1.00 |  |  | 378.76 |  | 2.89 | 1095
[7 empty] | ФОТ | [19 empty] | 45.73 |  |  | 1523
| Пр812-1-010.0-1 | [5 empty] | НР (Деревянные конструкции) | [7 empty] | % |  | 108 | 0.9 |  | 97.2 | [6 empty] | 44.45 |  |  | 1480
| Пр774-1-010.0 | [5 empty] | СП (Деревянные конструкции) | [7 empty] | % |  | 55 | 0.85 |  | 46.75 | [6 empty] | 21.38 |  |  | 712
[7 empty] | Всего по позиции | [19 empty] | 10724.4 |  |  | 31276
51 | Р56-12-5 | [5 empty] | Установка дверных приборов замки врезные | [7 empty] | 100 шт. приборов |  | 0.04 | 1 |  | 0.04
Коэфф-т к з/п=0,5 (Кот=0.5)
| 1 | [5 empty] | ОТ | [15 empty] | 624.4 | 0.5 |  |  | 12.49 |  | 33.32 | 416
| 2 | [5 empty] | ЭМ | [15 empty] | 0 | 1 |  |  | 0 |  | 0 | 0
| 3 | [5 empty] | в т.ч. ОТм | [15 empty] | 0 | 1 |  |  | 0 |  | 0 | 0
| 4 | [5 empty] | М | [15 empty] | 7637.9 | 1 |  |  | 305.52 |  | 3.03 | 926
[7 empty] | ЗТ | [7 empty] | чел.-ч |  | 73.2 | 1 |  | 2.93
[7 empty] | ЗТм | [7 empty] | чел.-ч |  | 0 | 1 |  | 0
[7 empty] | Итого по расценке | [15 empty] | 8262.3 |  |  |  | 318.01 |  |  | 1342
51.1 | 1010950 | [5 empty] | Замок врезной оцинкованный с цилиндровым механизмом | [7 empty] | компл. |  | 100 | 1 |  | -4 |  |  | 75.7 | 1.00 |  |  | -302.8 |  | 3 | -908
51.2 | 1012002 | [5 empty] | Ручки-кнопки со сквозным стержнем на лапках алюминиевые или из сплава ЦАМ | [7 empty] | компл. |  | 100 | 1 |  | 4 |  |  | 24.2 | 1.00 |  |  | 96.8 |  | 3.98 | 385
[7 empty] | ФОТ | [19 empty] | 12.49 |  |  | 416
| Пр812-4-090.0-1 | [5 empty] | НР (Проемы) | [7 empty] | % |  | 90 | 1 |  | 90 | [6 empty] | 11.24 |  |  | 374
| Пр774-4-090.0 | [5 empty] | СП (Проемы) | [7 empty] | % |  | 47 | 1 |  | 47 | [6 empty] | 5.87 |  |  | 196
[7 empty] | Всего по позиции | [19 empty] | 129.12 |  |  | 1389
52 | 01.7.04.04-0002М | [5 empty] | Замки врезные цилиндровые ЗВ7 318.П-Б. Замок с функцией блокировки защёлки, без тяг, с лицевой планкой 35Х350 мм | [7 empty] | Шт. |  | 4 | 1 |  | 4 |  |  | 1049.73 | 1 |  |  | 4199 |  | 1 | 4199
[7 empty] | Всего по позиции | [19 empty] | 4199 |  |  | 4199
53 | Е10-01-060-01 | [5 empty] | Установка и крепление наличников | [7 empty] | 100 м коробок блоков |  | 0.27 | 1 |  | 0.27
| 1 | [5 empty] | ОТ | [15 empty] | 63.89 | 1 |  |  | 17.25 |  | 33.32 | 575
| 2 | [5 empty] | ЭМ | [15 empty] | 3.49 | 1 |  |  | 0.94 |  | 10.69 | 10
| 3 | [5 empty] | в т.ч. ОТм | [15 empty] | 0 | 1 |  |  | 0 |  | 33.32 | 0
| 4 | [5 empty] | М | [15 empty] | 448.66 | 1 |  |  | 121.14 |  | 8.08 | 979
[7 empty] | ЗТ | [7 empty] | чел.-ч |  | 7.82 | 1 |  | 2.11
[7 empty] | ЗТм | [7 empty] | чел.-ч |  | 0 | 1 |  | 0
[7 empty] | Итого по расценке | [15 empty] | 516.04 |  |  |  | 139.33 |  |  | 1564
[7 empty] | ФОТ | [19 empty] | 17.25 |  |  | 575
| Пр812-1-010.0-1 | [5 empty] | НР (Деревянные конструкции) | [7 empty] | % |  | 108 | 0.9 |  | 97.2 | [6 empty] | 16.77 |  |  | 559
| Пр774-1-010.0 | [5 empty] | СП (Деревянные конструкции) | [7 empty] | % |  | 55 | 0.85 |  | 46.75 | [6 empty] | 8.06 |  |  | 269
[7 empty] | Всего по позиции | [19 empty] | 164.16 |  |  | 2392
[7 empty] | Итого по подразделу | [19 empty] | 15216.68 |  |  | 39256
Электромонтажные работы
54 | М08-03-591-03 | [5 empty] | Выключатель полугерметический и герметический | [7 empty] | 100 шт. |  | 0.03 | 1 |  | 0.03
| 1 | [5 empty] | ОТ | [15 empty] | 603.14 | 1 |  |  | 18.09 |  | 33.32 | 603
| 2 | [5 empty] | ЭМ | [15 empty] | 37.37 | 1 |  |  | 1.12 |  | 8.08 | 9
| 3 | [5 empty] | в т.ч. ОТм | [15 empty] | 0.81 | 1 |  |  | 0.02 |  | 33.32 | 1
| 4 | [5 empty] | М | [15 empty] | 138.9 | 1 |  |  | 4.17 |  | 13.16 | 55
[7 empty] | ЗТ | [7 empty] | чел.-ч |  | 60.8 | 1 |  | 1.82
[7 empty] | ЗТм | [7 empty] | чел.-ч |  | 0.06 | 1 |  | 0
[7 empty] | Итого по расценке | [15 empty] | 779.41 |  |  |  | 23.38 |  |  | 667
[7 empty] | ФОТ | [19 empty] | 18.11 |  |  | 604
| Пр812-2-049.3-1 | [5 empty] | НР (Электротехнические установки на других объектах) | [7 empty] | % |  | 97 | 1 |  | 97 | [6 empty] | 17.57 |  |  | 586
| Пр774-2-049.3 | [5 empty] | СП (Электротехнические установки на других объектах) | [7 empty] | % |  | 51 | 1 |  | 51 | [6 empty] | 9.24 |  |  | 308
[7 empty] | Всего по позиции | [19 empty] | 50.19 |  |  | 1561
55 | 20.4.03.06-0070М | [5 empty] | Рамка 1 модуль белая, серии "MOSAIC", LEGRAND (франция) | [7 empty] | Шт. |  | 3 | 1 |  | 3 |  |  | 225.26 | 1 |  |  | 676 |  | 1 | 676
[7 empty] | Всего по позиции | [19 empty] | 676 |  |  | 676
56 | 20.4.03.06-0055М | [5 empty] | Механизм выключателя 1 клавишный 2 модуля, серии "MOSAIC", LEGRAND (франция) | [7 empty] | Шт. |  | 3 | 1 |  | 3 |  |  | 274.11 | 1 |  |  | 822 |  | 1 | 822
[7 empty] | Всего по позиции | [19 empty] | 822 |  |  | 822
57 | М08-03-591-10 | [5 empty] | Розетка штепсельная полугерметическая и герметическая | [7 empty] | 100 шт. |  | 0.1 | 1 |  | 0.1
| 1 | [5 empty] | ОТ | [15 empty] | 603.93 | 1 |  |  | 60.39 |  | 33.32 | 2012
| 2 | [5 empty] | ЭМ | [15 empty] | 41.8 | 1 |  |  | 4.18 |  | 8.2 | 34
| 3 | [5 empty] | в т.ч. ОТм | [15 empty] | 1.08 | 1 |  |  | 0.11 |  | 33.32 | 4
| 4 | [5 empty] | М | [15 empty] | 131.6 | 1 |  |  | 13.16 |  | 13.38 | 176
[7 empty] | ЗТ | [7 empty] | чел.-ч |  | 60.88 | 1 |  | 6.09
[7 empty] | ЗТм | [7 empty] | чел.-ч |  | 0.08 | 1 |  | 0.01
[7 empty] | Итого по расценке | [15 empty] | 777.33 |  |  |  | 77.73 |  |  | 2222
[7 empty] | ФОТ | [19 empty] | 60.5 |  |  | 2016
| Пр812-2-049.3-1 | [5 empty] | НР (Электротехнические установки на других объектах) | [7 empty] | % |  | 97 | 1 |  | 97 | [6 empty] | 58.69 |  |  | 1956
| Пр774-2-049.3 | [5 empty] | СП (Электротехнические установки на других объектах) | [7 empty] | % |  | 51 | 1 |  | 51 | [6 empty] | 30.86 |  |  | 1028
[7 empty] | Всего по позиции | [19 empty] | 167.28 |  |  | 5206
58 | 20.4.03.06-0070М | [5 empty] | Рамка 1 модуль белая, серии "MOSAIC", LEGRAND (франция) | [7 empty] | Шт. |  | 10 | 1 |  | 10 |  |  | 225.26 | 1 |  |  | 2253 |  | 1 | 2253
[7 empty] | Всего по позиции | [19 empty] | 2253 |  |  | 2253
59 | 20.4.03.06-0060М | [5 empty] | Механизм розетки "Евр" , серии "MOSAIC", LEGRAND (франция) | [7 empty] | Шт. |  | 10 | 1 |  | 10 |  |  | 569.58 | 1 |  |  | 5696 |  | 1 | 5696
[7 empty] | Всего по позиции | [19 empty] | 5696 |  |  | 5696
60 | М08-02-409-01 | [5 empty] | Труба винипластовая по установленным конструкциям, по стенам и колоннам с креплением скобами, диаметр до 25 мм | [7 empty] | 100 м |  | 1.12 | 1 |  | 1.12
| 1 | [5 empty] | ОТ | [15 empty] | 178.98 | 1 |  |  | 200.46 |  | 33.32 | 6679
| 2 | [5 empty] | ЭМ | [15 empty] | 45.51 | 1 |  |  | 50.97 |  | 9.62 | 490
| 3 | [5 empty] | в т.ч. ОТм | [15 empty] | 1.22 | 1 |  |  | 1.37 |  | 33.32 | 46
| 4 | [5 empty] | М | [15 empty] | 24.12 | 1 |  |  | 27.01 |  | 10.05 | 271
[7 empty] | ЗТ | [7 empty] | чел.-ч |  | 19.04 | 1 |  | 21.32
[7 empty] | ЗТм | [7 empty] | чел.-ч |  | 0.09 | 1 |  | 0.1
[7 empty] | Итого по расценке | [15 empty] | 248.61 |  |  |  | 278.44 |  |  | 7440
[7 empty] | ФОТ | [19 empty] | 201.83 |  |  | 6725
| Пр812-2-049.3-1 | [5 empty] | НР (Электротехнические установки на других объектах) | [7 empty] | % |  | 97 | 1 |  | 97 | [6 empty] | 195.78 |  |  | 6523
| Пр774-2-049.3 | [5 empty] | СП (Электротехнические установки на других объектах) | [7 empty] | % |  | 51 | 1 |  | 51 | [6 empty] | 102.93 |  |  | 3430
[7 empty] | Всего по позиции | [19 empty] | 577.15 |  |  | 17393
61 | 1032407 | [5 empty] | Трубы гибкие гофрированные легкие из самозатухающего ПВХ (IP55) серии FL, диаметром 20 мм | [7 empty] | 10 м |  | 11.424 | 1 |  | 11.424 |  |  | 20.56 | 1 |  |  | 234.88 |  | 3.6 | 846
[7 empty] | Всего по позиции | [19 empty] | 234.88 |  |  | 846
62 | 1032600 | [5 empty] | Клипса для крепежа гофротрубы, диаметром 20 мм | [7 empty] | 10 шт. |  | 23 | 1 |  | 23 |  |  | 3 | 1 |  |  | 69 |  | 13.52 | 933
[7 empty] | Всего по позиции | [19 empty] | 69 |  |  | 933
63 | М08-02-412-02 | [5 empty] | Затягивание провода в проложенные трубы и металлические рукава первого одножильного или многожильного в общей оплетке, суммарное сечение до 6 мм2 | [7 empty] | 100 м |  | 0.52 | 1 |  | 0.52
| 1 | [5 empty] | ОТ | [15 empty] | 50.67 | 1 |  |  | 26.35 |  | 33.32 | 878
| 2 | [5 empty] | ЭМ | [15 empty] | 4.44 | 1 |  |  | 2.31 |  | 9.22 | 21
| 3 | [5 empty] | в т.ч. ОТм | [15 empty] | 0.27 | 1 |  |  | 0.14 |  | 33.32 | 5
| 4 | [5 empty] | М | [15 empty] | 14.12 | 1 |  |  | 7.34 |  | 7.61 | 56
[7 empty] | ЗТ | [7 empty] | чел.-ч |  | 5.39 | 1 |  | 2.8
[7 empty] | ЗТм | [7 empty] | чел.-ч |  | 0.02 | 1 |  | 0.01
[7 empty] | Итого по расценке | [15 empty] | 69.23 |  |  |  | 36 |  |  | 955
[7 empty] | ФОТ | [19 empty] | 26.49 |  |  | 883
| Пр812-2-049.3-1 | [5 empty] | НР (Электротехнические установки на других объектах) | [7 empty] | % |  | 97 | 1 |  | 97 | [6 empty] | 25.7 |  |  | 857
| Пр774-2-049.3 | [5 empty] | СП (Электротехнические установки на других объектах) | [7 empty] | % |  | 51 | 1 |  | 51 | [6 empty] | 13.51 |  |  | 450
[7 empty] | Всего по позиции | [19 empty] | 75.21 |  |  | 2262
64 | 5018482 | [5 empty] | Кабель силовой с медными жилами с поливинилхлоридной изоляцией и оболочкой, не распространяющий горение, с низким дымо- и газовыделением марки ВВГнг-LS, с числом жил - 3 и сечением 1,5 мм2 | [7 empty] | 1000 м |  | 0.05304 | 1 |  | 0.05304 |  |  | 4918.43 | 1 |  |  | 260.87 |  | 6.77 | 1766
[7 empty] | Всего по позиции | [19 empty] | 260.87 |  |  | 1766
65 | М08-02-412-03 | [5 empty] | Затягивание провода в проложенные трубы и металлические рукава первого одножильного или многожильного в общей оплетке, суммарное сечение до 16 мм2 | [7 empty] | 100 м |  | 0.6 | 1 |  | 0.6
| 1 | [5 empty] | ОТ | [15 empty] | 59.13 | 1 |  |  | 35.48 |  | 33.32 | 1182
| 2 | [5 empty] | ЭМ | [15 empty] | 6.65 | 1 |  |  | 3.99 |  | 9.23 | 37
| 3 | [5 empty] | в т.ч. ОТм | [15 empty] | 0.41 | 1 |  |  | 0.25 |  | 33.32 | 8
| 4 | [5 empty] | М | [15 empty] | 22.92 | 1 |  |  | 13.75 |  | 7.27 | 100
[7 empty] | ЗТ | [7 empty] | чел.-ч |  | 6.29 | 1 |  | 3.77
[7 empty] | ЗТм | [7 empty] | чел.-ч |  | 0.03 | 1 |  | 0.02
[7 empty] | Итого по расценке | [15 empty] | 88.7 |  |  |  | 53.22 |  |  | 1319
[7 empty] | ФОТ | [19 empty] | 35.73 |  |  | 1190
| Пр812-2-049.3-1 | [5 empty] | НР (Электротехнические установки на других объектах) | [7 empty] | % |  | 97 | 1 |  | 97 | [6 empty] | 34.66 |  |  | 1154
| Пр774-2-049.3 | [5 empty] | СП (Электротехнические установки на других объектах) | [7 empty] | % |  | 51 | 1 |  | 51 | [6 empty] | 18.22 |  |  | 607
[7 empty] | Всего по позиции | [19 empty] | 106.1 |  |  | 3080
66 | 5018483 | [5 empty] | Кабель силовой с медными жилами с поливинилхлоридной изоляцией и оболочкой, не распространяющий горение, с низким дымо- и газовыделением марки ВВГнг-LS, с числом жил - 3 и сечением 2,5 мм2 | [7 empty] | 1000 м |  | 0.0612 | 1 |  | 0.0612 |  |  | 7044.03 | 1 |  |  | 431.09 |  | 8.02 | 3457
[7 empty] | Всего по позиции | [19 empty] | 431.09 |  |  | 3457
67 | М08-03-599-09 | [5 empty] | Щитки осветительные, устанавливаемые на стене распорными дюбелями, масса щитка до 6 кг | [7 empty] | 1 шт. |  | 5 | 1 |  | 5
| 1 | [5 empty] | ОТ | [15 empty] | 25.4 | 1 |  |  | 127 |  | 33.32 | 4232
| 2 | [5 empty] | ЭМ | [15 empty] | 3.07 | 1 |  |  | 15.35 |  | 10.92 | 168
| 3 | [5 empty] | в т.ч. ОТм | [15 empty] | 0.14 | 1 |  |  | 0.7 |  | 33.32 | 23
| 4 | [5 empty] | М | [15 empty] | 43.46 | 1 |  |  | 217.3 |  | 5.98 | 1299
[7 empty] | ЗТ | [7 empty] | чел.-ч |  | 2.56 | 1 |  | 12.8
[7 empty] | ЗТм | [7 empty] | чел.-ч |  | 0.01 | 1 |  | 0.05
[7 empty] | Итого по расценке | [15 empty] | 71.93 |  |  |  | 359.65 |  |  | 5699
[7 empty] | ФОТ | [19 empty] | 127.7 |  |  | 4255
| Пр812-2-049.3-1 | [5 empty] | НР (Электротехнические установки на других объектах) | [7 empty] | % |  | 97 | 1 |  | 97 | [6 empty] | 123.87 |  |  | 4127
| Пр774-2-049.3 | [5 empty] | СП (Электротехнические установки на других объектах) | [7 empty] | % |  | 51 | 1 |  | 51 | [6 empty] | 65.13 |  |  | 2170
[7 empty] | Всего по позиции | [19 empty] | 548.65 |  |  | 11996
68 | 22.1.01.01-0007М | [5 empty] | Бокс ЩРН-П-36 модулей навесной пластик IP41 иэк арт. MKP12-N-36-40-05 | [7 empty] | Шт. |  | 5 | 1 |  | 5 |  |  | 1395.57 | 1 |  |  | 6978 |  | 1 | 6978
[7 empty] | Всего по позиции | [19 empty] | 6978 |  |  | 6978
69 | М08-03-526-01 | [5 empty] | Автомат одно-, двух-, трехполюсный, устанавливаемый на конструкции на стене или колонне, на ток до 25 А | [7 empty] | 1 шт. |  | 10 | 1 |  | 10
| 1 | [5 empty] | ОТ | [15 empty] | 14.84 | 1 |  |  | 148.4 |  | 33.32 | 4945
| 2 | [5 empty] | ЭМ | [15 empty] | 1.13 | 1 |  |  | 11.3 |  | 7.19 | 81
| 3 | [5 empty] | в т.ч. ОТм | [15 empty] | 0 | 1 |  |  | 0 |  | 33.32 | 0
| 4 | [5 empty] | М | [15 empty] | 20.52 | 1 |  |  | 205.2 |  | 9.84 | 2019
[7 empty] | ЗТ | [7 empty] | чел.-ч |  | 1.56 | 1 |  | 15.6
[7 empty] | ЗТм | [7 empty] | чел.-ч |  | 0 | 1 |  | 0
[7 empty] | Итого по расценке | [15 empty] | 36.49 |  |  |  | 364.9 |  |  | 7045
[7 empty] | ФОТ | [19 empty] | 148.4 |  |  | 4945
| Пр812-2-049.3-1 | [5 empty] | НР (Электротехнические установки на других объектах) | [7 empty] | % |  | 97 | 1 |  | 97 | [6 empty] | 143.95 |  |  | 4797
| Пр774-2-049.3 | [5 empty] | СП (Электротехнические установки на других объектах) | [7 empty] | % |  | 51 | 1 |  | 51 | [6 empty] | 75.68 |  |  | 2522
[7 empty] | Всего по позиции | [19 empty] | 584.53 |  |  | 14364
70 | 5092269 | [5 empty] | Выключатели автоматические «Legrand» серии LR 1Р 16А | [7 empty] | шт. |  | 10 | 1 |  | 10 |  |  | 42.79 | 1 |  |  | 427.9 |  | 3.71 | 1588
[7 empty] | Всего по позиции | [19 empty] | 427.9 |  |  | 1588
71 | М08-03-594-14 | [5 empty] | Светильник в подвесных потолках, устанавливаемый на профиле, количество ламп в светильнике до 4 | [7 empty] | 100 шт. |  | 0.11 | 1 |  | 0.11
| 1 | [5 empty] | ОТ | [15 empty] | 2118.91 | 1 |  |  | 233.08 |  | 33.32 | 7766
| 2 | [5 empty] | ЭМ | [15 empty] | 228.84 | 1 |  |  | 25.17 |  | 9.15 | 230
| 3 | [5 empty] | в т.ч. ОТм | [15 empty] | 13.37 | 1 |  |  | 1.47 |  | 33.32 | 49
| 4 | [5 empty] | М | [15 empty] | 1027.3 | 1 |  |  | 113 |  | 12.05 | 1362
[7 empty] | ЗТ | [7 empty] | чел.-ч |  | 213.6 | 1 |  | 23.5
[7 empty] | ЗТм | [7 empty] | чел.-ч |  | 0.99 | 1 |  | 0.11
[7 empty] | Итого по расценке | [15 empty] | 3375.05 |  |  |  | 371.25 |  |  | 9358
[7 empty] | ФОТ | [19 empty] | 234.55 |  |  | 7815
| Пр812-2-049.3-1 | [5 empty] | НР (Электротехнические установки на других объектах) | [7 empty] | % |  | 97 | 1 |  | 97 | [6 empty] | 227.51 |  |  | 7581
| Пр774-2-049.3 | [5 empty] | СП (Электротехнические установки на других объектах) | [7 empty] | % |  | 51 | 1 |  | 51 | [6 empty] | 119.62 |  |  | 3986
[7 empty] | Всего по позиции | [19 empty] | 718.38 |  |  | 20925
72 | 20.3.03.01-0543М | [5 empty] | Светильник светодиодный "Световые технологии" OWP ECO LED 595 MAT, встраиваемый или накладной, матовый рассеиватель из силикатного темперированного стекла, размер 595Х595Х95ММ, 35W, 4000К, 3000ЛМ, IP54/IP54, арт.1372000120 | [7 empty] | Шт. |  | 11 | 1 |  | 11 |  |  | 6695.09 | 1 |  |  | 73646 |  | 1 | 73646
[7 empty] | Всего по позиции | [19 empty] | 73646 |  |  | 73646
[7 empty] | Итого по подразделу | [19 empty] | 94322.23 |  |  | 175448
Пожарная сигнализация
73 | М10-08-002-02 | [5 empty] | Извещатель ПС автоматический дымовой, фотоэлектрический, радиоизотопный, световой в нормальном исполнении | [7 empty] | 1 шт. |  | 11 | 1 |  | 11
| 1 | [5 empty] | ОТ | [15 empty] | 16.16 | 1 |  |  | 177.76 |  | 33.32 | 5923
| 2 | [5 empty] | ЭМ | [15 empty] | 0.31 | 1 |  |  | 3.41 |  | 3.77 | 13
| 3 | [5 empty] | в т.ч. ОТм | [15 empty] | 0 | 1 |  |  | 0 |  | 33.32 | 0
| 4 | [5 empty] | М | [15 empty] | 2.74 | 1 |  |  | 30.14 |  | 7.79 | 235
[7 empty] | ЗТ | [7 empty] | чел.-ч |  | 1.68 | 1 |  | 18.48
[7 empty] | ЗТм | [7 empty] | чел.-ч |  | 0 | 1 |  | 0
[7 empty] | Итого по расценке | [15 empty] | 19.21 |  |  |  | 211.31 |  |  | 6171
[7 empty] | ФОТ | [19 empty] | 177.76 |  |  | 5923
| Пр812-2-051.1-1 | [5 empty] | НР (Оборудование связи: прокладка и монтаж сетей связи) | [7 empty] | % |  | 90 | 1 |  | 90 | [6 empty] | 159.98 |  |  | 5331
| Пр774-2-051.1 | [5 empty] | СП (Оборудование связи: прокладка и монтаж сетей связи) | [7 empty] | % |  | 46 | 1 |  | 46 | [6 empty] | 81.77 |  |  | 2725
[7 empty] | Всего по позиции | [19 empty] | 453.06 |  |  | 14227
74 | Прайс-лист | [5 empty] | Извещатель пожарный дымовой ИП-212-155 "Аврора-Д Про" | [7 empty] | шт |  | 11 | 1 |  | 11 |  |  | 1768 | 1 |  |  | 19448 |  | 1 | 19448
[7 empty] | Всего по позиции | [19 empty] | 19448 |  |  | 19448
[7 empty] | Итого по подразделу | [19 empty] | 19901.06 |  |  | 33675
Сантехнические работы
75 | Е20-02-002-01 | [5 empty] | Установка решеток жалюзийных площадью в свету до 0,5 м2 | [7 empty] | 1 решетка |  | 0.06 | 1 |  | 0.06
| 1 | [5 empty] | ОТ | [15 empty] | 13.1 | 1 |  |  | 0.79 |  | 33.32 | 26
| 2 | [5 empty] | ЭМ | [15 empty] | 2.37 | 1 |  |  | 0.14 |  | 7.82 | 1
| 3 | [5 empty] | в т.ч. ОТм | [15 empty] | 0 | 1 |  |  | 0 |  | 33.32 | 0
| 4 | [5 empty] | М | [15 empty] | 3.88 | 1 |  |  | 0.23 |  | 8.04 | 2
| 3019390 | [5 empty] | Решетки жалюзийные | [7 empty] | шт. |  | 1 | 1 |  | 0.06
[7 empty] | ЗТ | [7 empty] | чел.-ч |  | 1.46 | 1 |  | 0.09
[7 empty] | ЗТм | [7 empty] | чел.-ч |  | 0 | 1 |  | 0
[7 empty] | Итого по расценке | [15 empty] | 19.35 |  |  |  | 1.16 |  |  | 29
75.1 | 3012530 | [5 empty] | Решетки вентиляционные металлические с горизонтальными или вертикальными жалюзями размером 325х325 мм | [7 empty] | шт. |  | 1 | 1 |  | 0.06 |  |  | 469.18 | 1.00 |  |  | 28.15 |  | 1.33 | 37
[7 empty] | ФОТ | [19 empty] | 0.79 |  |  | 26
| Пр812-1-016.0-1 | [5 empty] | НР (Сантехнические работы: внутренние (трубопроводы, внутренние устройства водопровода, канализации, отопления, газоснабжения, вентиляция и кондиционирование воздуха)) | [7 empty] | % |  | 121 | 0.9 |  | 108.9 | [6 empty] | 0.86 |  |  | 28
| Пр774-1-016.0 | [5 empty] | СП (Сантехнические работы: внутренние (трубопроводы, внутренние устройства водопровода, канализации, отопления, газоснабжения, вентиляция и кондиционирование воздуха)) | [7 empty] | % |  | 72 | 0.85 |  | 61.2 | [6 empty] | 0.48 |  |  | 16
[7 empty] | Всего по позиции | [19 empty] | 30.65 |  |  | 110
76 | Е17-01-001-02 | [5 empty] | Установка ванн купальных прямых стальных | [7 empty] | 10 компл. |  | 0.1 | 1 |  | 0.1
| 1 | [5 empty] | ОТ | [15 empty] | 208.27 | 1 |  |  | 20.83 |  | 33.32 | 694
| 2 | [5 empty] | ЭМ | [15 empty] | 91.07 | 1 |  |  | 9.11 |  | 11.16 | 102
| 3 | [5 empty] | в т.ч. ОТм | [15 empty] | 6.89 | 1 |  |  | 0.69 |  | 33.32 | 23
| 4 | [5 empty] | М | [15 empty] | 9681.89 | 1 |  |  | 968.19 |  | 6.45 | 6245
[7 empty] | ЗТ | [7 empty] | чел.-ч |  | 21.65 | 1 |  | 2.17
[7 empty] | ЗТм | [7 empty] | чел.-ч |  | 0.51 | 1 |  | 0.05
[7 empty] | Итого по расценке | [15 empty] | 9981.23 |  |  |  | 998.13 |  |  | 7041
[7 empty] | ФОТ | [19 empty] | 21.52 |  |  | 717
| Пр812-1-016.0-1 | [5 empty] | НР (Сантехнические работы: внутренние (трубопроводы, внутренние устройства водопровода, канализации, отопления, газоснабжения, вентиляция и кондиционирование воздуха)) | [7 empty] | % |  | 121 | 0.9 |  | 108.9 | [6 empty] | 23.44 |  |  | 781
| Пр774-1-016.0 | [5 empty] | СП (Сантехнические работы: внутренние (трубопроводы, внутренние устройства водопровода, канализации, отопления, газоснабжения, вентиляция и кондиционирование воздуха)) | [7 empty] | % |  | 72 | 0.85 |  | 61.2 | [6 empty] | 13.17 |  |  | 439
[7 empty] | Всего по позиции | [19 empty] | 1034.74 |  |  | 8261
77 | Е17-01-001-14 | [5 empty] | Установка умывальников одиночных с подводкой холодной и горячей воды | [7 empty] | 10 компл. |  | 0.1 | 1 |  | 0.1
| 1 | [5 empty] | ОТ | [15 empty] | 208.27 | 1 |  |  | 20.83 |  | 33.32 | 694
| 2 | [5 empty] | ЭМ | [15 empty] | 23.63 | 1 |  |  | 2.36 |  | 11.31 | 27
| 3 | [5 empty] | в т.ч. ОТм | [15 empty] | 1.76 | 1 |  |  | 0.18 |  | 33.32 | 6
| 4 | [5 empty] | М | [15 empty] | 1377.35 | 1 |  |  | 137.74 |  | 11.05 | 1522
[7 empty] | ЗТ | [7 empty] | чел.-ч |  | 21.65 | 1 |  | 2.17
[7 empty] | ЗТм | [7 empty] | чел.-ч |  | 0.13 | 1 |  | 0.01
[7 empty] | Итого по расценке | [15 empty] | 1609.25 |  |  |  | 160.93 |  |  | 2243
77.1 | 3010825 | [5 empty] | Умывальники полуфарфоровые и фарфоровые с кронштейнами, сифоном бутылочным латунным и выпуском, овальные со скрытыми установочными поверхностями без спинки размером 550х480х150 мм | [7 empty] | компл. |  | 10 | 1 |  | -1 |  |  | 130 | 1.00 |  |  | -130 |  | 11.46 | -1490
77.2 | 18.2.06.12-0002М | [5 empty] | Пьедесталы "Тюльпан" | [7 empty] | Шт. |  | 0 | 1 |  | 1 |  |  | 678.5 | 1.00 |  |  | 679 |  | 1 | 679
77.3 | 18.2.02.08-0003М | [5 empty] | Умывальники полукруглые "Тюльпан" | [7 empty] | Шт. |  | 0 | 1 |  | 1 |  |  | 1619.68 | 1.00 |  |  | 1620 |  | 1 | 1620
[7 empty] | ФОТ | [19 empty] | 21.01 |  |  | 700
| Пр812-1-016.0-1 | [5 empty] | НР (Сантехнические работы: внутренние (трубопроводы, внутренние устройства водопровода, канализации, отопления, газоснабжения, вентиляция и кондиционирование воздуха)) | [7 empty] | % |  | 121 | 0.9 |  | 108.9 | [6 empty] | 22.88 |  |  | 762
| Пр774-1-016.0 | [5 empty] | СП (Сантехнические работы: внутренние (трубопроводы, внутренние устройства водопровода, канализации, отопления, газоснабжения, вентиляция и кондиционирование воздуха)) | [7 empty] | % |  | 72 | 0.85 |  | 61.2 | [6 empty] | 12.86 |  |  | 428
[7 empty] | Всего по позиции | [19 empty] | 2365.67 |  |  | 4242
78 | 3017791 | [5 empty] | Сифон пластмассовый бутылочный унифицированный с выпуском и вертикальным отводом СБУв (ГОСТ 23289-94) | [7 empty] | компл. |  | 1 | 1 |  | 1 |  |  | 21.93 | 1 |  |  | 21.93 |  | 2.37 | 52
[7 empty] | Всего по позиции | [19 empty] | 21.93 |  |  | 52
79 | Е17-01-002-03 | [5 empty] | Установка смесителей | [7 empty] | 10 шт. |  | 0.2 | 1 |  | 0.2
| 1 | [5 empty] | ОТ | [15 empty] | 67.34 | 1 |  |  | 13.47 |  | 33.32 | 449
| 2 | [5 empty] | ЭМ | [15 empty] | 0.2 | 1 |  |  | 0.04 |  | 3.65 | 0
| 3 | [5 empty] | в т.ч. ОТм | [15 empty] | 0 | 1 |  |  | 0 |  | 33.32 | 0
| 4 | [5 empty] | М | [15 empty] | 1445.43 | 1 |  |  | 289.09 |  | 3.92 | 1133
[7 empty] | ЗТ | [7 empty] | чел.-ч |  | 7 | 1 |  | 1.4
[7 empty] | ЗТм | [7 empty] | чел.-ч |  | 0 | 1 |  | 0
[7 empty] | Итого по расценке | [15 empty] | 1512.97 |  |  |  | 302.6 |  |  | 1582
79.1 | 3011527 | [5 empty] | Смеситель латунный с гальванопокрытием для мойки настольный, с верхней камерой смешения | [7 empty] | шт. |  | 10 | 1 |  | -2 |  |  | 143 | 1.00 |  |  | -286 |  | 3.93 | -1124
79.2 | 3010633 | [5 empty] | Смесители для ванн с душевой сеткой на гибком шланге | [7 empty] | компл. |  | 5 | 1 |  | 1 |  |  | 539.78 | 1.00 |  |  | 539.78 |  | 5.46 | 2947
79.3 | 18.1.10.10-0013М | [5 empty] | Смеситель ROSSINKA C C40-25. Материал: латунь. Комплект: набор крепления, комплект подводки, смеситель. | [7 empty] | Шт |  | 5 | 1 |  | 1 |  |  | 2810.36 | 1.00 |  |  | 2810 |  | 1 | 2810
[7 empty] | ФОТ | [19 empty] | 13.47 |  |  | 449
| Пр812-1-016.0-1 | [5 empty] | НР (Сантехнические работы: внутренние (трубопроводы, внутренние устройства водопровода, канализации, отопления, газоснабжения, вентиляция и кондиционирование воздуха)) | [7 empty] | % |  | 121 | 0.9 |  | 108.9 | [6 empty] | 14.67 |  |  | 489
| Пр774-1-016.0 | [5 empty] | СП (Сантехнические работы: внутренние (трубопроводы, внутренние устройства водопровода, канализации, отопления, газоснабжения, вентиляция и кондиционирование воздуха)) | [7 empty] | % |  | 72 | 0.85 |  | 61.2 | [6 empty] | 8.24 |  |  | 275
[7 empty] | Всего по позиции | [19 empty] | 3389.29 |  |  | 6979
80 | Е16-04-005-01 | [5 empty] | Прокладка внутренних трубопроводов водоснабжения из многослойных полипропиленовых труб, наружным диаметром: 20 мм | [7 empty] | 100 м |  | 0.1 | 1 |  | 0.1
| 1 | [5 empty] | ОТ | [15 empty] | 128.87 | 1 |  |  | 12.89 |  | 33.32 | 429
| 2 | [5 empty] | ЭМ | [15 empty] | 39.42 | 1 |  |  | 3.94 |  | 5.47 | 22
| 3 | [5 empty] | в т.ч. ОТм | [15 empty] | 0 | 1 |  |  | 0 |  | 33.32 | 0
| 4 | [5 empty] | М | [15 empty] | 91.69 | 1 |  |  | 9.17 |  | 3.13 | 29
| 1039911 | [5 empty] | Фасонные и соединительные части к полипропиленовым трубам | [7 empty] | шт. |  | 0 | 1 |  | 0
| 3019690 | [5 empty] | Хомуты для крепления труб | [7 empty] | шт. |  | 167 | 1 |  | 16.7
| 3029008 | [5 empty] | Арматура трубопроводная муфтовая | [7 empty] | шт. |  | 0 | 1 |  | 0
| 5079004 | [5 empty] | Трубы пластмассовые | [7 empty] | 10 м |  | 10.25 | 1 |  | 1.025
| 01.7.17.09 | [5 empty] | Буры | [7 empty] | шт |  | 0 | 1 |  | 0
[7 empty] | ЗТ | [7 empty] | чел.-ч |  | 13.71 | 1 |  | 1.37
[7 empty] | ЗТм | [7 empty] | чел.-ч |  | 0 | 1 |  | 0
[7 empty] | Итого по расценке | [15 empty] | 259.98 |  |  |  | 26 |  |  | 480
80.1 | 5073354 | [5 empty] | Труба из полипропилена PN 20/20 | [7 empty] | м |  | 102.5 | 1 |  | 10.25 |  |  | 12 | 1.00 |  |  | 123 |  | 2.16 | 266
[7 empty] | ФОТ | [19 empty] | 12.89 |  |  | 429
| Пр812-1-016.0-1 | [5 empty] | НР (Сантехнические работы: внутренние (трубопроводы, внутренние устройства водопровода, канализации, отопления, газоснабжения, вентиляция и кондиционирование воздуха)) | [7 empty] | % |  | 121 | 0.9 |  | 108.9 | [6 empty] | 14.04 |  |  | 467
| Пр774-1-016.0 | [5 empty] | СП (Сантехнические работы: внутренние (трубопроводы, внутренние устройства водопровода, канализации, отопления, газоснабжения, вентиляция и кондиционирование воздуха)) | [7 empty] | % |  | 72 | 0.85 |  | 61.2 | [6 empty] | 7.89 |  |  | 263
[7 empty] | Всего по позиции | [19 empty] | 170.93 |  |  | 1476
81 | 5075041 | [5 empty] | Муфта полипропиленовая комбинированная, с внутренней резьбой, под ключ диаметром 20х1/2" | [7 empty] | 10 шт. |  | 0.8 | 1 |  | 0.8 |  |  | 51.5 | 1 |  |  | 41.2 |  | 9.72 | 400
[7 empty] | Всего по позиции | [19 empty] | 41.2 |  |  | 400
82 | 5075007 | [5 empty] | Муфта полипропиленовая соединительная диаметром 20 мм | [7 empty] | 10 шт. |  | 2 | 1 |  | 2 |  |  | 7 | 1 |  |  | 14 |  | 3.41 | 48
[7 empty] | Всего по позиции | [19 empty] | 14 |  |  | 48
83 | 5073173 | [5 empty] | Угольник 90 град. полипропиленовый диаметром 20 мм | [7 empty] | 10 шт. |  | 1 | 1 |  | 1 |  |  | 14.3 | 1 |  |  | 14.3 |  | 2.56 | 37
[7 empty] | Всего по позиции | [19 empty] | 14.3 |  |  | 37
84 | 1032600 | [5 empty] | Клипса для крепежа трубы, диаметром 20 мм | [7 empty] | 10 шт. |  | 2 | 1 |  | 2 |  |  | 3 | 1 |  |  | 6 |  | 13.52 | 81
[7 empty] | Всего по позиции | [19 empty] | 6 |  |  | 81
85 | Е16-05-001-01 | [5 empty] | Установка вентилей, задвижек, затворов, клапанов обратных, кранов проходных на трубопроводах из стальных труб диаметром до 25 мм | [7 empty] | 1 шт. |  | 8 | 1 |  | 8
| 1 | [5 empty] | ОТ | [15 empty] | 13.33 | 1 |  |  | 106.64 |  | 33.32 | 3553
| 2 | [5 empty] | ЭМ | [15 empty] | 3.71 | 1 |  |  | 29.68 |  | 8.2 | 243
| 3 | [5 empty] | в т.ч. ОТм | [15 empty] | 0 | 1 |  |  | 0 |  | 33.32 | 0
| 4 | [5 empty] | М | [15 empty] | 58.81 | 1 |  |  | 470.48 |  | 5.6 | 2635
| 3029009 | [5 empty] | Арматура трубопроводная фланцевая | [7 empty] | шт. |  | 1 | 1 |  | 8
[7 empty] | ЗТ | [7 empty] | чел.-ч |  | 1.47 | 1 |  | 11.76
[7 empty] | ЗТм | [7 empty] | чел.-ч |  | 0 | 1 |  | 0
[7 empty] | Итого по расценке | [15 empty] | 75.85 |  |  |  | 606.8 |  |  | 6431
85.1 | 5070980 | [5 empty] | Фланцы стальные плоские приварные из стали ВСт3сп2, ВСт3сп3, давлением 1,0 МПа (10 кгс/см2), диаметром 25 мм | [7 empty] | шт. |  | 2 | 1 |  | -16 |  |  | 16.8 | 1.00 |  |  | -268.8 |  | 6.34 | -1704
[7 empty] | ФОТ | [19 empty] | 106.64 |  |  | 3553
| Пр812-1-016.0-1 | [5 empty] | НР (Сантехнические работы: внутренние (трубопроводы, внутренние устройства водопровода, канализации, отопления, газоснабжения, вентиляция и кондиционирование воздуха)) | [7 empty] | % |  | 121 | 0.9 |  | 108.9 | [6 empty] | 116.13 |  |  | 3869
| Пр774-1-016.0 | [5 empty] | СП (Сантехнические работы: внутренние (трубопроводы, внутренние устройства водопровода, канализации, отопления, газоснабжения, вентиляция и кондиционирование воздуха)) | [7 empty] | % |  | 72 | 0.85 |  | 61.2 | [6 empty] | 65.26 |  |  | 2174
[7 empty] | Всего по позиции | [19 empty] | 519.39 |  |  | 10770
86 | 3020043 | [5 empty] | Краны шаровые BUGATTI для воды и пара стандартные НН с размером резьбы 3/4" | [7 empty] | шт. |  | 8 | 1 |  | 8 |  |  | 64.4 | 1 |  |  | 515.2 |  | 12.17 | 6270
[7 empty] | Всего по позиции | [19 empty] | 515.2 |  |  | 6270
[7 empty] | Итого по подразделу | [19 empty] | 8123.3 |  |  | 38726
[7 empty] | Прямые затраты по разделу | [19 empty] | 306368.41 |  |  | 682001
[7 empty] | Накладные расходы по разделу | [19 empty] | 6186.78 |  |  | 206141
[7 empty] | Сметная прибыль по разделу | [19 empty] | 3010.98 |  |  | 100328
[7 empty] | Итого по разделу | [19 empty] | 315566.17 |  |  | 988470
Прочие работы
87 | Е46-03-012-01 | [5 empty] | Пробивка в бетонных конструкциях полов и стен борозд площадью сечения до 20 см2 | [7 empty] | 100 м борозд |  | 0.42 | 1 |  | 0.42
| 1 | [5 empty] | ОТ | [15 empty] | 263.76 | 1 |  |  | 110.78 |  | 33.32 | 3691
| 2 | [5 empty] | ЭМ | [15 empty] | 362.72 | 1 |  |  | 152.34 |  | 11.07 | 1686
| 3 | [5 empty] | в т.ч. ОТм | [15 empty] | 73.54 | 1 |  |  | 30.89 |  | 33.32 | 1029
| 4 | [5 empty] | М | [15 empty] | 0 | 1 |  |  | 0 |  | 0 | 0
[7 empty] | ЗТ | [7 empty] | чел.-ч |  | 28.06 | 1 |  | 11.79
[7 empty] | ЗТм | [7 empty] | чел.-ч |  | 7.31 | 1 |  | 3.07
[7 empty] | Итого по расценке | [15 empty] | 626.48 |  |  |  | 263.12 |  |  | 5377
[7 empty] | ФОТ | [19 empty] | 141.67 |  |  | 4720
| Пр812-1-040.1-1 | [5 empty] | НР (Работы по реконструкции зданий и сооружений: усиление и замена существующих конструкций, возведение отдельных конструктивных элементов) | [7 empty] | % |  | 103 | 1 |  | 103 | [6 empty] | 145.92 |  |  | 4862
| Пр774-1-040.1 | [5 empty] | СП (Работы по реконструкции зданий и сооружений: усиление и замена существующих конструкций, возведение отдельных конструктивных элементов) | [7 empty] | % |  | 59 | 1 |  | 59 | [6 empty] | 83.59 |  |  | 2785
[7 empty] | Всего по позиции | [19 empty] | 492.63 |  |  | 13024
88 | Е46-03-017-05 | [5 empty] | Заделка отверстий, гнезд и борозд в стенах и перегородках бетонных площадью до 0,1 м2 | [7 empty] | 1 м3 заделки |  | 0.1 | 1 |  | 0.1
| 1 | [5 empty] | ОТ | [15 empty] | 608.53 | 1 |  |  | 60.85 |  | 33.32 | 2028
| 2 | [5 empty] | ЭМ | [15 empty] | 35.23 | 1 |  |  | 3.52 |  | 10.69 | 38
| 3 | [5 empty] | в т.ч. ОТм | [15 empty] | 0 | 1 |  |  | 0 |  | 33.32 | 0
| 4 | [5 empty] | М | [15 empty] | 1286.4 | 1 |  |  | 128.64 |  | 6.05 | 778
[7 empty] | ЗТ | [7 empty] | чел.-ч |  | 75.22 | 1 |  | 7.52
[7 empty] | ЗТм | [7 empty] | чел.-ч |  | 0 | 1 |  | 0
[7 empty] | Итого по расценке | [15 empty] | 1930.16 |  |  |  | 193.01 |  |  | 2844
[7 empty] | ФОТ | [19 empty] | 60.85 |  |  | 2028
| Пр812-1-040.1-1 | [5 empty] | НР (Работы по реконструкции зданий и сооружений: усиление и замена существующих конструкций, возведение отдельных конструктивных элементов) | [7 empty] | % |  | 103 | 1 |  | 103 | [6 empty] | 62.68 |  |  | 2089
| Пр774-1-040.1 | [5 empty] | СП (Работы по реконструкции зданий и сооружений: усиление и замена существующих конструкций, возведение отдельных конструктивных элементов) | [7 empty] | % |  | 59 | 1 |  | 59 | [6 empty] | 35.9 |  |  | 1197
[7 empty] | Всего по позиции | [19 empty] | 291.59 |  |  | 6130
[7 empty] | Прямые затраты по разделу | [19 empty] | 456.13 |  |  | 8221
[7 empty] | Накладные расходы по разделу | [19 empty] | 208.6 |  |  | 6951
[7 empty] | Сметная прибыль по разделу | [19 empty] | 119.49 |  |  | 3982
[7 empty] | Итого по разделу | [19 empty] | 784.22 |  |  | 19154
Демонтажные работы. Помещения №73 и №2
89 | Р65-1-1 | [5 empty] | Разборка трубопроводов из водогазопроводных труб диаметром до 32 мм | [7 empty] | 100 м трубопровода |  | 0.04 | 1 |  | 0.04
| 1 | [5 empty] | ОТ | [15 empty] | 288.02 | 1 |  |  | 11.52 |  | 33.32 | 384
| 2 | [5 empty] | ЭМ | [15 empty] | 7.09 | 1 |  |  | 0.28 |  | 10.56 | 3
| 3 | [5 empty] | в т.ч. ОТм | [15 empty] | 1.35 | 1 |  |  | 0.05 |  | 33.32 | 2
| 4 | [5 empty] | М | [15 empty] | 33.62 | 1 |  |  | 1.34 |  | 11.25 | 15
| 5099899 | [5 empty] | Строительный мусор и масса возвратных материалов | [7 empty] | т |  | 0.22 | 1 |  | 0.0088
[7 empty] | ЗТ | [7 empty] | чел.-ч |  | 34.66 | 1 |  | 1.39
[7 empty] | ЗТм | [7 empty] | чел.-ч |  | 0.1 | 1 |  | 0
[7 empty] | Итого по расценке | [15 empty] | 328.73 |  |  |  | 13.14 |  |  | 402
[7 empty] | ФОТ | [19 empty] | 11.57 |  |  | 386
| Пр812-4-099.1-1 | [5 empty] | НР (Внутренние санитарно-технические работы: демонтаж и разборка) | [7 empty] | % |  | 87 | 1 |  | 87 | [6 empty] | 10.07 |  |  | 336
| Пр774-4-099.1 | [5 empty] | СП (Внутренние санитарно-технические работы: демонтаж и разборка) | [7 empty] | % |  | 44 | 1 |  | 44 | [6 empty] | 5.09 |  |  | 170
[7 empty] | Всего по позиции | [19 empty] | 28.3 |  |  | 908
90 | Р65-3-7 | [5 empty] | Снятие смесителя без душевой сетки | [7 empty] | 100 шт. арматуры |  | 0.01 | 1 |  | 0.01
| 1 | [5 empty] | ОТ | [15 empty] | 313.14 | 1 |  |  | 3.13 |  | 33.32 | 104
| 2 | [5 empty] | ЭМ | [15 empty] | 2.19 | 1 |  |  | 0.02 |  | 14.92 | 0
| 3 | [5 empty] | в т.ч. ОТм | [15 empty] | 0.95 | 1 |  |  | 0.01 |  | 33.32 | 0
| 4 | [5 empty] | М | [15 empty] | 0 | 1 |  |  | 0 |  | 0 | 0
| 5099899 | [5 empty] | Строительный мусор и масса возвратных материалов | [7 empty] | т |  | 0.22 | 1 |  | 0.0022
[7 empty] | ЗТ | [7 empty] | чел.-ч |  | 36.71 | 1 |  | 0.37
[7 empty] | ЗТм | [7 empty] | чел.-ч |  | 0.07 | 1 |  | 0
[7 empty] | Итого по расценке | [15 empty] | 315.33 |  |  |  | 3.15 |  |  | 104
[7 empty] | ФОТ | [19 empty] | 3.14 |  |  | 104
| Пр812-4-099.1-1 | [5 empty] | НР (Внутренние санитарно-технические работы: демонтаж и разборка) | [7 empty] | % |  | 87 | 1 |  | 87 | [6 empty] | 2.73 |  |  | 90
| Пр774-4-099.1 | [5 empty] | СП (Внутренние санитарно-технические работы: демонтаж и разборка) | [7 empty] | % |  | 44 | 1 |  | 44 | [6 empty] | 1.38 |  |  | 46
[7 empty] | Всего по позиции | [19 empty] | 7.26 |  |  | 240
91 | Р65-4-1 | [5 empty] | Демонтаж умывальников и раковин | [7 empty] | 100 приборов |  | 0.01 | 1 |  | 0.01
| 1 | [5 empty] | ОТ | [15 empty] | 437.59 | 1 |  |  | 4.38 |  | 33.32 | 146
| 2 | [5 empty] | ЭМ | [15 empty] | 8.13 | 1 |  |  | 0.08 |  | 14.93 | 1
| 3 | [5 empty] | в т.ч. ОТм | [15 empty] | 3.51 | 1 |  |  | 0.04 |  | 33.32 | 1
| 4 | [5 empty] | М | [15 empty] | 0 | 1 |  |  | 0 |  | 0 | 0
| 5099899 | [5 empty] | Строительный мусор и масса возвратных материалов | [7 empty] | т |  | 1.82 | 1 |  | 0.0182
[7 empty] | ЗТ | [7 empty] | чел.-ч |  | 51.3 | 1 |  | 0.51
[7 empty] | ЗТм | [7 empty] | чел.-ч |  | 0.26 | 1 |  | 0
[7 empty] | Итого по расценке | [15 empty] | 445.72 |  |  |  | 4.46 |  |  | 147
[7 empty] | ФОТ | [19 empty] | 4.42 |  |  | 147
| Пр812-4-099.1-1 | [5 empty] | НР (Внутренние санитарно-технические работы: демонтаж и разборка) | [7 empty] | % |  | 87 | 1 |  | 87 | [6 empty] | 3.85 |  |  | 128
| Пр774-4-099.1 | [5 empty] | СП (Внутренние санитарно-технические работы: демонтаж и разборка) | [7 empty] | % |  | 44 | 1 |  | 44 | [6 empty] | 1.94 |  |  | 65
[7 empty] | Всего по позиции | [19 empty] | 10.25 |  |  | 340
92 | Е20-02-002-01 | [5 empty] | Демонтаж решеток жалюзийных площадью в свету до 0,5 м2 | [7 empty] | 1 решетка |  | 1 | 1 |  | 1
| МР 81пр п.10.2 т.2 п.3 (демонтаж) | [5 empty] | При отсутствии единичных расценок на работы по демонтажу (разборке) зданий, сооружений, строительных конструкций, элементов систем и сетей инженерно-технического обеспечения в сборниках единичных расценок на строительные, специальные строительные и ремонтно-строительные работы при определении сметной стоимости применяются: единичные расценки на строительные и специальные строительные работы на устройство, установку строительных конструкций, элементов систем и сетей инженерно-технического обеспечения с применением коэффициентов: Системы инженерно-технического обеспечения (Кот=0.40, Кэм=0.40, Котм=0.40, Км=0.00, Кзт=0.40)
| 1 | [5 empty] | ОТ | [15 empty] | 13.1 | 0.4 |  |  | 5.24 |  | 33.32 | 175
| 2 | [5 empty] | ЭМ | [15 empty] | 2.37 | 0.4 |  |  | 0.95 |  | 7.82 | 7
| 3 | [5 empty] | в т.ч. ОТм | [15 empty] | 0 | 0.4 |  |  | 0 |  | 33.32 | 0
| 4 | [5 empty] | М | [15 empty] | 3.88 | 0 |  |  | 0 |  | 8.04 | 0
| 3019390 | [5 empty] | Решетки жалюзийные | [7 empty] | шт. |  | 1 | 0 |  | 0
[7 empty] | ЗТ | [7 empty] | чел.-ч |  | 1.46 | 0.4 |  | 0.58
[7 empty] | ЗТм | [7 empty] | чел.-ч |  | 0 | 0.4 |  | 0
[7 empty] | Итого по расценке | [15 empty] | 19.35 |  |  |  | 6.19 |  |  | 182
[7 empty] | ФОТ | [19 empty] | 5.24 |  |  | 175
| Пр812-1-016.0-1 | [5 empty] | НР (Сантехнические работы: внутренние (трубопроводы, внутренние устройства водопровода, канализации, отопления, газоснабжения, вентиляция и кондиционирование воздуха)) | [7 empty] | % |  | 121 | 0.9 |  | 108.9 | [6 empty] | 5.71 |  |  | 191
| Пр774-1-016.0 | [5 empty] | СП (Сантехнические работы: внутренние (трубопроводы, внутренние устройства водопровода, канализации, отопления, газоснабжения, вентиляция и кондиционирование воздуха)) | [7 empty] | % |  | 72 | 0.85 |  | 61.2 | [6 empty] | 3.21 |  |  | 107
[7 empty] | Всего по позиции | [19 empty] | 15.11 |  |  | 480
93 | Р56-11-1 | [5 empty] | Снятие наличников | [7 empty] | 100 м наличников |  | 0.046 | 1 |  | 0.046
| 1 | [5 empty] | ОТ | [15 empty] | 33.43 | 1 |  |  | 1.54 |  | 33.32 | 51
| 2 | [5 empty] | ЭМ | [15 empty] | 0 | 1 |  |  | 0 |  | 0 | 0
| 3 | [5 empty] | в т.ч. ОТм | [15 empty] | 0 | 1 |  |  | 0 |  | 0 | 0
| 4 | [5 empty] | М | [15 empty] | 0 | 1 |  |  | 0 |  | 0 | 0
[7 empty] | ЗТ | [7 empty] | чел.-ч |  | 4.21 | 1 |  | 0.19
[7 empty] | ЗТм | [7 empty] | чел.-ч |  | 0 | 1 |  | 0
[7 empty] | Итого по расценке | [15 empty] | 33.43 |  |  |  | 1.54 |  |  | 51
[7 empty] | ФОТ | [19 empty] | 1.54 |  |  | 51
| Пр812-4-090.0-1 | [5 empty] | НР (Проемы) | [7 empty] | % |  | 90 | 1 |  | 90 | [6 empty] | 1.39 |  |  | 46
| Пр774-4-090.0 | [5 empty] | СП (Проемы) | [7 empty] | % |  | 47 | 1 |  | 47 | [6 empty] | 0.72 |  |  | 24
[7 empty] | Всего по позиции | [19 empty] | 3.65 |  |  | 121
94 | Р56-10-1 | [5 empty] | Снятие дверных полотен | [7 empty] | 100 м2 дверных полотен |  | 0.012 | 1 |  | 0.012
| 1 | [5 empty] | ОТ | [15 empty] | 288.06 | 1 |  |  | 3.46 |  | 33.32 | 115
| 2 | [5 empty] | ЭМ | [15 empty] | 0 | 1 |  |  | 0 |  | 0 | 0
| 3 | [5 empty] | в т.ч. ОТм | [15 empty] | 0 | 1 |  |  | 0 |  | 0 | 0
| 4 | [5 empty] | М | [15 empty] | 0 | 1 |  |  | 0 |  | 0 | 0
[7 empty] | ЗТ | [7 empty] | чел.-ч |  | 36.28 | 1 |  | 0.44
[7 empty] | ЗТм | [7 empty] | чел.-ч |  | 0 | 1 |  | 0
[7 empty] | Итого по расценке | [15 empty] | 288.06 |  |  |  | 3.46 |  |  | 115
[7 empty] | ФОТ | [19 empty] | 3.46 |  |  | 115
| Пр812-4-090.0-1 | [5 empty] | НР (Проемы) | [7 empty] | % |  | 90 | 1 |  | 90 | [6 empty] | 3.11 |  |  | 104
| Пр774-4-090.0 | [5 empty] | СП (Проемы) | [7 empty] | % |  | 47 | 1 |  | 47 | [6 empty] | 1.63 |  |  | 54
[7 empty] | Всего по позиции | [19 empty] | 8.2 |  |  | 273
95 | Р56-9-1 | [5 empty] | Демонтаж дверных коробок в каменных стенах с отбивкой штукатурки в откосах | [7 empty] | 100 коробок |  | 0.01 | 1 |  | 0.01
| 1 | [5 empty] | ОТ | [15 empty] | 1437.99 | 1 |  |  | 14.38 |  | 33.32 | 479
| 2 | [5 empty] | ЭМ | [15 empty] | 196.98 | 1 |  |  | 1.97 |  | 11.07 | 22
| 3 | [5 empty] | в т.ч. ОТм | [15 empty] | 39.94 | 1 |  |  | 0.4 |  | 33.32 | 13
| 4 | [5 empty] | М | [15 empty] | 0 | 1 |  |  | 0 |  | 0 | 0
[7 empty] | ЗТ | [7 empty] | чел.-ч |  | 179.3 | 1 |  | 1.79
[7 empty] | ЗТм | [7 empty] | чел.-ч |  | 3.97 | 1 |  | 0.04
[7 empty] | Итого по расценке | [15 empty] | 1634.97 |  |  |  | 16.35 |  |  | 501
[7 empty] | ФОТ | [19 empty] | 14.78 |  |  | 492
| Пр812-4-090.0-1 | [5 empty] | НР (Проемы) | [7 empty] | % |  | 90 | 1 |  | 90 | [6 empty] | 13.3 |  |  | 443
| Пр774-4-090.0 | [5 empty] | СП (Проемы) | [7 empty] | % |  | 47 | 1 |  | 47 | [6 empty] | 6.95 |  |  | 231
[7 empty] | Всего по позиции | [19 empty] | 36.6 |  |  | 1175
96 | Р63-7-5 | [5 empty] | Разборка облицовки стен из керамических глазурованных плиток | [7 empty] | 100 м2 поверхности облицовки |  | 0.192 | 1 |  | 0.192
| 1 | [5 empty] | ОТ | [15 empty] | 584.74 | 1 |  |  | 112.27 |  | 33.32 | 3741
| 2 | [5 empty] | ЭМ | [15 empty] | 92.32 | 1 |  |  | 17.73 |  | 11.53 | 204
| 3 | [5 empty] | в т.ч. ОТм | [15 empty] | 21.23 | 1 |  |  | 4.08 |  | 33.32 | 136
| 4 | [5 empty] | М | [15 empty] | 0 | 1 |  |  | 0 |  | 0 | 0
[7 empty] | ЗТ | [7 empty] | чел.-ч |  | 74.3 | 1 |  | 14.27
[7 empty] | ЗТм | [7 empty] | чел.-ч |  | 1.99 | 1 |  | 0.38
[7 empty] | Итого по расценке | [15 empty] | 677.06 |  |  |  | 130 |  |  | 3945
[7 empty] | ФОТ | [19 empty] | 116.35 |  |  | 3877
| Пр812-4-097.0-1 | [5 empty] | НР (Стекольные, обойные и облицовочные работы) | [7 empty] | % |  | 90 | 1 |  | 90 | [6 empty] | 104.72 |  |  | 3489
| Пр774-4-097.0 | [5 empty] | СП (Стекольные, обойные и облицовочные работы) | [7 empty] | % |  | 45 | 1 |  | 45 | [6 empty] | 52.36 |  |  | 1745
[7 empty] | Всего по позиции | [19 empty] | 287.08 |  |  | 9179
97 | Е46-02-009-02 | [5 empty] | Отбивка штукатурки с поверхностей стен и откосов кирпичных | [7 empty] | 100 м2 |  | 0.192 | 1 |  | 0.192
| 1 | [5 empty] | ОТ | [15 empty] | 178 | 1 |  |  | 34.18 |  | 33.32 | 1139
| 2 | [5 empty] | ЭМ | [15 empty] | 0 | 1 |  |  | 0 |  | 0 | 0
| 3 | [5 empty] | в т.ч. ОТм | [15 empty] | 0 | 1 |  |  | 0 |  | 0 | 0
| 4 | [5 empty] | М | [15 empty] | 0 | 1 |  |  | 0 |  | 0 | 0
[7 empty] | ЗТ | [7 empty] | чел.-ч |  | 22.82 | 1 |  | 4.38
[7 empty] | ЗТм | [7 empty] | чел.-ч |  | 0 | 1 |  | 0
[7 empty] | Итого по расценке | [15 empty] | 178 |  |  |  | 34.18 |  |  | 1139
[7 empty] | ФОТ | [19 empty] | 34.18 |  |  | 1139
| Пр812-1-040.1-1 | [5 empty] | НР (Работы по реконструкции зданий и сооружений: усиление и замена существующих конструкций, возведение отдельных конструктивных элементов) | [7 empty] | % |  | 103 | 1 |  | 103 | [6 empty] | 35.21 |  |  | 1173
| Пр774-1-040.1 | [5 empty] | СП (Работы по реконструкции зданий и сооружений: усиление и замена существующих конструкций, возведение отдельных конструктивных элементов) | [7 empty] | % |  | 59 | 1 |  | 59 | [6 empty] | 20.17 |  |  | 672
[7 empty] | Всего по позиции | [19 empty] | 89.56 |  |  | 2984
98 | Р57-3-1 | [5 empty] | Разборка плинтусов деревянных и из пластмассовых материалов | [7 empty] | 100 м плинтуса |  | 0.3 | 1 |  | 0.3
| 1 | [5 empty] | ОТ | [15 empty] | 29.41 | 1 |  |  | 8.82 |  | 33.32 | 294
| 2 | [5 empty] | ЭМ | [15 empty] | 0 | 1 |  |  | 0 |  | 0 | 0
| 3 | [5 empty] | в т.ч. ОТм | [15 empty] | 0 | 1 |  |  | 0 |  | 0 | 0
| 4 | [5 empty] | М | [15 empty] | 0 | 1 |  |  | 0 |  | 0 | 0
[7 empty] | ЗТ | [7 empty] | чел.-ч |  | 3.77 | 1 |  | 1.13
[7 empty] | ЗТм | [7 empty] | чел.-ч |  | 0 | 1 |  | 0
[7 empty] | Итого по расценке | [15 empty] | 29.41 |  |  |  | 8.82 |  |  | 294
[7 empty] | ФОТ | [19 empty] | 8.82 |  |  | 294
| Пр812-4-091.0-1 | [5 empty] | НР (Полы) | [7 empty] | % |  | 89 | 1 |  | 89 | [6 empty] | 7.85 |  |  | 262
| Пр774-4-091.0 | [5 empty] | СП (Полы) | [7 empty] | % |  | 49 | 1 |  | 49 | [6 empty] | 4.32 |  |  | 144
[7 empty] | Всего по позиции | [19 empty] | 20.99 |  |  | 700
99 | Р57-2-1 | [5 empty] | Разборка покрытий полов из линолеума | [7 empty] | 100 м2 покрытия |  | 0.499 | 1 |  | 0.499
| 1 | [5 empty] | ОТ | [15 empty] | 88.84 | 1 |  |  | 44.33 |  | 33.32 | 1477
| 2 | [5 empty] | ЭМ | [15 empty] | 4.06 | 1 |  |  | 2.03 |  | 14.94 | 30
| 3 | [5 empty] | в т.ч. ОТм | [15 empty] | 1.76 | 1 |  |  | 0.88 |  | 33.32 | 29
| 4 | [5 empty] | М | [15 empty] | 0 | 1 |  |  | 0 |  | 0 | 0
[7 empty] | ЗТ | [7 empty] | чел.-ч |  | 11.39 | 1 |  | 5.68
[7 empty] | ЗТм | [7 empty] | чел.-ч |  | 0.13 | 1 |  | 0.06
[7 empty] | Итого по расценке | [15 empty] | 92.9 |  |  |  | 46.36 |  |  | 1507
[7 empty] | ФОТ | [19 empty] | 45.21 |  |  | 1506
| Пр812-4-091.0-1 | [5 empty] | НР (Полы) | [7 empty] | % |  | 89 | 1 |  | 89 | [6 empty] | 40.24 |  |  | 1340
| Пр774-4-091.0 | [5 empty] | СП (Полы) | [7 empty] | % |  | 49 | 1 |  | 49 | [6 empty] | 22.15 |  |  | 738
[7 empty] | Всего по позиции | [19 empty] | 108.75 |  |  | 3585
100 | Р57-10-3 | [5 empty] | Заделка выбоин в полах цементных площадью до 1,0 м2 | [7 empty] | 100 мест |  | 0.19 | 1 |  | 0.19
| 1 | [5 empty] | ОТ | [15 empty] | 1059.68 | 1 |  |  | 201.34 |  | 33.32 | 6709
| 2 | [5 empty] | ЭМ | [15 empty] | 66.36 | 1 |  |  | 12.61 |  | 11.32 | 143
| 3 | [5 empty] | в т.ч. ОТм | [15 empty] | 13.88 | 1 |  |  | 2.64 |  | 33.32 | 88
| 4 | [5 empty] | М | [15 empty] | 1131.16 | 1 |  |  | 214.92 |  | 6.22 | 1337
[7 empty] | ЗТ | [7 empty] | чел.-ч |  | 124.23 | 1 |  | 23.6
[7 empty] | ЗТм | [7 empty] | чел.-ч |  | 1.38 | 1 |  | 0.26
[7 empty] | Итого по расценке | [15 empty] | 2257.2 |  |  |  | 428.87 |  |  | 8189
100.1 | 1011305 | [5 empty] | Портландцемент общестроительного назначения бездобавочный, марки 400 | [7 empty] | т |  | 0.045 | 1 |  | -0.00855 |  |  | 412.01 | 1.00 |  |  | -3.52 |  | 8.92 | -31
100.2 | 4020004 | [5 empty] | Раствор готовый кладочный цементный марки 100 | [7 empty] | м3 |  | 2.14 | 1 |  | -0.4066 |  |  | 519.8 | 1.00 |  |  | -211.35 |  | 6.17 | -1304
[7 empty] | ФОТ | [19 empty] | 203.98 |  |  | 6797
| Пр812-4-091.0-1 | [5 empty] | НР (Полы) | [7 empty] | % |  | 89 | 1 |  | 89 | [6 empty] | 181.54 |  |  | 6049
| Пр774-4-091.0 | [5 empty] | СП (Полы) | [7 empty] | % |  | 49 | 1 |  | 49 | [6 empty] | 99.95 |  |  | 3331
[7 empty] | Всего по позиции | [19 empty] | 495.49 |  |  | 16234
101 | 4020531 | [5 empty] | Смесь сухая (пескобетон) для устройства прочных оснований пола "БИРСС 8М" | [7 empty] | т |  | 0.836 | 1 |  | 0.836 |  |  | 1570.33 | 1 |  |  | 1312.8 |  | 3.16 | 4148
[7 empty] | Всего по позиции | [19 empty] | 1312.8 |  |  | 4148
102 | Р69-12-1 | [5 empty] | Приготовление растворов вручную цементных | [7 empty] | 1 м3 раствора |  | 0.4066 | 1 |  | 0.4066
| 1 | [5 empty] | ОТ | [15 empty] | 24.57 | 1 |  |  | 9.99 |  | 33.32 | 333
| 2 | [5 empty] | ЭМ | [15 empty] | 0 | 1 |  |  | 0 |  | 0 | 0
| 3 | [5 empty] | в т.ч. ОТм | [15 empty] | 0 | 1 |  |  | 0 |  | 0 | 0
| 4 | [5 empty] | М | [15 empty] | 0 | 1 |  |  | 0 |  | 0 | 0
[7 empty] | ЗТ | [7 empty] | чел.-ч |  | 3.15 | 1 |  | 1.28
[7 empty] | ЗТм | [7 empty] | чел.-ч |  | 0 | 1 |  | 0
[7 empty] | Итого по расценке | [15 empty] | 24.57 |  |  |  | 9.99 |  |  | 333
[7 empty] | ФОТ | [19 empty] | 9.99 |  |  | 333
| Пр812-6-108.0-1 | [5 empty] | НР (Изготовление в построечных условиях материалов, полуфабрикатов, металлических и трубопроводных заготовок) | [7 empty] | % |  | 73 | 1 |  | 73 | [6 empty] | 7.29 |  |  | 243
| Пр774-6-108.0 | [5 empty] | СП (Изготовление в построечных условиях материалов, полуфабрикатов, металлических и трубопроводных заготовок) | [7 empty] | % |  | 34 | 1 |  | 34 | [6 empty] | 3.4 |  |  | 113
[7 empty] | Всего по позиции | [19 empty] | 20.68 |  |  | 689
103 | Р57-2-3 | [5 empty] | Разборка покрытий полов из керамических плиток | [7 empty] | 100 м2 покрытия |  | 0.054 | 1 |  | 0.054
| 1 | [5 empty] | ОТ | [15 empty] | 595.99 | 1 |  |  | 32.18 |  | 33.32 | 1072
| 2 | [5 empty] | ЭМ | [15 empty] | 45.01 | 1 |  |  | 2.43 |  | 14.93 | 36
| 3 | [5 empty] | в т.ч. ОТм | [15 empty] | 19.44 | 1 |  |  | 1.05 |  | 33.32 | 35
| 4 | [5 empty] | М | [15 empty] | 0 | 1 |  |  | 0 |  | 0 | 0
[7 empty] | ЗТ | [7 empty] | чел.-ч |  | 69.87 | 1 |  | 3.77
[7 empty] | ЗТм | [7 empty] | чел.-ч |  | 1.44 | 1 |  | 0.08
[7 empty] | Итого по расценке | [15 empty] | 641 |  |  |  | 34.61 |  |  | 1108
[7 empty] | ФОТ | [19 empty] | 33.23 |  |  | 1107
| Пр812-4-091.0-1 | [5 empty] | НР (Полы) | [7 empty] | % |  | 89 | 1 |  | 89 | [6 empty] | 29.57 |  |  | 985
| Пр774-4-091.0 | [5 empty] | СП (Полы) | [7 empty] | % |  | 49 | 1 |  | 49 | [6 empty] | 16.28 |  |  | 542
[7 empty] | Всего по позиции | [19 empty] | 80.46 |  |  | 2635
104 | Р57-2-4 | [5 empty] | Разборка покрытий полов цементных | [7 empty] | 100 м2 покрытия |  | 0.054 | 1 |  | 0.054
| 1 | [5 empty] | ОТ | [15 empty] | 948.54 | 1 |  |  | 51.22 |  | 33.32 | 1707
| 2 | [5 empty] | ЭМ | [15 empty] | 1008.97 | 1 |  |  | 54.48 |  | 11.28 | 615
| 3 | [5 empty] | в т.ч. ОТм | [15 empty] | 217.35 | 1 |  |  | 11.74 |  | 33.32 | 391
| 4 | [5 empty] | М | [15 empty] | 0 | 1 |  |  | 0 |  | 0 | 0
[7 empty] | ЗТ | [7 empty] | чел.-ч |  | 111.2 | 1 |  | 6
[7 empty] | ЗТм | [7 empty] | чел.-ч |  | 21 | 1 |  | 1.13
[7 empty] | Итого по расценке | [15 empty] | 1957.51 |  |  |  | 105.7 |  |  | 2322
[7 empty] | ФОТ | [19 empty] | 62.96 |  |  | 2098
| Пр812-4-091.0-1 | [5 empty] | НР (Полы) | [7 empty] | % |  | 89 | 1 |  | 89 | [6 empty] | 56.03 |  |  | 1867
| Пр774-4-091.0 | [5 empty] | СП (Полы) | [7 empty] | % |  | 49 | 1 |  | 49 | [6 empty] | 30.85 |  |  | 1028
[7 empty] | Всего по позиции | [19 empty] | 192.58 |  |  | 5217
105 | Р67-4-1 | [5 empty] | Демонтаж выключателей, розеток | [7 empty] | 100 шт. |  | 0.02 | 1 |  | 0.02
| 1 | [5 empty] | ОТ | [15 empty] | 45.55 | 1 |  |  | 0.91 |  | 33.32 | 30
| 2 | [5 empty] | ЭМ | [15 empty] | 0 | 1 |  |  | 0 |  | 0 | 0
| 3 | [5 empty] | в т.ч. ОТм | [15 empty] | 0 | 1 |  |  | 0 |  | 0 | 0
| 4 | [5 empty] | М | [15 empty] | 0 | 1 |  |  | 0 |  | 0 | 0
[7 empty] | ЗТ | [7 empty] | чел.-ч |  | 5.84 | 1 |  | 0.12
[7 empty] | ЗТм | [7 empty] | чел.-ч |  | 0 | 1 |  | 0
[7 empty] | Итого по расценке | [15 empty] | 45.55 |  |  |  | 0.91 |  |  | 30
[7 empty] | ФОТ | [19 empty] | 0.91 |  |  | 30
| Пр812-4-101.0-1 | [5 empty] | НР (Электромонтажные работы) | [7 empty] | % |  | 91 | 1 |  | 91 | [6 empty] | 0.83 |  |  | 27
| Пр774-4-101.0 | [5 empty] | СП (Электромонтажные работы) | [7 empty] | % |  | 48 | 1 |  | 48 | [6 empty] | 0.44 |  |  | 14
[7 empty] | Всего по позиции | [19 empty] | 2.18 |  |  | 71
106 | Р67-3-1 | [5 empty] | Демонтаж кабеля | [7 empty] | 100 м |  | 0.2 | 1 |  | 0.2
| 1 | [5 empty] | ОТ | [15 empty] | 75.19 | 1 |  |  | 15.04 |  | 33.32 | 501
| 2 | [5 empty] | ЭМ | [15 empty] | 0.31 | 1 |  |  | 0.06 |  | 15.06 | 1
| 3 | [5 empty] | в т.ч. ОТм | [15 empty] | 0.14 | 1 |  |  | 0.03 |  | 33.32 | 1
| 4 | [5 empty] | М | [15 empty] | 0 | 1 |  |  | 0 |  | 0 | 0
[7 empty] | ЗТ | [7 empty] | чел.-ч |  | 9.64 | 1 |  | 1.93
[7 empty] | ЗТм | [7 empty] | чел.-ч |  | 0.01 | 1 |  | 0
[7 empty] | Итого по расценке | [15 empty] | 75.5 |  |  |  | 15.1 |  |  | 502
[7 empty] | ФОТ | [19 empty] | 15.07 |  |  | 502
| Пр812-4-101.0-1 | [5 empty] | НР (Электромонтажные работы) | [7 empty] | % |  | 91 | 1 |  | 91 | [6 empty] | 13.71 |  |  | 457
| Пр774-4-101.0 | [5 empty] | СП (Электромонтажные работы) | [7 empty] | % |  | 48 | 1 |  | 48 | [6 empty] | 7.23 |  |  | 241
[7 empty] | Всего по позиции | [19 empty] | 36.04 |  |  | 1200
107 | Р67-4-3 | [5 empty] | Демонтаж светильников с лампами накаливания | [7 empty] | 100 шт. |  | 0.01 | 1 |  | 0.01
| 1 | [5 empty] | ОТ | [15 empty] | 49.3 | 1 |  |  | 0.49 |  | 33.32 | 16
| 2 | [5 empty] | ЭМ | [15 empty] | 0.94 | 1 |  |  | 0.01 |  | 14.89 | 0
| 3 | [5 empty] | в т.ч. ОТм | [15 empty] | 0.41 | 1 |  |  | 0 |  | 33.32 | 0
| 4 | [5 empty] | М | [15 empty] | 0 | 1 |  |  | 0 |  | 0 | 0
[7 empty] | ЗТ | [7 empty] | чел.-ч |  | 6.32 | 1 |  | 0.06
[7 empty] | ЗТм | [7 empty] | чел.-ч |  | 0.03 | 1 |  | 0
[7 empty] | Итого по расценке | [15 empty] | 50.24 |  |  |  | 0.5 |  |  | 16
[7 empty] | ФОТ | [19 empty] | 0.49 |  |  | 16
| Пр812-4-101.0-1 | [5 empty] | НР (Электромонтажные работы) | [7 empty] | % |  | 91 | 1 |  | 91 | [6 empty] | 0.45 |  |  | 15
| Пр774-4-101.0 | [5 empty] | СП (Электромонтажные работы) | [7 empty] | % |  | 48 | 1 |  | 48 | [6 empty] | 0.24 |  |  | 8
[7 empty] | Всего по позиции | [19 empty] | 1.19 |  |  | 39
[7 empty] | Прямые затраты по разделу | [19 empty] | 1961.26 |  |  | 23700
[7 empty] | Накладные расходы по разделу | [19 empty] | 517.6 |  |  | 17245
[7 empty] | Сметная прибыль по разделу | [19 empty] | 278.31 |  |  | 9273
[7 empty] | Итого по разделу | [19 empty] | 2757.17 |  |  | 50218
Монтажные и отделочные работы
Потолки
108 | Р62-41-1 | [5 empty] | Прим. Очистка вручную поверхности потолка от старых красок | [7 empty] | 100 м2 расчищенной поверхности |  | 0.054 | 1 |  | 0.054
| 1 | [5 empty] | ОТ | [15 empty] | 162.24 | 1 |  |  | 8.76 |  | 33.32 | 292
| 2 | [5 empty] | ЭМ | [15 empty] | 0 | 1 |  |  | 0 |  | 0 | 0
| 3 | [5 empty] | в т.ч. ОТм | [15 empty] | 0 | 1 |  |  | 0 |  | 0 | 0
| 4 | [5 empty] | М | [15 empty] | 0 | 1 |  |  | 0 |  | 0 | 0
[7 empty] | ЗТ | [7 empty] | чел.-ч |  | 20.8 | 1 |  | 1.12
[7 empty] | ЗТм | [7 empty] | чел.-ч |  | 0 | 1 |  | 0
[7 empty] | Итого по расценке | [15 empty] | 162.24 |  |  |  | 8.76 |  |  | 292
[7 empty] | ФОТ | [19 empty] | 8.76 |  |  | 292
| Пр812-4-096.0-1 | [5 empty] | НР (Малярные работы) | [7 empty] | % |  | 90 | 1 |  | 90 | [6 empty] | 7.88 |  |  | 263
| Пр774-4-096.0 | [5 empty] | СП (Малярные работы) | [7 empty] | % |  | 46 | 1 |  | 46 | [6 empty] | 4.03 |  |  | 134
[7 empty] | Всего по позиции | [19 empty] | 20.67 |  |  | 689
109 | Е15-01-047-16 | [5 empty] | Устройство потолков реечных алюминиевых | [7 empty] | 100 м2 поверхности облицовки |  | 0.054 | 1 |  | 0.054
| 1 | [5 empty] | ОТ | [15 empty] | 1018.58 | 1 |  |  | 55 |  | 33.32 | 1833
| 2 | [5 empty] | ЭМ | [15 empty] | 158.89 | 1 |  |  | 8.58 |  | 10.11 | 87
| 3 | [5 empty] | в т.ч. ОТм | [15 empty] | 3.38 | 1 |  |  | 0.18 |  | 33.32 | 6
| 4 | [5 empty] | М | [15 empty] | 28693.7 | 1 |  |  | 1549.46 |  | 2.65 | 4106
| 2061338 | [5 empty] | Уголок декоративный (пристенный) | [7 empty] | м |  | П | 1 |  | 0
[7 empty] | ЗТ | [7 empty] | чел.-ч |  | 108.36 | 1 |  | 5.85
[7 empty] | ЗТм | [7 empty] | чел.-ч |  | 0.25 | 1 |  | 0.01
[7 empty] | Итого по расценке | [15 empty] | 29871.17 |  |  |  | 1613.04 |  |  | 6026
109.1 | 2061336 | [5 empty] | Рейка алюминиевая потолочная 100 мм | [7 empty] | м |  | 1050 | 1 |  | -56.7 |  |  | 25.1 | 1.00 |  |  | -1423.17 |  | 2.72 | -3871
109.2 | 2061338 | [5 empty] | Уголок декоративный (пристенный) | [7 empty] | м |  | 172.2222 | 1 |  | 9.3 |  |  | 6.36 | 1.00 |  |  | 59.15 |  | 5.62 | 332
[7 empty] | ФОТ | [19 empty] | 55.18 |  |  | 1839
| Пр812-1-015.0-1 | [5 empty] | НР (Отделочные работы) | [7 empty] | % |  | 100 | 0.9 |  | 90 | [6 empty] | 49.66 |  |  | 1655
| Пр774-1-015.0 | [5 empty] | СП (Отделочные работы) | [7 empty] | % |  | 49 | 0.85 |  | 41.65 | [6 empty] | 22.98 |  |  | 766
[7 empty] | Всего по позиции | [19 empty] | 321.66 |  |  | 4908
110 | 09.2.02.02-0004М | [5 empty] | Потолок реечный ALBES: A84 A белый глянец RUS | [7 empty] | м2 |  | 5.4 | 1 |  | 5.4 |  |  | 1105.76 | 1 |  |  | 5971 |  | 1 | 5971
[7 empty] | Всего по позиции | [19 empty] | 5971 |  |  | 5971
111 | Е15-01-054-01 | [5 empty] | Устройство монтажных отверстий в потолках реечных алюминиевых | [7 empty] | 100 отверстий |  | 0.04 | 1 |  | 0.04
| 1 | [5 empty] | ОТ | [15 empty] | 21.18 | 1 |  |  | 0.85 |  | 33.32 | 28
| 2 | [5 empty] | ЭМ | [15 empty] | 2.44 | 1 |  |  | 0.1 |  | 3.75 | 0
| 3 | [5 empty] | в т.ч. ОТм | [15 empty] | 0 | 1 |  |  | 0 |  | 33.32 | 0
| 4 | [5 empty] | М | [15 empty] | 0 | 1 |  |  | 0 |  | 0 | 0
[7 empty] | ЗТ | [7 empty] | чел.-ч |  | 1.91 | 1 |  | 0.08
[7 empty] | ЗТм | [7 empty] | чел.-ч |  | 0 | 1 |  | 0
[7 empty] | Итого по расценке | [15 empty] | 23.62 |  |  |  | 0.95 |  |  | 28
[7 empty] | ФОТ | [19 empty] | 0.85 |  |  | 28
| Пр812-1-015.0-1 | [5 empty] | НР (Отделочные работы) | [7 empty] | % |  | 100 | 0.9 |  | 90 | [6 empty] | 0.77 |  |  | 25
| Пр774-1-015.0 | [5 empty] | СП (Отделочные работы) | [7 empty] | % |  | 49 | 0.85 |  | 41.65 | [6 empty] | 0.35 |  |  | 12
[7 empty] | Всего по позиции | [19 empty] | 2.07 |  |  | 65
[7 empty] | Итого по подразделу | [19 empty] | 6315.4 |  |  | 11633
Пол
Устройство покрытия из керамогранита
112 | Е15-07-003-02 | [5 empty] | Грунтование водно-дисперсионной грунтовкой "Нортекс-Грунт" поверхностей пористых (камень, кирпич, бетон и т д) | [7 empty] | 100 м2 обрабатываемой поверхности |  | 0.054 | 1 |  | 0.054
| 1 | [5 empty] | ОТ | [15 empty] | 33.87 | 1 |  |  | 1.83 |  | 33.32 | 61
| 2 | [5 empty] | ЭМ | [15 empty] | 23 | 1 |  |  | 1.24 |  | 5.67 | 7
| 3 | [5 empty] | в т.ч. ОТм | [15 empty] | 0.12 | 1 |  |  | 0.01 |  | 33.32 | 0
| 4 | [5 empty] | М | [15 empty] | 212.42 | 1 |  |  | 11.47 |  | 7 | 80
[7 empty] | ЗТ | [7 empty] | чел.-ч |  | 3.69 | 1 |  | 0.2
[7 empty] | ЗТм | [7 empty] | чел.-ч |  | 0.01 | 1 |  | 0
[7 empty] | Итого по расценке | [15 empty] | 269.29 |  |  |  | 14.54 |  |  | 148
112.1 | 1014163 | [5 empty] | Грунтовка акриловая НОРТЕКС-ГРУНТ | [7 empty] | кг |  | 13.8 | 1 |  | -0.7452 |  |  | 15.26 | 1.00 |  |  | -11.37 |  | 6.84 | -78
112.2 | 1012416 | [5 empty] | Грунтовка «Бетоконтакт», КНАУФ | [7 empty] | кг |  | 185.1852 | 1 |  | 1.242 |  |  | 22.91 | 1.00 |  |  | 28.45 |  | 5.85 | 166
[7 empty] | ФОТ | [19 empty] | 1.84 |  |  | 61
| Пр812-1-015.0-1 | [5 empty] | НР (Отделочные работы) | [7 empty] | % |  | 100 | 0.9 |  | 90 | [6 empty] | 1.66 |  |  | 55
| Пр774-1-015.0 | [5 empty] | СП (Отделочные работы) | [7 empty] | % |  | 49 | 0.85 |  | 41.65 | [6 empty] | 0.77 |  |  | 25
[7 empty] | Всего по позиции | [19 empty] | 34.05 |  |  | 316
113 | Е11-01-004-05 | [5 empty] | Устройство гидроизоляции обмазочной в один слой толщиной 2 мм | [7 empty] | 100 м2 изолируемой поверхности |  | 0.054 | 1 |  | 0.054
| 1 | [5 empty] | ОТ | [15 empty] | 295.05 | 1 |  |  | 15.93 |  | 33.32 | 531
| 2 | [5 empty] | ЭМ | [15 empty] | 162.57 | 1 |  |  | 8.78 |  | 5.43 | 48
| 3 | [5 empty] | в т.ч. ОТм | [15 empty] | 2.43 | 1 |  |  | 0.13 |  | 33.32 | 4
| 4 | [5 empty] | М | [15 empty] | 692.61 | 1 |  |  | 37.4 |  | 13.24 | 495
[7 empty] | ЗТ | [7 empty] | чел.-ч |  | 26.97 | 1 |  | 1.46
[7 empty] | ЗТм | [7 empty] | чел.-ч |  | 0.18 | 1 |  | 0.01
[7 empty] | Итого по расценке | [15 empty] | 1150.23 |  |  |  | 62.11 |  |  | 1074
113.1 | 1010009 | [5 empty] | Асбест хризотиловый марки К-6-30 | [7 empty] | т |  | 0.008 | 1 |  | -0.000432 |  |  | 1160 | 1.00 |  |  | -0.5 |  | 17.92 | -9
113.2 | 1010073 | [5 empty] | Битумы нефтяные строительные марки БН-90/10 | [7 empty] | т |  | 0.157 | 1 |  | -0.008478 |  |  | 1383.11 | 1.00 |  |  | -11.73 |  | 14.41 | -169
113.3 | 1010074 | [5 empty] | Битумы нефтяные строительные марки БН-70/30 | [7 empty] | т |  | 0.019 | 1 |  | -0.001026 |  |  | 1525.49 | 1.00 |  |  | -1.57 |  | 13.87 | -22
113.4 | 1130101 | [5 empty] | Мука андезитовая кислотоупорная, марка А | [7 empty] | т |  | 0.125 | 1 |  | -0.00675 |  |  | 688.8 | 1.00 |  |  | -4.65 |  | 11.05 | -51
[7 empty] | ФОТ | [19 empty] | 16.06 |  |  | 535
| Пр812-1-011.0-1 | [5 empty] | НР (Полы) | [7 empty] | % |  | 112 | 0.9 |  | 100.8 | [6 empty] | 16.19 |  |  | 539
| Пр774-1-011.0 | [5 empty] | СП (Полы) | [7 empty] | % |  | 65 | 0.85 |  | 55.25 | [6 empty] | 8.87 |  |  | 296
[7 empty] | Всего по позиции | [19 empty] | 68.72 |  |  | 1658
114 | 1012386 | [5 empty] | Состав гидроизоляционный Флэхендихт, КНАУФ. Расход 1 кг/м2 | [7 empty] | кг |  | 5.4 | 1 |  | 5.4 |  |  | 37.81 | 1 |  |  | 204.17 |  | 6.69 | 1366
[7 empty] | Всего по позиции | [19 empty] | 204.17 |  |  | 1366
115 | Е11-01-004-06 | [5 empty] | Устройство гидроизоляции обмазочной на каждый последующий слой толщиной 1 мм добавлять к расценке 11-01-004-05 | [7 empty] | 100 м2 изолируемой поверхности |  | 0.054 | 1 |  | 0.054
| 1 | [5 empty] | ОТ | [15 empty] | 99.55 | 1 |  |  | 5.38 |  | 33.32 | 179
| 2 | [5 empty] | ЭМ | [15 empty] | 84 | 1 |  |  | 4.54 |  | 5.54 | 25
| 3 | [5 empty] | в т.ч. ОТм | [15 empty] | 1.35 | 1 |  |  | 0.07 |  | 33.32 | 2
| 4 | [5 empty] | М | [15 empty] | 155.92 | 1 |  |  | 8.42 |  | 13.58 | 114
[7 empty] | ЗТ | [7 empty] | чел.-ч |  | 9.1 | 1 |  | 0.49
[7 empty] | ЗТм | [7 empty] | чел.-ч |  | 0.1 | 1 |  | 0.01
[7 empty] | Итого по расценке | [15 empty] | 339.47 |  |  |  | 18.34 |  |  | 318
115.1 | 1010009 | [5 empty] | Асбест хризотиловый марки К-6-30 | [7 empty] | т |  | 0.004 | 1 |  | -0.000216 |  |  | 1160 | 1.00 |  |  | -0.25 |  | 17.92 | -4
115.2 | 1010073 | [5 empty] | Битумы нефтяные строительные марки БН-90/10 | [7 empty] | т |  | 0.078 | 1 |  | -0.004212 |  |  | 1383.11 | 1.00 |  |  | -5.83 |  | 14.41 | -84
115.3 | 1130101 | [5 empty] | Мука андезитовая кислотоупорная, марка А | [7 empty] | т |  | 0.063 | 1 |  | -0.003402 |  |  | 688.8 | 1.00 |  |  | -2.34 |  | 11.05 | -26
[7 empty] | ФОТ | [19 empty] | 5.45 |  |  | 181
| Пр812-1-011.0-1 | [5 empty] | НР (Полы) | [7 empty] | % |  | 112 | 0.9 |  | 100.8 | [6 empty] | 5.49 |  |  | 182
| Пр774-1-011.0 | [5 empty] | СП (Полы) | [7 empty] | % |  | 65 | 0.85 |  | 55.25 | [6 empty] | 3.01 |  |  | 100
[7 empty] | Всего по позиции | [19 empty] | 18.42 |  |  | 486
116 | 1012386 | [5 empty] | Состав гидроизоляционный Флэхендихт, КНАУФ. Расход 1 кг/м2 | [7 empty] | кг |  | 5.4 | 1 |  | 5.4 |  |  | 37.81 | 1 |  |  | 204.17 |  | 6.69 | 1366
[7 empty] | Всего по позиции | [19 empty] | 204.17 |  |  | 1366
117 | Е10-02-025-01 | [5 empty] | Прибивка маячных реек | [7 empty] | 100 м2 |  | 0.054 | 1 |  | 0.054
| 1 | [5 empty] | ОТ | [15 empty] | 165.85 | 1 |  |  | 8.96 |  | 33.32 | 298
| 2 | [5 empty] | ЭМ | [15 empty] | 12.2 | 1 |  |  | 0.66 |  | 10.7 | 7
| 3 | [5 empty] | в т.ч. ОТм | [15 empty] | 0 | 1 |  |  | 0 |  | 33.32 | 0
| 4 | [5 empty] | М | [15 empty] | 83.85 | 1 |  |  | 4.53 |  | 4.56 | 21
[7 empty] | ЗТ | [7 empty] | чел.-ч |  | 20.5 | 1 |  | 1.11
[7 empty] | ЗТм | [7 empty] | чел.-ч |  | 0 | 1 |  | 0
[7 empty] | Итого по расценке | [15 empty] | 261.9 |  |  |  | 14.15 |  |  | 326
[7 empty] | ФОТ | [19 empty] | 8.96 |  |  | 298
| Пр812-1-010.0-1 | [5 empty] | НР (Деревянные конструкции) | [7 empty] | % |  | 108 | 0.9 |  | 97.2 | [6 empty] | 8.71 |  |  | 290
| Пр774-1-010.0 | [5 empty] | СП (Деревянные конструкции) | [7 empty] | % |  | 55 | 0.85 |  | 46.75 | [6 empty] | 4.19 |  |  | 139
[7 empty] | Всего по позиции | [19 empty] | 27.05 |  |  | 755
118 | 2018172 | [5 empty] | Профиль маячковый 6-3000 мм | [7 empty] | м |  | 16 | 1 |  | 16 |  |  | 1.98 | 1 |  |  | 31.68 |  | 3.47 | 110
[7 empty] | Всего по позиции | [19 empty] | 31.68 |  |  | 110
119 | Е11-01-011-01 | [5 empty] | Устройство стяжек цементных толщиной 20 мм | [7 empty] | 100 м2 стяжки |  | 0.054 | 1 |  | 0.054
| 1 | [5 empty] | ОТ | [15 empty] | 313.71 | 1 |  |  | 16.94 |  | 33.32 | 564
| 2 | [5 empty] | ЭМ | [15 empty] | 44.24 | 1 |  |  | 2.39 |  | 14.24 | 34
| 3 | [5 empty] | в т.ч. ОТм | [15 empty] | 17.15 | 1 |  |  | 0.93 |  | 33.32 | 31
| 4 | [5 empty] | М | [15 empty] | 1127.07 | 1 |  |  | 60.86 |  | 6.18 | 376
[7 empty] | ЗТ | [7 empty] | чел.-ч |  | 39.51 | 1 |  | 2.13
[7 empty] | ЗТм | [7 empty] | чел.-ч |  | 1.27 | 1 |  | 0.07
[7 empty] | Итого по расценке | [15 empty] | 1485.02 |  |  |  | 80.19 |  |  | 974
119.1 | 4020005 | [5 empty] | Раствор готовый кладочный цементный марки 150 | [7 empty] | м3 |  | 2.04 | 1 |  | -0.11016 |  |  | 548.3 | 1.00 |  |  | -60.4 |  | 6.15 | -371
[7 empty] | ФОТ | [19 empty] | 17.87 |  |  | 595
| Пр812-1-011.0-1 | [5 empty] | НР (Полы) | [7 empty] | % |  | 112 | 0.9 |  | 100.8 | [6 empty] | 18.01 |  |  | 600
| Пр774-1-011.0 | [5 empty] | СП (Полы) | [7 empty] | % |  | 65 | 0.85 |  | 55.25 | [6 empty] | 9.87 |  |  | 329
[7 empty] | Всего по позиции | [19 empty] | 47.67 |  |  | 1532
120 | Е06-01-015-10 | [5 empty] | Армирование подстилающих слоев и набетонок | [7 empty] | 1 т |  | 0.00972 | 1 |  | 0.00972
| 1 | [5 empty] | ОТ | [15 empty] | 111.99 | 1 |  |  | 1.09 |  | 33.32 | 36
| 2 | [5 empty] | ЭМ | [15 empty] | 37.1 | 1 |  |  | 0.36 |  | 10.28 | 4
| 3 | [5 empty] | в т.ч. ОТм | [15 empty] | 2.16 | 1 |  |  | 0.02 |  | 33.32 | 1
| 4 | [5 empty] | М | [15 empty] | 5935.59 | 1 |  |  | 57.69 |  | 8.73 | 504
[7 empty] | ЗТ | [7 empty] | чел.-ч |  | 12.64 | 1 |  | 0.12
[7 empty] | ЗТм | [7 empty] | чел.-ч |  | 0.16 | 1 |  | 0
[7 empty] | Итого по расценке | [15 empty] | 6084.68 |  |  |  | 59.14 |  |  | 544
120.1 | 1010816 | [5 empty] | Проволока светлая диаметром 1,1 мм | [7 empty] | т |  | 0.028 | 1 |  | -0.0002722 |  |  | 10200 | 1.00 |  |  | -2.78 |  | 6.79 | -19
120.2 | 2040100 | [5 empty] | Горячекатаная арматурная сталь класса А-I, А-II, А-III | [7 empty] | т |  | 1 | 1 |  | -0.00972 |  |  | 5649.99 | 1.00 |  |  | -54.92 |  | 8.83 | -485
[7 empty] | ФОТ | [19 empty] | 1.11 |  |  | 37
| Пр812-1-006.0-1 | [5 empty] | НР (Бетонные и железобетонные монолитные конструкции и работы в строительстве) | [7 empty] | % |  | 102 | 0.9 |  | 91.8 | [6 empty] | 1.02 |  |  | 34
| Пр774-1-006.0 | [5 empty] | СП (Бетонные и железобетонные монолитные конструкции и работы в строительстве) | [7 empty] | % |  | 58 | 0.85 |  | 49.3 | [6 empty] | 0.55 |  |  | 18
[7 empty] | Всего по позиции | [19 empty] | 3.01 |  |  | 92
121 | 1016040 | [5 empty] | Сетка сварная из арматурной проволоки диаметром 4,0 мм, без покрытия, 100х100 мм | [7 empty] | м2 |  | 5.4 | 1 |  | 5.4 |  |  | 14.62 | 1 |  |  | 78.95 |  | 4.3 | 339
[7 empty] | Всего по позиции | [19 empty] | 78.95 |  |  | 339
122 | Е11-01-011-02 | [5 empty] | Устройство стяжек на каждые 5 мм изменения толщины стяжки добавлять до 50 мм к расценке 11-01-011-01 | [7 empty] | 100 м2 стяжки |  | 0.054 | 1 |  | 0.054
К=6 (Кот=6, Кэм=6, Котм=6, Км=6, Кзт=6)
| 1 | [5 empty] | ОТ | [15 empty] | 3.97 | 6 |  |  | 1.29 |  | 33.32 | 43
| 2 | [5 empty] | ЭМ | [15 empty] | 7.72 | 6 |  |  | 2.5 |  | 13.93 | 35
| 3 | [5 empty] | в т.ч. ОТм | [15 empty] | 2.84 | 6 |  |  | 0.92 |  | 33.32 | 31
| 4 | [5 empty] | М | [15 empty] | 279.63 | 6 |  |  | 90.6 |  | 6.15 | 557
[7 empty] | ЗТ | [7 empty] | чел.-ч |  | 0.5 | 6 |  | 0.16
[7 empty] | ЗТм | [7 empty] | чел.-ч |  | 0.21 | 6 |  | 0.07
[7 empty] | Итого по расценке | [15 empty] | 291.32 |  |  |  | 94.39 |  |  | 635
122.1 | 4020005 | [5 empty] | Раствор готовый кладочный цементный марки 150 | [7 empty] | м3 |  | 0.51 | 6 |  | -0.16524 |  |  | 548.3 | 1.00 |  |  | -90.6 |  | 6.15 | -557
[7 empty] | ФОТ | [19 empty] | 2.21 |  |  | 74
| Пр812-1-011.0-1 | [5 empty] | НР (Полы) | [7 empty] | % |  | 112 | 0.9 |  | 100.8 | [6 empty] | 2.23 |  |  | 75
| Пр774-1-011.0 | [5 empty] | СП (Полы) | [7 empty] | % |  | 65 | 0.85 |  | 55.25 | [6 empty] | 1.22 |  |  | 41
[7 empty] | Всего по позиции | [19 empty] | 7.24 |  |  | 194
123 | 4020531 | [5 empty] | Смесь сухая (пескобетон) для устройства прочных оснований пола "БИРСС 8М", . Расход 22 кг/м2 при толщине слоя 10 мм | [7 empty] | т |  | 0.594 | 1 |  | 0.594 |  |  | 1570.33 | 1 |  |  | 932.78 |  | 3.16 | 2948
[7 empty] | Всего по позиции | [19 empty] | 932.78 |  |  | 2948
124 | Р69-12-1 | [5 empty] | Приготовление растворов вручную цементных | [7 empty] | 1 м3 раствора |  | 0.2754 | 1 |  | 0.2754
| 1 | [5 empty] | ОТ | [15 empty] | 24.57 | 1 |  |  | 6.77 |  | 33.32 | 225
| 2 | [5 empty] | ЭМ | [15 empty] | 0 | 1 |  |  | 0 |  | 0 | 0
| 3 | [5 empty] | в т.ч. ОТм | [15 empty] | 0 | 1 |  |  | 0 |  | 0 | 0
| 4 | [5 empty] | М | [15 empty] | 0 | 1 |  |  | 0 |  | 0 | 0
[7 empty] | ЗТ | [7 empty] | чел.-ч |  | 3.15 | 1 |  | 0.87
[7 empty] | ЗТм | [7 empty] | чел.-ч |  | 0 | 1 |  | 0
[7 empty] | Итого по расценке | [15 empty] | 24.57 |  |  |  | 6.77 |  |  | 225
[7 empty] | ФОТ | [19 empty] | 6.77 |  |  | 225
| Пр812-6-108.0-1 | [5 empty] | НР (Изготовление в построечных условиях материалов, полуфабрикатов, металлических и трубопроводных заготовок) | [7 empty] | % |  | 73 | 1 |  | 73 | [6 empty] | 4.94 |  |  | 164
| Пр774-6-108.0 | [5 empty] | СП (Изготовление в построечных условиях материалов, полуфабрикатов, металлических и трубопроводных заготовок) | [7 empty] | % |  | 34 | 1 |  | 34 | [6 empty] | 2.3 |  |  | 77
[7 empty] | Всего по позиции | [19 empty] | 14.01 |  |  | 466
125 | Е15-07-003-02 | [5 empty] | Грунтование водно-дисперсионной грунтовкой "Нортекс-Грунт" поверхностей пористых (камень, кирпич, бетон и т д) | [7 empty] | 100 м2 обрабатываемой поверхности |  | 0.054 | 1 |  | 0.054
| 1 | [5 empty] | ОТ | [15 empty] | 33.87 | 1 |  |  | 1.83 |  | 33.32 | 61
| 2 | [5 empty] | ЭМ | [15 empty] | 23 | 1 |  |  | 1.24 |  | 5.67 | 7
| 3 | [5 empty] | в т.ч. ОТм | [15 empty] | 0.12 | 1 |  |  | 0.01 |  | 33.32 | 0
| 4 | [5 empty] | М | [15 empty] | 212.42 | 1 |  |  | 11.47 |  | 7 | 80
[7 empty] | ЗТ | [7 empty] | чел.-ч |  | 3.69 | 1 |  | 0.2
[7 empty] | ЗТм | [7 empty] | чел.-ч |  | 0.01 | 1 |  | 0
[7 empty] | Итого по расценке | [15 empty] | 269.29 |  |  |  | 14.54 |  |  | 148
125.1 | 1014163 | [5 empty] | Грунтовка акриловая НОРТЕКС-ГРУНТ | [7 empty] | кг |  | 13.8 | 1 |  | -0.7452 |  |  | 15.26 | 1.00 |  |  | -11.37 |  | 6.84 | -78
125.2 | 1012416 | [5 empty] | Грунтовка «Бетоконтакт», КНАУФ | [7 empty] | кг |  | 185.1852 | 1 |  | 1.242 |  |  | 22.91 | 1.00 |  |  | 28.45 |  | 5.85 | 166
[7 empty] | ФОТ | [19 empty] | 1.84 |  |  | 61
| Пр812-1-015.0-1 | [5 empty] | НР (Отделочные работы) | [7 empty] | % |  | 100 | 0.9 |  | 90 | [6 empty] | 1.66 |  |  | 55
| Пр774-1-015.0 | [5 empty] | СП (Отделочные работы) | [7 empty] | % |  | 49 | 0.85 |  | 41.65 | [6 empty] | 0.77 |  |  | 25
[7 empty] | Всего по позиции | [19 empty] | 34.05 |  |  | 316
126 | Е11-01-027-06 | [5 empty] | Устройство покрытий на растворе их сухой смеси с приготовлением раствора в построечных условиях из плиток гладких неглазурованных керамических для полов одноцветных | [7 empty] | 100 м2 покрытия |  | 0.054 | 1 |  | 0.054
| 1 | [5 empty] | ОТ | [15 empty] | 1046.88 | 1 |  |  | 56.53 |  | 33.32 | 1884
| 2 | [5 empty] | ЭМ | [15 empty] | 151.61 | 1 |  |  | 8.19 |  | 14.69 | 120
| 3 | [5 empty] | в т.ч. ОТм | [15 empty] | 50.34 | 1 |  |  | 2.72 |  | 33.32 | 91
| 4 | [5 empty] | М | [15 empty] | 7859.88 | 1 |  |  | 424.43 |  | 7.86 | 3336
[7 empty] | ЗТ | [7 empty] | чел.-ч |  | 119.78 | 1 |  | 6.47
[7 empty] | ЗТм | [7 empty] | чел.-ч |  | 4.22 | 1 |  | 0.23
[7 empty] | Итого по расценке | [15 empty] | 9058.37 |  |  |  | 489.15 |  |  | 5340
126.1 | 1011946 | [5 empty] | Клей плиточный «Старатель-стандарт» | [7 empty] | кг |  | 450 | 1 |  | -24.3 |  |  | 1.37 | 1.00 |  |  | -33.29 |  | 5.04 | -168
126.2 | 1010287 | [5 empty] | Плитки керамические для полов гладкие неглазурованные одноцветные с красителем квадратные и прямоугольные | [7 empty] | м2 |  | 102 | 1 |  | -5.508 |  |  | 67.8 | 1.00 |  |  | -373.44 |  | 8.2 | -3062
[7 empty] | ФОТ | [19 empty] | 59.25 |  |  | 1975
| Пр812-1-011.0-1 | [5 empty] | НР (Полы) | [7 empty] | % |  | 112 | 0.9 |  | 100.8 | [6 empty] | 59.72 |  |  | 1991
| Пр774-1-011.0 | [5 empty] | СП (Полы) | [7 empty] | % |  | 65 | 0.85 |  | 55.25 | [6 empty] | 32.74 |  |  | 1091
[7 empty] | Всего по позиции | [19 empty] | 174.88 |  |  | 5192
127 | 1014348 | [5 empty] | Клей плиточный «Флексклебер», КНАУФ. Расход 4,5 кг/м2 | [7 empty] | кг |  | 24.3 | 1 |  | 24.3 |  |  | 6.85 | 1 |  |  | 166.46 |  | 3.29 | 548
[7 empty] | Всего по позиции | [19 empty] | 166.46 |  |  | 548
128 | прайс-лист | [5 empty] | Керамогранит Estima 30x30 | [7 empty] | м2 |  | 5.508 | 1 |  | 5.508 |  |  | 645.83 | 1 |  |  | 3557.23 |  | 1 | 3557
[7 empty] | Всего по позиции | [19 empty] | 3557.23 |  |  | 3557
Устройство покрытия из линолеума
129 | Е11-01-011-08 | [5 empty] | Устройство стяжек из выравнивающей смеси типа «Ветонит» 5000, толщиной 5 мм | [7 empty] | 100 м2 стяжки |  | 0.499 | 1 |  | 0.499
| 1 | [5 empty] | ОТ | [15 empty] | 321.33 | 1 |  |  | 160.34 |  | 33.32 | 5343
| 2 | [5 empty] | ЭМ | [15 empty] | 20.75 | 1 |  |  | 10.35 |  | 8.47 | 88
| 3 | [5 empty] | в т.ч. ОТм | [15 empty] | 1.51 | 1 |  |  | 0.75 |  | 33.32 | 25
| 4 | [5 empty] | М | [15 empty] | 10732.62 | 1 |  |  | 5355.58 |  | 2.1 | 11247
[7 empty] | ЗТ | [7 empty] | чел.-ч |  | 37.67 | 1 |  | 18.8
[7 empty] | ЗТм | [7 empty] | чел.-ч |  | 0.13 | 1 |  | 0.06
[7 empty] | Итого по расценке | [15 empty] | 11074.7 |  |  |  | 5526.27 |  |  | 16678
129.1 | 1014163 | [5 empty] | Грунтовка акриловая НОРТЕКС-ГРУНТ | [7 empty] | кг |  | 30 | 1 |  | -14.97 |  |  | 15.26 | 1.00 |  |  | -228.44 |  | 6.84 | -1563
129.2 | 1012416 | [5 empty] | Грунтовка «Бетоконтакт», КНАУФ | [7 empty] | кг |  | 120.2405 | 1 |  | 11.477 |  |  | 22.91 | 1.00 |  |  | 262.94 |  | 5.85 | 1538
[7 empty] | ФОТ | [19 empty] | 161.09 |  |  | 5368
| Пр812-1-011.0-1 | [5 empty] | НР (Полы) | [7 empty] | % |  | 112 | 0.9 |  | 100.8 | [6 empty] | 162.38 |  |  | 5411
| Пр774-1-011.0 | [5 empty] | СП (Полы) | [7 empty] | % |  | 65 | 0.85 |  | 55.25 | [6 empty] | 89 |  |  | 2966
[7 empty] | Всего по позиции | [19 empty] | 5812.15 |  |  | 25030
130 | Е11-01-036-01 | [5 empty] | Устройство покрытий из линолеума на клее «Бустилат» | [7 empty] | 100 м2 покрытия |  | 0.499 | 1 |  | 0.499
| 1 | [5 empty] | ОТ | [15 empty] | 352.34 | 1 |  |  | 175.82 |  | 33.32 | 5858
| 2 | [5 empty] | ЭМ | [15 empty] | 54.53 | 1 |  |  | 27.21 |  | 11.55 | 314
| 3 | [5 empty] | в т.ч. ОТм | [15 empty] | 4.73 | 1 |  |  | 2.36 |  | 33.32 | 79
| 4 | [5 empty] | М | [15 empty] | 7481.51 | 1 |  |  | 3733.27 |  | 2.9 | 10826
[7 empty] | ЗТ | [7 empty] | чел.-ч |  | 42.4 | 1 |  | 21.16
[7 empty] | ЗТм | [7 empty] | чел.-ч |  | 0.35 | 1 |  | 0.17
[7 empty] | Итого по расценке | [15 empty] | 7888.38 |  |  |  | 3936.3 |  |  | 16998
130.1 | 1010562 | [5 empty] | Линолеум поливинилхлоридный на теплоизолирующей подоснове марок ПР-ВТ, ВК-ВТ, ЭК-ВТ | [7 empty] | м2 |  | 102 | 1 |  | -50.898 |  |  | 67.8 | 1.00 |  |  | -3450.88 |  | 2.72 | -9386
130.2 | 1014200 | [5 empty] | Линолеум коммерческий гомогенный "ТАРКЕТТ iQ MELODIA" (толщина 2 мм, класс 34/43, пож. безопасность Г1, В2, РП1, Д2, Т2) | [7 empty] | м2 |  | 102 | 1 |  | 50.898 |  |  | 137.17 | 1.00 |  |  | 6981.68 |  | 4.88 | 34071
130.3 | 1011743 | [5 empty] | Клей «Бустилат» | [7 empty] | т |  | 0.05 | 1 |  | -0.02495 |  |  | 11300.01 | 1.00 |  |  | -281.94 |  | 4.95 | -1396
[7 empty] | ФОТ | [19 empty] | 178.18 |  |  | 5937
| Пр812-1-011.0-1 | [5 empty] | НР (Полы) | [7 empty] | % |  | 112 | 0.9 |  | 100.8 | [6 empty] | 179.61 |  |  | 5984
| Пр774-1-011.0 | [5 empty] | СП (Полы) | [7 empty] | % |  | 65 | 0.85 |  | 55.25 | [6 empty] | 98.44 |  |  | 3280
[7 empty] | Всего по позиции | [19 empty] | 7463.21 |  |  | 49551
131 | 14.1.06.01-0001М | [5 empty] | Клей для коммерческого линолеума | [7 empty] | кг |  | 14.97 | 1 |  | 14.97 |  |  | 125.69 | 1 |  |  | 1882 |  | 1 | 1882
[7 empty] | Всего по позиции | [19 empty] | 1882 |  |  | 1882
132 | Е11-01-040-03 | [5 empty] | Устройство плинтусов поливинилхлоридных на винтах самонарезающих | [7 empty] | 100 м плинтуса |  | 0.3 | 1 |  | 0.3
| 1 | [5 empty] | ОТ | [15 empty] | 61.14 | 1 |  |  | 18.34 |  | 33.32 | 611
| 2 | [5 empty] | ЭМ | [15 empty] | 11.24 | 1 |  |  | 3.37 |  | 5.63 | 19
| 3 | [5 empty] | в т.ч. ОТм | [15 empty] | 0 | 1 |  |  | 0 |  | 33.32 | 0
| 4 | [5 empty] | М | [15 empty] | 1395.68 | 1 |  |  | 418.7 |  | 2.68 | 1122
[7 empty] | ЗТ | [7 empty] | чел.-ч |  | 6.66 | 1 |  | 2
[7 empty] | ЗТм | [7 empty] | чел.-ч |  | 0 | 1 |  | 0
[7 empty] | Итого по расценке | [15 empty] | 1468.06 |  |  |  | 440.41 |  |  | 1752
[7 empty] | ФОТ | [19 empty] | 18.34 |  |  | 611
| Пр812-1-011.0-1 | [5 empty] | НР (Полы) | [7 empty] | % |  | 112 | 0.9 |  | 100.8 | [6 empty] | 18.49 |  |  | 616
| Пр774-1-011.0 | [5 empty] | СП (Полы) | [7 empty] | % |  | 65 | 0.85 |  | 55.25 | [6 empty] | 10.13 |  |  | 338
[7 empty] | Всего по позиции | [19 empty] | 469.03 |  |  | 2706
[7 empty] | Итого по подразделу | [19 empty] | 21230.93 |  |  | 100410
Стены
133 | Е15-04-006-03 | [5 empty] | Покрытие поверхностей грунтовкой глубокого проникновения за 1 раз стен | [7 empty] | 100 м2 покрытия |  | 0.366 | 1 |  | 0.366
| 1 | [5 empty] | ОТ | [15 empty] | 63.01 | 1 |  |  | 23.06 |  | 33.32 | 768
| 2 | [5 empty] | ЭМ | [15 empty] | 1.18 | 1 |  |  | 0.43 |  | 11.86 | 5
| 3 | [5 empty] | в т.ч. ОТм | [15 empty] | 0.14 | 1 |  |  | 0.05 |  | 33.32 | 2
| 4 | [5 empty] | М | [15 empty] | 0.18 | 1 |  |  | 0.07 |  | 25.89 | 2
| 1019732 | [5 empty] | Грунтовка | [7 empty] | т |  | 0.013 | 1 |  | 0.004758
[7 empty] | ЗТ | [7 empty] | чел.-ч |  | 6.55 | 1 |  | 2.4
[7 empty] | ЗТм | [7 empty] | чел.-ч |  | 0.01 | 1 |  | 0
[7 empty] | Итого по расценке | [15 empty] | 64.37 |  |  |  | 23.56 |  |  | 775
133.1 | 1012416 | [5 empty] | Грунтовка «Бетоконтакт», КНАУФ | [7 empty] | кг |  | 55.6328 | 1 |  | 8.418 |  |  | 22.91 | 1.00 |  |  | 192.86 |  | 5.85 | 1128
[7 empty] | ФОТ | [19 empty] | 23.11 |  |  | 770
| Пр812-1-015.0-1 | [5 empty] | НР (Отделочные работы) | [7 empty] | % |  | 100 | 0.9 |  | 90 | [6 empty] | 20.8 |  |  | 693
| Пр774-1-015.0 | [5 empty] | СП (Отделочные работы) | [7 empty] | % |  | 49 | 0.85 |  | 41.65 | [6 empty] | 9.63 |  |  | 321
[7 empty] | Всего по позиции | [19 empty] | 246.85 |  |  | 2917
134 | Е15-02-036-01 | [5 empty] | Штукатурка по сетке без устройства каркаса улучшенная стен | [7 empty] | 100 м2 оштукатуриваемой поверхности |  | 0.366 | 1 |  | 0.366
| 1 | [5 empty] | ОТ | [15 empty] | 1192.94 | 1 |  |  | 436.62 |  | 33.32 | 14548
| 2 | [5 empty] | ЭМ | [15 empty] | 54.62 | 1 |  |  | 19.99 |  | 13.42 | 268
| 3 | [5 empty] | в т.ч. ОТм | [15 empty] | 18.96 | 1 |  |  | 6.94 |  | 33.32 | 231
| 4 | [5 empty] | М | [15 empty] | 4666.3 | 1 |  |  | 1707.87 |  | 5.12 | 8744
[7 empty] | ЗТ | [7 empty] | чел.-ч |  | 129.95 | 1 |  | 47.56
[7 empty] | ЗТм | [7 empty] | чел.-ч |  | 1.44 | 1 |  | 0.53
[7 empty] | Итого по расценке | [15 empty] | 5913.86 |  |  |  | 2164.48 |  |  | 23560
134.1 | 4020086 | [5 empty] | Раствор готовый отделочный тяжелый, известковый 1:2,5 | [7 empty] | м3 |  | 3.1 | 1 |  | -1.1346 |  |  | 477.5 | 1.00 |  |  | -541.77 |  | 7.22 | -3912
[7 empty] | ФОТ | [19 empty] | 443.56 |  |  | 14779
| Пр812-1-015.0-1 | [5 empty] | НР (Отделочные работы) | [7 empty] | % |  | 100 | 0.9 |  | 90 | [6 empty] | 399.2 |  |  | 13301
| Пр774-1-015.0 | [5 empty] | СП (Отделочные работы) | [7 empty] | % |  | 49 | 0.85 |  | 41.65 | [6 empty] | 184.74 |  |  | 6155
[7 empty] | Всего по позиции | [19 empty] | 2206.65 |  |  | 39104
135 | 4020077 | [5 empty] | Смесь штукатурная «Ротбанд», КНАУФ. Раход 8,5 кг/м2 при толщине слоя 10 мм | [7 empty] | кг |  | 933.3 | 1 |  | 933.3 |  |  | 2.09 | 1 |  |  | 1950.6 |  | 5.74 | 11196
[7 empty] | Всего по позиции | [19 empty] | 1950.6 |  |  | 11196
136 | 2018172 | [5 empty] | Профиль маячковый 6-3000 мм | [7 empty] | м |  | 36 | 1 |  | 36 |  |  | 1.98 | 1 |  |  | 71.28 |  | 3.47 | 247
[7 empty] | Всего по позиции | [19 empty] | 71.28 |  |  | 247
137 | Р69-12-4 | [5 empty] | Приготовление растворов вручную цементно-известковых тяжелых | [7 empty] | 1 м3 раствора |  | 1.1346 | 1 |  | 1.1346
| 1 | [5 empty] | ОТ | [15 empty] | 26.91 | 1 |  |  | 30.53 |  | 33.32 | 1017
| 2 | [5 empty] | ЭМ | [15 empty] | 0 | 1 |  |  | 0 |  | 0 | 0
| 3 | [5 empty] | в т.ч. ОТм | [15 empty] | 0 | 1 |  |  | 0 |  | 0 | 0
| 4 | [5 empty] | М | [15 empty] | 0 | 1 |  |  | 0 |  | 0 | 0
[7 empty] | ЗТ | [7 empty] | чел.-ч |  | 3.45 | 1 |  | 3.91
[7 empty] | ЗТм | [7 empty] | чел.-ч |  | 0 | 1 |  | 0
[7 empty] | Итого по расценке | [15 empty] | 26.91 |  |  |  | 30.53 |  |  | 1017
[7 empty] | ФОТ | [19 empty] | 30.53 |  |  | 1017
| Пр812-6-108.0-1 | [5 empty] | НР (Изготовление в построечных условиях материалов, полуфабрикатов, металлических и трубопроводных заготовок) | [7 empty] | % |  | 73 | 1 |  | 73 | [6 empty] | 22.29 |  |  | 742
| Пр774-6-108.0 | [5 empty] | СП (Изготовление в построечных условиях материалов, полуфабрикатов, металлических и трубопроводных заготовок) | [7 empty] | % |  | 34 | 1 |  | 34 | [6 empty] | 10.38 |  |  | 346
[7 empty] | Всего по позиции | [19 empty] | 63.2 |  |  | 2105
138 | Е15-04-006-03 | [5 empty] | Покрытие поверхностей грунтовкой глубокого проникновения за 1 раз стен | [7 empty] | 100 м2 покрытия |  | 0.366 | 1 |  | 0.366
| 1 | [5 empty] | ОТ | [15 empty] | 63.01 | 1 |  |  | 23.06 |  | 33.32 | 768
| 2 | [5 empty] | ЭМ | [15 empty] | 1.18 | 1 |  |  | 0.43 |  | 11.86 | 5
| 3 | [5 empty] | в т.ч. ОТм | [15 empty] | 0.14 | 1 |  |  | 0.05 |  | 33.32 | 2
| 4 | [5 empty] | М | [15 empty] | 0.18 | 1 |  |  | 0.07 |  | 25.89 | 2
| 1019732 | [5 empty] | Грунтовка | [7 empty] | т |  | 0.013 | 1 |  | 0.004758
[7 empty] | ЗТ | [7 empty] | чел.-ч |  | 6.55 | 1 |  | 2.4
[7 empty] | ЗТм | [7 empty] | чел.-ч |  | 0.01 | 1 |  | 0
[7 empty] | Итого по расценке | [15 empty] | 64.37 |  |  |  | 23.56 |  |  | 775
138.1 | 1012416 | [5 empty] | Грунтовка «Бетоконтакт», КНАУФ | [7 empty] | кг |  | 81.9672 | 1 |  | 8.418 |  |  | 22.91 | 1.00 |  |  | 192.86 |  | 5.85 | 1128
[7 empty] | ФОТ | [19 empty] | 23.11 |  |  | 770
| Пр812-1-015.0-1 | [5 empty] | НР (Отделочные работы) | [7 empty] | % |  | 100 | 0.9 |  | 90 | [6 empty] | 20.8 |  |  | 693
| Пр774-1-015.0 | [5 empty] | СП (Отделочные работы) | [7 empty] | % |  | 49 | 0.85 |  | 41.65 | [6 empty] | 9.63 |  |  | 321
[7 empty] | Всего по позиции | [19 empty] | 246.85 |  |  | 2917
139 | Е15-01-019-05 | [5 empty] | Гладкая облицовка стен, столбов, пилястр и откосов (без карнизных, плинтусных и угловых плиток) без установки плиток туалетного гарнитура на клее из сухих смесей по кирпичу и бетону | [7 empty] | 100 м2 поверхности облицовки |  | 0.366 | 1 |  | 0.366
| 1 | [5 empty] | ОТ | [15 empty] | 1465.77 | 1 |  |  | 536.47 |  | 33.32 | 17875
| 2 | [5 empty] | ЭМ | [15 empty] | 32.55 | 1 |  |  | 11.91 |  | 20.65 | 246
| 3 | [5 empty] | в т.ч. ОТм | [15 empty] | 17.52 | 1 |  |  | 6.41 |  | 33.32 | 214
| 4 | [5 empty] | М | [15 empty] | 9204.59 | 1 |  |  | 3368.88 |  | 4.71 | 15867
[7 empty] | ЗТ | [7 empty] | чел.-ч |  | 159.67 | 1 |  | 58.44
[7 empty] | ЗТм | [7 empty] | чел.-ч |  | 1.65 | 1 |  | 0.6
[7 empty] | Итого по расценке | [15 empty] | 10702.91 |  |  |  | 3917.26 |  |  | 33988
139.1 | 1011776 | [5 empty] | Клей для облицовочных работ водостойкий «Плюс» (сухая смесь) | [7 empty] | т |  | 0.375 | 1 |  | -0.13725 |  |  | 4316 | 1.00 |  |  | -592.37 |  | 2.45 | -1451
139.2 | 1010256 | [5 empty] | Плитки керамические глазурованные для внутренней облицовки стен гладкие без завала белые | [7 empty] | м2 |  | 100 | 1 |  | -36.6 |  |  | 71.18 | 1.00 |  |  | -2605.19 |  | 4.9 | -12765
[7 empty] | ФОТ | [19 empty] | 542.88 |  |  | 18089
| Пр812-1-015.0-1 | [5 empty] | НР (Отделочные работы) | [7 empty] | % |  | 100 | 0.9 |  | 90 | [6 empty] | 488.59 |  |  | 16280
| Пр774-1-015.0 | [5 empty] | СП (Отделочные работы) | [7 empty] | % |  | 49 | 0.85 |  | 41.65 | [6 empty] | 226.11 |  |  | 7534
[7 empty] | Всего по позиции | [19 empty] | 1434.4 |  |  | 43586
140 | 1014348 | [5 empty] | Клей плиточный «Флексклебер», КНАУФ. Расход 4,5 кг/м2 | [7 empty] | кг |  | 164.7 | 1 |  | 164.7 |  |  | 6.85 | 1 |  |  | 1128.2 |  | 3.29 | 3712
[7 empty] | Всего по позиции | [19 empty] | 1128.2 |  |  | 3712
141 | прайс-лист | [5 empty] | Керамогранит Estima 20x30 | [7 empty] | м2 |  | 36.6 | 1 |  | 36.6 |  |  | 530.56 | 1 |  |  | 19418.5 |  | 1 | 19418
[7 empty] | Всего по позиции | [19 empty] | 19418.5 |  |  | 19418
[7 empty] | Итого по подразделу | [19 empty] | 26766.53 |  |  | 125202
Проемы
142 | Е10-01-039-01 | [5 empty] | Установка блоков в наружных и внутренних дверных проемах в каменных стенах, площадь проема до 3 м2 | [7 empty] | 100 м2 проемов |  | 0.012 | 1 |  | 0.012
| 1 | [5 empty] | ОТ | [15 empty] | 821.89 | 1 |  |  | 9.86 |  | 33.32 | 329
| 2 | [5 empty] | ЭМ | [15 empty] | 1010.68 | 1 |  |  | 12.13 |  | 10.36 | 126
| 3 | [5 empty] | в т.ч. ОТм | [15 empty] | 130.82 | 1 |  |  | 1.57 |  | 33.32 | 52
| 4 | [5 empty] | М | [15 empty] | 22793.11 | 1 |  |  | 273.52 |  | 4.96 | 1357
| 1019411 | [5 empty] | Скобяные изделия | [7 empty] | компл. |  | П | 1 |  | 0
[7 empty] | ЗТ | [7 empty] | чел.-ч |  | 89.53 | 1 |  | 1.07
[7 empty] | ЗТм | [7 empty] | чел.-ч |  | 9.69 | 1 |  | 0.12
[7 empty] | Итого по расценке | [15 empty] | 24625.68 |  |  |  | 295.51 |  |  | 1812
142.1 | 2030223 | [5 empty] | Блоки дверные с рамочными полотнами однопольные ДН 21-10, площадь 2,05 м2; ДН 24-10, площадь 2,35 м2 | [7 empty] | м2 |  | 100 | 1 |  | -1.2 |  |  | 207 | 1.00 |  |  | -248.4 |  | 5.02 | -1247
142.2 | 2038107 | [5 empty] | Блоки дверные внутренние двупольные глухие, фанерованные шпоном ясеня | [7 empty] | м2 |  | 100 | 1 |  | 1.2 |  |  | 2102.37 | 1.00 |  |  | 2522.84 |  | 2.55 | 6433
142.3 | 1010889 | [5 empty] | Скобяные изделия для блоков входных дверей в помещение однопольных | [7 empty] | компл. |  | 83.3333 | 1 |  | 1 |  |  | 94.69 | 1.00 |  |  | 94.69 |  | 2.89 | 274
[7 empty] | ФОТ | [19 empty] | 11.43 |  |  | 381
| Пр812-1-010.0-1 | [5 empty] | НР (Деревянные конструкции) | [7 empty] | % |  | 108 | 0.9 |  | 97.2 | [6 empty] | 11.11 |  |  | 370
| Пр774-1-010.0 | [5 empty] | СП (Деревянные конструкции) | [7 empty] | % |  | 55 | 0.85 |  | 46.75 | [6 empty] | 5.34 |  |  | 178
[7 empty] | Всего по позиции | [19 empty] | 2681.09 |  |  | 7820
143 | Р56-12-5 | [5 empty] | Смена дверных приборов замки врезные | [7 empty] | 100 шт. приборов |  | 0.01 | 1 |  | 0.01
Коэфф-т к з/п=0,5 (Кот=0.5)
| 1 | [5 empty] | ОТ | [15 empty] | 624.4 | 0.5 |  |  | 3.12 |  | 33.32 | 104
| 2 | [5 empty] | ЭМ | [15 empty] | 0 | 1 |  |  | 0 |  | 0 | 0
| 3 | [5 empty] | в т.ч. ОТм | [15 empty] | 0 | 1 |  |  | 0 |  | 0 | 0
| 4 | [5 empty] | М | [15 empty] | 7637.9 | 1 |  |  | 76.38 |  | 3.03 | 231
[7 empty] | ЗТ | [7 empty] | чел.-ч |  | 73.2 | 1 |  | 0.73
[7 empty] | ЗТм | [7 empty] | чел.-ч |  | 0 | 1 |  | 0
[7 empty] | Итого по расценке | [15 empty] | 8262.3 |  |  |  | 79.5 |  |  | 335
[7 empty] | ФОТ | [19 empty] | 3.12 |  |  | 104
| Пр812-4-090.0-1 | [5 empty] | НР (Проемы) | [7 empty] | % |  | 90 | 1 |  | 90 | [6 empty] | 2.81 |  |  | 94
| Пр774-4-090.0 | [5 empty] | СП (Проемы) | [7 empty] | % |  | 47 | 1 |  | 47 | [6 empty] | 1.47 |  |  | 49
[7 empty] | Всего по позиции | [19 empty] | 83.78 |  |  | 478
144 | 1012002 | [5 empty] | Ручки-кнопки со сквозным стержнем на лапках алюминиевые или из сплава ЦАМ | [7 empty] | компл. |  | 1 | 1 |  | 1 |  |  | 24.2 | 1 |  |  | 24.2 |  | 3.98 | 96
[7 empty] | Всего по позиции | [19 empty] | 24.2 |  |  | 96
145 | 01.7.04.04-0002М | [5 empty] | Замки врезные цилиндровые ЗВ7 318.П-Б. Замок с функцией блокировки защёлки, без тяг, с лицевой планкой 35Х350 мм | [7 empty] | Шт. |  | 1 | 1 |  | 1 |  |  | 1049.73 | 1 |  |  | 1050 |  | 1 | 1050
[7 empty] | Всего по позиции | [19 empty] | 1050 |  |  | 1050
146 | Е10-01-060-01 | [5 empty] | Установка и крепление наличников | [7 empty] | 100 м коробок блоков |  | 0.046 | 1 |  | 0.046
| 1 | [5 empty] | ОТ | [15 empty] | 63.89 | 1 |  |  | 2.94 |  | 33.32 | 98
| 2 | [5 empty] | ЭМ | [15 empty] | 3.49 | 1 |  |  | 0.16 |  | 10.69 | 2
| 3 | [5 empty] | в т.ч. ОТм | [15 empty] | 0 | 1 |  |  | 0 |  | 33.32 | 0
| 4 | [5 empty] | М | [15 empty] | 448.66 | 1 |  |  | 20.64 |  | 8.08 | 167
[7 empty] | ЗТ | [7 empty] | чел.-ч |  | 7.82 | 1 |  | 0.36
[7 empty] | ЗТм | [7 empty] | чел.-ч |  | 0 | 1 |  | 0
[7 empty] | Итого по расценке | [15 empty] | 516.04 |  |  |  | 23.74 |  |  | 267
[7 empty] | ФОТ | [19 empty] | 2.94 |  |  | 98
| Пр812-1-010.0-1 | [5 empty] | НР (Деревянные конструкции) | [7 empty] | % |  | 108 | 0.9 |  | 97.2 | [6 empty] | 2.86 |  |  | 95
| Пр774-1-010.0 | [5 empty] | СП (Деревянные конструкции) | [7 empty] | % |  | 55 | 0.85 |  | 46.75 | [6 empty] | 1.37 |  |  | 46
[7 empty] | Всего по позиции | [19 empty] | 27.97 |  |  | 408
[7 empty] | Итого по подразделу | [19 empty] | 3867.04 |  |  | 9852
Электромонтажные работы
147 | М08-03-591-03 | [5 empty] | Выключатель полугерметический и герметический | [7 empty] | 100 шт. |  | 0.01 | 1 |  | 0.01
| 1 | [5 empty] | ОТ | [15 empty] | 603.14 | 1 |  |  | 6.03 |  | 33.32 | 201
| 2 | [5 empty] | ЭМ | [15 empty] | 37.37 | 1 |  |  | 0.37 |  | 8.08 | 3
| 3 | [5 empty] | в т.ч. ОТм | [15 empty] | 0.81 | 1 |  |  | 0.01 |  | 33.32 | 0
| 4 | [5 empty] | М | [15 empty] | 138.9 | 1 |  |  | 1.39 |  | 13.16 | 18
[7 empty] | ЗТ | [7 empty] | чел.-ч |  | 60.8 | 1 |  | 0.61
[7 empty] | ЗТм | [7 empty] | чел.-ч |  | 0.06 | 1 |  | 0
[7 empty] | Итого по расценке | [15 empty] | 779.41 |  |  |  | 7.79 |  |  | 222
[7 empty] | ФОТ | [19 empty] | 6.04 |  |  | 201
| Пр812-2-049.3-1 | [5 empty] | НР (Электротехнические установки на других объектах) | [7 empty] | % |  | 97 | 1 |  | 97 | [6 empty] | 5.86 |  |  | 195
| Пр774-2-049.3 | [5 empty] | СП (Электротехнические установки на других объектах) | [7 empty] | % |  | 51 | 1 |  | 51 | [6 empty] | 3.08 |  |  | 103
[7 empty] | Всего по позиции | [19 empty] | 16.73 |  |  | 520
148 | 20.4.03.06-0070М | [5 empty] | Рамка 1 модуль белая, серии "MOSAIC", LEGRAND (франция) | [7 empty] | Шт. |  | 1 | 1 |  | 1 |  |  | 225.26 | 1 |  |  | 225 |  | 1 | 225
[7 empty] | Всего по позиции | [19 empty] | 225 |  |  | 225
149 | 20.4.03.06-0055М | [5 empty] | Механизм выключателя 1 клавишный 2 модуля, серии "MOSAIC", LEGRAND (франция) | [7 empty] | Шт. |  | 1 | 1 |  | 1 |  |  | 274.11 | 1 |  |  | 274 |  | 1 | 274
[7 empty] | Всего по позиции | [19 empty] | 274 |  |  | 274
150 | М08-03-591-10 | [5 empty] | Розетка штепсельная полугерметическая и герметическая | [7 empty] | 100 шт. |  | 0.04 | 1 |  | 0.04
| 1 | [5 empty] | ОТ | [15 empty] | 603.93 | 1 |  |  | 24.16 |  | 33.32 | 805
| 2 | [5 empty] | ЭМ | [15 empty] | 41.8 | 1 |  |  | 1.67 |  | 8.2 | 14
| 3 | [5 empty] | в т.ч. ОТм | [15 empty] | 1.08 | 1 |  |  | 0.04 |  | 33.32 | 1
| 4 | [5 empty] | М | [15 empty] | 131.6 | 1 |  |  | 5.26 |  | 13.38 | 70
[7 empty] | ЗТ | [7 empty] | чел.-ч |  | 60.88 | 1 |  | 2.44
[7 empty] | ЗТм | [7 empty] | чел.-ч |  | 0.08 | 1 |  | 0
[7 empty] | Итого по расценке | [15 empty] | 777.33 |  |  |  | 31.09 |  |  | 889
[7 empty] | ФОТ | [19 empty] | 24.2 |  |  | 806
| Пр812-2-049.3-1 | [5 empty] | НР (Электротехнические установки на других объектах) | [7 empty] | % |  | 97 | 1 |  | 97 | [6 empty] | 23.47 |  |  | 782
| Пр774-2-049.3 | [5 empty] | СП (Электротехнические установки на других объектах) | [7 empty] | % |  | 51 | 1 |  | 51 | [6 empty] | 12.34 |  |  | 411
[7 empty] | Всего по позиции | [19 empty] | 66.9 |  |  | 2082
151 | 20.4.03.06-0070М | [5 empty] | Рамка 1 модуль белая, серии "MOSAIC", LEGRAND (франция) | [7 empty] | Шт. |  | 4 | 1 |  | 4 |  |  | 225.26 | 1 |  |  | 901 |  | 1 | 901
[7 empty] | Всего по позиции | [19 empty] | 901 |  |  | 901
152 | 20.4.03.06-0060М | [5 empty] | Механизм розетки "Евр" , серии "MOSAIC", LEGRAND (франция) | [7 empty] | Шт. |  | 4 | 1 |  | 4 |  |  | 569.58 | 1 |  |  | 2278 |  | 1 | 2278
[7 empty] | Всего по позиции | [19 empty] | 2278 |  |  | 2278
153 | М08-02-409-04 | [5 empty] | Труба винипластовая по установленным конструкциям, по потолкам, диаметр до 50 мм | [7 empty] | 100 м |  | 0.32 | 1 |  | 0.32
| 1 | [5 empty] | ОТ | [15 empty] | 205.3 | 1 |  |  | 65.7 |  | 33.32 | 2189
| 2 | [5 empty] | ЭМ | [15 empty] | 83.93 | 1 |  |  | 26.86 |  | 9.49 | 255
| 3 | [5 empty] | в т.ч. ОТм | [15 empty] | 3.51 | 1 |  |  | 1.12 |  | 33.32 | 37
| 4 | [5 empty] | М | [15 empty] | 31.46 | 1 |  |  | 10.07 |  | 9.32 | 94
[7 empty] | ЗТ | [7 empty] | чел.-ч |  | 21.84 | 1 |  | 6.99
[7 empty] | ЗТм | [7 empty] | чел.-ч |  | 0.26 | 1 |  | 0.08
[7 empty] | Итого по расценке | [15 empty] | 320.69 |  |  |  | 102.63 |  |  | 2538
[7 empty] | ФОТ | [19 empty] | 66.82 |  |  | 2226
| Пр812-2-049.3-1 | [5 empty] | НР (Электротехнические установки на других объектах) | [7 empty] | % |  | 97 | 1 |  | 97 | [6 empty] | 64.82 |  |  | 2159
| Пр774-2-049.3 | [5 empty] | СП (Электротехнические установки на других объектах) | [7 empty] | % |  | 51 | 1 |  | 51 | [6 empty] | 34.08 |  |  | 1135
[7 empty] | Всего по позиции | [19 empty] | 201.53 |  |  | 5832
154 | 1032407 | [5 empty] | Трубы гибкие гофрированные легкие из самозатухающего ПВХ (IP55) серии FL, диаметром 20 мм | [7 empty] | 10 м |  | 3.264 | 1 |  | 3.264 |  |  | 20.56 | 1 |  |  | 67.11 |  | 3.6 | 242
[7 empty] | Всего по позиции | [19 empty] | 67.11 |  |  | 242
155 | 1032600 | [5 empty] | Клипса для крепежа гофротрубы, диаметром 20 мм | [7 empty] | 10 шт. |  | 5 | 1 |  | 5 |  |  | 3 | 1 |  |  | 15 |  | 13.52 | 203
[7 empty] | Всего по позиции | [19 empty] | 15 |  |  | 203
156 | М08-02-412-02 | [5 empty] | Затягивание провода в проложенные трубы и металлические рукава первого одножильного или многожильного в общей оплетке, суммарное сечение до 6 мм2 | [7 empty] | 100 м |  | 0.12 | 1 |  | 0.12
| 1 | [5 empty] | ОТ | [15 empty] | 50.67 | 1 |  |  | 6.08 |  | 33.32 | 203
| 2 | [5 empty] | ЭМ | [15 empty] | 4.44 | 1 |  |  | 0.53 |  | 9.22 | 5
| 3 | [5 empty] | в т.ч. ОТм | [15 empty] | 0.27 | 1 |  |  | 0.03 |  | 33.32 | 1
| 4 | [5 empty] | М | [15 empty] | 14.12 | 1 |  |  | 1.69 |  | 7.61 | 13
[7 empty] | ЗТ | [7 empty] | чел.-ч |  | 5.39 | 1 |  | 0.65
[7 empty] | ЗТм | [7 empty] | чел.-ч |  | 0.02 | 1 |  | 0
[7 empty] | Итого по расценке | [15 empty] | 69.23 |  |  |  | 8.3 |  |  | 221
[7 empty] | ФОТ | [19 empty] | 6.11 |  |  | 204
| Пр812-2-049.3-1 | [5 empty] | НР (Электротехнические установки на других объектах) | [7 empty] | % |  | 97 | 1 |  | 97 | [6 empty] | 5.93 |  |  | 198
| Пр774-2-049.3 | [5 empty] | СП (Электротехнические установки на других объектах) | [7 empty] | % |  | 51 | 1 |  | 51 | [6 empty] | 3.12 |  |  | 104
[7 empty] | Всего по позиции | [19 empty] | 17.35 |  |  | 523
157 | 5018482 | [5 empty] | Кабель силовой с медными жилами с поливинилхлоридной изоляцией и оболочкой, не распространяющий горение, с низким дымо- и газовыделением марки ВВГнг-LS, с числом жил - 3 и сечением 1,5 мм2 | [7 empty] | 1000 м |  | 0.01224 | 1 |  | 0.01224 |  |  | 4918.43 | 1 |  |  | 60.2 |  | 6.77 | 408
[7 empty] | Всего по позиции | [19 empty] | 60.2 |  |  | 408
158 | М08-02-412-03 | [5 empty] | Затягивание провода в проложенные трубы и металлические рукава первого одножильного или многожильного в общей оплетке, суммарное сечение до 16 мм2 | [7 empty] | 100 м |  | 0.2 | 1 |  | 0.2
| 1 | [5 empty] | ОТ | [15 empty] | 59.13 | 1 |  |  | 11.83 |  | 33.32 | 394
| 2 | [5 empty] | ЭМ | [15 empty] | 6.65 | 1 |  |  | 1.33 |  | 9.23 | 12
| 3 | [5 empty] | в т.ч. ОТм | [15 empty] | 0.41 | 1 |  |  | 0.08 |  | 33.32 | 3
| 4 | [5 empty] | М | [15 empty] | 22.92 | 1 |  |  | 4.58 |  | 7.27 | 33
[7 empty] | ЗТ | [7 empty] | чел.-ч |  | 6.29 | 1 |  | 1.26
[7 empty] | ЗТм | [7 empty] | чел.-ч |  | 0.03 | 1 |  | 0.01
[7 empty] | Итого по расценке | [15 empty] | 88.7 |  |  |  | 17.74 |  |  | 439
[7 empty] | ФОТ | [19 empty] | 11.91 |  |  | 397
| Пр812-2-049.3-1 | [5 empty] | НР (Электротехнические установки на других объектах) | [7 empty] | % |  | 97 | 1 |  | 97 | [6 empty] | 11.55 |  |  | 385
| Пр774-2-049.3 | [5 empty] | СП (Электротехнические установки на других объектах) | [7 empty] | % |  | 51 | 1 |  | 51 | [6 empty] | 6.07 |  |  | 202
[7 empty] | Всего по позиции | [19 empty] | 35.36 |  |  | 1026
159 | 5018483 | [5 empty] | Кабель силовой с медными жилами с поливинилхлоридной изоляцией и оболочкой, не распространяющий горение, с низким дымо- и газовыделением марки ВВГнг-LS, с числом жил - 3 и сечением 2,5 мм2 | [7 empty] | 1000 м |  | 0.0204 | 1 |  | 0.0204 |  |  | 7044.03 | 1 |  |  | 143.7 |  | 8.02 | 1152
[7 empty] | Всего по позиции | [19 empty] | 143.7 |  |  | 1152
160 | 5030460 | [5 empty] | Разветвительная коробка УК-2 | [7 empty] | 10 шт. |  | 0.1 | 1 |  | 0.1 |  |  | 41 | 1 |  |  | 4.1 |  | 2.9 | 12
[7 empty] | Всего по позиции | [19 empty] | 4.1 |  |  | 12
161 | М08-03-594-16 | [5 empty] | Светильник в подвесных потолках, устанавливаемый на закладных деталях, количество ламп в светильнике до 2 | [7 empty] | 100 шт. |  | 0.04 | 1 |  | 0.04
| 1 | [5 empty] | ОТ | [15 empty] | 944.38 | 1 |  |  | 37.78 |  | 33.32 | 1259
| 2 | [5 empty] | ЭМ | [15 empty] | 173.02 | 1 |  |  | 6.92 |  | 9.23 | 64
| 3 | [5 empty] | в т.ч. ОТм | [15 empty] | 10.53 | 1 |  |  | 0.42 |  | 33.32 | 14
| 4 | [5 empty] | М | [15 empty] | 43.74 | 1 |  |  | 1.75 |  | 16.64 | 29
[7 empty] | ЗТ | [7 empty] | чел.-ч |  | 95.2 | 1 |  | 3.81
[7 empty] | ЗТм | [7 empty] | чел.-ч |  | 0.78 | 1 |  | 0.03
[7 empty] | Итого по расценке | [15 empty] | 1161.14 |  |  |  | 46.45 |  |  | 1352
[7 empty] | ФОТ | [19 empty] | 38.2 |  |  | 1273
| Пр812-2-049.3-1 | [5 empty] | НР (Электротехнические установки на других объектах) | [7 empty] | % |  | 97 | 1 |  | 97 | [6 empty] | 37.05 |  |  | 1235
| Пр774-2-049.3 | [5 empty] | СП (Электротехнические установки на других объектах) | [7 empty] | % |  | 51 | 1 |  | 51 | [6 empty] | 19.48 |  |  | 649
[7 empty] | Всего по позиции | [19 empty] | 102.98 |  |  | 3236
162 | 20.3.03.01-0484М | [5 empty] | Светильник ДБО54-13-001 ECONOM LED подвесной с лампой Е27 13 вт 865 подвесной IP23, 320Х136Х105, корпус из поликарбоната, рассеиватель из поликарбоната, + LED лампа, 6500К, Е27 | [7 empty] | Шт. |  | 4 | 1 |  | 4 |  |  | 1019.08 | 1 |  |  | 4076 |  | 1 | 4076
[7 empty] | Всего по позиции | [19 empty] | 4076 |  |  | 4076
[7 empty] | Итого по подразделу | [19 empty] | 8484.96 |  |  | 22990
Сантехнические работы
163 | Е20-02-002-01 | [5 empty] | Установка решеток жалюзийных площадью в свету до 0,5 м2 | [7 empty] | 1 решетка |  | 0.01 | 1 |  | 0.01
| 1 | [5 empty] | ОТ | [15 empty] | 13.1 | 1 |  |  | 0.13 |  | 33.32 | 4
| 2 | [5 empty] | ЭМ | [15 empty] | 2.37 | 1 |  |  | 0.02 |  | 7.82 | 0
| 3 | [5 empty] | в т.ч. ОТм | [15 empty] | 0 | 1 |  |  | 0 |  | 33.32 | 0
| 4 | [5 empty] | М | [15 empty] | 3.88 | 1 |  |  | 0.04 |  | 8.04 | 0
| 3019390 | [5 empty] | Решетки жалюзийные | [7 empty] | шт. |  | 1 | 1 |  | 0.01
[7 empty] | ЗТ | [7 empty] | чел.-ч |  | 1.46 | 1 |  | 0.01
[7 empty] | ЗТм | [7 empty] | чел.-ч |  | 0 | 1 |  | 0
[7 empty] | Итого по расценке | [15 empty] | 19.35 |  |  |  | 0.19 |  |  | 4
163.1 | 3012530 | [5 empty] | Решетки вентиляционные металлические с горизонтальными или вертикальными жалюзями размером 325х325 мм | [7 empty] | шт. |  | 1 | 1 |  | 0.01 |  |  | 469.18 | 1.00 |  |  | 4.69 |  | 1.33 | 6
[7 empty] | ФОТ | [19 empty] | 0.13 |  |  | 4
| Пр812-1-016.0-1 | [5 empty] | НР (Сантехнические работы: внутренние (трубопроводы, внутренние устройства водопровода, канализации, отопления, газоснабжения, вентиляция и кондиционирование воздуха)) | [7 empty] | % |  | 121 | 0.9 |  | 108.9 | [6 empty] | 0.14 |  |  | 4
| Пр774-1-016.0 | [5 empty] | СП (Сантехнические работы: внутренние (трубопроводы, внутренние устройства водопровода, канализации, отопления, газоснабжения, вентиляция и кондиционирование воздуха)) | [7 empty] | % |  | 72 | 0.85 |  | 61.2 | [6 empty] | 0.08 |  |  | 2
[7 empty] | Всего по позиции | [19 empty] | 5.1 |  |  | 16
164 | Е17-01-001-14 | [5 empty] | Установка умывальников одиночных с подводкой холодной и горячей воды | [7 empty] | 10 компл. |  | 0.1 | 1 |  | 0.1
| 1 | [5 empty] | ОТ | [15 empty] | 208.27 | 1 |  |  | 20.83 |  | 33.32 | 694
| 2 | [5 empty] | ЭМ | [15 empty] | 23.63 | 1 |  |  | 2.36 |  | 11.31 | 27
| 3 | [5 empty] | в т.ч. ОТм | [15 empty] | 1.76 | 1 |  |  | 0.18 |  | 33.32 | 6
| 4 | [5 empty] | М | [15 empty] | 1377.35 | 1 |  |  | 137.74 |  | 11.05 | 1522
[7 empty] | ЗТ | [7 empty] | чел.-ч |  | 21.65 | 1 |  | 2.17
[7 empty] | ЗТм | [7 empty] | чел.-ч |  | 0.13 | 1 |  | 0.01
[7 empty] | Итого по расценке | [15 empty] | 1609.25 |  |  |  | 160.93 |  |  | 2243
164.1 | 3010825 | [5 empty] | Умывальники полуфарфоровые и фарфоровые с кронштейнами, сифоном бутылочным латунным и выпуском, овальные со скрытыми установочными поверхностями без спинки размером 550х480х150 мм | [7 empty] | компл. |  | 10 | 1 |  | -1 |  |  | 130 | 1.00 |  |  | -130 |  | 11.46 | -1490
164.2 | 18.2.06.12-0002М | [5 empty] | Пьедесталы "Тюльпан" | [7 empty] | Шт. |  | 0 | 1 |  | 1 |  |  | 678.5 | 1.00 |  |  | 679 |  | 1 | 679
164.3 | 18.2.02.08-0003М | [5 empty] | Умывальники полукруглые "Тюльпан" | [7 empty] | Шт. |  | 0 | 1 |  | 1 |  |  | 1619.68 | 1.00 |  |  | 1620 |  | 1 | 1620
[7 empty] | ФОТ | [19 empty] | 21.01 |  |  | 700
| Пр812-1-016.0-1 | [5 empty] | НР (Сантехнические работы: внутренние (трубопроводы, внутренние устройства водопровода, канализации, отопления, газоснабжения, вентиляция и кондиционирование воздуха)) | [7 empty] | % |  | 121 | 0.9 |  | 108.9 | [6 empty] | 22.88 |  |  | 762
| Пр774-1-016.0 | [5 empty] | СП (Сантехнические работы: внутренние (трубопроводы, внутренние устройства водопровода, канализации, отопления, газоснабжения, вентиляция и кондиционирование воздуха)) | [7 empty] | % |  | 72 | 0.85 |  | 61.2 | [6 empty] | 12.86 |  |  | 428
[7 empty] | Всего по позиции | [19 empty] | 2365.67 |  |  | 4242
165 | 3017791 | [5 empty] | Сифон пластмассовый бутылочный унифицированный с выпуском и вертикальным отводом СБУв (ГОСТ 23289-94) | [7 empty] | компл. |  | 1 | 1 |  | 1 |  |  | 21.93 | 1 |  |  | 21.93 |  | 2.37 | 52
[7 empty] | Всего по позиции | [19 empty] | 21.93 |  |  | 52
166 | Е17-01-002-03 | [5 empty] | Установка смесителей | [7 empty] | 10 шт. |  | 0.1 | 1 |  | 0.1
| 1 | [5 empty] | ОТ | [15 empty] | 67.34 | 1 |  |  | 6.73 |  | 33.32 | 224
| 2 | [5 empty] | ЭМ | [15 empty] | 0.2 | 1 |  |  | 0.02 |  | 3.65 | 0
| 3 | [5 empty] | в т.ч. ОТм | [15 empty] | 0 | 1 |  |  | 0 |  | 33.32 | 0
| 4 | [5 empty] | М | [15 empty] | 1445.43 | 1 |  |  | 144.54 |  | 3.92 | 567
[7 empty] | ЗТ | [7 empty] | чел.-ч |  | 7 | 1 |  | 0.7
[7 empty] | ЗТм | [7 empty] | чел.-ч |  | 0 | 1 |  | 0
[7 empty] | Итого по расценке | [15 empty] | 1512.97 |  |  |  | 151.29 |  |  | 791
166.1 | 3011527 | [5 empty] | Смеситель латунный с гальванопокрытием для мойки настольный, с верхней камерой смешения | [7 empty] | шт. |  | 10 | 1 |  | -1 |  |  | 143 | 1.00 |  |  | -143 |  | 3.93 | -562
166.2 | 18.1.10.10-0013М | [5 empty] | Смеситель ROSSINKA C C40-25. Материал: латунь. Комплект: набор крепления, комплект подводки, смеситель. | [7 empty] | Шт |  | 10 | 1 |  | 1 |  |  | 2810.36 | 1.00 |  |  | 2810 |  | 1 | 2810
[7 empty] | ФОТ | [19 empty] | 6.73 |  |  | 224
| Пр812-1-016.0-1 | [5 empty] | НР (Сантехнические работы: внутренние (трубопроводы, внутренние устройства водопровода, канализации, отопления, газоснабжения, вентиляция и кондиционирование воздуха)) | [7 empty] | % |  | 121 | 0.9 |  | 108.9 | [6 empty] | 7.33 |  |  | 244
| Пр774-1-016.0 | [5 empty] | СП (Сантехнические работы: внутренние (трубопроводы, внутренние устройства водопровода, канализации, отопления, газоснабжения, вентиляция и кондиционирование воздуха)) | [7 empty] | % |  | 72 | 0.85 |  | 61.2 | [6 empty] | 4.12 |  |  | 137
[7 empty] | Всего по позиции | [19 empty] | 2829.74 |  |  | 3420
167 | Е16-04-005-01 | [5 empty] | Прокладка внутренних трубопроводов водоснабжения из многослойных полипропиленовых труб, наружным диаметром: 20 мм | [7 empty] | 100 м |  | 0.04 | 1 |  | 0.04
| 1 | [5 empty] | ОТ | [15 empty] | 128.87 | 1 |  |  | 5.15 |  | 33.32 | 172
| 2 | [5 empty] | ЭМ | [15 empty] | 39.42 | 1 |  |  | 1.58 |  | 5.47 | 9
| 3 | [5 empty] | в т.ч. ОТм | [15 empty] | 0 | 1 |  |  | 0 |  | 33.32 | 0
| 4 | [5 empty] | М | [15 empty] | 91.69 | 1 |  |  | 3.67 |  | 3.13 | 11
| 1039911 | [5 empty] | Фасонные и соединительные части к полипропиленовым трубам | [7 empty] | шт. |  | 0 | 1 |  | 0
| 3019690 | [5 empty] | Хомуты для крепления труб | [7 empty] | шт. |  | 167 | 1 |  | 6.68
| 3029008 | [5 empty] | Арматура трубопроводная муфтовая | [7 empty] | шт. |  | 0 | 1 |  | 0
| 5079004 | [5 empty] | Трубы пластмассовые | [7 empty] | 10 м |  | 10.25 | 1 |  | 0.41
| 01.7.17.09 | [5 empty] | Буры | [7 empty] | шт |  | 0 | 1 |  | 0
[7 empty] | ЗТ | [7 empty] | чел.-ч |  | 13.71 | 1 |  | 0.55
[7 empty] | ЗТм | [7 empty] | чел.-ч |  | 0 | 1 |  | 0
[7 empty] | Итого по расценке | [15 empty] | 259.98 |  |  |  | 10.4 |  |  | 192
167.1 | 5073354 | [5 empty] | Труба из полипропилена PN 20/20 | [7 empty] | м |  | 102.5 | 1 |  | 4.1 |  |  | 12 | 1.00 |  |  | 49.2 |  | 2.16 | 106
[7 empty] | ФОТ | [19 empty] | 5.15 |  |  | 172
| Пр812-1-016.0-1 | [5 empty] | НР (Сантехнические работы: внутренние (трубопроводы, внутренние устройства водопровода, канализации, отопления, газоснабжения, вентиляция и кондиционирование воздуха)) | [7 empty] | % |  | 121 | 0.9 |  | 108.9 | [6 empty] | 5.61 |  |  | 187
| Пр774-1-016.0 | [5 empty] | СП (Сантехнические работы: внутренние (трубопроводы, внутренние устройства водопровода, канализации, отопления, газоснабжения, вентиляция и кондиционирование воздуха)) | [7 empty] | % |  | 72 | 0.85 |  | 61.2 | [6 empty] | 3.15 |  |  | 105
[7 empty] | Всего по позиции | [19 empty] | 68.36 |  |  | 590
168 | 5075041 | [5 empty] | Муфта полипропиленовая комбинированная, с внутренней резьбой, под ключ диаметром 20х1/2" | [7 empty] | 10 шт. |  | 0.2 | 1 |  | 0.2 |  |  | 51.5 | 1 |  |  | 10.3 |  | 9.72 | 100
[7 empty] | Всего по позиции | [19 empty] | 10.3 |  |  | 100
169 | 5075007 | [5 empty] | Муфта полипропиленовая соединительная диаметром 20 мм | [7 empty] | 10 шт. |  | 1 | 1 |  | 1 |  |  | 7 | 1 |  |  | 7 |  | 3.41 | 24
[7 empty] | Всего по позиции | [19 empty] | 7 |  |  | 24
170 | 5073173 | [5 empty] | Угольник 90 град. полипропиленовый диаметром 20 мм | [7 empty] | 10 шт. |  | 0.4 | 1 |  | 0.4 |  |  | 14.3 | 1 |  |  | 5.72 |  | 2.56 | 15
[7 empty] | Всего по позиции | [19 empty] | 5.72 |  |  | 15
171 | 1032600 | [5 empty] | Клипса для крепежа трубы, диаметром 20 мм | [7 empty] | 10 шт. |  | 1 | 1 |  | 1 |  |  | 3 | 1 |  |  | 3 |  | 13.52 | 41
[7 empty] | Всего по позиции | [19 empty] | 3 |  |  | 41
172 | Е16-05-001-01 | [5 empty] | Установка вентилей, задвижек, затворов, клапанов обратных, кранов проходных на трубопроводах из стальных труб диаметром до 25 мм | [7 empty] | 1 шт. |  | 2 | 1 |  | 2
| 1 | [5 empty] | ОТ | [15 empty] | 13.33 | 1 |  |  | 26.66 |  | 33.32 | 888
| 2 | [5 empty] | ЭМ | [15 empty] | 3.71 | 1 |  |  | 7.42 |  | 8.2 | 61
| 3 | [5 empty] | в т.ч. ОТм | [15 empty] | 0 | 1 |  |  | 0 |  | 33.32 | 0
| 4 | [5 empty] | М | [15 empty] | 58.81 | 1 |  |  | 117.62 |  | 5.6 | 659
| 3029009 | [5 empty] | Арматура трубопроводная фланцевая | [7 empty] | шт. |  | 1 | 1 |  | 2
[7 empty] | ЗТ | [7 empty] | чел.-ч |  | 1.47 | 1 |  | 2.94
[7 empty] | ЗТм | [7 empty] | чел.-ч |  | 0 | 1 |  | 0
[7 empty] | Итого по расценке | [15 empty] | 75.85 |  |  |  | 151.7 |  |  | 1608
172.1 | 5070980 | [5 empty] | Фланцы стальные плоские приварные из стали ВСт3сп2, ВСт3сп3, давлением 1,0 МПа (10 кгс/см2), диаметром 25 мм | [7 empty] | шт. |  | 2 | 1 |  | -4 |  |  | 16.8 | 1.00 |  |  | -67.2 |  | 6.34 | -426
[7 empty] | ФОТ | [19 empty] | 26.66 |  |  | 888
| Пр812-1-016.0-1 | [5 empty] | НР (Сантехнические работы: внутренние (трубопроводы, внутренние устройства водопровода, канализации, отопления, газоснабжения, вентиляция и кондиционирование воздуха)) | [7 empty] | % |  | 121 | 0.9 |  | 108.9 | [6 empty] | 29.03 |  |  | 967
| Пр774-1-016.0 | [5 empty] | СП (Сантехнические работы: внутренние (трубопроводы, внутренние устройства водопровода, канализации, отопления, газоснабжения, вентиляция и кондиционирование воздуха)) | [7 empty] | % |  | 72 | 0.85 |  | 61.2 | [6 empty] | 16.32 |  |  | 543
[7 empty] | Всего по позиции | [19 empty] | 129.85 |  |  | 2692
173 | 3020042 | [5 empty] | Краны шаровые BUGATTI для воды и пара стандартные НН с размером резьбы 1/2" | [7 empty] | шт. |  | 2 | 1 |  | 2 |  |  | 49.93 | 1 |  |  | 99.86 |  | 10.78 | 1076
[7 empty] | Всего по позиции | [19 empty] | 99.86 |  |  | 1076
[7 empty] | Итого по подразделу | [19 empty] | 5546.53 |  |  | 12268
Прочие работы
174 | Е46-03-012-01 | [5 empty] | Пробивка в бетонных конструкциях полов и стен борозд площадью сечения до 20 см2 | [7 empty] | 100 м борозд |  | 0.15 | 1 |  | 0.15
| 1 | [5 empty] | ОТ | [15 empty] | 263.76 | 1 |  |  | 39.56 |  | 33.32 | 1318
| 2 | [5 empty] | ЭМ | [15 empty] | 362.72 | 1 |  |  | 54.41 |  | 11.07 | 602
| 3 | [5 empty] | в т.ч. ОТм | [15 empty] | 73.54 | 1 |  |  | 11.03 |  | 33.32 | 368
| 4 | [5 empty] | М | [15 empty] | 0 | 1 |  |  | 0 |  | 0 | 0
[7 empty] | ЗТ | [7 empty] | чел.-ч |  | 28.06 | 1 |  | 4.21
[7 empty] | ЗТм | [7 empty] | чел.-ч |  | 7.31 | 1 |  | 1.1
[7 empty] | Итого по расценке | [15 empty] | 626.48 |  |  |  | 93.97 |  |  | 1920
[7 empty] | ФОТ | [19 empty] | 50.59 |  |  | 1686
| Пр812-1-040.1-1 | [5 empty] | НР (Работы по реконструкции зданий и сооружений: усиление и замена существующих конструкций, возведение отдельных конструктивных элементов) | [7 empty] | % |  | 103 | 1 |  | 103 | [6 empty] | 52.11 |  |  | 1737
| Пр774-1-040.1 | [5 empty] | СП (Работы по реконструкции зданий и сооружений: усиление и замена существующих конструкций, возведение отдельных конструктивных элементов) | [7 empty] | % |  | 59 | 1 |  | 59 | [6 empty] | 29.85 |  |  | 995
[7 empty] | Всего по позиции | [19 empty] | 175.93 |  |  | 4652
175 | Е46-03-017-05 | [5 empty] | Заделка отверстий, гнезд и борозд в стенах и перегородках бетонных площадью до 0,1 м2 | [7 empty] | 1 м3 заделки |  | 0.06 | 1 |  | 0.06
| 1 | [5 empty] | ОТ | [15 empty] | 608.53 | 1 |  |  | 36.51 |  | 33.32 | 1217
| 2 | [5 empty] | ЭМ | [15 empty] | 35.23 | 1 |  |  | 2.11 |  | 10.69 | 23
| 3 | [5 empty] | в т.ч. ОТм | [15 empty] | 0 | 1 |  |  | 0 |  | 33.32 | 0
| 4 | [5 empty] | М | [15 empty] | 1286.4 | 1 |  |  | 77.18 |  | 6.05 | 467
[7 empty] | ЗТ | [7 empty] | чел.-ч |  | 75.22 | 1 |  | 4.51
[7 empty] | ЗТм | [7 empty] | чел.-ч |  | 0 | 1 |  | 0
[7 empty] | Итого по расценке | [15 empty] | 1930.16 |  |  |  | 115.8 |  |  | 1707
[7 empty] | ФОТ | [19 empty] | 36.51 |  |  | 1217
| Пр812-1-040.1-1 | [5 empty] | НР (Работы по реконструкции зданий и сооружений: усиление и замена существующих конструкций, возведение отдельных конструктивных элементов) | [7 empty] | % |  | 103 | 1 |  | 103 | [6 empty] | 37.61 |  |  | 1254
| Пр774-1-040.1 | [5 empty] | СП (Работы по реконструкции зданий и сооружений: усиление и замена существующих конструкций, возведение отдельных конструктивных элементов) | [7 empty] | % |  | 59 | 1 |  | 59 | [6 empty] | 21.54 |  |  | 718
[7 empty] | Всего по позиции | [19 empty] | 174.95 |  |  | 3679
176 | А01-01-01-041 | [5 empty] | Погрузка при автомобильных перевозках мусора строительного с погрузкой вручную | [7 empty] | 1 т груза |  | 13 | 1 |  | 13 |  |  | 42.98 | 1 |  |  | 558.74 |  | 14.5 | 8102
[7 empty] | Всего по позиции | [19 empty] | 558.74 |  |  | 8102
177 | А03-21-01-042 | [5 empty] | Перевозка грузов I класса автомобилями-самосвалами грузоподъемностью 10 т работающих вне карьера на расстояние до 42 км | [7 empty] | 1 т груза |  | 13 | 1 |  | 13 |  |  | 24.01 | 1 |  |  | 312.13 |  | 8.96 | 2797
[7 empty] | Всего по позиции | [19 empty] | 312.13 |  |  | 2797
178 | Тариф МУП Полигон Саввино | [5 empty] | Утилизация строительного мусора | [7 empty] | т |  | 13 | 1 |  | 13 |  |  | 245.67 | 1 |  |  | 3193.71 |  | 1 | 3194
[7 empty] | Всего по позиции | [19 empty] | 3193.71 |  |  | 3194
[7 empty] | Прямые затраты по разделу | [19 empty] | 4274.35 |  |  | 17720
[7 empty] | Накладные расходы по разделу | [19 empty] | 89.72 |  |  | 2991
[7 empty] | Сметная прибыль по разделу | [19 empty] | 51.39 |  |  | 1713
[7 empty] | Итого по разделу | [19 empty] | 4415.46 |  |  | 22424
[7 empty] | Прямые затраты по разделу | [19 empty] | 73912.6 |  |  | 214344
[7 empty] | Накладные расходы по разделу | [19 empty] | 1810.27 |  |  | 60316
[7 empty] | Сметная прибыль по разделу | [19 empty] | 903.98 |  |  | 30119
[7 empty] | Итого по разделу | [19 empty] | 76626.85 |  |  | 304779
[7 empty] | ВСЕГО прямые затраты по смете | [19 empty] | 384246.76 |  |  | 980142
в том числе:
[7 empty] | оплата труда | [19 empty] | 10853.38 |  |  | 361635
[7 empty] | эксплуатация машин и механизмов | [19 empty] | 1642.41 |  |  | 18321
[7 empty] | материальные ресурсы | [19 empty] | 371438.84 |  |  | 597389
[7 empty] | перевозка | [19 empty] | 312.13 |  |  | 2797
[7 empty] | строки, рассчитанные от ПЗ и не отнесенные к прочим затратам | [19 empty] | 0 |  |  | 0
[7 empty] | Всего ФОТ (справчно) | [19 empty] | 11146.93 |  |  | 371415
[7 empty] | Всего накладные расходы | [19 empty] | 10327.92 |  |  | 344122
[7 empty] | Всего сметная прибыль | [19 empty] | 5171.47 |  |  | 172317
[7 empty] | Всего оборудование | [19 empty] | 0 |  |  | 0
[7 empty] | Всего прочие затраты | [19 empty] | 558.74 |  |  | 8102
[7 empty] | ВСЕГО по смете | [19 empty] | 400304.89 |  |  | 1504683
в том числе:
[7 empty] | материальные ресурсы, отсутствующие в СНБ | [22 empty] | 156044
[7 empty] | оборудование, отсутствующее в СНБ | [22 empty] | 0
[7 empty] | НДС, % | [16 empty] | 20 | [5 empty] | 300936.6
[7 empty] | Всего | [22 empty] | 1805619.6
Составил |  | / | [10 empty] | /
[должность, подпись (инициалы, фамилия)]
Проверил |  | / | [10 empty] | /
[должность, подпись (инициалы, фамилия)]