## Дефектная ведомость
Smeta.RU Flash (495) 974-1589
Дефектная ведомость
Проведение работ текущего ремонта здания ГАОУ МО "Балашихинский лицей" по адресу Московская обл., г.Балашиха, ул.Проспект Ленина, д.55
Мы, нижеподписавшиеся, произвели осмотр объекта
и постановили произвести ремонт объекта в
следующем объеме:
№ п/п | Наименование работ и затрат | Единица измерения | Количество | Примечание
1 | 2 | 3 | 4 | 5
Раздел: 1. Площадка, пандус
1 | Разборка тротуарной плитки /прим. | 100 м2 основания | 0.919
1.1 | Строительный мусор | т | 2.5732
2 | Разборка металлических лестничных решеток при весе одного метра решетки до 60 кг/прим. | 1 т конструкций | 3.084
2.1 | Строительный мусор | т | 3.084
3 | Разборка горизонтальных поверхностей бетонных конструкций при помощи отбойных молотков, бетон марки 150 (площадка ступеней) | 1 м3 бетона | 37.01
3.1 | Строительный мусор | т | 103.628
4 | Разработка грунта вручную в траншеях глубиной до 2 м без креплений с откосами, группа грунтов 2 | 100 м3 грунта | 0.43985
5 | Устройство основания под фундаменты песчаного | 1 м3 основания | 26.391
6 | Устройство основания под фундаменты щебеночного | 1 м3 основания | 17.594
7 | Устройство фундаментных плит железобетонных плоских | 100 м3 бетона, бутобетона и железобетона в деле | 0.13083
8 | Устройство пароизоляции из полиэтиленовой пленки в один слой насухо | 100 м2 поверхности | 3.65
9 | Армирование подстилающих слоев и набетонок | 1 Т | 5.2
10 | Устройство железобетонных фундаментов общего назначения под колонны объемом более 25 м3 (бетонирование ступеней, площадок, пандуса) | 100 м3 бетона, бутобетона и железобетона в деле | 0.37123
11 | Устройство покрытий из плит керамогранитных размером 60х60 см | 100 м2 покрытия | 0.8724
11.2 | Плитки керамогранитные размером 600х600х10 мм, светло-серые | м2 | 88.9848
11.3 | Грунтовка «Бетоконтакт», КНАУФ | кг | 11.3412
12 | Облицовка лестничных площадок и маршей керамогранитными плитами | 100 м2 поверхности | 0.29025
12.1 | Клей плиточный «Ceresit» CM12 для керамогранита | кг | 348.3
12.2 | Ступень Керамогранит 30х30 см ESTIMA (неполированный) | шт. | 189
12.3 | Подступенок Керамогранит 15х30 см ESTIMA (неполированный) | шт. | 269
13 | Устройство металлических ограждений (прим.) | 100 м ограждения | 1.2
13.2 | Ограждения лестничные: Сталь марки AISI 304, 1 поручень - 38х1,5 мм; Высота ограждения 900 мм. Стойки 38х1,5 мм | м | 120
14 | Демонтаж металлических дверных блоков | 1 м2 проема | 17.356
14.1 | Строительный мусор | т | 0.26034
15 | Установка металлических дверных блоков в готовые проемы | 1 м2 проема | 17.356
15.1 | Дверь металлическая размерами 3000х1400мм | шт. | 1
15.2 | Дверь металлическая размерами 1470х2600мм | шт. | 1
15.3 | Дверь противопожарная металлическая двупольная ДПМ-02/60, размером 1500х2100 мм | шт. | 1
15.4 | Дверь металлическая размерами 1200х3000мм | шт. | 1
15.5 | Дверь противопожарная металлическая двупольная ДПМ-02/60, размером 1400х2100 мм/прим.1360х1900мм | шт. | 1
15.6 | Замок врезной оцинкованный с цилиндровым механизмом из латуни | компл. | 5
15.7 | Врезной электромеханический замок PERCo-LB72.3; 72 мм. межцентровое расстояние, прямой засов, с рычагом блокиратора | шт. | 5
15.8 | Ручка-скоба из алюминиевого сплава анодированная | шт. | 5
16 | Доводчик дверной гидравлический TS-68 с зубчатым приводом (нагрузка до 90 кг) | шт. | 5
Раздел: 2. Полы (кабинеты)
17 | Разборка плинтусов деревянных и из пластмассовых материалов | 100 М ПЛИНТУСА | 2.335
17.1 | Строительный мусор | т | 0.25685
18 | Разборка покрытий полов из линолеума и релина | 100 м2 покрытия | 4.8654
18.1 | Строительный мусор | т | 2.2867
19 | Демонтаж стяжек цементных толщиной 20 мм/прим. | 100 м2 стяжки | 4.8654
19.1 | Строительный мусор | т | 20.4347
20 | Демонтаж стяжек на каждые 5 мм изменения толщины стяжки добавлять или исключать к расценке 11-01-011-01/прим. до толщ.50мм К=6 | 100 м2 стяжки | 4.8654
20.1 | Строительный мусор | т | 35.0309
21 | Разборка оснований покрытия полов лаг из досок и брусков /прим.оргалита | 100 м2 основания | 4.8654
21.1 | Строительный мусор | т | 3.4058
22 | Демонтаж стяжек цементных толщиной 20 мм/прим. | 100 м2 стяжки | 4.8654
22.1 | Строительный мусор | т | 20.4347
23 | Демонтаж стяжек на каждые 5 мм изменения толщины стяжки добавлять или исключать к расценке 11-01-011-01/прим. до толщ.70мм К=10 | 100 м2 стяжки | 4.8654
23.1 | Строительный мусор | т | 51.0867
24 | Устройство пароизоляции из полиэтиленовой пленки в один слой насухо | 100 м2 поверхности | 5.8354
25 | Укладка металлической сетки в цементную стяжку | 1000 м2 покрытия | 0.48654
25.1 | Сетка сварная из арматурной проволоки диаметром 5,0 мм, без покрытия, 100х100 мм | м2 | 583.848
26 | Устройство стяжек цементных толщиной 20 мм | 100 м2 стяжки | 4.8654
27 | Устройство стяжек на каждые 5 мм изменения толщины стяжки добавлять или исключать к расценке 11-01-011-01(до толщины 70мм К=10) | 100 м2 стяжки | 4.8654
28 | Устройство стяжек из выравнивающей смеси типа «Ветонит» 3000, толщиной 3 мм | 100 м2 стяжки | 4.8654
29 | Устройство покрытий из линолеума на клее КН-2 | 100 м2 покрытия | 4.8654
29.2 | Линолеум коммерческий гомогенный , антискользящий (толщина 2 мм, класс 34/43, пож. безопасность Г4, В3, РП1, Д2, Т2)/прим. | м2 | 496.2708
30 | Устройство плинтусов поливинилхлоридных /прим. | 100 М ПЛИНТУСА | 2.335
Раздел: 3. Полы (коридор, с/у, лестничный марш правый)
31 | Разборка плинтусов деревянных и из пластмассовых материалов | 100 М ПЛИНТУСА | 1.8154
31.1 | Строительный мусор | т | 0.19969
32 | Разборка покрытий полов из керамогранитных плит | 100 м2 | 4.3732
32.1 | Строительный мусор | т | 18.8048
33 | Демонтаж стяжек цементных толщиной 20 мм/прим. | 100 м2 стяжки | 4.3732
33.1 | Строительный мусор | т | 18.3674
34 | Демонтаж стяжек на каждые 5 мм изменения толщины стяжки добавлять или исключать к расценке 11-01-011-01/прим. до толщ.50мм К=6 | 100 м2 стяжки | 4.3732
34.1 | Строительный мусор | т | 31.487
35 | Разборка оснований покрытия полов лаг из досок и брусков /прим.оргалита | 100 м2 основания | 2.4796
35.1 | Строительный мусор | т | 1.7357
36 | Устройство пароизоляции из полиэтиленовой пленки в один слой насухо | 100 м2 поверхности | 4.3732
37 | Устройство гидроизоляции обмазочной в один слой толщиной 2 мм | 100 м2 изолируемой поверхности | 0.3556
38 | Укладка металлической сетки в цементную стяжку | 1000 м2 покрытия | 0.28352
38.1 | Сетка сварная из арматурной проволоки диаметром 5,0 мм, без покрытия, 100х100 мм | м2 | 340.224
39 | Устройство стяжек цементных толщиной 20 мм | 100 м2 стяжки | 4.3732
40 | Устройство стяжек на каждые 5 мм изменения толщины стяжки добавлять или исключать к расценке 11-01-011-01(до толщины 70мм К=10) | 100 м2 стяжки | 4.3732
41 | Устройство покрытий из плит керамогранитных размером 60х60 см | 100 м2 покрытия | 2.4769
41.1 | Грунтовка воднодисперсионная CERESIT CT 17 | л | 49.538
41.2 | Рейки деревянные 8х18 мм | м3 | 0.024769
41.4 | Керамический гранит неполированный Estima Standard, толщиной 10 мм, размером 600х600 мм, бежевый | м2 | 252.6438
41.6 | Смесь сухая (фуга) АТЛАС разных цветов для заделки швов водостойкая (в среднем 0,5 – 1,8 кг сухой смеси на 1м2) | т | 0.22292
42 | Устройство покрытий из керамогранитных плиток размером 30х30 см | 100 м2 | 1.8935
42.2 | Керамический гранит неполированный Estima типа ST-10 (черный), толщиной 8 мм, размером 300х300 мм (Россия) | м2 | 193.137
43 | Облицовка лестничных площадок и маршей керамогранитными плитами | 100 м2 поверхности | 0.243
43.1 | Клей плиточный «Ceresit» CM12 для керамогранита | кг | 291.6
43.2 | Ступень Керамогранит 30х30 см ESTIMA (неполированный) | шт. | 180
43.3 | Подступенок Керамогранит 15х30 см ESTIMA (неполированный) | шт. | 180
44 | Устройство плинтусов из плиток керамических | 100 М ПЛИНТУСА | 1.8154
Раздел: 4. Стены (кабинеты)
45 | Разборка деревянных перегородок чистых щитовых дощатых /прим.встроенных деревянных шкафов (ниша) | 100 м2 | 1.2672
45.1 | Строительный мусор | т | 2.281
46 | Разборка облицовки стен из керамической плитки | 100 м2 поверхности облицовки | 0.2268
46.1 | Строительный мусор | т | 0.97524
47 | Отбивка штукатурки с поверхностей стен кирпичных | 100 м2 | 6.6266
47.1 | Строительный мусор | т | 0.33133
48 | Облицовка стен по системе «КНАУФ» по одинарному металлическому каркасу из ПН и ПС профилей гипсоволокнистыми листами в два слоя (С 666) с дверным проемом | 100 м2 стен (за вычетом проемов) | 8.0316
49 | Смесь штукатурная «Ротбанд», КНАУФ | кг | 14456.88
50 | Оклейка обоями стен/прим. | 100 м2 оклеиваемой и обиваемой поверхности | 8.0316
50.3 | Стеклообои , рогожка крупная/прим. | 10 м2 | 90.7571
50.4 | Клей для стеклообоев (расход 0,2 кг/м2)/прим. | кг | 160.632
51 | Окраска стен, оклееных стеклообоями, красками | 100 м2 поверхности стен | 8.0316
51.1 | Краска (расход 0,25кг/м2 в 2 слоя)/прим. | л | 200.79
52 | Гладкая облицовка стен, столбов, пилястр и откосов (без карнизных, плинтусных и угловых плиток) без установки плиток туалетного гарнитура на клее из сухих смесей по кирпичу и бетону | 100 м2 поверхности облицовки | 0.2268
52.2 | Плитки керамогранитные размером 300х300х8 мм, голубые/прим.разноцветные | м2 | 22.68
53 | Обшивка каркасных стен плитами древесностружечными 16 мм (фанерой 12мм) | 100 м2 обшивки стен (за вычетом проемов) | 0.72
53.1 | Плиты древесностружечные многослойные и трехслойные, марки П-1, толщиной 15-17 мм | 100 м2 | -0.738
53.2 | Фанера общего назначения из шпона лиственных пород водостойкая марки ФК, сорт 1/2, толщина 12 мм | м3 | 8.64
54 | Установка решеток жалюзийных площадью в свету до 0,5 м2 | 1 решетка | 28
54.1 | Решетки вентиляционные алюминиевые "АРКТОС" типа АМН, размером 300х300 мм | шт. | 28
Раздел: 5. Стены (коридор, с/у, лестничный марш правый)
55 | Демонтаж отбойной доски h= 300 мм /прим. | 100 м2 облицовки | 0.326
55.1 | Строительный мусор | т | 1.6278
56 | Разборка облицовки стен из керамической плитки | 100 м2 поверхности облицовки | 0.3537
56.1 | Строительный мусор | т | 1.5209
57 | Отбивка штукатурки с поверхностей стен кирпичных | 100 м2 | 5.2995
57.1 | Строительный мусор | т | 0.26498
58 | Гладкая облицовка стен, столбов, пилястр и откосов (без карнизных, плинтусных и угловых плиток) без установки плиток туалетного гарнитура на клее из сухих смесей по кирпичу и бетону | 100 м2 поверхности облицовки | 0.3537
58.3 | Клей плиточный «Ceresit» CM11 | кг | 194.535
58.4 | Плитки керамогранитные размером 300х300х8 мм, голубые/прим.разноцветные | м2 | 35.37
58.5 | Грунтовка воднодисперсионная CERESIT CT 17 | л | 7.074
59 | Облицовка стен по системе «КНАУФ» по одинарному металлическому каркасу из ПН и ПС профилей гипсоволокнистыми листами в два слоя (С 666) с дверным проемом | 100 м2 стен (за вычетом проемов) | 4.9458
60 | Смесь штукатурная «Ротбанд», КНАУФ | кг | 8902.44
61 | Оклейка обоями стен/прим. | 100 м2 оклеиваемой и обиваемой поверхности | 4.9458
61.3 | Стеклообои , рогожка крупная/прим. | 10 м2 | 55.8875
61.4 | Клей для стеклообоев (расход 0,2 кг/м2)/прим. | кг | 98.916
62 | Окраска стен, оклееных стеклообоями, красками | 100 м2 поверхности стен | 4.9458
62.1 | Краска (расход 0,25кг/м2 в 2 слоя)/прим. | л | 123.645
63 | Устройство отбойной доски h= 300 мм в два ряда /прим. | 100 м2 обшивки стен (за вычетом проемов) | 0.89
63.2 | Отбойная доска h= 300 мм | м | 297.08
64 | Установка решеток жалюзийных площадью в свету до 0,5 м2 | 1 решетка | 6
64.1 | Решетки вентиляционные алюминиевые "АРКТОС" типа АМН, размером 250х250 мм/прим. | шт. | 6
65 | Установка дверцы-ревизии/прим. | 1 ШТ. | 10
65.1 | Ревизионный люк 250х250 мм/прим. | шт. | 10
Раздел: 6. Потолок (кабинеты)
66 | Разборка подвесных потолков типа "Армстронг" /прим. | 100 м2 | 4.869
66.1 | Строительный мусор | т | 1.7334
67 | Устройство подвесных потолков типа <Армстронг> по каркасу из оцинкованного профиля | 100 м2 поверхности облицовки | 4.869
67.2 | Панели потолочные декоративные, тип ARMSTRONG /прим. | м2 | 501.507
67.3 | Подвесная система к подвесным потолкам типа "Армстронг" с параметрами плиты 600х600х12 мм | компл. | 681
68 | Усиление вентшахты траверсы/прим. | 1 м шва | 172
Раздел: 7. Потолок (коридор, с/у, лестничный марш)
69 | Разборка подвесных потолков типа "Армстронг" /прим. | 100 м2 | 2.992
69.1 | Строительный мусор | т | 1.0652
70 | Демонтаж потолков реечных алюминиевых/прим. | 100 м2 | 0.3537
70.1 | Строительный мусор | т | 0.1001
71 | Устройство подвесных потолков типа <Армстронг> по каркасу из оцинкованного профиля | 100 м2 поверхности облицовки | 2.992
71.2 | Панели потолочные декоративные, тип ARMSTRONG/прим | м2 | 308.176
71.3 | Подвесная система к подвесным потолкам типа "Армстронг" с параметрами плиты 600х600х12 мм | компл. | 419
72 | Устройство подвесных потолков типа кассетного по каркасу из оцинкованного профиля/прим. | 100 м2 поверхности облицовки | 0.3537
72.2 | Алюминиевый кассетный потолок белый матовый в комплекте системой Армстронг | м2 | 36.4311
Раздел: 8. Дверные проемы (кабинеты)
73 | Разборка деревянных заполнений проемов дверных | 100 м2 | 0.234
73.1 | Строительный мусор | т | 0.351
74 | Обрамление проемов угловой сталью | 1 Т | 0.84033
74.2 | Сталь угловая равнополочная, марка стали Ст3пс, шириной полок 50-50 мм (3,77кг/1м.п.) | т | 0.84033
75 | Установка блоков в наружных и внутренних дверных проемах в каменных стенах площадью проема до 3 м2 | 100 м2 проемов | 0.234
75.2 | Блоки дверные внутренние однопольные глухие, фанерованные шпоном красное дерево | м2 | 23.4
75.3 | Врезной электромеханический замок PERCo-LB72.3; 72 мм. межцентровое расстояние, прямой засов, с рычагом блокиратора | шт. | 12
Раздел: 9. Дверные проемы (коридор, с/у, лестничный марш)
76 | Разборка деревянных заполнений проемов дверных | 100 м2 | 0.21
76.1 | Строительный мусор | т | 0.315
77 | Разборка металлических дверных блоков/прим. | 1 м2 проема | 2
77.1 | Строительный мусор | т | 0.03
78 | Обрамление проемов угловой сталью | 1 Т | 0.21376
78.2 | Сталь угловая равнополочная, марка стали Ст3пс, шириной полок 50-50 мм (3,77кг/1м.п.) | т | 0.21376
79 | Установка блоков в наружных и внутренних дверных проемах в каменных стенах площадью проема до 3 м2 | 100 м2 проемов | 0.174
79.2 | Блоки дверные внутренние однопольные глухие, фанерованные шпоном красное дерево | м2 | 17.4
79.3 | Врезной электромеханический замок PERCo-LB72.3; 72 мм. межцентровое расстояние, прямой засов, с рычагом блокиратора | шт. | 12
80 | Установка блоков из ПВХ в наружных и внутренних дверных проемах в каменных стенах площадью проема до 3 м2 | 100 м2 проемов | 0.036
80.2 | Блоки дверные входные пластиковые с простой коробкой, однопольная с офисной фурнитурой, с однокамерным стеклопакетом (24 мм), площадь от 1,5-2 м2 | м2 | 3.6
81 | Установка металлических дверных блоков в готовые проемы | 1 м2 проема | 2
81.1 | Металлическая дверь со системой скуд (глазок, засов) индивидуального изгтовления | шт. | 1
81.2 | Замок электромагнитный универсальный сдвиговый AL-400S | шт. | 1
81.3 | Ручка-скоба из алюминиевого сплава анодированная | шт. | 1
82 | Доводчик дверной гидравлический TS-68 с зубчатым приводом (нагрузка до 90 кг) | шт. | 1
Раздел: 10. Оконные проемы (кабинеты)
83 | Снятие пластиковых подоконных досок | 100 м2 | 0.2418
83.1 | Строительный мусор | т | 0.16926
84 | Разборка облицовки оконных откосов из сэндвич-панелей/прим. | 100 м2 облицовки | 0.6244
84.1 | Строительный мусор | т | 0.9366
85 | Установка подоконных досок из ПВХ в каменных стенах толщиной до 0,51 м | 100 п. м | 0.806
85.1 | Доски подоконные ПВХ, шириной 450 мм | м | 80.6
86 | Облицовка оконных и дверных откосов декоративным бумажно-слоистым пластиком или листами из синтетических материалов на клее - Облицовка оконных откосов сэндвич-панелями - прим. | 100 м2 облицовки | 0.9366
86.1 | Сэндвич-панели для откосов (наружные слои – листы из поливинилхлорида, внутреннее наполнение – вспененный пенополистирол) белые, ширина 2 м, длина 3,0 м, толщина 10 мм | м2 | 98.343
87 | Установка уголков ПВХ на клее | 100 п. м | 2.0813
87.2 | Уголок ПВХ, размером 30х30 мм | 10 м | 20.813
88 | Устройство герметизации коробок окон /утепление старых окон монтажной пеной /прим. | 100 м шва | 2
88.2 | Пена монтажная для герметизации стыков в баллончике емкостью 0,85 л | шт. | 400
Раздел: 11. Оконные проемы (коридор, с/у, лестничный марш)
89 | Демонтаж стеклоблоков/прим. | 100 м2 проемов | 0.2268
89.1 | Строительный мусор | т | 0.18144
90 | Снятие пластиковых подоконных досок | 100 м2 | 0.356
90.1 | Строительный мусор | т | 0.2492
91 | Разборка облицовки оконных откосов из сэндвич-панелей/прим. | 100 м2 облицовки | 0.282
91.1 | Строительный мусор | т | 0.423
92 | Установка подоконных досок из ПВХ в каменных стенах толщиной до 0,51 м | 100 п. м | 0.356
92.1 | Доски подоконные ПВХ, шириной 450 мм | м | 35.6
93 | Облицовка оконных и дверных откосов декоративным бумажно-слоистым пластиком или листами из синтетических материалов на клее - Облицовка оконных откосов сэндвич-панелями - прим. | 100 м2 облицовки | 0.423
93.1 | Сэндвич-панели для откосов (наружные слои – листы из поливинилхлорида, внутреннее наполнение – вспененный пенополистирол) белые, ширина 2 м, длина 3,0 м, толщина 10 мм | м2 | 44.415
94 | Установка уголков ПВХ на клее | 100 п. м | 0.94
94.2 | Уголок ПВХ, размером 30х30 мм | 10 м | 9.4
95 | Установка в жилых и общественных зданиях блоков оконных с переплетами раздельными (раздельно-спаренными) в стенах каменных площадью проема более 2 м2 | 100 м2 проемов | 0.2268
95.1 | Витражи из алюминиевого комбинированного профиля одинарной конструкции с двухкамерным стеклопакетом, неоткрываемые (ГОСТ 22233-2001) | м2 | 22.68
96 | Устройство герметизации коробок окон /утепление старых окон монтажной пеной /прим. | 100 м шва | 2
96.2 | Пена монтажная для герметизации стыков в баллончике емкостью 0,85 л | шт. | 400
Раздел: 12. Электромонтажные работы (кабинеты)
97 | Демонтаж светильников для люминесцентных ламп | 100 шт. | 2.01
97.1 | Строительный мусор | т | 0.7035
98 | Демонтаж светильников с лампами накаливания | 100 шт. | 0.12
98.1 | Строительный мусор | т | 0.03
99 | Демонтаж выключателей, розеток | 100 шт. | 1.24
99.1 | Строительный мусор | т | 0.0124
100 | Светильник в подвесных потолках, устанавливаемый на закладных деталях, количество ламп в светильнике до 4 | 100 шт. | 1.89
101 | Светильник светодиодный "Световые технологии" OWP OPTIMA LED 595(50) mat, встраиваемый или накладной, матовый рассеиватель из силикатного темперированного стекла, размер 595х595х80мм, 52W, 4000К, 5600Лм, IP54/IP54, арт.1372000260 | шт. | 189
102 | Выключатель одноклавишный утопленного типа при скрытой проводке | 100 шт. | 0.2
102.1 | Выключатель 1 клав. с индикацией 10А (ВС10-1-1-Б) серии BOLERO скрытого монтажа в сборе. Цвет белый/кремовый. IEK | шт. | 20
102.2 | Рамка из термопласта 1 пост/прим. | 100 шт. | 0.2
102.3 | Коробка для установки розеток и выключателей скрытой проводки | 1000 шт. | 0.02
103 | Выключатель двухклавишный утопленного типа при скрытой проводке | 100 шт. | 0.09
103.1 | Выключатель 1 клав. с индикацией 10А (ВС10-1-1-Б) серии BOLERO скрытого монтажа в сборе. Цвет белый/кремовый. IEK | шт. | 9
103.2 | Коробка для установки розеток и выключателей скрытой проводки | 1000 шт. | 0.009
103.3 | Рамка из термопласта 1 пост/прим. | 100 шт. | 0.18
104 | Розетка штепсельная утопленного типа при скрытой проводке | 100 шт. | 0.87
104.1 | Розетка с заземляющим контактом, защитной шторкой и крышкой 16А (РС16-1-0-Б) серии BOLERO скрытого монтажа в сборе. Цвет белый/кремовый. IEK | шт. | 87
104.2 | Коробка для установки розеток и выключателей скрытой проводки | 1000 шт. | 0.087
104.3 | Рамка из термопласта 1 пост/прим. | 100 шт. | 0.87
105 | Светильник в подвесных потолках, устанавливаемый на закладных деталях, количество ламп в светильнике до 4 | 100 шт. | 0.12
105.1 | Светильник светодиодный "Varton" С070 аварийный (аналог 4*18), встраиваемый, опаловый рассеиватель из поликарбоната, размер 595х595х55мм, 36W, 4000К, IP54, арт. V1-С0-00080-10А00-5403640 (V-А1-081-036-4100К) | шт. | 12
106 | Светильник потолочный или настенный с креплением винтами или болтами для помещений с нормальными условиями среды, одноламповый | 100 шт. | 0.12
106.1 | Светодиодный светильник ДПО Премиум для школьных досок 1195*100*50мм 18ВТ 3950К Вартон | шт. | 12
107 | Провод, количество проводов в резинобитумной трубке до 2, сечение провода до 6 мм2 | 100 М ТРУБОК | 13.4
107.1 | Кабель силовой с медными жилами с поливинилхлоридной изоляцией и оболочкой, не распространяющий горение, с низким дымо- и газовыделением марки ВВГнг-LS, напряжением 1,0 кВ, с числом жил - 3 и сечением 1,5 мм2 | 1000 м | 1.3668
107.2 | Трубы гибкие гофрированные легкие из ПНД, серии BL, с зондом, диаметром 25 мм | 10 м | 136.68
108 | Провод, количество проводов в резинобитумной трубке до 2, сечение провода до 16 мм2 | 100 М ТРУБОК | 8.6
108.1 | Кабель силовой с медными жилами с поливинилхлоридной изоляцией и оболочкой, не распространяющий горение, с низким дымо- и газовыделением марки ВВГнг-LS, напряжением 1,0 кВ, с числом жил - 3 и сечением 2,5 мм2 | 1000 м | 0.8772
108.2 | Трубы гибкие гофрированные легкие из ПНД, серии BL, с зондом, диаметром 25 мм | 10 м | 87.72
109 | Провод, количество проводов в резинобитумной трубке до 2, сечение провода до 6 мм2 | 100 М ТРУБОК | 5.84
109.1 | Кабель силовой с медными жилами с поливинилхлоридной изоляцией и оболочкой, не распространяющий горение, с низким дымо- и газовыделением марки ВВГнг-LS, напряжением 1,0 кВ, с числом жил - 4 и сечением 1,5 мм2 | 1000 м | 0.59568
109.2 | Трубы гибкие гофрированные легкие из ПНД, серии BL, с зондом, диаметром 25 мм | 10 м | 59.568
110 | Коробка ответвительная "DKC" размером 100х100х50 мм | шт. | 260
111 | Проверка наличия цепи между заземлителями и заземленными элементами (по кол-ву светильников) | 100 точек | 2.13
Раздел: 13. Электромонтажные работы (коридор, с/у, лестничный марш)
112 | Демонтаж светильников для люминесцентных ламп | 100 шт. | 0.58
112.1 | Строительный мусор | т | 0.203
113 | Демонтаж светильников с лампами накаливания | 100 шт. | 0.32
113.1 | Строительный мусор | т | 0.08
114 | Демонтаж выключателей, розеток | 100 шт. | 0.11
114.1 | Строительный мусор | т | 0.0011
115 | Светильник в подвесных потолках, устанавливаемый на закладных деталях, количество ламп в светильнике до 4 | 100 шт. | 0.59
115.1 | Светильник светодиодный "Световые технологии" OWP OPTIMA LED 595(50) mat, встраиваемый или накладной, матовый рассеиватель из силикатного темперированного стекла, размер 595х595х80мм, 52W, 4000К, 5600Лм, IP54/IP54, арт.1372000260 | шт. | 59
116 | Светильник светодиодный точечный LED в подвесной потолок | 100 шт. | 0.32
116.1 | Светильник светодиодный "Световые технологии" OWP OPTIMA LED 595(50) mat, встраиваемый или накладной, матовый рассеиватель из силикатного темперированного стекла, размер 595х595х80мм, 52W, 4000К, 5600Лм, IP54/IP54, арт.1372000260 | шт. | 32
117 | Выключатель одноклавишный утопленного типа при скрытой проводке | 100 шт. | 0.05
117.1 | Выключатель 1 клав. с индикацией 10А (ВС10-1-1-Б) серии BOLERO скрытого монтажа в сборе. Цвет белый/кремовый. IEK | шт. | 5
117.2 | Рамка из термопласта 1 пост/прим. | 100 шт. | 0.05
117.3 | Коробка для установки розеток и выключателей скрытой проводки | 1000 шт. | 0.005
118 | Розетка штепсельная утопленного типа при скрытой проводке | 100 шт. | 0.08
118.1 | Розетка с заземляющим контактом, защитной шторкой и крышкой 16А (РС16-1-0-Б) серии BOLERO скрытого монтажа в сборе. Цвет белый/кремовый. IEK | шт. | 8
118.2 | Коробка для установки розеток и выключателей скрытой проводки | 1000 шт. | 0.008
118.3 | Рамка из термопласта 1 пост/прим. | 100 шт. | 0.08
119 | Светильник в подвесных потолках, устанавливаемый на закладных деталях, количество ламп в светильнике до 4 | 100 шт. | 0.13
119.1 | Светильник светодиодный "Varton" С070 аварийный (аналог 4*18), встраиваемый, опаловый рассеиватель из поликарбоната, размер 595х595х55мм, 36W, 4000К, IP54, арт. V1-С0-00080-10А00-5403640 (V-А1-081-036-4100К) | шт. | 13
120 | Демонтаж. Шкаф (пульт) управления навесной или встраиваемый, высота, ширина и глубина до 600х600х350 мм/прим. | 1 ШТ. | 1
120.1 | Строительный мусор | т | 0.02
121 | Демонтаж.Прибор или аппарат/прим. | 1 ШТ. | 30
121.1 | Строительный мусор | т | 0.09
122 | Шкаф (пульт) управления навесной, высота, ширина и глубина до 600х600х350 мм | 1 ШТ. | 2
122.1 | Щиты распределительные навесные ЩРН-90, 2 двери, размер корпуса 520х680х125 мм | шт. | 2
122.2 | Шина "N" нулевая на DIN-рейку в корпусе 2х15 групп | шт. | 2
122.3 | Шина "N" нулевая на DIN-рейку в корпусе 4х15 групп | шт. | 2
123 | Прибор или аппарат | 1 ШТ. | 26
123.1 | Выключатели автоматические «IEK» ВА47-29 3Р 50А, характеристика С | шт. | 25
123.2 | Автоматический выключатель дифференциального тока 63А | шт. | 1
124 | Провод, количество проводов в резинобитумной трубке до 2, сечение провода до 6 мм2 | 100 М ТРУБОК | 18
124.1 | Кабель силовой с медными жилами с поливинилхлоридной изоляцией и оболочкой, не распространяющий горение, с низким дымо- и газовыделением марки ВВГнг-LS, напряжением 1,0 кВ, с числом жил - 3 и сечением 1,5 мм2 | 1000 м | 1.836
124.2 | Трубы гибкие гофрированные легкие из ПНД, серии BL, с зондом, диаметром 25 мм | 10 м | 183.6
125 | Провод, количество проводов в резинобитумной трубке до 2, сечение провода до 16 мм2 | 100 М ТРУБОК | 11
125.1 | Кабель силовой с медными жилами с поливинилхлоридной изоляцией и оболочкой, не распространяющий горение, с низким дымо- и газовыделением марки ВВГнг-LS, напряжением 1,0 кВ, с числом жил - 3 и сечением 2,5 мм2 | 1000 м | 1.122
125.2 | Трубы гибкие гофрированные легкие из ПНД, серии BL, с зондом, диаметром 25 мм | 10 м | 112.2
126 | Провод, количество проводов в резинобитумной трубке до 2, сечение провода до 6 мм2 | 100 М ТРУБОК | 9
126.1 | Кабель силовой с медными жилами с поливинилхлоридной изоляцией и оболочкой, не распространяющий горение, с низким дымо- и газовыделением марки ВВГнг-LS, напряжением 1,0 кВ, с числом жил - 4 и сечением 1,5 мм2 | 1000 м | 0.918
126.2 | Трубы гибкие гофрированные легкие из ПНД, серии BL, с зондом, диаметром 25 мм | 10 м | 91.8
127 | Коробка ответвительная "DKC" размером 100х100х50 мм | шт. | 120
128 | Испытание сборных и соединительных шин напряжением до 11 кВ | 1 испытание | 1
129 | Замер полного сопротивления цепи «фаза-нуль» (по кол-ву шкафов) | 1 токоприемник | 2
130 | Измерение сопротивления изоляции мегаомметром кабельных и других линий напряжением до 1 кВ, предназначенных для передачи электроэнергии к распределительным устройствам, щитам, шкафам, коммутационным аппаратам и электропотребителям(по-кол-ву автоматов) | 1 линия | 26
131 | Проверка наличия цепи между заземлителями и заземленными элементами (по кол-ву светильников) | 100 точек | 1.04
Раздел: 14. Сантехнические работы (кабинеты)
132 | Демонтаж умывальников и раковин | 100 приборов | 0.09
132.1 | Строительный мусор и масса возвратных материалов | т | 0.1638
133 | Снятие смесителя без душевой сетки | 100 шт. арматуры | 0.09
133.1 | Строительный мусор и масса возвратных материалов | т | 0.0198
134 | Демонтаж внутренних трубопроводов водоснабжения и отопления из многослойных полипропиленовых труб диаметром 20мм/прим. | 100 м | 0.27
134.1 | Строительный мусор и масса возвратных материалов | т | 0.0486
135 | Демонтаж трубопроводов канализации из полиэтиленовых труб высокой плотности диаметром 50 мм- прим. | 100 м трубопровода | 0.18
135.1 | Строительный мусор и масса возвратных материалов | т | 0.0396
136 | Прокладка внутренних трубопроводов водоснабжения и отопления из многослойных полипропиленовых труб, из заранее собранных узлов, наружным диаметром: 25 мм | 100 м | 0.27
136.1 | Труба полипропиленовая армированная алюминием PRO AQUA PN25 (перфор.) 25 | м | 27.135
136.2 | Угольник 90 град. полипропиленовый диаметром 25 мм | 10 шт. | 2.25
136.3 | Муфта полипропиленовая соединительная диаметром 25 мм | 10 шт. | 0.9
136.4 | Тройник полипропиленовый переходной диаметром 25х20х25 мм | 10 шт. | 0.45
136.5 | Хомут металлический с шурупом для крепления трубопроводов диаметром 20-25 мм | 10 шт. | 2.7
137 | Прокладка трубопроводов канализации из полиэтиленовых труб высокой плотности диаметром 50 мм | 100 м трубопровода | 0.18
137.1 | Хомут металлический с шурупом для крепления трубопроводов диаметром 48-53 мм | шт. | 18
138 | Кран шаровой латунный, резьбовой марки "Danfoss", диаметром 20 мм | шт. | 9
139 | Установка умывальников одиночных с подводкой холодной и горячей воды | 10 компл. | 0.9
139.2 | Раковина с тумбой 60см | шт. | 9
139.3 | Сифон пластмассовый бутылочный унифицированный с выпуском и вертикальным отводом СБУв (ГОСТ 23289-94) | компл. | 9
139.4 | Смесители для умывальников СМ-УМ-ОРА с поворотным корпусом, одной рукояткой, с аэратором | компл. | 9
139.5 | Подводка гибкая армированная резиновая 500 мм/прим. | шт. | 18
Раздел: 15. Сантехнические работы (с/у)
140 | Демонтаж умывальников и раковин | 100 приборов | 0.06
140.1 | Строительный мусор и масса возвратных материалов | т | 0.1092
141 | Снятие смесителя без душевой сетки | 100 шт. арматуры | 0.06
141.1 | Строительный мусор и масса возвратных материалов | т | 0.0132
142 | Демонтаж трубопроводов канализации из полиэтиленовых труб высокой плотности диаметром 110 мм - прим. | 100 м трубопровода | 0.22
142.1 | Строительный мусор и масса возвратных материалов | т | 0.0484
143 | Демонтаж трубопроводов канализации из полиэтиленовых труб высокой плотности диаметром 50 мм- прим. | 100 м трубопровода | 0.06
143.1 | Строительный мусор и масса возвратных материалов | т | 0.0132
144 | Прокладка трубопроводов канализации из полиэтиленовых труб высокой плотности диаметром 50 мм | 100 м трубопровода | 0.06
144.1 | Хомут металлический с шурупом для крепления трубопроводов диаметром 48-53 мм | шт. | 6
145 | Прокладка трубопроводов канализации из полиэтиленовых труб высокой плотности диаметром 110 мм | 100 м трубопровода | 0.22
145.1 | Хомут металлический с шурупом для крепления трубопроводов диаметром 108-116 мм | шт. | 22
146 | Прокладка внутренних трубопроводов водоснабжения и отопления из многослойных полипропиленовых труб, из заранее собранных узлов, наружным диаметром: 25 мм | 100 м | 0.15
146.1 | Труба полипропиленовая армированная алюминием PRO AQUA PN25 (перфор.) 25 | м | 15.075
146.2 | Угольник 90 град. полипропиленовый диаметром 25 мм | 10 шт. | 1.25
146.3 | Муфта полипропиленовая соединительная диаметром 25 мм | 10 шт. | 0.5
146.4 | Тройник полипропиленовый переходной диаметром 25х20х25 мм | 10 шт. | 0.25
146.5 | Хомут металлический с шурупом для крепления трубопроводов диаметром 20-25 мм | 10 шт. | 1.5
147 | Кран шаровый латунный BROEN BALLOFIX, полнопроходной, с внутренней резьбой DIN 259 и накидной гайкой (американка), давлением 1,6 МПа (16 кгс/см2) и 3,0 МПа (30 кгс/см2), диаметром 20 мм, присоединение 3/4"х3/4" | шт. | 6
148 | Установка столешницы под раковины/прим. | 100 м | 0.036
148.1 | Столешница под раковины индивидуального изготовления | м2 | 3.6
149 | Установка умывальников одиночных с подводкой холодной и горячей воды | 10 компл. | 0.6
149.2 | Раковина Santek | шт. | 6
149.3 | Смесители для умывальников СМ-УМ-ОРА с поворотным корпусом, одной рукояткой, с аэратором | компл. | 6
149.4 | Подводка гибкая армированная резиновая 1000 мм | шт. | 12
149.5 | Сифон пластмассовый бутылочный унифицированный с выпуском и вертикальным отводом СБУв (ГОСТ 23289-94) | компл. | 6
150 | Демонтаж сантехнических перегородок: (стандартные туалетные кабины) /прим. | 100 м2 | 0.2778
150.1 | Строительный мусор | т | 0.6945
151 | Устройство сантехнических перегородок: (стандартные туалетные кабины) на каркасе из алюминиевого профиля | 100 м2 | 0.2778
151.2 | Сантехнические перегородки с фурниторой | м2 | 27.78
Раздел: 16. Отопление (кабинеты)
152 | Демонтаж радиаторов весом до 80 кг | 100 шт. | 0.31
152.1 | Строительный мусор и масса возвратных материалов | т | 2.48
153 | Разборка трубопроводов из водогазопроводных труб диаметром до 32 мм | 100 м трубопровода | 2.2
153.1 | Строительный мусор и масса возвратных материалов | т | 0.484
154 | Прокладка внутренних трубопроводов водоснабжения и отопления из многослойных полипропиленовых труб, из заранее собранных узлов, наружным диаметром: 25 мм | 100 м | 0.4
154.1 | Труба полипропиленовая армированная алюминием PRO AQUA PN25 (перфор.) 25 | м | 40.21
154.2 | Хомут металлический с шурупом для крепления трубопроводов диаметром 20-25 мм | 10 шт. | 4
155 | Прокладка внутренних трубопроводов водоснабжения и отопления из многослойных полипропиленовых труб, из заранее собранных узлов, наружным диаметром: 40 мм | 100 м | 1.98
155.1 | Труба полипропиленовая армированная алюминием PRO AQUA PN25 (перфор.) 40 | м | 198.99
155.2 | Хомут металлический с шурупом для крепления трубопроводов диаметром 40-46 мм | 10 шт. | 19.8
156 | Тройник полипропиленовый переходной диаметром 40х25х40 мм | 10 шт. | 7
157 | Установка радиаторов стальных | 100 кВт радиаторов и конвекторов | 1.0445
157.2 | Радиаторы биметаллические, марка «Rifar-B 500», количество секций 1, мощность 204 Вт | шт. | 512
157.3 | Футорка универсальная ИГЛ БИР ПЕКС (Eagle BP), размером 1"х1/2" | шт. | 84
158 | Кран шаровый латунный BROEN BALLOFIX, полнопроходной, с внутренней резьбой DIN 259 и накидной гайкой (американка), давлением 1,6 МПа (16 кгс/см2) и 3,0 МПа (30 кгс/см2), диаметром 20 мм, присоединение 3/4"х3/4" | шт. | 168
159 | Установка решеток жалюзийных площадью в свету до 1,0 м2 | 1 решетка | 35
159.1 | Решетка на батарею встраиваемая, металл, белая 630х1230 мм (Посадка 600х1200 мм) | шт. | 35
Раздел: 17. Отопление (коридор, с/у, лестничный марш)
160 | Демонтаж радиаторов весом до 80 кг | 100 шт. | 0.15
160.1 | Строительный мусор и масса возвратных материалов | т | 1.2
161 | Разборка трубопроводов из водогазопроводных труб диаметром до 32 мм | 100 м трубопровода | 0.88
161.1 | Строительный мусор и масса возвратных материалов | т | 0.1936
162 | Прокладка внутренних трубопроводов водоснабжения и отопления из многослойных полипропиленовых труб, из заранее собранных узлов, наружным диаметром: 25 мм | 100 м | 0.23
162.1 | Труба полипропиленовая армированная алюминием PRO AQUA PN25 (перфор.) 25 | м | 23.115
162.2 | Хомут металлический с шурупом для крепления трубопроводов диаметром 20-25 мм | 10 шт. | 2.3
163 | Прокладка внутренних трубопроводов водоснабжения и отопления из многослойных полипропиленовых труб, из заранее собранных узлов, наружным диаметром: 40 мм | 100 м | 0.45
163.1 | Труба полипропиленовая армированная алюминием PRO AQUA PN25 (перфор.) 40 | м | 45.226
163.2 | Хомут металлический с шурупом для крепления трубопроводов диаметром 40-46 мм | 10 шт. | 4.5
164 | Тройник полипропиленовый переходной диаметром 40х25х40 мм | 10 шт. | 2.4
165 | Установка радиаторов стальных | 100 кВт радиаторов и конвекторов | 0.33048
165.2 | Радиаторы биметаллические, марка «Rifar-B 500», количество секций 1, мощность 204 Вт | шт. | 162
165.3 | Футорка универсальная ИГЛ БИР ПЕКС (Eagle BP), размером 1"х1/2" | шт. | 42
166 | Кран шаровый латунный BROEN BALLOFIX, полнопроходной, с внутренней резьбой DIN 259 и накидной гайкой (американка), давлением 1,6 МПа (16 кгс/см2) и 3,0 МПа (30 кгс/см2), диаметром 20 мм, присоединение 3/4"х3/4" | шт. | 84
167 | Установка решеток жалюзийных площадью в свету до 1,0 м2 | 1 решетка | 13
167.1 | Решетка на батарею встраиваемая, металл, белая 630х1230 мм (Посадка 600х1200 мм) | шт. | 13
Раздел: 18. Прочие работы
168 | Разборка металлических лестничных решеток/прим | 100 м ограждения | 1
168.1 | Строительный мусор | т | 1.8
169 | Устройство металлических ограждений /прим. | 100 м ограждения | 1
170 | Ограждения лестничные из нержавеющей стали | м | 100
Раздел: 18. Погрузка и вывоз мусора
171 | Погрузка при автомобильных перевозках мусора строительного с погрузкой вручную | 1 Т ГРУЗА | 109.2852
172 | Перевозка грузов I класса автомобилями бортовыми грузоподъемностью до 15 т на расстояние до 20 км | 1 Т ГРУЗА | 109.2852
173 | Погрузка при автомобильных перевозках мусора строительного с погрузкой вручную | 1 Т ГРУЗА | 194.4157
174 | Вывоз мусора контейнером с утилизацией 8м3 (5т) | шт. | 65
Заказчик _________________ |  | Подрядчик _________________

## RV_DATA (hidden)
BuildingFinished | Trud | Mash | Mat | MatZak | Oborud | OborudZak | ZeroStoim | NegativeKoll | ReUnionKollResurcy | UnionOneUchRes | IdLevel
1 | 0 | 0 | 1 | 1 | 1 | 1 | 0 | 1 | 0 | 1 | 53551707
TYPE | SOURCE_LINK | RABMAT_EX | TIP_RAB | TYPE_TRUD | TAB | NAME | EDIZM | KOLL | UCH | PRICE_B | PRICE_ED | STOIM_B | PRICE_C | STOIM_C | ZPM_B | ZPM_ED | STOIM_ZPM_B | ZPM_C | STOIM_ZPM_C | CRC_GR_RES | CRC_B | CRC_C | RABMAT
3 | 20 |  |  |  |  | Проведение работ текущего ремонта здания ГАОУ МО "Балашихинский лицей" по адресу Московская обл., г.Балашиха, ул.Проспект Ленина, д.55
4 | 24 |  |  |  |  | 1. Площадка, пандус
20 | 74 | 3 | 0 | 0 | 411-0001 | Вода | м3 | 3.9586 | 1 | 2.44 | 0.37 | 9.76 | 14.98 | 59.93 | 0 | 0 | 0 | 0 | 0 | 619799737 | 1962984545 | -1669548648 | 3
20 | 73 | 3 | 0 | 0 | 408-0141 | Песок природный для строительных растворов средний | м3 | 31.6692 | 1 | 60 | 72 | 1900.15 | 368.4 | 11666.92 | 0 | 0 | 0 | 0 | 0 | -320745379 | 609096584 | 2138296613 | 3
20 | 88 | 3 | 0 | 0 | 411-0001 | Вода | м3 | 2.6391 | 1 | 2.44 | 0.37 | 6.51 | 14.98 | 39.97 | 0 | 0 | 0 | 0 | 0 | 619799737 | 1962984545 | -1669548648 | 3
20 | 87 | 3 | 0 | 0 | 408-0021 | Щебень из природного камня для строительных работ марка 400, фракция 5(3)-10 мм | м3 | 22.8722 | 1 | 131.08 | 170.4 | 2998.02 | 804.83 | 18407.84 | 0 | 0 | 0 | 0 | 0 | 467189497 | 653719916 | -1380447347 | 3
20 | 126 | 3 | 0 | 0 | 411-0001 | Вода | м3 | 0.095506 | 1 | 2.44 | 1.78 | 0.23 | 14.98 | 1.41 | 0 | 0 | 0 | 0 | 0 | 619799737 | 1962984545 | -1669548648 | 3
20 | 125 | 3 | 0 | 0 | 405-0253 | Известь строительная негашеная комовая, сорт I | т | 0.0013083 | 1 | 734.5 | 7.35 | 0.96 | 4509.83 | 5.89 | 0 | 0 | 0 | 0 | 0 | -1340402651 | -785185927 | 1634788008 | 3
20 | 124 | 3 | 0 | 0 | 401-0066 | Бетон тяжелый, крупность заполнителя 20 мм, класс В15 (М200) | м3 | 13.2792 | 1 | 665 | 67497.5 | 8830.7 | 4083.1 | 54220.5 | 0 | 0 | 0 | 0 | 0 | 548345076 | 189137961 | -21807571 | 3
20 | 123 | 3 | 0 | 0 | 204-0100 | Горячекатаная арматурная сталь класса А-I, А-II, А-III | т | 1.0597 | 1 | 5649.99 | 45764.92 | 5987.42 | 34690.94 | 36762.76 | 0 | 0 | 0 | 0 | 0 | -922545297 | -463431700 | 899087046 | 3
20 | 122 | 3 | 0 | 0 | 203-0512 | Щиты из досок толщиной 40 мм | м2 | 0.47099 | 1 | 57.63 | 207.47 | 27.14 | 353.85 | 166.64 | 0 | 0 | 0 | 0 | 0 | -847711581 | -37969942 | 221290946 | 3
20 | 121 | 3 | 0 | 0 | 102-0061 | Доски обрезные хвойных пород длиной 4-6,5 м, шириной 75-150 мм, толщиной 44 мм и более, III сорта | м3 | 0.0052332 | 1 | 1056 | 42.24 | 5.53 | 6483.84 | 33.95 | 0 | 0 | 0 | 0 | 0 | -2068707452 | -1926489706 | -2088087880 | 3
20 | 120 | 3 | 0 | 0 | 101-1805 | Гвозди строительные | т | 0.00026166 | 1 | 11978 | 23.96 | 3.13 | 73544.92 | 19.22 | 0 | 0 | 0 | 0 | 0 | 1561117559 | -1982657646 | -329517337 | 3
20 | 119 | 3 | 0 | 0 | 101-1668 | Рогожа | м2 | 3.9249 | 1 | 10.2 | 306 | 40.03 | 62.63 | 245.78 | 0 | 0 | 0 | 0 | 0 | 914604176 | 250687987 | 705301381 | 3
20 | 118 | 3 | 0 | 0 | 101-1513 | Электроды диаметром 4 мм Э42 | т | 0.00065415 | 1 | 9749.99 | 48.75 | 6.38 | 59864.94 | 39.17 | 0 | 0 | 0 | 0 | 0 | -1319080431 | 1106660228 | 809569885 | 3
20 | 117 | 3 | 0 | 0 | 101-0797 | Проволока горячекатаная в мотках, диаметром 6,3-6,5 мм | т | 0.0013345 | 1 | 4455.2 | 45.44 | 5.94 | 27354.93 | 36.47 | 0 | 0 | 0 | 0 | 0 | -1012359093 | 280830838 | 854854887 | 3
20 | 132 | 3 | 0 | 0 | 113-0324 | Пленка полиэтиленовая толщиной 0,2-0,5 мм | м2 | 893.52 | 1 | 5.92 | 1449.22 | 5289.65 | 36.35 | 32478.45 | 0 | 0 | 0 | 0 | 0 | 1034748213 | 922216393 | -1046108305 | 3
20 | 144 | 3 | 0 | 0 | 204-0100 | Горячекатаная арматурная сталь класса А-I, А-II, А-III | т | 5.2 | 1 | 5649.99 | 5649.99 | 29379.95 | 34690.94 | 180392.89 | 0 | 0 | 0 | 0 | 0 | -922545297 | -463431700 | 899087046 | 3
20 | 143 | 3 | 0 | 0 | 101-0816 | Проволока светлая диаметром 1,1 мм | т | 0.1456 | 1 | 10200 | 285.6 | 1485.12 | 62628 | 9118.64 | 0 | 0 | 0 | 0 | 0 | 841031982 | 801712460 | -1800420845 | 3
20 | 180 | 3 | 0 | 0 | 411-0001 | Вода | м3 | 0.047889 | 1 | 2.44 | 0.31 | 0.12 | 14.98 | 0.74 | 0 | 0 | 0 | 0 | 0 | 619799737 | 1962984545 | -1669548648 | 3
20 | 179 | 3 | 0 | 0 | 405-0253 | Известь строительная негашеная комовая, сорт I | т | 0.0025986 | 1 | 734.5 | 5.14 | 1.91 | 4509.83 | 11.73 | 0 | 0 | 0 | 0 | 0 | -1340402651 | -785185927 | 1634788008 | 3
20 | 178 | 3 | 0 | 0 | 401-0066 | Бетон тяжелый, крупность заполнителя 20 мм, класс В15 (М200) | м3 | 37.6798 | 1 | 665 | 67497.5 | 25057.1 | 4083.1 | 153850.59 | 0 | 0 | 0 | 0 | 0 | 548345076 | 189137961 | -21807571 | 3
20 | 177 | 3 | 0 | 0 | 204-0100 | Горячекатаная арматурная сталь класса А-I, А-II, А-III | т | 1.0766 | 1 | 5649.99 | 16384.97 | 6082.59 | 34690.94 | 37347.1 | 0 | 0 | 0 | 0 | 0 | -922545297 | -463431700 | 899087046 | 3
20 | 176 | 3 | 0 | 0 | 203-0512 | Щиты из досок толщиной 40 мм | м2 | 6.348 | 1 | 57.63 | 985.47 | 365.84 | 353.85 | 2246.26 | 0 | 0 | 0 | 0 | 0 | -847711581 | -37969942 | 221290946 | 3
20 | 175 | 3 | 0 | 0 | 102-0061 | Доски обрезные хвойных пород длиной 4-6,5 м, шириной 75-150 мм, толщиной 44 мм и более, III сорта | м3 | 0.074246 | 1 | 1056 | 211.2 | 78.4 | 6483.84 | 481.38 | 0 | 0 | 0 | 0 | 0 | -2068707452 | -1926489706 | -2088087880 | 3
20 | 174 | 3 | 0 | 0 | 101-1805 | Гвозди строительные | т | 0.0028213 | 1 | 11978 | 91.03 | 33.79 | 73544.92 | 207.47 | 0 | 0 | 0 | 0 | 0 | 1561117559 | -1982657646 | -329517337 | 3
20 | 173 | 3 | 0 | 0 | 101-1668 | Рогожа | м2 | 16.7053 | 1 | 10.2 | 459 | 170.39 | 62.63 | 1046.19 | 0 | 0 | 0 | 0 | 0 | 914604176 | 250687987 | 705301381 | 3
20 | 172 | 3 | 0 | 0 | 101-0816 | Проволока светлая диаметром 1,1 мм | т | 0.00059397 | 1 | 10200 | 16.32 | 6.06 | 62628 | 37.21 | 0 | 0 | 0 | 0 | 0 | 841031982 | 801712460 | -1800420845 | 3
20 | 171 | 3 | 0 | 0 | 101-0797 | Проволока горячекатаная в мотках, диаметром 6,3-6,5 мм | т | 0.002413 | 1 | 4455.2 | 28.96 | 10.75 | 27354.93 | 66.01 | 0 | 0 | 0 | 0 | 0 | -1012359093 | 280830838 | 854854887 | 3
20 | 207 | 3 | 0 | 0 | 411-0001 | Вода | м3 | 0.38386 | 1 | 2.44 | 1.07 | 0.93 | 14.98 | 5.71 | 0 | 0 | 0 | 0 | 0 | 619799737 | 1962984545 | -1669548648 | 3
20 | 204 | 3 | 0 | 0 | 101-4368 | Клей плиточный «Юнис Гранит» | кг | 1046.88 | 1 | 3.86 | 4632 | 4040.96 | 23.7 | 24811.49 | 0 | 0 | 0 | 0 | 0 | -2053666360 | -342284198 | -1689059256 | 3
20 | 202 | 3 | 0 | 0 | 101-1971 | Затирка «Старатели» (разной цветности) | т | 0.0078516 | 1 | 6532.53 | 58.79 | 51.29 | 40109.73 | 314.92 | 0 | 0 | 0 | 0 | 0 | -955444283 | -1490635156 | 264513275 | 3
18 | 59 | 3 | 1 | 0 | 101-5596 | Плитки керамогранитные размером 600х600х10 мм, светло-серые | м2 | 88.9848 | 1 | 104.56 |  | 9304.25 | 909.672 | 80946.98 | 0 |  | 0 | 0 | 0 | -1042189312 | -487340766 | -1614578188 | 3
18 | 63 | 3 | 1 | 0 | 101-2416 | Грунтовка «Бетоконтакт», КНАУФ | кг | 11.3412 | 1 | 22.91 |  | 259.83 | 152.3515 | 1727.85 | 0 |  | 0 | 0 | 0 | -1800780702 | -1294186568 | -1593658927 | 3
18 | 67 | 3 | 1 | 0 | 101-4372 | Клей плиточный «Ceresit» CM12 для керамогранита | кг | 348.3 | 1 | 4.8 |  | 1671.84 | 17.136 | 5968.47 | 0 |  | 0 | 0 | 0 | -1480987548 | -1767381191 | -973648427 | 3
18 | 69 | 3 | 1 | 0 | Прил. КА п.3 | Ступень Керамогранит 30х30 см ESTIMA (неполированный) | шт. | 189 | 1 | 200.18 |  | 37833.88 | 1229.1 | 232300 | 0 |  | 0 | 0 | 0 | -1788816221 | -101961098 | -306620359 | 3
18 | 71 | 3 | 1 | 0 | Прил. КА п.4 | Подступенок Керамогранит 15х30 см ESTIMA (неполированный) | шт. | 269 | 1 | 78.91 |  | 21226.55 | 484.5 | 130331 | 0 |  | 0 | 0 | 0 | 1242817948 | 761346527 | -727840516 | 3
20 | 237 | 3 | 0 | 0 | 411-0001 | Вода | м3 | 0.12 | 1 | 2.44 | 0.24 | 0.29 | 14.98 | 1.78 | 0 | 0 | 0 | 0 | 0 | 693153122 | -755788620 | 1781932092 | 3
20 | 235 | 3 | 0 | 0 | 101-1529 | Электроды диаметром 6 мм Э42 | т | 0.024 | 1 | 9423.99 | 188.48 | 226.18 | 57863.3 | 1388.75 | 0 | 0 | 0 | 0 | 0 | 237785655 | 805150111 | 1610516631 | 3
20 | 234 | 3 | 0 | 0 | 101-1356 | Цемент для приготовления раствора в построечных условиях и в других подобных случаях | т | 0.18 | 1 | 300 | 45 | 54 | 1842 | 331.56 | 0 | 0 | 0 | 0 | 0 | 1659167214 | 1934825952 | 1002306062 | 3
18 | 77 | 3 | 1 | 0 | Прил. КА п.2 | Ограждения лестничные: Сталь марки AISI 304, 1 поручень - 38х1,5 мм; Высота ограждения 900 мм. Стойки 38х1,5 мм | м | 120 | 1 | 609.12 |  | 73094.46 | 3740 | 448800 | 0 |  | 0 | 0 | 0 | -561832773 | -2002668230 | -1859990704 | 3
20 | 287 | 3 | 0 | 0 | 204-0062 | Детали закладные и накладные изготовленные без применения сварки, гнутья, сверления (пробивки) отверстий поставляемые отдельно | т | 0.052068 | 1 | 5804 | 17.41 | 302.17 | 35636.56 | 1855.32 | 0 | 0 | 0 | 0 | 0 | 1426677377 | 1040621728 | 1525985877 | 3
20 | 284 | 3 | 0 | 0 | 101-1921 | Пена монтажная для герметизации стыков в баллончике емкостью 0,85 л | шт. | 1.7356 | 1 | 72.8 | 7.28 | 126.35 | 446.99 | 775.79 | 0 | 0 | 0 | 0 | 0 | 143065284 | 356961622 | 785585162 | 3
20 | 283 | 3 | 0 | 0 | 101-1513 | Электроды диаметром 4 мм Э42 | т | 0.0017356 | 1 | 9749.99 | 0.97 | 16.84 | 59864.94 | 103.4 | 0 | 0 | 0 | 0 | 0 | -1319080431 | 1106660228 | 809569885 | 3
18 | 85 | 3 | 1 | 0 | Прил. КА п.5 | Дверь металлическая размерами 3000х1400мм | шт. | 1 | 1 | 3460.91 |  | 3460.91 | 21250 | 21250 | 0 |  | 0 | 0 | 0 | 761065353 | -142749018 | 46874144 | 3
18 | 87 | 3 | 1 | 0 | Прил. КА п.6 | Дверь металлическая размерами 1470х2600мм | шт. | 1 | 1 | 3460.91 |  | 3460.91 | 21250 | 21250 | 0 |  | 0 | 0 | 0 | -560875536 | 236807573 | 247351815 | 3
18 | 89 | 3 | 1 | 0 | 203-8132 | Дверь противопожарная металлическая двупольная ДПМ-02/60, размером 1500х2100 мм | шт. | 1 | 1 | 5688.16 |  | 5688.16 | 19225.9808 | 19225.98 | 0 |  | 0 | 0 | 0 | 594655363 | -752596920 | 1941619991 | 3
18 | 91 | 3 | 1 | 0 | Прил. КА п.7 | Дверь металлическая размерами 1200х3000мм | шт. | 1 | 1 | 3460.91 |  | 3460.91 | 21250 | 21250 | 0 |  | 0 | 0 | 0 | 1479327237 | -939662096 | 423618028 | 3
18 | 93 | 3 | 1 | 0 | 203-8131 | Дверь противопожарная металлическая двупольная ДПМ-02/60, размером 1400х2100 мм/прим.1360х1900мм | шт. | 1 | 1 | 5356.34 |  | 5356.34 | 19229.2606 | 19229.26 | 0 |  | 0 | 0 | 0 | 1197201291 | -1137938774 | -635783773 | 3
18 | 95 | 3 | 1 | 0 | 101-0951 | Замок врезной оцинкованный с цилиндровым механизмом из латуни | компл. | 5 | 1 | 109.67 |  | 548.35 | 673.3738 | 3366.87 | 0 |  | 0 | 0 | 0 | -1782440191 | -1966368277 | -455751183 | 3
18 | 97 | 3 | 1 | 0 | 61.3.03.01-0857м | Врезной электромеханический замок PERCo-LB72.3; 72 мм. межцентровое расстояние, прямой засов, с рычагом блокиратора | шт. | 5 | 1 | 1547.55 |  | 7737.79 | 9501.98 | 47510 | 0 |  | 0 | 0 | 0 | -2066279378 | 1910069477 | -1112426146 | 3
18 | 99 | 3 | 1 | 0 | 101-0953 | Ручка-скоба из алюминиевого сплава анодированная | шт. | 5 | 1 | 20.25 |  | 101.25 | 48.195 | 240.98 | 0 |  | 0 | 0 | 0 | -1030546797 | -1227897738 | 2058680789 | 3
17 | 107 | 3 | 1 | 0 | 101-6899 | Доводчик дверной гидравлический TS-68 с зубчатым приводом (нагрузка до 90 кг) | шт. | 5 | 1 | 284.25 |  | 1421.25 | 1736.7675 | 8683.84 | 0 |  | 0 | 0 | 0 | 1173209461 | 825858985 | 197609475 | 3
4 | 139 |  |  |  |  | 2. Полы (кабинеты)
20 | 368 | 3 | 0 | 0 | 113-0324 | Пленка полиэтиленовая толщиной 0,2-0,5 мм | м2 | 714.253 | 1 | 5.92 | 724.61 | 4228.39 | 36.35 | 25962.31 | 0 | 0 | 0 | 0 | 0 | 1034748213 | 922216393 | -1046108305 | 3
18 | 176 | 3 | 1 | 0 | 101-3891 | Сетка сварная из арматурной проволоки диаметром 5,0 мм, без покрытия, 100х100 мм | м2 | 583.848 | 1 | 23.83 |  | 13913.1 | 137.4991 | 80278.57 | 0 |  | 0 | 0 | 0 | 1217526480 | 324870347 | 1980513748 | 3
20 | 390 | 3 | 0 | 0 | 411-0001 | Вода | м3 | 17.0289 | 1 | 2.44 | 8.54 | 41.55 | 14.98 | 255.12 | 0 | 0 | 0 | 0 | 0 | 619799737 | 1962984545 | -1669548648 | 3
20 | 389 | 3 | 0 | 0 | 402-0005 | Раствор готовый кладочный цементный марки 150 | м3 | 9.9254 | 1 | 548.3 | 1118.53 | 5442.1 | 3366.56 | 33414.49 | 0 | 0 | 0 | 0 | 0 | 1901479482 | -1906496033 | 2062147803 | 3
20 | 400 | 3 | 0 | 0 | 402-0005 | Раствор готовый кладочный цементный марки 150 | м3 | 24.8135 | 1 | 548.3 | 2796.3 | 13605.12 | 3366.56 | 83535.44 | 0 | 0 | 0 | 0 | 0 | 1901479482 | -1906496033 | 2062147803 | 3
20 | 418 | 3 | 0 | 0 | 411-0001 | Вода | м3 | 0.77846 | 1 | 2.44 | 0.39 | 1.9 | 14.98 | 11.67 | 0 | 0 | 0 | 0 | 0 | 619799737 | 1962984545 | -1669548648 | 3
20 | 417 | 3 | 0 | 0 | 402-3674 | Смеси сухие для наливных полов, марка «Ветонит» 3000 | т | 2.1894 | 1 | 10950.21 | 4927.59 | 23974.7 | 67234.29 | 147204.66 | 0 | 0 | 0 | 0 | 0 | 947820875 | -747043076 | 353562344 | 3
20 | 416 | 3 | 0 | 0 | 101-4163 | Грунтовка акриловая НОРТЕКС-ГРУНТ | кг | 145.962 | 1 | 15.26 | 457.8 | 2227.38 | 93.7 | 13676.11 | 0 | 0 | 0 | 0 | 0 | -1042179355 | -1694416392 | 713387138 | 3
20 | 433 | 3 | 0 | 0 | 101-1757 | Ветошь | кг | 2.4327 | 1 | 1.81 | 0.91 | 4.43 | 11.11 | 27.2 | 0 | 0 | 0 | 0 | 0 | 644139035 | 1271853717 | -475792017 | 3
20 | 432 | 3 | 0 | 0 | 101-0609 | Мастика клеящая каучуковая, марки КН-2 | кг | 243.27 | 1 | 8.35 | 417.5 | 2031.3 | 51.27 | 12472.18 | 0 | 0 | 0 | 0 | 0 | -751732998 | -1363138873 | 1868262935 | 3
18 | 188 | 3 | 1 | 0 | 101-7168 | Линолеум коммерческий гомогенный , антискользящий (толщина 2 мм, класс 34/43, пож. безопасность Г4, В3, РП1, Д2, Т2)/прим. | м2 | 496.2708 | 1 | 189.83 |  | 94207.09 | 1786.3003 | 886488.68 | 0 |  | 0 | 0 | 0 | 375273584 | -949741750 | -1156870151 | 3
20 | 442 | 3 | 0 | 0 | 101-4852 | Плинтуса для полов пластиковые, 19х48 мм | м | 235.835 | 1 | 12.3 | 1242.3 | 2900.77 | 75.52 | 17810.73 | 0 | 0 | 0 | 0 | 0 | -1377209578 | -1595775452 | -903985004 | 3
20 | 441 | 3 | 0 | 0 | 101-0609 | Мастика клеящая каучуковая, марки КН-2 | кг | 12.0252 | 1 | 8.35 | 43 | 100.41 | 51.27 | 616.52 | 0 | 0 | 0 | 0 | 0 | -751732998 | -1363138873 | 1868262935 | 3
4 | 222 |  |  |  |  | 3. Полы (коридор, с/у, лестничный марш правый)
20 | 490 | 3 | 0 | 0 | 113-0324 | Пленка полиэтиленовая толщиной 0,2-0,5 мм | м2 | 535.2797 | 1 | 5.92 | 724.61 | 3168.86 | 36.35 | 19456.8 | 0 | 0 | 0 | 0 | 0 | 1034748213 | 922216393 | -1046108305 | 3
20 | 514 | 3 | 0 | 0 | 113-0101 | Мука андезитовая кислотоупорная, марка А | т | 0.04445 | 1 | 688.8 | 86.1 | 30.62 | 4229.23 | 188.01 | 0 | 0 | 0 | 0 | 0 | 1919387785 | -1914535146 | 1684916251 | 3
20 | 513 | 3 | 0 | 0 | 101-1757 | Ветошь | кг | 0.1778 | 1 | 1.81 | 0.91 | 0.32 | 11.11 | 1.96 | 0 | 0 | 0 | 0 | 0 | 644139035 | 1271853717 | -475792017 | 3
20 | 512 | 3 | 0 | 0 | 101-1745 | Бензин растворитель | т | 0.020269 | 1 | 6143.8 | 350.2 | 124.53 | 37722.93 | 764.61 | 0 | 0 | 0 | 0 | 0 | 24097165 | -725493425 | 630349512 | 3
20 | 511 | 3 | 0 | 0 | 101-0074 | Битумы нефтяные строительные марки БН-70/30 | т | 0.0067564 | 1 | 1525.49 | 28.98 | 10.31 | 9366.51 | 63.3 | 0 | 0 | 0 | 0 | 0 | 542515914 | -2129894905 | -2100247274 | 3
20 | 510 | 3 | 0 | 0 | 101-0073 | Битумы нефтяные строительные марки БН-90/10 | т | 0.055829 | 1 | 1383.11 | 217.15 | 77.22 | 8492.3 | 474.13 | 0 | 0 | 0 | 0 | 0 | 503556632 | -1764307679 | 1434459892 | 3
20 | 509 | 3 | 0 | 0 | 101-0009 | Асбест хризотиловый марки К-6-30 | т | 0.0028448 | 1 | 1160 | 9.28 | 3.3 | 7122.4 | 20.26 | 0 | 0 | 0 | 0 | 0 | -2112195305 | -1336202233 | -1389054533 | 3
18 | 253 | 3 | 1 | 0 | 101-3891 | Сетка сварная из арматурной проволоки диаметром 5,0 мм, без покрытия, 100х100 мм | м2 | 340.224 | 1 | 23.83 |  | 8107.54 | 137.4991 | 46780.49 | 0 |  | 0 | 0 | 0 | 1217526480 | 324870347 | 1980513748 | 3
20 | 536 | 3 | 0 | 0 | 411-0001 | Вода | м3 | 15.3062 | 1 | 2.44 | 8.54 | 37.35 | 14.98 | 229.33 | 0 | 0 | 0 | 0 | 0 | 619799737 | 1962984545 | -1669548648 | 3
20 | 535 | 3 | 0 | 0 | 402-0005 | Раствор готовый кладочный цементный марки 150 | м3 | 8.9213 | 1 | 548.3 | 1118.53 | 4891.56 | 3366.56 | 30034.18 | 0 | 0 | 0 | 0 | 0 | 1901479482 | -1906496033 | 2062147803 | 3
20 | 546 | 3 | 0 | 0 | 402-0005 | Раствор готовый кладочный цементный марки 150 | м3 | 22.3033 | 1 | 548.3 | 2796.3 | 12228.78 | 3366.56 | 75084.71 | 0 | 0 | 0 | 0 | 0 | 1901479482 | -1906496033 | 2062147803 | 3
20 | 575 | 3 | 0 | 0 | 411-0001 | Вода | м3 | 1.0898 | 1 | 2.44 | 1.07 | 2.65 | 14.98 | 16.27 | 0 | 0 | 0 | 0 | 0 | 619799737 | 1962984545 | -1669548648 | 3
20 | 571 | 3 | 0 | 0 | 101-4368 | Клей плиточный «Юнис Гранит» | кг | 2972.28 | 1 | 3.86 | 4632 | 11473 | 23.7 | 70444.22 | 0 | 0 | 0 | 0 | 0 | -2053666360 | -342284198 | -1689059256 | 3
18 | 261 | 3 | 1 | 0 | 101-4243 | Грунтовка воднодисперсионная CERESIT CT 17 | л | 49.538 | 1 | 31.38 |  | 1554.5 | 73.4292 | 3637.54 | 0 |  | 0 | 0 | 0 | 1789933445 | 1312686232 | -1114806970 | 3
18 | 263 | 3 | 1 | 0 | 203-0516 | Рейки деревянные 8х18 мм | м3 | 0.024769 | 1 | 2499.99 |  | 61.92 | 12774.9489 | 316.42 | 0 |  | 0 | 0 | 0 | -313509987 | 1054428595 | 1127869718 | 3
18 | 267 | 3 | 1 | 0 | Прил. КА п.8 | Керамический гранит неполированный Estima Standard, толщиной 10 мм, размером 600х600 мм, бежевый | м2 | 252.6438 | 1 | 206.27 |  | 52112.87 | 1266.5 | 319973 | 0 |  | 0 | 0 | 0 | -1641470704 | 765253412 | 952356538 | 3
18 | 271 | 3 | 1 | 0 | 402-0071 | Смесь сухая (фуга) АТЛАС разных цветов для заделки швов водостойкая (в среднем 0,5 – 1,8 кг сухой смеси на 1м2) | т | 0.22292 | 1 | 9298.35 |  | 2072.8 | 101352.015 | 22593.49 | 0 |  | 0 | 0 | 0 | 1083500299 | -589959169 | -2003415304 | 3
20 | 601 | 3 | 0 | 0 | 411-0001 | Вода | м3 | 6.6273 | 1 | 2.44 | 8.54 | 16.17 | 14.98 | 99.28 | 0 | 0 | 0 | 0 | 0 | 1536317706 | -1540868535 | 678670290 | 3
20 | 599 | 3 | 0 | 0 | 101-4368 | Клей плиточный «Юнис Гранит» | кг | 814.205 | 1 | 3.86 | 1659.8 | 3142.83 | 23.7 | 19296.98 | 0 | 0 | 0 | 0 | 0 | -2042073130 | 549000297 | -341079805 | 3
20 | 598 | 3 | 0 | 0 | 101-1971 | Затирка «Старатели» (разной цветности) | т | 0.094675 | 1 | 6532.53 | 326.63 | 618.47 | 40109.73 | 3797.41 | 0 | 0 | 0 | 0 | 0 | 1220443644 | -689416145 | -424875470 | 3
20 | 597 | 3 | 0 | 0 | 101-1757 | Ветошь | кг | 0.94675 | 1 | 1.81 | 0.91 | 1.72 | 11.11 | 10.56 | 0 | 0 | 0 | 0 | 0 | 4619106 | 826106295 | -1410386241 | 3
18 | 277 | 3 | 1 | 0 | Прил. КА п.4 | Керамический гранит неполированный Estima типа ST-10 (черный), толщиной 8 мм, размером 300х300 мм (Россия) | м2 | 193.137 | 1 | 169.67 |  | 32770.03 | 1041.79 | 201208 | 0 |  | 0 | 0 | 0 | -1641373609 | 170091191 | -426162952 | 3
18 | 281 | 3 | 1 | 0 | 101-4372 | Клей плиточный «Ceresit» CM12 для керамогранита | кг | 291.6 | 1 | 4.8 |  | 1399.68 | 17.136 | 4996.86 | 0 |  | 0 | 0 | 0 | -1480987548 | -1767381191 | -973648427 | 3
18 | 283 | 3 | 1 | 0 | Прил. КА п.3 | Ступень Керамогранит 30х30 см ESTIMA (неполированный) | шт. | 180 | 1 | 200.18 |  | 36032.25 | 1229.1 | 221238 | 0 |  | 0 | 0 | 0 | -1788816221 | -101961098 | -306620359 | 3
18 | 285 | 3 | 1 | 0 | Прил. КА п.4 | Подступенок Керамогранит 15х30 см ESTIMA (неполированный) | шт. | 180 | 1 | 78.91 |  | 14203.58 | 484.5 | 87210 | 0 |  | 0 | 0 | 0 | 1242817948 | 761346527 | -727840516 | 3
20 | 620 | 3 | 0 | 0 | 402-0006 | Раствор готовый кладочный цементный марки 200 | м3 | 0.29046 | 1 | 600 | 96 | 174.28 | 3684 | 1070.08 | 0 | 0 | 0 | 0 | 0 | -672371193 | -1800525916 | 742154516 | 3
20 | 619 | 3 | 0 | 0 | 101-1947 | Плитки керамические плинтусные прямые | м | 183.3554 | 1 | 23.74 | 2397.74 | 4352.86 | 145.76 | 26726.56 | 0 | 0 | 0 | 0 | 0 | 752389093 | 1803672263 | -27952690 | 3
4 | 319 |  |  |  |  | 4. Стены (кабинеты)
20 | 684 | 3 | 0 | 0 | 411-0001 | Вода | м3 | 0.53812 | 1 | 2.44 | 0.16 | 1.29 | 14.98 | 7.92 | 0 | 0 | 0 | 0 | 0 | 619799737 | 1962984545 | -1669548648 | 3
20 | 683 | 3 | 0 | 0 | 201-0834 | Бруски деревянные 75*50 мм | м | 297.1692 | 1 | 6.33 | 234.21 | 1881.08 | 38.87 | 11549.83 | 0 | 0 | 0 | 0 | 0 | -284086167 | -1891476202 | 2071416526 | 3
20 | 682 | 3 | 0 | 0 | 201-0807 | Профиль стоечный ПС-4 75/50/0,6 | м | 1879.3944 | 1 | 8.44 | 1974.96 | 15862.09 | 51.82 | 97393.23 | 0 | 0 | 0 | 0 | 0 | 2532714 | -1518312691 | -1735348211 | 3
20 | 681 | 3 | 0 | 0 | 201-0793 | Профиль направляющий ПН-4 75/40/0,6 | м | 690.7176 | 1 | 7.22 | 620.92 | 4986.98 | 44.33 | 30620.06 | 0 | 0 | 0 | 0 | 0 | 1352083009 | -1066729279 | -1428924383 | 3
20 | 680 | 3 | 0 | 0 | 101-2590 | Дюбель с шурупом 6/35 мм | 100 шт. | 11.9671 | 1 | 7 | 10.43 | 83.77 | 42.98 | 514.35 | 0 | 0 | 0 | 0 | 0 | 62995597 | 2107598942 | -321153628 | 3
20 | 679 | 3 | 0 | 0 | 101-2588 | Шуруп для ГВЛ 3,9/45 | 100 шт. | 148.1027 | 1 | 5 | 92.2 | 740.51 | 30.7 | 4546.73 | 0 | 0 | 0 | 0 | 0 | 651670494 | -1554503014 | 1229751114 | 3
20 | 678 | 3 | 0 | 0 | 101-2587 | Шуруп для ГВЛ 3,9/30 | 100 шт. | 63.4496 | 1 | 4 | 31.6 | 253.8 | 24.56 | 1558.33 | 0 | 0 | 0 | 0 | 0 | 1118835329 | 6840191 | -102212951 | 3
20 | 677 | 3 | 0 | 0 | 101-2513 | Листы гипсоволокнистые влагостойкие ГВЛВ 10 мм | м2 | 1807.11 | 1 | 23.59 | 5307.75 | 42629.72 | 144.84 | 261746.48 | 0 | 0 | 0 | 0 | 0 | 2123480476 | -1890158917 | 1014160701 | 3
20 | 676 | 3 | 0 | 0 | 101-2486 | Лента эластичная самоклеящаяся для профилей направляющих «Дихтунгсбанд» 70/30000 мм | м | 939.6972 | 1 | 0.85 | 99.45 | 798.74 | 5.22 | 4904.26 | 0 | 0 | 0 | 0 | 0 | 1534161369 | -2083514857 | 551437166 | 3
20 | 675 | 3 | 0 | 0 | 101-2480 | Лента разделительная для сопряжения потолка из ЛГК со стеной | 100 м | 6.4253 | 1 | 174 | 139.2 | 1118 | 1068.36 | 6864.52 | 0 | 0 | 0 | 0 | 0 | -2072982832 | -598387667 | 1179183501 | 3
20 | 674 | 3 | 0 | 0 | 101-2474 | Лента бумажная для повышения трещиностойкости стыков ГКЛ и ГВЛ | м | 1244.898 | 1 | 0.17 | 26.35 | 211.63 | 1.04 | 1299.41 | 0 | 0 | 0 | 0 | 0 | -1957188591 | -953443212 | -1885907319 | 3
20 | 673 | 3 | 0 | 0 | 101-2439 | Шпаклевка «Фугенфюллер ГВ», КНАУФ | кг | 674.6544 | 1 | 3.18 | 267.12 | 2145.4 | 19.53 | 13172.76 | 0 | 0 | 0 | 0 | 0 | -1873276207 | -1528352652 | 281924872 | 3
20 | 672 | 3 | 0 | 0 | 101-2435 | Клей «Перлфикс», КНАУФ | кг | 1100.3292 | 1 | 1.58 | 216.46 | 1738.52 | 9.7 | 10674.51 | 0 | 0 | 0 | 0 | 0 | -562222557 | 1633019096 | -1279875583 | 3
20 | 671 | 3 | 0 | 0 | 101-2430 | Грунтовка «Тифенгрунд», КНАУФ | кг | 96.3792 | 1 | 46.72 | 560.64 | 4502.84 | 286.86 | 27647.44 | 0 | 0 | 0 | 0 | 0 | -946734149 | -1412180409 | -668449135 | 3
17 | 340 | 3 | 1 | 0 | 402-0077 | Смесь штукатурная «Ротбанд», КНАУФ | кг | 14456.88 | 1 | 2.09 |  | 30214.88 | 12.958 | 187332.25 | 0 |  | 0 | 0 | 0 | 1707402428 | 2017281098 | -644536284 | 3
20 | 746 | 3 | 0 | 0 | 411-0001 | Вода | м3 | 0.080316 | 1 | 2.44 | 0.02 | 0.16 | 14.98 | 0.98 | 0 | 0 | 0 | 0 | 0 | 619799737 | 1962984545 | -1669548648 | 3
20 | 745 | 3 | 0 | 0 | 409-0639 | Пемза шлаковая (щебень пористый из металлургического шлака), марка 600, фракция 5-10 мм | м3 | 0.0032126 | 1 | 74.59 | 0.03 | 0.24 | 457.98 | 1.47 | 0 | 0 | 0 | 0 | 0 | -1761274876 | 243020702 | -160409516 | 3
20 | 741 | 3 | 0 | 0 | 101-1829 | Бумага ролевая | т | 0.057024 | 1 | 5649.99 | 40.11 | 322.15 | 34690.94 | 1978 | 0 | 0 | 0 | 0 | 0 | 215346041 | 340304306 | 280828282 | 3
20 | 739 | 3 | 0 | 0 | 101-1757 | Ветошь | кг | 0.080316 | 1 | 1.81 | 0.02 | 0.16 | 11.11 | 0.98 | 0 | 0 | 0 | 0 | 0 | 644139035 | 1271853717 | -475792017 | 3
20 | 738 | 3 | 0 | 0 | 101-1712 | Шпатлевка клеевая | т | 0.053812 | 1 | 4294.02 | 28.77 | 231.07 | 26365.28 | 1418.77 | 0 | 0 | 0 | 0 | 0 | -1515146857 | -1662624489 | -1426353565 | 3
18 | 356 | 3 | 1 | 0 | 101-3931 | Стеклообои , рогожка крупная/прим. | 10 м2 | 90.7571 | 1 | 330.5 |  | 29995.21 | 3622.28 | 328747.56 | 0 |  | 0 | 0 | 0 | -159642765 | -306966200 | 1412797694 | 3
18 | 358 | 3 | 1 | 0 | 101-5532 | Клей для стеклообоев (расход 0,2 кг/м2)/прим. | кг | 160.632 | 1 | 114.81 |  | 18442.16 | 1190.5797 | 191245.2 | 0 |  | 0 | 0 | 0 | -1115347845 | -1346952443 | -1654367983 | 3
18 | 362 | 3 | 1 | 0 | 101-3532 | Краска (расход 0,25кг/м2 в 2 слоя)/прим. | л | 200.79 | 1 | 89.73 |  | 18016.89 | 732.1968 | 147017.8 | 0 |  | 0 | 0 | 0 | -553295724 | 771965279 | -1153010345 | 3
20 | 771 | 3 | 0 | 0 | 411-0001 | Вода | м3 | 0.21092 | 1 | 2.44 | 2.27 | 0.51 | 14.98 | 3.13 | 0 | 0 | 0 | 0 | 0 | 619799737 | 1962984545 | -1669548648 | 3
20 | 770 | 3 | 0 | 0 | 402-0071 | Смесь сухая (фуга) АТЛАС разных цветов для заделки швов водостойкая | т | 0.01134 | 1 | 9298.35 | 464.92 | 105.44 | 57091.87 | 647.4 | 0 | 0 | 0 | 0 | 0 | 1138662306 | 929538528 | 1839412539 | 3
20 | 768 | 3 | 0 | 0 | 101-1757 | Ветошь | кг | 0.1134 | 1 | 1.81 | 0.91 | 0.21 | 11.11 | 1.29 | 0 | 0 | 0 | 0 | 0 | 644139035 | 1271853717 | -475792017 | 3
18 | 368 | 3 | 1 | 0 | 101-5570 | Плитки керамогранитные размером 300х300х8 мм, голубые/прим.разноцветные | м2 | 22.68 | 1 | 80.12 |  | 1817.12 | 690.6344 | 15663.59 | 0 |  | 0 | 0 | 0 | 1801684651 | -1798326659 | 1483466628 | 3
20 | 782 | 3 | 0 | 0 | 101-0181 | Гвозди строительные с плоской головкой 1,8х60 мм | т | 0.003024 | 1 | 8475 | 35.6 | 25.63 | 52036.5 | 157.37 | 0 | 0 | 0 | 0 | 0 | 642584282 | 1591833639 | -227071631 | 3
18 | 376 | 3 | 1 | 0 | 102-0440 | Фанера общего назначения из шпона лиственных пород водостойкая марки ФК, сорт 1/2, толщина 12 мм | м3 | 8.64 | 1 | 5560.16 |  | 48039.78 | 72059.6736 | 622595.58 | 0 |  | 0 | 0 | 0 | -1679095291 | -1260132212 | -441046242 | 3
20 | 800 | 3 | 0 | 0 | 402-0004 | Раствор готовый кладочный цементный марки 100 | м3 | 0.0084 | 1 | 519.8 | 0.16 | 4.48 | 3191.57 | 27.51 | 0 | 0 | 0 | 0 | 0 | -211956249 | 1387789879 | 1993935461 | 3
20 | 798 | 3 | 0 | 0 | 204-0004 | Горячекатаная арматурная сталь гладкая класса А-I, диаметром 12 мм | т | 0.01204 | 1 | 6014.12 | 2.59 | 72.52 | 36926.7 | 445.27 | 0 | 0 | 0 | 0 | 0 | 1970784338 | 760799882 | -309467061 | 3
20 | 797 | 3 | 0 | 0 | 101-1522 | Электроды диаметром 5 мм Э42А | т | 0.00308 | 1 | 10362 | 1.14 | 31.92 | 63622.68 | 195.99 | 0 | 0 | 0 | 0 | 0 | -2063358494 | -1981229618 | 1994902261 | 3
18 | 380 | 3 | 1 | 0 | 301-2596 | Решетки вентиляционные алюминиевые "АРКТОС" типа АМН, размером 300х300 мм | шт. | 28 | 1 | 305.18 |  | 8545.04 | 634.7744 | 17773.68 | 0 |  | 0 | 0 | 0 | -798566015 | -1130561299 | -924502729 | 3
4 | 412 |  |  |  |  | 5. Стены (коридор, с/у, лестничный марш правый)
20 | 855 | 3 | 0 | 0 | 411-0001 | Вода | м3 | 0.32894 | 1 | 2.44 | 2.27 | 0.8 | 14.98 | 4.91 | 0 | 0 | 0 | 0 | 0 | 619799737 | 1962984545 | -1669548648 | 3
20 | 854 | 3 | 0 | 0 | 402-0071 | Смесь сухая (фуга) АТЛАС разных цветов для заделки швов водостойкая | т | 0.017685 | 1 | 9298.35 | 464.92 | 164.44 | 57091.87 | 1009.66 | 0 | 0 | 0 | 0 | 0 | 1138662306 | 929538528 | 1839412539 | 3
20 | 849 | 3 | 0 | 0 | 101-1757 | Ветошь | кг | 0.17685 | 1 | 1.81 | 0.91 | 0.32 | 11.11 | 1.96 | 0 | 0 | 0 | 0 | 0 | 644139035 | 1271853717 | -475792017 | 3
18 | 437 | 3 | 1 | 0 | 101-4371 | Клей плиточный «Ceresit» CM11 | кг | 194.535 | 1 | 3.1 |  | 603.06 | 13.237 | 2575.06 | 0 |  | 0 | 0 | 0 | 668542510 | 888536935 | -220212717 | 3
18 | 439 | 3 | 1 | 0 | 101-5570 | Плитки керамогранитные размером 300х300х8 мм, голубые/прим.разноцветные | м2 | 35.37 | 1 | 80.12 |  | 2833.84 | 690.6344 | 24427.74 | 0 |  | 0 | 0 | 0 | 1801684651 | -1798326659 | 1483466628 | 3
18 | 443 | 3 | 1 | 0 | 101-4243 | Грунтовка воднодисперсионная CERESIT CT 17 | л | 7.074 | 1 | 31.38 |  | 221.98 | 73.4292 | 519.44 | 0 |  | 0 | 0 | 0 | 1789933445 | 1312686232 | -1114806970 | 3
20 | 892 | 3 | 0 | 0 | 411-0001 | Вода | м3 | 0.33137 | 1 | 2.44 | 0.16 | 0.79 | 14.98 | 4.85 | 0 | 0 | 0 | 0 | 0 | 619799737 | 1962984545 | -1669548648 | 3
20 | 891 | 3 | 0 | 0 | 201-0834 | Бруски деревянные 75*50 мм | м | 182.9946 | 1 | 6.33 | 234.21 | 1158.36 | 38.87 | 7112.33 | 0 | 0 | 0 | 0 | 0 | -284086167 | -1891476202 | 2071416526 | 3
20 | 890 | 3 | 0 | 0 | 201-0807 | Профиль стоечный ПС-4 75/50/0,6 | м | 1157.3172 | 1 | 8.44 | 1974.96 | 9767.76 | 51.82 | 59974.05 | 0 | 0 | 0 | 0 | 0 | 2532714 | -1518312691 | -1735348211 | 3
20 | 889 | 3 | 0 | 0 | 201-0793 | Профиль направляющий ПН-4 75/40/0,6 | м | 425.3388 | 1 | 7.22 | 620.92 | 3070.95 | 44.33 | 18855.63 | 0 | 0 | 0 | 0 | 0 | 1352083009 | -1066729279 | -1428924383 | 3
20 | 888 | 3 | 0 | 0 | 101-2590 | Дюбель с шурупом 6/35 мм | 100 шт. | 7.3692 | 1 | 7 | 10.43 | 51.58 | 42.98 | 316.7 | 0 | 0 | 0 | 0 | 0 | 62995597 | 2107598942 | -321153628 | 3
20 | 887 | 3 | 0 | 0 | 101-2588 | Шуруп для ГВЛ 3,9/45 | 100 шт. | 91.2006 | 1 | 5 | 92.2 | 456 | 30.7 | 2799.84 | 0 | 0 | 0 | 0 | 0 | 651670494 | -1554503014 | 1229751114 | 3
20 | 886 | 3 | 0 | 0 | 101-2587 | Шуруп для ГВЛ 3,9/30 | 100 шт. | 39.0718 | 1 | 4 | 31.6 | 156.29 | 24.56 | 959.62 | 0 | 0 | 0 | 0 | 0 | 1118835329 | 6840191 | -102212951 | 3
20 | 885 | 3 | 0 | 0 | 101-2513 | Листы гипсоволокнистые влагостойкие ГВЛВ 10 мм | м2 | 1112.805 | 1 | 23.59 | 5307.75 | 26251.07 | 144.84 | 161181.57 | 0 | 0 | 0 | 0 | 0 | 2123480476 | -1890158917 | 1014160701 | 3
20 | 884 | 3 | 0 | 0 | 101-2486 | Лента эластичная самоклеящаяся для профилей направляющих «Дихтунгсбанд» 70/30000 мм | м | 578.6586 | 1 | 0.85 | 99.45 | 491.86 | 5.22 | 3020.02 | 0 | 0 | 0 | 0 | 0 | 1534161369 | -2083514857 | 551437166 | 3
20 | 883 | 3 | 0 | 0 | 101-2480 | Лента разделительная для сопряжения потолка из ЛГК со стеной | 100 м | 3.9566 | 1 | 174 | 139.2 | 688.46 | 1068.36 | 4227.14 | 0 | 0 | 0 | 0 | 0 | -2072982832 | -598387667 | 1179183501 | 3
20 | 882 | 3 | 0 | 0 | 101-2474 | Лента бумажная для повышения трещиностойкости стыков ГКЛ и ГВЛ | м | 766.599 | 1 | 0.17 | 26.35 | 130.32 | 1.04 | 800.16 | 0 | 0 | 0 | 0 | 0 | -1957188591 | -953443212 | -1885907319 | 3
20 | 881 | 3 | 0 | 0 | 101-2439 | Шпаклевка «Фугенфюллер ГВ», КНАУФ | кг | 415.4472 | 1 | 3.18 | 267.12 | 1321.12 | 19.53 | 8111.68 | 0 | 0 | 0 | 0 | 0 | -1873276207 | -1528352652 | 281924872 | 3
20 | 880 | 3 | 0 | 0 | 101-2435 | Клей «Перлфикс», КНАУФ | кг | 677.5746 | 1 | 1.58 | 216.46 | 1070.57 | 9.7 | 6573.3 | 0 | 0 | 0 | 0 | 0 | -562222557 | 1633019096 | -1279875583 | 3
20 | 879 | 3 | 0 | 0 | 101-2430 | Грунтовка «Тифенгрунд», КНАУФ | кг | 59.3496 | 1 | 46.72 | 560.64 | 2772.81 | 286.86 | 17025.05 | 0 | 0 | 0 | 0 | 0 | -946734149 | -1412180409 | -668449135 | 3
17 | 447 | 3 | 1 | 0 | 402-0077 | Смесь штукатурная «Ротбанд», КНАУФ | кг | 8902.44 | 1 | 2.09 |  | 18606.1 | 12.958 | 115357.82 | 0 |  | 0 | 0 | 0 | 1707402428 | 2017281098 | -644536284 | 3
20 | 954 | 3 | 0 | 0 | 411-0001 | Вода | м3 | 0.049458 | 1 | 2.44 | 0.02 | 0.1 | 14.98 | 0.61 | 0 | 0 | 0 | 0 | 0 | 619799737 | 1962984545 | -1669548648 | 3
20 | 953 | 3 | 0 | 0 | 409-0639 | Пемза шлаковая (щебень пористый из металлургического шлака), марка 600, фракция 5-10 мм | м3 | 0.0019783 | 1 | 74.59 | 0.03 | 0.15 | 457.98 | 0.92 | 0 | 0 | 0 | 0 | 0 | -1761274876 | 243020702 | -160409516 | 3
20 | 949 | 3 | 0 | 0 | 101-1829 | Бумага ролевая | т | 0.035115 | 1 | 5649.99 | 40.11 | 198.38 | 34690.94 | 1218.05 | 0 | 0 | 0 | 0 | 0 | 215346041 | 340304306 | 280828282 | 3
20 | 947 | 3 | 0 | 0 | 101-1757 | Ветошь | кг | 0.049458 | 1 | 1.81 | 0.02 | 0.1 | 11.11 | 0.61 | 0 | 0 | 0 | 0 | 0 | 644139035 | 1271853717 | -475792017 | 3
20 | 946 | 3 | 0 | 0 | 101-1712 | Шпатлевка клеевая | т | 0.033137 | 1 | 4294.02 | 28.77 | 142.29 | 26365.28 | 873.66 | 0 | 0 | 0 | 0 | 0 | -1515146857 | -1662624489 | -1426353565 | 3
18 | 463 | 3 | 1 | 0 | 101-3931 | Стеклообои , рогожка крупная/прим. | 10 м2 | 55.8875 | 1 | 330.5 |  | 18470.83 | 3622.28 | 202440.32 | 0 |  | 0 | 0 | 0 | -159642765 | -306966200 | 1412797694 | 3
18 | 465 | 3 | 1 | 0 | 101-5532 | Клей для стеклообоев (расход 0,2 кг/м2)/прим. | кг | 98.916 | 1 | 114.81 |  | 11356.55 | 1190.5797 | 117767.38 | 0 |  | 0 | 0 | 0 | -1115347845 | -1346952443 | -1654367983 | 3
18 | 469 | 3 | 1 | 0 | 101-3532 | Краска (расход 0,25кг/м2 в 2 слоя)/прим. | л | 123.645 | 1 | 89.73 |  | 11094.67 | 732.1968 | 90532.47 | 0 |  | 0 | 0 | 0 | 668159158 | 549406025 | 1716519606 | 3
20 | 968 | 3 | 0 | 0 | 101-0181 | Гвозди строительные с плоской головкой 1,8х60 мм | т | 0.007476 | 1 | 8475 | 71.2 | 63.37 | 52036.5 | 389.09 | 0 | 0 | 0 | 0 | 0 | 642584282 | 1591833639 | -227071631 | 3
18 | 475 | 3 | 1 | 0 | Прил. КА п.43 | Отбойная доска h= 300 мм | м | 297.08 | 1 | 294.41 |  | 87463.03 | 1807.67 | 537023 | 0 |  | 0 | 0 | 0 | -1097852192 | -330336006 | 1122980003 | 3
20 | 986 | 3 | 0 | 0 | 402-0004 | Раствор готовый кладочный цементный марки 100 | м3 | 0.0018 | 1 | 519.8 | 0.16 | 0.96 | 3191.57 | 5.89 | 0 | 0 | 0 | 0 | 0 | -211956249 | 1387789879 | 1993935461 | 3
20 | 984 | 3 | 0 | 0 | 204-0004 | Горячекатаная арматурная сталь гладкая класса А-I, диаметром 12 мм | т | 0.00258 | 1 | 6014.12 | 2.59 | 15.54 | 36926.7 | 95.42 | 0 | 0 | 0 | 0 | 0 | 1970784338 | 760799882 | -309467061 | 3
20 | 983 | 3 | 0 | 0 | 101-1522 | Электроды диаметром 5 мм Э42А | т | 0.00066 | 1 | 10362 | 1.14 | 6.84 | 63622.68 | 42 | 0 | 0 | 0 | 0 | 0 | -2063358494 | -1981229618 | 1994902261 | 3
18 | 479 | 3 | 1 | 0 | 301-2596 | Решетки вентиляционные алюминиевые "АРКТОС" типа АМН, размером 250х250 мм/прим. | шт. | 6 | 1 | 305.18 |  | 1831.08 | 634.7744 | 3808.65 | 0 |  | 0 | 0 | 0 | -1401952725 | 580482109 | -133441828 | 3
20 | 997 | 3 | 0 | 0 | 101-1714 | Болты с гайками и шайбами строительные | т | 0.019 | 1 | 9040.01 | 17.18 | 171.8 | 55505.66 | 1054.85 | 0 | 0 | 0 | 0 | 0 | 969423507 | 1993467546 | 843871784 | 3
20 | 996 | 3 | 0 | 0 | 101-1522 | Электроды диаметром 5 мм Э42А | т | 0.0049 | 1 | 10362 | 5.08 | 50.8 | 63622.68 | 311.91 | 0 | 0 | 0 | 0 | 0 | -2063358494 | -1981229618 | 1994902261 | 3
18 | 483 | 3 | 1 | 0 | 201-8202 | Ревизионный люк 250х250 мм/прим. | шт. | 10 | 1 | 232.65 |  | 2326.5 | 581.625 | 5816.25 | 0 |  | 0 | 0 | 0 | 1613127410 | -750559152 | 633759032 | 3
4 | 515 |  |  |  |  | 6. Потолок (кабинеты)
18 | 530 | 3 | 1 | 0 | 101-3441 | Панели потолочные декоративные, тип ARMSTRONG /прим. | м2 | 501.507 | 1 | 47.95 |  | 24047.26 | 603.211 | 302514.54 | 0 |  | 0 | 0 | 0 | -664624970 | -1443083512 | 1780153439 | 3
18 | 532 | 3 | 1 | 0 | 22.1.02.06-0001М | Подвесная система к подвесным потолкам типа "Армстронг" с параметрами плиты 600х600х12 мм | компл. | 681 | 1 | 38.27 |  | 26063.19 | 234.99 | 160028 | 0 |  | 0 | 0 | 0 | 6250413 | 1565587729 | 831823702 | 3
20 | 1034 | 3 | 0 | 0 | 101-1515 | Электроды диаметром 4 мм Э46 | т | 0.172 | 1 | 10169.99 | 10.17 | 1749.24 | 62443.74 | 10740.33 | 0 | 0 | 0 | 0 | 0 | 703561654 | -1010263032 | -304781400 | 3
20 | 1033 | 3 | 0 | 0 | 101-0802 | Проволока порошковая для дуговой сварки | т | 0.11352 | 1 | 15200.01 | 10.03 | 1725.16 | 93328.06 | 10592.48 | 0 | 0 | 0 | 0 | 0 | -1112151242 | 527298476 | -779527475 | 3
4 | 566 |  |  |  |  | 7. Потолок (коридор, с/у, лестничный марш)
18 | 585 | 3 | 1 | 0 | 101-3441 | Панели потолочные декоративные, тип ARMSTRONG/прим | м2 | 308.176 | 1 | 47.95 |  | 14777.04 | 603.211 | 185895.15 | 0 |  | 0 | 0 | 0 | 1988335351 | 1097756268 | -1525129185 | 3
18 | 587 | 3 | 1 | 0 | 22.1.02.06-0001М | Подвесная система к подвесным потолкам типа "Армстронг" с параметрами плиты 600х600х12 мм | компл. | 419 | 1 | 38.27 |  | 16035.99 | 234.99 | 98461 | 0 |  | 0 | 0 | 0 | 6250413 | 1565587729 | 831823702 | 3
18 | 593 | 3 | 1 | 0 | Прил. КА п.11 | Алюминиевый кассетный потолок белый матовый в комплекте системой Армстронг | м2 | 36.4311 | 1 | 325.05 |  | 11841.86 | 1995.8 | 72709 | 0 |  | 0 | 0 | 0 | -718442095 | -317880835 | -975024833 | 3
4 | 625 |  |  |  |  | 8. Дверные проемы (кабинеты)
20 | 1101 | 3 | 0 | 0 | 101-1529 | Электроды диаметром 6 мм Э42 | т | 0.0042857 | 1 | 9423.99 | 48.06 | 40.39 | 57863.3 | 247.99 | 0 | 0 | 0 | 0 | 0 | 1908648852 | 56843576 | 385930415 | 3
20 | 1099 | 3 | 0 | 0 | 101-0982 | Полосовой горячекатаный прокат толщиной 10-75 мм, при ширине 100-200 мм, из углеродистой стали обыкновенного качества марки Ст3сп | т | 0.042017 | 1 | 5649.99 | 282.5 | 237.39 | 34690.94 | 1457.57 | 0 | 0 | 0 | 0 | 0 | 979247711 | -1162565592 | -279426714 | 3
18 | 638 | 3 | 1 | 0 | 101-5184 | Сталь угловая равнополочная, марка стали Ст3пс, шириной полок 50-50 мм (3,77кг/1м.п.) | т | 0.84033 | 1 | 5051.08 |  | 4244.59 | 66421.702 | 55816.35 | 0 |  | 0 | 0 | 0 | 942768082 | 872038147 | 491269060 | 3
20 | 1129 | 3 | 0 | 0 | 102-0303 | Клинья пластиковые монтажные | 100 шт. | 1.872 | 1 | 50 | 400 | 93.6 | 307 | 574.7 | 0 | 0 | 0 | 0 | 0 | -619439245 | -1090025216 | -1266552463 | 3
20 | 1128 | 3 | 0 | 0 | 101-4173 | Дюбели монтажные 10х130 (10х132, 10х150) мм | 10 шт. | 15.2568 | 1 | 7.22 | 470.74 | 110.15 | 44.33 | 676.32 | 0 | 0 | 0 | 0 | 0 | -1457531913 | -1321082357 | 209066887 | 3
20 | 1127 | 3 | 0 | 0 | 101-2789 | Лента ПСУЛ | 10 м | 6.8562 | 1 | 64.2 | 1881.06 | 440.17 | 394.19 | 2702.64 | 0 | 0 | 0 | 0 | 0 | -1955048641 | 1124390813 | -632369123 | 3
20 | 1126 | 3 | 0 | 0 | 101-2388 | Герметик пенополиуретановый (пена монтажная) типа Makrofleks, Soudal в баллонах по 750 мл | шт. | 28.899 | 1 | 67.21 | 8300.44 | 1942.3 | 412.67 | 11925.72 | 0 | 0 | 0 | 0 | 0 | -393423820 | -1394262893 | 492961315 | 3
20 | 1125 | 3 | 0 | 0 | 101-2054 | Лента бутиловая диффузионная | м | 10.062 | 1 | 7.99 | 343.57 | 80.4 | 49.06 | 493.66 | 0 | 0 | 0 | 0 | 0 | 1663450262 | -542365443 | 640479055 | 3
20 | 1124 | 3 | 0 | 0 | 101-2052 | Лента бутиловая | м | 94.068 | 1 | 6.4 | 2572.8 | 602.04 | 39.3 | 3696.53 | 0 | 0 | 0 | 0 | 0 | -115581563 | 1759494541 | -446133460 | 3
18 | 644 | 3 | 1 | 0 | 203-8099 | Блоки дверные внутренние однопольные глухие, фанерованные шпоном красное дерево | м2 | 23.4 | 1 | 2422.23 |  | 56680.18 | 14872.4922 | 348016.32 | 0 |  | 0 | 0 | 0 | 1019037866 | 921771157 | 299370620 | 3
18 | 646 | 3 | 1 | 0 | 61.3.03.01-0857м | Врезной электромеханический замок PERCo-LB72.3; 72 мм. межцентровое расстояние, прямой засов, с рычагом блокиратора | шт. | 12 | 1 | 1547.55 |  | 18570.68 | 9501.98 | 114024 | 0 |  | 0 | 0 | 0 | -2066279378 | 1910069477 | -1112426146 | 3
4 | 678 |  |  |  |  | 9. Дверные проемы (коридор, с/у, лестничный марш)
20 | 1175 | 3 | 0 | 0 | 101-1529 | Электроды диаметром 6 мм Э42 | т | 0.0010902 | 1 | 9423.99 | 48.06 | 10.27 | 57863.3 | 63.06 | 0 | 0 | 0 | 0 | 0 | 1908648852 | 56843576 | 385930415 | 3
20 | 1173 | 3 | 0 | 0 | 101-0982 | Полосовой горячекатаный прокат толщиной 10-75 мм, при ширине 100-200 мм, из углеродистой стали обыкновенного качества марки Ст3сп | т | 0.010688 | 1 | 5649.99 | 282.5 | 60.39 | 34690.94 | 370.79 | 0 | 0 | 0 | 0 | 0 | 979247711 | -1162565592 | -279426714 | 3
18 | 695 | 3 | 1 | 0 | 101-5184 | Сталь угловая равнополочная, марка стали Ст3пс, шириной полок 50-50 мм (3,77кг/1м.п.) | т | 0.21376 | 1 | 5051.08 |  | 1079.71 | 66421.702 | 14198.24 | 0 |  | 0 | 0 | 0 | 942768082 | 872038147 | 491269060 | 3
20 | 1203 | 3 | 0 | 0 | 102-0303 | Клинья пластиковые монтажные | 100 шт. | 1.392 | 1 | 50 | 400 | 69.6 | 307 | 427.34 | 0 | 0 | 0 | 0 | 0 | -619439245 | -1090025216 | -1266552463 | 3
20 | 1202 | 3 | 0 | 0 | 101-4173 | Дюбели монтажные 10х130 (10х132, 10х150) мм | 10 шт. | 11.3448 | 1 | 7.22 | 470.74 | 81.91 | 44.33 | 502.93 | 0 | 0 | 0 | 0 | 0 | -1457531913 | -1321082357 | 209066887 | 3
20 | 1201 | 3 | 0 | 0 | 101-2789 | Лента ПСУЛ | 10 м | 5.0982 | 1 | 64.2 | 1881.06 | 327.3 | 394.19 | 2009.62 | 0 | 0 | 0 | 0 | 0 | -1955048641 | 1124390813 | -632369123 | 3
20 | 1200 | 3 | 0 | 0 | 101-2388 | Герметик пенополиуретановый (пена монтажная) типа Makrofleks, Soudal в баллонах по 750 мл | шт. | 21.489 | 1 | 67.21 | 8300.44 | 1444.28 | 412.67 | 8867.88 | 0 | 0 | 0 | 0 | 0 | -393423820 | -1394262893 | 492961315 | 3
20 | 1199 | 3 | 0 | 0 | 101-2054 | Лента бутиловая диффузионная | м | 7.482 | 1 | 7.99 | 343.57 | 59.78 | 49.06 | 367.05 | 0 | 0 | 0 | 0 | 0 | 1663450262 | -542365443 | 640479055 | 3
20 | 1198 | 3 | 0 | 0 | 101-2052 | Лента бутиловая | м | 69.948 | 1 | 6.4 | 2572.8 | 447.67 | 39.3 | 2748.69 | 0 | 0 | 0 | 0 | 0 | -115581563 | 1759494541 | -446133460 | 3
18 | 701 | 3 | 1 | 0 | 203-8099 | Блоки дверные внутренние однопольные глухие, фанерованные шпоном красное дерево | м2 | 17.4 | 1 | 2422.23 |  | 42146.8 | 14872.4922 | 258781.36 | 0 |  | 0 | 0 | 0 | 1019037866 | 921771157 | 299370620 | 3
18 | 703 | 3 | 1 | 0 | 61.3.03.01-0857м | Врезной электромеханический замок PERCo-LB72.3; 72 мм. межцентровое расстояние, прямой засов, с рычагом блокиратора | шт. | 12 | 1 | 1547.55 |  | 18570.68 | 9501.98 | 114024 | 0 |  | 0 | 0 | 0 | -2066279378 | 1910069477 | -1112426146 | 3
20 | 1233 | 3 | 0 | 0 | 102-0303 | Клинья пластиковые монтажные | 100 шт. | 0.288 | 1 | 50 | 400 | 14.4 | 307 | 88.42 | 0 | 0 | 0 | 0 | 0 | -619439245 | -1090025216 | -1266552463 | 3
20 | 1232 | 3 | 0 | 0 | 101-4173 | Дюбели монтажные 10х130 (10х132, 10х150) мм | 10 шт. | 2.3472 | 1 | 7.22 | 470.74 | 16.95 | 44.33 | 104.07 | 0 | 0 | 0 | 0 | 0 | -1457531913 | -1321082357 | 209066887 | 3
20 | 1231 | 3 | 0 | 0 | 101-2789 | Лента ПСУЛ | 10 м | 1.0548 | 1 | 64.2 | 1881.06 | 67.72 | 394.19 | 415.8 | 0 | 0 | 0 | 0 | 0 | -1955048641 | 1124390813 | -632369123 | 3
20 | 1230 | 3 | 0 | 0 | 101-2388 | Герметик пенополиуретановый (пена монтажная) типа Makrofleks, Soudal в баллонах по 750 мл | шт. | 4.446 | 1 | 67.21 | 8300.44 | 298.82 | 412.67 | 1834.75 | 0 | 0 | 0 | 0 | 0 | -393423820 | -1394262893 | 492961315 | 3
20 | 1229 | 3 | 0 | 0 | 101-2054 | Лента бутиловая диффузионная | м | 1.548 | 1 | 7.99 | 343.57 | 12.37 | 49.06 | 75.95 | 0 | 0 | 0 | 0 | 0 | 1663450262 | -542365443 | 640479055 | 3
20 | 1228 | 3 | 0 | 0 | 101-2052 | Лента бутиловая | м | 14.472 | 1 | 6.4 | 2572.8 | 92.62 | 39.3 | 568.69 | 0 | 0 | 0 | 0 | 0 | -115581563 | 1759494541 | -446133460 | 3
18 | 709 | 3 | 1 | 0 | 203-0655 | Блоки дверные входные пластиковые с простой коробкой, однопольная с офисной фурнитурой, с однокамерным стеклопакетом (24 мм), площадь от 1,5-2 м2 | м2 | 3.6 | 1 | 1592.71 |  | 5733.76 | 11005.6261 | 39620.25 | 0 |  | 0 | 0 | 0 | -556462959 | -395324915 | -1320987946 | 3
20 | 1260 | 3 | 0 | 0 | 204-0062 | Детали закладные и накладные изготовленные без применения сварки, гнутья, сверления (пробивки) отверстий поставляемые отдельно | т | 0.006 | 1 | 5804 | 17.41 | 34.82 | 35636.56 | 213.79 | 0 | 0 | 0 | 0 | 0 | 1426677377 | 1040621728 | 1525985877 | 3
20 | 1258 | 3 | 0 | 0 | 101-1921 | Пена монтажная для герметизации стыков в баллончике емкостью 0,85 л | шт. | 0.2 | 1 | 72.8 | 7.28 | 14.56 | 446.99 | 89.4 | 0 | 0 | 0 | 0 | 0 | 143065284 | 356961622 | 785585162 | 3
20 | 1257 | 3 | 0 | 0 | 101-1513 | Электроды диаметром 4 мм Э42 | т | 0.0002 | 1 | 9749.99 | 0.97 | 1.94 | 59864.94 | 11.91 | 0 | 0 | 0 | 0 | 0 | -1319080431 | 1106660228 | 809569885 | 3
18 | 715 | 3 | 1 | 0 | Прил. КА п.12.13 | Металлическая дверь со системой скуд (глазок, засов) индивидуального изгтовления | шт. | 1 | 1 | 5108.31 |  | 5108.31 | 31365 | 31365 | 0 |  | 0 | 0 | 0 | -742144442 | -1100360513 | 1625349820 | 3
18 | 717 | 3 | 1 | 0 | 101-6976 | Замок электромагнитный универсальный сдвиговый AL-400S | шт. | 1 | 1 | 1386.03 |  | 1386.03 | 12113.9022 | 12113.9 | 0 |  | 0 | 0 | 0 | -1147808528 | -800481278 | -1034700700 | 3
18 | 719 | 3 | 1 | 0 | 101-0953 | Ручка-скоба из алюминиевого сплава анодированная | шт. | 1 | 1 | 20.25 |  | 20.25 | 48.195 | 48.2 | 0 |  | 0 | 0 | 0 | -1030546797 | -1227897738 | 2058680789 | 3
17 | 727 | 3 | 1 | 0 | 101-6899 | Доводчик дверной гидравлический TS-68 с зубчатым приводом (нагрузка до 90 кг) | шт. | 1 | 1 | 284.25 |  | 284.25 | 1736.7675 | 1736.77 | 0 |  | 0 | 0 | 0 | -2104137516 | -268770353 | -1017898355 | 3
4 | 759 |  |  |  |  | 10. Оконные проемы (кабинеты)
20 | 1290 | 3 | 0 | 0 | 102-0303 | Клинья пластиковые монтажные | 100 шт. | 3.224 | 1 | 50 | 200 | 161.2 | 307 | 989.77 | 0 | 0 | 0 | 0 | 0 | -619439245 | -1090025216 | -1266552463 | 3
20 | 1288 | 3 | 0 | 0 | 101-2388 | Герметик пенополиуретановый (пена монтажная) типа Makrofleks, Soudal в баллонах по 750 мл | шт. | 45.6196 | 1 | 67.21 | 3804.09 | 3066.1 | 412.67 | 18825.85 | 0 | 0 | 0 | 0 | 0 | -393423820 | -1394262893 | 492961315 | 3
18 | 774 | 3 | 1 | 0 | 101-2909 | Доски подоконные ПВХ, шириной 450 мм | м | 80.6 | 1 | 284.79 |  | 22954.07 | 344.5959 | 27774.43 | 0 |  | 0 | 0 | 0 | -602345448 | -1767512591 | -67406141 | 3
20 | 1305 | 3 | 0 | 0 | 101-2434 | Клей ПВА | кг | 28.098 | 1 | 15.95 | 478.5 | 448.16 | 97.93 | 2751.7 | 0 | 0 | 0 | 0 | 0 | 42272800 | 1225553060 | 823143441 | 3
20 | 1304 | 3 | 0 | 0 | 101-1757 | Ветошь | кг | 0.18732 | 1 | 1.81 | 0.36 | 0.34 | 11.11 | 2.09 | 0 | 0 | 0 | 0 | 0 | 644139035 | 1271853717 | -475792017 | 3
18 | 778 | 3 | 1 | 0 | 101-6872 | Сэндвич-панели для откосов (наружные слои – листы из поливинилхлорида, внутреннее наполнение – вспененный пенополистирол) белые, ширина 2 м, длина 3,0 м, толщина 10 мм | м2 | 98.343 | 1 | 594.65 |  | 58479.66 | 374.6295 | 36842.19 | 0 |  | 0 | 0 | 0 | 1272333718 | -168344889 | -1777851010 | 3
20 | 1314 | 3 | 0 | 0 | 113-0304 | Клей резиновый № 88-Н | кг | 1.665 | 1 | 45 | 36 | 74.93 | 276.3 | 460.07 | 0 | 0 | 0 | 0 | 0 | -1626044058 | -1292638073 | 868664685 | 3
18 | 784 | 3 | 1 | 0 | 101-5959 | Уголок ПВХ, размером 30х30 мм | 10 м | 20.813 | 1 | 34 |  | 707.64 | 185.98 | 3870.8 | 0 |  | 0 | 0 | 0 | 246419475 | 2055359812 | -1798428728 | 3
18 | 790 | 3 | 1 | 0 | 101-1921 | Пена монтажная для герметизации стыков в баллончике емкостью 0,85 л | шт. | 400 | 1 | 72.8 |  | 29120 | 184.912 | 73964.8 | 0 |  | 0 | 0 | 0 | -805328539 | 162473312 | -273745645 | 3
4 | 822 |  |  |  |  | 11. Оконные проемы (коридор, с/у, лестничный марш)
20 | 1372 | 3 | 0 | 0 | 102-0303 | Клинья пластиковые монтажные | 100 шт. | 1.424 | 1 | 50 | 200 | 71.2 | 307 | 437.17 | 0 | 0 | 0 | 0 | 0 | -619439245 | -1090025216 | -1266552463 | 3
20 | 1370 | 3 | 0 | 0 | 101-2388 | Герметик пенополиуретановый (пена монтажная) типа Makrofleks, Soudal в баллонах по 750 мл | шт. | 20.1496 | 1 | 67.21 | 3804.09 | 1354.26 | 412.67 | 8315.16 | 0 | 0 | 0 | 0 | 0 | -393423820 | -1394262893 | 492961315 | 3
18 | 841 | 3 | 1 | 0 | 101-2909 | Доски подоконные ПВХ, шириной 450 мм | м | 35.6 | 1 | 284.79 |  | 10138.52 | 344.5959 | 12267.61 | 0 |  | 0 | 0 | 0 | -602345448 | -1767512591 | -67406141 | 3
20 | 1387 | 3 | 0 | 0 | 101-2434 | Клей ПВА | кг | 12.69 | 1 | 15.95 | 478.5 | 202.41 | 97.93 | 1242.8 | 0 | 0 | 0 | 0 | 0 | 42272800 | 1225553060 | 823143441 | 3
20 | 1386 | 3 | 0 | 0 | 101-1757 | Ветошь | кг | 0.0846 | 1 | 1.81 | 0.36 | 0.15 | 11.11 | 0.92 | 0 | 0 | 0 | 0 | 0 | 644139035 | 1271853717 | -475792017 | 3
18 | 845 | 3 | 1 | 0 | 101-6872 | Сэндвич-панели для откосов (наружные слои – листы из поливинилхлорида, внутреннее наполнение – вспененный пенополистирол) белые, ширина 2 м, длина 3,0 м, толщина 10 мм | м2 | 44.415 | 1 | 594.65 |  | 26411.38 | 374.6295 | 16639.17 | 0 |  | 0 | 0 | 0 | 1272333718 | -168344889 | -1777851010 | 3
20 | 1396 | 3 | 0 | 0 | 113-0304 | Клей резиновый № 88-Н | кг | 0.752 | 1 | 45 | 36 | 33.84 | 276.3 | 207.78 | 0 | 0 | 0 | 0 | 0 | -1626044058 | -1292638073 | 868664685 | 3
18 | 851 | 3 | 1 | 0 | 101-5959 | Уголок ПВХ, размером 30х30 мм | 10 м | 9.4 | 1 | 34 |  | 319.6 | 185.98 | 1748.21 | 0 |  | 0 | 0 | 0 | 246419475 | 2055359812 | -1798428728 | 3
20 | 1419 | 3 | 0 | 0 | 402-0087 | Раствор готовый отделочный тяжелый, известковый 1:2,0 | м3 | 0.021773 | 1 | 458 | 43.97 | 9.97 | 2812.12 | 61.22 | 0 | 0 | 0 | 0 | 0 | -879503420 | 179165934 | -791122704 | 3
20 | 1417 | 3 | 0 | 0 | 203-0031 | Блоки оконные с двойным остеклением с раздельными створками двустворные, с форточной створкой ОР 18-13,5, площадь 2,32 м2; ОР 18-15, площадь 2,59 м2 | м2 | 22.68 | 1 | 383.99 | 38399 | 8708.89 | 2357.7 | 53472.58 | 0 | 0 | 0 | 0 | 0 | -1885263577 | 1368434580 | -52844093 | 3
20 | 1416 | 3 | 0 | 0 | 101-8052 | Пена монтажная | л | 12.2472 | 1 | 47 | 2538 | 575.62 | 288.58 | 3534.31 | 0 | 0 | 0 | 0 | 0 | -1612727988 | 566194523 | -1963401452 | 3
20 | 1415 | 3 | 0 | 0 | 101-1805 | Гвозди строительные | т | 0.00043772 | 1 | 11978 | 23.12 | 5.24 | 73544.92 | 32.17 | 0 | 0 | 0 | 0 | 0 | 1561117559 | -1982657646 | -329517337 | 3
20 | 1414 | 3 | 0 | 0 | 101-1482 | Шурупы с полукруглой головкой 5х70 мм | т | 0.0016783 | 1 | 12430 | 91.98 | 20.86 | 76320.2 | 128.08 | 0 | 0 | 0 | 0 | 0 | -298492019 | -1500250654 | 309232767 | 3
18 | 855 | 3 | 1 | 0 | 206-1414 | Витражи из алюминиевого комбинированного профиля одинарной конструкции с двухкамерным стеклопакетом, неоткрываемые (ГОСТ 22233-2001) | м2 | 22.68 | 1 | 1904.2 |  | 43187.26 | 7255.002 | 164543.45 | 0 |  | 0 | 0 | 0 | -2128386684 | 2022868086 | -163835741 | 3
18 | 863 | 3 | 1 | 0 | 101-1921 | Пена монтажная для герметизации стыков в баллончике емкостью 0,85 л | шт. | 400 | 1 | 72.8 |  | 29120 | 184.912 | 73964.8 | 0 |  | 0 | 0 | 0 | -805328539 | 162473312 | -273745645 | 3
4 | 895 |  |  |  |  | 12. Электромонтажные работы (кабинеты)
20 | 1470 | 3 | 0 | 0 | 999-9950 | Вспомогательные ненормируемые материалы (2% от ОЗП) | РУБ | 49.1967 | 1 | 1 | 26.03 | 49.2 | 6.14 | 302.09 | 0 | 0 | 0 | 0 | 0 | -915781824 | 655047484 | -549192135 | 3
20 | 1469 | 3 | 0 | 0 | 101-2499 | Лента изоляционная прорезиненная односторонняя ширина 20 мм, толщина 0,25-0,35 мм | кг | 0.7938 | 1 | 30.5 | 12.81 | 24.21 | 187.27 | 148.65 | 0 | 0 | 0 | 0 | 0 | -1294780295 | 665352987 | 489393395 | 3
20 | 1468 | 3 | 0 | 0 | 101-2478 | Лента К226 | 100 м | 0.189 | 1 | 120.36 | 12.04 | 22.76 | 739.01 | 139.75 | 0 | 0 | 0 | 0 | 0 | 611857035 | -1221827425 | 1815794573 | 3
17 | 914 | 3 | 2 | 0 | 20.3.03.01-0553М | Светильник светодиодный "Световые технологии" OWP OPTIMA LED 595(50) mat, встраиваемый или накладной, матовый рассеиватель из силикатного темперированного стекла, размер 595х595х80мм, 52W, 4000К, 5600Лм, IP54/IP54, арт.1372000260 | шт. | 189 | 1 | 2466.94 |  | 466252.28 | 15147.03 | 2862789 | 0 |  | 0 | 0 | 0 | 849286462 | -1176005476 | 2087274022 | 3
20 | 1490 | 3 | 0 | 0 | 999-9950 | Вспомогательные ненормируемые материалы (2% от ОЗП) | РУБ | 1.022 | 1 | 1 | 5.11 | 1.02 | 6.14 | 6.26 | 0 | 0 | 0 | 0 | 0 | -915781824 | 655047484 | -549192135 | 3
20 | 1488 | 3 | 0 | 0 | 509-0783 | Втулки изолирующие | шт. | 20.4 | 1 | 280 | 28560 | 5712 | 1719.2 | 35071.68 | 0 | 0 | 0 | 0 | 0 | -808655695 | -1305022457 | 40763993 | 3
20 | 1486 | 3 | 0 | 0 | 405-0219 | Гипсовые вяжущие, марка Г3 | т | 0.00063 | 1 | 729.98 | 2.3 | 0.46 | 4482.08 | 2.82 | 0 | 0 | 0 | 0 | 0 | -1132764130 | 1966798469 | 1484442856 | 3
18 | 920 | 3 | 2 | 0 | 20.4.01.02-0003М | Выключатель 1 клав. с индикацией 10А (ВС10-1-1-Б) серии BOLERO скрытого монтажа в сборе. Цвет белый/кремовый. IEK | шт. | 20 | 1 | 37.31 |  | 746.09 | 229.07 | 4581 | 0 |  | 0 | 0 | 0 | -1676692902 | 1774027024 | 1841551444 | 3
18 | 922 | 3 | 2 | 0 | 509-8412 | Рамка из термопласта 1 пост/прим. | 100 шт. | 0.2 | 1 | 547.19 |  | 109.44 | 9039.5788 | 1807.92 | 0 |  | 0 | 0 | 0 | 1552757658 | -1118060404 | 1501377241 | 3
18 | 924 | 3 | 2 | 0 | 503-0606 | Коробка для установки розеток и выключателей скрытой проводки | 1000 шт. | 0.02 | 1 | 1998.42 |  | 39.97 | 5975.2758 | 119.51 | 0 |  | 0 | 0 | 0 | 338017439 | 203758725 | 1366999939 | 3
20 | 1510 | 3 | 0 | 0 | 999-9950 | Вспомогательные ненормируемые материалы (2% от ОЗП) | РУБ | 0.4689 | 1 | 1 | 5.21 | 0.47 | 6.14 | 2.89 | 0 | 0 | 0 | 0 | 0 | -915781824 | 655047484 | -549192135 | 3
20 | 1508 | 3 | 0 | 0 | 509-0783 | Втулки изолирующие | 1000 шт. | 0.00918 | 1 | 280 | 28.56 | 2.57 | 1719.2 | 15.78 | 0 | 0 | 0 | 0 | 0 | 895142179 | -2060089798 | -858859354 | 3
20 | 1506 | 3 | 0 | 0 | 405-0219 | Гипсовые вяжущие, марка Г3 | т | 0.0002835 | 1 | 729.98 | 2.3 | 0.21 | 4482.08 | 1.29 | 0 | 0 | 0 | 0 | 0 | -601557392 | 102984346 | 1411389748 | 3
18 | 928 | 3 | 2 | 0 | 20.4.01.02-0003М | Выключатель 1 клав. с индикацией 10А (ВС10-1-1-Б) серии BOLERO скрытого монтажа в сборе. Цвет белый/кремовый. IEK | шт. | 9 | 1 | 37.31 |  | 335.83 | 229.07 | 2062 | 0 |  | 0 | 0 | 0 | -1676692902 | 1774027024 | 1841551444 | 3
18 | 930 | 3 | 2 | 0 | 503-0606 | Коробка для установки розеток и выключателей скрытой проводки | 1000 шт. | 0.009 | 1 | 1998.42 |  | 17.99 | 5975.2758 | 53.78 | 0 |  | 0 | 0 | 0 | 338017439 | 203758725 | 1366999939 | 3
18 | 932 | 3 | 2 | 0 | 509-8412 | Рамка из термопласта 1 пост/прим. | 100 шт. | 0.18 | 1 | 547.19 |  | 98.49 | 9039.5788 | 1627.12 | 0 |  | 0 | 0 | 0 | 1552757658 | -1118060404 | 1501377241 | 3
20 | 1534 | 3 | 0 | 0 | 999-9950 | Вспомогательные ненормируемые материалы (2% от ОЗП) | РУБ | 5.2635 | 1 | 1 | 6.05 | 5.26 | 6.14 | 32.3 | 0 | 0 | 0 | 0 | 0 | -915781824 | 655047484 | -549192135 | 3
20 | 1532 | 3 | 0 | 0 | 509-0783 | Втулки изолирующие | шт. | 88.74 | 1 | 280 | 28560 | 24847.2 | 1719.2 | 152561.81 | 0 | 0 | 0 | 0 | 0 | -808655695 | -1305022457 | 40763993 | 3
20 | 1530 | 3 | 0 | 0 | 405-0219 | Гипсовые вяжущие, марка Г3 | т | 0.0027405 | 1 | 729.98 | 2.3 | 2 | 4482.08 | 12.28 | 0 | 0 | 0 | 0 | 0 | -1132764130 | 1966798469 | 1484442856 | 3
20 | 1528 | 3 | 0 | 0 | 101-2499 | Лента изоляционная прорезиненная односторонняя ширина 20 мм, толщина 0,25-0,35 мм | кг | 0.3654 | 1 | 30.5 | 12.81 | 11.14 | 187.27 | 68.4 | 0 | 0 | 0 | 0 | 0 | -667794164 | 586479805 | -136165486 | 3
20 | 1527 | 3 | 0 | 0 | 101-1977 | Болты с гайками и шайбами строительные | кг | 1.305 | 1 | 9.04 | 13.56 | 11.8 | 55.51 | 72.45 | 0 | 0 | 0 | 0 | 0 | -421273247 | -1902207394 | 1846945438 | 3
18 | 936 | 3 | 2 | 0 | 20.4.03.06-0010М | Розетка с заземляющим контактом, защитной шторкой и крышкой 16А (РС16-1-0-Б) серии BOLERO скрытого монтажа в сборе. Цвет белый/кремовый. IEK | шт. | 87 | 1 | 34.79 |  | 3026.22 | 213.58 | 18581 | 0 |  | 0 | 0 | 0 | 132569048 | 604984050 | -1129450024 | 3
18 | 938 | 3 | 2 | 0 | 503-0606 | Коробка для установки розеток и выключателей скрытой проводки | 1000 шт. | 0.087 | 1 | 1998.42 |  | 173.86 | 5975.2758 | 519.85 | 0 |  | 0 | 0 | 0 | 338017439 | 203758725 | 1366999939 | 3
18 | 940 | 3 | 2 | 0 | 509-8412 | Рамка из термопласта 1 пост/прим. | 100 шт. | 0.87 | 1 | 547.19 |  | 476.06 | 9039.5788 | 7864.43 | 0 |  | 0 | 0 | 0 | 1552757658 | -1118060404 | 1501377241 | 3
20 | 1551 | 3 | 0 | 0 | 999-9950 | Вспомогательные ненормируемые материалы (2% от ОЗП) | РУБ | 3.1236 | 1 | 1 | 26.03 | 3.12 | 6.14 | 19.16 | 0 | 0 | 0 | 0 | 0 | -915781824 | 655047484 | -549192135 | 3
20 | 1549 | 3 | 0 | 0 | 101-2499 | Лента изоляционная прорезиненная односторонняя ширина 20 мм, толщина 0,25-0,35 мм | кг | 0.0504 | 1 | 30.5 | 12.81 | 1.54 | 187.27 | 9.46 | 0 | 0 | 0 | 0 | 0 | -1294780295 | 665352987 | 489393395 | 3
20 | 1548 | 3 | 0 | 0 | 101-2478 | Лента К226 | 100 м | 0.012 | 1 | 120.36 | 12.04 | 1.44 | 739.01 | 8.84 | 0 | 0 | 0 | 0 | 0 | 611857035 | -1221827425 | 1815794573 | 3
18 | 944 | 3 | 2 | 0 | 20.3.03.01-0499М | Светильник светодиодный "Varton" С070 аварийный (аналог 4*18), встраиваемый, опаловый рассеиватель из поликарбоната, размер 595х595х55мм, 36W, 4000К, IP54, арт. V1-С0-00080-10А00-5403640 (V-А1-081-036-4100К) | шт. | 12 | 1 | 2316.49 |  | 27797.88 | 14223.22 | 170679 | 0 |  | 0 | 0 | 0 | -2100469476 | -2027968116 | -1192766355 | 3
20 | 1573 | 3 | 0 | 0 | 999-9950 | Вспомогательные ненормируемые материалы (2% от ОЗП) | РУБ | 1.6812 | 1 | 1 | 14.01 | 1.68 | 6.14 | 10.32 | 0 | 0 | 0 | 0 | 0 | -915781824 | 655047484 | -549192135 | 3
20 | 1572 | 3 | 0 | 0 | 509-0167 | Сжимы соединительные | 100 шт. | 0.1224 | 1 | 100 | 102 | 12.24 | 614 | 75.15 | 0 | 0 | 0 | 0 | 0 | 1318371980 | -2046043433 | -200442794 | 3
20 | 1571 | 3 | 0 | 0 | 101-3914 | Дюбели распорные полипропиленовые | 100 шт. | 0.4896 | 1 | 86.24 | 351.86 | 42.22 | 529.51 | 259.23 | 0 | 0 | 0 | 0 | 0 | 1627582661 | -1739481354 | -677292357 | 3
20 | 1570 | 3 | 0 | 0 | 101-2499 | Лента изоляционная прорезиненная односторонняя ширина 20 мм, толщина 0,25-0,35 мм | кг | 0.0372 | 1 | 30.5 | 9.46 | 1.14 | 187.27 | 7 | 0 | 0 | 0 | 0 | 0 | -1294780295 | 665352987 | 489393395 | 3
20 | 1569 | 3 | 0 | 0 | 101-0115 | Винты с полукруглой головкой длиной 50 мм | т | 0.0003672 | 1 | 12429.99 | 38.04 | 4.56 | 76320.14 | 28 | 0 | 0 | 0 | 0 | 0 | 262715373 | -443664795 | 271173482 | 3
18 | 950 | 3 | 2 | 0 | Прил. КА п.14 | Светодиодный светильник ДПО Премиум для школьных досок 1195*100*50мм 18ВТ 3950К Вартон | шт. | 12 | 1 | 1150.62 |  | 13807.49 | 7064.82 | 84778 | 0 |  | 0 | 0 | 0 | -1758484442 | 653391253 | -1395932171 | 3
18 | 954 | 3 | 2 | 0 | 501-8846 | Кабель силовой с медными жилами с поливинилхлоридной изоляцией и оболочкой, не распространяющий горение, с низким дымо- и газовыделением марки ВВГнг-LS, напряжением 1,0 кВ, с числом жил - 3 и сечением 1,5 мм2 | 1000 м | 1.3668 | 1 | 7564.41 |  | 10339.04 | 92058.8697 | 125826.06 | 0 |  | 0 | 0 | 0 | -1905419031 | -1403681759 | 1024472853 | 3
18 | 956 | 3 | 2 | 0 | 103-2454 | Трубы гибкие гофрированные легкие из ПНД, серии BL, с зондом, диаметром 25 мм | 10 м | 136.68 | 1 | 51.13 |  | 6988.45 | 293.4862 | 40113.69 | 0 |  | 0 | 0 | 0 | -627204067 | -1210373790 | -58561214 | 3
18 | 960 | 3 | 2 | 0 | 501-8659 | Кабель силовой с медными жилами с поливинилхлоридной изоляцией и оболочкой, не распространяющий горение, с низким дымо- и газовыделением марки ВВГнг-LS, напряжением 1,0 кВ, с числом жил - 3 и сечением 2,5 мм2 | 1000 м | 0.8772 | 1 | 14197.52 |  | 12454.06 | 137573.9688 | 120679.89 | 0 |  | 0 | 0 | 0 | -253984360 | 480925571 | 5072566 | 3
18 | 962 | 3 | 2 | 0 | 103-2454 | Трубы гибкие гофрированные легкие из ПНД, серии BL, с зондом, диаметром 25 мм | 10 м | 87.72 | 1 | 51.13 |  | 4485.12 | 293.4862 | 25744.61 | 0 |  | 0 | 0 | 0 | -627204067 | -1210373790 | -58561214 | 3
18 | 966 | 3 | 2 | 0 | 501-8852 | Кабель силовой с медными жилами с поливинилхлоридной изоляцией и оболочкой, не распространяющий горение, с низким дымо- и газовыделением марки ВВГнг-LS, напряжением 1,0 кВ, с числом жил - 4 и сечением 1,5 мм2 | 1000 м | 0.59568 | 1 | 10306.95 |  | 6139.64 | 121622.01 | 72447.8 | 0 |  | 0 | 0 | 0 | 1094491484 | 1833296582 | -1753071408 | 3
18 | 968 | 3 | 2 | 0 | 103-2454 | Трубы гибкие гофрированные легкие из ПНД, серии BL, с зондом, диаметром 25 мм | 10 м | 59.568 | 1 | 51.13 |  | 3045.71 | 293.4862 | 17482.39 | 0 |  | 0 | 0 | 0 | -627204067 | -1210373790 | -58561214 | 3
17 | 970 | 3 | 2 | 0 | 503-0702 | Коробка ответвительная "DKC" размером 100х100х50 мм | шт. | 260 | 1 | 20.89 |  | 5431.4 | 92.9605 | 24169.73 | 0 |  | 0 | 0 | 0 | -1264940237 | 1571825968 | -1983767921 | 3
4 | 1004 |  |  |  |  | 13. Электромонтажные работы (коридор, с/у, лестничный марш)
20 | 1690 | 3 | 0 | 0 | 999-9950 | Вспомогательные ненормируемые материалы (2% от ОЗП) | РУБ | 15.3577 | 1 | 1 | 26.03 | 15.36 | 6.14 | 94.31 | 0 | 0 | 0 | 0 | 0 | -915781824 | 655047484 | -549192135 | 3
20 | 1688 | 3 | 0 | 0 | 101-2499 | Лента изоляционная прорезиненная односторонняя ширина 20 мм, толщина 0,25-0,35 мм | кг | 0.2478 | 1 | 30.5 | 12.81 | 7.56 | 187.27 | 46.42 | 0 | 0 | 0 | 0 | 0 | -1294780295 | 665352987 | 489393395 | 3
20 | 1687 | 3 | 0 | 0 | 101-2478 | Лента К226 | 100 м | 0.059 | 1 | 120.36 | 12.04 | 7.1 | 739.01 | 43.59 | 0 | 0 | 0 | 0 | 0 | 611857035 | -1221827425 | 1815794573 | 3
18 | 1023 | 3 | 2 | 0 | 20.3.03.01-0553М | Светильник светодиодный "Световые технологии" OWP OPTIMA LED 595(50) mat, встраиваемый или накладной, матовый рассеиватель из силикатного темперированного стекла, размер 595х595х80мм, 52W, 4000К, 5600Лм, IP54/IP54, арт.1372000260 | шт. | 59 | 1 | 2466.94 |  | 145549.67 | 15147.03 | 893675 | 0 |  | 0 | 0 | 0 | 849286462 | -1176005476 | 2087274022 | 3
20 | 1709 | 3 | 0 | 0 | 999-9950 | Вспомогательные ненормируемые материалы (2% от ОЗП) | РУБ | 4.3328 | 1 | 1 | 13.54 | 4.33 | 6.14 | 26.59 | 0 | 0 | 0 | 0 | 0 | -915781824 | 655047484 | -549192135 | 3
20 | 1707 | 3 | 0 | 0 | 101-3914 | Дюбели распорные полипропиленовые | 100 шт. | 1.3056 | 1 | 86.24 | 351.86 | 112.6 | 529.51 | 691.36 | 0 | 0 | 0 | 0 | 0 | 1627582661 | -1739481354 | -677292357 | 3
20 | 1706 | 3 | 0 | 0 | 101-2499 | Лента изоляционная прорезиненная односторонняя ширина 20 мм, толщина 0,25-0,35 мм | кг | 0.0992 | 1 | 30.5 | 9.46 | 3.03 | 187.27 | 18.6 | 0 | 0 | 0 | 0 | 0 | -1294780295 | 665352987 | 489393395 | 3
20 | 1705 | 3 | 0 | 0 | 101-0115 | Винты с полукруглой головкой длиной 50 мм | т | 0.0009792 | 1 | 12429.99 | 38.04 | 12.17 | 76320.14 | 74.72 | 0 | 0 | 0 | 0 | 0 | 262715373 | -443664795 | 271173482 | 3
18 | 1029 | 3 | 2 | 0 | 20.3.03.01-0553М | Светильник светодиодный "Световые технологии" OWP OPTIMA LED 595(50) mat, встраиваемый или накладной, матовый рассеиватель из силикатного темперированного стекла, размер 595х595х80мм, 52W, 4000К, 5600Лм, IP54/IP54, арт.1372000260 | шт. | 32 | 1 | 2466.94 |  | 78942.18 | 15147.03 | 484705 | 0 |  | 0 | 0 | 0 | 849286462 | -1176005476 | 2087274022 | 3
20 | 1730 | 3 | 0 | 0 | 999-9950 | Вспомогательные ненормируемые материалы (2% от ОЗП) | РУБ | 0.2555 | 1 | 1 | 5.11 | 0.26 | 6.14 | 1.6 | 0 | 0 | 0 | 0 | 0 | -915781824 | 655047484 | -549192135 | 3
20 | 1728 | 3 | 0 | 0 | 509-0783 | Втулки изолирующие | шт. | 5.1 | 1 | 280 | 28560 | 1428 | 1719.2 | 8767.92 | 0 | 0 | 0 | 0 | 0 | -808655695 | -1305022457 | 40763993 | 3
20 | 1726 | 3 | 0 | 0 | 405-0219 | Гипсовые вяжущие, марка Г3 | т | 0.0001575 | 1 | 729.98 | 2.3 | 0.12 | 4482.08 | 0.74 | 0 | 0 | 0 | 0 | 0 | -1132764130 | 1966798469 | 1484442856 | 3
18 | 1035 | 3 | 2 | 0 | 20.4.01.02-0003М | Выключатель 1 клав. с индикацией 10А (ВС10-1-1-Б) серии BOLERO скрытого монтажа в сборе. Цвет белый/кремовый. IEK | шт. | 5 | 1 | 37.31 |  | 186.48 | 229.07 | 1145 | 0 |  | 0 | 0 | 0 | -1676692902 | 1774027024 | 1841551444 | 3
18 | 1037 | 3 | 2 | 0 | 509-8412 | Рамка из термопласта 1 пост/прим. | 100 шт. | 0.05 | 1 | 547.19 |  | 27.36 | 9039.5788 | 451.98 | 0 |  | 0 | 0 | 0 | 1552757658 | -1118060404 | 1501377241 | 3
18 | 1039 | 3 | 2 | 0 | 503-0606 | Коробка для установки розеток и выключателей скрытой проводки | 1000 шт. | 0.005 | 1 | 1998.42 |  | 9.99 | 5975.2758 | 29.88 | 0 |  | 0 | 0 | 0 | 338017439 | 203758725 | 1366999939 | 3
20 | 1754 | 3 | 0 | 0 | 999-9950 | Вспомогательные ненормируемые материалы (2% от ОЗП) | РУБ | 0.484 | 1 | 1 | 6.05 | 0.48 | 6.14 | 2.95 | 0 | 0 | 0 | 0 | 0 | -915781824 | 655047484 | -549192135 | 3
20 | 1752 | 3 | 0 | 0 | 509-0783 | Втулки изолирующие | шт. | 8.16 | 1 | 280 | 28560 | 2284.8 | 1719.2 | 14028.67 | 0 | 0 | 0 | 0 | 0 | -808655695 | -1305022457 | 40763993 | 3
20 | 1750 | 3 | 0 | 0 | 405-0219 | Гипсовые вяжущие, марка Г3 | т | 0.000252 | 1 | 729.98 | 2.3 | 0.18 | 4482.08 | 1.11 | 0 | 0 | 0 | 0 | 0 | -1132764130 | 1966798469 | 1484442856 | 3
20 | 1748 | 3 | 0 | 0 | 101-2499 | Лента изоляционная прорезиненная односторонняя ширина 20 мм, толщина 0,25-0,35 мм | кг | 0.0336 | 1 | 30.5 | 12.81 | 1.02 | 187.27 | 6.26 | 0 | 0 | 0 | 0 | 0 | -667794164 | 586479805 | -136165486 | 3
20 | 1747 | 3 | 0 | 0 | 101-1977 | Болты с гайками и шайбами строительные | кг | 0.12 | 1 | 9.04 | 13.56 | 1.08 | 55.51 | 6.63 | 0 | 0 | 0 | 0 | 0 | -421273247 | -1902207394 | 1846945438 | 3
18 | 1043 | 3 | 2 | 0 | 20.4.03.06-0010М | Розетка с заземляющим контактом, защитной шторкой и крышкой 16А (РС16-1-0-Б) серии BOLERO скрытого монтажа в сборе. Цвет белый/кремовый. IEK | шт. | 8 | 1 | 34.79 |  | 278.34 | 213.58 | 1709 | 0 |  | 0 | 0 | 0 | 132569048 | 604984050 | -1129450024 | 3
18 | 1045 | 3 | 2 | 0 | 503-0606 | Коробка для установки розеток и выключателей скрытой проводки | 1000 шт. | 0.008 | 1 | 1998.42 |  | 15.99 | 5975.2758 | 47.8 | 0 |  | 0 | 0 | 0 | 338017439 | 203758725 | 1366999939 | 3
18 | 1047 | 3 | 2 | 0 | 509-8412 | Рамка из термопласта 1 пост/прим. | 100 шт. | 0.08 | 1 | 547.19 |  | 43.78 | 9039.5788 | 723.17 | 0 |  | 0 | 0 | 0 | 1552757658 | -1118060404 | 1501377241 | 3
20 | 1771 | 3 | 0 | 0 | 999-9950 | Вспомогательные ненормируемые материалы (2% от ОЗП) | РУБ | 3.3839 | 1 | 1 | 26.03 | 3.38 | 6.14 | 20.75 | 0 | 0 | 0 | 0 | 0 | -915781824 | 655047484 | -549192135 | 3
20 | 1769 | 3 | 0 | 0 | 101-2499 | Лента изоляционная прорезиненная односторонняя ширина 20 мм, толщина 0,25-0,35 мм | кг | 0.0546 | 1 | 30.5 | 12.81 | 1.67 | 187.27 | 10.25 | 0 | 0 | 0 | 0 | 0 | -1294780295 | 665352987 | 489393395 | 3
20 | 1768 | 3 | 0 | 0 | 101-2478 | Лента К226 | 100 м | 0.013 | 1 | 120.36 | 12.04 | 1.57 | 739.01 | 9.64 | 0 | 0 | 0 | 0 | 0 | 611857035 | -1221827425 | 1815794573 | 3
18 | 1051 | 3 | 2 | 0 | 20.3.03.01-0499М | Светильник светодиодный "Varton" С070 аварийный (аналог 4*18), встраиваемый, опаловый рассеиватель из поликарбоната, размер 595х595х55мм, 36W, 4000К, IP54, арт. V1-С0-00080-10А00-5403640 (V-А1-081-036-4100К) | шт. | 13 | 1 | 2316.49 |  | 30114.33 | 14223.22 | 184902 | 0 |  | 0 | 0 | 0 | -2100469476 | -2027968116 | -1192766355 | 3
20 | 1832 | 3 | 0 | 0 | 999-9950 | Вспомогательные ненормируемые материалы (2% от ОЗП) | РУБ | 0.94 | 1 | 1 | 0.47 | 0.94 | 6.14 | 5.77 | 0 | 0 | 0 | 0 | 0 | -915781824 | 655047484 | -549192135 | 3
20 | 1828 | 3 | 0 | 0 | 101-2143 | Краска | кг | 0.04 | 1 | 28.67 | 0.57 | 1.14 | 176.03 | 7 | 0 | 0 | 0 | 0 | 0 | -1768004575 | 1217422333 | 1505068585 | 3
20 | 1827 | 3 | 0 | 0 | 101-1977 | Болты с гайками и шайбами строительные | кг | 0.2 | 1 | 9.04 | 0.9 | 1.8 | 55.51 | 11.05 | 0 | 0 | 0 | 0 | 0 | 30920770 | -2016438031 | 853205285 | 3
20 | 1826 | 3 | 0 | 0 | 101-1924 | Электроды диаметром 4 мм Э42А | кг | 0.2 | 1 | 14.31 | 1.43 | 2.86 | 87.86 | 17.56 | 0 | 0 | 0 | 0 | 0 | -1805966371 | -1022420247 | -1755340466 | 3
18 | 1065 | 3 | 2 | 0 | 509-5747 | Щиты распределительные навесные ЩРН-90, 2 двери, размер корпуса 520х680х125 мм | шт. | 2 | 1 | 855.95 |  | 1711.9 | 2867.4325 | 5734.87 | 0 |  | 0 | 0 | 0 | 425235580 | -1034376529 | -355816095 | 3
18 | 1067 | 3 | 2 | 0 | 20.5.03.03-0056М | Шина "N" нулевая на DIN-рейку в корпусе 2х15 групп | шт. | 2 | 1 | 105.4 |  | 210.75 | 647.17 | 1294 | 0 |  | 0 | 0 | 0 | 1607872186 | 2108908840 | 600246047 | 3
18 | 1069 | 3 | 2 | 0 | 20.5.03.03-0057М | Шина "N" нулевая на DIN-рейку в корпусе 4х15 групп | шт. | 2 | 1 | 128.96 |  | 257.98 | 791.8 | 1584 | 0 |  | 0 | 0 | 0 | -198221459 | -1967975319 | -442824350 | 3
20 | 1841 | 3 | 0 | 0 | 999-9950 | Вспомогательные ненормируемые материалы (2% от ОЗП) | РУБ | 5.72 | 1 | 1 | 0.22 | 5.72 | 6.14 | 35.12 | 0 | 0 | 0 | 0 | 0 | -915781824 | 655047484 | -549192135 | 3
20 | 1839 | 3 | 0 | 0 | 101-1977 | Болты с гайками и шайбами строительные | кг | 0.52 | 1 | 9.04 | 0.18 | 4.68 | 55.51 | 28.74 | 0 | 0 | 0 | 0 | 0 | 30920770 | -2016438031 | 853205285 | 3
18 | 1073 | 3 | 2 | 0 | 509-2245 | Выключатели автоматические «IEK» ВА47-29 3Р 50А, характеристика С | шт. | 25 | 1 | 40.04 |  | 1001 | 615.4148 | 15385.37 | 0 |  | 0 | 0 | 0 | 258348594 | 605828086 | -1583914762 | 3
18 | 1075 | 3 | 2 | 0 | Прил.КА п.15 | Автоматический выключатель дифференциального тока 63А | шт. | 1 | 1 | 325.38 |  | 325.41 | 1997.85 | 1998 | 0 |  | 0 | 0 | 0 | 740763501 | -829767593 | -2052437124 | 3
18 | 1079 | 3 | 2 | 0 | 501-8846 | Кабель силовой с медными жилами с поливинилхлоридной изоляцией и оболочкой, не распространяющий горение, с низким дымо- и газовыделением марки ВВГнг-LS, напряжением 1,0 кВ, с числом жил - 3 и сечением 1,5 мм2 | 1000 м | 1.836 | 1 | 7564.41 |  | 13888.26 | 92058.8697 | 169020.08 | 0 |  | 0 | 0 | 0 | -1905419031 | -1403681759 | 1024472853 | 3
18 | 1081 | 3 | 2 | 0 | 103-2454 | Трубы гибкие гофрированные легкие из ПНД, серии BL, с зондом, диаметром 25 мм | 10 м | 183.6 | 1 | 51.13 |  | 9387.47 | 293.4862 | 53884.07 | 0 |  | 0 | 0 | 0 | -627204067 | -1210373790 | -58561214 | 3
18 | 1085 | 3 | 2 | 0 | 501-8659 | Кабель силовой с медными жилами с поливинилхлоридной изоляцией и оболочкой, не распространяющий горение, с низким дымо- и газовыделением марки ВВГнг-LS, напряжением 1,0 кВ, с числом жил - 3 и сечением 2,5 мм2 | 1000 м | 1.122 | 1 | 14197.52 |  | 15929.62 | 137573.9688 | 154357.99 | 0 |  | 0 | 0 | 0 | -253984360 | 480925571 | 5072566 | 3
18 | 1087 | 3 | 2 | 0 | 103-2454 | Трубы гибкие гофрированные легкие из ПНД, серии BL, с зондом, диаметром 25 мм | 10 м | 112.2 | 1 | 51.13 |  | 5736.79 | 293.4862 | 32929.15 | 0 |  | 0 | 0 | 0 | -627204067 | -1210373790 | -58561214 | 3
18 | 1091 | 3 | 2 | 0 | 501-8852 | Кабель силовой с медными жилами с поливинилхлоридной изоляцией и оболочкой, не распространяющий горение, с низким дымо- и газовыделением марки ВВГнг-LS, напряжением 1,0 кВ, с числом жил - 4 и сечением 1,5 мм2 | 1000 м | 0.918 | 1 | 10306.95 |  | 9461.78 | 121622.01 | 111649.01 | 0 |  | 0 | 0 | 0 | 1094491484 | 1833296582 | -1753071408 | 3
18 | 1093 | 3 | 2 | 0 | 103-2454 | Трубы гибкие гофрированные легкие из ПНД, серии BL, с зондом, диаметром 25 мм | 10 м | 91.8 | 1 | 51.13 |  | 4693.73 | 293.4862 | 26942.03 | 0 |  | 0 | 0 | 0 | -627204067 | -1210373790 | -58561214 | 3
17 | 1095 | 3 | 2 | 0 | 503-0702 | Коробка ответвительная "DKC" размером 100х100х50 мм | шт. | 120 | 1 | 20.89 |  | 2506.8 | 92.9605 | 11155.26 | 0 |  | 0 | 0 | 0 | -1264940237 | 1571825968 | -1983767921 | 3
4 | 1135 |  |  |  |  | 14. Сантехнические работы (кабинеты)
20 | 2007 | 3 | 0 | 0 | 411-0001 | Вода | м3 | 0.12361 | 1 | 2.44 | 1.12 | 0.3 | 14.98 | 1.84 | 0 | 0 | 0 | 0 | 0 | 39226525 | -1340605635 | 1318754658 | 3
20 | 2004 | 3 | 0 | 0 | 101-2205 | Дюбели распорные полиэтиленовые: 10х40 мм | 1000 шт. | 0.03861 | 1 | 269 | 38.47 | 10.39 | 1651.66 | 63.79 | 0 | 0 | 0 | 0 | 0 | 20353963 | 327905841 | -970512176 | 3
20 | 2003 | 3 | 0 | 0 | 101-1381 | Шпильки оцинкованные стяжные диаметром: 10 мм длиной 100 мм | т | 0.0007344 | 1 | 14528.73 | 39.52 | 10.67 | 89206.4 | 65.51 | 0 | 0 | 0 | 0 | 0 | 671085133 | 1939234496 | 1580247982 | 3
18 | 1158 | 3 | 1 | 0 | 24.3.02.05-0002М | Труба полипропиленовая армированная алюминием PRO AQUA PN25 (перфор.) 25 | м | 27.135 | 1 | 18.67 |  | 506.68 | 114.66 | 3111 | 0 |  | 0 | 0 | 0 | -1944157833 | 1587526647 | -146037088 | 3
18 | 1160 | 3 | 1 | 0 | 507-3174 | Угольник 90 град. полипропиленовый диаметром 25 мм | 10 шт. | 2.25 | 1 | 20.2 |  | 45.45 | 82.82 | 186.35 | 0 |  | 0 | 0 | 0 | 1318130531 | -891942642 | 1162666825 | 3
18 | 1162 | 3 | 1 | 0 | 507-5008 | Муфта полипропиленовая соединительная диаметром 25 мм | 10 шт. | 0.9 | 1 | 9.9 |  | 8.91 | 74.547 | 67.09 | 0 |  | 0 | 0 | 0 | 2030494582 | -365319406 | 1184046983 | 3
18 | 1164 | 3 | 1 | 0 | 507-3296 | Тройник полипропиленовый переходной диаметром 25х20х25 мм | 10 шт. | 0.45 | 1 | 21.5 |  | 9.68 | 110.725 | 49.83 | 0 |  | 0 | 0 | 0 | 2064763732 | 679282388 | 2066880550 | 3
18 | 1166 | 3 | 1 | 0 | 301-5601 | Хомут металлический с шурупом для крепления трубопроводов диаметром 20-25 мм | 10 шт. | 2.7 | 1 | 65.7 |  | 177.39 | 122.202 | 329.95 | 0 |  | 0 | 0 | 0 | 1223207677 | 40951827 | -964615607 | 3
20 | 2030 | 3 | 0 | 0 | 411-0001 | Вода | м3 | 0.0702 | 1 | 2.44 | 0.95 | 0.17 | 14.98 | 1.04 | 0 | 0 | 0 | 0 | 0 | 619799737 | 1962984545 | -1669548648 | 3
20 | 2029 | 3 | 0 | 0 | 302-3339 | Трубопроводы канализации из полиэтиленовых труб высокой плотности с гильзами, диаметром 50 мм | м | 17.964 | 1 | 39.36 | 3928.13 | 707.06 | 241.67 | 4341.35 | 0 | 0 | 0 | 0 | 0 | -351596656 | 1428231812 | -328198417 | 3
20 | 2027 | 3 | 0 | 0 | 101-2576 | Болты с гайками и шайбами для санитарно-технических работ диаметром 16 мм | т | 0.000216 | 1 | 14830 | 17.8 | 3.2 | 91056.2 | 19.65 | 0 | 0 | 0 | 0 | 0 | -1701539228 | -1319456219 | 288440379 | 3
20 | 2026 | 3 | 0 | 0 | 101-2449 | Кольца резиновые для чугунных напорных труб диаметром 50-300 мм | кг | 0.27 | 1 | 24.41 | 36.62 | 6.59 | 149.88 | 40.46 | 0 | 0 | 0 | 0 | 0 | 1502743759 | -478756263 | -1363571916 | 3
18 | 1170 | 3 | 1 | 0 | 301-5605 | Хомут металлический с шурупом для крепления трубопроводов диаметром 48-53 мм | шт. | 18 | 1 | 8.25 |  | 148.5 | 16.9125 | 304.43 | 0 |  | 0 | 0 | 0 | -780930047 | 211923127 | 1361595957 | 3
17 | 1172 | 3 | 1 | 0 | 302-1838 | Кран шаровой латунный, резьбовой марки "Danfoss", диаметром 20 мм | шт. | 9 | 1 | 43.33 |  | 389.97 | 909.0634 | 8181.57 | 0 |  | 0 | 0 | 0 | 1134988321 | 1996542771 | 403006748 | 3
20 | 2059 | 3 | 0 | 0 | 101-2204 | Дюбели распорные полиэтиленовые 8х40 мм | 1000 шт. | 0.036 | 1 | 200 | 8 | 7.2 | 1228 | 44.21 | 0 | 0 | 0 | 0 | 0 | 69956878 | -98284317 | -970439468 | 3
20 | 2058 | 3 | 0 | 0 | 101-2186 | Шурупы с полукруглой головкой 6х90 мм | т | 0.00063 | 1 | 11350 | 7.95 | 7.16 | 69689 | 43.96 | 0 | 0 | 0 | 0 | 0 | -1124698589 | -1899635479 | 14047905 | 3
20 | 2057 | 3 | 0 | 0 | 101-1847 | Замазка защитная | кг | 1.8 | 1 | 9.61 | 19.22 | 17.3 | 59.01 | 106.22 | 0 | 0 | 0 | 0 | 0 | 1489730880 | 89941318 | -1256590519 | 3
20 | 2056 | 3 | 0 | 0 | 101-1669 | Очес льняной | кг | 0.27 | 1 | 37.29 | 11.19 | 10.07 | 228.96 | 61.83 | 0 | 0 | 0 | 0 | 0 | -2113933962 | -1437110030 | -1348208744 | 3
20 | 2055 | 3 | 0 | 0 | 101-0782 | Поковки из квадратных заготовок, масса 1,8 кг | т | 0.00324 | 1 | 5989 | 21.56 | 19.4 | 36772.46 | 119.12 | 0 | 0 | 0 | 0 | 0 | 1645202039 | -749722618 | -1547674148 | 3
20 | 2054 | 3 | 0 | 0 | 101-0628 | Олифа комбинированная, марки К-3 | т | 0.00018 | 1 | 16950 | 3.39 | 3.05 | 104073 | 18.73 | 0 | 0 | 0 | 0 | 0 | 24062879 | 1155205961 | -222669625 | 3
20 | 2053 | 3 | 0 | 0 | 101-0388 | Краски масляные земляные марки МА-0115 мумия, сурик железный | т | 0.00036 | 1 | 15118.99 | 6.05 | 5.45 | 92830.6 | 33.46 | 0 | 0 | 0 | 0 | 0 | 1625292450 | 12582592 | 844517148 | 3
18 | 1178 | 3 | 1 | 0 | Прил. КА п.16 | Раковина с тумбой 60см | шт. | 9 | 1 | 3152.89 |  | 28376.06 | 19358.75 | 174229 | 0 |  | 0 | 0 | 0 | 1993832200 | -1039337998 | 173564294 | 3
18 | 1180 | 3 | 1 | 0 | 301-7791 | Сифон пластмассовый бутылочный унифицированный с выпуском и вертикальным отводом СБУв (ГОСТ 23289-94) | компл. | 9 | 1 | 21.93 |  | 197.37 | 62.2812 | 560.53 | 0 |  | 0 | 0 | 0 | 1869906216 | 2046575133 | 1001594138 | 3
18 | 1182 | 3 | 1 | 0 | 301-0616 | Смесители для умывальников СМ-УМ-ОРА с поворотным корпусом, одной рукояткой, с аэратором | компл. | 9 | 1 | 312.34 |  | 2811.06 | 1917.7676 | 17259.91 | 0 |  | 0 | 0 | 0 | 587737873 | 1959483698 | -1307899193 | 3
18 | 1184 | 3 | 1 | 0 | 301-1266 | Подводка гибкая армированная резиновая 500 мм/прим. | шт. | 18 | 1 | 16.78 |  | 302.04 | 110.2446 | 1984.4 | 0 |  | 0 | 0 | 0 | 50506284 | 1443804629 | -160014369 | 3
4 | 1216 |  |  |  |  | 15. Сантехнические работы (с/у)
20 | 2140 | 3 | 0 | 0 | 411-0001 | Вода | м3 | 0.0234 | 1 | 2.44 | 0.95 | 0.06 | 14.98 | 0.37 | 0 | 0 | 0 | 0 | 0 | 619799737 | 1962984545 | -1669548648 | 3
20 | 2139 | 3 | 0 | 0 | 302-3339 | Трубопроводы канализации из полиэтиленовых труб высокой плотности с гильзами, диаметром 50 мм | м | 5.988 | 1 | 39.36 | 3928.13 | 235.69 | 241.67 | 1447.14 | 0 | 0 | 0 | 0 | 0 | -351596656 | 1428231812 | -328198417 | 3
20 | 2137 | 3 | 0 | 0 | 101-2576 | Болты с гайками и шайбами для санитарно-технических работ диаметром 16 мм | т | 7.2e-05 | 1 | 14830 | 17.8 | 1.07 | 91056.2 | 6.57 | 0 | 0 | 0 | 0 | 0 | -1701539228 | -1319456219 | 288440379 | 3
20 | 2136 | 3 | 0 | 0 | 101-2449 | Кольца резиновые для чугунных напорных труб диаметром 50-300 мм | кг | 0.09 | 1 | 24.41 | 36.62 | 2.2 | 149.88 | 13.51 | 0 | 0 | 0 | 0 | 0 | 1502743759 | -478756263 | -1363571916 | 3
18 | 1239 | 3 | 1 | 0 | 301-5605 | Хомут металлический с шурупом для крепления трубопроводов диаметром 48-53 мм | шт. | 6 | 1 | 8.25 |  | 49.5 | 16.9125 | 101.48 | 0 |  | 0 | 0 | 0 | -780930047 | 211923127 | 1361595957 | 3
20 | 2160 | 3 | 0 | 0 | 411-0001 | Вода | м3 | 0.3454 | 1 | 2.44 | 3.83 | 0.84 | 14.98 | 5.16 | 0 | 0 | 0 | 0 | 0 | 619799737 | 1962984545 | -1669548648 | 3
20 | 2159 | 3 | 0 | 0 | 302-3340 | Трубопроводы канализации из полиэтиленовых труб высокой плотности с гильзами, диаметром 110 мм | м | 21.956 | 1 | 70.4 | 7025.92 | 1545.7 | 432.26 | 9490.6 | 0 | 0 | 0 | 0 | 0 | 360401423 | 1852251332 | 17307144 | 3
20 | 2157 | 3 | 0 | 0 | 101-2576 | Болты с гайками и шайбами для санитарно-технических работ диаметром 16 мм | т | 0.0005852 | 1 | 14830 | 39.45 | 8.68 | 91056.2 | 53.3 | 0 | 0 | 0 | 0 | 0 | -1701539228 | -1319456219 | 288440379 | 3
20 | 2156 | 3 | 0 | 0 | 101-2449 | Кольца резиновые для чугунных напорных труб диаметром 50-300 мм | кг | 0.88 | 1 | 24.41 | 97.64 | 21.48 | 149.88 | 131.89 | 0 | 0 | 0 | 0 | 0 | 1502743759 | -478756263 | -1363571916 | 3
18 | 1243 | 3 | 1 | 0 | 301-5609 | Хомут металлический с шурупом для крепления трубопроводов диаметром 108-116 мм | шт. | 22 | 1 | 19.37 |  | 426.14 | 34.0912 | 750.01 | 0 |  | 0 | 0 | 0 | -1986546524 | -409000324 | 914535509 | 3
20 | 2183 | 3 | 0 | 0 | 411-0001 | Вода | м3 | 0.06867 | 1 | 2.44 | 1.12 | 0.17 | 14.98 | 1.04 | 0 | 0 | 0 | 0 | 0 | 39226525 | -1340605635 | 1318754658 | 3
20 | 2180 | 3 | 0 | 0 | 101-2205 | Дюбели распорные полиэтиленовые: 10х40 мм | 1000 шт. | 0.02145 | 1 | 269 | 38.47 | 5.77 | 1651.66 | 35.43 | 0 | 0 | 0 | 0 | 0 | 20353963 | 327905841 | -970512176 | 3
20 | 2179 | 3 | 0 | 0 | 101-1381 | Шпильки оцинкованные стяжные диаметром: 10 мм длиной 100 мм | т | 0.000408 | 1 | 14528.73 | 39.52 | 5.93 | 89206.4 | 36.41 | 0 | 0 | 0 | 0 | 0 | 671085133 | 1939234496 | 1580247982 | 3
18 | 1247 | 3 | 1 | 0 | 24.3.02.05-0002М | Труба полипропиленовая армированная алюминием PRO AQUA PN25 (перфор.) 25 | м | 15.075 | 1 | 18.67 |  | 281.43 | 114.66 | 1728 | 0 |  | 0 | 0 | 0 | -1944157833 | 1587526647 | -146037088 | 3
18 | 1249 | 3 | 1 | 0 | 507-3174 | Угольник 90 град. полипропиленовый диаметром 25 мм | 10 шт. | 1.25 | 1 | 20.2 |  | 25.25 | 82.82 | 103.53 | 0 |  | 0 | 0 | 0 | 1318130531 | -891942642 | 1162666825 | 3
18 | 1251 | 3 | 1 | 0 | 507-5008 | Муфта полипропиленовая соединительная диаметром 25 мм | 10 шт. | 0.5 | 1 | 9.9 |  | 4.95 | 74.547 | 37.27 | 0 |  | 0 | 0 | 0 | 2030494582 | -365319406 | 1184046983 | 3
18 | 1253 | 3 | 1 | 0 | 507-3296 | Тройник полипропиленовый переходной диаметром 25х20х25 мм | 10 шт. | 0.25 | 1 | 21.5 |  | 5.38 | 110.725 | 27.68 | 0 |  | 0 | 0 | 0 | 2064763732 | 679282388 | 2066880550 | 3
18 | 1255 | 3 | 1 | 0 | 301-5601 | Хомут металлический с шурупом для крепления трубопроводов диаметром 20-25 мм | 10 шт. | 1.5 | 1 | 65.7 |  | 98.55 | 122.202 | 183.3 | 0 |  | 0 | 0 | 0 | 1223207677 | 40951827 | -964615607 | 3
17 | 1257 | 3 | 1 | 0 | 302-1896 | Кран шаровый латунный BROEN BALLOFIX, полнопроходной, с внутренней резьбой DIN 259 и накидной гайкой (американка), давлением 1,6 МПа (16 кгс/см2) и 3,0 МПа (30 кгс/см2), диаметром 20 мм, присоединение 3/4"х3/4" | шт. | 6 | 1 | 172.9 |  | 1037.4 | 759.031 | 4554.19 | 0 |  | 0 | 0 | 0 | 428254978 | 1839552919 | -234106337 | 3
20 | 2195 | 3 | 0 | 0 | 101-4852 | Плинтуса для полов пластиковые, 19х48 мм | м | 3.636 | 1 | 12.3 | 1242.3 | 44.72 | 75.52 | 274.58 | 0 | 0 | 0 | 0 | 0 | -1377209578 | -1595775452 | -903985004 | 3
20 | 2194 | 3 | 0 | 0 | 101-0609 | Мастика клеящая каучуковая, марки КН-2 | кг | 0.1854 | 1 | 8.35 | 43 | 1.55 | 51.27 | 9.52 | 0 | 0 | 0 | 0 | 0 | -751732998 | -1363138873 | 1868262935 | 3
18 | 1261 | 3 | 1 | 0 | Прил. КА п.17 | Столешница под раковины индивидуального изготовления | м2 | 3.6 | 1 | 2768.73 |  | 9967.43 | 17000 | 61200 | 0 |  | 0 | 0 | 0 | -126693257 | 443775978 | 308755984 | 3
20 | 2225 | 3 | 0 | 0 | 101-2204 | Дюбели распорные полиэтиленовые 8х40 мм | 1000 шт. | 0.024 | 1 | 200 | 8 | 4.8 | 1228 | 29.47 | 0 | 0 | 0 | 0 | 0 | 69956878 | -98284317 | -970439468 | 3
20 | 2224 | 3 | 0 | 0 | 101-2186 | Шурупы с полукруглой головкой 6х90 мм | т | 0.00042 | 1 | 11350 | 7.95 | 4.77 | 69689 | 29.29 | 0 | 0 | 0 | 0 | 0 | -1124698589 | -1899635479 | 14047905 | 3
20 | 2223 | 3 | 0 | 0 | 101-1847 | Замазка защитная | кг | 1.2 | 1 | 9.61 | 19.22 | 11.53 | 59.01 | 70.79 | 0 | 0 | 0 | 0 | 0 | 1489730880 | 89941318 | -1256590519 | 3
20 | 2222 | 3 | 0 | 0 | 101-1669 | Очес льняной | кг | 0.18 | 1 | 37.29 | 11.19 | 6.71 | 228.96 | 41.2 | 0 | 0 | 0 | 0 | 0 | -2113933962 | -1437110030 | -1348208744 | 3
20 | 2221 | 3 | 0 | 0 | 101-0782 | Поковки из квадратных заготовок, масса 1,8 кг | т | 0.00216 | 1 | 5989 | 21.56 | 12.94 | 36772.46 | 79.45 | 0 | 0 | 0 | 0 | 0 | 1645202039 | -749722618 | -1547674148 | 3
20 | 2220 | 3 | 0 | 0 | 101-0628 | Олифа комбинированная, марки К-3 | т | 0.00012 | 1 | 16950 | 3.39 | 2.03 | 104073 | 12.46 | 0 | 0 | 0 | 0 | 0 | 24062879 | 1155205961 | -222669625 | 3
20 | 2219 | 3 | 0 | 0 | 101-0388 | Краски масляные земляные марки МА-0115 мумия, сурик железный | т | 0.00024 | 1 | 15118.99 | 6.05 | 3.63 | 92830.6 | 22.29 | 0 | 0 | 0 | 0 | 0 | 1625292450 | 12582592 | 844517148 | 3
18 | 1267 | 3 | 1 | 0 | Прил. КА п.18 | Раковина Santek | шт. | 6 | 1 | 909.53 |  | 5457.17 | 5584.5 | 33507 | 0 |  | 0 | 0 | 0 | -1198445072 | 2069909091 | 1831401529 | 3
18 | 1269 | 3 | 1 | 0 | 301-0616 | Смесители для умывальников СМ-УМ-ОРА с поворотным корпусом, одной рукояткой, с аэратором | компл. | 6 | 1 | 312.34 |  | 1874.04 | 1917.7676 | 11506.61 | 0 |  | 0 | 0 | 0 | 587737873 | 1959483698 | -1307899193 | 3
18 | 1271 | 3 | 1 | 0 | 301-1266 | Подводка гибкая армированная резиновая 1000 мм | шт. | 12 | 1 | 16.78 |  | 201.36 | 110.2446 | 1322.94 | 0 |  | 0 | 0 | 0 | -1571887510 | -1956415888 | -102714809 | 3
18 | 1273 | 3 | 1 | 0 | 301-7791 | Сифон пластмассовый бутылочный унифицированный с выпуском и вертикальным отводом СБУв (ГОСТ 23289-94) | компл. | 6 | 1 | 21.93 |  | 131.58 | 62.2812 | 373.69 | 0 |  | 0 | 0 | 0 | 1869906216 | 2046575133 | 1001594138 | 3
18 | 1283 | 3 | 1 | 0 | Прил. КА п.19 | Сантехнические перегородки с фурниторой | м2 | 27.78 | 1 | 1453.58 |  | 40380.62 | 8925 | 247937 | 0 |  | 0 | 0 | 0 | -860327920 | 2001747826 | -963091323 | 3
4 | 1315 |  |  |  |  | 16. Отопление (кабинеты)
20 | 2269 | 3 | 0 | 0 | 101-1602 | Ацетилен газообразный технический | м3 | 0.946 | 1 | 38.49 | 16.55 | 36.41 | 236.33 | 223.56 | 0 | 0 | 0 | 0 | 0 | -203673795 | -1187868333 | 598386445 | 3
20 | 2268 | 3 | 0 | 0 | 101-0324 | Кислород технический газообразный | м3 | 6.028 | 1 | 6.23 | 17.07 | 37.55 | 38.25 | 230.56 | 0 | 0 | 0 | 0 | 0 | -756465305 | -540365543 | -1994143599 | 3
20 | 2290 | 3 | 0 | 0 | 411-0001 | Вода | м3 | 0.18312 | 1 | 2.44 | 1.12 | 0.45 | 14.98 | 2.76 | 0 | 0 | 0 | 0 | 0 | 39226525 | -1340605635 | 1318754658 | 3
20 | 2287 | 3 | 0 | 0 | 101-2205 | Дюбели распорные полиэтиленовые: 10х40 мм | 1000 шт. | 0.0572 | 1 | 269 | 38.47 | 15.39 | 1651.66 | 94.49 | 0 | 0 | 0 | 0 | 0 | 20353963 | 327905841 | -970512176 | 3
20 | 2286 | 3 | 0 | 0 | 101-1381 | Шпильки оцинкованные стяжные диаметром: 10 мм длиной 100 мм | т | 0.001088 | 1 | 14528.73 | 39.52 | 15.81 | 89206.4 | 97.07 | 0 | 0 | 0 | 0 | 0 | 671085133 | 1939234496 | 1580247982 | 3
18 | 1330 | 3 | 1 | 0 | 24.3.02.05-0002М | Труба полипропиленовая армированная алюминием PRO AQUA PN25 (перфор.) 25 | м | 40.21 | 1 | 18.67 |  | 750.81 | 114.66 | 4610 | 0 |  | 0 | 0 | 0 | -1944157833 | 1587526647 | -146037088 | 3
18 | 1332 | 3 | 1 | 0 | 301-5601 | Хомут металлический с шурупом для крепления трубопроводов диаметром 20-25 мм | 10 шт. | 4 | 1 | 65.7 |  | 262.8 | 122.202 | 488.81 | 0 |  | 0 | 0 | 0 | 1223207677 | 40951827 | -964615607 | 3
20 | 2310 | 3 | 0 | 0 | 411-0001 | Вода | м3 | 2.6886 | 1 | 2.44 | 3.31 | 6.55 | 14.98 | 40.22 | 0 | 0 | 0 | 0 | 0 | 39226525 | -1340605635 | 1318754658 | 3
20 | 2307 | 3 | 0 | 0 | 101-2205 | Дюбели распорные полиэтиленовые: 10х40 мм | 1000 шт. | 0.21978 | 1 | 269 | 29.86 | 59.12 | 1651.66 | 363 | 0 | 0 | 0 | 0 | 0 | 20353963 | 327905841 | -970512176 | 3
20 | 2306 | 3 | 0 | 0 | 101-1381 | Шпильки оцинкованные стяжные диаметром: 10 мм длиной 100 мм | т | 0.0041778 | 1 | 14528.73 | 30.66 | 60.71 | 89206.4 | 372.76 | 0 | 0 | 0 | 0 | 0 | 671085133 | 1939234496 | 1580247982 | 3
18 | 1336 | 3 | 1 | 0 | 24.3.02.05-0004М | Труба полипропиленовая армированная алюминием PRO AQUA PN25 (перфор.) 40 | м | 198.99 | 1 | 45.39 |  | 9031.76 | 278.68 | 55455 | 0 |  | 0 | 0 | 0 | 428537175 | -1629087832 | 1785961425 | 3
18 | 1338 | 3 | 1 | 0 | 301-5604 | Хомут металлический с шурупом для крепления трубопроводов диаметром 40-46 мм | 10 шт. | 19.8 | 1 | 72.4 |  | 1433.52 | 198.376 | 3927.84 | 0 |  | 0 | 0 | 0 | 1509888122 | 705475670 | 1024811189 | 3
17 | 1340 | 3 | 2 | 0 | 507-3302 | Тройник полипропиленовый переходной диаметром 40х25х40 мм | 10 шт. | 7 | 1 | 66.9 |  | 468.3 | 315.099 | 2205.69 | 0 |  | 0 | 0 | 0 | -1854484476 | 1311495773 | 238190668 | 3
20 | 2340 | 3 | 0 | 0 | 411-0001 | Вода | м3 | 15.6672 | 1 | 2.44 | 36.6 | 38.23 | 14.98 | 234.73 | 0 | 0 | 0 | 0 | 0 | 619799737 | 1962984545 | -1669548648 | 3
20 | 2338 | 3 | 0 | 0 | 301-3361 | Водный раствор нитрата и карбоната | м3 | 0.6998 | 1 | 45.83 | 30.71 | 32.08 | 281.4 | 196.97 | 0 | 0 | 0 | 0 | 0 | -1034213419 | -667996013 | -1695588171 | 3
20 | 2337 | 3 | 0 | 0 | 301-1225 | Кронштейны для радиаторов стальных спаренных марки КР1-РС | компл. | 46.166 | 1 | 24.74 | 1093.51 | 1142.15 | 151.9 | 7012.8 | 0 | 0 | 0 | 0 | 0 | -1375229326 | -682632710 | 696883793 | 3
20 | 2334 | 3 | 0 | 0 | 101-2201 | Дюбели распорные полиэтиленовые 6х30 мм | 1000 шт. | 0.092959 | 1 | 160 | 14.24 | 14.87 | 982.4 | 91.3 | 0 | 0 | 0 | 0 | 0 | 938517584 | 1155543344 | -1090671758 | 3
20 | 2333 | 3 | 0 | 0 | 101-1488 | Шурупы с шестигранной головкой 12х70 мм | т | 0.0047002 | 1 | 9628 | 43.33 | 45.26 | 59115.92 | 277.9 | 0 | 0 | 0 | 0 | 0 | -1964751701 | 1422450204 | -870595743 | 3
18 | 1346 | 3 | 1 | 0 | 301-1021 | Радиаторы биметаллические, марка «Rifar-B 500», количество секций 1, мощность 204 Вт | шт. | 512 | 1 | 149.26 |  | 76421.12 | 850.782 | 435600.38 | 0 |  | 0 | 0 | 0 | -676983205 | 1951231330 | -573336867 | 3
18 | 1348 | 3 | 1 | 0 | 301-8583 | Футорка универсальная ИГЛ БИР ПЕКС (Eagle BP), размером 1"х1/2" | шт. | 84 | 1 | 12.36 |  | 1038.24 | 166.242 | 13964.33 | 0 |  | 0 | 0 | 0 | -1019670726 | 192599207 | -319204393 | 3
17 | 1350 | 3 | 1 | 0 | 302-1896 | Кран шаровый латунный BROEN BALLOFIX, полнопроходной, с внутренней резьбой DIN 259 и накидной гайкой (американка), давлением 1,6 МПа (16 кгс/см2) и 3,0 МПа (30 кгс/см2), диаметром 20 мм, присоединение 3/4"х3/4" | шт. | 168 | 1 | 172.9 |  | 29047.2 | 759.031 | 127517.21 | 0 |  | 0 | 0 | 0 | 428254978 | 1839552919 | -234106337 | 3
20 | 2361 | 3 | 0 | 0 | 402-0004 | Раствор готовый кладочный цементный марки 100 | м3 | 0.0105 | 1 | 519.8 | 0.16 | 5.6 | 3191.57 | 34.38 | 0 | 0 | 0 | 0 | 0 | -211956249 | 1387789879 | 1993935461 | 3
20 | 2360 | 3 | 0 | 0 | 204-0004 | Горячекатаная арматурная сталь гладкая класса А-I, диаметром 12 мм | т | 0.01505 | 1 | 6014.12 | 2.59 | 90.65 | 36926.7 | 556.59 | 0 | 0 | 0 | 0 | 0 | 1970784338 | 760799882 | -309467061 | 3
20 | 2359 | 3 | 0 | 0 | 101-1714 | Болты с гайками и шайбами строительные | т | 0.014 | 1 | 9040.01 | 3.62 | 126.7 | 55505.66 | 777.94 | 0 | 0 | 0 | 0 | 0 | 969423507 | 1993467546 | 843871784 | 3
20 | 2358 | 3 | 0 | 0 | 101-1522 | Электроды диаметром 5 мм Э42А | т | 0.00385 | 1 | 10362 | 1.14 | 39.9 | 63622.68 | 244.99 | 0 | 0 | 0 | 0 | 0 | -2063358494 | -1981229618 | 1994902261 | 3
18 | 1354 | 3 | 1 | 0 | Прил. КА п.20 | Решетка на батарею встраиваемая, металл, белая 630х1230 мм (Посадка 600х1200 мм) | шт. | 35 | 1 | 794.74 |  | 27815.8 | 4879.68 | 170789 | 0 |  | 0 | 0 | 0 | -1383308492 | 965870655 | -256272077 | 3
4 | 1386 |  |  |  |  | 17. Отопление (коридор, с/у, лестничный марш)
20 | 2383 | 3 | 0 | 0 | 101-1602 | Ацетилен газообразный технический | м3 | 0.3784 | 1 | 38.49 | 16.55 | 14.56 | 236.33 | 89.4 | 0 | 0 | 0 | 0 | 0 | -203673795 | -1187868333 | 598386445 | 3
20 | 2382 | 3 | 0 | 0 | 101-0324 | Кислород технический газообразный | м3 | 2.4112 | 1 | 6.23 | 17.07 | 15.02 | 38.25 | 92.22 | 0 | 0 | 0 | 0 | 0 | -756465305 | -540365543 | -1994143599 | 3
20 | 2404 | 3 | 0 | 0 | 411-0001 | Вода | м3 | 0.10529 | 1 | 2.44 | 1.12 | 0.26 | 14.98 | 1.6 | 0 | 0 | 0 | 0 | 0 | 39226525 | -1340605635 | 1318754658 | 3
20 | 2401 | 3 | 0 | 0 | 101-2205 | Дюбели распорные полиэтиленовые: 10х40 мм | 1000 шт. | 0.03289 | 1 | 269 | 38.47 | 8.85 | 1651.66 | 54.34 | 0 | 0 | 0 | 0 | 0 | 20353963 | 327905841 | -970512176 | 3
20 | 2400 | 3 | 0 | 0 | 101-1381 | Шпильки оцинкованные стяжные диаметром: 10 мм длиной 100 мм | т | 0.0006256 | 1 | 14528.73 | 39.52 | 9.09 | 89206.4 | 55.81 | 0 | 0 | 0 | 0 | 0 | 671085133 | 1939234496 | 1580247982 | 3
18 | 1401 | 3 | 1 | 0 | 24.3.02.05-0002М | Труба полипропиленовая армированная алюминием PRO AQUA PN25 (перфор.) 25 | м | 23.115 | 1 | 18.67 |  | 431.6 | 114.66 | 2650 | 0 |  | 0 | 0 | 0 | -1944157833 | 1587526647 | -146037088 | 3
18 | 1403 | 3 | 1 | 0 | 301-5601 | Хомут металлический с шурупом для крепления трубопроводов диаметром 20-25 мм | 10 шт. | 2.3 | 1 | 65.7 |  | 151.11 | 122.202 | 281.06 | 0 |  | 0 | 0 | 0 | 1223207677 | 40951827 | -964615607 | 3
20 | 2424 | 3 | 0 | 0 | 411-0001 | Вода | м3 | 0.61106 | 1 | 2.44 | 3.31 | 1.49 | 14.98 | 9.15 | 0 | 0 | 0 | 0 | 0 | 39226525 | -1340605635 | 1318754658 | 3
20 | 2421 | 3 | 0 | 0 | 101-2205 | Дюбели распорные полиэтиленовые: 10х40 мм | 1000 шт. | 0.04995 | 1 | 269 | 29.86 | 13.44 | 1651.66 | 82.52 | 0 | 0 | 0 | 0 | 0 | 20353963 | 327905841 | -970512176 | 3
20 | 2420 | 3 | 0 | 0 | 101-1381 | Шпильки оцинкованные стяжные диаметром: 10 мм длиной 100 мм | т | 0.0009495 | 1 | 14528.73 | 30.66 | 13.8 | 89206.4 | 84.73 | 0 | 0 | 0 | 0 | 0 | 671085133 | 1939234496 | 1580247982 | 3
18 | 1407 | 3 | 1 | 0 | 24.3.02.05-0004М | Труба полипропиленовая армированная алюминием PRO AQUA PN25 (перфор.) 40 | м | 45.226 | 1 | 45.39 |  | 2052.77 | 278.68 | 12604 | 0 |  | 0 | 0 | 0 | 428537175 | -1629087832 | 1785961425 | 3
18 | 1409 | 3 | 1 | 0 | 301-5604 | Хомут металлический с шурупом для крепления трубопроводов диаметром 40-46 мм | 10 шт. | 4.5 | 1 | 72.4 |  | 325.8 | 198.376 | 892.69 | 0 |  | 0 | 0 | 0 | 1509888122 | 705475670 | 1024811189 | 3
17 | 1411 | 3 | 2 | 0 | 507-3302 | Тройник полипропиленовый переходной диаметром 40х25х40 мм | 10 шт. | 2.4 | 1 | 66.9 |  | 160.56 | 315.099 | 756.24 | 0 |  | 0 | 0 | 0 | -1854484476 | 1311495773 | 238190668 | 3
20 | 2454 | 3 | 0 | 0 | 411-0001 | Вода | м3 | 4.9572 | 1 | 2.44 | 36.6 | 12.1 | 14.98 | 74.29 | 0 | 0 | 0 | 0 | 0 | 619799737 | 1962984545 | -1669548648 | 3
20 | 2452 | 3 | 0 | 0 | 301-3361 | Водный раствор нитрата и карбоната | м3 | 0.22142 | 1 | 45.83 | 30.71 | 10.15 | 281.4 | 62.32 | 0 | 0 | 0 | 0 | 0 | -1034213419 | -667996013 | -1695588171 | 3
20 | 2451 | 3 | 0 | 0 | 301-1225 | Кронштейны для радиаторов стальных спаренных марки КР1-РС | компл. | 14.6072 | 1 | 24.74 | 1093.51 | 361.38 | 151.9 | 2218.87 | 0 | 0 | 0 | 0 | 0 | -1375229326 | -682632710 | 696883793 | 3
20 | 2448 | 3 | 0 | 0 | 101-2201 | Дюбели распорные полиэтиленовые 6х30 мм | 1000 шт. | 0.029413 | 1 | 160 | 14.24 | 4.71 | 982.4 | 28.92 | 0 | 0 | 0 | 0 | 0 | 938517584 | 1155543344 | -1090671758 | 3
20 | 2447 | 3 | 0 | 0 | 101-1488 | Шурупы с шестигранной головкой 12х70 мм | т | 0.0014872 | 1 | 9628 | 43.33 | 14.32 | 59115.92 | 87.92 | 0 | 0 | 0 | 0 | 0 | -1964751701 | 1422450204 | -870595743 | 3
18 | 1417 | 3 | 1 | 0 | 301-1021 | Радиаторы биметаллические, марка «Rifar-B 500», количество секций 1, мощность 204 Вт | шт. | 162 | 1 | 149.26 |  | 24180.12 | 850.782 | 137826.68 | 0 |  | 0 | 0 | 0 | -676983205 | 1951231330 | -573336867 | 3
18 | 1419 | 3 | 1 | 0 | 301-8583 | Футорка универсальная ИГЛ БИР ПЕКС (Eagle BP), размером 1"х1/2" | шт. | 42 | 1 | 12.36 |  | 519.12 | 166.242 | 6982.16 | 0 |  | 0 | 0 | 0 | -1019670726 | 192599207 | -319204393 | 3
17 | 1421 | 3 | 1 | 0 | 302-1896 | Кран шаровый латунный BROEN BALLOFIX, полнопроходной, с внутренней резьбой DIN 259 и накидной гайкой (американка), давлением 1,6 МПа (16 кгс/см2) и 3,0 МПа (30 кгс/см2), диаметром 20 мм, присоединение 3/4"х3/4" | шт. | 84 | 1 | 172.9 |  | 14523.6 | 759.031 | 63758.6 | 0 |  | 0 | 0 | 0 | 428254978 | 1839552919 | -234106337 | 3
20 | 2475 | 3 | 0 | 0 | 402-0004 | Раствор готовый кладочный цементный марки 100 | м3 | 0.0039 | 1 | 519.8 | 0.16 | 2.08 | 3191.57 | 12.77 | 0 | 0 | 0 | 0 | 0 | -211956249 | 1387789879 | 1993935461 | 3
20 | 2474 | 3 | 0 | 0 | 204-0004 | Горячекатаная арматурная сталь гладкая класса А-I, диаметром 12 мм | т | 0.00559 | 1 | 6014.12 | 2.59 | 33.67 | 36926.7 | 206.73 | 0 | 0 | 0 | 0 | 0 | 1970784338 | 760799882 | -309467061 | 3
20 | 2473 | 3 | 0 | 0 | 101-1714 | Болты с гайками и шайбами строительные | т | 0.0052 | 1 | 9040.01 | 3.62 | 47.06 | 55505.66 | 288.95 | 0 | 0 | 0 | 0 | 0 | 969423507 | 1993467546 | 843871784 | 3
20 | 2472 | 3 | 0 | 0 | 101-1522 | Электроды диаметром 5 мм Э42А | т | 0.00143 | 1 | 10362 | 1.14 | 14.82 | 63622.68 | 90.99 | 0 | 0 | 0 | 0 | 0 | -2063358494 | -1981229618 | 1994902261 | 3
18 | 1425 | 3 | 1 | 0 | Прил. КА п.20 | Решетка на батарею встраиваемая, металл, белая 630х1230 мм (Посадка 600х1200 мм) | шт. | 13 | 1 | 794.74 |  | 10331.6 | 4879.68 | 63436 | 0 |  | 0 | 0 | 0 | -1383308492 | 965870655 | -256272077 | 3
4 | 1457 |  |  |  |  | 18. Прочие работы
20 | 2514 | 3 | 0 | 0 | 411-0001 | Вода | м3 | 0.1 | 1 | 2.44 | 0.24 | 0.24 | 14.98 | 1.47 | 0 | 0 | 0 | 0 | 0 | 693153122 | -755788620 | 1781932092 | 3
20 | 2512 | 3 | 0 | 0 | 101-1529 | Электроды диаметром 6 мм Э42 | т | 0.02 | 1 | 9423.99 | 188.48 | 188.48 | 57863.3 | 1157.27 | 0 | 0 | 0 | 0 | 0 | 237785655 | 805150111 | 1610516631 | 3
20 | 2511 | 3 | 0 | 0 | 101-1356 | Цемент для приготовления раствора в построечных условиях и в других подобных случаях | т | 0.15 | 1 | 300 | 45 | 45 | 1842 | 276.3 | 0 | 0 | 0 | 0 | 0 | 1659167214 | 1934825952 | 1002306062 | 3
17 | 1470 | 3 | 1 | 0 | Прил.КА п.1 | Ограждения лестничные из нержавеющей стали | м | 100 | 1 | 609.12 |  | 60912.05 | 3740 | 374000 | 0 |  | 0 | 0 | 0 | -902226909 | -943927058 | -1159847907 | 3
4 | 1502 |  |  |  |  | 18. Погрузка и вывоз мусора
17 | 1513 | 3 | 1 | 0 | 08.1.05.04-0002М | Вывоз мусора контейнером с утилизацией 8м3 (5т) | шт. | 65 | 1 | 1066.11 |  | 69297.23 | 6545.92 | 425485 | 0 |  | 0 | 0 | 0 | 1766615943 | -2040997511 | -1555349776 | 3
999

## Source (hidden)
0 | Smeta.RU Flash (495) 974-1589 |  | _PS_ |  | 0 | 0 | 0 | Smeta.RU Flash |  | 1 | 66132 | 10 | 11 | 4 | 1 | 4
1 | 1639 | 0 | 1580 | 0 | Балашиха (кап.ремонт) итог | Балашиха (кап.ремонт) итог |  | 0 |  | 0 | 0 | 11 |  | 0 | 0 | 0 | 0 | 0 | 4 |  | 0 | [31 empty] | 0 | [5 empty] | Сметные нормы списания | Коды ценников | 1 | 1 | 0 | 0 | 1 | 0 | 2 | 2 | 1 | 1 | 0 | 0 | 1 | 0 | 0 |  | Версия 1.3.1 ГСН (ГЭСН, ФЕР) и ТЕР (Методики НР (812/пр и 636/пр) и СП (774/пр) с 22.10.2021 г.) шифры НР, СП и ПНР с версии Smeta.ru 11.4.1.0 [Балашиха (кап.ремонт) 13.04.22] |  |  |  |  | Поправки для НБ 2014 года от 15.06.2021 г. Кап. ремонт жилых и общественных зданий | 0 | 0 | 403505160 |  |  | 0 | [43 empty] | 0
15 | 1
52 | 1639 | 1 | 12 | 0 | Балашиха (кап.ремонт) итог | Балашиха (кап.ремонт) итог | [7 empty] | 10637873 | 10465999 | 44859 | 3040 | 127012 | 0 | 14024.0508 | 241.8805 | 5559 | 122918 | 64288 | 0 | 0 | 0 | 0 | 0 | 0 | 0 | 0 | 0 | 0 | 0 | 0 | 0 | 0 | 0 | 0 | 0 | 0 | 10825076 | 5939213 | 4884294 | 1569 | 10465999 | 10465999 | 0 | 10465999 | 0 | 0 | 0 | 0 | 14737 | 0 | 0 | 0 | 0 | 0 | 0 | 0 | 0 | 0 | 0 | 0 | 0 | 0 | 0 | 0 | 0 | 0 | 0 | 0 | 0 | 0 | 0 | 0 | 0 | 0 | 0 | 0 | 0 | 0 | 0 | 0 | 0 | 0 | 0 | 0 | 0 | 0 | 0 | 0 | 0 | 0 | 0 | 0 | 0 | 0 | 0 | 0 | 0 | 0 | 0 | 0 | 0 | 0 | 0 | 23946632 | 18893597 | 628898 | 107129 | 4424137 | 0 | 14024.0508 | 241.8805 | 5557 | 4331568 | 2265482 | 0 | 0 | 0 | 0 | 0 | 0 | 0 | 0 | 0 | 0 | 0 | 0 | 0 | 0 | 0 | 0 | 0 | 0 | 30543682 | 22990377 | 7497990 | 55315 | 18893597 | 18893597 | 0 | 18893597 | 0 | 0 | 0 | 0 | 281168 | 0 | 0 | 0 | 0 | 0 | 0 | 0 | 0 | 0 | 0 | 0 | 0 | 0 | 0 | 0 | 0 | 0 | 0 | 0 | 0 | 0 | 0 | 0 | 0 | 0 | 0 | 0 | 0 | 0 | 0 | 0 | 0 | 0 | 0 | 0 | 0 | 0 | 0 | 0 | 0 | 0 | 0 | 0 | 0 | 0 | 0 | 0 | 0 | 0 | 0 | 0 | 0 | 0 | 0
3 | 1 |  | 1545 |  |  | Проведение работ текущего ремонта здания ГАОУ МО "Балашихинский лицей" по адресу Московская обл., г.Балашиха, ул.Проспект Ленина, д.55 |  | 0 |  | -1 | [7 empty] | 0 | 0 |  | 0 | [53 empty] | 0 | [7 empty] | 0 | 0
52 | 1 | 3 | 20 | 0 |  | Проведение работ текущего ремонта здания ГАОУ МО "Балашихинский лицей" по адресу Московская обл., г.Балашиха, ул.Проспект Ленина, д.55 | [7 empty] | 10637873 | 10465999 | 44859 | 3040 | 127012 | 0 | 14024.0508 | 241.8805 | 5559 | 122918 | 64288 | 0 | 0 | 0 | 0 | 0 | 0 | 0 | 0 | 0 | 0 | 0 | 0 | 0 | 0 | 0 | 0 | 0 | 0 | 10825076 | 5939213 | 4884294 | 1569 | 10465999 | 10465999 | 0 | 10465999 | 0 | 0 | 0 | 0 | 14737 | 0 | 0 | 0 | 0 | 0 | 0 | 0 | 0 | 0 | 0 | 0 | 0 | 0 | 0 | 0 | 0 | 0 | 0 | 0 | 0 | 0 | 0 | 0 | 0 | 0 | 0 | 0 | 0 | 0 | 0 | 0 | 0 | 0 | 0 | 0 | 0 | 0 | 0 | 0 | 0 | 0 | 0 | 0 | 0 | 0 | 0 | 0 | 0 | 0 | 0 | 0 | 0 | 0 | 0 | 23946632 | 18893597 | 628898 | 107129 | 4424137 | 0 | 14024.0508 | 241.8805 | 5557 | 4331568 | 2265482 | 0 | 0 | 0 | 0 | 0 | 0 | 0 | 0 | 0 | 0 | 0 | 0 | 0 | 0 | 0 | 0 | 0 | 0 | 30543682 | 22990377 | 7497990 | 55315 | 18893597 | 18893597 | 0 | 18893597 | 0 | 0 | 0 | 0 | 281168 | 0 | 0 | 0 | 0 | 0 | 0 | 0 | 0 | 0 | 0 | 0 | 0 | 0 | 0 | 0 | 0 | 0 | 0 | 0 | 0 | 0 | 0 | 0 | 0 | 0 | 0 | 0 | 0 | 0 | 0 | 0 | 0 | 0 | 0 | 0 | 0 | 0 | 0 | 0 | 0 | 0 | 0 | 0 | 0 | 0 | 0 | 0 | 0 | 0 | 0 | 0 | 0 | 0 | 0
4 | 1 |  | 109 |  |  | 1. Площадка, пандус |  | 0 |  | -1 | [7 empty] | 0 | 0 |  | 0 | [53 empty] | 0 | [11 empty] | 0
52 | 1 | 4 | 24 | 0 |  | 1. Площадка, пандус | [7 empty] | 1050347 | 1022483 | 11188 | 667 | 16676 | 0 | 1903.4191 | 55.6449 | -47 | 16309 | 8645 | 0 | 0 | 1050347 | 1022483 | 11188 | 667 | 16676 | 0 | 1903.4191 | 55.6449 | -47 | 16309 | 8645 | 0 | 0 | 0 | 0 | 0 | 1075301 | 1075301 | 0 | 0 | 1022483 | 1022483 | 0 | 1022483 | 0 | 0 | 0 | 0 | 0 | 0 | 0 | 0 | 0 | 0 | 0 | 0 | 0 | 0 | 0 | 0 | 0 | 0 | 0 | 0 | 0 | 0 | 0 | 0 | 0 | 0 | 0 | 1075301 | 1075301 | 0 | 0 | 1022483 | 1022483 | 0 | 1022483 | 0 | 0 | 0 | 0 | 0 | 0 | 0 | 0 | 0 | 0 | 0 | 0 | 0 | 0 | 0 | 0 | 0 | 0 | 0 | 0 | 0 | 0 | 0 | 0 | 2583303 | 1886643 | 108992 | 23497 | 587668 | 0 | 1903.4191 | 55.6449 | -47 | 574739 | 304664 | 0 | 0 | 2583303 | 1886643 | 108992 | 23497 | 587668 | 0 | 1903.4191 | 55.6449 | -47 | 574739 | 304664 | 0 | 0 | 0 | 0 | 0 | 3462706 | 3462706 | 0 | 0 | 1886643 | 1886643 | 0 | 1886643 | 0 | 0 | 0 | 0 | 0 | 0 | 0 | 0 | 0 | 0 | 0 | 0 | 0 | 0 | 0 | 0 | 0 | 0 | 0 | 0 | 0 | 0 | 0 | 0 | 0 | 0 | 0 | 3462706 | 3462706 | 0 | 0 | 1886643 | 1886643 | 0 | 1886643 | 0 | 0 | 0 | 0 | 0 | 0 | 0 | 0 | 0 | 0 | 0 | 0 | 0 | 0 | 0 | 0 | 0 | 0 | 0 | 0 | 0 | 0 | 0 | 0
17 | 1 | 2 | 1 | 1 | 68-20-1 | Разборка тротуарной плитки /прим. | 100 м2 основания | 0.919 | 0 | 0.919 |  |  |  | 150.43 | 0 | 0 | 0 | 150.43 | 0 | 19.742 | 0 | 0 | 153.44 | 81.23 |  | 53551706 | 163.69 | 0 | 0 | 0 | 163.69 | 0 | 21.482 | 0 | 0 | 142.34 | 0 | 0 | 0 | 142.34 | 0 | 18.68 | 0 | 0 | 102 | 54 | 1 | 1 |  |  | 1 | 1 | 1 | 1 |  |  |  |  | 0 | 1 | ТЕРр Московской обл., 68-20-1, приказ Минстроя России №675/пр от 28.02.2017 № 263/пр |  |  | 68001 | 0 |  | 0 | 6 | 0 | 1 | 1 | 1 | 1 | 1 | 1 |  | 102 | 54 |  |  |  | 0 | 0 | 0 | [5 empty] | 0 | Поправка: Мет.421/пр 04.08.20 Пр.10 Т.3 п. 3 Наименование: Производство ремонтно-строительных работ осуществляется на территории действующего предприятия с наличием в зоне производства работ одного или нескольких из перечисленных ниже факторов: разветвленной сети транспортных и инженерных коммуникаций; стесненных условий для складирования материалов; действующего технологического оборудования | 0 | 150.43 | 0 | 0 | 0 | 163.69 | 0 | 21.482 | 0 | 0 | 153.4386 | 81.2322 |  |  |  |  | )*1,15 | )*1,15 | )*1,15 |  | )*1,15 | )*1,15 |  |  |  | 0 | 0 | 1 | 1 |  |  |  | 1013 | 100 м2 основания | 100 м2 основания | 1 | [6 empty] | 53551250 | 6 | Ремонтно-строительные работы | 102 | Благоустройство | 1 | 68001 | Благоустройство | рФЕР-68 |  | Поправка: Мет.421/пр 04.08.20 Пр.10 Т.3 п. 3 |  | 131072 | 142.34 | 0 | 0 | 0 | 142.34 | 18.68 | 0 | 0 | [17 empty] | 0 | 0 | 0 |  |  |  |  | 102 | 54 |  |  |  |  | 1 |  | 2020569077 | 2 | 1 | -2 | 0 | 0 | 0 | 385.1 | 385.1 | 0 | 0 |  | 0 | 0 | 0 |  | 0 | 1 | 0 | 0 | 0 | 0 | [5 empty] | Пр/812-102.0-1 | Пр/774-102.0 | Благоустройство | Благоустройство | 0
17 | 1 | 4 | 2 | 1 | 68-20-1 | Разборка тротуарной плитки /прим. | 100 м2 основания | 0.919 | 0 | 0.919 |  |  |  | 5301 | 0 | 0 | 0 | 5301 | 0 | 19.742 | 0 | 0 | 5407 | 2863 |  | 53551707 | 163.69 | 0 | 0 | 0 | 163.69 | 0 | 21.482 | 0 | 0 | 142.34 | 0 | 0 | 0 | 142.34 | 0 | 18.68 | 0 | 0 | 102 | 54 | 1 | 1 |  |  | 1 | 35.24 | 1 | 1 |  |  |  |  | 0 | 1 | ТЕРр Московской обл., 68-20-1, приказ Минстроя России №675/пр от 28.02.2017 № 263/пр |  |  | 68001 | 0 | 68-20-1 | 1 | 6 | 0 | 35.24 | 1 | 1 | 1 | 1 | 1 |  | 102 | 54 |  |  |  | 0 | 0 | 0 | [5 empty] | 0 | Поправка: Мет.421/пр 04.08.20 Пр.10 Т.3 п. 3 Наименование: Производство ремонтно-строительных работ осуществляется на территории действующего предприятия с наличием в зоне производства работ одного или нескольких из перечисленных ниже факторов: разветвленной сети транспортных и инженерных коммуникаций; стесненных условий для складирования материалов; действующего технологического оборудования | 0 | 5301 | 0 | 0 | 0 | 5768.4356 | 0 | 21.482 | 0 | 0 | 5407.02 | 2862.54 |  |  |  |  | )*1,15 | )*1,15 | )*1,15 |  | )*1,15 | )*1,15 |  |  |  | 0 | 0 | 1 | 1 |  |  |  | 1013 | 100 м2 основания | 100 м2 основания | 1 | [6 empty] | 53551250 | 6 | Ремонтно-строительные работы | 102 | Благоустройство | 1 | 68001 | Благоустройство | рФЕР-68 |  | Поправка: Мет.421/пр 04.08.20 Пр.10 Т.3 п. 3 |  | 131072 | 142.34 | 0 | 0 | 0 | 142.34 | 18.68 | 0 | 0 | [17 empty] | 0 | 0 | 0 |  |  |  |  | 102 | 54 |  |  |  |  | 1 |  | 2020569077 | 2 | 1 | 2 | 0 | 0 | 0 | 13571 | 13571 | 0 | 0 |  | 0 | 3 | 0 |  | 0 | 1 | 0 | 0 | 0 | 0 | [5 empty] | Пр/812-102.0-1 | Пр/774-102.0 | Благоустройство | Благоустройство | 0
18 | 1 | 2 |  | 1,1 | 509-9900 | Строительный мусор | т | 2.5732 | 2.8 | 2.8 |  |  |  | 0 | 0 | 0 | 0 | 0 | 0 | 0 | 0 | 0 | 0 | 0 |  | 53551706 | 0 | 0 | 0 | 0 | 0 | 0 | 0 | 0 | 0 | 0 | 0 | 0 | 0 | 0 | 0 | 0 | 0 | 0 | 102 | 54 | 1 | 1 |  |  | 1 | 1 | 1 | 1 |  |  |  |  | 3 | 1 | ТССЦ Московской обл., 509-9900, приказ Минстроя России №675/пр от 28.02.2017 № 258/пр |  |  | 68001 | 0 |  | 0 | 6 | 0 | 1 | 1 | 1 | 1 | 1 | 1 |  | 102 | 54 |  |  |  | 0 | 0 | 0 | [5 empty] | 0 | Поправка: МДС 81-36.2004, п.3.3.1.д Наименование: При демонтаже металлических конструкций Поправка: МДС 81-36.2004, п.3.3.1.д Наименование: При демонтаже металлических конструкций | 0 | 0 | 0 | 0 | 0 | 0 | 0 | 0 | 0 | 0 | 0 | 0 | [13 empty] | 0 | 0 | 1 | 1 |  |  |  | 1009 | т | т | 1000 | [6 empty] | 53551250 | 6 | Ремонтно-строительные работы | 102 | Благоустройство | 1 | 68001 | Благоустройство | рФЕР-68 |  | Поправка: МДС 81-36.2004, п.3.3.1.д Поправка: МДС 81-36.2004, п.3.3.1.д |  | 0 | 0 | 0 | 0 | 0 | 0 | 0 | 0 | [18 empty] | 0 | 0 | 0 |  |  |  |  | 102 | 54 |  |  |  |  | 1 |  | 1876412176 | 2 | 1 | -2 | 0 | 0 | 0 | 0 | 0 | 0 | 0 |  | 0 | 0 | 0 |  | 0 | 1 | 0 | 0 | 0 | 0 | [5 empty] | Пр/812-102.0-1 | Пр/774-102.0 | Благоустройство | Благоустройство | 0
18 | 1 | 4 |  | 1,1 | 509-9900 | Строительный мусор | т | 2.5732 | 2.8 | 2.8 |  |  |  | 0 | 0 | 0 | 0 | 0 | 0 | 0 | 0 | 0 | 0 | 0 |  | 53551707 | 0 | 0 | 0 | 0 | 0 | 0 | 0 | 0 | 0 | 0 | 0 | 0 | 0 | 0 | 0 | 0 | 0 | 0 | 102 | 54 | 1 | 1 |  |  | 1 | 1 | 1 | 6.14 |  |  |  |  | 3 | 1 | ТССЦ Московской обл., 509-9900, приказ Минстроя России №675/пр от 28.02.2017 № 258/пр |  |  | 68001 | 0 | 1кв.22г. | 1 | 6 | 0 | 1 | 1 | 1 | 1 | 1 | 1 |  | 102 | 54 |  |  |  | 0 | 0 | 0 | [5 empty] | 0 | Поправка: МДС 81-36.2004, п.3.3.1.д Наименование: При демонтаже металлических конструкций Поправка: МДС 81-36.2004, п.3.3.1.д Наименование: При демонтаже металлических конструкций | 0 | 0 | 0 | 0 | 0 | 0 | 0 | 0 | 0 | 0 | 0 | 0 | [13 empty] | 0 | 0 | 1 | 1 |  |  |  | 1009 | т | т | 1000 | [6 empty] | 53551250 | 6 | Ремонтно-строительные работы | 102 | Благоустройство | 1 | 68001 | Благоустройство | рФЕР-68 |  | Поправка: МДС 81-36.2004, п.3.3.1.д Поправка: МДС 81-36.2004, п.3.3.1.д |  | 0 | 0 | 0 | 0 | 0 | 0 | 0 | 0 | [18 empty] | 0 | 0 | 0 |  |  |  |  | 102 | 54 |  |  |  |  | 1 |  | 1876412176 | 2 | 1 | 5 | 0 | 0 | 0 | 0 | 0 | 0 | 0 |  | 0 | 0 | 0 |  | 0 | 1 | 0 | 0 | 0 | 0 | [5 empty] | Пр/812-102.0-1 | Пр/774-102.0 | Благоустройство | Благоустройство | 0
17 | 1 | 27 | 26 | 2 | 09-03-030-1 | Разборка металлических лестничных решеток при весе одного метра решетки до 60 кг/прим. | 1 т конструкций | 3.084 | 0 | 3.084 |  |  |  | 2487.06 | 0 | 1595.29 | 158.67 | 891.77 | 0 | 97.1449 | 11.718 | 0 | 976.91 | 651.27 |  | 53551706 | 806.44 | 0 | 517.28 | 51.45 | 289.16 | 0 | 31.4997 | 3.7996 | 0 | 1088.38 | 86.59 | 642.58 | 63.91 | 359.21 | 0 | 39.13 | 4.72 | 0 | 93 | 62 | 1 | 1 |  |  | 1 | 1 | 1 | 1 |  |  |  |  | 0 | 1 | ТЕР Московской обл., 09-03-030-1, приказ Минстроя России №675/пр от 28.02.2017 № 260/пр |  |  | 9001 | 0 |  | 0 | 2 | 0 | 1 | 1 | 1 | 1 | 1 | 1 |  | 93 | 62 |  |  |  | 0 | 0 | 0 | [5 empty] | 0 | Поправка: МДС 81-36.2004, прил.3, п.4с Наименование: Производство строительных и других работ в существующих зданиях и сооружениях в стесненных условиях: с наличием в зоне производства работ действующего технологического оборудования (станков, установок, кранов и т.п.) или загромождающих предметов (лабораторное оборудование, мебель и т. п.), или движения транспорта по внутрицеховым путям Поправка: МДС 81-36.2004, п.3.3.1.д Наименование: При демонтаже металлических конструкций | 0 | 2487.06 | 0 | 517.28 | 51.45 | 289.16 | 0 | 31.4997 | 3.7996 | 0 | 976.9092 | 651.2728 |  |  |  | )*0 | )*1,15)*0,7 | )*1,15)*0,7 | )*1,15)*0,7 |  | )*1,15)*0,7 | )*1,15)*0,7 |  |  |  | 0 | 0 | 1 | 1 |  |  |  | 1013 | 1 т конструкций | 1 т конструкций | 1 | [6 empty] | 53551113 | 2 | Общестроительные работы | 9 | Строительные металлические конструкции | 1 | 9001 | Строительные металлические конструкции | ФЕР-09 |  | Поправка: МДС 81-36.2004, прил.3, п.4с Поправка: МДС 81-36.2004, п.3.3.1.д |  | 131072 | 1088.38 | 86.59 | 642.58 | 63.91 | 359.21 | 39.13 | 4.72 | 0 | [17 empty] | 0 | 0 | 0 |  |  |  |  | 93 | 62 |  |  |  |  | 1 |  | -836273367 | 2 | 1 | -2 | 0 | 0 | 0 | 4115.24 | 4115.24 | 0 | 0 |  | 0 | 0 | 0 |  | 0 | 1 | 0 | 0 | 0 | 0 | [5 empty] | Пр/812-009.0-1 | Пр/774-009.0 | Строительные металлические конструкции | Строительные металлические конструкции | 0
17 | 1 | 50 | 50 | 2 | 09-03-030-1 | Разборка металлических лестничных решеток при весе одного метра решетки до 60 кг/прим. | 1 т конструкций | 3.084 | 0 | 3.084 |  |  |  | 47347 | 0 | 15921 | 5592 | 31426 | 0 | 97.1449 | 11.718 | 0 | 34427 | 22951 |  | 53551707 | 806.44 | 0 | 517.28 | 51.45 | 289.16 | 0 | 31.4997 | 3.7996 | 0 | 1088.38 | 86.59 | 642.58 | 63.91 | 359.21 | 0 | 39.13 | 4.72 | 0 | 93 | 62 | 1 | 1 |  |  | 1 | 35.24 | 9.98 | 11.57 |  |  |  |  | 0 | 1 | ТЕР Московской обл., 09-03-030-1, приказ Минстроя России №675/пр от 28.02.2017 № 260/пр |  |  | 9001 | 0 | 09-03-030-1 | 1 | 2 | 0 | 35.24 | 1 | 1 | 1 | 1 | 1 |  | 93 | 62 |  |  |  | 0 | 0 | 0 | [5 empty] | 0 | Поправка: МДС 81-36.2004, прил.3, п.4с Наименование: Производство строительных и других работ в существующих зданиях и сооружениях в стесненных условиях: с наличием в зоне производства работ действующего технологического оборудования (станков, установок, кранов и т.п.) или загромождающих предметов (лабораторное оборудование, мебель и т. п.), или движения транспорта по внутрицеховым путям Поправка: МДС 81-36.2004, п.3.3.1.д Наименование: При демонтаже металлических конструкций | 0 | 47347 | 0 | 5162.4544 | 1813.098 | 10189.9984 | 0 | 31.4997 | 3.7996 | 0 | 34426.74 | 22951.16 |  |  |  | )*0 | )*1,15)*0,7 | )*1,15)*0,7 | )*1,15)*0,7 |  | )*1,15)*0,7 | )*1,15)*0,7 |  |  |  | 0 | 0 | 1 | 1 |  |  |  | 1013 | 1 т конструкций | 1 т конструкций | 1 | [6 empty] | 53551113 | 2 | Общестроительные работы | 9 | Строительные металлические конструкции | 1 | 9001 | Строительные металлические конструкции | ФЕР-09 |  | Поправка: МДС 81-36.2004, прил.3, п.4с Поправка: МДС 81-36.2004, п.3.3.1.д |  | 131072 | 1088.38 | 86.59 | 642.58 | 63.91 | 359.21 | 39.13 | 4.72 | 0 | [17 empty] | 0 | 0 | 0 |  |  |  |  | 93 | 62 |  |  |  |  | 1 |  | -836273367 | 2 | 1 | 2 | 0 | 0 | 0 | 104725 | 104725 | 0 | 0 |  | 0 | 0 | 0 |  | 0 | 1 | 0 | 0 | 0 | 0 | [5 empty] | Пр/812-009.0-1 | Пр/774-009.0 | Строительные металлические конструкции | Строительные металлические конструкции | 0
18 | 1 | 27 |  | 2,1 | 509-9900 | Строительный мусор | т | 3.084 | 1 | 1 |  |  |  | 0 | 0 | 0 | 0 | 0 | 0 | 0 | 0 | 0 | 0 | 0 |  | 53551706 | 0 | 0 | 0 | 0 | 0 | 0 | 0 | 0 | 0 | 0 | 0 | 0 | 0 | 0 | 0 | 0 | 0 | 0 | 93 | 62 | 1 | 1 |  |  | 1 | 1 | 1 | 1 |  |  |  |  | 3 | 1 | ТССЦ Московской обл., 509-9900, приказ Минстроя России №675/пр от 28.02.2017 № 258/пр |  |  | 9001 | 0 |  | 0 | 2 | 0 | 1 | 1 | 1 | 1 | 1 | 1 |  | 93 | 62 |  |  |  | 0 | 0 | 0 | [5 empty] | 0 | Поправка: МДС 81-36.2004, п.3.3.1.д Наименование: При демонтаже металлических конструкций Поправка: МДС 81-36.2004, п.3.3.1.д Наименование: При демонтаже металлических конструкций | 0 | 0 | 0 | 0 | 0 | 0 | 0 | 0 | 0 | 0 | 0 | 0 | [13 empty] | 0 | 0 | 1 | 1 |  |  |  | 1009 | т | т | 1000 | [6 empty] | 53551113 | 2 | Общестроительные работы | 9 | Строительные металлические конструкции | 1 | 9001 | Строительные металлические конструкции | ФЕР-09 |  | Поправка: МДС 81-36.2004, п.3.3.1.д Поправка: МДС 81-36.2004, п.3.3.1.д |  | 0 | 0 | 0 | 0 | 0 | 0 | 0 | 0 | [18 empty] | 0 | 0 | 0 |  |  |  |  | 93 | 62 |  |  |  |  | 1 |  | 1876412176 | 2 | 1 | -2 | 0 | 0 | 0 | 0 | 0 | 0 | 0 |  | 0 | 0 | 0 |  | 0 | 1 | 0 | 0 | 0 | 0 | [5 empty] | Пр/812-009.0-1 | Пр/774-009.0 | Строительные металлические конструкции | Строительные металлические конструкции | 0
18 | 1 | 50 |  | 2,1 | 509-9900 | Строительный мусор | т | 3.084 | 1 | 1 |  |  |  | 0 | 0 | 0 | 0 | 0 | 0 | 0 | 0 | 0 | 0 | 0 |  | 53551707 | 0 | 0 | 0 | 0 | 0 | 0 | 0 | 0 | 0 | 0 | 0 | 0 | 0 | 0 | 0 | 0 | 0 | 0 | 93 | 62 | 1 | 1 |  |  | 1 | 1 | 1 | 6.14 |  |  |  |  | 3 | 1 | ТССЦ Московской обл., 509-9900, приказ Минстроя России №675/пр от 28.02.2017 № 258/пр |  |  | 9001 | 0 | 1кв.22г. | 1 | 2 | 0 | 1 | 1 | 1 | 1 | 1 | 1 |  | 93 | 62 |  |  |  | 0 | 0 | 0 | [5 empty] | 0 | Поправка: МДС 81-36.2004, п.3.3.1.д Наименование: При демонтаже металлических конструкций Поправка: МДС 81-36.2004, п.3.3.1.д Наименование: При демонтаже металлических конструкций | 0 | 0 | 0 | 0 | 0 | 0 | 0 | 0 | 0 | 0 | 0 | 0 | [13 empty] | 0 | 0 | 1 | 1 |  |  |  | 1009 | т | т | 1000 | [6 empty] | 53551113 | 2 | Общестроительные работы | 9 | Строительные металлические конструкции | 1 | 9001 | Строительные металлические конструкции | ФЕР-09 |  | Поправка: МДС 81-36.2004, п.3.3.1.д Поправка: МДС 81-36.2004, п.3.3.1.д |  | 0 | 0 | 0 | 0 | 0 | 0 | 0 | 0 | [18 empty] | 0 | 0 | 0 |  |  |  |  | 93 | 62 |  |  |  |  | 1 |  | 1876412176 | 2 | 1 | 5 | 0 | 0 | 0 | 0 | 0 | 0 | 0 |  | 0 | 0 | 0 |  | 0 | 1 | 0 | 0 | 0 | 0 | [5 empty] | Пр/812-009.0-1 | Пр/774-009.0 | Строительные металлические конструкции | Строительные металлические конструкции | 0
17 | 1 | 54 | 53 | 3 | 69-19-2 | Разборка горизонтальных поверхностей бетонных конструкций при помощи отбойных молотков, бетон марки 150 (площадка ступеней) | 1 м3 бетона | 37.01 | 0 | 37.01 |  |  |  | 11365.78 | 0 | 5015.97 | 0 | 6349.81 | 0 | 744.4006 | 0 | 0 | 5841.83 | 2793.92 |  | 53551706 | 307.1 | 0 | 135.53 | 0 | 171.57 | 0 | 20.1135 | 0 | 0 | 267.04 | 0 | 117.85 | 0 | 149.19 | 0 | 17.49 | 0 | 0 | 92 | 44 | 1 | 1 |  |  | 1 | 1 | 1 | 1 |  |  |  |  | 0 | 1 | ТЕРр Московской обл., 69-19-2, приказ Минстроя России №675/пр от 28.02.2017 № 263/пр |  |  | 69001 | 0 |  | 0 | 6 | 0 | 1 | 1 | 1 | 1 | 1 | 1 |  | 92 | 44 |  |  |  | 0 | 0 | 0 | [5 empty] | 0 | Поправка: МДС 81-36.2004, прил.3, п.4р Наименование: Производство строительных и других работ в существующих зданиях и сооружениях в стесненных условиях: с наличием в зоне производства работ действующего технологического оборудования (станков, установок, кранов и т.п.) или загромождающих предметов (лабораторное оборудование, мебель и т. п.), или движения транспорта по внутрицеховым путям | 0 | 11365.78 | 0 | 135.53 | 0 | 171.57 | 0 | 20.1135 | 0 | 0 | 5841.8252 | 2793.9164 |  |  |  |  | )*1,15 | )*1,15 | )*1,15 |  | )*1,15 | )*1,15 |  |  |  | 0 | 0 | 1 | 1 |  |  |  | 1013 | 1 м3 бетона | 1 м3 бетона | 1 | [6 empty] | 53551251 | 6 | Ремонтно-строительные работы | 103 | Прочие ремонтно-строительные работы | 1 | 69001 | Прочие ремонтно-строительные работы | рФЕР-69 |  | Поправка: МДС 81-36.2004, прил.3, п.4р |  | 131072 | 267.04 | 0 | 117.85 | 0 | 149.19 | 17.49 | 0 | 0 | [17 empty] | 0 | 0 | 0 |  |  |  |  | 92 | 44 |  |  |  |  | 1 |  | 1341082721 | 2 | 1 | -2 | 0 | 0 | 0 | 20001.53 | 20001.53 | 0 | 0 |  | 0 | 0 | 0 |  | 0 | 1 | 0 | 0 | 0 | 0 | [5 empty] | Пр/812-103.0-1 | Пр/774-103.0 | Прочие ремонтно-строительные работы | Прочие ремонтно-строительные работы | 0
17 | 1 | 58 | 56 | 3 | 69-19-2 | Разборка горизонтальных поверхностей бетонных конструкций при помощи отбойных молотков, бетон марки 150 (площадка ступеней) | 1 м3 бетона | 37.01 | 0 | 37.01 |  |  |  | 260484 | 0 | 36717 | 0 | 223767 | 0 | 744.4006 | 0 | 0 | 205866 | 98457 |  | 53551707 | 307.1 | 0 | 135.53 | 0 | 171.57 | 0 | 20.1135 | 0 | 0 | 267.04 | 0 | 117.85 | 0 | 149.19 | 0 | 17.49 | 0 | 0 | 92 | 44 | 1 | 1 |  |  | 1 | 35.24 | 7.32 | 1 |  |  |  |  | 0 | 1 | ТЕРр Московской обл., 69-19-2, приказ Минстроя России №675/пр от 28.02.2017 № 263/пр |  |  | 69001 | 0 | 69-19-2 | 1 | 6 | 0 | 35.24 | 1 | 1 | 1 | 1 | 1 |  | 92 | 44 |  |  |  | 0 | 0 | 0 | [5 empty] | 0 | Поправка: МДС 81-36.2004, прил.3, п.4р Наименование: Производство строительных и других работ в существующих зданиях и сооружениях в стесненных условиях: с наличием в зоне производства работ действующего технологического оборудования (станков, установок, кранов и т.п.) или загромождающих предметов (лабораторное оборудование, мебель и т. п.), или движения транспорта по внутрицеховым путям | 0 | 260484 | 0 | 992.0796 | 0 | 6046.1268 | 0 | 20.1135 | 0 | 0 | 205865.64 | 98457.48 |  |  |  |  | )*1,15 | )*1,15 | )*1,15 |  | )*1,15 | )*1,15 |  |  |  | 0 | 0 | 1 | 1 |  |  |  | 1013 | 1 м3 бетона | 1 м3 бетона | 1 | [6 empty] | 53551251 | 6 | Ремонтно-строительные работы | 103 | Прочие ремонтно-строительные работы | 1 | 69001 | Прочие ремонтно-строительные работы | рФЕР-69 |  | Поправка: МДС 81-36.2004, прил.3, п.4р |  | 131072 | 267.04 | 0 | 117.85 | 0 | 149.19 | 17.49 | 0 | 0 | [17 empty] | 0 | 0 | 0 |  |  |  |  | 92 | 44 |  |  |  |  | 1 |  | 1341082721 | 2 | 1 | 2 | 0 | 0 | 0 | 564807 | 564807 | 0 | 0 |  | 0 | 0 | 0 |  | 0 | 1 | 0 | 0 | 0 | 0 | [5 empty] | Пр/812-103.0-1 | Пр/774-103.0 | Прочие ремонтно-строительные работы | Прочие ремонтно-строительные работы | 0
18 | 1 | 54 |  | 3,1 | 509-9900 | Строительный мусор | т | 103.628 | 2.8 | 2.8 |  |  |  | 0 | 0 | 0 | 0 | 0 | 0 | 0 | 0 | 0 | 0 | 0 |  | 53551706 | 0 | 0 | 0 | 0 | 0 | 0 | 0 | 0 | 0 | 0 | 0 | 0 | 0 | 0 | 0 | 0 | 0 | 0 | 92 | 44 | 1 | 1 |  |  | 1 | 1 | 1 | 1 |  |  |  |  | 3 | 1 | ТССЦ Московской обл., 509-9900, приказ Минстроя России №675/пр от 28.02.2017 № 258/пр |  |  | 69001 | 0 |  | 0 | 6 | 0 | 1 | 1 | 1 | 1 | 1 | 1 |  | 92 | 44 |  |  |  | 0 | 0 | 0 | [5 empty] | 0 |  | 0 | 0 | 0 | 0 | 0 | 0 | 0 | 0 | 0 | 0 | 0 | 0 | [13 empty] | 0 | 0 | 1 | 1 |  |  |  | 1009 | т | т | 1000 | [6 empty] | 53551251 | 6 | Ремонтно-строительные работы | 103 | Прочие ремонтно-строительные работы | 1 | 69001 | Прочие ремонтно-строительные работы | рФЕР-69 |  |  |  | 0 | 0 | 0 | 0 | 0 | 0 | 0 | 0 | [18 empty] | 0 | 0 | 0 |  |  |  |  | 92 | 44 |  |  |  |  | 1 |  | 1876412176 | 2 | 1 | -2 | 0 | 0 | 0 | 0 | 0 | 0 | 0 |  | 0 | 0 | 0 |  | 0 | 1 | 0 | 0 | 0 | 0 | [5 empty] | Пр/812-103.0-1 | Пр/774-103.0 | Прочие ремонтно-строительные работы | Прочие ремонтно-строительные работы | 0
18 | 1 | 58 |  | 3,1 | 509-9900 | Строительный мусор | т | 103.628 | 2.8 | 2.8 |  |  |  | 0 | 0 | 0 | 0 | 0 | 0 | 0 | 0 | 0 | 0 | 0 |  | 53551707 | 0 | 0 | 0 | 0 | 0 | 0 | 0 | 0 | 0 | 0 | 0 | 0 | 0 | 0 | 0 | 0 | 0 | 0 | 92 | 44 | 1 | 1 |  |  | 1 | 1 | 1 | 6.14 |  |  |  |  | 3 | 1 | ТССЦ Московской обл., 509-9900, приказ Минстроя России №675/пр от 28.02.2017 № 258/пр |  |  | 69001 | 0 | 1кв.22г. | 1 | 6 | 0 | 1 | 1 | 1 | 1 | 1 | 1 |  | 92 | 44 |  |  |  | 0 | 0 | 0 | [5 empty] | 0 |  | 0 | 0 | 0 | 0 | 0 | 0 | 0 | 0 | 0 | 0 | 0 | 0 | [13 empty] | 0 | 0 | 1 | 1 |  |  |  | 1009 | т | т | 1000 | [6 empty] | 53551251 | 6 | Ремонтно-строительные работы | 103 | Прочие ремонтно-строительные работы | 1 | 69001 | Прочие ремонтно-строительные работы | рФЕР-69 |  |  |  | 0 | 0 | 0 | 0 | 0 | 0 | 0 | 0 | [18 empty] | 0 | 0 | 0 |  |  |  |  | 92 | 44 |  |  |  |  | 1 |  | 1876412176 | 2 | 1 | 5 | 0 | 0 | 0 | 0 | 0 | 0 | 0 |  | 0 | 0 | 0 |  | 0 | 1 | 0 | 0 | 0 | 0 | [5 empty] | Пр/812-103.0-1 | Пр/774-103.0 | Прочие ремонтно-строительные работы | Прочие ремонтно-строительные работы | 0
17 | 1 | 59 | 57 | 4 | 01-02-057-2 | Разработка грунта вручную в траншеях глубиной до 2 м без креплений с откосами, группа грунтов 2 | 100 м3 грунта | 0.43985 | 0 | 0.43985 |  |  |  | 698.74 | 0 | 0 | 0 | 698.74 | 0 | 89.5821 | 0 | 0 | 621.88 | 237.57 |  | 53551706 | 1588.59 | 0 | 0 | 0 | 1588.59 | 0 | 203.665 | 0 | 0 | 1201.2 | 0 | 0 | 0 | 1201.2 | 0 | 154 | 0 | 0 | 89 | 34 | 1 | 1 |  |  | 1 | 1 | 1 | 1 |  |  |  |  | 0 | 1 | ТЕР Московской обл., 01-02-057-2, приказ Минстроя России №675/пр от 28.02.2017 № 260/пр |  |  | 1003 | 0 |  | 0 | 2 | 0 | 1 | 1 | 1 | 1 | 1 | 1 |  | 89 | 40 |  |  |  | 0 | 0 | 0 | [5 empty] | 0 | Поправка: М-ка 421/пр 04.08.20 п.58 п.п. б) Наименование: При отсутствии необходимых норм (единичных расценок), включенных в сборники ГЭСНр (ФЕРр, ТЕРр), сметные затраты на работы по капитальному ремонту и реконструкции объектов капитального строительства могут быть определены по сметным нормам, включенным в ГЭСН (ФЕР, ТЕР), аналогичным технологическим процессам в новом строительстве, в том числе по возведению новых конструктивных элементов Поправка: Мет.421/пр 04.08.20 Пр.10 Т.3 п. 3 Наименование: Производство ремонтно-строительных работ осуществляется на территории действующего предприятия с наличием в зоне производства работ одного или нескольких из перечисленных ниже факторов: разветвленной сети транспортных и инженерных коммуникаций; стесненных условий для складирования материалов; действующего технологического оборудования | 0 | 698.74 | 0 | 0 | 0 | 1588.59 | 0 | 203.665 | 0 | 0 | 621.8786 | 237.5716 |  |  |  |  | )*1,25)*1,15 | )*1,25)*1,15 | )*1,15)*1,15 |  | )*1,15)*1,15 | )*1,25)*1,15 |  |  | )*0,85 | 0 | 0 | 1 | 1 |  |  |  | 1013 | 100 м3 грунта | 100 м3 грунта | 1 | [6 empty] | 53550976 | 2 | Общестроительные работы | 1 | Земляные работы | 1 | 1003 | Земляные работы, выполняемые: ручным способом | ФЕР-01 |  | Поправка: М-ка 421/пр 04.08.20 п.58 п.п. б) Поправка: Мет.421/пр 04.08.20 Пр.10 Т.3 п. 3 |  | 131072 | 1201.2 | 0 | 0 | 0 | 1201.2 | 154 | 0 | 0 | [17 empty] | 0 | 0 | 0 |  |  |  |  | 89 | 34 |  |  |  |  | 1 |  | 809624927 | 2 | 1 | -2 | 0 | 0 | 0 | 1558.19 | 1558.19 | 0 | 0 |  | 0 | 0 | 0 |  | 0 | 1 | 0 | 0 | 0 | 0 | [5 empty] | Пр/812-001.2-1 | Пр/774-001.2 | Земляные работы, выполняемые: ручным способом | Земляные работы, выполняемые: ручным способом | 0
17 | 1 | 60 | 58 | 4 | 01-02-057-2 | Разработка грунта вручную в траншеях глубиной до 2 м без креплений с откосами, группа грунтов 2 | 100 м3 грунта | 0.43985 | 0 | 0.43985 |  |  |  | 24624 | 0 | 0 | 0 | 24624 | 0 | 89.5821 | 0 | 0 | 21915 | 8372 |  | 53551707 | 1588.59 | 0 | 0 | 0 | 1588.59 | 0 | 203.665 | 0 | 0 | 1201.2 | 0 | 0 | 0 | 1201.2 | 0 | 154 | 0 | 0 | 89 | 34 | 1 | 1 |  |  | 1 | 35.24 | 1 | 1 |  |  |  |  | 0 | 1 | ТЕР Московской обл., 01-02-057-2, приказ Минстроя России №675/пр от 28.02.2017 № 260/пр |  |  | 1003 | 0 | 01-02-057-2 | 1 | 2 | 0 | 35.24 | 1 | 1 | 1 | 1 | 1 |  | 89 | 40 |  |  |  | 0 | 0 | 0 | [5 empty] | 0 | Поправка: М-ка 421/пр 04.08.20 п.58 п.п. б) Наименование: При отсутствии необходимых норм (единичных расценок), включенных в сборники ГЭСНр (ФЕРр, ТЕРр), сметные затраты на работы по капитальному ремонту и реконструкции объектов капитального строительства могут быть определены по сметным нормам, включенным в ГЭСН (ФЕР, ТЕР), аналогичным технологическим процессам в новом строительстве, в том числе по возведению новых конструктивных элементов Поправка: Мет.421/пр 04.08.20 Пр.10 Т.3 п. 3 Наименование: Производство ремонтно-строительных работ осуществляется на территории действующего предприятия с наличием в зоне производства работ одного или нескольких из перечисленных ниже факторов: разветвленной сети транспортных и инженерных коммуникаций; стесненных условий для складирования материалов; действующего технологического оборудования | 0 | 24624 | 0 | 0 | 0 | 55981.9116 | 0 | 203.665 | 0 | 0 | 21915.36 | 8372.16 |  |  |  |  | )*1,25)*1,15 | )*1,25)*1,15 | )*1,15)*1,15 |  | )*1,15)*1,15 | )*1,25)*1,15 |  |  | )*0,85 | 0 | 0 | 1 | 1 |  |  |  | 1013 | 100 м3 грунта | 100 м3 грунта | 1 | [6 empty] | 53550976 | 2 | Общестроительные работы | 1 | Земляные работы | 1 | 1003 | Земляные работы, выполняемые: ручным способом | ФЕР-01 |  | Поправка: М-ка 421/пр 04.08.20 п.58 п.п. б) Поправка: Мет.421/пр 04.08.20 Пр.10 Т.3 п. 3 |  | 131072 | 1201.2 | 0 | 0 | 0 | 1201.2 | 154 | 0 | 0 | [17 empty] | 0 | 0 | 0 |  |  |  |  | 89 | 34 |  |  |  |  | 1 |  | 809624927 | 2 | 1 | 2 | 0 | 0 | 0 | 54911 | 54911 | 0 | 0 |  | 0 | 0 | 0 |  | 0 | 1 | 0 | 0 | 0 | 0 | [5 empty] | Пр/812-001.2-1 | Пр/774-001.2 | Земляные работы, выполняемые: ручным способом | Земляные работы, выполняемые: ручным способом | 0
17 | 1 | 67 | 65 | 5 | 08-01-002-1 | Устройство основания под фундаменты песчаного | 1 м3 основания | 26.391 | 0 | 26.391 |  |  |  | 3349.55 | 1909.92 | 783.81 | 115.33 | 655.82 | 0 | 80.2748 | 11.0017 | 0 | 763.44 | 452.28 |  | 53551706 | 126.92 | 72.37 | 29.7 | 4.37 | 24.85 | 0 | 3.0417 | 0.41687 | 0 | 111.82 | 72.37 | 20.66 | 3.04 | 18.79 | 0 | 2.3 | 0.29 | 0 | 99 | 58.65 | 1 | 1 |  |  | 1 | 1 | 1 | 1 |  |  |  |  | 0 | 1 | ТЕР Московской обл., 08-01-002-1, приказ Минстроя России №675/пр от 28.02.2017 № 260/пр |  |  | 8001 | 0 |  | 0 | 23 | 0 | 1 | 1 | 1 | 1 | 1 | 1 |  | 110 | 69 |  |  |  | 0 | 0 | 0 | [5 empty] | 0 | Поправка: М-ка 421/пр 04.08.20 п.58 п.п. б) Наименование: При отсутствии необходимых норм (единичных расценок), включенных в сборники ГЭСНр (ФЕРр, ТЕРр), сметные затраты на работы по капитальному ремонту и реконструкции объектов капитального строительства могут быть определены по сметным нормам, включенным в ГЭСН (ФЕР, ТЕР), аналогичным технологическим процессам в новом строительстве, в том числе по возведению новых конструктивных элементов Поправка: МР 519/пр Прил.2, Табл.2, п. 3 Наименование: Производство работ осуществляется на территории действующего предприятия с наличием в зоне производства работ одного или нескольких из перечисленных ниже факторов: разветвленная сеть транспортных и инженерных коммуникаций; стесненные условия для складирования материалов; действующее технологическое оборудование; движение технологического транспорта | 0 | 3349.55 | 72.37 | 29.7 | 4.37 | 24.85 | 0 | 3.0417 | 0.41687 | 0 | 763.4385 | 452.2795 |  |  |  |  | )*1,25)*1,15 | )*1,25)*1,15 | )*1,15)*1,15 |  | )*1,15)*1,15 | )*1,25)*1,15 |  | )*0,9 | )*0,85 | 0 | 0 | 1 | 1 |  |  |  | 1013 | 1 м3 основания | 1 м3 основания | 1 | [6 empty] | 53551111 | 23 | Монтаж металлоконструкций | 8 | Конструкции из кирпича и блоков | 1 | 8001 | Конструкции из кирпича и блоков | ФЕР-08 |  | Поправка: М-ка 421/пр 04.08.20 п.58 п.п. б) Поправка: МР 519/пр Прил.2, Табл.2, п. 3 |  | 131072 | 111.82 | 72.37 | 20.66 | 3.04 | 18.79 | 2.3 | 0.29 | 0 | [17 empty] | 0 | 0 | 0 |  |  |  |  | 99 | 58.65 |  |  |  |  | 1 |  | 1602098145 | 2 | 1 | -2 | 0 | 0 | 0 | 4565.27 | 4565.27 | 0 | 0 |  | 0 | 0 | 0 |  | 0 | 1 | 0 | 0 | 0 | 0 | [5 empty] | Пр/812-008.0-1 | Пр/774-008.0 | Конструкции из кирпича и блоков | Конструкции из кирпича и блоков | 0
17 | 1 | 74 | 72 | 5 | 08-01-002-1 | Устройство основания под фундаменты песчаного | 1 м3 основания | 26.391 | 0 | 26.391 |  |  |  | 52587 | 21544 | 7932 | 4064 | 23111 | 0 | 80.2748 | 11.0017 | 0 | 26903 | 15938 |  | 53551707 | 126.92 | 72.37 | 29.7 | 4.37 | 24.85 | 0 | 3.0417 | 0.41687 | 0 | 111.82 | 72.37 | 20.66 | 3.04 | 18.79 | 0 | 2.3 | 0.29 | 0 | 99 | 58.65 | 1 | 1 |  |  | 1 | 35.24 | 10.12 | 11.28 |  |  |  |  | 0 | 1 | ТЕР Московской обл., 08-01-002-1, приказ Минстроя России №675/пр от 28.02.2017 № 260/пр |  |  | 8001 | 0 | 08-01-002-1 | 1 | 23 | 0 | 35.24 | 1 | 1 | 1 | 1 | 1 |  | 110 | 69 |  |  |  | 0 | 0 | 0 | [5 empty] | 0 | Поправка: М-ка 421/пр 04.08.20 п.58 п.п. б) Наименование: При отсутствии необходимых норм (единичных расценок), включенных в сборники ГЭСНр (ФЕРр, ТЕРр), сметные затраты на работы по капитальному ремонту и реконструкции объектов капитального строительства могут быть определены по сметным нормам, включенным в ГЭСН (ФЕР, ТЕР), аналогичным технологическим процессам в новом строительстве, в том числе по возведению новых конструктивных элементов Поправка: МР 519/пр Прил.2, Табл.2, п. 3 Наименование: Производство работ осуществляется на территории действующего предприятия с наличием в зоне производства работ одного или нескольких из перечисленных ниже факторов: разветвленная сеть транспортных и инженерных коммуникаций; стесненные условия для складирования материалов; действующее технологическое оборудование; движение технологического транспорта | 0 | 52587 | 816.3336 | 300.564 | 153.9988 | 875.714 | 0 | 3.0417 | 0.41687 | 0 | 26903.25 | 15938.1375 |  |  |  |  | )*1,25)*1,15 | )*1,25)*1,15 | )*1,15)*1,15 |  | )*1,15)*1,15 | )*1,25)*1,15 |  | )*0,9 | )*0,85 | 0 | 0 | 1 | 1 |  |  |  | 1013 | 1 м3 основания | 1 м3 основания | 1 | [6 empty] | 53551111 | 23 | Монтаж металлоконструкций | 8 | Конструкции из кирпича и блоков | 1 | 8001 | Конструкции из кирпича и блоков | ФЕР-08 |  | Поправка: М-ка 421/пр 04.08.20 п.58 п.п. б) Поправка: МР 519/пр Прил.2, Табл.2, п. 3 |  | 131072 | 111.82 | 72.37 | 20.66 | 3.04 | 18.79 | 2.3 | 0.29 | 0 | [17 empty] | 0 | 0 | 0 |  |  |  |  | 99 | 58.65 |  |  |  |  | 1 |  | 1602098145 | 2 | 1 | 2 | 0 | 0 | 0 | 95428 | 95428 | 0 | 0 |  | 0 | 3 | 0 |  | 0 | 1 | 0 | 0 | 0 | 0 | [5 empty] | Пр/812-008.0-1 | Пр/774-008.0 | Конструкции из кирпича и блоков | Конструкции из кирпича и блоков | 0
17 | 1 | 81 | 79 | 6 | 08-01-002-2 | Устройство основания под фундаменты щебеночного | 1 м3 основания | 17.594 | 0 | 17.594 |  |  |  | 4284.49 | 3004.53 | 823.75 | 140.58 | 456.21 | 0 | 55.8434 | 13.6573 | 0 | 590.82 | 350.02 |  | 53551706 | 243.52 | 170.77 | 46.82 | 7.99 | 25.93 | 0 | 3.174 | 0.77625 | 0 | 222.95 | 170.77 | 32.57 | 5.56 | 19.61 | 0 | 2.4 | 0.54 | 0 | 99 | 58.65 | 1 | 1 |  |  | 1 | 1 | 1 | 1 |  |  |  |  | 0 | 1 | ТЕР Московской обл., 08-01-002-2, приказ Минстроя России №675/пр от 28.02.2017 № 260/пр |  |  | 8001 | 0 |  | 0 | 23 | 0 | 1 | 1 | 1 | 1 | 1 | 1 |  | 110 | 69 |  |  |  | 0 | 0 | 0 | [5 empty] | 0 | Поправка: М-ка 421/пр 04.08.20 п.58 п.п. б) Наименование: При отсутствии необходимых норм (единичных расценок), включенных в сборники ГЭСНр (ФЕРр, ТЕРр), сметные затраты на работы по капитальному ремонту и реконструкции объектов капитального строительства могут быть определены по сметным нормам, включенным в ГЭСН (ФЕР, ТЕР), аналогичным технологическим процессам в новом строительстве, в том числе по возведению новых конструктивных элементов Поправка: Мет.421/пр 04.08.20 Пр.10 Т.3 п. 3 Наименование: Производство ремонтно-строительных работ осуществляется на территории действующего предприятия с наличием в зоне производства работ одного или нескольких из перечисленных ниже факторов: разветвленной сети транспортных и инженерных коммуникаций; стесненных условий для складирования материалов; действующего технологического оборудования | 0 | 4284.49 | 170.77 | 46.82 | 7.99 | 25.93 | 0 | 3.174 | 0.77625 | 0 | 590.8221 | 350.0173 |  |  |  |  | )*1,25)*1,15 | )*1,25)*1,15 | )*1,15)*1,15 |  | )*1,15)*1,15 | )*1,25)*1,15 |  | *0,9 | )*0,85 | 0 | 0 | 1 | 1 |  |  |  | 1013 | 1 м3 основания | 1 м3 основания | 1 | [6 empty] | 53551111 | 23 | Монтаж металлоконструкций | 8 | Конструкции из кирпича и блоков | 1 | 8001 | Конструкции из кирпича и блоков | ФЕР-08 |  | Поправка: М-ка 421/пр 04.08.20 п.58 п.п. б) Поправка: Мет.421/пр 04.08.20 Пр.10 Т.3 п. 3 |  | 131072 | 222.95 | 170.77 | 32.57 | 5.56 | 19.61 | 2.4 | 0.54 | 0 | [17 empty] | 0 | 0 | 0 |  |  |  |  | 99 | 58.65 |  |  |  |  | 1 |  | -1045213968 | 2 | 1 | -2 | 0 | 0 | 0 | 5225.33 | 5225.33 | 0 | 0 |  | 0 | 0 | 0 |  | 0 | 1 | 0 | 0 | 0 | 0 | [5 empty] | Пр/812-008.0-1 | Пр/774-008.0 | Конструкции из кирпича и блоков | Конструкции из кирпича и блоков | 0
17 | 1 | 88 | 86 | 6 | 08-01-002-2 | Устройство основания под фундаменты щебеночного | 1 м3 основания | 17.594 | 0 | 17.594 |  |  |  | 65064 | 40140 | 8847 | 4954 | 16077 | 0 | 55.8434 | 13.6573 | 0 | 20821 | 12335 |  | 53551707 | 243.52 | 170.77 | 46.82 | 7.99 | 25.93 | 0 | 3.174 | 0.77625 | 0 | 222.95 | 170.77 | 32.57 | 5.56 | 19.61 | 0 | 2.4 | 0.54 | 0 | 99 | 58.65 | 1 | 1 |  |  | 1 | 35.24 | 10.74 | 13.36 |  |  |  |  | 0 | 1 | ТЕР Московской обл., 08-01-002-2, приказ Минстроя России №675/пр от 28.02.2017 № 260/пр |  |  | 8001 | 0 | 08-01-002-2 | 1 | 23 | 0 | 35.24 | 1 | 1 | 1 | 1 | 1 |  | 110 | 69 |  |  |  | 0 | 0 | 0 | [5 empty] | 0 | Поправка: М-ка 421/пр 04.08.20 п.58 п.п. б) Наименование: При отсутствии необходимых норм (единичных расценок), включенных в сборники ГЭСНр (ФЕРр, ТЕРр), сметные затраты на работы по капитальному ремонту и реконструкции объектов капитального строительства могут быть определены по сметным нормам, включенным в ГЭСН (ФЕР, ТЕР), аналогичным технологическим процессам в новом строительстве, в том числе по возведению новых конструктивных элементов Поправка: Мет.421/пр 04.08.20 Пр.10 Т.3 п. 3 Наименование: Производство ремонтно-строительных работ осуществляется на территории действующего предприятия с наличием в зоне производства работ одного или нескольких из перечисленных ниже факторов: разветвленной сети транспортных и инженерных коммуникаций; стесненных условий для складирования материалов; действующего технологического оборудования | 0 | 65064 | 2281.4872 | 502.8468 | 281.5676 | 913.7732 | 0 | 3.174 | 0.77625 | 0 | 20820.69 | 12334.6815 |  |  |  |  | )*1,25)*1,15 | )*1,25)*1,15 | )*1,15)*1,15 |  | )*1,15)*1,15 | )*1,25)*1,15 |  | *0,9 | )*0,85 | 0 | 0 | 1 | 1 |  |  |  | 1013 | 1 м3 основания | 1 м3 основания | 1 | [6 empty] | 53551111 | 23 | Монтаж металлоконструкций | 8 | Конструкции из кирпича и блоков | 1 | 8001 | Конструкции из кирпича и блоков | ФЕР-08 |  | Поправка: М-ка 421/пр 04.08.20 п.58 п.п. б) Поправка: Мет.421/пр 04.08.20 Пр.10 Т.3 п. 3 |  | 131072 | 222.95 | 170.77 | 32.57 | 5.56 | 19.61 | 2.4 | 0.54 | 0 | [17 empty] | 0 | 0 | 0 |  |  |  |  | 99 | 58.65 |  |  |  |  | 1 |  | -1045213968 | 2 | 1 | 2 | 0 | 0 | 0 | 98220 | 98220 | 0 | 0 |  | 0 | 0 | 0 |  | 0 | 1 | 0 | 0 | 0 | 0 | [5 empty] | Пр/812-008.0-1 | Пр/774-008.0 | Конструкции из кирпича и блоков | Конструкции из кирпича и блоков | 0
17 | 1 | 107 | 105 | 7 | 06-01-001-16 | Устройство фундаментных плит железобетонных плоских | 100 м3 бетона, бутобетона и железобетона в деле | 0.13083 | 0 | 0.13083 |  |  |  | 15716.85 | 14907.48 | 483.7 | 69.18 | 325.67 | 0 | 38.1792 | 5.1361 | 0 | 362.47 | 194.66 |  | 53551706 | 120131.84 | 113945.4 | 3697.19 | 528.81 | 2489.25 | 0 | 291.8229 | 39.2581 | 0 | 118399.59 | 113945.4 | 2571.96 | 367.87 | 1882.23 | 0 | 220.66 | 27.31 | 0 | 91.8 | 49.3 | 1 | 1 |  |  | 1 | 1 | 1 | 1 |  |  |  |  | 0 | 1 | ТЕР Московской обл., 06-01-001-16, приказ Минстроя России №675/пр от 28.02.2017 № 260/пр |  |  | 6001 | 0 |  | 0 | 2 | 0 | 1 | 1 | 1 | 1 | 1 | 1 |  | 102 | 58 |  |  |  | 0 | 0 | 0 | [5 empty] | 0 | Поправка: М-ка 421/пр 04.08.20 п.58 п.п. б) Наименование: При отсутствии необходимых норм (единичных расценок), включенных в сборники ГЭСНр (ФЕРр, ТЕРр), сметные затраты на работы по капитальному ремонту и реконструкции объектов капитального строительства могут быть определены по сметным нормам, включенным в ГЭСН (ФЕР, ТЕР), аналогичным технологическим процессам в новом строительстве, в том числе по возведению новых конструктивных элементов Поправка: Мет.421/пр 04.08.20 Пр.10 Т.3 п. 3 Наименование: Производство ремонтно-строительных работ осуществляется на территории действующего предприятия с наличием в зоне производства работ одного или нескольких из перечисленных ниже факторов: разветвленной сети транспортных и инженерных коммуникаций; стесненных условий для складирования материалов; действующего технологического оборудования | 0 | 15716.85 | 113945.4 | 3697.19 | 528.81 | 2489.25 | 0 | 291.8229 | 39.2581 | 0 | 362.4723 | 194.661 |  |  |  |  | )*1,25)*1,15 | )*1,25)*1,15 | )*1,15)*1,15 |  | )*1,15)*1,15 | )*1,25)*1,15 |  | *0,9 | )*0,85 | 0 | 0 | 1 | 1 |  |  |  | 1013 | 100 м3 бетона, бутобетона и железобетона в деле | 100 м3 бетона, бутобетона и железобетона в деле | 1 | [6 empty] | 53551066 | 2 | Общестроительные работы | 6 | Бетонные и железобетонные монолитные конструкции и работы в строительстве | 1 | 6001 | Бетонные и железобетонные монолитные конструкции и работы в строительстве | ФЕР-06 |  | Поправка: М-ка 421/пр 04.08.20 п.58 п.п. б) Поправка: Мет.421/пр 04.08.20 Пр.10 Т.3 п. 3 |  | 131072 | 118399.59 | 113945.4 | 2571.96 | 367.87 | 1882.23 | 220.66 | 27.31 | 0 | [17 empty] | 0 | 0 | 0 |  |  |  |  | 91.8 | 49.3 |  |  |  |  | 1 |  | 486168268 | 2 | 1 | -2 | 0 | 0 | 0 | 16273.98 | 16273.98 | 0 | 0 |  | 0 | 0 | 0 |  | 0 | 1 | 0 | 0 | 0 | 0 | [5 empty] | Пр/812-006.0-1 | Пр/774-006.0 | Бетонные и железобетонные монолитные конструкции и работы в строительстве | Бетонные и железобетонные монолитные конструкции и работы в строительстве | 0
17 | 1 | 126 | 124 | 7 | 06-01-001-16 | Устройство фундаментных плит железобетонных плоских | 100 м3 бетона, бутобетона и железобетона в деле | 0.13083 | 0 | 0.13083 |  |  |  | 144982 | 128204 | 5301 | 2438 | 11477 | 0 | 38.1792 | 5.1361 | 0 | 12774 | 6860 |  | 53551707 | 120131.84 | 113945.4 | 3697.19 | 528.81 | 2489.25 | 0 | 291.8229 | 39.2581 | 0 | 118399.59 | 113945.4 | 2571.96 | 367.87 | 1882.23 | 0 | 220.66 | 27.31 | 0 | 91.8 | 49.3 | 1 | 1 |  |  | 1 | 35.24 | 10.96 | 8.6 |  |  |  |  | 0 | 1 | ТЕР Московской обл., 06-01-001-16, приказ Минстроя России №675/пр от 28.02.2017 № 260/пр |  |  | 6001 | 0 | 06-01-001-16 | 1 | 2 | 0 | 35.24 | 1 | 1 | 1 | 1 | 1 |  | 102 | 58 |  |  |  | 0 | 0 | 0 | [5 empty] | 0 | Поправка: М-ка 421/пр 04.08.20 п.58 п.п. б) Наименование: При отсутствии необходимых норм (единичных расценок), включенных в сборники ГЭСНр (ФЕРр, ТЕРр), сметные затраты на работы по капитальному ремонту и реконструкции объектов капитального строительства могут быть определены по сметным нормам, включенным в ГЭСН (ФЕР, ТЕР), аналогичным технологическим процессам в новом строительстве, в том числе по возведению новых конструктивных элементов Поправка: Мет.421/пр 04.08.20 Пр.10 Т.3 п. 3 Наименование: Производство ремонтно-строительных работ осуществляется на территории действующего предприятия с наличием в зоне производства работ одного или нескольких из перечисленных ниже факторов: разветвленной сети транспортных и инженерных коммуникаций; стесненных условий для складирования материалов; действующего технологического оборудования | 0 | 144982 | 979930.44 | 40521.2024 | 18635.2644 | 87721.17 | 0 | 291.8229 | 39.2581 | 0 | 12773.97 | 6860.095 |  |  |  |  | )*1,25)*1,15 | )*1,25)*1,15 | )*1,15)*1,15 |  | )*1,15)*1,15 | )*1,25)*1,15 |  | *0,9 | )*0,85 | 0 | 0 | 1 | 1 |  |  |  | 1013 | 100 м3 бетона, бутобетона и железобетона в деле | 100 м3 бетона, бутобетона и железобетона в деле | 1 | [6 empty] | 53551066 | 2 | Общестроительные работы | 6 | Бетонные и железобетонные монолитные конструкции и работы в строительстве | 1 | 6001 | Бетонные и железобетонные монолитные конструкции и работы в строительстве | ФЕР-06 |  | Поправка: М-ка 421/пр 04.08.20 п.58 п.п. б) Поправка: Мет.421/пр 04.08.20 Пр.10 Т.3 п. 3 |  | 131072 | 118399.59 | 113945.4 | 2571.96 | 367.87 | 1882.23 | 220.66 | 27.31 | 0 | [17 empty] | 0 | 0 | 0 |  |  |  |  | 91.8 | 49.3 |  |  |  |  | 1 |  | 486168268 | 2 | 1 | 2 | 0 | 0 | 0 | 164616 | 164616 | 0 | 0 |  | 0 | 0 | 0 |  | 0 | 1 | 0 | 0 | 0 | 0 | [5 empty] | Пр/812-006.0-1 | Пр/774-006.0 | Бетонные и железобетонные монолитные конструкции и работы в строительстве | Бетонные и железобетонные монолитные конструкции и работы в строительстве | 0
17 | 1 | 129 | 127 | 8 | 11-01-050-1 | Устройство пароизоляции из полиэтиленовой пленки в один слой насухо | 100 м2 поверхности | 3.65 | 0 | 3.65 |  |  |  | 5592.02 | 5289.65 | 18.25 | 0 | 284.12 | 0 | 33.3072 | 0 | 0 | 286.39 | 156.98 |  | 53551706 | 1532.06 | 1449.22 | 5 | 0 | 77.84 | 0 | 9.1253 | 0 | 0 | 755.78 | 724.61 | 1.74 | 0 | 29.43 | 0 | 3.45 | 0 | 0 | 100.8 | 55.25 | 1 | 1 |  |  | 1 | 1 | 1 | 1 |  |  |  |  | 0 | 1 | ТЕР Московской обл., 11-01-050-1, приказ Минстроя России №675/пр от 28.02.2017 № 260/пр |  |  | 11001 | 0 |  | 0 | 2 | 0 | 1 | 1 | 1 | 1 | 1 | 1 |  | 112 | 65 |  |  |  | 0 | 0 | 0 | [5 empty] | 0 | Поправка: М-ка 421/пр 04.08.20 п.58 п.п. б) Наименование: При отсутствии необходимых норм (единичных расценок), включенных в сборники ГЭСНр (ФЕРр, ТЕРр), сметные затраты на работы по капитальному ремонту и реконструкции объектов капитального строительства могут быть определены по сметным нормам, включенным в ГЭСН (ФЕР, ТЕР), аналогичным технологическим процессам в новом строительстве, в том числе по возведению новых конструктивных элементов Поправка: Мет.421/пр 04.08.20 Пр.10 Т.3 п. 3 Наименование: Производство ремонтно-строительных работ осуществляется на территории действующего предприятия с наличием в зоне производства работ одного или нескольких из перечисленных ниже факторов: разветвленной сети транспортных и инженерных коммуникаций; стесненных условий для складирования материалов; действующего технологического оборудования | 0 | 5592.02 | 1449.22 | 5 | 0 | 77.84 | 0 | 9.1253 | 0 | 0 | 286.393 | 156.9763 |  |  |  | )*2 | )*1,25)*1,15)*2 | )*1,25)*1,15)*2 | )*1,15)*1,15)*2 |  | )*1,15)*1,15)*2 | )*1,25)*1,15)*2 |  | *0,9 | )*0,85 | 0 | 0 | 1 | 1 |  |  |  | 1013 | 100 м2 поверхности | 100 м2 поверхности | 1 | [6 empty] | 53551116 | 2 | Общестроительные работы | 11 | Полы | 1 | 11001 | Полы | ФЕР-11 |  | Поправка: М-ка 421/пр 04.08.20 п.58 п.п. б) Поправка: Мет.421/пр 04.08.20 Пр.10 Т.3 п. 3 |  | 131072 | 755.78 | 724.61 | 1.74 | 0 | 29.43 | 3.45 | 0 | 0 | [17 empty] | 0 | 0 | 0 |  |  |  |  | 100.8 | 55.25 |  |  |  |  | 1 |  | 1768103716 | 2 | 1 | -2 | 0 | 0 | 0 | 6035.39 | 6035.39 | 0 | 0 |  | 0 | 0 | 0 | )*2 | 0 | 1 | 0 | 0 | 0 | 0 | [5 empty] | Пр/812-011.0-1 | Пр/774-011.0 | Полы | Полы | 0
17 | 1 | 132 | 130 | 8 | 11-01-050-1 | Устройство пароизоляции из полиэтиленовой пленки в один слой насухо | 100 м2 поверхности | 3.65 | 0 | 3.65 |  |  |  | 26322 | 15975 | 335 | 0 | 10012 | 0 | 33.3072 | 0 | 0 | 10092 | 5532 |  | 53551707 | 1532.06 | 1449.22 | 5 | 0 | 77.84 | 0 | 9.1253 | 0 | 0 | 755.78 | 724.61 | 1.74 | 0 | 29.43 | 0 | 3.45 | 0 | 0 | 100.8 | 55.25 | 1 | 1 |  |  | 1 | 35.24 | 18.37 | 3.02 |  |  |  |  | 0 | 1 | ТЕР Московской обл., 11-01-050-1, приказ Минстроя России №675/пр от 28.02.2017 № 260/пр |  |  | 11001 | 0 | 11-01-050-1 | 1 | 2 | 0 | 35.24 | 1 | 1 | 1 | 1 | 1 |  | 112 | 65 |  |  |  | 0 | 0 | 0 | [5 empty] | 0 | Поправка: М-ка 421/пр 04.08.20 п.58 п.п. б) Наименование: При отсутствии необходимых норм (единичных расценок), включенных в сборники ГЭСНр (ФЕРр, ТЕРр), сметные затраты на работы по капитальному ремонту и реконструкции объектов капитального строительства могут быть определены по сметным нормам, включенным в ГЭСН (ФЕР, ТЕР), аналогичным технологическим процессам в новом строительстве, в том числе по возведению новых конструктивных элементов Поправка: Мет.421/пр 04.08.20 Пр.10 Т.3 п. 3 Наименование: Производство ремонтно-строительных работ осуществляется на территории действующего предприятия с наличием в зоне производства работ одного или нескольких из перечисленных ниже факторов: разветвленной сети транспортных и инженерных коммуникаций; стесненных условий для складирования материалов; действующего технологического оборудования | 0 | 26322 | 4376.6444 | 91.85 | 0 | 2743.0816 | 0 | 9.1253 | 0 | 0 | 10092.096 | 5531.63 |  |  |  | )*2 | )*1,25)*1,15)*2 | )*1,25)*1,15)*2 | )*1,15)*1,15)*2 |  | )*1,15)*1,15)*2 | )*1,25)*1,15)*2 |  | *0,9 | )*0,85 | 0 | 0 | 1 | 1 |  |  |  | 1013 | 100 м2 поверхности | 100 м2 поверхности | 1 | [6 empty] | 53551116 | 2 | Общестроительные работы | 11 | Полы | 1 | 11001 | Полы | ФЕР-11 |  | Поправка: М-ка 421/пр 04.08.20 п.58 п.п. б) Поправка: Мет.421/пр 04.08.20 Пр.10 Т.3 п. 3 |  | 131072 | 755.78 | 724.61 | 1.74 | 0 | 29.43 | 3.45 | 0 | 0 | [17 empty] | 0 | 0 | 0 |  |  |  |  | 100.8 | 55.25 |  |  |  |  | 1 |  | 1768103716 | 2 | 1 | 2 | 0 | 0 | 0 | 41946 | 41946 | 0 | 0 |  | 0 | 3 | 0 | )*2 | 0 | 1 | 0 | 0 | 0 | 0 | [5 empty] | Пр/812-011.0-1 | Пр/774-011.0 | Полы | Полы | 0
17 | 1 | 138 | 136 | 9 | 06-01-015-10 | Армирование подстилающих слоев и набетонок | 1 Т | 5.2 | 0 | 5.2 |  |  |  | 31912.61 | 30865.07 | 277.37 | 16.17 | 770.17 | 0 | 86.9253 | 1.196 | 0 | 721.86 | 387.67 |  | 53551706 | 6137.04 | 5935.59 | 53.34 | 3.11 | 148.11 | 0 | 16.7164 | 0.23 | 0 | 6084.68 | 5935.59 | 37.1 | 2.16 | 111.99 | 0 | 12.64 | 0.16 | 0 | 91.8 | 49.3 | 1 | 1 |  |  | 1 | 1 | 1 | 1 |  |  |  |  | 0 | 1 | ТЕР Московской обл., 06-01-015-10, приказ Минстроя России №675/пр от 28.02.2017 № 260/пр |  |  | 6001 | 0 |  | 0 | 2 | 0 | 1 | 1 | 1 | 1 | 1 | 1 |  | 102 | 58 |  |  |  | 0 | 0 | 0 | [5 empty] | 0 | Поправка: Мет.421/пр 04.08.20 Пр.10 Т.3 п. 3 Наименование: Производство ремонтно-строительных работ осуществляется на территории действующего предприятия с наличием в зоне производства работ одного или нескольких из перечисленных ниже факторов: разветвленной сети транспортных и инженерных коммуникаций; стесненных условий для складирования материалов; действующего технологического оборудования Поправка: М-ка 421/пр 04.08.20 п.58 п.п. б) Наименование: При отсутствии необходимых норм (единичных расценок), включенных в сборники ГЭСНр (ФЕРр, ТЕРр), сметные затраты на работы по капитальному ремонту и реконструкции объектов капитального строительства могут быть определены по сметным нормам, включенным в ГЭСН (ФЕР, ТЕР), аналогичным технологическим процессам в новом строительстве, в том числе по возведению новых конструктивных элементов | 0 | 31912.61 | 5935.59 | 53.34 | 3.11 | 148.11 | 0 | 16.7164 | 0.23 | 0 | 721.8601 | 387.6656 |  |  |  |  | )*1,15)*1,25 | )*1,15)*1,25 | )*1,15)*1,15 |  | )*1,15)*1,15 | )*1,15)*1,25 |  | *0,9 | )*0,85 | 0 | 0 | 1 | 1 |  |  |  | 1013 | 1 Т | 1 Т | 1 | [6 empty] | 53551066 | 2 | Общестроительные работы | 6 | Бетонные и железобетонные монолитные конструкции и работы в строительстве | 1 | 6001 | Бетонные и железобетонные монолитные конструкции и работы в строительстве | ФЕР-06 |  | Поправка: Мет.421/пр 04.08.20 Пр.10 Т.3 п. 3 Поправка: М-ка 421/пр 04.08.20 п.58 п.п. б) |  | 131072 | 6084.68 | 5935.59 | 37.1 | 2.16 | 111.99 | 12.64 | 0.16 | 0 | [17 empty] | 0 | 0 | 0 |  |  |  |  | 91.8 | 49.3 |  |  |  |  | 1 |  | 326803016 | 2 | 1 | -2 | 0 | 0 | 0 | 33022.14 | 33022.14 | 0 | 0 |  | 0 | 0 | 0 |  | 0 | 1 | 0 | 0 | 0 | 0 | [5 empty] | Пр/812-006.0-1 | Пр/774-006.0 | Бетонные и железобетонные монолитные конструкции и работы в строительстве | Бетонные и железобетонные монолитные конструкции и работы в строительстве | 0
17 | 1 | 144 | 142 | 9 | 06-01-015-10 | Армирование подстилающих слоев и набетонок | 1 Т | 5.2 | 0 | 5.2 |  |  |  | 380511 | 349393 | 3977 | 570 | 27141 | 0 | 86.9253 | 1.196 | 0 | 25439 | 13662 |  | 53551707 | 6137.04 | 5935.59 | 53.34 | 3.11 | 148.11 | 0 | 16.7164 | 0.23 | 0 | 6084.68 | 5935.59 | 37.1 | 2.16 | 111.99 | 0 | 12.64 | 0.16 | 0 | 91.8 | 49.3 | 1 | 1 |  |  | 1 | 35.24 | 14.34 | 11.32 |  |  |  |  | 0 | 1 | ТЕР Московской обл., 06-01-015-10, приказ Минстроя России №675/пр от 28.02.2017 № 260/пр |  |  | 6001 | 0 | 06-01-015-10 | 1 | 2 | 0 | 35.24 | 1 | 1 | 1 | 1 | 1 |  | 102 | 58 |  |  |  | 0 | 0 | 0 | [5 empty] | 0 | Поправка: Мет.421/пр 04.08.20 Пр.10 Т.3 п. 3 Наименование: Производство ремонтно-строительных работ осуществляется на территории действующего предприятия с наличием в зоне производства работ одного или нескольких из перечисленных ниже факторов: разветвленной сети транспортных и инженерных коммуникаций; стесненных условий для складирования материалов; действующего технологического оборудования Поправка: М-ка 421/пр 04.08.20 п.58 п.п. б) Наименование: При отсутствии необходимых норм (единичных расценок), включенных в сборники ГЭСНр (ФЕРр, ТЕРр), сметные затраты на работы по капитальному ремонту и реконструкции объектов капитального строительства могут быть определены по сметным нормам, включенным в ГЭСН (ФЕР, ТЕР), аналогичным технологическим процессам в новом строительстве, в том числе по возведению новых конструктивных элементов | 0 | 380511 | 67190.8788 | 764.8956 | 109.5964 | 5219.3964 | 0 | 16.7164 | 0.23 | 0 | 25438.698 | 13661.523 |  |  |  |  | )*1,15)*1,25 | )*1,15)*1,25 | )*1,15)*1,15 |  | )*1,15)*1,15 | )*1,15)*1,25 |  | *0,9 | )*0,85 | 0 | 0 | 1 | 1 |  |  |  | 1013 | 1 Т | 1 Т | 1 | [6 empty] | 53551066 | 2 | Общестроительные работы | 6 | Бетонные и железобетонные монолитные конструкции и работы в строительстве | 1 | 6001 | Бетонные и железобетонные монолитные конструкции и работы в строительстве | ФЕР-06 |  | Поправка: Мет.421/пр 04.08.20 Пр.10 Т.3 п. 3 Поправка: М-ка 421/пр 04.08.20 п.58 п.п. б) |  | 131072 | 6084.68 | 5935.59 | 37.1 | 2.16 | 111.99 | 12.64 | 0.16 | 0 | [17 empty] | 0 | 0 | 0 |  |  |  |  | 91.8 | 49.3 |  |  |  |  | 1 |  | 326803016 | 2 | 1 | 2 | 0 | 0 | 0 | 419612 | 419612 | 0 | 0 |  | 0 | 3 | 0 |  | 0 | 1 | 0 | 0 | 0 | 0 | [5 empty] | Пр/812-006.0-1 | Пр/774-006.0 | Бетонные и железобетонные монолитные конструкции и работы в строительстве | Бетонные и железобетонные монолитные конструкции и работы в строительстве | 0
17 | 1 | 162 | 160 | 10 | 06-01-001-9 | Устройство железобетонных фундаментов общего назначения под колонны объемом более 25 м3 (бетонирование ступеней, площадок, пандуса) | 100 м3 бетона, бутобетона и железобетона в деле | 0.37123 | 0 | 0.37123 |  |  |  | 33862.1 | 31806.95 | 918.58 | 136.16 | 1136.57 | 0 | 133.2443 | 10.1232 | 0 | 1168.37 | 627.46 |  | 53551706 | 91215.98 | 85679.91 | 2474.43 | 366.78 | 3061.64 | 0 | 358.9265 | 27.2694 | 0 | 89716.29 | 85679.91 | 1721.34 | 255.15 | 2315.04 | 0 | 271.4 | 18.97 | 0 | 91.8 | 49.3 | 1 | 1 |  |  | 1 | 1 | 1 | 1 |  |  |  |  | 0 | 1 | ТЕР Московской обл., 06-01-001-9, приказ Минстроя России №675/пр от 28.02.2017 № 260/пр |  |  | 6001 | 0 |  | 0 | 2 | 0 | 1 | 1 | 1 | 1 | 1 | 1 |  | 102 | 58 |  |  |  | 0 | 0 | 0 | [5 empty] | 0 | Поправка: М-ка 421/пр 04.08.20 п.58 п.п. б) Наименование: При отсутствии необходимых норм (единичных расценок), включенных в сборники ГЭСНр (ФЕРр, ТЕРр), сметные затраты на работы по капитальному ремонту и реконструкции объектов капитального строительства могут быть определены по сметным нормам, включенным в ГЭСН (ФЕР, ТЕР), аналогичным технологическим процессам в новом строительстве, в том числе по возведению новых конструктивных элементов Поправка: МР 519/пр Прил.2, Табл.2, п.10 Наименование: Производство работ осуществляется в стесненных условиях застроенной части населенных пунктов | 0 | 33862.1 | 85679.91 | 2474.43 | 366.78 | 3061.64 | 0 | 358.9265 | 27.2694 | 0 | 1168.3661 | 627.4559 |  |  |  |  | )*1,25)*1,15 | )*1,25)*1,15 | )*1,15)*1,15 |  | )*1,15)*1,15 | )*1,25)*1,15 |  | )*0,9 | )*0,85 | 0 | 0 | 1 | 1 |  |  |  | 1013 | 100 м3 бетона, бутобетона и железобетона в деле | 100 м3 бетона, бутобетона и железобетона в деле | 1 | [6 empty] | 53551066 | 2 | Общестроительные работы | 6 | Бетонные и железобетонные монолитные конструкции и работы в строительстве | 1 | 6001 | Бетонные и железобетонные монолитные конструкции и работы в строительстве | ФЕР-06 |  | Поправка: М-ка 421/пр 04.08.20 п.58 п.п. б) Поправка: МР 519/пр Прил.2, Табл.2, п.10 |  | 131072 | 89716.29 | 85679.91 | 1721.34 | 255.15 | 2315.04 | 271.4 | 18.97 | 0 | [17 empty] | 0 | 0 | 0 |  |  |  |  | 91.8 | 49.3 |  |  |  |  | 1 |  | -1121437823 | 2 | 1 | -2 | 0 | 0 | 0 | 35657.93 | 35657.93 | 0 | 0 |  | 0 | 0 | 0 |  | 0 | 1 | 0 | 0 | 0 | 0 | [5 empty] | Пр/812-006.0-1 | Пр/774-006.0 | Бетонные и железобетонные монолитные конструкции и работы в строительстве | Бетонные и железобетонные монолитные конструкции и работы в строительстве | 0
17 | 1 | 180 | 178 | 10 | 06-01-001-9 | Устройство железобетонных фундаментов общего назначения под колонны объемом более 25 м3 (бетонирование ступеней, площадок, пандуса) | 100 м3 бетона, бутобетона и железобетона в деле | 0.37123 | 0 | 0.37123 |  |  |  | 293333 | 243323 | 9957 | 4798 | 40053 | 0 | 133.2443 | 10.1232 | 0 | 41173 | 22112 |  | 53551707 | 91215.98 | 85679.91 | 2474.43 | 366.78 | 3061.64 | 0 | 358.9265 | 27.2694 | 0 | 89716.29 | 85679.91 | 1721.34 | 255.15 | 2315.04 | 0 | 271.4 | 18.97 | 0 | 91.8 | 49.3 | 1 | 1 |  |  | 1 | 35.24 | 10.84 | 7.65 |  |  |  |  | 0 | 1 | ТЕР Московской обл., 06-01-001-9, приказ Минстроя России №675/пр от 28.02.2017 № 260/пр |  |  | 6001 | 0 | 06-01-001-9 | 1 | 2 | 0 | 35.24 | 1 | 1 | 1 | 1 | 1 |  | 102 | 58 |  |  |  | 0 | 0 | 0 | [5 empty] | 0 | Поправка: М-ка 421/пр 04.08.20 п.58 п.п. б) Наименование: При отсутствии необходимых норм (единичных расценок), включенных в сборники ГЭСНр (ФЕРр, ТЕРр), сметные затраты на работы по капитальному ремонту и реконструкции объектов капитального строительства могут быть определены по сметным нормам, включенным в ГЭСН (ФЕР, ТЕР), аналогичным технологическим процессам в новом строительстве, в том числе по возведению новых конструктивных элементов Поправка: МР 519/пр Прил.2, Табл.2, п.10 Наименование: Производство работ осуществляется в стесненных условиях застроенной части населенных пунктов | 0 | 293333 | 655451.3115 | 26822.8212 | 12925.3272 | 107892.1936 | 0 | 358.9265 | 27.2694 | 0 | 41173.218 | 22111.543 |  |  |  |  | )*1,25)*1,15 | )*1,25)*1,15 | )*1,15)*1,15 |  | )*1,15)*1,15 | )*1,25)*1,15 |  | )*0,9 | )*0,85 | 0 | 0 | 1 | 1 |  |  |  | 1013 | 100 м3 бетона, бутобетона и железобетона в деле | 100 м3 бетона, бутобетона и железобетона в деле | 1 | [6 empty] | 53551066 | 2 | Общестроительные работы | 6 | Бетонные и железобетонные монолитные конструкции и работы в строительстве | 1 | 6001 | Бетонные и железобетонные монолитные конструкции и работы в строительстве | ФЕР-06 |  | Поправка: М-ка 421/пр 04.08.20 п.58 п.п. б) Поправка: МР 519/пр Прил.2, Табл.2, п.10 |  | 131072 | 89716.29 | 85679.91 | 1721.34 | 255.15 | 2315.04 | 271.4 | 18.97 | 0 | [17 empty] | 0 | 0 | 0 |  |  |  |  | 91.8 | 49.3 |  |  |  |  | 1 |  | -1121437823 | 2 | 1 | 2 | 0 | 0 | 0 | 356618 | 356618 | 0 | 0 |  | 0 | 3 | 0 |  | 0 | 1 | 0 | 0 | 0 | 0 | [5 empty] | Пр/812-006.0-1 | Пр/774-006.0 | Бетонные и железобетонные монолитные конструкции и работы в строительстве | Бетонные и железобетонные монолитные конструкции и работы в строительстве | 0
17 | 1 | 194 | 191 | 11 | 11-01-047-2 | Устройство покрытий из плит керамогранитных размером 60х60 см | 100 м2 покрытия | 0.8724 | 0 | 0.8724 |  |  |  | 25121.34 | 22721.27 | 31.19 | 21.81 | 2368.88 | 0 | 271.0387 | 2.157 | 0 | 2409.82 | 1320.86 |  | 53551706 | 28795.66 | 26044.55 | 35.75 | 25 | 2715.36 | 0 | 310.6817 | 2.4725 | 0 | 28122.62 | 26044.55 | 24.87 | 17.39 | 2053.2 | 0 | 234.92 | 1.72 | 0 | 100.8 | 55.25 | 1 | 1 |  |  | 1 | 1 | 1 | 1 |  |  |  |  | 0 | 1 | ТЕР Московской обл., 11-01-047-2, приказ Минстроя России №675/пр от 28.02.2017 № 260/пр |  |  | 11001 | 0 |  | 0 | 2 | 0 | 1 | 1 | 1 | 1 | 1 | 1 |  | 112 | 65 |  |  |  | 0 | 0 | 0 | [5 empty] | 0 | Поправка: М-ка 421/пр 04.08.20 п.58 п.п. б) Наименование: При отсутствии необходимых норм (единичных расценок), включенных в сборники ГЭСНр (ФЕРр, ТЕРр), сметные затраты на работы по капитальному ремонту и реконструкции объектов капитального строительства могут быть определены по сметным нормам, включенным в ГЭСН (ФЕР, ТЕР), аналогичным технологическим процессам в новом строительстве, в том числе по возведению новых конструктивных элементов Поправка: Мет.421/пр 04.08.20 Пр.10 Т.3 п. 3 Наименование: Производство ремонтно-строительных работ осуществляется на территории действующего предприятия с наличием в зоне производства работ одного или нескольких из перечисленных ниже факторов: разветвленной сети транспортных и инженерных коммуникаций; стесненных условий для складирования материалов; действующего технологического оборудования | 0 | 25121.34 | 26044.55 | 35.75 | 25 | 2715.36 | 0 | 310.6817 | 2.4725 | 0 | 2409.8155 | 1320.8562 |  |  |  |  | )*1,25)*1,15 | )*1,25)*1,15 | )*1,15)*1,15 |  | )*1,15)*1,15 | )*1,25)*1,15 |  | *0,9 | )*0,85 | 0 | 0 | 1 | 1 |  |  |  | 1013 | 100 м2 покрытия | 100 м2 покрытия | 1 | [6 empty] | 53551116 | 2 | Общестроительные работы | 11 | Полы | 1 | 11001 | Полы | ФЕР-11 |  | Поправка: М-ка 421/пр 04.08.20 п.58 п.п. б) Поправка: Мет.421/пр 04.08.20 Пр.10 Т.3 п. 3 |  | 131072 | 28122.62 | 26044.55 | 24.87 | 17.39 | 2053.2 | 234.92 | 1.72 | 0 | [17 empty] | 0 | 0 | 0 |  |  |  |  | 100.8 | 55.25 |  |  |  |  | 1 |  | 1173241168 | 2 | 1 | -2 | 0 | 0 | 0 | 28852.02 | 28852.02 | 0 | 0 |  | 0 | 0 | 0 |  | 0 | 1 | 0 | 0 | 0 | 0 | [5 empty] | Пр/812-011.0-1 | Пр/774-011.0 | Полы | Полы | 0
17 | 1 | 208 | 204 | 11 | 11-01-047-2 | Устройство покрытий из плит керамогранитных размером 60х60 см | 100 м2 покрытия | 0.8724 | 0 | 0.8724 |  |  |  | 182741 | 98383 | 879 | 769 | 83479 | 0 | 271.0387 | 2.157 | 0 | 84922 | 46547 |  | 53551707 | 28795.66 | 26044.55 | 35.75 | 25 | 2715.36 | 0 | 310.6817 | 2.4725 | 0 | 28122.62 | 26044.55 | 24.87 | 17.39 | 2053.2 | 0 | 234.92 | 1.72 | 0 | 100.8 | 55.25 | 1 | 1 |  |  | 1 | 35.24 | 28.19 | 4.33 |  |  |  |  | 0 | 1 | ТЕР Московской обл., 11-01-047-2, приказ Минстроя России №675/пр от 28.02.2017 № 260/пр |  |  | 11001 | 0 | 11-01-047-2 | 1 | 2 | 0 | 35.24 | 1 | 1 | 1 | 1 | 1 |  | 112 | 65 |  |  |  | 0 | 0 | 0 | [5 empty] | 0 | Поправка: М-ка 421/пр 04.08.20 п.58 п.п. б) Наименование: При отсутствии необходимых норм (единичных расценок), включенных в сборники ГЭСНр (ФЕРр, ТЕРр), сметные затраты на работы по капитальному ремонту и реконструкции объектов капитального строительства могут быть определены по сметным нормам, включенным в ГЭСН (ФЕР, ТЕР), аналогичным технологическим процессам в новом строительстве, в том числе по возведению новых конструктивных элементов Поправка: Мет.421/пр 04.08.20 Пр.10 Т.3 п. 3 Наименование: Производство ремонтно-строительных работ осуществляется на территории действующего предприятия с наличием в зоне производства работ одного или нескольких из перечисленных ниже факторов: разветвленной сети транспортных и инженерных коммуникаций; стесненных условий для складирования материалов; действующего технологического оборудования | 0 | 182741 | 112772.9015 | 1007.7925 | 881 | 95689.2864 | 0 | 310.6817 | 2.4725 | 0 | 84921.984 | 46547.02 |  |  |  |  | )*1,25)*1,15 | )*1,25)*1,15 | )*1,15)*1,15 |  | )*1,15)*1,15 | )*1,25)*1,15 |  | *0,9 | )*0,85 | 0 | 0 | 1 | 1 |  |  |  | 1013 | 100 м2 покрытия | 100 м2 покрытия | 1 | [6 empty] | 53551116 | 2 | Общестроительные работы | 11 | Полы | 1 | 11001 | Полы | ФЕР-11 |  | Поправка: М-ка 421/пр 04.08.20 п.58 п.п. б) Поправка: Мет.421/пр 04.08.20 Пр.10 Т.3 п. 3 |  | 131072 | 28122.62 | 26044.55 | 24.87 | 17.39 | 2053.2 | 234.92 | 1.72 | 0 | [17 empty] | 0 | 0 | 0 |  |  |  |  | 100.8 | 55.25 |  |  |  |  | 1 |  | 1173241168 | 2 | 1 | 2 | 0 | 0 | 0 | 314210 | 314210 | 0 | 0 |  | 0 | 0 | 0 |  | 0 | 1 | 0 | 0 | 0 | 0 | [5 empty] | Пр/812-011.0-1 | Пр/774-011.0 | Полы | Полы | 0
18 | 1 | 191 |  | 11,1 | 101-4488 | Гранит керамический многоцветный неполированный, размером 300х600х10 мм, 600х600х10 мм | м2 | -88.9848 | -102 | -102 |  |  |  | -18628.08 | -18628.08 | 0 | 0 | 0 | 0 | 0 | 0 | -83.65 | 0 | 0 |  | 53551706 | 209.34 | 209.34 | 0 | 0 | 0 | 0 | 0 | 0 | 0.94 | 209.34 | 209.34 | 0 | 0 | 0 | 0 | 0 | 0 | 0.94 | 112 | 65 | 1 | 1 |  |  | 1 | 1 | 1 | 1 |  |  |  |  | 3 | 1 | ТССЦ Московской обл., 101-4488, приказ Минстроя России №675/пр от 28.02.2017 № 254/пр |  |  | 11001 | 0 |  | 0 | 2 | 1 | 1 | 1 | 1 | 1 | 1 | 1 |  | 112 | 65 |  |  |  | 0 | 0 | 0 | [5 empty] | 0 |  | 0 | -18628.08 | 209.34 | 0 | 0 | 0 | 0 | 0 | 0 | 0.94 | 0 | 0 | [13 empty] | 0 | 0 | 1 | 1 |  |  |  | 1005 | м2 | м2 | 1 | [6 empty] | 53551116 | 2 | Общестроительные работы | 11 | Полы | 1 | 11001 | Полы | ФЕР-11 |  |  |  | 32768 | 209.34 | 209.34 | 0 | 0 | 0 | 0 | 0 | [18 empty] | 0 | 0 | 0 |  |  |  |  | 112 | 65 |  |  |  |  | 1 |  | 2104172470 | 2 | 1 | -2 | 0 | 0 | 0 | -18628.08 | -18628.08 | 0 | 0 |  | 0 | 0 | 0 |  | 0 | 1 | 0 | 0 | 0 | 0 | [5 empty] | Пр/812-011.0-1 | Пр/774-011.0 | Полы | Полы | 0
18 | 1 | 205 |  | 11,1 | 101-4488 | Гранит керамический многоцветный неполированный, размером 300х600х10 мм, 600х600х10 мм | м2 | -88.9848 | -102 | -102 |  |  |  | -79542 | -79542 | 0 | 0 | 0 | 0 | 0 | 0 | -84 | 0 | 0 |  | 53551707 | 209.34 | 209.34 | 0 | 0 | 0 | 0 | 0 | 0 | 0.94 | 209.34 | 209.34 | 0 | 0 | 0 | 0 | 0 | 0 | 0.94 | 112 | 65 | 1 | 1 |  |  | 1 | 1 | 1 | 4.27 |  |  |  |  | 3 | 1 | ТССЦ Московской обл., 101-4488, приказ Минстроя России №675/пр от 28.02.2017 № 254/пр |  |  | 11001 | 0 | 101-4488 | 1 | 2 | 1 | 1 | 1 | 1 | 1 | 1 | 1 |  | 112 | 65 |  |  |  | 0 | 0 | 0 | [5 empty] | 0 |  | 0 | -79542 | 893.8818 | 0 | 0 | 0 | 0 | 0 | 0 | 0.94 | 0 | 0 | [13 empty] | 0 | 0 | 1 | 1 |  |  |  | 1005 | м2 | м2 | 1 | [6 empty] | 53551116 | 2 | Общестроительные работы | 11 | Полы | 1 | 11001 | Полы | ФЕР-11 |  |  |  | 32768 | 209.34 | 209.34 | 0 | 0 | 0 | 0 | 0 | [18 empty] | 0 | 0 | 0 |  |  |  |  | 112 | 65 |  |  |  |  | 1 |  | 2104172470 | 2 | 1 | 2 | 0 | 0 | 0 | -79542 | -79542 | 0 | 0 |  | 0 | 0 | 0 |  | 0 | 1 | 0 | 0 | 0 | 0 | [5 empty] | Пр/812-011.0-1 | Пр/774-011.0 | Полы | Полы | 0
18 | 1 | 192 |  | 11,2 | 101-5596 | Плитки керамогранитные размером 600х600х10 мм, светло-серые | м2 | 88.9848 | 102 | 102 |  |  |  | 9304.25 | 9304.25 | 0 | 0 | 0 | 0 | 0 | 0 | 100.55 | 0 | 0 |  | 53551706 | 104.56 | 104.56 | 0 | 0 | 0 | 0 | 0 | 0 | 1.13 | 104.56 | 104.56 | 0 | 0 | 0 | 0 | 0 | 0 | 1.13 | 112 | 65 | 1 | 1 |  |  | 1 | 1 | 1 | 1 |  |  |  |  | 3 | 1 | ТССЦ Московской обл., 101-5596, приказ Минстроя России №675/пр от 28.02.2017 № 254/пр |  |  | 11001 | 0 |  | 0 | 2 | 0 | 1 | 1 | 1 | 1 | 1 | 1 |  | 112 | 65 |  |  |  | 0 | 0 | 0 | [5 empty] | 0 |  | 0 | 9304.25 | 104.56 | 0 | 0 | 0 | 0 | 0 | 0 | 1.13 | 0 | 0 | [13 empty] | 0 | 0 | 1 | 1 |  |  |  | 1005 | м2 | м2 | 1 | [6 empty] | 53551116 | 2 | Общестроительные работы | 11 | Полы | 1 | 11001 | Полы | ФЕР-11 |  |  |  | 0 | 104.56 | 104.56 | 0 | 0 | 0 | 0 | 0 | [18 empty] | 0 | 0 | 0 |  |  |  |  | 112 | 65 |  |  |  |  | 1 |  | -1042189312 | 2 | 1 | -2 | 0 | 0 | 0 | 9304.25 | 9304.25 | 0 | 0 |  | 0 | 0 | 0 |  | 0 | 1 | 0 | 0 | 0 | 0 | [5 empty] | Пр/812-011.0-1 | Пр/774-011.0 | Полы | Полы | 0
18 | 1 | 206 |  | 11,2 | 101-5596 | Плитки керамогранитные размером 600х600х10 мм, светло-серые | м2 | 88.9848 | 102 | 102 |  |  |  | 80947 | 80947 | 0 | 0 | 0 | 0 | 0 | 0 | 101 | 0 | 0 |  | 53551707 | 104.56 | 104.56 | 0 | 0 | 0 | 0 | 0 | 0 | 1.13 | 104.56 | 104.56 | 0 | 0 | 0 | 0 | 0 | 0 | 1.13 | 112 | 65 | 1 | 1 |  |  | 1 | 1 | 1 | 8.7 |  |  |  |  | 3 | 1 | ТССЦ Московской обл., 101-5596, приказ Минстроя России №675/пр от 28.02.2017 № 254/пр |  |  | 11001 | 0 | 101-5596 | 1 | 2 | 0 | 1 | 1 | 1 | 1 | 1 | 1 |  | 112 | 65 |  |  |  | 0 | 0 | 0 | [5 empty] | 0 |  | 0 | 80947 | 909.672 | 0 | 0 | 0 | 0 | 0 | 0 | 1.13 | 0 | 0 | [13 empty] | 0 | 0 | 1 | 1 |  |  |  | 1005 | м2 | м2 | 1 | [6 empty] | 53551116 | 2 | Общестроительные работы | 11 | Полы | 1 | 11001 | Полы | ФЕР-11 |  |  |  | 0 | 104.56 | 104.56 | 0 | 0 | 0 | 0 | 0 | [18 empty] | 0 | 0 | 0 |  |  |  |  | 112 | 65 |  |  |  |  | 1 |  | -1042189312 | 2 | 1 | 2 | 0 | 0 | 0 | 80947 | 80947 | 0 | 0 |  | 0 | 3 | 0 |  | 0 | 1 | 0 | 0 | 0 | 0 | [5 empty] | Пр/812-011.0-1 | Пр/774-011.0 | Полы | Полы | 0
18 | 1 | 194 |  | 11,3 | Прил. КА п.2 | Керамогранит напольный NG 03 Energy неполированный 60x60 Estima | м2 | 0 | 0 | 0 |  |  |  | 0 | 0 | 0 | 0 | 0 | 0 | 0 | 0 | 0 | 0 | 0 |  | 53551706 | 1114.5 | 1114.5 | 0 | 0 | 0 | 0 | 0 | 0 | 0 | 1114.5 | 1114.5 | 0 | 0 | 0 | 0 | 0 | 0 | 0 | 112 | 65 | 1 | 1 |  |  | 1 | 1 | 1 | 1 |  |  |  |  | 3 | 1 |  |  |  | 11001 | 0 |  | 0 | 2 | 0 | 1 | 1 | 1 | 1 | 1 | 1 |  | 112 | 65 |  |  |  | 0 | 0 | 0 | [5 empty] | 0 |  | 0 | 0 | 1114.5 | 0 | 0 | 0 | 0 | 0 | 0 | 0 | 0 | 0 | [13 empty] | 0 | 0 | 1 | 1 |  |  |  | 1005 | м2 | м2 | 1 | [6 empty] | 53551116 | 2 | Общестроительные работы | 11 | Полы | 1 | 11001 | Полы | ФЕР-11 |  |  |  | 0 | 179.31 | 1114.5 | 0 | 0 | 0 | 0 | 0 |  | 5 |  |  | 1 | 18 |  | 1337.4 | [10 empty] | 0 | 0 | 0 |  |  |  |  | 112 | 65 |  | [1 337,4 / 1,2] |  |  | 1 |  | 772913334 | 2 | 3 | -2 | 0 | 0 | 0 | 0 | 0 | 0 | 0 |  | 1 | 1 | 0 |  | 0 | 1 | 0 | 0 | 0 | 0 |  | 0 | 0 | 0 |  | Пр/812-011.0-1 | Пр/774-011.0 | Полы | Полы | 0
18 | 1 | 208 |  | 11,3 | Прил. КА п.2 | Керамогранит напольный NG 03 Energy неполированный 60x60 Estima | м2 | 0 | 0 | 0 |  |  |  | 0 | 0 | 0 | 0 | 0 | 0 | 0 | 0 | 0 | 0 | 0 |  | 53551707 | 1136.79 | 1136.79 | 0 | 0 | 0 | 0 | 0 | 0 | 0 | 1136.79 | 1136.79 | 0 | 0 | 0 | 0 | 0 | 0 | 0 | 112 | 65 | 1 | 1 |  |  | 1 | 1 | 1 | 6.14 |  |  |  |  | 3 | 1 |  |  |  | 11001 | 0 | 1кв.22г. | 1 | 2 | 0 | 1 | 1 | 1 | 1 | 1 | 1 |  | 112 | 65 |  |  |  | 0 | 0 | 0 | [5 empty] | 0 |  | 0 | 0 | 1136.79 | 0 | 0 | 0 | 0 | 0 | 0 | 0 | 0 | 0 | [13 empty] | 0 | 0 | 1 | 1 |  |  |  | 1005 | м2 | м2 | 1 | [6 empty] | 53551116 | 2 | Общестроительные работы | 11 | Полы | 1 | 11001 | Полы | ФЕР-11 |  |  |  | 0 | 179.31 | 1136.79 | 0 | 0 | 0 | 0 | 0 |  | 5 |  |  | 1 | 18 |  | 1337.4 | [10 empty] | 0 | 0 | 0 |  |  |  |  | 112 | 65 |  | [1 337,4 / 1,2] + 2% Заг.скл |  |  | 1 |  | 772913334 | 2 | 3 | 5 | 0 | 0 | 0 | 0 | 0 | 0 | 0 |  | 1 | 1 | 0 |  | 0 | 1 | 0 | 0 | 0 | 0 |  | 0 | 2 | 0 |  | Пр/812-011.0-1 | Пр/774-011.0 | Полы | Полы | 0
18 | 1 | 189 |  | 11,4 | 101-2416 | Грунтовка «Бетоконтакт», КНАУФ | кг | 11.3412 | 13 | 13 |  |  |  | 259.83 | 259.83 | 0 | 0 | 0 | 0 | 0 | 0 | 0.68 | 0 | 0 |  | 53551706 | 22.91 | 22.91 | 0 | 0 | 0 | 0 | 0 | 0 | 0.06 | 22.91 | 22.91 | 0 | 0 | 0 | 0 | 0 | 0 | 0.06 | 112 | 65 | 1 | 1 |  |  | 1 | 1 | 1 | 1 |  |  |  |  | 3 | 1 | ТССЦ Московской обл., 101-2416, приказ Минстроя России №675/пр от 28.02.2017 № 254/пр |  |  | 11001 | 0 |  | 0 | 2 | 0 | 1 | 1 | 1 | 1 | 1 | 1 |  | 112 | 65 |  |  |  | 0 | 0 | 0 | [5 empty] | 0 |  | 0 | 259.83 | 22.91 | 0 | 0 | 0 | 0 | 0 | 0 | 0.06 | 0 | 0 | [13 empty] | 0 | 0 | 1 | 1 |  |  |  | 1009 | кг | кг | 1 | [6 empty] | 53551116 | 2 | Общестроительные работы | 11 | Полы | 1 | 11001 | Полы | ФЕР-11 |  |  |  | 0 | 22.91 | 22.91 | 0 | 0 | 0 | 0 | 0 | [18 empty] | 0 | 0 | 0 |  |  |  |  | 112 | 65 |  |  |  |  | 1 |  | -1800780702 | 2 | 1 | -2 | 0 | 0 | 0 | 259.83 | 259.83 | 0 | 0 |  | 0 | 0 | 0 |  | 0 | 1 | 0 | 0 | 0 | 0 | [5 empty] | Пр/812-011.0-1 | Пр/774-011.0 | Полы | Полы | 0
18 | 1 | 203 |  | 11,4 | 101-2416 | Грунтовка «Бетоконтакт», КНАУФ | кг | 11.3412 | 13 | 13 |  |  |  | 1728 | 1728 | 0 | 0 | 0 | 0 | 0 | 0 | 1 | 0 | 0 |  | 53551707 | 22.91 | 22.91 | 0 | 0 | 0 | 0 | 0 | 0 | 0.06 | 22.91 | 22.91 | 0 | 0 | 0 | 0 | 0 | 0 | 0.06 | 112 | 65 | 1 | 1 |  |  | 1 | 1 | 1 | 6.65 |  |  |  |  | 3 | 1 | ТССЦ Московской обл., 101-2416, приказ Минстроя России №675/пр от 28.02.2017 № 254/пр |  |  | 11001 | 0 | 101-2416 | 1 | 2 | 0 | 1 | 1 | 1 | 1 | 1 | 1 |  | 112 | 65 |  |  |  | 0 | 0 | 0 | [5 empty] | 0 |  | 0 | 1728 | 152.3515 | 0 | 0 | 0 | 0 | 0 | 0 | 0.06 | 0 | 0 | [13 empty] | 0 | 0 | 1 | 1 |  |  |  | 1009 | кг | кг | 1 | [6 empty] | 53551116 | 2 | Общестроительные работы | 11 | Полы | 1 | 11001 | Полы | ФЕР-11 |  |  |  | 0 | 22.91 | 22.91 | 0 | 0 | 0 | 0 | 0 | [18 empty] | 0 | 0 | 0 |  |  |  |  | 112 | 65 |  |  |  |  | 1 |  | -1800780702 | 2 | 1 | 2 | 0 | 0 | 0 | 1728 | 1728 | 0 | 0 |  | 0 | 3 | 0 |  | 0 | 1 | 0 | 0 | 0 | 0 | [5 empty] | Пр/812-011.0-1 | Пр/774-011.0 | Полы | Полы | 0
17 | 1 | 213 | 210 | 12 | 15-01-043-1 | Облицовка лестничных площадок и маршей керамогранитными плитами | 100 м2 поверхности | 0.29025 | 0 | 0.29025 |  |  |  | 1091.33 | 0 | 63.61 | 0 | 1027.72 | 0 | 92.6704 | 0 | 0 | 924.95 | 428.05 |  | 53551706 | 3759.96 | 0 | 219.16 | 0 | 3540.8 | 0 | 319.2779 | 0 | 0 | 2829.81 | 0 | 152.46 | 0 | 2677.35 | 0 | 241.42 | 0 | 0 | 90 | 41.65 | 1 | 1 |  |  | 1 | 1 | 1 | 1 |  |  |  |  | 0 | 1 | ТЕР Московской обл., 15-01-043-1, приказ Минстроя России №675/пр от 28.02.2017 № 260/пр |  |  | 15001 | 0 |  | 0 | 2 | 0 | 1 | 1 | 1 | 1 | 1 | 1 |  | 100 | 49 |  |  |  | 0 | 0 | 0 | [5 empty] | 0 | Поправка: М-ка 421/пр 04.08.20 п.58 п.п. б) Наименование: При отсутствии необходимых норм (единичных расценок), включенных в сборники ГЭСНр (ФЕРр, ТЕРр), сметные затраты на работы по капитальному ремонту и реконструкции объектов капитального строительства могут быть определены по сметным нормам, включенным в ГЭСН (ФЕР, ТЕР), аналогичным технологическим процессам в новом строительстве, в том числе по возведению новых конструктивных элементов Поправка: Мет.421/пр 04.08.20 Пр.10 Т.3 п. 3 Наименование: Производство ремонтно-строительных работ осуществляется на территории действующего предприятия с наличием в зоне производства работ одного или нескольких из перечисленных ниже факторов: разветвленной сети транспортных и инженерных коммуникаций; стесненных условий для складирования материалов; действующего технологического оборудования | 0 | 1091.33 | 0 | 219.16 | 0 | 3540.8 | 0 | 319.2779 | 0 | 0 | 924.948 | 428.0454 |  |  |  |  | )*1,25)*1,15 | )*1,25)*1,15 | )*1,15)*1,15 |  | )*1,15)*1,15 | )*1,25)*1,15 |  | *0,9 | )*0,85 | 0 | 0 | 1 | 1 |  |  |  | 1013 | 100 м2 поверхности | 100 м2 поверхности | 1 | [6 empty] | 53551142 | 2 | Общестроительные работы | 15 | Отделочные работы | 1 | 15001 | Отделочные работы | ФЕР-15 |  | Поправка: М-ка 421/пр 04.08.20 п.58 п.п. б) Поправка: Мет.421/пр 04.08.20 Пр.10 Т.3 п. 3 |  | 131072 | 2829.81 | 0 | 152.46 | 0 | 2677.35 | 241.42 | 0 | 0 | [17 empty] | 0 | 0 | 0 |  |  |  |  | 90 | 41.65 |  |  |  |  | 1 |  | -322835286 | 2 | 1 | -2 | 0 | 0 | 0 | 2444.33 | 2444.33 | 0 | 0 |  | 0 | 0 | 0 |  | 0 | 1 | 0 | 0 | 0 | 0 | [5 empty] | Пр/812-015.0-1 | Пр/774-015.0 | Отделочные работы | Отделочные работы | 0
17 | 1 | 218 | 216 | 12 | 15-01-043-1 | Облицовка лестничных площадок и маршей керамогранитными плитами | 100 м2 поверхности | 0.29025 | 0 | 0.29025 |  |  |  | 36443 | 0 | 226 | 0 | 36217 | 0 | 92.6704 | 0 | 0 | 32595 | 15084 |  | 53551707 | 3759.96 | 0 | 219.16 | 0 | 3540.8 | 0 | 319.2779 | 0 | 0 | 2829.81 | 0 | 152.46 | 0 | 2677.35 | 0 | 241.42 | 0 | 0 | 90 | 41.65 | 1 | 1 |  |  | 1 | 35.24 | 3.56 | 1 |  |  |  |  | 0 | 1 | ТЕР Московской обл., 15-01-043-1, приказ Минстроя России №675/пр от 28.02.2017 № 260/пр |  |  | 15001 | 0 | 15-01-043-1 | 1 | 2 | 0 | 35.24 | 1 | 1 | 1 | 1 | 1 |  | 100 | 49 |  |  |  | 0 | 0 | 0 | [5 empty] | 0 | Поправка: М-ка 421/пр 04.08.20 п.58 п.п. б) Наименование: При отсутствии необходимых норм (единичных расценок), включенных в сборники ГЭСНр (ФЕРр, ТЕРр), сметные затраты на работы по капитальному ремонту и реконструкции объектов капитального строительства могут быть определены по сметным нормам, включенным в ГЭСН (ФЕР, ТЕР), аналогичным технологическим процессам в новом строительстве, в том числе по возведению новых конструктивных элементов Поправка: Мет.421/пр 04.08.20 Пр.10 Т.3 п. 3 Наименование: Производство ремонтно-строительных работ осуществляется на территории действующего предприятия с наличием в зоне производства работ одного или нескольких из перечисленных ниже факторов: разветвленной сети транспортных и инженерных коммуникаций; стесненных условий для складирования материалов; действующего технологического оборудования | 0 | 36443 | 0 | 780.2096 | 0 | 124777.792 | 0 | 319.2779 | 0 | 0 | 32595.3 | 15084.3805 |  |  |  |  | )*1,25)*1,15 | )*1,25)*1,15 | )*1,15)*1,15 |  | )*1,15)*1,15 | )*1,25)*1,15 |  | *0,9 | )*0,85 | 0 | 0 | 1 | 1 |  |  |  | 1013 | 100 м2 поверхности | 100 м2 поверхности | 1 | [6 empty] | 53551142 | 2 | Общестроительные работы | 15 | Отделочные работы | 1 | 15001 | Отделочные работы | ФЕР-15 |  | Поправка: М-ка 421/пр 04.08.20 п.58 п.п. б) Поправка: Мет.421/пр 04.08.20 Пр.10 Т.3 п. 3 |  | 131072 | 2829.81 | 0 | 152.46 | 0 | 2677.35 | 241.42 | 0 | 0 | [17 empty] | 0 | 0 | 0 |  |  |  |  | 90 | 41.65 |  |  |  |  | 1 |  | -322835286 | 2 | 1 | 2 | 0 | 0 | 0 | 84122 | 84122 | 0 | 0 |  | 0 | 0 | 0 |  | 0 | 1 | 0 | 0 | 0 | 0 | [5 empty] | Пр/812-015.0-1 | Пр/774-015.0 | Отделочные работы | Отделочные работы | 0
18 | 1 | 211 |  | 12,1 | 101-4372 | Клей плиточный «Ceresit» CM12 для керамогранита | кг | 348.3 | 1200 | 1200 |  |  |  | 1671.84 | 1671.84 | 0 | 0 | 0 | 0 | 0 | 0 | 13.93 | 0 | 0 |  | 53551706 | 4.8 | 4.8 | 0 | 0 | 0 | 0 | 0 | 0 | 0.04 | 4.8 | 4.8 | 0 | 0 | 0 | 0 | 0 | 0 | 0.04 | 100 | 49 | 1 | 1 |  |  | 1 | 1 | 1 | 1 |  |  |  |  | 3 | 1 | ТССЦ Московской обл., 101-4372, приказ Минстроя России №675/пр от 28.02.2017 № 254/пр |  |  | 15001 | 0 |  | 0 | 2 | 0 | 1 | 1 | 1 | 1 | 1 | 1 |  | 100 | 49 |  |  |  | 0 | 0 | 0 | [5 empty] | 0 |  | 0 | 1671.84 | 4.8 | 0 | 0 | 0 | 0 | 0 | 0 | 0.04 | 0 | 0 | [13 empty] | 0 | 0 | 1 | 1 |  |  |  | 1009 | кг | кг | 1 | [6 empty] | 53551142 | 2 | Общестроительные работы | 15 | Отделочные работы | 1 | 15001 | Отделочные работы | ФЕР-15 |  |  |  | 0 | 4.8 | 4.8 | 0 | 0 | 0 | 0 | 0 | [18 empty] | 0 | 0 | 0 |  |  |  |  | 100 | 49 |  |  |  |  | 1 |  | -1480987548 | 2 | 1 | -2 | 0 | 0 | 0 | 1671.84 | 1671.84 | 0 | 0 |  | 0 | 0 | 0 |  | 0 | 1 | 0 | 0 | 0 | 0 | [5 empty] | Пр/812-015.0-1 | Пр/774-015.0 | Отделочные работы | Отделочные работы | 0
18 | 1 | 216 |  | 12,1 | 101-4372 | Клей плиточный «Ceresit» CM12 для керамогранита | кг | 348.3 | 1200 | 1200 |  |  |  | 5968 | 5968 | 0 | 0 | 0 | 0 | 0 | 0 | 14 | 0 | 0 |  | 53551707 | 4.8 | 4.8 | 0 | 0 | 0 | 0 | 0 | 0 | 0.04 | 4.8 | 4.8 | 0 | 0 | 0 | 0 | 0 | 0 | 0.04 | 100 | 49 | 1 | 1 |  |  | 1 | 1 | 1 | 3.57 |  |  |  |  | 3 | 1 | ТССЦ Московской обл., 101-4372, приказ Минстроя России №675/пр от 28.02.2017 № 254/пр |  |  | 15001 | 0 | 101-4372 | 1 | 2 | 0 | 1 | 1 | 1 | 1 | 1 | 1 |  | 100 | 49 |  |  |  | 0 | 0 | 0 | [5 empty] | 0 |  | 0 | 5968 | 17.136 | 0 | 0 | 0 | 0 | 0 | 0 | 0.04 | 0 | 0 | [13 empty] | 0 | 0 | 1 | 1 |  |  |  | 1009 | кг | кг | 1 | [6 empty] | 53551142 | 2 | Общестроительные работы | 15 | Отделочные работы | 1 | 15001 | Отделочные работы | ФЕР-15 |  |  |  | 0 | 4.8 | 4.8 | 0 | 0 | 0 | 0 | 0 | [18 empty] | 0 | 0 | 0 |  |  |  |  | 100 | 49 |  |  |  |  | 1 |  | -1480987548 | 2 | 1 | 2 | 0 | 0 | 0 | 5968 | 5968 | 0 | 0 |  | 0 | 3 | 0 |  | 0 | 1 | 0 | 0 | 0 | 0 | [5 empty] | Пр/812-015.0-1 | Пр/774-015.0 | Отделочные работы | Отделочные работы | 0
18 | 1 | 212 |  | 12,2 | Прил. КА п.3 | Ступень Керамогранит 30х30 см ESTIMA (неполированный) | шт. | 189 | 651.1628 | 651.1628 |  |  |  | 227745 | 227745 | 0 | 0 | 0 | 0 | 0 | 0 | 0 | 0 | 0 |  | 53551706 | 1205 | 1205 | 0 | 0 | 0 | 0 | 0 | 0 | 0 | 1205 | 1205 | 0 | 0 | 0 | 0 | 0 | 0 | 0 | 100 | 49 | 1 | 1 |  |  | 1 | 1 | 1 | 1 |  |  |  |  | 3 | 1 |  |  |  | 15001 | 0 |  | 0 | 2 | 0 | 1 | 1 | 1 | 1 | 1 | 1 |  | 100 | 49 |  |  |  | 0 | 0 | 0 | [5 empty] | 0 |  | 0 | 227745 | 1205 | 0 | 0 | 0 | 0 | 0 | 0 | 0 | 0 | 0 | [13 empty] | 0 | 0 | 1 | 1 |  |  |  | 1010 | шт. | шт. | 1 | [6 empty] | 53551142 | 2 | Общестроительные работы | 15 | Отделочные работы | 1 | 15001 | Отделочные работы | ФЕР-15 |  |  |  | 0 | 193.86 | 1205 | 0 | 0 | 0 | 0 | 0 |  | 5 |  |  | 1 | 18 |  | 1446 | [10 empty] | 0 | 0 | 0 |  |  |  |  | 100 | 49 |  | [1 446 / 1,2] |  |  | 1 |  | -1788816221 | 2 | 3 | -2 | 0 | 0 | 0 | 227745 | 227745 | 0 | 0 |  | 1 | 1 | 0 |  | 0 | 1 | 0 | 0 | 0 | 0 |  | 0 | 0 | 227745 |  | Пр/812-015.0-1 | Пр/774-015.0 | Отделочные работы | Отделочные работы | 0
18 | 1 | 217 |  | 12,2 | Прил. КА п.3 | Ступень Керамогранит 30х30 см ESTIMA (неполированный) | шт. | 189 | 651.1628 | 651.1628 |  |  |  | 232300 | 232300 | 0 | 0 | 0 | 0 | 0 | 0 | 0 | 0 | 0 |  | 53551707 | 1229.1 | 1229.1 | 0 | 0 | 0 | 0 | 0 | 0 | 0 | 1229.1 | 1229.1 | 0 | 0 | 0 | 0 | 0 | 0 | 0 | 100 | 49 | 1 | 1 |  |  | 1 | 1 | 1 | 6.14 |  |  |  |  | 3 | 1 |  |  |  | 15001 | 0 | 1кв.22г. | 1 | 2 | 0 | 1 | 1 | 1 | 1 | 1 | 1 |  | 100 | 49 |  |  |  | 0 | 0 | 0 | [5 empty] | 0 |  | 0 | 232300 | 1229.1 | 0 | 0 | 0 | 0 | 0 | 0 | 0 | 0 | 0 | [13 empty] | 0 | 0 | 1 | 1 |  |  |  | 1010 | шт. | шт. | 1 | [6 empty] | 53551142 | 2 | Общестроительные работы | 15 | Отделочные работы | 1 | 15001 | Отделочные работы | ФЕР-15 |  |  |  | 0 | 193.86 | 1229.1 | 0 | 0 | 0 | 0 | 0 |  | 5 |  |  | 1 | 18 |  | 1446 | [10 empty] | 0 | 0 | 0 |  |  |  |  | 100 | 49 |  | [1 446 / 1,2] + 2% Заг.скл |  |  | 1 |  | -1788816221 | 2 | 3 | 5 | 0 | 0 | 0 | 232300 | 232300 | 0 | 0 |  | 1 | 1 | 0 |  | 0 | 1 | 0 | 0 | 0 | 0 |  | 0 | 2 | 232300 |  | Пр/812-015.0-1 | Пр/774-015.0 | Отделочные работы | Отделочные работы | 0
18 | 1 | 213 |  | 12,3 | Прил. КА п.4 | Подступенок Керамогранит 15х30 см ESTIMA (неполированный) | шт. | 269 | 926.7873 | 926.7873 |  |  |  | 127775 | 127775 | 0 | 0 | 0 | 0 | 0 | 0 | 0 | 0 | 0 |  | 53551706 | 475 | 475 | 0 | 0 | 0 | 0 | 0 | 0 | 0 | 475 | 475 | 0 | 0 | 0 | 0 | 0 | 0 | 0 | 100 | 49 | 1 | 1 |  |  | 1 | 1 | 1 | 1 |  |  |  |  | 3 | 1 |  |  |  | 15001 | 0 |  | 0 | 2 | 0 | 1 | 1 | 1 | 1 | 1 | 1 |  | 100 | 49 |  |  |  | 0 | 0 | 0 | [5 empty] | 0 |  | 0 | 127775 | 475 | 0 | 0 | 0 | 0 | 0 | 0 | 0 | 0 | 0 | [13 empty] | 0 | 0 | 1 | 1 |  |  |  | 1010 | шт. | шт. | 1 | [6 empty] | 53551142 | 2 | Общестроительные работы | 15 | Отделочные работы | 1 | 15001 | Отделочные работы | ФЕР-15 |  |  |  | 0 | 76.42 | 475 | 0 | 0 | 0 | 0 | 0 |  | 5 |  |  | 1 | 18 |  | 570 | [10 empty] | 0 | 0 | 0 |  |  |  |  | 100 | 49 |  | [570 / 1,2] |  |  | 1 |  | 1242817948 | 2 | 3 | -2 | 0 | 0 | 0 | 127775 | 127775 | 0 | 0 |  | 1 | 1 | 0 |  | 0 | 1 | 0 | 0 | 0 | 0 |  | 0 | 0 | 127775 |  | Пр/812-015.0-1 | Пр/774-015.0 | Отделочные работы | Отделочные работы | 0
18 | 1 | 218 |  | 12,3 | Прил. КА п.4 | Подступенок Керамогранит 15х30 см ESTIMA (неполированный) | шт. | 269 | 926.7873 | 926.7873 |  |  |  | 130331 | 130331 | 0 | 0 | 0 | 0 | 0 | 0 | 0 | 0 | 0 |  | 53551707 | 484.5 | 484.5 | 0 | 0 | 0 | 0 | 0 | 0 | 0 | 484.5 | 484.5 | 0 | 0 | 0 | 0 | 0 | 0 | 0 | 100 | 49 | 1 | 1 |  |  | 1 | 1 | 1 | 6.14 |  |  |  |  | 3 | 1 |  |  |  | 15001 | 0 | 1кв.22г. | 1 | 2 | 0 | 1 | 1 | 1 | 1 | 1 | 1 |  | 100 | 49 |  |  |  | 0 | 0 | 0 | [5 empty] | 0 |  | 0 | 130331 | 484.5 | 0 | 0 | 0 | 0 | 0 | 0 | 0 | 0 | 0 | [13 empty] | 0 | 0 | 1 | 1 |  |  |  | 1010 | шт. | шт. | 1 | [6 empty] | 53551142 | 2 | Общестроительные работы | 15 | Отделочные работы | 1 | 15001 | Отделочные работы | ФЕР-15 |  |  |  | 0 | 76.42 | 484.5 | 0 | 0 | 0 | 0 | 0 |  | 5 |  |  | 1 | 18 |  | 570 | [10 empty] | 0 | 0 | 0 |  |  |  |  | 100 | 49 |  | [570 / 1,2] + 2% Заг.скл |  |  | 1 |  | 1242817948 | 2 | 3 | 5 | 0 | 0 | 0 | 130331 | 130331 | 0 | 0 |  | 1 | 1 | 0 |  | 0 | 1 | 0 | 0 | 0 | 0 |  | 0 | 2 | 130331 |  | Пр/812-015.0-1 | Пр/774-015.0 | Отделочные работы | Отделочные работы | 0
17 | 1 | 228 | 225 | 13 | 07-05-016-4 | Устройство металлических ограждений (прим.) | 100 м ограждения | 1.2 | 0 | 1.2 |  |  |  | 20383.37 | 19268.53 | 433.84 | 8.84 | 681 | 0 | 72.4465 | 0.6555 | 0 | 720.19 | 469.09 |  | 53551706 | 16986.14 | 16057.11 | 361.53 | 7.37 | 567.5 | 0 | 60.3721 | 0.54625 | 0 | 16737.72 | 16057.11 | 251.5 | 5.13 | 429.11 | 0 | 45.65 | 0.38 | 0 | 104.4 | 68 | 1 | 1 |  |  | 1 | 1 | 1 | 1 |  |  |  |  | 0 | 1 | ТЕР Московской обл., 07-05-016-4, приказ Минстроя России №675/пр от 21.09.2015 г. |  |  | 7005 | 0 |  | 0 | 2 | 0 | 1 | 1 | 1 | 1 | 1 | 1 |  | 116 | 80 |  |  |  | 0 | 0 | 0 | [5 empty] | 0 | Поправка: М-ка 421/пр 04.08.20 п.58 п.п. б) Наименование: При отсутствии необходимых норм (единичных расценок), включенных в сборники ГЭСНр (ФЕРр, ТЕРр), сметные затраты на работы по капитальному ремонту и реконструкции объектов капитального строительства могут быть определены по сметным нормам, включенным в ГЭСН (ФЕР, ТЕР), аналогичным технологическим процессам в новом строительстве, в том числе по возведению новых конструктивных элементов Поправка: Мет.421/пр 04.08.20 Пр.10 Т.3 п. 3 Наименование: Производство ремонтно-строительных работ осуществляется на территории действующего предприятия с наличием в зоне производства работ одного или нескольких из перечисленных ниже факторов: разветвленной сети транспортных и инженерных коммуникаций; стесненных условий для складирования материалов; действующего технологического оборудования | 0 | 20383.37 | 16057.11 | 361.53 | 7.37 | 567.5 | 0 | 60.3721 | 0.54625 | 0 | 720.193 | 469.0912 |  |  |  |  | )*1,25)*1,15 | )*1,25)*1,15 | )*1,15)*1,15 |  | )*1,15)*1,15 | )*1,25)*1,15 |  | *0,9 | )*0,85 | 0 | 0 | 1 | 1 |  |  |  | 1013 | 100 м ограждения | 100 м ограждения | 1 | [6 empty] | 53551097 | 2 | Общестроительные работы | 7 | Бетонные и железобетонные сборные конструкции и работы в строительстве | 1 | 7005 | Бетонные и железобетонные сборные конструкции и работы в строительстве жилых, общественных и административно-бытовых зданий промышленных предприятий | ФЕР-07 |  | Поправка: М-ка 421/пр 04.08.20 п.58 п.п. б) Поправка: Мет.421/пр 04.08.20 Пр.10 Т.3 п. 3 |  | 131072 | 16737.72 | 16057.11 | 251.5 | 5.13 | 429.11 | 45.65 | 0.38 | 0 | [17 empty] | 0 | 0 | 0 |  |  |  |  | 104.4 | 68 |  |  |  |  | 1 |  | 1103788938 | 2 | 1 | -2 | 0 | 0 | 0 | 21572.65 | 21572.65 | 0 | 0 |  | 0 | 0 | 0 |  | 0 | 1 | 0 | 0 | 0 | 0 | [5 empty] | Пр/812-007.1-1 | Пр/774-007.1 | Бетонные и железобетонные сборные конструкции и работы в строительстве жилых, общественных и административно-бытовых зданий промышленных предприятий | Бетонные и железобетонные сборные конструкции и работы в строительстве жилых, общественных и административно-бытовых зданий промышленных предприятий | 0
17 | 1 | 238 | 234 | 13 | 07-05-016-4 | Устройство металлических ограждений (прим.) | 100 м ограждения | 1.2 | 0 | 1.2 |  |  |  | 296367 | 265328 | 7041 | 312 | 23998 | 0 | 72.4465 | 0.6555 | 0 | 25380 | 16531 |  | 53551707 | 16986.14 | 16057.11 | 361.53 | 7.37 | 567.5 | 0 | 60.3721 | 0.54625 | 0 | 16737.72 | 16057.11 | 251.5 | 5.13 | 429.11 | 0 | 45.65 | 0.38 | 0 | 104.4 | 68 | 1 | 1 |  |  | 1 | 35.24 | 16.23 | 13.77 |  |  |  |  | 0 | 1 | ТЕР Московской обл., 07-05-016-4, приказ Минстроя России №675/пр от 21.09.2015 г. |  |  | 7005 | 0 | 07-05-016-4 | 1 | 2 | 0 | 35.24 | 1 | 1 | 1 | 1 | 1 |  | 116 | 80 |  |  |  | 0 | 0 | 0 | [5 empty] | 0 | Поправка: М-ка 421/пр 04.08.20 п.58 п.п. б) Наименование: При отсутствии необходимых норм (единичных расценок), включенных в сборники ГЭСНр (ФЕРр, ТЕРр), сметные затраты на работы по капитальному ремонту и реконструкции объектов капитального строительства могут быть определены по сметным нормам, включенным в ГЭСН (ФЕР, ТЕР), аналогичным технологическим процессам в новом строительстве, в том числе по возведению новых конструктивных элементов Поправка: Мет.421/пр 04.08.20 Пр.10 Т.3 п. 3 Наименование: Производство ремонтно-строительных работ осуществляется на территории действующего предприятия с наличием в зоне производства работ одного или нескольких из перечисленных ниже факторов: разветвленной сети транспортных и инженерных коммуникаций; стесненных условий для складирования материалов; действующего технологического оборудования | 0 | 296367 | 221106.4047 | 5867.6319 | 259.7188 | 19998.7 | 0 | 60.3721 | 0.54625 | 0 | 25379.64 | 16530.8 |  |  |  |  | )*1,25)*1,15 | )*1,25)*1,15 | )*1,15)*1,15 |  | )*1,15)*1,15 | )*1,25)*1,15 |  | *0,9 | )*0,85 | 0 | 0 | 1 | 1 |  |  |  | 1013 | 100 м ограждения | 100 м ограждения | 1 | [6 empty] | 53551097 | 2 | Общестроительные работы | 7 | Бетонные и железобетонные сборные конструкции и работы в строительстве | 1 | 7005 | Бетонные и железобетонные сборные конструкции и работы в строительстве жилых, общественных и административно-бытовых зданий промышленных предприятий | ФЕР-07 |  | Поправка: М-ка 421/пр 04.08.20 п.58 п.п. б) Поправка: Мет.421/пр 04.08.20 Пр.10 Т.3 п. 3 |  | 131072 | 16737.72 | 16057.11 | 251.5 | 5.13 | 429.11 | 45.65 | 0.38 | 0 | [17 empty] | 0 | 0 | 0 |  |  |  |  | 104.4 | 68 |  |  |  |  | 1 |  | 1103788938 | 2 | 1 | 2 | 0 | 0 | 0 | 338278 | 338278 | 0 | 0 |  | 0 | 0 | 0 |  | 0 | 1 | 0 | 0 | 0 | 0 | [5 empty] | Пр/812-007.1-1 | Пр/774-007.1 | Бетонные и железобетонные сборные конструкции и работы в строительстве жилых, общественных и административно-бытовых зданий промышленных предприятий | Бетонные и железобетонные сборные конструкции и работы в строительстве жилых, общественных и административно-бытовых зданий промышленных предприятий | 0
18 | 1 | 226 |  | 13,1 | 201-0650 | Ограждения лестничных проемов, лестничные марши, пожарные лестницы | т | -2.508 | -2.09 | -2.09 |  |  |  | -18988.07 | -18988.07 | 0 | 0 | 0 | 0 | 0 | 0 | -87.4 | 0 | 0 |  | 53551706 | 7571 | 7571 | 0 | 0 | 0 | 0 | 0 | 0 | 34.85 | 7571 | 7571 | 0 | 0 | 0 | 0 | 0 | 0 | 34.85 | 116 | 80 | 1 | 1 |  |  | 1 | 1 | 1 | 1 |  |  |  |  | 3 | 1 | ТССЦ Московской обл., 201-0650, приказ Минстроя России №675/пр от 21.09.2015 г. |  |  | 7005 | 0 |  | 0 | 2 | 1 | 1 | 1 | 1 | 1 | 1 | 1 |  | 116 | 80 |  |  |  | 0 | 0 | 0 | [5 empty] | 0 | Поправка: МДС 81-35.2004, п.4.7 Наименование: Работы, выполняемые при реконструкции зданий и сооружений работы, аналогичные технологическим процессам в новом строительстве (в том числе возведение новых конструктивных элементов) стоимость которых определена по соответствующим сборникам ФЕР, кроме сборника № 46 «Работы при реконструкции зданий и сооружений» Поправка: МДС 81-36.2004, прил.3, п.4с Наименование: Производство строительных и других работ в существующих зданиях и сооружениях в стесненных условиях: с наличием в зоне производства работ действующего технологического оборудования (станков, установок, кранов и т.п.) или загромождающих предметов (лабораторное оборудование, мебель и т. п.), или движения транспорта по внутрицеховым путям | 0 | -18988.07 | 7571 | 0 | 0 | 0 | 0 | 0 | 0 | 34.85 | 0 | 0 | [13 empty] | 0 | 0 | 1 | 1 |  |  |  | 1009 | т | т | 1000 | [6 empty] | 53551097 | 2 | Общестроительные работы | 7 | Бетонные и железобетонные сборные конструкции и работы в строительстве | 1 | 7005 | Бетонные и железобетонные сборные конструкции и работы в строительстве жилых, общественных и административно-бытовых зданий промышленных предприятий | ФЕР-07 |  | Поправка: МДС 81-35.2004, п.4.7 Поправка: МДС 81-36.2004, прил.3, п.4с |  | 32768 | 7571 | 7571 | 0 | 0 | 0 | 0 | 0 | [18 empty] | 0 | 0 | 0 |  |  |  |  | 116 | 80 |  |  |  |  | 1 |  | -576901361 | 2 | 1 | -2 | 0 | 0 | 0 | -18988.07 | -18988.07 | 0 | 0 |  | 0 | 0 | 0 |  | 0 | 1 | 0 | 0 | 0 | 0 | [5 empty] | Пр/812-007.1-1 | Пр/774-007.1 | Бетонные и железобетонные сборные конструкции и работы в строительстве жилых, общественных и административно-бытовых зданий промышленных предприятий | Бетонные и железобетонные сборные конструкции и работы в строительстве жилых, общественных и административно-бытовых зданий промышленных предприятий | 0
18 | 1 | 236 |  | 13,1 | 201-0650 | Ограждения лестничных проемов, лестничные марши, пожарные лестницы | т | -2.508 | -2.09 | -2.09 |  |  |  | -262035 | -262035 | 0 | 0 | 0 | 0 | 0 | 0 | -87 | 0 | 0 |  | 53551707 | 7571 | 7571 | 0 | 0 | 0 | 0 | 0 | 0 | 34.85 | 7571 | 7571 | 0 | 0 | 0 | 0 | 0 | 0 | 34.85 | 116 | 80 | 1 | 1 |  |  | 1 | 1 | 1 | 13.8 |  |  |  |  | 3 | 1 | ТССЦ Московской обл., 201-0650, приказ Минстроя России №675/пр от 21.09.2015 г. |  |  | 7005 | 0 | 201-0650 | 1 | 2 | 1 | 1 | 1 | 1 | 1 | 1 | 1 |  | 116 | 80 |  |  |  | 0 | 0 | 0 | [5 empty] | 0 | Поправка: МДС 81-35.2004, п.4.7 Наименование: Работы, выполняемые при реконструкции зданий и сооружений работы, аналогичные технологическим процессам в новом строительстве (в том числе возведение новых конструктивных элементов) стоимость которых определена по соответствующим сборникам ФЕР, кроме сборника № 46 «Работы при реконструкции зданий и сооружений» Поправка: МДС 81-36.2004, прил.3, п.4с Наименование: Производство строительных и других работ в существующих зданиях и сооружениях в стесненных условиях: с наличием в зоне производства работ действующего технологического оборудования (станков, установок, кранов и т.п.) или загромождающих предметов (лабораторное оборудование, мебель и т. п.), или движения транспорта по внутрицеховым путям | 0 | -262035 | 104479.8 | 0 | 0 | 0 | 0 | 0 | 0 | 34.85 | 0 | 0 | [13 empty] | 0 | 0 | 1 | 1 |  |  |  | 1009 | т | т | 1000 | [6 empty] | 53551097 | 2 | Общестроительные работы | 7 | Бетонные и железобетонные сборные конструкции и работы в строительстве | 1 | 7005 | Бетонные и железобетонные сборные конструкции и работы в строительстве жилых, общественных и административно-бытовых зданий промышленных предприятий | ФЕР-07 |  | Поправка: МДС 81-35.2004, п.4.7 Поправка: МДС 81-36.2004, прил.3, п.4с |  | 32768 | 7571 | 7571 | 0 | 0 | 0 | 0 | 0 | [18 empty] | 0 | 0 | 0 |  |  |  |  | 116 | 80 |  |  |  |  | 1 |  | -576901361 | 2 | 1 | 2 | 0 | 0 | 0 | -262035 | -262035 | 0 | 0 |  | 0 | 0 | 0 |  | 0 | 1 | 0 | 0 | 0 | 0 | [5 empty] | Пр/812-007.1-1 | Пр/774-007.1 | Бетонные и железобетонные сборные конструкции и работы в строительстве жилых, общественных и административно-бытовых зданий промышленных предприятий | Бетонные и железобетонные сборные конструкции и работы в строительстве жилых, общественных и административно-бытовых зданий промышленных предприятий | 0
18 | 1 | 228 |  | 13,2 | Прил. КА п.2 | Ограждения лестничные: Сталь марки AISI 304, 1 поручень - 38х1,5 мм; Высота ограждения 900 мм. Стойки 38х1,5 мм | м | 120 | 100 | 100 |  |  |  | 440000 | 440000 | 0 | 0 | 0 | 0 | 0 | 0 | 0 | 0 | 0 |  | 53551706 | 3666.67 | 3666.67 | 0 | 0 | 0 | 0 | 0 | 0 | 0 | 3666.67 | 3666.67 | 0 | 0 | 0 | 0 | 0 | 0 | 0 | 116 | 80 | 1 | 1 |  |  | 1 | 1 | 1 | 1 |  |  |  |  | 3 | 1 |  |  |  | 7005 | 0 |  | 0 | 2 | 0 | 1 | 1 | 1 | 1 | 1 | 1 |  | 116 | 80 |  |  |  | 0 | 0 | 0 | [5 empty] | 0 |  | 0 | 440000 | 3666.67 | 0 | 0 | 0 | 0 | 0 | 0 | 0 | 0 | 0 | [13 empty] | 0 | 0 | 1 | 1 |  |  |  | 1003 | м | м | 1 | [6 empty] | 53551097 | 2 | Общестроительные работы | 7 | Бетонные и железобетонные сборные конструкции и работы в строительстве | 1 | 7005 | Бетонные и железобетонные сборные конструкции и работы в строительстве жилых, общественных и административно-бытовых зданий промышленных предприятий | ФЕР-07 |  |  |  | 0 | 3740 | 3666.67 | 0 | 0 | 0 | 0 | 0 |  | 5 |  |  | 1 | 18 |  | 4400 | [10 empty] | 0 | 0 | 0 |  |  |  |  | 116 | 80 |  | [4 400 / 1,2] |  |  | 1 |  | -561832773 | 2 | 3 | -2 | 0 | 0 | 0 | 440000 | 440000 | 0 | 0 |  | 1 | 1 | 0 |  | 0 | 1 | 0 | 0 | 0 | 0 |  | 0 | 0 | 440000 |  | Пр/812-007.1-1 | Пр/774-007.1 | Бетонные и железобетонные сборные конструкции и работы в строительстве жилых, общественных и административно-бытовых зданий промышленных предприятий | Бетонные и железобетонные сборные конструкции и работы в строительстве жилых, общественных и административно-бытовых зданий промышленных предприятий | 0
18 | 1 | 238 |  | 13,2 | Прил. КА п.2 | Ограждения лестничные: Сталь марки AISI 304, 1 поручень - 38х1,5 мм; Высота ограждения 900 мм. Стойки 38х1,5 мм | м | 120 | 100 | 100 |  |  |  | 448800 | 448800 | 0 | 0 | 0 | 0 | 0 | 0 | 0 | 0 | 0 |  | 53551707 | 3740 | 3740 | 0 | 0 | 0 | 0 | 0 | 0 | 0 | 3740 | 3740 | 0 | 0 | 0 | 0 | 0 | 0 | 0 | 116 | 80 | 1 | 1 |  |  | 1 | 1 | 1 | 6.14 |  |  |  |  | 3 | 1 |  |  |  | 7005 | 0 | 1кв.22г. | 1 | 2 | 0 | 1 | 1 | 1 | 1 | 1 | 1 |  | 116 | 80 |  |  |  | 0 | 0 | 0 | [5 empty] | 0 |  | 0 | 448800 | 3740 | 0 | 0 | 0 | 0 | 0 | 0 | 0 | 0 | 0 | [13 empty] | 0 | 0 | 1 | 1 |  |  |  | 1003 | м | м | 1 | [6 empty] | 53551097 | 2 | Общестроительные работы | 7 | Бетонные и железобетонные сборные конструкции и работы в строительстве | 1 | 7005 | Бетонные и железобетонные сборные конструкции и работы в строительстве жилых, общественных и административно-бытовых зданий промышленных предприятий | ФЕР-07 |  |  |  | 0 | 3740 | 3740 | 0 | 0 | 0 | 0 | 0 |  | 5 |  |  | 1 | 18 |  | 4400 | [10 empty] | 0 | 0 | 0 |  |  |  |  | 116 | 80 |  | [4 400 / 1,2] + 2% Заг.скл |  |  | 1 |  | -561832773 | 2 | 3 | 5 | 0 | 0 | 0 | 448800 | 448800 | 0 | 0 |  | 1 | 1 | 0 |  | 0 | 1 | 0 | 0 | 0 | 0 |  | 0 | 2 | 448800 |  | Пр/812-007.1-1 | Пр/774-007.1 | Бетонные и железобетонные сборные конструкции и работы в строительстве жилых, общественных и административно-бытовых зданий промышленных предприятий | Бетонные и железобетонные сборные конструкции и работы в строительстве жилых, общественных и административно-бытовых зданий промышленных предприятий | 0
17 | 1 | 247 | 244 | 14 | 09-04-012-1 | Демонтаж металлических дверных блоков | 1 м2 проема | 17.356 | 0 | 17.356 |  |  |  | 599.12 | 0 | 266.41 | 0 | 332.71 | 0 | 33.5318 | 0 | 0 | 309.42 | 206.28 |  | 53551706 | 34.52 | 0 | 15.35 | 0 | 19.17 | 0 | 1.932 | 0 | 0 | 68.55 | 25.67 | 19.07 | 0 | 23.81 | 0 | 2.4 | 0 | 0 | 93 | 62 | 1 | 1 |  |  | 1 | 1 | 1 | 1 |  |  |  |  | 0 | 1 | ТЕР Московской обл., 09-04-012-1, приказ Минстроя России №675/пр от 28.02.2017 № 260/пр |  |  | 9001 | 0 |  | 0 | 2 | 0 | 1 | 1 | 1 | 1 | 1 | 1 |  | 93 | 62 |  |  |  | 0 | 0 | 0 | [5 empty] | 0 | Поправка: МДС 81-36.2004, прил.3, п.4с Наименование: Производство строительных и других работ в существующих зданиях и сооружениях в стесненных условиях: с наличием в зоне производства работ действующего технологического оборудования (станков, установок, кранов и т.п.) или загромождающих предметов (лабораторное оборудование, мебель и т. п.), или движения транспорта по внутрицеховым путям Поправка: МДС 81-36.2004, п.3.3.1.д Наименование: При демонтаже металлических конструкций | 0 | 599.12 | 0 | 15.35 | 0 | 19.17 | 0 | 1.932 | 0 | 0 | 309.4203 | 206.2802 |  |  |  | )*0 | )*1,15)*0,7 | )*1,15)*0,7 | )*1,15)*0,7 |  | )*1,15)*0,7 | )*1,15)*0,7 |  |  |  | 0 | 0 | 1 | 1 |  |  |  | 1013 | 1 м2 проема | 1 м2 проема | 1 | [6 empty] | 53551113 | 2 | Общестроительные работы | 9 | Строительные металлические конструкции | 1 | 9001 | Строительные металлические конструкции | ФЕР-09 |  | Поправка: МДС 81-36.2004, прил.3, п.4с Поправка: МДС 81-36.2004, п.3.3.1.д |  | 131072 | 68.55 | 25.67 | 19.07 | 0 | 23.81 | 2.4 | 0 | 0 | [17 empty] | 0 | 0 | 0 |  |  |  |  | 93 | 62 |  |  |  |  | 1 |  | 857089827 | 2 | 1 | -2 | 0 | 0 | 0 | 1114.82 | 1114.82 | 0 | 0 |  | 0 | 0 | 0 |  | 0 | 1 | 0 | 0 | 0 | 0 | [5 empty] | Пр/812-009.0-1 | Пр/774-009.0 | Строительные металлические конструкции | Строительные металлические конструкции | 0
17 | 1 | 256 | 254 | 14 | 09-04-012-1 | Демонтаж металлических дверных блоков | 1 м2 проема | 17.356 | 0 | 17.356 |  |  |  | 15982 | 0 | 4257 | 0 | 11725 | 0 | 33.5318 | 0 | 0 | 10904 | 7270 |  | 53551707 | 34.52 | 0 | 15.35 | 0 | 19.17 | 0 | 1.932 | 0 | 0 | 68.55 | 25.67 | 19.07 | 0 | 23.81 | 0 | 2.4 | 0 | 0 | 93 | 62 | 1 | 1 |  |  | 1 | 35.24 | 15.98 | 8.64 |  |  |  |  | 0 | 1 | ТЕР Московской обл., 09-04-012-1, приказ Минстроя России №675/пр от 28.02.2017 № 260/пр |  |  | 9001 | 0 | 09-04-012-1 | 1 | 2 | 0 | 35.24 | 1 | 1 | 1 | 1 | 1 |  | 93 | 62 |  |  |  | 0 | 0 | 0 | [5 empty] | 0 | Поправка: МДС 81-36.2004, прил.3, п.4с Наименование: Производство строительных и других работ в существующих зданиях и сооружениях в стесненных условиях: с наличием в зоне производства работ действующего технологического оборудования (станков, установок, кранов и т.п.) или загромождающих предметов (лабораторное оборудование, мебель и т. п.), или движения транспорта по внутрицеховым путям Поправка: МДС 81-36.2004, п.3.3.1.д Наименование: При демонтаже металлических конструкций | 0 | 15982 | 0 | 245.293 | 0 | 675.5508 | 0 | 1.932 | 0 | 0 | 10904.25 | 7269.5 |  |  |  | )*0 | )*1,15)*0,7 | )*1,15)*0,7 | )*1,15)*0,7 |  | )*1,15)*0,7 | )*1,15)*0,7 |  |  |  | 0 | 0 | 1 | 1 |  |  |  | 1013 | 1 м2 проема | 1 м2 проема | 1 | [6 empty] | 53551113 | 2 | Общестроительные работы | 9 | Строительные металлические конструкции | 1 | 9001 | Строительные металлические конструкции | ФЕР-09 |  | Поправка: МДС 81-36.2004, прил.3, п.4с Поправка: МДС 81-36.2004, п.3.3.1.д |  | 131072 | 68.55 | 25.67 | 19.07 | 0 | 23.81 | 2.4 | 0 | 0 | [17 empty] | 0 | 0 | 0 |  |  |  |  | 93 | 62 |  |  |  |  | 1 |  | 857089827 | 2 | 1 | 2 | 0 | 0 | 0 | 34156 | 34156 | 0 | 0 |  | 0 | 0 | 0 |  | 0 | 1 | 0 | 0 | 0 | 0 | [5 empty] | Пр/812-009.0-1 | Пр/774-009.0 | Строительные металлические конструкции | Строительные металлические конструкции | 0
18 | 1 | 247 |  | 14,1 | 509-9900 | Строительный мусор | т | 0.26034 | 0.015 | 0.015 |  |  |  | 0 | 0 | 0 | 0 | 0 | 0 | 0 | 0 | 0 | 0 | 0 |  | 53551706 | 0 | 0 | 0 | 0 | 0 | 0 | 0 | 0 | 0 | 0 | 0 | 0 | 0 | 0 | 0 | 0 | 0 | 0 | 93 | 62 | 1 | 1 |  |  | 1 | 1 | 1 | 1 |  |  |  |  | 3 | 1 | ТССЦ Московской обл., 509-9900, приказ Минстроя России №675/пр от 21.09.2015 г. |  |  | 9001 | 0 |  | 0 | 2 | 0 | 1 | 1 | 1 | 1 | 1 | 1 |  | 93 | 62 |  |  |  | 0 | 0 | 0 | [5 empty] | 0 |  | 0 | 0 | 0 | 0 | 0 | 0 | 0 | 0 | 0 | 0 | 0 | 0 | [13 empty] | 0 | 0 | 1 | 1 |  |  |  | 1009 | т | т | 1000 | [6 empty] | 53551113 | 2 | Общестроительные работы | 9 | Строительные металлические конструкции | 1 | 9001 | Строительные металлические конструкции | ФЕР-09 |  |  |  | 0 | 0 | 0 | 0 | 0 | 0 | 0 | 0 | [18 empty] | 0 | 0 | 0 |  |  |  |  | 93 | 62 |  |  |  |  | 1 |  | -304821490 | 2 | 1 | -2 | 0 | 0 | 0 | 0 | 0 | 0 | 0 |  | 0 | 0 | 0 |  | 0 | 1 | 0 | 0 | 0 | 0 | [5 empty] | Пр/812-009.0-1 | Пр/774-009.0 | Строительные металлические конструкции | Строительные металлические конструкции | 0
18 | 1 | 256 |  | 14,1 | 509-9900 | Строительный мусор | т | 0.26034 | 0.015 | 0.015 |  |  |  | 0 | 0 | 0 | 0 | 0 | 0 | 0 | 0 | 0 | 0 | 0 |  | 53551707 | 0 | 0 | 0 | 0 | 0 | 0 | 0 | 0 | 0 | 0 | 0 | 0 | 0 | 0 | 0 | 0 | 0 | 0 | 93 | 62 | 1 | 1 |  |  | 1 | 1 | 1 | 6.14 |  |  |  |  | 3 | 1 | ТССЦ Московской обл., 509-9900, приказ Минстроя России №675/пр от 21.09.2015 г. |  |  | 9001 | 0 | 1кв.22г. | 1 | 2 | 0 | 1 | 1 | 1 | 1 | 1 | 1 |  | 93 | 62 |  |  |  | 0 | 0 | 0 | [5 empty] | 0 |  | 0 | 0 | 0 | 0 | 0 | 0 | 0 | 0 | 0 | 0 | 0 | 0 | [13 empty] | 0 | 0 | 1 | 1 |  |  |  | 1009 | т | т | 1000 | [6 empty] | 53551113 | 2 | Общестроительные работы | 9 | Строительные металлические конструкции | 1 | 9001 | Строительные металлические конструкции | ФЕР-09 |  |  |  | 0 | 0 | 0 | 0 | 0 | 0 | 0 | 0 | [18 empty] | 0 | 0 | 0 |  |  |  |  | 93 | 62 |  |  |  |  | 1 |  | -304821490 | 2 | 1 | 5 | 0 | 0 | 0 | 0 | 0 | 0 | 0 |  | 0 | 0 | 0 |  | 0 | 1 | 0 | 0 | 0 | 0 | [5 empty] | Пр/812-009.0-1 | Пр/774-009.0 | Строительные металлические конструкции | Строительные металлические конструкции | 0
17 | 1 | 275 | 264 | 15 | 09-04-012-1 | Установка металлических дверных блоков в готовые проемы | 1 м2 проема | 17.356 | 0 | 17.356 |  |  |  | 1467.8 | 445.53 | 475.73 | 0 | 546.54 | 0 | 55.0879 | 0 | 0 | 457.45 | 288.03 |  | 53551706 | 84.57 | 25.67 | 27.41 | 0 | 31.49 | 0 | 3.174 | 0 | 0 | 68.55 | 25.67 | 19.07 | 0 | 23.81 | 0 | 2.4 | 0 | 0 | 83.7 | 52.7 | 1 | 1 |  |  | 1 | 1 | 1 | 1 |  |  |  |  | 0 | 1 | ТЕР Московской обл., 09-04-012-1, приказ Минстроя России №675/пр от 28.02.2017 № 260/пр |  |  | 9001 | 0 |  | 0 | 2 | 0 | 1 | 1 | 1 | 1 | 1 | 1 |  | 93 | 62 |  |  |  | 0 | 0 | 0 | [5 empty] | 0 | Поправка: М-ка 421/пр 04.08.20 п.58 п.п. б) Наименование: При отсутствии необходимых норм (единичных расценок), включенных в сборники ГЭСНр (ФЕРр, ТЕРр), сметные затраты на работы по капитальному ремонту и реконструкции объектов капитального строительства могут быть определены по сметным нормам, включенным в ГЭСН (ФЕР, ТЕР), аналогичным технологическим процессам в новом строительстве, в том числе по возведению новых конструктивных элементов Поправка: Мет.421/пр 04.08.20 Пр.10 Т.3 п. 3 Наименование: Производство ремонтно-строительных работ осуществляется на территории действующего предприятия с наличием в зоне производства работ одного или нескольких из перечисленных ниже факторов: разветвленной сети транспортных и инженерных коммуникаций; стесненных условий для складирования материалов; действующего технологического оборудования | 0 | 1467.8 | 25.67 | 27.41 | 0 | 31.49 | 0 | 3.174 | 0 | 0 | 457.454 | 288.0266 |  |  |  |  | )*1,25)*1,15 | )*1,25)*1,15 | )*1,15)*1,15 |  | )*1,15)*1,15 | )*1,25)*1,15 |  | *0,9 | )*0,85 | 0 | 0 | 1 | 1 |  |  |  | 1013 | 1 м2 проема | 1 м2 проема | 1 | [6 empty] | 53551113 | 2 | Общестроительные работы | 9 | Строительные металлические конструкции | 1 | 9001 | Строительные металлические конструкции | ФЕР-09 |  | Поправка: М-ка 421/пр 04.08.20 п.58 п.п. б) Поправка: Мет.421/пр 04.08.20 Пр.10 Т.3 п. 3 |  | 131072 | 68.55 | 25.67 | 19.07 | 0 | 23.81 | 2.4 | 0 | 0 | [17 empty] | 0 | 0 | 0 |  |  |  |  | 83.7 | 52.7 |  |  |  |  | 1 |  | -969021570 | 2 | 1 | -2 | 0 | 0 | 0 | 2213.28 | 2213.28 | 0 | 0 |  | 0 | 0 | 0 |  | 0 | 1 | 0 | 0 | 0 | 0 | [5 empty] | Пр/812-009.0-1 | Пр/774-009.0 | Строительные металлические конструкции | Строительные металлические конструкции | 0
17 | 1 | 294 | 274 | 15 | 09-04-012-1 | Установка металлических дверных блоков в готовые проемы | 1 м2 проема | 17.356 | 0 | 17.356 |  |  |  | 30711 | 3849 | 7602 | 0 | 19260 | 0 | 55.0879 | 0 | 0 | 16121 | 10150 |  | 53551707 | 84.57 | 25.67 | 27.41 | 0 | 31.49 | 0 | 3.174 | 0 | 0 | 68.55 | 25.67 | 19.07 | 0 | 23.81 | 0 | 2.4 | 0 | 0 | 83.7 | 52.7 | 1 | 1 |  |  | 1 | 35.24 | 15.98 | 8.64 |  |  |  |  | 0 | 1 | ТЕР Московской обл., 09-04-012-1, приказ Минстроя России №675/пр от 28.02.2017 № 260/пр |  |  | 9001 | 0 | 09-04-012-1 | 1 | 2 | 0 | 35.24 | 1 | 1 | 1 | 1 | 1 |  | 93 | 62 |  |  |  | 0 | 0 | 0 | [5 empty] | 0 | Поправка: М-ка 421/пр 04.08.20 п.58 п.п. б) Наименование: При отсутствии необходимых норм (единичных расценок), включенных в сборники ГЭСНр (ФЕРр, ТЕРр), сметные затраты на работы по капитальному ремонту и реконструкции объектов капитального строительства могут быть определены по сметным нормам, включенным в ГЭСН (ФЕР, ТЕР), аналогичным технологическим процессам в новом строительстве, в том числе по возведению новых конструктивных элементов Поправка: Мет.421/пр 04.08.20 Пр.10 Т.3 п. 3 Наименование: Производство ремонтно-строительных работ осуществляется на территории действующего предприятия с наличием в зоне производства работ одного или нескольких из перечисленных ниже факторов: разветвленной сети транспортных и инженерных коммуникаций; стесненных условий для складирования материалов; действующего технологического оборудования | 0 | 30711 | 221.7888 | 438.0118 | 0 | 1109.7076 | 0 | 3.174 | 0 | 0 | 16120.62 | 10150.02 |  |  |  |  | )*1,25)*1,15 | )*1,25)*1,15 | )*1,15)*1,15 |  | )*1,15)*1,15 | )*1,25)*1,15 |  | *0,9 | )*0,85 | 0 | 0 | 1 | 1 |  |  |  | 1013 | 1 м2 проема | 1 м2 проема | 1 | [6 empty] | 53551113 | 2 | Общестроительные работы | 9 | Строительные металлические конструкции | 1 | 9001 | Строительные металлические конструкции | ФЕР-09 |  | Поправка: М-ка 421/пр 04.08.20 п.58 п.п. б) Поправка: Мет.421/пр 04.08.20 Пр.10 Т.3 п. 3 |  | 131072 | 68.55 | 25.67 | 19.07 | 0 | 23.81 | 2.4 | 0 | 0 | [17 empty] | 0 | 0 | 0 |  |  |  |  | 83.7 | 52.7 |  |  |  |  | 1 |  | -969021570 | 2 | 1 | 2 | 0 | 0 | 0 | 56982 | 56982 | 0 | 0 |  | 0 | 0 | 0 |  | 0 | 1 | 0 | 0 | 0 | 0 | [5 empty] | Пр/812-009.0-1 | Пр/774-009.0 | Строительные металлические конструкции | Строительные металлические конструкции | 0
18 | 1 | 273 |  | 15,1 | Прил. КА п.5 | Дверь металлическая размерами 3000х1400мм | шт. | 1 | 0.057617 | 0.057617 |  |  |  | 20833 | 20833 | 0 | 0 | 0 | 0 | 0 | 0 | 0 | 0 | 0 |  | 53551706 | 20833.33 | 20833.33 | 0 | 0 | 0 | 0 | 0 | 0 | 0 | 20833.33 | 20833.33 | 0 | 0 | 0 | 0 | 0 | 0 | 0 | 93 | 62 | 1 | 1 |  |  | 1 | 1 | 1 | 1 |  |  |  |  | 3 | 1 |  |  |  | 9001 | 0 |  | 0 | 2 | 0 | 1 | 1 | 1 | 1 | 1 | 1 |  | 93 | 62 |  |  |  | 0 | 0 | 0 | [5 empty] | 0 |  | 0 | 20833 | 20833.33 | 0 | 0 | 0 | 0 | 0 | 0 | 0 | 0 | 0 | [13 empty] | 0 | 0 | 1 | 1 |  |  |  | 1010 | шт. | шт. | 1 | [6 empty] | 53551113 | 2 | Общестроительные работы | 9 | Строительные металлические конструкции | 1 | 9001 | Строительные металлические конструкции | ФЕР-09 |  |  |  | 0 | 3351.73 | 20833.33 | 0 | 0 | 0 | 0 | 0 |  | 5 |  |  | 1 | 18 |  | 25000 | [10 empty] | 0 | 0 | 0 |  |  |  |  | 93 | 62 |  | [25 000 / 1,2] |  |  | 1 |  | 761065353 | 2 | 3 | -2 | 0 | 0 | 0 | 20833 | 20833 | 0 | 0 |  | 1 | 1 | 0 |  | 0 | 1 | 0 | 0 | 0 | 0 |  | 0 | 0 | 20833 |  | Пр/812-009.0-1 | Пр/774-009.0 | Строительные металлические конструкции | Строительные металлические конструкции | 0
18 | 1 | 292 |  | 15,1 | Прил. КА п.5 | Дверь металлическая размерами 3000х1400мм | шт. | 1 | 0.057617 | 0.057617 |  |  |  | 21250 | 21250 | 0 | 0 | 0 | 0 | 0 | 0 | 0 | 0 | 0 |  | 53551707 | 21250 | 21250 | 0 | 0 | 0 | 0 | 0 | 0 | 0 | 21250 | 21250 | 0 | 0 | 0 | 0 | 0 | 0 | 0 | 93 | 62 | 1 | 1 |  |  | 1 | 1 | 1 | 6.14 |  |  |  |  | 3 | 1 |  |  |  | 9001 | 0 | 1кв.22г. | 1 | 2 | 0 | 1 | 1 | 1 | 1 | 1 | 1 |  | 93 | 62 |  |  |  | 0 | 0 | 0 | [5 empty] | 0 |  | 0 | 21250 | 21250 | 0 | 0 | 0 | 0 | 0 | 0 | 0 | 0 | 0 | [13 empty] | 0 | 0 | 1 | 1 |  |  |  | 1010 | шт. | шт. | 1 | [6 empty] | 53551113 | 2 | Общестроительные работы | 9 | Строительные металлические конструкции | 1 | 9001 | Строительные металлические конструкции | ФЕР-09 |  |  |  | 0 | 3351.73 | 21250 | 0 | 0 | 0 | 0 | 0 |  | 5 |  |  | 1 | 18 |  | 25000 | [10 empty] | 0 | 0 | 0 |  |  |  |  | 93 | 62 |  | [25 000 / 1,2] + 2% Заг.скл |  |  | 1 |  | 761065353 | 2 | 3 | 5 | 0 | 0 | 0 | 21250 | 21250 | 0 | 0 |  | 1 | 1 | 0 |  | 0 | 1 | 0 | 0 | 0 | 0 |  | 0 | 2 | 21250 |  | Пр/812-009.0-1 | Пр/774-009.0 | Строительные металлические конструкции | Строительные металлические конструкции | 0
18 | 1 | 274 |  | 15,2 | Прил. КА п.6 | Дверь металлическая размерами 1470х2600мм | шт. | 1 | 0.057617 | 0.057617 |  |  |  | 20833 | 20833 | 0 | 0 | 0 | 0 | 0 | 0 | 0 | 0 | 0 |  | 53551706 | 20833.33 | 20833.33 | 0 | 0 | 0 | 0 | 0 | 0 | 0 | 20833.33 | 20833.33 | 0 | 0 | 0 | 0 | 0 | 0 | 0 | 93 | 62 | 1 | 1 |  |  | 1 | 1 | 1 | 1 |  |  |  |  | 3 | 1 |  |  |  | 9001 | 0 |  | 0 | 2 | 0 | 1 | 1 | 1 | 1 | 1 | 1 |  | 93 | 62 |  |  |  | 0 | 0 | 0 | [5 empty] | 0 |  | 0 | 20833 | 20833.33 | 0 | 0 | 0 | 0 | 0 | 0 | 0 | 0 | 0 | [13 empty] | 0 | 0 | 1 | 1 |  |  |  | 1010 | шт. | шт. | 1 | [6 empty] | 53551113 | 2 | Общестроительные работы | 9 | Строительные металлические конструкции | 1 | 9001 | Строительные металлические конструкции | ФЕР-09 |  |  |  | 0 | 3351.73 | 20833.33 | 0 | 0 | 0 | 0 | 0 |  | 5 |  |  | 1 | 18 |  | 25000 | [10 empty] | 0 | 0 | 0 |  |  |  |  | 93 | 62 |  | [25 000 / 1,2] |  |  | 1 |  | -560875536 | 2 | 3 | -2 | 0 | 0 | 0 | 20833 | 20833 | 0 | 0 |  | 1 | 1 | 0 |  | 0 | 1 | 0 | 0 | 0 | 0 |  | 0 | 0 | 20833 |  | Пр/812-009.0-1 | Пр/774-009.0 | Строительные металлические конструкции | Строительные металлические конструкции | 0
18 | 1 | 293 |  | 15,2 | Прил. КА п.6 | Дверь металлическая размерами 1470х2600мм | шт. | 1 | 0.057617 | 0.057617 |  |  |  | 21250 | 21250 | 0 | 0 | 0 | 0 | 0 | 0 | 0 | 0 | 0 |  | 53551707 | 21250 | 21250 | 0 | 0 | 0 | 0 | 0 | 0 | 0 | 21250 | 21250 | 0 | 0 | 0 | 0 | 0 | 0 | 0 | 93 | 62 | 1 | 1 |  |  | 1 | 1 | 1 | 6.14 |  |  |  |  | 3 | 1 |  |  |  | 9001 | 0 | 1кв.22г. | 1 | 2 | 0 | 1 | 1 | 1 | 1 | 1 | 1 |  | 93 | 62 |  |  |  | 0 | 0 | 0 | [5 empty] | 0 |  | 0 | 21250 | 21250 | 0 | 0 | 0 | 0 | 0 | 0 | 0 | 0 | 0 | [13 empty] | 0 | 0 | 1 | 1 |  |  |  | 1010 | шт. | шт. | 1 | [6 empty] | 53551113 | 2 | Общестроительные работы | 9 | Строительные металлические конструкции | 1 | 9001 | Строительные металлические конструкции | ФЕР-09 |  |  |  | 0 | 3351.73 | 21250 | 0 | 0 | 0 | 0 | 0 |  | 5 |  |  | 1 | 18 |  | 25000 | [10 empty] | 0 | 0 | 0 |  |  |  |  | 93 | 62 |  | [25 000 / 1,2] + 2% Заг.скл |  |  | 1 |  | -560875536 | 2 | 3 | 5 | 0 | 0 | 0 | 21250 | 21250 | 0 | 0 |  | 1 | 1 | 0 |  | 0 | 1 | 0 | 0 | 0 | 0 |  | 0 | 2 | 21250 |  | Пр/812-009.0-1 | Пр/774-009.0 | Строительные металлические конструкции | Строительные металлические конструкции | 0
18 | 1 | 267 |  | 15,3 | 203-8132 | Дверь противопожарная металлическая двупольная ДПМ-02/60, размером 1500х2100 мм | шт. | 1 | 0.057617 | 0.057617 |  |  |  | 5688.16 | 5688.16 | 0 | 0 | 0 | 0 | 0 | 0 | 4.48 | 0 | 0 |  | 53551706 | 5688.16 | 5688.16 | 0 | 0 | 0 | 0 | 0 | 0 | 4.48 | 5688.16 | 5688.16 | 0 | 0 | 0 | 0 | 0 | 0 | 4.48 | 93 | 62 | 1 | 1 |  |  | 1 | 1 | 1 | 1 |  |  |  |  | 3 | 1 | ТССЦ Московской обл., 203-8132, приказ Минстроя России №675/пр от 28.02.2017 № 255/пр |  |  | 9001 | 0 |  | 0 | 2 | 0 | 1 | 1 | 1 | 1 | 1 | 1 |  | 93 | 62 |  |  |  | 0 | 0 | 0 | [5 empty] | 0 |  | 0 | 5688.16 | 5688.16 | 0 | 0 | 0 | 0 | 0 | 0 | 4.48 | 0 | 0 | [13 empty] | 0 | 0 | 1 | 1 |  |  |  | 1010 | шт. | шт. | 1 | [6 empty] | 53551113 | 2 | Общестроительные работы | 9 | Строительные металлические конструкции | 1 | 9001 | Строительные металлические конструкции | ФЕР-09 |  |  |  | 0 | 5688.16 | 5688.16 | 0 | 0 | 0 | 0 | 0 | [18 empty] | 0 | 0 | 0 |  |  |  |  | 93 | 62 |  |  |  |  | 1 |  | 594655363 | 2 | 1 | -2 | 0 | 0 | 0 | 5688.16 | 5688.16 | 0 | 0 |  | 0 | 0 | 0 |  | 0 | 1 | 0 | 0 | 0 | 0 | [5 empty] | Пр/812-009.0-1 | Пр/774-009.0 | Строительные металлические конструкции | Строительные металлические конструкции | 0
18 | 1 | 286 |  | 15,3 | 203-8132 | Дверь противопожарная металлическая двупольная ДПМ-02/60, размером 1500х2100 мм | шт. | 1 | 0.057617 | 0.057617 |  |  |  | 19226 | 19226 | 0 | 0 | 0 | 0 | 0 | 0 | 4 | 0 | 0 |  | 53551707 | 5688.16 | 5688.16 | 0 | 0 | 0 | 0 | 0 | 0 | 4.48 | 5688.16 | 5688.16 | 0 | 0 | 0 | 0 | 0 | 0 | 4.48 | 93 | 62 | 1 | 1 |  |  | 1 | 1 | 1 | 3.38 |  |  |  |  | 3 | 1 | ТССЦ Московской обл., 203-8132, приказ Минстроя России №675/пр от 28.02.2017 № 255/пр |  |  | 9001 | 0 | 203-8132 | 1 | 2 | 0 | 1 | 1 | 1 | 1 | 1 | 1 |  | 93 | 62 |  |  |  | 0 | 0 | 0 | [5 empty] | 0 |  | 0 | 19226 | 19225.9808 | 0 | 0 | 0 | 0 | 0 | 0 | 4.48 | 0 | 0 | [13 empty] | 0 | 0 | 1 | 1 |  |  |  | 1010 | шт. | шт. | 1 | [6 empty] | 53551113 | 2 | Общестроительные работы | 9 | Строительные металлические конструкции | 1 | 9001 | Строительные металлические конструкции | ФЕР-09 |  |  |  | 0 | 5688.16 | 5688.16 | 0 | 0 | 0 | 0 | 0 | [18 empty] | 0 | 0 | 0 |  |  |  |  | 93 | 62 |  |  |  |  | 1 |  | 594655363 | 2 | 1 | 2 | 0 | 0 | 0 | 19226 | 19226 | 0 | 0 |  | 0 | 3 | 0 |  | 0 | 1 | 0 | 0 | 0 | 0 | [5 empty] | Пр/812-009.0-1 | Пр/774-009.0 | Строительные металлические конструкции | Строительные металлические конструкции | 0
18 | 1 | 275 |  | 15,4 | Прил. КА п.7 | Дверь металлическая размерами 1200х3000мм | шт. | 1 | 0.057617 | 0.057617 |  |  |  | 20833 | 20833 | 0 | 0 | 0 | 0 | 0 | 0 | 0 | 0 | 0 |  | 53551706 | 20833.33 | 20833.33 | 0 | 0 | 0 | 0 | 0 | 0 | 0 | 20833.33 | 20833.33 | 0 | 0 | 0 | 0 | 0 | 0 | 0 | 93 | 62 | 1 | 1 |  |  | 1 | 1 | 1 | 1 |  |  |  |  | 3 | 1 |  |  |  | 9001 | 0 |  | 0 | 2 | 0 | 1 | 1 | 1 | 1 | 1 | 1 |  | 93 | 62 |  |  |  | 0 | 0 | 0 | [5 empty] | 0 |  | 0 | 20833 | 20833.33 | 0 | 0 | 0 | 0 | 0 | 0 | 0 | 0 | 0 | [13 empty] | 0 | 0 | 1 | 1 |  |  |  | 1010 | шт. | шт. | 1 | [6 empty] | 53551113 | 2 | Общестроительные работы | 9 | Строительные металлические конструкции | 1 | 9001 | Строительные металлические конструкции | ФЕР-09 |  |  |  | 0 | 3351.73 | 20833.33 | 0 | 0 | 0 | 0 | 0 |  | 5 |  |  | 1 | 18 |  | 25000 | [10 empty] | 0 | 0 | 0 |  |  |  |  | 93 | 62 |  | [25 000 / 1,2] |  |  | 1 |  | 1479327237 | 2 | 3 | -2 | 0 | 0 | 0 | 20833 | 20833 | 0 | 0 |  | 1 | 1 | 0 |  | 0 | 1 | 0 | 0 | 0 | 0 |  | 0 | 0 | 20833 |  | Пр/812-009.0-1 | Пр/774-009.0 | Строительные металлические конструкции | Строительные металлические конструкции | 0
18 | 1 | 294 |  | 15,4 | Прил. КА п.7 | Дверь металлическая размерами 1200х3000мм | шт. | 1 | 0.057617 | 0.057617 |  |  |  | 21250 | 21250 | 0 | 0 | 0 | 0 | 0 | 0 | 0 | 0 | 0 |  | 53551707 | 21250 | 21250 | 0 | 0 | 0 | 0 | 0 | 0 | 0 | 21250 | 21250 | 0 | 0 | 0 | 0 | 0 | 0 | 0 | 93 | 62 | 1 | 1 |  |  | 1 | 1 | 1 | 6.14 |  |  |  |  | 3 | 1 |  |  |  | 9001 | 0 | 1кв.22г. | 1 | 2 | 0 | 1 | 1 | 1 | 1 | 1 | 1 |  | 93 | 62 |  |  |  | 0 | 0 | 0 | [5 empty] | 0 |  | 0 | 21250 | 21250 | 0 | 0 | 0 | 0 | 0 | 0 | 0 | 0 | 0 | [13 empty] | 0 | 0 | 1 | 1 |  |  |  | 1010 | шт. | шт. | 1 | [6 empty] | 53551113 | 2 | Общестроительные работы | 9 | Строительные металлические конструкции | 1 | 9001 | Строительные металлические конструкции | ФЕР-09 |  |  |  | 0 | 3351.73 | 21250 | 0 | 0 | 0 | 0 | 0 |  | 5 |  |  | 1 | 18 |  | 25000 | [10 empty] | 0 | 0 | 0 |  |  |  |  | 93 | 62 |  | [25 000 / 1,2] + 2% Заг.скл |  |  | 1 |  | 1479327237 | 2 | 3 | 5 | 0 | 0 | 0 | 21250 | 21250 | 0 | 0 |  | 1 | 1 | 0 |  | 0 | 1 | 0 | 0 | 0 | 0 |  | 0 | 2 | 21250 |  | Пр/812-009.0-1 | Пр/774-009.0 | Строительные металлические конструкции | Строительные металлические конструкции | 0
18 | 1 | 266 |  | 15,5 | 203-8131 | Дверь противопожарная металлическая двупольная ДПМ-02/60, размером 1400х2100 мм/прим.1360х1900мм | шт. | 1 | 0.057617 | 0.057617 |  |  |  | 5356.34 | 5356.34 | 0 | 0 | 0 | 0 | 0 | 0 | 4.18 | 0 | 0 |  | 53551706 | 5356.34 | 5356.34 | 0 | 0 | 0 | 0 | 0 | 0 | 4.18 | 5356.34 | 5356.34 | 0 | 0 | 0 | 0 | 0 | 0 | 4.18 | 93 | 62 | 1 | 1 |  |  | 1 | 1 | 1 | 1 |  |  |  |  | 3 | 1 | ТССЦ Московской обл., 203-8131, приказ Минстроя России №675/пр от 28.02.2017 № 255/пр |  |  | 9001 | 0 |  | 0 | 2 | 0 | 1 | 1 | 1 | 1 | 1 | 1 |  | 93 | 62 |  |  |  | 0 | 0 | 0 | [5 empty] | 0 |  | 0 | 5356.34 | 5356.34 | 0 | 0 | 0 | 0 | 0 | 0 | 4.18 | 0 | 0 | [13 empty] | 0 | 0 | 1 | 1 |  |  |  | 1010 | шт. | шт. | 1 | [6 empty] | 53551113 | 2 | Общестроительные работы | 9 | Строительные металлические конструкции | 1 | 9001 | Строительные металлические конструкции | ФЕР-09 |  |  |  | 0 | 5356.34 | 5356.34 | 0 | 0 | 0 | 0 | 0 | [18 empty] | 0 | 0 | 0 |  |  |  |  | 93 | 62 |  |  |  |  | 1 |  | 1197201291 | 2 | 1 | -2 | 0 | 0 | 0 | 5356.34 | 5356.34 | 0 | 0 |  | 0 | 0 | 0 |  | 0 | 1 | 0 | 0 | 0 | 0 | [5 empty] | Пр/812-009.0-1 | Пр/774-009.0 | Строительные металлические конструкции | Строительные металлические конструкции | 0
18 | 1 | 285 |  | 15,5 | 203-8131 | Дверь противопожарная металлическая двупольная ДПМ-02/60, размером 1400х2100 мм/прим.1360х1900мм | шт. | 1 | 0.057617 | 0.057617 |  |  |  | 19229 | 19229 | 0 | 0 | 0 | 0 | 0 | 0 | 4 | 0 | 0 |  | 53551707 | 5356.34 | 5356.34 | 0 | 0 | 0 | 0 | 0 | 0 | 4.18 | 5356.34 | 5356.34 | 0 | 0 | 0 | 0 | 0 | 0 | 4.18 | 93 | 62 | 1 | 1 |  |  | 1 | 1 | 1 | 3.59 |  |  |  |  | 3 | 1 | ТССЦ Московской обл., 203-8131, приказ Минстроя России №675/пр от 28.02.2017 № 255/пр |  |  | 9001 | 0 | 203-8131 | 1 | 2 | 0 | 1 | 1 | 1 | 1 | 1 | 1 |  | 93 | 62 |  |  |  | 0 | 0 | 0 | [5 empty] | 0 |  | 0 | 19229 | 19229.2606 | 0 | 0 | 0 | 0 | 0 | 0 | 4.18 | 0 | 0 | [13 empty] | 0 | 0 | 1 | 1 |  |  |  | 1010 | шт. | шт. | 1 | [6 empty] | 53551113 | 2 | Общестроительные работы | 9 | Строительные металлические конструкции | 1 | 9001 | Строительные металлические конструкции | ФЕР-09 |  |  |  | 0 | 5356.34 | 5356.34 | 0 | 0 | 0 | 0 | 0 | [18 empty] | 0 | 0 | 0 |  |  |  |  | 93 | 62 |  |  |  |  | 1 |  | 1197201291 | 2 | 1 | 2 | 0 | 0 | 0 | 19229 | 19229 | 0 | 0 |  | 0 | 3 | 0 |  | 0 | 1 | 0 | 0 | 0 | 0 | [5 empty] | Пр/812-009.0-1 | Пр/774-009.0 | Строительные металлические конструкции | Строительные металлические конструкции | 0
18 | 1 | 262 |  | 15,6 | 101-0951 | Замок врезной оцинкованный с цилиндровым механизмом из латуни | компл. | 5 | 0.28808 | 0.28808 |  |  |  | 548.35 | 548.35 | 0 | 0 | 0 | 0 | 0 | 0 | 0.1 | 0 | 0 |  | 53551706 | 109.67 | 109.67 | 0 | 0 | 0 | 0 | 0 | 0 | 0.02 | 109.67 | 109.67 | 0 | 0 | 0 | 0 | 0 | 0 | 0.02 | 93 | 62 | 1 | 1 |  |  | 1 | 1 | 1 | 1 |  |  |  |  | 3 | 1 | ТССЦ Московской обл., 101-0951, приказ Минстроя России №675/пр от 28.02.2017 № 254/пр |  |  | 9001 | 0 |  | 0 | 2 | 0 | 1 | 1 | 1 | 1 | 1 | 1 |  | 93 | 62 |  |  |  | 0 | 0 | 0 | [5 empty] | 0 |  | 0 | 548.35 | 109.67 | 0 | 0 | 0 | 0 | 0 | 0 | 0.02 | 0 | 0 | [13 empty] | 0 | 0 | 1 | 1 |  |  |  | 1013 | компл. | компл. | 1 | [6 empty] | 53551113 | 2 | Общестроительные работы | 9 | Строительные металлические конструкции | 1 | 9001 | Строительные металлические конструкции | ФЕР-09 |  |  |  | 0 | 109.67 | 109.67 | 0 | 0 | 0 | 0 | 0 | [18 empty] | 0 | 0 | 0 |  |  |  |  | 93 | 62 |  |  |  |  | 1 |  | -1782440191 | 2 | 1 | -2 | 0 | 0 | 0 | 548.35 | 548.35 | 0 | 0 |  | 0 | 0 | 0 |  | 0 | 1 | 0 | 0 | 0 | 0 | [5 empty] | Пр/812-009.0-1 | Пр/774-009.0 | Строительные металлические конструкции | Строительные металлические конструкции | 0
18 | 1 | 281 |  | 15,6 | 101-0951 | Замок врезной оцинкованный с цилиндровым механизмом из латуни | компл. | 5 | 0.28808 | 0.28808 |  |  |  | 3367 | 3367 | 0 | 0 | 0 | 0 | 0 | 0 | 0 | 0 | 0 |  | 53551707 | 109.67 | 109.67 | 0 | 0 | 0 | 0 | 0 | 0 | 0.02 | 109.67 | 109.67 | 0 | 0 | 0 | 0 | 0 | 0 | 0.02 | 93 | 62 | 1 | 1 |  |  | 1 | 1 | 1 | 6.14 |  |  |  |  | 3 | 1 | ТССЦ Московской обл., 101-0951, приказ Минстроя России №675/пр от 28.02.2017 № 254/пр |  |  | 9001 | 0 | 1кв.22г. | 1 | 2 | 0 | 1 | 1 | 1 | 1 | 1 | 1 |  | 93 | 62 |  |  |  | 0 | 0 | 0 | [5 empty] | 0 |  | 0 | 3367 | 673.3738 | 0 | 0 | 0 | 0 | 0 | 0 | 0.02 | 0 | 0 | [13 empty] | 0 | 0 | 1 | 1 |  |  |  | 1013 | компл. | компл. | 1 | [6 empty] | 53551113 | 2 | Общестроительные работы | 9 | Строительные металлические конструкции | 1 | 9001 | Строительные металлические конструкции | ФЕР-09 |  |  |  | 0 | 109.67 | 109.67 | 0 | 0 | 0 | 0 | 0 | [18 empty] | 0 | 0 | 0 |  |  |  |  | 93 | 62 |  |  |  |  | 1 |  | -1782440191 | 2 | 1 | 5 | 0 | 0 | 0 | 3367 | 3367 | 0 | 0 |  | 0 | 3 | 0 |  | 0 | 1 | 0 | 0 | 0 | 0 | [5 empty] | Пр/812-009.0-1 | Пр/774-009.0 | Строительные металлические конструкции | Строительные металлические конструкции | 0
18 | 1 | 269 |  | 15,7 | 61.3.03.01-0857м | Врезной электромеханический замок PERCo-LB72.3; 72 мм. межцентровое расстояние, прямой засов, с рычагом блокиратора | шт. | 5 | 0.28808 | 0.28808 |  |  |  | 47510 | 47510 | 0 | 0 | 0 | 0 | 0 | 0 | 0 | 0 | 0 |  | 53551706 | 9501.98 | 9501.98 | 0 | 0 | 0 | 0 | 0 | 0 | 0 | 9501.98 | 9501.98 | 0 | 0 | 0 | 0 | 0 | 0 | 0 | 93 | 62 | 1 | 1 |  |  | 1 | 1 | 1 | 1 |  |  |  |  | 3 | 1 | Каталог на оборудование Московской области, 61.3.03.01-0857м |  |  | 9001 | 0 |  | 0 | 2 | 0 | 1 | 1 | 1 | 1 | 1 | 1 |  | 93 | 62 |  |  |  | 0 | 0 | 0 | [5 empty] | 0 |  | 0 | 47510 | 9501.98 | 0 | 0 | 0 | 0 | 0 | 0 | 0 | 0 | 0 | [13 empty] | 0 | 0 | 1 | 1 |  |  |  | 1010 | шт. | шт. | 1 | [6 empty] | 53551113 | 2 | Общестроительные работы | 9 | Строительные металлические конструкции | 1 | 9001 | Строительные металлические конструкции | ФЕР-09 |  |  |  | 0 | 9501.98 | 9501.98 | 0 | 0 | 0 | 0 | 0 | [18 empty] | 0 | 0 | 0 |  |  |  |  | 93 | 62 |  |  |  |  | 1 | 9501.98 | -2066279378 | 2 | 0 | -2 | 0 | 0 | 0 | 47510 | 47510 | 0 | 0 |  | 3 | 1 | 0 |  | 0 | 1 | 0 | 0 | 0 | 0 |  |  |  | 47510 |  | Пр/812-009.0-1 | Пр/774-009.0 | Строительные металлические конструкции | Строительные металлические конструкции | 0
18 | 1 | 288 |  | 15,7 | 61.3.03.01-0857м | Врезной электромеханический замок PERCo-LB72.3; 72 мм. межцентровое расстояние, прямой засов, с рычагом блокиратора | шт. | 5 | 0.28808 | 0.28808 |  |  |  | 47510 | 47510 | 0 | 0 | 0 | 0 | 0 | 0 | 0 | 0 | 0 |  | 53551707 | 9501.98 | 9501.98 | 0 | 0 | 0 | 0 | 0 | 0 | 0 | 9501.98 | 9501.98 | 0 | 0 | 0 | 0 | 0 | 0 | 0 | 93 | 62 | 1 | 1 |  |  | 1 | 1 | 1 | 6.14 |  |  |  |  | 3 | 1 | Каталог на оборудование Московской области, 61.3.03.01-0857м |  |  | 9001 | 0 | 1кв.22г. | 1 | 2 | 0 | 1 | 1 | 1 | 1 | 1 | 1 |  | 93 | 62 |  |  |  | 0 | 0 | 0 | [5 empty] | 0 |  | 0 | 47510 | 9501.98 | 0 | 0 | 0 | 0 | 0 | 0 | 0 | 0 | 0 | [13 empty] | 0 | 0 | 1 | 1 |  |  |  | 1010 | шт. | шт. | 1 | [6 empty] | 53551113 | 2 | Общестроительные работы | 9 | Строительные металлические конструкции | 1 | 9001 | Строительные металлические конструкции | ФЕР-09 |  |  |  | 0 | 9501.98 | 9501.98 | 0 | 0 | 0 | 0 | 0 | [18 empty] | 0 | 0 | 0 |  |  |  |  | 93 | 62 |  |  |  |  | 1 | 1547.55 | -2066279378 | 2 | 1 | 5 | 0 | 0 | 0 | 47510 | 47510 | 0 | 0 |  | 3 | 1 | 0 |  | 0 | 1 | 0 | 0 | 0 | 0 |  |  |  | 47510 |  | Пр/812-009.0-1 | Пр/774-009.0 | Строительные металлические конструкции | Строительные металлические конструкции | 0
18 | 1 | 263 |  | 15,8 | 101-0953 | Ручка-скоба из алюминиевого сплава анодированная | шт. | 5 | 0.28808 | 0.28808 |  |  |  | 101.25 | 101.25 | 0 | 0 | 0 | 0 | 0 | 0 | 0.1 | 0 | 0 |  | 53551706 | 20.25 | 20.25 | 0 | 0 | 0 | 0 | 0 | 0 | 0.02 | 20.25 | 20.25 | 0 | 0 | 0 | 0 | 0 | 0 | 0.02 | 93 | 62 | 1 | 1 |  |  | 1 | 1 | 1 | 1 |  |  |  |  | 3 | 1 | ТССЦ Московской обл., 101-0953, приказ Минстроя России №675/пр от 28.02.2017 № 254/пр |  |  | 9001 | 0 |  | 0 | 2 | 0 | 1 | 1 | 1 | 1 | 1 | 1 |  | 93 | 62 |  |  |  | 0 | 0 | 0 | [5 empty] | 0 |  | 0 | 101.25 | 20.25 | 0 | 0 | 0 | 0 | 0 | 0 | 0.02 | 0 | 0 | [13 empty] | 0 | 0 | 1 | 1 |  |  |  | 1010 | шт. | шт. | 1 | [6 empty] | 53551113 | 2 | Общестроительные работы | 9 | Строительные металлические конструкции | 1 | 9001 | Строительные металлические конструкции | ФЕР-09 |  |  |  | 0 | 20.25 | 20.25 | 0 | 0 | 0 | 0 | 0 | [18 empty] | 0 | 0 | 0 |  |  |  |  | 93 | 62 |  |  |  |  | 1 |  | -1030546797 | 2 | 1 | -2 | 0 | 0 | 0 | 101.25 | 101.25 | 0 | 0 |  | 0 | 0 | 0 |  | 0 | 1 | 0 | 0 | 0 | 0 | [5 empty] | Пр/812-009.0-1 | Пр/774-009.0 | Строительные металлические конструкции | Строительные металлические конструкции | 0
18 | 1 | 282 |  | 15,8 | 101-0953 | Ручка-скоба из алюминиевого сплава анодированная | шт. | 5 | 0.28808 | 0.28808 |  |  |  | 241 | 241 | 0 | 0 | 0 | 0 | 0 | 0 | 0 | 0 | 0 |  | 53551707 | 20.25 | 20.25 | 0 | 0 | 0 | 0 | 0 | 0 | 0.02 | 20.25 | 20.25 | 0 | 0 | 0 | 0 | 0 | 0 | 0.02 | 93 | 62 | 1 | 1 |  |  | 1 | 1 | 1 | 2.38 |  |  |  |  | 3 | 1 | ТССЦ Московской обл., 101-0953, приказ Минстроя России №675/пр от 28.02.2017 № 254/пр |  |  | 9001 | 0 | 101-0953 | 1 | 2 | 0 | 1 | 1 | 1 | 1 | 1 | 1 |  | 93 | 62 |  |  |  | 0 | 0 | 0 | [5 empty] | 0 |  | 0 | 241 | 48.195 | 0 | 0 | 0 | 0 | 0 | 0 | 0.02 | 0 | 0 | [13 empty] | 0 | 0 | 1 | 1 |  |  |  | 1010 | шт. | шт. | 1 | [6 empty] | 53551113 | 2 | Общестроительные работы | 9 | Строительные металлические конструкции | 1 | 9001 | Строительные металлические конструкции | ФЕР-09 |  |  |  | 0 | 20.25 | 20.25 | 0 | 0 | 0 | 0 | 0 | [18 empty] | 0 | 0 | 0 |  |  |  |  | 93 | 62 |  |  |  |  | 1 |  | -1030546797 | 2 | 1 | 2 | 0 | 0 | 0 | 241 | 241 | 0 | 0 |  | 0 | 3 | 0 |  | 0 | 1 | 0 | 0 | 0 | 0 | [5 empty] | Пр/812-009.0-1 | Пр/774-009.0 | Строительные металлические конструкции | Строительные металлические конструкции | 0
18 | 1 | 272 |  | 15,9 | Прил. КА п.30 | Замок Fuaro для дверей FL-0433 ANTI-PANIC с раздельным квадратом | шт. | 0 | 0 | 0 |  |  |  | 0 | 0 | 0 | 0 | 0 | 0 | 0 | 0 | 0 | 0 | 0 |  | 53551706 | 815.83 | 815.83 | 0 | 0 | 0 | 0 | 0 | 0 | 0 | 815.83 | 815.83 | 0 | 0 | 0 | 0 | 0 | 0 | 0 | 93 | 62 | 1 | 1 |  |  | 1 | 1 | 1 | 1 |  |  |  |  | 3 | 1 | ТССЦ Московской обл., 203-9066, приказ Минстроя России №675/пр от 28.02.2017 № 255/пр |  |  | 9001 | 0 |  | 0 | 2 | 0 | 1 | 1 | 1 | 1 | 1 | 1 |  | 93 | 62 |  |  |  | 0 | 0 | 0 | [5 empty] | 0 |  | 0 | 0 | 815.83 | 0 | 0 | 0 | 0 | 0 | 0 | 0 | 0 | 0 | [13 empty] | 0 | 0 | 1 | 1 |  |  |  | 1010 | шт. | шт. | 1 | [6 empty] | 53551113 | 2 | Общестроительные работы | 9 | Строительные металлические конструкции | 1 | 9001 | Строительные металлические конструкции | ФЕР-09 |  |  |  | 0 | 131.25 | 815.83 | 0 | 0 | 0 | 0 | 0 |  | 5 |  |  | 1 | 18 |  | 979 | [10 empty] | 0 | 0 | 0 |  |  |  |  | 93 | 62 |  | [979 / 1,2] |  |  | 1 |  | -1205946084 | 2 | 3 | -2 | 0 | 0 | 0 | 0 | 0 | 0 | 0 |  | 1 | 1 | 0 |  | 0 | 1 | 0 | 0 | 0 | 0 |  | 0 | 0 | 0 |  | Пр/812-009.0-1 | Пр/774-009.0 | Строительные металлические конструкции | Строительные металлические конструкции | 0
18 | 1 | 291 |  | 15,9 | Прил. КА п.30 | Замок Fuaro для дверей FL-0433 ANTI-PANIC с раздельным квадратом | шт. | 0 | 0 | 0 |  |  |  | 0 | 0 | 0 | 0 | 0 | 0 | 0 | 0 | 0 | 0 | 0 |  | 53551707 | 832.15 | 832.15 | 0 | 0 | 0 | 0 | 0 | 0 | 0 | 832.15 | 832.15 | 0 | 0 | 0 | 0 | 0 | 0 | 0 | 93 | 62 | 1 | 1 |  |  | 1 | 1 | 1 | 6.14 |  |  |  |  | 3 | 1 | ТССЦ Московской обл., 203-9066, приказ Минстроя России №675/пр от 28.02.2017 № 255/пр |  |  | 9001 | 0 | 1кв.22г. | 1 | 2 | 0 | 1 | 1 | 1 | 1 | 1 | 1 |  | 93 | 62 |  |  |  | 0 | 0 | 0 | [5 empty] | 0 |  | 0 | 0 | 832.15 | 0 | 0 | 0 | 0 | 0 | 0 | 0 | 0 | 0 | [13 empty] | 0 | 0 | 1 | 1 |  |  |  | 1010 | шт. | шт. | 1 | [6 empty] | 53551113 | 2 | Общестроительные работы | 9 | Строительные металлические конструкции | 1 | 9001 | Строительные металлические конструкции | ФЕР-09 |  |  |  | 0 | 131.25 | 832.15 | 0 | 0 | 0 | 0 | 0 |  | 5 |  |  | 1 | 18 |  | 979 | [10 empty] | 0 | 0 | 0 |  |  |  |  | 93 | 62 |  | [979 / 1,2] + 2% Заг.скл |  |  | 1 |  | -1205946084 | 2 | 3 | 5 | 0 | 0 | 0 | 0 | 0 | 0 | 0 |  | 1 | 1 | 0 |  | 0 | 1 | 0 | 0 | 0 | 0 |  | 0 | 2 | 0 |  | Пр/812-009.0-1 | Пр/774-009.0 | Строительные металлические конструкции | Строительные металлические конструкции | 0
18 | 1 | 271 |  | 15,10 | Прил. КА п.29 | Цилиндровый механизм Фурнитура Fuaro D-PRO502/120 mm | шт. | 0 | 0 | 0 |  |  |  | 0 | 0 | 0 | 0 | 0 | 0 | 0 | 0 | 0 | 0 | 0 |  | 53551706 | 1107.5 | 1107.5 | 0 | 0 | 0 | 0 | 0 | 0 | 0 | 1107.5 | 1107.5 | 0 | 0 | 0 | 0 | 0 | 0 | 0 | 93 | 62 | 1 | 1 |  |  | 1 | 1 | 1 | 1 |  |  |  |  | 3 | 1 |  |  |  | 9001 | 0 |  | 0 | 2 | 0 | 1 | 1 | 1 | 1 | 1 | 1 |  | 93 | 62 |  |  |  | 0 | 0 | 0 | [5 empty] | 0 |  | 0 | 0 | 1107.5 | 0 | 0 | 0 | 0 | 0 | 0 | 0 | 0 | 0 | [13 empty] | 0 | 0 | 1 | 1 |  |  |  | 1010 | шт. | шт. | 1 | [6 empty] | 53551113 | 2 | Общестроительные работы | 9 | Строительные металлические конструкции | 1 | 9001 | Строительные металлические конструкции | ФЕР-09 |  |  |  | 0 | 178.17 | 1107.5 | 0 | 0 | 0 | 0 | 0 |  | 5 |  |  | 1 | 18 |  | 1329 | [10 empty] | 0 | 0 | 0 |  |  |  |  | 93 | 62 |  | [1 329 / 1,2] |  |  | 1 |  | -138546616 | 2 | 3 | -2 | 0 | 0 | 0 | 0 | 0 | 0 | 0 |  | 1 | 1 | 0 |  | 0 | 1 | 0 | 0 | 0 | 0 |  | 0 | 0 | 0 |  | Пр/812-009.0-1 | Пр/774-009.0 | Строительные металлические конструкции | Строительные металлические конструкции | 0
18 | 1 | 290 |  | 15,10 | Прил. КА п.29 | Цилиндровый механизм Фурнитура Fuaro D-PRO502/120 mm | шт. | 0 | 0 | 0 |  |  |  | 0 | 0 | 0 | 0 | 0 | 0 | 0 | 0 | 0 | 0 | 0 |  | 53551707 | 1129.65 | 1129.65 | 0 | 0 | 0 | 0 | 0 | 0 | 0 | 1129.65 | 1129.65 | 0 | 0 | 0 | 0 | 0 | 0 | 0 | 93 | 62 | 1 | 1 |  |  | 1 | 1 | 1 | 6.14 |  |  |  |  | 3 | 1 |  |  |  | 9001 | 0 | 1кв.22г. | 1 | 2 | 0 | 1 | 1 | 1 | 1 | 1 | 1 |  | 93 | 62 |  |  |  | 0 | 0 | 0 | [5 empty] | 0 |  | 0 | 0 | 1129.65 | 0 | 0 | 0 | 0 | 0 | 0 | 0 | 0 | 0 | [13 empty] | 0 | 0 | 1 | 1 |  |  |  | 1010 | шт. | шт. | 1 | [6 empty] | 53551113 | 2 | Общестроительные работы | 9 | Строительные металлические конструкции | 1 | 9001 | Строительные металлические конструкции | ФЕР-09 |  |  |  | 0 | 178.17 | 1129.65 | 0 | 0 | 0 | 0 | 0 |  | 5 |  |  | 1 | 18 |  | 1329 | [10 empty] | 0 | 0 | 0 |  |  |  |  | 93 | 62 |  | [1 329 / 1,2] + 2% Заг.скл |  |  | 1 |  | -138546616 | 2 | 3 | 5 | 0 | 0 | 0 | 0 | 0 | 0 | 0 |  | 1 | 1 | 0 |  | 0 | 1 | 0 | 0 | 0 | 0 |  | 0 | 2 | 0 |  | Пр/812-009.0-1 | Пр/774-009.0 | Строительные металлические конструкции | Строительные металлические конструкции | 0
18 | 1 | 270 |  | 15,11 | Прил. КА п.28 | Ручка дверная Fuaro Blues KM SN/CP-3 матовый никель/хром | шт. | 0 | 0 | 0 |  |  |  | 0 | 0 | 0 | 0 | 0 | 0 | 0 | 0 | 0 | 0 | 0 |  | 53551706 | 1458.33 | 1458.33 | 0 | 0 | 0 | 0 | 0 | 0 | 0 | 1458.33 | 1458.33 | 0 | 0 | 0 | 0 | 0 | 0 | 0 | 93 | 62 | 1 | 1 |  |  | 1 | 1 | 1 | 1 |  |  |  |  | 3 | 1 |  |  |  | 9001 | 0 |  | 0 | 2 | 0 | 1 | 1 | 1 | 1 | 1 | 1 |  | 93 | 62 |  |  |  | 0 | 0 | 0 | [5 empty] | 0 |  | 0 | 0 | 1458.33 | 0 | 0 | 0 | 0 | 0 | 0 | 0 | 0 | 0 | [13 empty] | 0 | 0 | 1 | 1 |  |  |  | 1010 | шт. | шт. | 1 | [6 empty] | 53551113 | 2 | Общестроительные работы | 9 | Строительные металлические конструкции | 1 | 9001 | Строительные металлические конструкции | ФЕР-09 |  |  |  | 0 | 234.62 | 1458.33 | 0 | 0 | 0 | 0 | 0 |  | 5 |  |  | 1 | 18 |  | 1750 | [10 empty] | 0 | 0 | 0 |  |  |  |  | 93 | 62 |  | [1 750 / 1,2] |  |  | 1 |  | -1937644466 | 2 | 3 | -2 | 0 | 0 | 0 | 0 | 0 | 0 | 0 |  | 1 | 1 | 0 |  | 0 | 1 | 0 | 0 | 0 | 0 |  | 0 | 0 | 0 |  | Пр/812-009.0-1 | Пр/774-009.0 | Строительные металлические конструкции | Строительные металлические конструкции | 0
18 | 1 | 289 |  | 15,11 | Прил. КА п.28 | Ручка дверная Fuaro Blues KM SN/CP-3 матовый никель/хром | шт. | 0 | 0 | 0 |  |  |  | 0 | 0 | 0 | 0 | 0 | 0 | 0 | 0 | 0 | 0 | 0 |  | 53551707 | 1487.5 | 1487.5 | 0 | 0 | 0 | 0 | 0 | 0 | 0 | 1487.5 | 1487.5 | 0 | 0 | 0 | 0 | 0 | 0 | 0 | 93 | 62 | 1 | 1 |  |  | 1 | 1 | 1 | 6.14 |  |  |  |  | 3 | 1 |  |  |  | 9001 | 0 | 1кв.22г. | 1 | 2 | 0 | 1 | 1 | 1 | 1 | 1 | 1 |  | 93 | 62 |  |  |  | 0 | 0 | 0 | [5 empty] | 0 |  | 0 | 0 | 1487.5 | 0 | 0 | 0 | 0 | 0 | 0 | 0 | 0 | 0 | [13 empty] | 0 | 0 | 1 | 1 |  |  |  | 1010 | шт. | шт. | 1 | [6 empty] | 53551113 | 2 | Общестроительные работы | 9 | Строительные металлические конструкции | 1 | 9001 | Строительные металлические конструкции | ФЕР-09 |  |  |  | 0 | 234.62 | 1487.5 | 0 | 0 | 0 | 0 | 0 |  | 5 |  |  | 1 | 18 |  | 1750 | [10 empty] | 0 | 0 | 0 |  |  |  |  | 93 | 62 |  | [1 750 / 1,2] + 2% Заг.скл |  |  | 1 |  | -1937644466 | 2 | 3 | 5 | 0 | 0 | 0 | 0 | 0 | 0 | 0 |  | 1 | 1 | 0 |  | 0 | 1 | 0 | 0 | 0 | 0 |  | 0 | 2 | 0 |  | Пр/812-009.0-1 | Пр/774-009.0 | Строительные металлические конструкции | Строительные металлические конструкции | 0
17 | 1 |  |  | 16 | 101-6899 | Доводчик дверной гидравлический TS-68 с зубчатым приводом (нагрузка до 90 кг) | шт. | 5 | 0 | 5 |  |  |  | 1421.25 | 1421.25 | 0 | 0 | 0 | 0 | 0 | 0 | 0.25 | 0 | 0 |  | 53551706 | 284.25 | 284.25 | 0 | 0 | 0 | 0 | 0 | 0 | 0.05 | 284.25 | 284.25 | 0 | 0 | 0 | 0 | 0 | 0 | 0.05 | 93 | 62 | 1 | 1 |  |  | 1 | 1 | 1 | 1 |  |  |  |  | 3 | 1 | ТССЦ Московской обл., 101-6899, приказ Минстроя России №675/пр от 28.02.2017 № 254/пр |  |  | 9001 | 0 |  | 0 | 2 | 0 | 1 | 1 | 1 | 1 | 1 | 1 |  | 93 | 62 |  |  |  | 0 | 0 | 0 | [5 empty] | 0 |  | 0 | 1421.25 | 284.25 | 0 | 0 | 0 | 0 | 0 | 0 | 0.05 | 0 | 0 | [13 empty] | 0 | 0 | 1 | 1 |  |  |  | 1010 | шт. | шт. | 1 | [6 empty] | 53551113 | 2 | Общестроительные работы | 9 | Строительные металлические конструкции | 1 | 9001 | Строительные металлические конструкции | ФЕР-09 |  |  |  | 131072 | 284.25 | 284.25 | 0 | 0 | 0 | 0 | 0 | 0 | [17 empty] | 0 | 0 | 0 |  |  |  |  | 93 | 62 |  |  |  |  | 1 |  | 1173209461 | 2 | 1 | -2 | 0 | 0 | 0 | 1421.25 | 1421.25 | 0 | 0 |  | 0 | 0 | 0 |  | 0 | 1 | 0 | 0 | 0 | 0 | [5 empty] | Пр/812-009.0-1 | Пр/774-009.0 | Строительные металлические конструкции | Строительные металлические конструкции | 0
17 | 1 |  |  | 16 | 101-6899 | Доводчик дверной гидравлический TS-68 с зубчатым приводом (нагрузка до 90 кг) | шт. | 5 | 0 | 5 |  |  |  | 8684 | 8684 | 0 | 0 | 0 | 0 | 0 | 0 | 0 | 0 | 0 |  | 53551707 | 284.25 | 284.25 | 0 | 0 | 0 | 0 | 0 | 0 | 0.05 | 284.25 | 284.25 | 0 | 0 | 0 | 0 | 0 | 0 | 0.05 | 93 | 62 | 1 | 1 |  |  | 1 | 1 | 1 | 6.11 |  |  |  |  | 3 | 1 | ТССЦ Московской обл., 101-6899, приказ Минстроя России №675/пр от 28.02.2017 № 254/пр |  |  | 9001 | 0 | 101-6899 | 1 | 2 | 0 | 1 | 1 | 1 | 1 | 1 | 1 |  | 93 | 62 |  |  |  | 0 | 0 | 0 | [5 empty] | 0 |  | 0 | 8684 | 1736.7675 | 0 | 0 | 0 | 0 | 0 | 0 | 0.05 | 0 | 0 | [13 empty] | 0 | 0 | 1 | 1 |  |  |  | 1010 | шт. | шт. | 1 | [6 empty] | 53551113 | 2 | Общестроительные работы | 9 | Строительные металлические конструкции | 1 | 9001 | Строительные металлические конструкции | ФЕР-09 |  |  |  | 131072 | 284.25 | 284.25 | 0 | 0 | 0 | 0 | 0 | 0 | [17 empty] | 0 | 0 | 0 |  |  |  |  | 93 | 62 |  |  |  |  | 1 |  | 1173209461 | 2 | 1 | 2 | 0 | 0 | 0 | 8684 | 8684 | 0 | 0 |  | 0 | 0 | 0 |  | 0 | 1 | 0 | 0 | 0 | 0 | [5 empty] | Пр/812-009.0-1 | Пр/774-009.0 | Строительные металлические конструкции | Строительные металлические конструкции | 0
51 | 1 | 4 | 24 |  |  | 1. Площадка, пандус | 0 | [6 empty] | 1050347 | 1022483 | 11188 | 667 | 16676 | 0 | 1903.4191 | 55.6449 | -47 | 16309 | 8645 |  |  | 1050347 | 1022483 | 11188 | 667 | 16676 | 0 | 1903.4191 | 55.6449 | -47 | 16309 | 8645 |  |  | 0 | 0 | 0 | 1075301 | 1075301 | 0 | 0 | 1022483 | 1022483 | 0 | 1022483 | 0 | 0 | 0 | 0 | 0 | [19 empty] | 0 | 0 | 0 | 1075301 | 1075301 | 0 | 0 | 1022483 | 1022483 | 0 | 1022483 | 0 | 0 | 0 | 0 | 0 | [19 empty] | 2583303 | 1886643 | 108992 | 23497 | 587668 | 0 | 1903.4191 | 55.6449 | -47 | 574739 | 304664 |  |  | 2583303 | 1886643 | 108992 | 23497 | 587668 | 0 | 1903.4191 | 55.6449 | -47 | 574739 | 304664 |  |  | 0 | 0 | 0 | 3462706 | 3462706 | 0 | 0 | 1886643 | 1886643 | 0 | 1886643 | 0 | 0 | 0 | 0 | 0 | [19 empty] | 0 | 0 | 0 | 3462706 | 3462706 | 0 | 0 | 1886643 | 1886643 | 0 | 1886643 | 0 | 0 | 0 | 0 | 0 | [18 empty] | 0
50 | 0 | 0 | 1 | 201 | 1050347 | ПЗ | Прямые затраты |  |  | 201 | 1 | 3 |  | 2 | 2583303 | [6 empty] | 1050346.71 | 1 | 1050346.71 | 2583303 | 1 | 2583303
50 | 0 | 0 | 1 | 202 | 1022483 | СтМатОб | Стоимость материальных ресурсов (всего) |  |  | 202 | 2 | 3 |  | 2 | 1886643 | [6 empty] | 1022483.05 | 1 | 1022483.05 | 1886643 | 1 | 1886643
50 | 0 | 0 | 1 | 222 | 0 | СтМатОбЗак | Стоимость материалов и оборудования заказчика |  |  | 222 | 3 | 3 |  | 2 | 0 | [6 empty] | 0 | 1 | 0 | 0 | 1 | 0
50 | 0 | 0 | 1 | 225 | 1022483 | СтМатОбПод | Стоимость материалов и оборудования подрядчика |  |  | 225 | 4 | 3 |  | 2 | 1886643 | [6 empty] | 1022483.05 | 1 | 1022483.05 | 1886643 | 1 | 1886643
50 | 0 | 0 | 1 | 226 | 1022483 | СтМат | Стоимость материалов (всего) |  |  | 226 | 5 | 3 |  | 2 | 1886643 | [6 empty] | 1022483.05 | 1 | 1022483.05 | 1886643 | 1 | 1886643
50 | 0 | 0 | 1 | 227 | 0 | СтМатЗак | Стоимость материалов заказчика |  |  | 227 | 6 | 3 |  | 2 | 0 | [6 empty] | 0 | 1 | 0 | 0 | 1 | 0
50 | 0 | 0 | 1 | 228 | 1022483 | СтМатПод | Стоимость материалов подрядчика |  |  | 228 | 7 | 3 |  | 2 | 1886643 | [6 empty] | 1022483.05 | 1 | 1022483.05 | 1886643 | 1 | 1886643
50 | 0 | 0 | 1 | 216 | 0 | Оборуд | Стоимость оборудования (всего) |  |  | 216 | 8 | 3 |  | 2 | 0 | [6 empty] | 0 | 1 | 0 | 0 | 1 | 0
50 | 0 | 0 | 1 | 223 | 0 | ОборудЗак | Стоимость оборудования заказчика |  |  | 223 | 9 | 3 |  | 2 | 0 | [6 empty] | 0 | 1 | 0 | 0 | 1 | 0
50 | 0 | 0 | 1 | 229 | 0 | ОборудПод | Стоимость оборудования подрядчика |  |  | 229 | 10 | 3 |  | 2 | 0 | [6 empty] | 0 | 1 | 0 | 0 | 1 | 0
50 | 0 | 0 | 1 | 203 | 11188 | ЭММ | Эксплуатация машин |  |  | 203 | 11 | 3 |  | 2 | 108992 | [6 empty] | 11187.5 | 1 | 11187.5 | 108992 | 1 | 108992
50 | 0 | 0 | 1 | 231 | 0 | ЭММсНРиСП | Эксплуатация машин по ТСН-2001.16 |  |  | 231 | 12 | 3 |  | 2 | 0 | [6 empty] | 0 | 1 | 0 | 0 | 1 | 0
50 | 0 | 0 | 1 | 204 | 667 | ЗПМ | ЗП машинистов |  |  | 204 | 13 | 3 |  | 2 | 23497 | [6 empty] | 666.74 | 1 | 666.74 | 23497 | 1 | 23497
50 | 0 | 0 | 1 | 205 | 16676 | ОЗП | Основная ЗП рабочих |  |  | 205 | 14 | 3 |  | 2 | 587668 | [6 empty] | 16676.16 | 1 | 16676.16 | 587668 | 1 | 587668
50 | 0 | 0 | 1 | 232 | 0 | ОЗПсНРиСП | Основная ЗП рабочих по ТСН-2001.16 |  |  | 232 | 15 | 3 |  | 2 | 0 | [6 empty] | 0 | 1 | 0 | 0 | 1 | 0
50 | 0 | 0 | 1 | 214 | 1075301 | Строит | Строительные работы с НР и СП |  |  | 214 | 16 | 3 |  | 2 | 3462706 | [6 empty] | 1075301.32 | 1 | 1075301.32 | 3462706 | 1 | 3462706
50 | 0 | 0 | 1 | 215 | 0 | Монтаж | Монтажные работы с НР и СП |  |  | 215 | 17 | 3 |  | 2 | 0 | [6 empty] | 0 | 1 | 0 | 0 | 1 | 0
50 | 0 | 0 | 1 | 217 | 0 | Прочие | Прочие работы с НР и СП |  |  | 217 | 18 | 3 |  | 2 | 0 | [6 empty] | 0 | 1 | 0 | 0 | 1 | 0
50 | 0 | 0 | 1 | 230 | 0 | ПрочиеЗатр | Прочие затраты по ТСН-2001.16 |  |  | 230 | 19 | 3 |  | 2 | 0 | [6 empty] | 0 | 1 | 0 | 0 | 1 | 0
50 | 0 | 0 | 1 | 206 | 0 | ВозврМат | Возврат материалов |  |  | 206 | 20 | 3 |  | 2 | 0 | [6 empty] | 0 | 1 | 0 | 0 | 1 | 0
50 | 0 | 0 | 1 | 207 | 1903.4191 | ТрудСтр | Трудозатраты строителей |  |  | 207 | 21 | 3 |  | -1 | 1903.4191 | [6 empty] | 1903.4191 | 1 | 1903.4191 | 1903.4191 | 1 | 1903.4191
50 | 0 | 0 | 1 | 208 | 55.6449 | ТрудМаш | Трудозатраты машинистов |  |  | 208 | 22 | 3 |  | -1 | 55.6449 | [6 empty] | 55.6449 | 1 | 55.6449 | 55.6449 | 1 | 55.6449
50 | 0 | 0 | 1 | 209 | -47 | ТранспМат | Транспорт материалов |  |  | 209 | 23 | 3 |  | 2 | -47 | [6 empty] | -46.78 | 1 | -46.78 | -47 | 1 | -47
50 | 0 | 0 | 1 | 233 | 0 | Перевозка | Перевозка грузов |  |  | 233 | 24 | 3 |  | 2 | 0 | [6 empty] | 0 | 1 | 0 | 0 | 1 | 0
50 | 0 | 0 | 1 | 210 | 16309 | НР | Накладные расходы |  |  | 210 | 25 | 3 |  | 2 | 574739 | [6 empty] | 16309.24 | 1 | 16309.24 | 574739 | 1 | 574739
50 | 0 | 0 | 1 | 211 | 8645 | СмПриб | Сметная прибыль |  |  | 211 | 26 | 3 |  | 2 | 304664 | [6 empty] | 8645.37 | 1 | 8645.37 | 304664 | 1 | 304664
50 | 0 | 0 | 1 | 224 | 1075301 | Всего | Всего с НР и СП |  |  | 224 | 27 | 3 |  | 2 | 3462706 | [6 empty] | 1075301.32 | 1 | 1075301.32 | 3462706 | 1 | 3462706
4 | 1 |  | 192 |  |  | 2. Полы (кабинеты) |  | 0 |  | -1 | [7 empty] | 0 | 0 |  | 0 | [53 empty] | 0 | [11 empty] | 0
52 | 1 | 4 | 139 | 0 |  | 2. Полы (кабинеты) | [7 empty] | 175815 | 162678 | 2335 | 725 | 10802 | 0 | 1325.6221 | 53.693 | 70 | 11920 | 6666 | 0 | 0 | 175815 | 162678 | 2335 | 725 | 10802 | 0 | 1325.6221 | 53.693 | 70 | 11920 | 6666 | 0 | 0 | 0 | 0 | 0 | 194401 | 194401 | 0 | 0 | 162678 | 162678 | 0 | 162678 | 0 | 0 | 0 | 0 | 0 | 0 | 0 | 0 | 0 | 0 | 0 | 0 | 0 | 0 | 0 | 0 | 0 | 0 | 0 | 0 | 0 | 0 | 0 | 0 | 0 | 0 | 0 | 194401 | 194401 | 0 | 0 | 162678 | 162678 | 0 | 162678 | 0 | 0 | 0 | 0 | 0 | 0 | 0 | 0 | 0 | 0 | 0 | 0 | 0 | 0 | 0 | 0 | 0 | 0 | 0 | 0 | 0 | 0 | 0 | 0 | 1655995 | 1239855 | 35481 | 25541 | 380659 | 0 | 1325.6221 | 53.693 | 70 | 420048 | 234909 | 0 | 0 | 1655995 | 1239855 | 35481 | 25541 | 380659 | 0 | 1325.6221 | 53.693 | 70 | 420048 | 234909 | 0 | 0 | 0 | 0 | 0 | 2310952 | 2310952 | 0 | 0 | 1239855 | 1239855 | 0 | 1239855 | 0 | 0 | 0 | 0 | 0 | 0 | 0 | 0 | 0 | 0 | 0 | 0 | 0 | 0 | 0 | 0 | 0 | 0 | 0 | 0 | 0 | 0 | 0 | 0 | 0 | 0 | 0 | 2310952 | 2310952 | 0 | 0 | 1239855 | 1239855 | 0 | 1239855 | 0 | 0 | 0 | 0 | 0 | 0 | 0 | 0 | 0 | 0 | 0 | 0 | 0 | 0 | 0 | 0 | 0 | 0 | 0 | 0 | 0 | 0 | 0 | 0
17 | 1 | 296 | 276 | 17 | 57-3-1 | Разборка плинтусов деревянных и из пластмассовых материалов | 100 М ПЛИНТУСА | 2.335 | 0 | 2.335 |  |  |  | 78.97 | 0 | 0 | 0 | 78.97 | 0 | 10.1234 | 0 | 0 | 70.28 | 38.7 |  | 53551706 | 33.82 | 0 | 0 | 0 | 33.82 | 0 | 4.3355 | 0 | 0 | 29.41 | 0 | 0 | 0 | 29.41 | 0 | 3.77 | 0 | 0 | 89 | 49 | 1 | 1 |  |  | 1 | 1 | 1 | 1 |  |  |  |  | 0 | 1 | ТЕРр Московской обл., 57-3-1, приказ Минстроя России №675/пр от 28.02.2017 № 263/пр |  |  | 57001 | 0 |  | 0 | 6 | 0 | 1 | 1 | 1 | 1 | 1 | 1 |  | 89 | 49 |  |  |  | 0 | 0 | 0 | [5 empty] | 0 | Поправка: МДС 81-36.2004, прил.3, п.4р Наименование: Производство строительных и других работ в существующих зданиях и сооружениях в стесненных условиях: с наличием в зоне производства работ действующего технологического оборудования (станков, установок, кранов и т.п.) или загромождающих предметов (лабораторное оборудование, мебель и т. п.), или движения транспорта по внутрицеховым путям | 0 | 78.97 | 0 | 0 | 0 | 33.82 | 0 | 4.3355 | 0 | 0 | 70.2833 | 38.6953 |  |  |  |  | )*1,15 | )*1,15 | )*1,15 |  | )*1,15 | )*1,15 |  |  |  | 0 | 0 | 1 | 1 |  |  |  | 1013 | 100 М ПЛИНТУСА | 100 М ПЛИНТУСА | 1 | [6 empty] | 53551219 | 6 | Ремонтно-строительные работы | 11 | Полы | 1 | 57001 | Полы | рФЕР-57 |  | Поправка: МДС 81-36.2004, прил.3, п.4р |  | 131072 | 29.41 | 0 | 0 | 0 | 29.41 | 3.77 | 0 | 0 | [17 empty] | 0 | 0 | 0 |  |  |  |  | 89 | 49 |  |  |  |  | 1 |  | 1934208151 | 2 | 1 | -2 | 0 | 0 | 0 | 187.95 | 187.95 | 0 | 0 |  | 0 | 0 | 0 |  | 0 | 1 | 0 | 0 | 0 | 0 | [5 empty] | Пр/812-091.0-1 | Пр/774-091.0 | Полы | Полы | 0
17 | 1 | 298 | 278 | 17 | 57-3-1 | Разборка плинтусов деревянных и из пластмассовых материалов | 100 М ПЛИНТУСА | 2.335 | 0 | 2.335 |  |  |  | 2783 | 0 | 0 | 0 | 2783 | 0 | 10.1234 | 0 | 0 | 2477 | 1364 |  | 53551707 | 33.82 | 0 | 0 | 0 | 33.82 | 0 | 4.3355 | 0 | 0 | 29.41 | 0 | 0 | 0 | 29.41 | 0 | 3.77 | 0 | 0 | 89 | 49 | 1 | 1 |  |  | 1 | 35.24 | 1 | 1 |  |  |  |  | 0 | 1 | ТЕРр Московской обл., 57-3-1, приказ Минстроя России №675/пр от 28.02.2017 № 263/пр |  |  | 57001 | 0 | 57-3-1 | 1 | 6 | 0 | 35.24 | 1 | 1 | 1 | 1 | 1 |  | 89 | 49 |  |  |  | 0 | 0 | 0 | [5 empty] | 0 | Поправка: МДС 81-36.2004, прил.3, п.4р Наименование: Производство строительных и других работ в существующих зданиях и сооружениях в стесненных условиях: с наличием в зоне производства работ действующего технологического оборудования (станков, установок, кранов и т.п.) или загромождающих предметов (лабораторное оборудование, мебель и т. п.), или движения транспорта по внутрицеховым путям | 0 | 2783 | 0 | 0 | 0 | 1191.8168 | 0 | 4.3355 | 0 | 0 | 2476.87 | 1363.67 |  |  |  |  | )*1,15 | )*1,15 | )*1,15 |  | )*1,15 | )*1,15 |  |  |  | 0 | 0 | 1 | 1 |  |  |  | 1013 | 100 М ПЛИНТУСА | 100 М ПЛИНТУСА | 1 | [6 empty] | 53551219 | 6 | Ремонтно-строительные работы | 11 | Полы | 1 | 57001 | Полы | рФЕР-57 |  | Поправка: МДС 81-36.2004, прил.3, п.4р |  | 131072 | 29.41 | 0 | 0 | 0 | 29.41 | 3.77 | 0 | 0 | [17 empty] | 0 | 0 | 0 |  |  |  |  | 89 | 49 |  |  |  |  | 1 |  | 1934208151 | 2 | 1 | 2 | 0 | 0 | 0 | 6624 | 6624 | 0 | 0 |  | 0 | 0 | 0 |  | 0 | 1 | 0 | 0 | 0 | 0 | [5 empty] | Пр/812-091.0-1 | Пр/774-091.0 | Полы | Полы | 0
18 | 1 | 296 |  | 17,1 | 509-9900 | Строительный мусор | т | 0.25685 | 0.11 | 0.11 |  |  |  | 0 | 0 | 0 | 0 | 0 | 0 | 0 | 0 | 0 | 0 | 0 |  | 53551706 | 0 | 0 | 0 | 0 | 0 | 0 | 0 | 0 | 0 | 0 | 0 | 0 | 0 | 0 | 0 | 0 | 0 | 0 | 89 | 49 | 1 | 1 |  |  | 1 | 1 | 1 | 1 |  |  |  |  | 3 | 1 | ТССЦ Московской обл., 509-9900, приказ Минстроя России №675/пр от 28.02.2017 № 258/пр |  |  | 57001 | 0 |  | 0 | 6 | 0 | 1 | 1 | 1 | 1 | 1 | 1 |  | 89 | 49 |  |  |  | 0 | 0 | 0 | [5 empty] | 0 |  | 0 | 0 | 0 | 0 | 0 | 0 | 0 | 0 | 0 | 0 | 0 | 0 | [13 empty] | 0 | 0 | 1 | 1 |  |  |  | 1009 | т | т | 1000 | [6 empty] | 53551219 | 6 | Ремонтно-строительные работы | 11 | Полы | 1 | 57001 | Полы | рФЕР-57 |  |  |  | 0 | 0 | 0 | 0 | 0 | 0 | 0 | 0 | [18 empty] | 0 | 0 | 0 |  |  |  |  | 89 | 49 |  |  |  |  | 1 |  | 1876412176 | 2 | 1 | -2 | 0 | 0 | 0 | 0 | 0 | 0 | 0 |  | 0 | 0 | 0 |  | 0 | 1 | 0 | 0 | 0 | 0 | [5 empty] | Пр/812-091.0-1 | Пр/774-091.0 | Полы | Полы | 0
18 | 1 | 298 |  | 17,1 | 509-9900 | Строительный мусор | т | 0.25685 | 0.11 | 0.11 |  |  |  | 0 | 0 | 0 | 0 | 0 | 0 | 0 | 0 | 0 | 0 | 0 |  | 53551707 | 0 | 0 | 0 | 0 | 0 | 0 | 0 | 0 | 0 | 0 | 0 | 0 | 0 | 0 | 0 | 0 | 0 | 0 | 89 | 49 | 1 | 1 |  |  | 1 | 1 | 1 | 6.14 |  |  |  |  | 3 | 1 | ТССЦ Московской обл., 509-9900, приказ Минстроя России №675/пр от 28.02.2017 № 258/пр |  |  | 57001 | 0 | 1кв.22г. | 1 | 6 | 0 | 1 | 1 | 1 | 1 | 1 | 1 |  | 89 | 49 |  |  |  | 0 | 0 | 0 | [5 empty] | 0 |  | 0 | 0 | 0 | 0 | 0 | 0 | 0 | 0 | 0 | 0 | 0 | 0 | [13 empty] | 0 | 0 | 1 | 1 |  |  |  | 1009 | т | т | 1000 | [6 empty] | 53551219 | 6 | Ремонтно-строительные работы | 11 | Полы | 1 | 57001 | Полы | рФЕР-57 |  |  |  | 0 | 0 | 0 | 0 | 0 | 0 | 0 | 0 | [18 empty] | 0 | 0 | 0 |  |  |  |  | 89 | 49 |  |  |  |  | 1 |  | 1876412176 | 2 | 1 | 5 | 0 | 0 | 0 | 0 | 0 | 0 | 0 |  | 0 | 0 | 0 |  | 0 | 1 | 0 | 0 | 0 | 0 | [5 empty] | Пр/812-091.0-1 | Пр/774-091.0 | Полы | Полы | 0
17 | 1 | 302 | 282 | 18 | 57-2-1 | Разборка покрытий полов из линолеума и релина | 100 м2 покрытия | 4.8654 | 0 | 4.8654 |  |  |  | 519.82 | 0 | 22.72 | 9.83 | 497.1 | 0 | 63.7294 | 0.72738 | 0 | 451.17 | 248.4 |  | 53551706 | 106.84 | 0 | 4.67 | 2.02 | 102.17 | 0 | 13.0985 | 0.1495 | 0 | 92.9 | 0 | 4.06 | 1.76 | 88.84 | 0 | 11.39 | 0.13 | 0 | 89 | 49 | 1 | 1 |  |  | 1 | 1 | 1 | 1 |  |  |  |  | 0 | 1 | ТЕРр Московской обл., 57-2-1, приказ Минстроя России №675/пр от 28.02.2017 № 263/пр |  |  | 57001 | 0 |  | 0 | 6 | 0 | 1 | 1 | 1 | 1 | 1 | 1 |  | 89 | 49 |  |  |  | 0 | 0 | 0 | [5 empty] | 0 | Поправка: МДС 81-36.2004, прил.3, п.4р Наименование: Производство строительных и других работ в существующих зданиях и сооружениях в стесненных условиях: с наличием в зоне производства работ действующего технологического оборудования (станков, установок, кранов и т.п.) или загромождающих предметов (лабораторное оборудование, мебель и т. п.), или движения транспорта по внутрицеховым путям | 0 | 519.82 | 0 | 4.67 | 2.02 | 102.17 | 0 | 13.0985 | 0.1495 | 0 | 451.1677 | 248.3957 |  |  |  |  | )*1,15 | )*1,15 | )*1,15 |  | )*1,15 | )*1,15 |  |  |  | 0 | 0 | 1 | 1 |  |  |  | 1013 | 100 м2 покрытия | 100 м2 покрытия | 1 | [6 empty] | 53551219 | 6 | Ремонтно-строительные работы | 11 | Полы | 1 | 57001 | Полы | рФЕР-57 |  | Поправка: МДС 81-36.2004, прил.3, п.4р |  | 131072 | 92.9 | 0 | 4.06 | 1.76 | 88.84 | 11.39 | 0.13 | 0 | [17 empty] | 0 | 0 | 0 |  |  |  |  | 89 | 49 |  |  |  |  | 1 |  | 1168252148 | 2 | 1 | -2 | 0 | 0 | 0 | 1219.39 | 1219.39 | 0 | 0 |  | 0 | 0 | 0 |  | 0 | 1 | 0 | 0 | 0 | 0 | [5 empty] | Пр/812-091.0-1 | Пр/774-091.0 | Полы | Полы | 0
17 | 1 | 306 | 286 | 18 | 57-2-1 | Разборка покрытий полов из линолеума и релина | 100 м2 покрытия | 4.8654 | 0 | 4.8654 |  |  |  | 17879 | 0 | 361 | 346 | 17518 | 0 | 63.7294 | 0.72738 | 0 | 15899 | 8753 |  | 53551707 | 106.84 | 0 | 4.67 | 2.02 | 102.17 | 0 | 13.0985 | 0.1495 | 0 | 92.9 | 0 | 4.06 | 1.76 | 88.84 | 0 | 11.39 | 0.13 | 0 | 89 | 49 | 1 | 1 |  |  | 1 | 35.24 | 15.9 | 1 |  |  |  |  | 0 | 1 | ТЕРр Московской обл., 57-2-1, приказ Минстроя России №675/пр от 28.02.2017 № 263/пр |  |  | 57001 | 0 | 57-2-1 | 1 | 6 | 0 | 35.24 | 1 | 1 | 1 | 1 | 1 |  | 89 | 49 |  |  |  | 0 | 0 | 0 | [5 empty] | 0 | Поправка: МДС 81-36.2004, прил.3, п.4р Наименование: Производство строительных и других работ в существующих зданиях и сооружениях в стесненных условиях: с наличием в зоне производства работ действующего технологического оборудования (станков, установок, кранов и т.п.) или загромождающих предметов (лабораторное оборудование, мебель и т. п.), или движения транспорта по внутрицеховым путям | 0 | 17879 | 0 | 74.253 | 71.1848 | 3600.4708 | 0 | 13.0985 | 0.1495 | 0 | 15898.96 | 8753.36 |  |  |  |  | )*1,15 | )*1,15 | )*1,15 |  | )*1,15 | )*1,15 |  |  |  | 0 | 0 | 1 | 1 |  |  |  | 1013 | 100 м2 покрытия | 100 м2 покрытия | 1 | [6 empty] | 53551219 | 6 | Ремонтно-строительные работы | 11 | Полы | 1 | 57001 | Полы | рФЕР-57 |  | Поправка: МДС 81-36.2004, прил.3, п.4р |  | 131072 | 92.9 | 0 | 4.06 | 1.76 | 88.84 | 11.39 | 0.13 | 0 | [17 empty] | 0 | 0 | 0 |  |  |  |  | 89 | 49 |  |  |  |  | 1 |  | 1168252148 | 2 | 1 | 2 | 0 | 0 | 0 | 42531 | 42531 | 0 | 0 |  | 0 | 0 | 0 |  | 0 | 1 | 0 | 0 | 0 | 0 | [5 empty] | Пр/812-091.0-1 | Пр/774-091.0 | Полы | Полы | 0
18 | 1 | 302 |  | 18,1 | 509-9900 | Строительный мусор | т | 2.2867 | 0.47 | 0.47 |  |  |  | 0 | 0 | 0 | 0 | 0 | 0 | 0 | 0 | 0 | 0 | 0 |  | 53551706 | 0 | 0 | 0 | 0 | 0 | 0 | 0 | 0 | 0 | 0 | 0 | 0 | 0 | 0 | 0 | 0 | 0 | 0 | 89 | 49 | 1 | 1 |  |  | 1 | 1 | 1 | 1 |  |  |  |  | 3 | 1 | ТССЦ Московской обл., 509-9900, приказ Минстроя России №675/пр от 28.02.2017 № 258/пр |  |  | 57001 | 0 |  | 0 | 6 | 0 | 1 | 1 | 1 | 1 | 1 | 1 |  | 89 | 49 |  |  |  | 0 | 0 | 0 | [5 empty] | 0 |  | 0 | 0 | 0 | 0 | 0 | 0 | 0 | 0 | 0 | 0 | 0 | 0 | [13 empty] | 0 | 0 | 1 | 1 |  |  |  | 1009 | т | т | 1000 | [6 empty] | 53551219 | 6 | Ремонтно-строительные работы | 11 | Полы | 1 | 57001 | Полы | рФЕР-57 |  |  |  | 0 | 0 | 0 | 0 | 0 | 0 | 0 | 0 | [18 empty] | 0 | 0 | 0 |  |  |  |  | 89 | 49 |  |  |  |  | 1 |  | 1876412176 | 2 | 1 | -2 | 0 | 0 | 0 | 0 | 0 | 0 | 0 |  | 0 | 0 | 0 |  | 0 | 1 | 0 | 0 | 0 | 0 | [5 empty] | Пр/812-091.0-1 | Пр/774-091.0 | Полы | Полы | 0
18 | 1 | 306 |  | 18,1 | 509-9900 | Строительный мусор | т | 2.2867 | 0.47 | 0.47 |  |  |  | 0 | 0 | 0 | 0 | 0 | 0 | 0 | 0 | 0 | 0 | 0 |  | 53551707 | 0 | 0 | 0 | 0 | 0 | 0 | 0 | 0 | 0 | 0 | 0 | 0 | 0 | 0 | 0 | 0 | 0 | 0 | 89 | 49 | 1 | 1 |  |  | 1 | 1 | 1 | 6.14 |  |  |  |  | 3 | 1 | ТССЦ Московской обл., 509-9900, приказ Минстроя России №675/пр от 28.02.2017 № 258/пр |  |  | 57001 | 0 | 1кв.22г. | 1 | 6 | 0 | 1 | 1 | 1 | 1 | 1 | 1 |  | 89 | 49 |  |  |  | 0 | 0 | 0 | [5 empty] | 0 |  | 0 | 0 | 0 | 0 | 0 | 0 | 0 | 0 | 0 | 0 | 0 | 0 | [13 empty] | 0 | 0 | 1 | 1 |  |  |  | 1009 | т | т | 1000 | [6 empty] | 53551219 | 6 | Ремонтно-строительные работы | 11 | Полы | 1 | 57001 | Полы | рФЕР-57 |  |  |  | 0 | 0 | 0 | 0 | 0 | 0 | 0 | 0 | [18 empty] | 0 | 0 | 0 |  |  |  |  | 89 | 49 |  |  |  |  | 1 |  | 1876412176 | 2 | 1 | 5 | 0 | 0 | 0 | 0 | 0 | 0 | 0 |  | 0 | 0 | 0 |  | 0 | 1 | 0 | 0 | 0 | 0 | [5 empty] | Пр/812-091.0-1 | Пр/774-091.0 | Полы | Полы | 0
17 | 1 | 313 | 292 | 19 | 11-01-011-1 | Демонтаж стяжек цементных толщиной 20 мм/прим. | 100 м2 стяжки | 4.8654 | 0 | 4.8654 |  |  |  | 1602.22 | 0 | 198.02 | 76.78 | 1404.2 | 0 | 176.8534 | 5.6847 | 0 | 1658.7 | 962.64 |  | 53551706 | 329.31 | 0 | 40.7 | 15.78 | 288.61 | 0 | 36.3492 | 1.1684 | 0 | 1485.02 | 1127.07 | 44.24 | 17.15 | 313.71 | 0 | 39.51 | 1.27 | 0 | 112 | 65 | 1 | 1 |  |  | 1 | 1 | 1 | 1 |  |  |  |  | 0 | 1 | ТЕР Московской обл., 11-01-011-1, приказ Минстроя России №675/пр от 28.02.2017 № 260/пр |  |  | 11001 | 0 |  | 0 | 2 | 0 | 1 | 1 | 1 | 1 | 1 | 1 |  | 112 | 65 |  |  |  | 0 | 0 | 0 | [5 empty] | 0 | Поправка: МДС 81-36.2004, прил.3, п.4с Наименование: Производство строительных и других работ в существующих зданиях и сооружениях в стесненных условиях: с наличием в зоне производства работ действующего технологического оборудования (станков, установок, кранов и т.п.) или загромождающих предметов (лабораторное оборудование, мебель и т. п.), или движения транспорта по внутрицеховым путям Поправка: МДС 81-36.2004, п.3.3.1.а Наименование: При демонтаже (разборке) сборных бетонных и железобетонных конструкций | 0 | 1602.22 | 0 | 40.7 | 15.78 | 288.61 | 0 | 36.3492 | 1.1684 | 0 | 1658.6976 | 962.637 |  |  |  | )*0 | )*1,15)*0,8 | )*1,15)*0,8 | )*1,15)*0,8 |  | )*1,15)*0,8 | )*1,15)*0,8 |  |  |  | 0 | 0 | 1 | 1 |  |  |  | 1013 | 100 м2 стяжки | 100 м2 стяжки | 1 | [6 empty] | 53551116 | 2 | Общестроительные работы | 11 | Полы | 1 | 11001 | Полы | ФЕР-11 |  | Поправка: МДС 81-36.2004, прил.3, п.4с Поправка: МДС 81-36.2004, п.3.3.1.а |  | 131072 | 1485.02 | 1127.07 | 44.24 | 17.15 | 313.71 | 39.51 | 1.27 | 0 | [17 empty] | 0 | 0 | 0 |  |  |  |  | 112 | 65 |  |  |  |  | 1 |  | -13364657 | 2 | 1 | -2 | 0 | 0 | 0 | 4223.56 | 4223.56 | 0 | 0 |  | 0 | 0 | 0 |  | 0 | 1 | 0 | 0 | 0 | 0 | [5 empty] | Пр/812-011.0-1 | Пр/774-011.0 | Полы | Полы | 0
17 | 1 | 320 | 298 | 19 | 11-01-011-1 | Демонтаж стяжек цементных толщиной 20 мм/прим. | 100 м2 стяжки | 4.8654 | 0 | 4.8654 |  |  |  | 52476 | 0 | 2992 | 2706 | 49484 | 0 | 176.8534 | 5.6847 | 0 | 58453 | 33924 |  | 53551707 | 329.31 | 0 | 40.7 | 15.78 | 288.61 | 0 | 36.3492 | 1.1684 | 0 | 1485.02 | 1127.07 | 44.24 | 17.15 | 313.71 | 0 | 39.51 | 1.27 | 0 | 112 | 65 | 1 | 1 |  |  | 1 | 35.24 | 15.11 | 6.74 |  |  |  |  | 0 | 1 | ТЕР Московской обл., 11-01-011-1, приказ Минстроя России №675/пр от 28.02.2017 № 260/пр |  |  | 11001 | 0 | 11-01-011-1 | 1 | 2 | 0 | 35.24 | 1 | 1 | 1 | 1 | 1 |  | 112 | 65 |  |  |  | 0 | 0 | 0 | [5 empty] | 0 | Поправка: МДС 81-36.2004, прил.3, п.4с Наименование: Производство строительных и других работ в существующих зданиях и сооружениях в стесненных условиях: с наличием в зоне производства работ действующего технологического оборудования (станков, установок, кранов и т.п.) или загромождающих предметов (лабораторное оборудование, мебель и т. п.), или движения транспорта по внутрицеховым путям Поправка: МДС 81-36.2004, п.3.3.1.а Наименование: При демонтаже (разборке) сборных бетонных и железобетонных конструкций | 0 | 52476 | 0 | 614.977 | 556.0872 | 10170.6164 | 0 | 36.3492 | 1.1684 | 0 | 58452.8 | 33923.5 |  |  |  | )*0 | )*1,15)*0,8 | )*1,15)*0,8 | )*1,15)*0,8 |  | )*1,15)*0,8 | )*1,15)*0,8 |  |  |  | 0 | 0 | 1 | 1 |  |  |  | 1013 | 100 м2 стяжки | 100 м2 стяжки | 1 | [6 empty] | 53551116 | 2 | Общестроительные работы | 11 | Полы | 1 | 11001 | Полы | ФЕР-11 |  | Поправка: МДС 81-36.2004, прил.3, п.4с Поправка: МДС 81-36.2004, п.3.3.1.а |  | 131072 | 1485.02 | 1127.07 | 44.24 | 17.15 | 313.71 | 39.51 | 1.27 | 0 | [17 empty] | 0 | 0 | 0 |  |  |  |  | 112 | 65 |  |  |  |  | 1 |  | -13364657 | 2 | 1 | 2 | 0 | 0 | 0 | 144853 | 144853 | 0 | 0 |  | 0 | 0 | 0 |  | 0 | 1 | 0 | 0 | 0 | 0 | [5 empty] | Пр/812-011.0-1 | Пр/774-011.0 | Полы | Полы | 0
18 | 1 | 313 |  | 19,1 | 509-9900 | Строительный мусор | т | 20.4347 | 4.2 | 4.2 |  |  |  | 0 | 0 | 0 | 0 | 0 | 0 | 0 | 0 | 0 | 0 | 0 |  | 53551706 | 0 | 0 | 0 | 0 | 0 | 0 | 0 | 0 | 0 | 0 | 0 | 0 | 0 | 0 | 0 | 0 | 0 | 0 | 112 | 65 | 1 | 1 |  |  | 1 | 1 | 1 | 1 |  |  |  |  | 3 | 1 | ТССЦ Московской обл., 509-9900, приказ Минстроя России №675/пр от 28.02.2017 № 258/пр |  |  | 11001 | 0 |  | 0 | 2 | 0 | 1 | 1 | 1 | 1 | 1 | 1 |  | 112 | 65 |  |  |  | 0 | 0 | 0 | [5 empty] | 0 |  | 0 | 0 | 0 | 0 | 0 | 0 | 0 | 0 | 0 | 0 | 0 | 0 | [13 empty] | 0 | 0 | 1 | 1 |  |  |  | 1009 | т | т | 1000 | [6 empty] | 53551116 | 2 | Общестроительные работы | 11 | Полы | 1 | 11001 | Полы | ФЕР-11 |  |  |  | 0 | 0 | 0 | 0 | 0 | 0 | 0 | 0 | [18 empty] | 0 | 0 | 0 |  |  |  |  | 112 | 65 |  |  |  |  | 1 |  | 1876412176 | 2 | 1 | -2 | 0 | 0 | 0 | 0 | 0 | 0 | 0 |  | 0 | 0 | 0 |  | 0 | 1 | 0 | 0 | 0 | 0 | [5 empty] | Пр/812-011.0-1 | Пр/774-011.0 | Полы | Полы | 0
18 | 1 | 320 |  | 19,1 | 509-9900 | Строительный мусор | т | 20.4347 | 4.2 | 4.2 |  |  |  | 0 | 0 | 0 | 0 | 0 | 0 | 0 | 0 | 0 | 0 | 0 |  | 53551707 | 0 | 0 | 0 | 0 | 0 | 0 | 0 | 0 | 0 | 0 | 0 | 0 | 0 | 0 | 0 | 0 | 0 | 0 | 112 | 65 | 1 | 1 |  |  | 1 | 1 | 1 | 6.14 |  |  |  |  | 3 | 1 | ТССЦ Московской обл., 509-9900, приказ Минстроя России №675/пр от 28.02.2017 № 258/пр |  |  | 11001 | 0 | 1кв.22г. | 1 | 2 | 0 | 1 | 1 | 1 | 1 | 1 | 1 |  | 112 | 65 |  |  |  | 0 | 0 | 0 | [5 empty] | 0 |  | 0 | 0 | 0 | 0 | 0 | 0 | 0 | 0 | 0 | 0 | 0 | 0 | [13 empty] | 0 | 0 | 1 | 1 |  |  |  | 1009 | т | т | 1000 | [6 empty] | 53551116 | 2 | Общестроительные работы | 11 | Полы | 1 | 11001 | Полы | ФЕР-11 |  |  |  | 0 | 0 | 0 | 0 | 0 | 0 | 0 | 0 | [18 empty] | 0 | 0 | 0 |  |  |  |  | 112 | 65 |  |  |  |  | 1 |  | 1876412176 | 2 | 1 | 5 | 0 | 0 | 0 | 0 | 0 | 0 | 0 |  | 0 | 0 | 0 |  | 0 | 1 | 0 | 0 | 0 | 0 | [5 empty] | Пр/812-011.0-1 | Пр/774-011.0 | Полы | Полы | 0
17 | 1 | 326 | 303 | 20 | 11-01-011-2 | Демонтаж стяжек на каждые 5 мм изменения толщины стяжки добавлять или исключать к расценке 11-01-011-01/прим. до толщ.50мм К=6 | 100 м2 стяжки | 4.8654 | 0 | 4.8654 |  |  |  | 313.96 | 0 | 207.36 | 76.29 | 106.6 | 0 | 13.4285 | 5.64 | 0 | 204.84 | 118.88 |  | 53551706 | 64.53 | 0 | 42.62 | 15.68 | 21.91 | 0 | 2.76 | 1.1592 | 0 | 291.32 | 279.63 | 7.72 | 2.84 | 3.97 | 0 | 0.5 | 0.21 | 0 | 112 | 65 | 1 | 1 |  |  | 1 | 1 | 1 | 1 |  |  |  |  | 0 | 1 | ТЕР Московской обл., 11-01-011-2, приказ Минстроя России №675/пр от 28.02.2017 № 260/пр |  |  | 11001 | 0 |  | 0 | 2 | 0 | 1 | 1 | 1 | 1 | 1 | 1 |  | 112 | 65 |  |  |  | 0 | 0 | 0 | [5 empty] | 0 | Поправка: МР 519/пр Прил.2, Табл.3, п. 3 Наименование: Производство ремонтно-строительных работ осуществляется на территории действующего предприятия с наличием в зоне производства работ одного или нескольких из перечисленных ниже факторов: разветвленной сети транспортных и инженерных коммуникаций; стесненных условий для складирования материалов; действующего технологического оборудования Поправка: МР 507/пр Табл.2, п.2 Наименование: При демонтаже (разборке) сборных деревянных конструкций | 0 | 313.96 | 0 | 42.62 | 15.68 | 21.91 | 0 | 2.76 | 1.1592 | 0 | 204.8368 | 118.8785 |  |  |  | )*0)*6 | )*1,15)*0,8)*6 | )*1,15)*0,8)*6 | )*1,15)*0,8)*6 |  | )*1,15)*0,8)*6 | )*1,15)*0,8)*6 |  |  |  | 0 | 0 | 1 | 1 |  |  |  | 1013 | 100 м2 стяжки | 100 м2 стяжки | 1 | [6 empty] | 53551116 | 2 | Общестроительные работы | 11 | Полы | 1 | 11001 | Полы | ФЕР-11 |  | Поправка: МР 519/пр Прил.2, Табл.3, п. 3 Поправка: МР 507/пр Табл.2, п.2 |  | 131072 | 291.32 | 279.63 | 7.72 | 2.84 | 3.97 | 0.5 | 0.21 | 0 | [17 empty] | 0 | 0 | 0 |  |  |  |  | 112 | 65 |  |  |  |  | 1 |  | -191885836 | 2 | 1 | -2 | 0 | 0 | 0 | 637.68 | 637.68 | 0 | 0 |  | 0 | 0 | 0 | )*6 | 0 | 1 | 0 | 0 | 0 | 0 | [5 empty] | Пр/812-011.0-1 | Пр/774-011.0 | Полы | Полы | 0
17 | 1 | 332 | 308 | 20 | 11-01-011-2 | Демонтаж стяжек на каждые 5 мм изменения толщины стяжки добавлять или исключать к расценке 11-01-011-01/прим. до толщ.50мм К=6 | 100 м2 стяжки | 4.8654 | 0 | 4.8654 |  |  |  | 6818 | 0 | 3061 | 2688 | 3757 | 0 | 13.4285 | 5.64 | 0 | 7218 | 4189 |  | 53551707 | 64.53 | 0 | 42.62 | 15.68 | 21.91 | 0 | 2.76 | 1.1592 | 0 | 291.32 | 279.63 | 7.72 | 2.84 | 3.97 | 0 | 0.5 | 0.21 | 0 | 112 | 65 | 1 | 1 |  |  | 1 | 35.24 | 14.76 | 6.71 |  |  |  |  | 0 | 1 | ТЕР Московской обл., 11-01-011-2, приказ Минстроя России №675/пр от 28.02.2017 № 260/пр |  |  | 11001 | 0 | 11-01-011-2 | 1 | 2 | 0 | 35.24 | 1 | 1 | 1 | 1 | 1 |  | 112 | 65 |  |  |  | 0 | 0 | 0 | [5 empty] | 0 | Поправка: МР 519/пр Прил.2, Табл.3, п. 3 Наименование: Производство ремонтно-строительных работ осуществляется на территории действующего предприятия с наличием в зоне производства работ одного или нескольких из перечисленных ниже факторов: разветвленной сети транспортных и инженерных коммуникаций; стесненных условий для складирования материалов; действующего технологического оборудования Поправка: МР 507/пр Табл.2, п.2 Наименование: При демонтаже (разборке) сборных деревянных конструкций | 0 | 6818 | 0 | 629.0712 | 552.5632 | 772.1084 | 0 | 2.76 | 1.1592 | 0 | 7218.4 | 4189.25 |  |  |  | )*0)*6 | )*1,15)*0,8)*6 | )*1,15)*0,8)*6 | )*1,15)*0,8)*6 |  | )*1,15)*0,8)*6 | )*1,15)*0,8)*6 |  |  |  | 0 | 0 | 1 | 1 |  |  |  | 1013 | 100 м2 стяжки | 100 м2 стяжки | 1 | [6 empty] | 53551116 | 2 | Общестроительные работы | 11 | Полы | 1 | 11001 | Полы | ФЕР-11 |  | Поправка: МР 519/пр Прил.2, Табл.3, п. 3 Поправка: МР 507/пр Табл.2, п.2 |  | 131072 | 291.32 | 279.63 | 7.72 | 2.84 | 3.97 | 0.5 | 0.21 | 0 | [17 empty] | 0 | 0 | 0 |  |  |  |  | 112 | 65 |  |  |  |  | 1 |  | -191885836 | 2 | 1 | 2 | 0 | 0 | 0 | 18225 | 18225 | 0 | 0 |  | 0 | 0 | 0 | )*6 | 0 | 1 | 0 | 0 | 0 | 0 | [5 empty] | Пр/812-011.0-1 | Пр/774-011.0 | Полы | Полы | 0
18 | 1 | 326 |  | 20,1 | 509-9900 | Строительный мусор | т | 35.0309 | 7.2 | 7.2 |  |  |  | 0 | 0 | 0 | 0 | 0 | 0 | 0 | 0 | 0 | 0 | 0 |  | 53551706 | 0 | 0 | 0 | 0 | 0 | 0 | 0 | 0 | 0 | 0 | 0 | 0 | 0 | 0 | 0 | 0 | 0 | 0 | 112 | 65 | 1 | 1 |  |  | 1 | 1 | 1 | 1 |  |  |  |  | 3 | 1 | ТССЦ Московской обл., 509-9900, приказ Минстроя России №675/пр от 28.02.2017 № 258/пр |  |  | 11001 | 0 |  | 0 | 2 | 0 | 1 | 1 | 1 | 1 | 1 | 1 |  | 112 | 65 |  |  |  | 0 | 0 | 0 | [5 empty] | 0 | Поправка: МР 519/пр Прил.2, Табл.3, п. 3 Наименование: Производство ремонтно-строительных работ осуществляется на территории действующего предприятия с наличием в зоне производства работ одного или нескольких из перечисленных ниже факторов: разветвленной сети транспортных и инженерных коммуникаций; стесненных условий для складирования материалов; действующего технологического оборудования Поправка: МР 507/пр Табл.2, п.2 Наименование: При демонтаже (разборке) сборных деревянных конструкций | 0 | 0 | 0 | 0 | 0 | 0 | 0 | 0 | 0 | 0 | 0 | 0 | [13 empty] | 0 | 0 | 1 | 1 |  |  |  | 1009 | т | т | 1000 | [6 empty] | 53551116 | 2 | Общестроительные работы | 11 | Полы | 1 | 11001 | Полы | ФЕР-11 |  | Поправка: МР 519/пр Прил.2, Табл.3, п. 3 Поправка: МР 507/пр Табл.2, п.2 |  | 0 | 0 | 0 | 0 | 0 | 0 | 0 | 0 | [18 empty] | 0 | 0 | 0 |  |  |  |  | 112 | 65 |  |  |  |  | 1 |  | 1876412176 | 2 | 1 | -2 | 0 | 0 | 0 | 0 | 0 | 0 | 0 |  | 0 | 0 | 0 |  | 0 | 1 | 0 | 0 | 0 | 0 | [5 empty] | Пр/812-011.0-1 | Пр/774-011.0 | Полы | Полы | 0
18 | 1 | 332 |  | 20,1 | 509-9900 | Строительный мусор | т | 35.0309 | 7.2 | 7.2 |  |  |  | 0 | 0 | 0 | 0 | 0 | 0 | 0 | 0 | 0 | 0 | 0 |  | 53551707 | 0 | 0 | 0 | 0 | 0 | 0 | 0 | 0 | 0 | 0 | 0 | 0 | 0 | 0 | 0 | 0 | 0 | 0 | 112 | 65 | 1 | 1 |  |  | 1 | 1 | 1 | 6.14 |  |  |  |  | 3 | 1 | ТССЦ Московской обл., 509-9900, приказ Минстроя России №675/пр от 28.02.2017 № 258/пр |  |  | 11001 | 0 | 1кв.22г. | 1 | 2 | 0 | 1 | 1 | 1 | 1 | 1 | 1 |  | 112 | 65 |  |  |  | 0 | 0 | 0 | [5 empty] | 0 | Поправка: МР 519/пр Прил.2, Табл.3, п. 3 Наименование: Производство ремонтно-строительных работ осуществляется на территории действующего предприятия с наличием в зоне производства работ одного или нескольких из перечисленных ниже факторов: разветвленной сети транспортных и инженерных коммуникаций; стесненных условий для складирования материалов; действующего технологического оборудования Поправка: МР 507/пр Табл.2, п.2 Наименование: При демонтаже (разборке) сборных деревянных конструкций | 0 | 0 | 0 | 0 | 0 | 0 | 0 | 0 | 0 | 0 | 0 | 0 | [13 empty] | 0 | 0 | 1 | 1 |  |  |  | 1009 | т | т | 1000 | [6 empty] | 53551116 | 2 | Общестроительные работы | 11 | Полы | 1 | 11001 | Полы | ФЕР-11 |  | Поправка: МР 519/пр Прил.2, Табл.3, п. 3 Поправка: МР 507/пр Табл.2, п.2 |  | 0 | 0 | 0 | 0 | 0 | 0 | 0 | 0 | [18 empty] | 0 | 0 | 0 |  |  |  |  | 112 | 65 |  |  |  |  | 1 |  | 1876412176 | 2 | 1 | 5 | 0 | 0 | 0 | 0 | 0 | 0 | 0 |  | 0 | 0 | 0 |  | 0 | 1 | 0 | 0 | 0 | 0 | [5 empty] | Пр/812-011.0-1 | Пр/774-011.0 | Полы | Полы | 0
17 | 1 | 334 | 310 | 21 | 57-1-2 | Разборка оснований покрытия полов лаг из досок и брусков /прим.оргалита | 100 м2 основания | 4.8654 | 0 | 4.8654 |  |  |  | 334.74 | 0 | 0 | 0 | 334.74 | 0 | 42.9153 | 0 | 0 | 297.92 | 164.02 |  | 53551706 | 68.8 | 0 | 0 | 0 | 68.8 | 0 | 8.8205 | 0 | 0 | 59.83 | 0 | 0 | 0 | 59.83 | 0 | 7.67 | 0 | 0 | 89 | 49 | 1 | 1 |  |  | 1 | 1 | 1 | 1 |  |  |  |  | 0 | 1 | ТЕРр Московской обл., 57-1-2, приказ Минстроя России №675/пр от 28.02.2017 № 263/пр |  |  | 57001 | 0 |  | 0 | 6 | 0 | 1 | 1 | 1 | 1 | 1 | 1 |  | 89 | 49 |  |  |  | 0 | 0 | 0 | [5 empty] | 0 | Поправка: МДС 81-38.2004, прил.3, п.2.2.1р Наименование: Производство ремонтных работ в существующих зданиях и сооружениях в стесненных условиях: с наличием в зоне производства работ действующего технологического оборудования (станков, установок, кранов и т.п.) или загромождающих предметов (лабораторное оборудование, мебель и т. п.), или движения транспорта по внутрицеховым путям с вредными условиями труда, где рабочим предприятия установлен сокращенный рабочий день, а рабочие-строители имеют рабочий день нормальной продолжительности без стесненных условий, но при наличии вредности | 0 | 334.74 | 0 | 0 | 0 | 68.8 | 0 | 8.8205 | 0 | 0 | 297.9186 | 164.0226 |  |  |  |  | )*1,15 | )*1,15 | )*1,15 |  | )*1,15 | )*1,15 |  |  |  | 0 | 0 | 1 | 1 |  |  |  | 1013 | 100 м2 основания | 100 м2 основания | 1 | [6 empty] | 53551219 | 6 | Ремонтно-строительные работы | 11 | Полы | 1 | 57001 | Полы | рФЕР-57 |  | Поправка: МДС 81-38.2004, прил.3, п.2.2.1р |  | 131072 | 59.83 | 0 | 0 | 0 | 59.83 | 7.67 | 0 | 0 | [17 empty] | 0 | 0 | 0 |  |  |  |  | 89 | 49 |  |  |  |  | 1 |  | 1753980408 | 2 | 1 | -2 | 0 | 0 | 0 | 796.68 | 796.68 | 0 | 0 |  | 0 | 0 | 0 |  | 0 | 1 | 0 | 0 | 0 | 0 | [5 empty] | Пр/812-091.0-1 | Пр/774-091.0 | Полы | Полы | 0
17 | 1 | 336 | 312 | 21 | 57-1-2 | Разборка оснований покрытия полов лаг из досок и брусков /прим.оргалита | 100 м2 основания | 4.8654 | 0 | 4.8654 |  |  |  | 11796 | 0 | 0 | 0 | 11796 | 0 | 42.9153 | 0 | 0 | 10498 | 5780 |  | 53551707 | 68.8 | 0 | 0 | 0 | 68.8 | 0 | 8.8205 | 0 | 0 | 59.83 | 0 | 0 | 0 | 59.83 | 0 | 7.67 | 0 | 0 | 89 | 49 | 1 | 1 |  |  | 1 | 35.24 | 1 | 1 |  |  |  |  | 0 | 1 | ТЕРр Московской обл., 57-1-2, приказ Минстроя России №675/пр от 28.02.2017 № 263/пр |  |  | 57001 | 0 | 57-1-2 | 1 | 6 | 0 | 35.24 | 1 | 1 | 1 | 1 | 1 |  | 89 | 49 |  |  |  | 0 | 0 | 0 | [5 empty] | 0 | Поправка: МДС 81-38.2004, прил.3, п.2.2.1р Наименование: Производство ремонтных работ в существующих зданиях и сооружениях в стесненных условиях: с наличием в зоне производства работ действующего технологического оборудования (станков, установок, кранов и т.п.) или загромождающих предметов (лабораторное оборудование, мебель и т. п.), или движения транспорта по внутрицеховым путям с вредными условиями труда, где рабочим предприятия установлен сокращенный рабочий день, а рабочие-строители имеют рабочий день нормальной продолжительности без стесненных условий, но при наличии вредности | 0 | 11796 | 0 | 0 | 0 | 2424.512 | 0 | 8.8205 | 0 | 0 | 10498.44 | 5780.04 |  |  |  |  | )*1,15 | )*1,15 | )*1,15 |  | )*1,15 | )*1,15 |  |  |  | 0 | 0 | 1 | 1 |  |  |  | 1013 | 100 м2 основания | 100 м2 основания | 1 | [6 empty] | 53551219 | 6 | Ремонтно-строительные работы | 11 | Полы | 1 | 57001 | Полы | рФЕР-57 |  | Поправка: МДС 81-38.2004, прил.3, п.2.2.1р |  | 131072 | 59.83 | 0 | 0 | 0 | 59.83 | 7.67 | 0 | 0 | [17 empty] | 0 | 0 | 0 |  |  |  |  | 89 | 49 |  |  |  |  | 1 |  | 1753980408 | 2 | 1 | 2 | 0 | 0 | 0 | 28074 | 28074 | 0 | 0 |  | 0 | 0 | 0 |  | 0 | 1 | 0 | 0 | 0 | 0 | [5 empty] | Пр/812-091.0-1 | Пр/774-091.0 | Полы | Полы | 0
18 | 1 | 334 |  | 21,1 | 509-9900 | Строительный мусор | т | 3.4058 | 0.7 | 0.7 |  |  |  | 0 | 0 | 0 | 0 | 0 | 0 | 0 | 0 | 0 | 0 | 0 |  | 53551706 | 0 | 0 | 0 | 0 | 0 | 0 | 0 | 0 | 0 | 0 | 0 | 0 | 0 | 0 | 0 | 0 | 0 | 0 | 89 | 49 | 1 | 1 |  |  | 1 | 1 | 1 | 1 |  |  |  |  | 3 | 1 | ТССЦ Московской обл., 509-9900, приказ Минстроя России №675/пр от 28.02.2017 № 258/пр |  |  | 57001 | 0 |  | 0 | 6 | 0 | 1 | 1 | 1 | 1 | 1 | 1 |  | 89 | 49 |  |  |  | 0 | 0 | 0 | [5 empty] | 0 |  | 0 | 0 | 0 | 0 | 0 | 0 | 0 | 0 | 0 | 0 | 0 | 0 | [13 empty] | 0 | 0 | 1 | 1 |  |  |  | 1009 | т | т | 1000 | [6 empty] | 53551219 | 6 | Ремонтно-строительные работы | 11 | Полы | 1 | 57001 | Полы | рФЕР-57 |  |  |  | 0 | 0 | 0 | 0 | 0 | 0 | 0 | 0 | [18 empty] | 0 | 0 | 0 |  |  |  |  | 89 | 49 |  |  |  |  | 1 |  | 1876412176 | 2 | 1 | -2 | 0 | 0 | 0 | 0 | 0 | 0 | 0 |  | 0 | 0 | 0 |  | 0 | 1 | 0 | 0 | 0 | 0 | [5 empty] | Пр/812-091.0-1 | Пр/774-091.0 | Полы | Полы | 0
18 | 1 | 336 |  | 21,1 | 509-9900 | Строительный мусор | т | 3.4058 | 0.7 | 0.7 |  |  |  | 0 | 0 | 0 | 0 | 0 | 0 | 0 | 0 | 0 | 0 | 0 |  | 53551707 | 0 | 0 | 0 | 0 | 0 | 0 | 0 | 0 | 0 | 0 | 0 | 0 | 0 | 0 | 0 | 0 | 0 | 0 | 89 | 49 | 1 | 1 |  |  | 1 | 1 | 1 | 6.14 |  |  |  |  | 3 | 1 | ТССЦ Московской обл., 509-9900, приказ Минстроя России №675/пр от 28.02.2017 № 258/пр |  |  | 57001 | 0 | 1кв.22г. | 1 | 6 | 0 | 1 | 1 | 1 | 1 | 1 | 1 |  | 89 | 49 |  |  |  | 0 | 0 | 0 | [5 empty] | 0 |  | 0 | 0 | 0 | 0 | 0 | 0 | 0 | 0 | 0 | 0 | 0 | 0 | [13 empty] | 0 | 0 | 1 | 1 |  |  |  | 1009 | т | т | 1000 | [6 empty] | 53551219 | 6 | Ремонтно-строительные работы | 11 | Полы | 1 | 57001 | Полы | рФЕР-57 |  |  |  | 0 | 0 | 0 | 0 | 0 | 0 | 0 | 0 | [18 empty] | 0 | 0 | 0 |  |  |  |  | 89 | 49 |  |  |  |  | 1 |  | 1876412176 | 2 | 1 | 5 | 0 | 0 | 0 | 0 | 0 | 0 | 0 |  | 0 | 0 | 0 |  | 0 | 1 | 0 | 0 | 0 | 0 | [5 empty] | Пр/812-091.0-1 | Пр/774-091.0 | Полы | Полы | 0
17 | 1 | 343 | 318 | 22 | 11-01-011-1 | Демонтаж стяжек цементных толщиной 20 мм/прим. | 100 м2 стяжки | 4.8654 | 0 | 4.8654 |  |  |  | 1602.22 | 0 | 198.02 | 76.78 | 1404.2 | 0 | 176.8534 | 5.6847 | 0 | 1658.7 | 962.64 |  | 53551706 | 329.31 | 0 | 40.7 | 15.78 | 288.61 | 0 | 36.3492 | 1.1684 | 0 | 1485.02 | 1127.07 | 44.24 | 17.15 | 313.71 | 0 | 39.51 | 1.27 | 0 | 112 | 65 | 1 | 1 |  |  | 1 | 1 | 1 | 1 |  |  |  |  | 0 | 1 | ТЕР Московской обл., 11-01-011-1, приказ Минстроя России №675/пр от 28.02.2017 № 260/пр |  |  | 11001 | 0 |  | 0 | 2 | 0 | 1 | 1 | 1 | 1 | 1 | 1 |  | 112 | 65 |  |  |  | 0 | 0 | 0 | [5 empty] | 0 | Поправка: МДС 81-36.2004, прил.3, п.4с Наименование: Производство строительных и других работ в существующих зданиях и сооружениях в стесненных условиях: с наличием в зоне производства работ действующего технологического оборудования (станков, установок, кранов и т.п.) или загромождающих предметов (лабораторное оборудование, мебель и т. п.), или движения транспорта по внутрицеховым путям Поправка: МДС 81-36.2004, п.3.3.1.а Наименование: При демонтаже (разборке) сборных бетонных и железобетонных конструкций | 0 | 1602.22 | 0 | 40.7 | 15.78 | 288.61 | 0 | 36.3492 | 1.1684 | 0 | 1658.6976 | 962.637 |  |  |  | )*0 | )*1,15)*0,8 | )*1,15)*0,8 | )*1,15)*0,8 |  | )*1,15)*0,8 | )*1,15)*0,8 |  |  |  | 0 | 0 | 1 | 1 |  |  |  | 1013 | 100 м2 стяжки | 100 м2 стяжки | 1 | [6 empty] | 53551116 | 2 | Общестроительные работы | 11 | Полы | 1 | 11001 | Полы | ФЕР-11 |  | Поправка: МДС 81-36.2004, прил.3, п.4с Поправка: МДС 81-36.2004, п.3.3.1.а |  | 131072 | 1485.02 | 1127.07 | 44.24 | 17.15 | 313.71 | 39.51 | 1.27 | 0 | [17 empty] | 0 | 0 | 0 |  |  |  |  | 112 | 65 |  |  |  |  | 1 |  | -13364657 | 2 | 1 | -2 | 0 | 0 | 0 | 4223.56 | 4223.56 | 0 | 0 |  | 0 | 0 | 0 |  | 0 | 1 | 0 | 0 | 0 | 0 | [5 empty] | Пр/812-011.0-1 | Пр/774-011.0 | Полы | Полы | 0
17 | 1 | 350 | 324 | 22 | 11-01-011-1 | Демонтаж стяжек цементных толщиной 20 мм/прим. | 100 м2 стяжки | 4.8654 | 0 | 4.8654 |  |  |  | 52476 | 0 | 2992 | 2706 | 49484 | 0 | 176.8534 | 5.6847 | 0 | 58453 | 33924 |  | 53551707 | 329.31 | 0 | 40.7 | 15.78 | 288.61 | 0 | 36.3492 | 1.1684 | 0 | 1485.02 | 1127.07 | 44.24 | 17.15 | 313.71 | 0 | 39.51 | 1.27 | 0 | 112 | 65 | 1 | 1 |  |  | 1 | 35.24 | 15.11 | 6.74 |  |  |  |  | 0 | 1 | ТЕР Московской обл., 11-01-011-1, приказ Минстроя России №675/пр от 28.02.2017 № 260/пр |  |  | 11001 | 0 | 11-01-011-1 | 1 | 2 | 0 | 35.24 | 1 | 1 | 1 | 1 | 1 |  | 112 | 65 |  |  |  | 0 | 0 | 0 | [5 empty] | 0 | Поправка: МДС 81-36.2004, прил.3, п.4с Наименование: Производство строительных и других работ в существующих зданиях и сооружениях в стесненных условиях: с наличием в зоне производства работ действующего технологического оборудования (станков, установок, кранов и т.п.) или загромождающих предметов (лабораторное оборудование, мебель и т. п.), или движения транспорта по внутрицеховым путям Поправка: МДС 81-36.2004, п.3.3.1.а Наименование: При демонтаже (разборке) сборных бетонных и железобетонных конструкций | 0 | 52476 | 0 | 614.977 | 556.0872 | 10170.6164 | 0 | 36.3492 | 1.1684 | 0 | 58452.8 | 33923.5 |  |  |  | )*0 | )*1,15)*0,8 | )*1,15)*0,8 | )*1,15)*0,8 |  | )*1,15)*0,8 | )*1,15)*0,8 |  |  |  | 0 | 0 | 1 | 1 |  |  |  | 1013 | 100 м2 стяжки | 100 м2 стяжки | 1 | [6 empty] | 53551116 | 2 | Общестроительные работы | 11 | Полы | 1 | 11001 | Полы | ФЕР-11 |  | Поправка: МДС 81-36.2004, прил.3, п.4с Поправка: МДС 81-36.2004, п.3.3.1.а |  | 131072 | 1485.02 | 1127.07 | 44.24 | 17.15 | 313.71 | 39.51 | 1.27 | 0 | [17 empty] | 0 | 0 | 0 |  |  |  |  | 112 | 65 |  |  |  |  | 1 |  | -13364657 | 2 | 1 | 2 | 0 | 0 | 0 | 144853 | 144853 | 0 | 0 |  | 0 | 0 | 0 |  | 0 | 1 | 0 | 0 | 0 | 0 | [5 empty] | Пр/812-011.0-1 | Пр/774-011.0 | Полы | Полы | 0
18 | 1 | 343 |  | 22,1 | 509-9900 | Строительный мусор | т | 20.4347 | 4.2 | 4.2 |  |  |  | 0 | 0 | 0 | 0 | 0 | 0 | 0 | 0 | 0 | 0 | 0 |  | 53551706 | 0 | 0 | 0 | 0 | 0 | 0 | 0 | 0 | 0 | 0 | 0 | 0 | 0 | 0 | 0 | 0 | 0 | 0 | 112 | 65 | 1 | 1 |  |  | 1 | 1 | 1 | 1 |  |  |  |  | 3 | 1 | ТССЦ Московской обл., 509-9900, приказ Минстроя России №675/пр от 28.02.2017 № 258/пр |  |  | 11001 | 0 |  | 0 | 2 | 0 | 1 | 1 | 1 | 1 | 1 | 1 |  | 112 | 65 |  |  |  | 0 | 0 | 0 | [5 empty] | 0 |  | 0 | 0 | 0 | 0 | 0 | 0 | 0 | 0 | 0 | 0 | 0 | 0 | [13 empty] | 0 | 0 | 1 | 1 |  |  |  | 1009 | т | т | 1000 | [6 empty] | 53551116 | 2 | Общестроительные работы | 11 | Полы | 1 | 11001 | Полы | ФЕР-11 |  |  |  | 0 | 0 | 0 | 0 | 0 | 0 | 0 | 0 | [18 empty] | 0 | 0 | 0 |  |  |  |  | 112 | 65 |  |  |  |  | 1 |  | 1876412176 | 2 | 1 | -2 | 0 | 0 | 0 | 0 | 0 | 0 | 0 |  | 0 | 0 | 0 |  | 0 | 1 | 0 | 0 | 0 | 0 | [5 empty] | Пр/812-011.0-1 | Пр/774-011.0 | Полы | Полы | 0
18 | 1 | 350 |  | 22,1 | 509-9900 | Строительный мусор | т | 20.4347 | 4.2 | 4.2 |  |  |  | 0 | 0 | 0 | 0 | 0 | 0 | 0 | 0 | 0 | 0 | 0 |  | 53551707 | 0 | 0 | 0 | 0 | 0 | 0 | 0 | 0 | 0 | 0 | 0 | 0 | 0 | 0 | 0 | 0 | 0 | 0 | 112 | 65 | 1 | 1 |  |  | 1 | 1 | 1 | 6.14 |  |  |  |  | 3 | 1 | ТССЦ Московской обл., 509-9900, приказ Минстроя России №675/пр от 28.02.2017 № 258/пр |  |  | 11001 | 0 | 1кв.22г. | 1 | 2 | 0 | 1 | 1 | 1 | 1 | 1 | 1 |  | 112 | 65 |  |  |  | 0 | 0 | 0 | [5 empty] | 0 |  | 0 | 0 | 0 | 0 | 0 | 0 | 0 | 0 | 0 | 0 | 0 | 0 | [13 empty] | 0 | 0 | 1 | 1 |  |  |  | 1009 | т | т | 1000 | [6 empty] | 53551116 | 2 | Общестроительные работы | 11 | Полы | 1 | 11001 | Полы | ФЕР-11 |  |  |  | 0 | 0 | 0 | 0 | 0 | 0 | 0 | 0 | [18 empty] | 0 | 0 | 0 |  |  |  |  | 112 | 65 |  |  |  |  | 1 |  | 1876412176 | 2 | 1 | 5 | 0 | 0 | 0 | 0 | 0 | 0 | 0 |  | 0 | 0 | 0 |  | 0 | 1 | 0 | 0 | 0 | 0 | [5 empty] | Пр/812-011.0-1 | Пр/774-011.0 | Полы | Полы | 0
17 | 1 | 356 | 329 | 23 | 11-01-011-2 | Демонтаж стяжек на каждые 5 мм изменения толщины стяжки добавлять или исключать к расценке 11-01-011-01/прим. до толщ.70мм К=10 | 100 м2 стяжки | 4.8654 | 0 | 4.8654 |  |  |  | 523.27 | 0 | 345.59 | 127.13 | 177.68 | 0 | 22.3808 | 9.4 | 0 | 341.39 | 198.13 |  | 53551706 | 107.55 | 0 | 71.03 | 26.13 | 36.52 | 0 | 4.6 | 1.932 | 0 | 291.32 | 279.63 | 7.72 | 2.84 | 3.97 | 0 | 0.5 | 0.21 | 0 | 112 | 65 | 1 | 1 |  |  | 1 | 1 | 1 | 1 |  |  |  |  | 0 | 1 | ТЕР Московской обл., 11-01-011-2, приказ Минстроя России №675/пр от 28.02.2017 № 260/пр |  |  | 11001 | 0 |  | 0 | 2 | 0 | 1 | 1 | 1 | 1 | 1 | 1 |  | 112 | 65 |  |  |  | 0 | 0 | 0 | [5 empty] | 0 | Поправка: МДС 81-36.2004, прил.3, п.4с Наименование: Производство строительных и других работ в существующих зданиях и сооружениях в стесненных условиях: с наличием в зоне производства работ действующего технологического оборудования (станков, установок, кранов и т.п.) или загромождающих предметов (лабораторное оборудование, мебель и т. п.), или движения транспорта по внутрицеховым путям Поправка: Табл.2, п.2 Наименование: При демонтаже (разборке) сборных деревянных конструкций | 0 | 523.27 | 0 | 71.03 | 26.13 | 36.52 | 0 | 4.6 | 1.932 | 0 | 341.3872 | 198.1265 |  |  |  | )*0)*10 | )*1,15)*0,8)*10 | )*1,15)*0,8)*10 | )*1,15)*0,8)*10 |  | )*1,15)*0,8)*10 | )*1,15)*0,8)*10 |  |  |  | 0 | 0 | 1 | 1 |  |  |  | 1013 | 100 м2 стяжки | 100 м2 стяжки | 1 | [6 empty] | 53551116 | 2 | Общестроительные работы | 11 | Полы | 1 | 11001 | Полы | ФЕР-11 |  | Поправка: МДС 81-36.2004, прил.3, п.4с Поправка: Табл.2, п.2 |  | 131072 | 291.32 | 279.63 | 7.72 | 2.84 | 3.97 | 0.5 | 0.21 | 0 | [17 empty] | 0 | 0 | 0 |  |  |  |  | 112 | 65 |  |  |  |  | 1 |  | 711721923 | 2 | 1 | -2 | 0 | 0 | 0 | 1062.79 | 1062.79 | 0 | 0 |  | 0 | 0 | 0 | )*10 | 0 | 1 | 0 | 0 | 0 | 0 | [5 empty] | Пр/812-011.0-1 | Пр/774-011.0 | Полы | Полы | 0
17 | 1 | 362 | 334 | 23 | 11-01-011-2 | Демонтаж стяжек на каждые 5 мм изменения толщины стяжки добавлять или исключать к расценке 11-01-011-01/прим. до толщ.70мм К=10 | 100 м2 стяжки | 4.8654 | 0 | 4.8654 |  |  |  | 11363 | 0 | 5101 | 4480 | 6262 | 0 | 22.3808 | 9.4 | 0 | 12031 | 6982 |  | 53551707 | 107.55 | 0 | 71.03 | 26.13 | 36.52 | 0 | 4.6 | 1.932 | 0 | 291.32 | 279.63 | 7.72 | 2.84 | 3.97 | 0 | 0.5 | 0.21 | 0 | 112 | 65 | 1 | 1 |  |  | 1 | 35.24 | 14.76 | 6.71 |  |  |  |  | 0 | 1 | ТЕР Московской обл., 11-01-011-2, приказ Минстроя России №675/пр от 28.02.2017 № 260/пр |  |  | 11001 | 0 | 11-01-011-2 | 1 | 2 | 0 | 35.24 | 1 | 1 | 1 | 1 | 1 |  | 112 | 65 |  |  |  | 0 | 0 | 0 | [5 empty] | 0 | Поправка: МДС 81-36.2004, прил.3, п.4с Наименование: Производство строительных и других работ в существующих зданиях и сооружениях в стесненных условиях: с наличием в зоне производства работ действующего технологического оборудования (станков, установок, кранов и т.п.) или загромождающих предметов (лабораторное оборудование, мебель и т. п.), или движения транспорта по внутрицеховым путям Поправка: Табл.2, п.2 Наименование: При демонтаже (разборке) сборных деревянных конструкций | 0 | 11363 | 0 | 1048.4028 | 920.8212 | 1286.9648 | 0 | 4.6 | 1.932 | 0 | 12031.04 | 6982.3 |  |  |  | )*0)*10 | )*1,15)*0,8)*10 | )*1,15)*0,8)*10 | )*1,15)*0,8)*10 |  | )*1,15)*0,8)*10 | )*1,15)*0,8)*10 |  |  |  | 0 | 0 | 1 | 1 |  |  |  | 1013 | 100 м2 стяжки | 100 м2 стяжки | 1 | [6 empty] | 53551116 | 2 | Общестроительные работы | 11 | Полы | 1 | 11001 | Полы | ФЕР-11 |  | Поправка: МДС 81-36.2004, прил.3, п.4с Поправка: Табл.2, п.2 |  | 131072 | 291.32 | 279.63 | 7.72 | 2.84 | 3.97 | 0.5 | 0.21 | 0 | [17 empty] | 0 | 0 | 0 |  |  |  |  | 112 | 65 |  |  |  |  | 1 |  | 711721923 | 2 | 1 | 2 | 0 | 0 | 0 | 30376 | 30376 | 0 | 0 |  | 0 | 0 | 0 | )*10 | 0 | 1 | 0 | 0 | 0 | 0 | [5 empty] | Пр/812-011.0-1 | Пр/774-011.0 | Полы | Полы | 0
18 | 1 | 356 |  | 23,1 | 509-9900 | Строительный мусор | т | 51.0867 | 10.5 | 10.5 |  |  |  | 0 | 0 | 0 | 0 | 0 | 0 | 0 | 0 | 0 | 0 | 0 |  | 53551706 | 0 | 0 | 0 | 0 | 0 | 0 | 0 | 0 | 0 | 0 | 0 | 0 | 0 | 0 | 0 | 0 | 0 | 0 | 112 | 65 | 1 | 1 |  |  | 1 | 1 | 1 | 1 |  |  |  |  | 3 | 1 | ТССЦ Московской обл., 509-9900, приказ Минстроя России №675/пр от 28.02.2017 № 258/пр |  |  | 11001 | 0 |  | 0 | 2 | 0 | 1 | 1 | 1 | 1 | 1 | 1 |  | 112 | 65 |  |  |  | 0 | 0 | 0 | [5 empty] | 0 |  | 0 | 0 | 0 | 0 | 0 | 0 | 0 | 0 | 0 | 0 | 0 | 0 | [13 empty] | 0 | 0 | 1 | 1 |  |  |  | 1009 | т | т | 1000 | [6 empty] | 53551116 | 2 | Общестроительные работы | 11 | Полы | 1 | 11001 | Полы | ФЕР-11 |  |  |  | 0 | 0 | 0 | 0 | 0 | 0 | 0 | 0 | [18 empty] | 0 | 0 | 0 |  |  |  |  | 112 | 65 |  |  |  |  | 1 |  | 1876412176 | 2 | 1 | -2 | 0 | 0 | 0 | 0 | 0 | 0 | 0 |  | 0 | 0 | 0 |  | 0 | 1 | 0 | 0 | 0 | 0 | [5 empty] | Пр/812-011.0-1 | Пр/774-011.0 | Полы | Полы | 0
18 | 1 | 362 |  | 23,1 | 509-9900 | Строительный мусор | т | 51.0867 | 10.5 | 10.5 |  |  |  | 0 | 0 | 0 | 0 | 0 | 0 | 0 | 0 | 0 | 0 | 0 |  | 53551707 | 0 | 0 | 0 | 0 | 0 | 0 | 0 | 0 | 0 | 0 | 0 | 0 | 0 | 0 | 0 | 0 | 0 | 0 | 112 | 65 | 1 | 1 |  |  | 1 | 1 | 1 | 6.14 |  |  |  |  | 3 | 1 | ТССЦ Московской обл., 509-9900, приказ Минстроя России №675/пр от 28.02.2017 № 258/пр |  |  | 11001 | 0 | 1кв.22г. | 1 | 2 | 0 | 1 | 1 | 1 | 1 | 1 | 1 |  | 112 | 65 |  |  |  | 0 | 0 | 0 | [5 empty] | 0 |  | 0 | 0 | 0 | 0 | 0 | 0 | 0 | 0 | 0 | 0 | 0 | 0 | [13 empty] | 0 | 0 | 1 | 1 |  |  |  | 1009 | т | т | 1000 | [6 empty] | 53551116 | 2 | Общестроительные работы | 11 | Полы | 1 | 11001 | Полы | ФЕР-11 |  |  |  | 0 | 0 | 0 | 0 | 0 | 0 | 0 | 0 | [18 empty] | 0 | 0 | 0 |  |  |  |  | 112 | 65 |  |  |  |  | 1 |  | 1876412176 | 2 | 1 | 5 | 0 | 0 | 0 | 0 | 0 | 0 | 0 |  | 0 | 0 | 0 |  | 0 | 1 | 0 | 0 | 0 | 0 | [5 empty] | Пр/812-011.0-1 | Пр/774-011.0 | Полы | Полы | 0
17 | 1 | 365 | 337 | 24 | 11-01-050-1 | Устройство пароизоляции из полиэтиленовой пленки в один слой насухо | 100 м2 поверхности | 5.8354 | 0 | 5.8354 |  |  |  | 4470.09 | 4228.39 | 14.59 | 0 | 227.11 | 0 | 26.6247 | 0 | 0 | 228.93 | 125.48 |  | 53551706 | 766.03 | 724.61 | 2.5 | 0 | 38.92 | 0 | 4.5626 | 0 | 0 | 755.78 | 724.61 | 1.74 | 0 | 29.43 | 0 | 3.45 | 0 | 0 | 100.8 | 55.25 | 1 | 1 |  |  | 1 | 1 | 1 | 1 |  |  |  |  | 0 | 1 | ТЕР Московской обл., 11-01-050-1, приказ Минстроя России №675/пр от 28.02.2017 № 260/пр |  |  | 11001 | 0 |  | 0 | 2 | 0 | 1 | 1 | 1 | 1 | 1 | 1 |  | 112 | 65 |  |  |  | 0 | 0 | 0 | [5 empty] | 0 | Поправка: М-ка 421/пр 04.08.20 п.58 п.п. б) Наименование: При отсутствии необходимых норм (единичных расценок), включенных в сборники ГЭСНр (ФЕРр, ТЕРр), сметные затраты на работы по капитальному ремонту и реконструкции объектов капитального строительства могут быть определены по сметным нормам, включенным в ГЭСН (ФЕР, ТЕР), аналогичным технологическим процессам в новом строительстве, в том числе по возведению новых конструктивных элементов Поправка: Мет.421/пр 04.08.20 Пр.10 Т.3 п. 3 Наименование: Производство ремонтно-строительных работ осуществляется на территории действующего предприятия с наличием в зоне производства работ одного или нескольких из перечисленных ниже факторов: разветвленной сети транспортных и инженерных коммуникаций; стесненных условий для складирования материалов; действующего технологического оборудования | 0 | 4470.09 | 724.61 | 2.5 | 0 | 38.92 | 0 | 4.5626 | 0 | 0 | 228.9269 | 125.4783 |  |  |  |  | )*1,25)*1,15 | )*1,25)*1,15 | )*1,15)*1,15 |  | )*1,15)*1,15 | )*1,25)*1,15 |  | *0,9 | )*0,85 | 0 | 0 | 1 | 1 |  |  |  | 1013 | 100 м2 поверхности | 100 м2 поверхности | 1 | [6 empty] | 53551116 | 2 | Общестроительные работы | 11 | Полы | 1 | 11001 | Полы | ФЕР-11 |  | Поправка: М-ка 421/пр 04.08.20 п.58 п.п. б) Поправка: Мет.421/пр 04.08.20 Пр.10 Т.3 п. 3 |  | 131072 | 755.78 | 724.61 | 1.74 | 0 | 29.43 | 3.45 | 0 | 0 | [17 empty] | 0 | 0 | 0 |  |  |  |  | 100.8 | 55.25 |  |  |  |  | 1 |  | 1768103716 | 2 | 1 | -2 | 0 | 0 | 0 | 4824.5 | 4824.5 | 0 | 0 |  | 0 | 0 | 0 |  | 0 | 1 | 0 | 0 | 0 | 0 | [5 empty] | Пр/812-011.0-1 | Пр/774-011.0 | Полы | Полы | 0
17 | 1 | 368 | 340 | 24 | 11-01-050-1 | Устройство пароизоляции из полиэтиленовой пленки в один слой насухо | 100 м2 поверхности | 5.8354 | 0 | 5.8354 |  |  |  | 21041 | 12770 | 268 | 0 | 8003 | 0 | 26.6247 | 0 | 0 | 8067 | 4422 |  | 53551707 | 766.03 | 724.61 | 2.5 | 0 | 38.92 | 0 | 4.5626 | 0 | 0 | 755.78 | 724.61 | 1.74 | 0 | 29.43 | 0 | 3.45 | 0 | 0 | 100.8 | 55.25 | 1 | 1 |  |  | 1 | 35.24 | 18.37 | 3.02 |  |  |  |  | 0 | 1 | ТЕР Московской обл., 11-01-050-1, приказ Минстроя России №675/пр от 28.02.2017 № 260/пр |  |  | 11001 | 0 | 11-01-050-1 | 1 | 2 | 0 | 35.24 | 1 | 1 | 1 | 1 | 1 |  | 112 | 65 |  |  |  | 0 | 0 | 0 | [5 empty] | 0 | Поправка: М-ка 421/пр 04.08.20 п.58 п.п. б) Наименование: При отсутствии необходимых норм (единичных расценок), включенных в сборники ГЭСНр (ФЕРр, ТЕРр), сметные затраты на работы по капитальному ремонту и реконструкции объектов капитального строительства могут быть определены по сметным нормам, включенным в ГЭСН (ФЕР, ТЕР), аналогичным технологическим процессам в новом строительстве, в том числе по возведению новых конструктивных элементов Поправка: Мет.421/пр 04.08.20 Пр.10 Т.3 п. 3 Наименование: Производство ремонтно-строительных работ осуществляется на территории действующего предприятия с наличием в зоне производства работ одного или нескольких из перечисленных ниже факторов: разветвленной сети транспортных и инженерных коммуникаций; стесненных условий для складирования материалов; действующего технологического оборудования | 0 | 21041 | 2188.3222 | 45.925 | 0 | 1371.5408 | 0 | 4.5626 | 0 | 0 | 8067.024 | 4421.6575 |  |  |  |  | )*1,25)*1,15 | )*1,25)*1,15 | )*1,15)*1,15 |  | )*1,15)*1,15 | )*1,25)*1,15 |  | *0,9 | )*0,85 | 0 | 0 | 1 | 1 |  |  |  | 1013 | 100 м2 поверхности | 100 м2 поверхности | 1 | [6 empty] | 53551116 | 2 | Общестроительные работы | 11 | Полы | 1 | 11001 | Полы | ФЕР-11 |  | Поправка: М-ка 421/пр 04.08.20 п.58 п.п. б) Поправка: Мет.421/пр 04.08.20 Пр.10 Т.3 п. 3 |  | 131072 | 755.78 | 724.61 | 1.74 | 0 | 29.43 | 3.45 | 0 | 0 | [17 empty] | 0 | 0 | 0 |  |  |  |  | 100.8 | 55.25 |  |  |  |  | 1 |  | 1768103716 | 2 | 1 | 2 | 0 | 0 | 0 | 33530 | 33530 | 0 | 0 |  | 0 | 3 | 0 |  | 0 | 1 | 0 | 0 | 0 | 0 | [5 empty] | Пр/812-011.0-1 | Пр/774-011.0 | Полы | Полы | 0
17 | 1 | 373 | 345 | 25 | 27-06-009-1 | Укладка металлической сетки в цементную стяжку | 1000 м2 покрытия | 0.48654 | 0 | 0.48654 |  |  |  | 83.52 | 0 | 10.98 | 0.67 | 72.54 | 0 | 7.9981 | 0.048958 | 0 | 96.86 | 59.12 |  | 53551706 | 171.66 | 0 | 22.56 | 1.37 | 149.1 | 0 | 16.4387 | 0.10063 | 0 | 128.43 | 0 | 15.69 | 0.95 | 112.74 | 0 | 12.43 | 0.07 | 0 | 132.3 | 80.75 | 1 | 1 |  |  | 1 | 1 | 1 | 1 |  |  |  |  | 0 | 1 | ТЕР Московской обл., 27-06-009-1, приказ Минстроя России №675/пр от 28.02.2017 № 260/пр |  |  | 27001 | 0 |  | 0 | 2 | 0 | 1 | 1 | 1 | 1 | 1 | 1 |  | 147 | 95 |  |  |  | 0 | 0 | 0 | [5 empty] | 0 | Поправка: М-ка 421/пр 04.08.20 п.58 п.п. б) Наименование: При отсутствии необходимых норм (единичных расценок), включенных в сборники ГЭСНр (ФЕРр, ТЕРр), сметные затраты на работы по капитальному ремонту и реконструкции объектов капитального строительства могут быть определены по сметным нормам, включенным в ГЭСН (ФЕР, ТЕР), аналогичным технологическим процессам в новом строительстве, в том числе по возведению новых конструктивных элементов Поправка: Мет.421/пр 04.08.20 Пр.10 Т.3 п. 3 Наименование: Производство ремонтно-строительных работ осуществляется на территории действующего предприятия с наличием в зоне производства работ одного или нескольких из перечисленных ниже факторов: разветвленной сети транспортных и инженерных коммуникаций; стесненных условий для складирования материалов; действующего технологического оборудования | 0 | 83.52 | 0 | 22.56 | 1.37 | 149.1 | 0 | 16.4387 | 0.10063 | 0 | 96.8568 | 59.1171 |  |  |  |  | )*1,25)*1,15 | )*1,25)*1,15 | )*1,15)*1,15 |  | )*1,15)*1,15 | )*1,25)*1,15 |  | *0,9 | )*0,85 | 0 | 0 | 1 | 1 |  |  |  | 1013 | 1000 м2 покрытия | 1000 м2 покрытия | 1 | [6 empty] | 53551157 | 2 | Общестроительные работы | 21 | Автомобильные дороги | 1 | 27001 | Автомобильные дороги | ФЕР-27 |  | Поправка: М-ка 421/пр 04.08.20 п.58 п.п. б) Поправка: Мет.421/пр 04.08.20 Пр.10 Т.3 п. 3 |  | 131072 | 128.43 | 0 | 15.69 | 0.95 | 112.74 | 12.43 | 0.07 | 0 | [17 empty] | 0 | 0 | 0 |  |  |  |  | 132.3 | 80.75 |  |  |  |  | 1 |  | 693284017 | 2 | 1 | -2 | 0 | 0 | 0 | 239.5 | 239.5 | 0 | 0 |  | 0 | 0 | 0 |  | 0 | 1 | 0 | 0 | 0 | 0 | [5 empty] | Пр/812-021.0-1 | Пр/774-021.0 | Автомобильные дороги | Автомобильные дороги | 0
17 | 1 | 378 | 350 | 25 | 27-06-009-1 | Укладка металлической сетки в цементную стяжку | 1000 м2 покрытия | 0.48654 | 0 | 0.48654 |  |  |  | 2712 | 0 | 156 | 23 | 2556 | 0 | 7.9981 | 0.048958 | 0 | 3412 | 2083 |  | 53551707 | 171.66 | 0 | 22.56 | 1.37 | 149.1 | 0 | 16.4387 | 0.10063 | 0 | 128.43 | 0 | 15.69 | 0.95 | 112.74 | 0 | 12.43 | 0.07 | 0 | 132.3 | 80.75 | 1 | 1 |  |  | 1 | 35.24 | 14.19 | 1 |  |  |  |  | 0 | 1 | ТЕР Московской обл., 27-06-009-1, приказ Минстроя России №675/пр от 28.02.2017 № 260/пр |  |  | 27001 | 0 | 27-06-009-1 | 1 | 2 | 0 | 35.24 | 1 | 1 | 1 | 1 | 1 |  | 147 | 95 |  |  |  | 0 | 0 | 0 | [5 empty] | 0 | Поправка: М-ка 421/пр 04.08.20 п.58 п.п. б) Наименование: При отсутствии необходимых норм (единичных расценок), включенных в сборники ГЭСНр (ФЕРр, ТЕРр), сметные затраты на работы по капитальному ремонту и реконструкции объектов капитального строительства могут быть определены по сметным нормам, включенным в ГЭСН (ФЕР, ТЕР), аналогичным технологическим процессам в новом строительстве, в том числе по возведению новых конструктивных элементов Поправка: Мет.421/пр 04.08.20 Пр.10 Т.3 п. 3 Наименование: Производство ремонтно-строительных работ осуществляется на территории действующего предприятия с наличием в зоне производства работ одного или нескольких из перечисленных ниже факторов: разветвленной сети транспортных и инженерных коммуникаций; стесненных условий для складирования материалов; действующего технологического оборудования | 0 | 2712 | 0 | 320.1264 | 48.2788 | 5254.284 | 0 | 16.4387 | 0.10063 | 0 | 3412.017 | 2082.5425 |  |  |  |  | )*1,25)*1,15 | )*1,25)*1,15 | )*1,15)*1,15 |  | )*1,15)*1,15 | )*1,25)*1,15 |  | *0,9 | )*0,85 | 0 | 0 | 1 | 1 |  |  |  | 1013 | 1000 м2 покрытия | 1000 м2 покрытия | 1 | [6 empty] | 53551157 | 2 | Общестроительные работы | 21 | Автомобильные дороги | 1 | 27001 | Автомобильные дороги | ФЕР-27 |  | Поправка: М-ка 421/пр 04.08.20 п.58 п.п. б) Поправка: Мет.421/пр 04.08.20 Пр.10 Т.3 п. 3 |  | 131072 | 128.43 | 0 | 15.69 | 0.95 | 112.74 | 12.43 | 0.07 | 0 | [17 empty] | 0 | 0 | 0 |  |  |  |  | 132.3 | 80.75 |  |  |  |  | 1 |  | 693284017 | 2 | 1 | 2 | 0 | 0 | 0 | 8207 | 8207 | 0 | 0 |  | 0 | 0 | 0 |  | 0 | 1 | 0 | 0 | 0 | 0 | [5 empty] | Пр/812-021.0-1 | Пр/774-021.0 | Автомобильные дороги | Автомобильные дороги | 0
18 | 1 | 373 |  | 25,1 | 101-3891 | Сетка сварная из арматурной проволоки диаметром 5,0 мм, без покрытия, 100х100 мм | м2 | 583.848 | 1200 | 1200 |  |  |  | 13913.1 | 13913.1 | 0 | 0 | 0 | 0 | 0 | 0 | 70.06 | 0 | 0 |  | 53551706 | 23.83 | 23.83 | 0 | 0 | 0 | 0 | 0 | 0 | 0.12 | 23.83 | 23.83 | 0 | 0 | 0 | 0 | 0 | 0 | 0.12 | 147 | 95 | 1 | 1 |  |  | 1 | 1 | 1 | 1 |  |  |  |  | 3 | 1 | ТССЦ Московской обл., 101-3891, приказ Минстроя России №675/пр от 28.02.2017 № 254/пр |  |  | 27001 | 0 |  | 0 | 2 | 0 | 1 | 1 | 1 | 1 | 1 | 1 |  | 147 | 95 |  |  |  | 0 | 0 | 0 | [5 empty] | 0 |  | 0 | 13913.1 | 23.83 | 0 | 0 | 0 | 0 | 0 | 0 | 0.12 | 0 | 0 | [13 empty] | 0 | 0 | 1 | 1 |  |  |  | 1005 | м2 | м2 | 1 | [6 empty] | 53551157 | 2 | Общестроительные работы | 21 | Автомобильные дороги | 1 | 27001 | Автомобильные дороги | ФЕР-27 |  |  |  | 0 | 23.83 | 23.83 | 0 | 0 | 0 | 0 | 0 | [18 empty] | 0 | 0 | 0 |  |  |  |  | 147 | 95 |  |  |  |  | 1 |  | 1217526480 | 2 | 1 | -2 | 0 | 0 | 0 | 13913.1 | 13913.1 | 0 | 0 |  | 0 | 0 | 0 |  | 0 | 1 | 0 | 0 | 0 | 0 | [5 empty] | Пр/812-021.0-1 | Пр/774-021.0 | Автомобильные дороги | Автомобильные дороги | 0
18 | 1 | 378 |  | 25,1 | 101-3891 | Сетка сварная из арматурной проволоки диаметром 5,0 мм, без покрытия, 100х100 мм | м2 | 583.848 | 1200 | 1200 |  |  |  | 80279 | 80279 | 0 | 0 | 0 | 0 | 0 | 0 | 70 | 0 | 0 |  | 53551707 | 23.83 | 23.83 | 0 | 0 | 0 | 0 | 0 | 0 | 0.12 | 23.83 | 23.83 | 0 | 0 | 0 | 0 | 0 | 0 | 0.12 | 147 | 95 | 1 | 1 |  |  | 1 | 1 | 1 | 5.77 |  |  |  |  | 3 | 1 | ТССЦ Московской обл., 101-3891, приказ Минстроя России №675/пр от 28.02.2017 № 254/пр |  |  | 27001 | 0 | 101-3891 | 1 | 2 | 0 | 1 | 1 | 1 | 1 | 1 | 1 |  | 147 | 95 |  |  |  | 0 | 0 | 0 | [5 empty] | 0 |  | 0 | 80279 | 137.4991 | 0 | 0 | 0 | 0 | 0 | 0 | 0.12 | 0 | 0 | [13 empty] | 0 | 0 | 1 | 1 |  |  |  | 1005 | м2 | м2 | 1 | [6 empty] | 53551157 | 2 | Общестроительные работы | 21 | Автомобильные дороги | 1 | 27001 | Автомобильные дороги | ФЕР-27 |  |  |  | 0 | 23.83 | 23.83 | 0 | 0 | 0 | 0 | 0 | [18 empty] | 0 | 0 | 0 |  |  |  |  | 147 | 95 |  |  |  |  | 1 |  | 1217526480 | 2 | 1 | 2 | 0 | 0 | 0 | 80279 | 80279 | 0 | 0 |  | 0 | 3 | 0 |  | 0 | 1 | 0 | 0 | 0 | 0 | [5 empty] | Пр/812-021.0-1 | Пр/774-021.0 | Автомобильные дороги | Автомобильные дороги | 0
17 | 1 | 384 | 356 | 26 | 11-01-011-1 | Устройство стяжек цементных толщиной 20 мм | 100 м2 стяжки | 4.8654 | 0 | 4.8654 |  |  |  | 7811.6 | 5483.65 | 309.39 | 119.93 | 2018.56 | 0 | 254.2268 | 8.8824 | 0 | 2155.6 | 1181.52 |  | 53551706 | 1605.54 | 1127.07 | 63.59 | 24.65 | 414.88 | 0 | 52.252 | 1.8256 | 0 | 1485.02 | 1127.07 | 44.24 | 17.15 | 313.71 | 0 | 39.51 | 1.27 | 0 | 100.8 | 55.25 | 1 | 1 |  |  | 1 | 1 | 1 | 1 |  |  |  |  | 0 | 1 | ТЕР Московской обл., 11-01-011-1, приказ Минстроя России №675/пр от 28.02.2017 № 260/пр |  |  | 11001 | 0 |  | 0 | 2 | 0 | 1 | 1 | 1 | 1 | 1 | 1 |  | 112 | 65 |  |  |  | 0 | 0 | 0 | [5 empty] | 0 | Поправка: М-ка 421/пр 04.08.20 п.58 п.п. б) Наименование: При отсутствии необходимых норм (единичных расценок), включенных в сборники ГЭСНр (ФЕРр, ТЕРр), сметные затраты на работы по капитальному ремонту и реконструкции объектов капитального строительства могут быть определены по сметным нормам, включенным в ГЭСН (ФЕР, ТЕР), аналогичным технологическим процессам в новом строительстве, в том числе по возведению новых конструктивных элементов Поправка: Мет.421/пр 04.08.20 Пр.10 Т.3 п. 3 Наименование: Производство ремонтно-строительных работ осуществляется на территории действующего предприятия с наличием в зоне производства работ одного или нескольких из перечисленных ниже факторов: разветвленной сети транспортных и инженерных коммуникаций; стесненных условий для складирования материалов; действующего технологического оборудования | 0 | 7811.6 | 1127.07 | 63.59 | 24.65 | 414.88 | 0 | 52.252 | 1.8256 | 0 | 2155.5979 | 1181.5157 |  |  |  |  | )*1,25)*1,15 | )*1,25)*1,15 | )*1,15)*1,15 |  | )*1,15)*1,15 | )*1,25)*1,15 |  | *0,9 | )*0,85 | 0 | 0 | 1 | 1 |  |  |  | 1013 | 100 м2 стяжки | 100 м2 стяжки | 1 | [6 empty] | 53551116 | 2 | Общестроительные работы | 11 | Полы | 1 | 11001 | Полы | ФЕР-11 |  | Поправка: М-ка 421/пр 04.08.20 п.58 п.п. б) Поправка: Мет.421/пр 04.08.20 Пр.10 Т.3 п. 3 |  | 131072 | 1485.02 | 1127.07 | 44.24 | 17.15 | 313.71 | 39.51 | 1.27 | 0 | [17 empty] | 0 | 0 | 0 |  |  |  |  | 100.8 | 55.25 |  |  |  |  | 1 |  | 1816067611 | 2 | 1 | -2 | 0 | 0 | 0 | 11148.72 | 11148.72 | 0 | 0 |  | 0 | 0 | 0 |  | 0 | 1 | 0 | 0 | 0 | 0 | [5 empty] | Пр/812-011.0-1 | Пр/774-011.0 | Полы | Полы | 0
17 | 1 | 390 | 362 | 26 | 11-01-011-1 | Устройство стяжек цементных толщиной 20 мм | 100 м2 стяжки | 4.8654 | 0 | 4.8654 |  |  |  | 112769 | 36960 | 4675 | 4226 | 71134 | 0 | 254.2268 | 8.8824 | 0 | 75963 | 41636 |  | 53551707 | 1605.54 | 1127.07 | 63.59 | 24.65 | 414.88 | 0 | 52.252 | 1.8256 | 0 | 1485.02 | 1127.07 | 44.24 | 17.15 | 313.71 | 0 | 39.51 | 1.27 | 0 | 100.8 | 55.25 | 1 | 1 |  |  | 1 | 35.24 | 15.11 | 6.74 |  |  |  |  | 0 | 1 | ТЕР Московской обл., 11-01-011-1, приказ Минстроя России №675/пр от 28.02.2017 № 260/пр |  |  | 11001 | 0 | 11-01-011-1 | 1 | 2 | 0 | 35.24 | 1 | 1 | 1 | 1 | 1 |  | 112 | 65 |  |  |  | 0 | 0 | 0 | [5 empty] | 0 | Поправка: М-ка 421/пр 04.08.20 п.58 п.п. б) Наименование: При отсутствии необходимых норм (единичных расценок), включенных в сборники ГЭСНр (ФЕРр, ТЕРр), сметные затраты на работы по капитальному ремонту и реконструкции объектов капитального строительства могут быть определены по сметным нормам, включенным в ГЭСН (ФЕР, ТЕР), аналогичным технологическим процессам в новом строительстве, в том числе по возведению новых конструктивных элементов Поправка: Мет.421/пр 04.08.20 Пр.10 Т.3 п. 3 Наименование: Производство ремонтно-строительных работ осуществляется на территории действующего предприятия с наличием в зоне производства работ одного или нескольких из перечисленных ниже факторов: разветвленной сети транспортных и инженерных коммуникаций; стесненных условий для складирования материалов; действующего технологического оборудования | 0 | 112769 | 7596.4518 | 960.8449 | 868.666 | 14620.3712 | 0 | 52.252 | 1.8256 | 0 | 75962.88 | 41636.4 |  |  |  |  | )*1,25)*1,15 | )*1,25)*1,15 | )*1,15)*1,15 |  | )*1,15)*1,15 | )*1,25)*1,15 |  | *0,9 | )*0,85 | 0 | 0 | 1 | 1 |  |  |  | 1013 | 100 м2 стяжки | 100 м2 стяжки | 1 | [6 empty] | 53551116 | 2 | Общестроительные работы | 11 | Полы | 1 | 11001 | Полы | ФЕР-11 |  | Поправка: М-ка 421/пр 04.08.20 п.58 п.п. б) Поправка: Мет.421/пр 04.08.20 Пр.10 Т.3 п. 3 |  | 131072 | 1485.02 | 1127.07 | 44.24 | 17.15 | 313.71 | 39.51 | 1.27 | 0 | [17 empty] | 0 | 0 | 0 |  |  |  |  | 100.8 | 55.25 |  |  |  |  | 1 |  | 1816067611 | 2 | 1 | 2 | 0 | 0 | 0 | 230368 | 230368 | 0 | 0 |  | 0 | 0 | 0 |  | 0 | 1 | 0 | 0 | 0 | 0 | [5 empty] | Пр/812-011.0-1 | Пр/774-011.0 | Полы | Полы | 0
17 | 1 | 395 | 367 | 27 | 11-01-011-2 | Устройство стяжек на каждые 5 мм изменения толщины стяжки добавлять или исключать к расценке 11-01-011-01(до толщины 70мм К=10) | 100 м2 стяжки | 4.8654 | 0 | 4.8654 |  |  |  | 14400.51 | 13605.12 | 539.96 | 198.65 | 255.43 | 0 | 32.1725 | 14.6874 | 0 | 457.71 | 250.88 |  | 53551706 | 2959.78 | 2796.3 | 110.98 | 40.83 | 52.5 | 0 | 6.6125 | 3.0187 | 0 | 291.32 | 279.63 | 7.72 | 2.84 | 3.97 | 0 | 0.5 | 0.21 | 0 | 100.8 | 55.25 | 1 | 1 |  |  | 1 | 1 | 1 | 1 |  |  |  |  | 0 | 1 | ТЕР Московской обл., 11-01-011-2, приказ Минстроя России №675/пр от 28.02.2017 № 260/пр |  |  | 11001 | 0 |  | 0 | 2 | 0 | 1 | 1 | 1 | 1 | 1 | 1 |  | 112 | 65 |  |  |  | 0 | 0 | 0 | [5 empty] | 0 | Поправка: М-ка 421/пр 04.08.20 п.58 п.п. б) Наименование: При отсутствии необходимых норм (единичных расценок), включенных в сборники ГЭСНр (ФЕРр, ТЕРр), сметные затраты на работы по капитальному ремонту и реконструкции объектов капитального строительства могут быть определены по сметным нормам, включенным в ГЭСН (ФЕР, ТЕР), аналогичным технологическим процессам в новом строительстве, в том числе по возведению новых конструктивных элементов Поправка: Мет.421/пр 04.08.20 Пр.10 Т.3 п. 3 Наименование: Производство ремонтно-строительных работ осуществляется на территории действующего предприятия с наличием в зоне производства работ одного или нескольких из перечисленных ниже факторов: разветвленной сети транспортных и инженерных коммуникаций; стесненных условий для складирования материалов; действующего технологического оборудования | 0 | 14400.51 | 2796.3 | 110.98 | 40.83 | 52.5 | 0 | 6.6125 | 3.0187 | 0 | 457.7126 | 250.8792 |  |  |  | )*10 | )*1,25)*1,15)*10 | )*1,25)*1,15)*10 | )*1,15)*1,15)*10 |  | )*1,15)*1,15)*10 | )*1,25)*1,15)*10 |  | *0,9 | )*0,85 | 0 | 0 | 1 | 1 |  |  |  | 1013 | 100 м2 стяжки | 100 м2 стяжки | 1 | [6 empty] | 53551116 | 2 | Общестроительные работы | 11 | Полы | 1 | 11001 | Полы | ФЕР-11 |  | Поправка: М-ка 421/пр 04.08.20 п.58 п.п. б) Поправка: Мет.421/пр 04.08.20 Пр.10 Т.3 п. 3 |  | 131072 | 291.32 | 279.63 | 7.72 | 2.84 | 3.97 | 0.5 | 0.21 | 0 | [17 empty] | 0 | 0 | 0 |  |  |  |  | 100.8 | 55.25 |  |  |  |  | 1 |  | -1179289227 | 2 | 1 | -2 | 0 | 0 | 0 | 15109.1 | 15109.1 | 0 | 0 |  | 0 | 0 | 0 | )*10 | 0 | 1 | 0 | 0 | 0 | 0 | [5 empty] | Пр/812-011.0-1 | Пр/774-011.0 | Полы | Полы | 0
17 | 1 | 400 | 372 | 27 | 11-01-011-2 | Устройство стяжек на каждые 5 мм изменения толщины стяжки добавлять или исключать к расценке 11-01-011-01(до толщины 70мм К=10) | 100 м2 стяжки | 4.8654 | 0 | 4.8654 |  |  |  | 108261 | 91290 | 7970 | 7001 | 9001 | 0 | 32.1725 | 14.6874 | 0 | 16130 | 8841 |  | 53551707 | 2959.78 | 2796.3 | 110.98 | 40.83 | 52.5 | 0 | 6.6125 | 3.0187 | 0 | 291.32 | 279.63 | 7.72 | 2.84 | 3.97 | 0 | 0.5 | 0.21 | 0 | 100.8 | 55.25 | 1 | 1 |  |  | 1 | 35.24 | 14.76 | 6.71 |  |  |  |  | 0 | 1 | ТЕР Московской обл., 11-01-011-2, приказ Минстроя России №675/пр от 28.02.2017 № 260/пр |  |  | 11001 | 0 | 11-01-011-2 | 1 | 2 | 0 | 35.24 | 1 | 1 | 1 | 1 | 1 |  | 112 | 65 |  |  |  | 0 | 0 | 0 | [5 empty] | 0 | Поправка: М-ка 421/пр 04.08.20 п.58 п.п. б) Наименование: При отсутствии необходимых норм (единичных расценок), включенных в сборники ГЭСНр (ФЕРр, ТЕРр), сметные затраты на работы по капитальному ремонту и реконструкции объектов капитального строительства могут быть определены по сметным нормам, включенным в ГЭСН (ФЕР, ТЕР), аналогичным технологическим процессам в новом строительстве, в том числе по возведению новых конструктивных элементов Поправка: Мет.421/пр 04.08.20 Пр.10 Т.3 п. 3 Наименование: Производство ремонтно-строительных работ осуществляется на территории действующего предприятия с наличием в зоне производства работ одного или нескольких из перечисленных ниже факторов: разветвленной сети транспортных и инженерных коммуникаций; стесненных условий для складирования материалов; действующего технологического оборудования | 0 | 108261 | 18763.173 | 1638.0648 | 1438.8492 | 1850.1 | 0 | 6.6125 | 3.0187 | 0 | 16130.016 | 8841.105 |  |  |  | )*10 | )*1,25)*1,15)*10 | )*1,25)*1,15)*10 | )*1,15)*1,15)*10 |  | )*1,15)*1,15)*10 | )*1,25)*1,15)*10 |  | *0,9 | )*0,85 | 0 | 0 | 1 | 1 |  |  |  | 1013 | 100 м2 стяжки | 100 м2 стяжки | 1 | [6 empty] | 53551116 | 2 | Общестроительные работы | 11 | Полы | 1 | 11001 | Полы | ФЕР-11 |  | Поправка: М-ка 421/пр 04.08.20 п.58 п.п. б) Поправка: Мет.421/пр 04.08.20 Пр.10 Т.3 п. 3 |  | 131072 | 291.32 | 279.63 | 7.72 | 2.84 | 3.97 | 0.5 | 0.21 | 0 | [17 empty] | 0 | 0 | 0 |  |  |  |  | 100.8 | 55.25 |  |  |  |  | 1 |  | -1179289227 | 2 | 1 | 2 | 0 | 0 | 0 | 133232 | 133232 | 0 | 0 |  | 0 | 0 | 0 | )*10 | 0 | 1 | 0 | 0 | 0 | 0 | [5 empty] | Пр/812-011.0-1 | Пр/774-011.0 | Полы | Полы | 0
17 | 1 | 409 | 381 | 28 | 11-01-011-9 | Устройство стяжек из выравнивающей смеси типа «Ветонит» 3000, толщиной 3 мм | 100 м2 стяжки | 4.8654 | 0 | 4.8654 |  |  |  | 27988.75 | 26203.97 | 98.09 | 5.64 | 1686.69 | 0 | 197.7319 | 0.48958 | 0 | 1705.87 | 935.01 |  | 53551706 | 5752.61 | 5385.78 | 20.16 | 1.16 | 346.67 | 0 | 40.6404 | 0.10063 | 0 | 5661.94 | 5385.78 | 14.03 | 0.81 | 262.13 | 0 | 30.73 | 0.07 | 0 | 100.8 | 55.25 | 1 | 1 |  |  | 1 | 1 | 1 | 1 |  |  |  |  | 0 | 1 | ТЕР Московской обл., 11-01-011-9, приказ Минстроя России №675/пр от 28.02.2017 № 260/пр |  |  | 11001 | 0 |  | 0 | 2 | 0 | 1 | 1 | 1 | 1 | 1 | 1 |  | 112 | 65 |  |  |  | 0 | 0 | 0 | [5 empty] | 0 | Поправка: М-ка 421/пр 04.08.20 п.58 п.п. б) Наименование: При отсутствии необходимых норм (единичных расценок), включенных в сборники ГЭСНр (ФЕРр, ТЕРр), сметные затраты на работы по капитальному ремонту и реконструкции объектов капитального строительства могут быть определены по сметным нормам, включенным в ГЭСН (ФЕР, ТЕР), аналогичным технологическим процессам в новом строительстве, в том числе по возведению новых конструктивных элементов Поправка: Мет.421/пр 04.08.20 Пр.10 Т.3 п. 3 Наименование: Производство ремонтно-строительных работ осуществляется на территории действующего предприятия с наличием в зоне производства работ одного или нескольких из перечисленных ниже факторов: разветвленной сети транспортных и инженерных коммуникаций; стесненных условий для складирования материалов; действующего технологического оборудования | 0 | 27988.75 | 5385.78 | 20.16 | 1.16 | 346.67 | 0 | 40.6404 | 0.10063 | 0 | 1705.8686 | 935.0123 |  |  |  |  | )*1,25)*1,15 | )*1,25)*1,15 | )*1,15)*1,15 |  | )*1,15)*1,15 | )*1,25)*1,15 |  | *0,9 | )*0,85 | 0 | 0 | 1 | 1 |  |  |  | 1013 | 100 м2 стяжки | 100 м2 стяжки | 1 | [6 empty] | 53551116 | 2 | Общестроительные работы | 11 | Полы | 1 | 11001 | Полы | ФЕР-11 |  | Поправка: М-ка 421/пр 04.08.20 п.58 п.п. б) Поправка: Мет.421/пр 04.08.20 Пр.10 Т.3 п. 3 |  | 131072 | 5661.94 | 5385.78 | 14.03 | 0.81 | 262.13 | 30.73 | 0.07 | 0 | [17 empty] | 0 | 0 | 0 |  |  |  |  | 100.8 | 55.25 |  |  |  |  | 1 |  | -1862373554 | 2 | 1 | -2 | 0 | 0 | 0 | 30629.63 | 30629.63 | 0 | 0 |  | 0 | 0 | 0 |  | 0 | 1 | 0 | 0 | 0 | 0 | [5 empty] | Пр/812-011.0-1 | Пр/774-011.0 | Полы | Полы | 0
17 | 1 | 418 | 390 | 28 | 11-01-011-9 | Устройство стяжек из выравнивающей смеси типа «Ветонит» 3000, толщиной 3 мм | 100 м2 стяжки | 4.8654 | 0 | 4.8654 |  |  |  | 132964 | 72585 | 940 | 199 | 59439 | 0 | 197.7319 | 0.48958 | 0 | 60115 | 32950 |  | 53551707 | 5752.61 | 5385.78 | 20.16 | 1.16 | 346.67 | 0 | 40.6404 | 0.10063 | 0 | 5661.94 | 5385.78 | 14.03 | 0.81 | 262.13 | 0 | 30.73 | 0.07 | 0 | 100.8 | 55.25 | 1 | 1 |  |  | 1 | 35.24 | 9.58 | 2.77 |  |  |  |  | 0 | 1 | ТЕР Московской обл., 11-01-011-9, приказ Минстроя России №675/пр от 28.02.2017 № 260/пр |  |  | 11001 | 0 | 11-01-011-9 | 1 | 2 | 0 | 35.24 | 1 | 1 | 1 | 1 | 1 |  | 112 | 65 |  |  |  | 0 | 0 | 0 | [5 empty] | 0 | Поправка: М-ка 421/пр 04.08.20 п.58 п.п. б) Наименование: При отсутствии необходимых норм (единичных расценок), включенных в сборники ГЭСНр (ФЕРр, ТЕРр), сметные затраты на работы по капитальному ремонту и реконструкции объектов капитального строительства могут быть определены по сметным нормам, включенным в ГЭСН (ФЕР, ТЕР), аналогичным технологическим процессам в новом строительстве, в том числе по возведению новых конструктивных элементов Поправка: Мет.421/пр 04.08.20 Пр.10 Т.3 п. 3 Наименование: Производство ремонтно-строительных работ осуществляется на территории действующего предприятия с наличием в зоне производства работ одного или нескольких из перечисленных ниже факторов: разветвленной сети транспортных и инженерных коммуникаций; стесненных условий для складирования материалов; действующего технологического оборудования | 0 | 132964 | 14918.6106 | 193.1328 | 40.8784 | 12216.6508 | 0 | 40.6404 | 0.10063 | 0 | 60115.104 | 32949.995 |  |  |  |  | )*1,25)*1,15 | )*1,25)*1,15 | )*1,15)*1,15 |  | )*1,15)*1,15 | )*1,25)*1,15 |  | *0,9 | )*0,85 | 0 | 0 | 1 | 1 |  |  |  | 1013 | 100 м2 стяжки | 100 м2 стяжки | 1 | [6 empty] | 53551116 | 2 | Общестроительные работы | 11 | Полы | 1 | 11001 | Полы | ФЕР-11 |  | Поправка: М-ка 421/пр 04.08.20 п.58 п.п. б) Поправка: Мет.421/пр 04.08.20 Пр.10 Т.3 п. 3 |  | 131072 | 5661.94 | 5385.78 | 14.03 | 0.81 | 262.13 | 30.73 | 0.07 | 0 | [17 empty] | 0 | 0 | 0 |  |  |  |  | 100.8 | 55.25 |  |  |  |  | 1 |  | -1862373554 | 2 | 1 | 2 | 0 | 0 | 0 | 226029 | 226029 | 0 | 0 |  | 0 | 0 | 0 |  | 0 | 1 | 0 | 0 | 0 | 0 | [5 empty] | Пр/812-011.0-1 | Пр/774-011.0 | Полы | Полы | 0
17 | 1 | 426 | 397 | 29 | 11-01-036-2 | Устройство покрытий из линолеума на клее КН-2 | 100 м2 покрытия | 4.8654 | 0 | 4.8654 |  |  |  | 34445.62 | 31797.09 | 381.4 | 33.08 | 2267.13 | 0 | 272.8224 | 2.4479 | 0 | 2318.61 | 1270.87 |  | 53551706 | 7079.71 | 6535.35 | 78.39 | 6.8 | 465.97 | 0 | 56.074 | 0.50312 | 0 | 6942.22 | 6535.35 | 54.53 | 4.73 | 352.34 | 0 | 42.4 | 0.35 | 0 | 100.8 | 55.25 | 1 | 1 |  |  | 1 | 1 | 1 | 1 |  |  |  |  | 0 | 1 | ТЕР Московской обл., 11-01-036-2, приказ Минстроя России №675/пр от 28.02.2017 № 260/пр |  |  | 11001 | 0 |  | 0 | 2 | 0 | 1 | 1 | 1 | 1 | 1 | 1 |  | 112 | 65 |  |  |  | 0 | 0 | 0 | [5 empty] | 0 | Поправка: М-ка 421/пр 04.08.20 п.58 п.п. б) Наименование: При отсутствии необходимых норм (единичных расценок), включенных в сборники ГЭСНр (ФЕРр, ТЕРр), сметные затраты на работы по капитальному ремонту и реконструкции объектов капитального строительства могут быть определены по сметным нормам, включенным в ГЭСН (ФЕР, ТЕР), аналогичным технологическим процессам в новом строительстве, в том числе по возведению новых конструктивных элементов Поправка: Мет.421/пр 04.08.20 Пр.10 Т.3 п. 3 Наименование: Производство ремонтно-строительных работ осуществляется на территории действующего предприятия с наличием в зоне производства работ одного или нескольких из перечисленных ниже факторов: разветвленной сети транспортных и инженерных коммуникаций; стесненных условий для складирования материалов; действующего технологического оборудования | 0 | 34445.62 | 6535.35 | 78.39 | 6.8 | 465.97 | 0 | 56.074 | 0.50312 | 0 | 2318.6117 | 1270.866 |  |  |  |  | )*1,25)*1,15 | )*1,25)*1,15 | )*1,15)*1,15 |  | )*1,15)*1,15 | )*1,25)*1,15 |  | *0,9 | )*0,85 | 0 | 0 | 1 | 1 |  |  |  | 1013 | 100 м2 покрытия | 100 м2 покрытия | 1 | [6 empty] | 53551116 | 2 | Общестроительные работы | 11 | Полы | 1 | 11001 | Полы | ФЕР-11 |  | Поправка: М-ка 421/пр 04.08.20 п.58 п.п. б) Поправка: Мет.421/пр 04.08.20 Пр.10 Т.3 п. 3 |  | 131072 | 6942.22 | 6535.35 | 54.53 | 4.73 | 352.34 | 42.4 | 0.35 | 0 | [17 empty] | 0 | 0 | 0 |  |  |  |  | 100.8 | 55.25 |  |  |  |  | 1 |  | 272252711 | 2 | 1 | -2 | 0 | 0 | 0 | 38035.1 | 38035.1 | 0 | 0 |  | 0 | 0 | 0 |  | 0 | 1 | 0 | 0 | 0 | 0 | [5 empty] | Пр/812-011.0-1 | Пр/774-011.0 | Полы | Полы | 0
17 | 1 | 434 | 404 | 29 | 11-01-036-2 | Устройство покрытий из линолеума на клее КН-2 | 100 м2 покрытия | 4.8654 | 0 | 4.8654 |  |  |  | 349342 | 262644 | 6804 | 1166 | 79894 | 0 | 272.8224 | 2.4479 | 0 | 81708 | 44786 |  | 53551707 | 7079.71 | 6535.35 | 78.39 | 6.8 | 465.97 | 0 | 56.074 | 0.50312 | 0 | 6942.22 | 6535.35 | 54.53 | 4.73 | 352.34 | 0 | 42.4 | 0.35 | 0 | 100.8 | 55.25 | 1 | 1 |  |  | 1 | 35.24 | 17.84 | 8.26 |  |  |  |  | 0 | 1 | ТЕР Московской обл., 11-01-036-2, приказ Минстроя России №675/пр от 28.02.2017 № 260/пр |  |  | 11001 | 0 | 11-01-036-2 | 1 | 2 | 0 | 35.24 | 1 | 1 | 1 | 1 | 1 |  | 112 | 65 |  |  |  | 0 | 0 | 0 | [5 empty] | 0 | Поправка: М-ка 421/пр 04.08.20 п.58 п.п. б) Наименование: При отсутствии необходимых норм (единичных расценок), включенных в сборники ГЭСНр (ФЕРр, ТЕРр), сметные затраты на работы по капитальному ремонту и реконструкции объектов капитального строительства могут быть определены по сметным нормам, включенным в ГЭСН (ФЕР, ТЕР), аналогичным технологическим процессам в новом строительстве, в том числе по возведению новых конструктивных элементов Поправка: Мет.421/пр 04.08.20 Пр.10 Т.3 п. 3 Наименование: Производство ремонтно-строительных работ осуществляется на территории действующего предприятия с наличием в зоне производства работ одного или нескольких из перечисленных ниже факторов: разветвленной сети транспортных и инженерных коммуникаций; стесненных условий для складирования материалов; действующего технологического оборудования | 0 | 349342 | 53981.991 | 1398.4776 | 239.632 | 16420.7828 | 0 | 56.074 | 0.50312 | 0 | 81708.48 | 44785.65 |  |  |  |  | )*1,25)*1,15 | )*1,25)*1,15 | )*1,15)*1,15 |  | )*1,15)*1,15 | )*1,25)*1,15 |  | *0,9 | )*0,85 | 0 | 0 | 1 | 1 |  |  |  | 1013 | 100 м2 покрытия | 100 м2 покрытия | 1 | [6 empty] | 53551116 | 2 | Общестроительные работы | 11 | Полы | 1 | 11001 | Полы | ФЕР-11 |  | Поправка: М-ка 421/пр 04.08.20 п.58 п.п. б) Поправка: Мет.421/пр 04.08.20 Пр.10 Т.3 п. 3 |  | 131072 | 6942.22 | 6535.35 | 54.53 | 4.73 | 352.34 | 42.4 | 0.35 | 0 | [17 empty] | 0 | 0 | 0 |  |  |  |  | 100.8 | 55.25 |  |  |  |  | 1 |  | 272252711 | 2 | 1 | 2 | 0 | 0 | 0 | 475836 | 475836 | 0 | 0 |  | 0 | 0 | 0 |  | 0 | 1 | 0 | 0 | 0 | 0 | [5 empty] | Пр/812-011.0-1 | Пр/774-011.0 | Полы | Полы | 0
18 | 1 | 423 |  | 29,1 | 101-0544 | Линолеум поливинилхлоридный многослойный и однослойный без подосновы марки М, толщиной 2,1 мм | м2 | -496.2708 | -102 | -102 |  |  |  | -29761.36 | -29761.36 | 0 | 0 | 0 | 0 | 0 | 0 | -49.63 | 0 | 0 |  | 53551706 | 59.97 | 59.97 | 0 | 0 | 0 | 0 | 0 | 0 | 0.1 | 59.97 | 59.97 | 0 | 0 | 0 | 0 | 0 | 0 | 0.1 | 112 | 65 | 1 | 1 |  |  | 1 | 1 | 1 | 1 |  |  |  |  | 3 | 1 | ТССЦ Московской обл., 101-0544, приказ Минстроя России №675/пр от 28.02.2017 № 254/пр |  |  | 11001 | 0 |  | 0 | 2 | 1 | 1 | 1 | 1 | 1 | 1 | 1 |  | 112 | 65 |  |  |  | 0 | 0 | 0 | [5 empty] | 0 |  | 0 | -29761.36 | 59.97 | 0 | 0 | 0 | 0 | 0 | 0 | 0.1 | 0 | 0 | [13 empty] | 0 | 0 | 1 | 1 |  |  |  | 1005 | м2 | м2 | 1 | [6 empty] | 53551116 | 2 | Общестроительные работы | 11 | Полы | 1 | 11001 | Полы | ФЕР-11 |  |  |  | 32768 | 59.97 | 59.97 | 0 | 0 | 0 | 0 | 0 | [18 empty] | 0 | 0 | 0 |  |  |  |  | 112 | 65 |  |  |  |  | 1 |  | 1540793900 | 2 | 1 | -2 | 0 | 0 | 0 | -29761.36 | -29761.36 | 0 | 0 |  | 0 | 0 | 0 |  | 0 | 1 | 0 | 0 | 0 | 0 | [5 empty] | Пр/812-011.0-1 | Пр/774-011.0 | Полы | Полы | 0
18 | 1 | 431 |  | 29,1 | 101-0544 | Линолеум поливинилхлоридный многослойный и однослойный без подосновы марки М, толщиной 2,1 мм | м2 | -496.2708 | -102 | -102 |  |  |  | -212496 | -212496 | 0 | 0 | 0 | 0 | 0 | 0 | -50 | 0 | 0 |  | 53551707 | 59.97 | 59.97 | 0 | 0 | 0 | 0 | 0 | 0 | 0.1 | 59.97 | 59.97 | 0 | 0 | 0 | 0 | 0 | 0 | 0.1 | 112 | 65 | 1 | 1 |  |  | 1 | 1 | 1 | 7.14 |  |  |  |  | 3 | 1 | ТССЦ Московской обл., 101-0544, приказ Минстроя России №675/пр от 28.02.2017 № 254/пр |  |  | 11001 | 0 | 101-0544 | 1 | 2 | 1 | 1 | 1 | 1 | 1 | 1 | 1 |  | 112 | 65 |  |  |  | 0 | 0 | 0 | [5 empty] | 0 |  | 0 | -212496 | 428.1858 | 0 | 0 | 0 | 0 | 0 | 0 | 0.1 | 0 | 0 | [13 empty] | 0 | 0 | 1 | 1 |  |  |  | 1005 | м2 | м2 | 1 | [6 empty] | 53551116 | 2 | Общестроительные работы | 11 | Полы | 1 | 11001 | Полы | ФЕР-11 |  |  |  | 32768 | 59.97 | 59.97 | 0 | 0 | 0 | 0 | 0 | [18 empty] | 0 | 0 | 0 |  |  |  |  | 112 | 65 |  |  |  |  | 1 |  | 1540793900 | 2 | 1 | 2 | 0 | 0 | 0 | -212496 | -212496 | 0 | 0 |  | 0 | 0 | 0 |  | 0 | 1 | 0 | 0 | 0 | 0 | [5 empty] | Пр/812-011.0-1 | Пр/774-011.0 | Полы | Полы | 0
18 | 1 | 426 |  | 29,2 | 101-7168 | Линолеум коммерческий гомогенный , антискользящий (толщина 2 мм, класс 34/43, пож. безопасность Г4, В3, РП1, Д2, Т2)/прим. | м2 | 496.2708 | 102 | 102 |  |  |  | 94207.09 | 94207.09 | 0 | 0 | 0 | 0 | 0 | 0 | 49.63 | 0 | 0 |  | 53551706 | 189.83 | 189.83 | 0 | 0 | 0 | 0 | 0 | 0 | 0.1 | 189.83 | 189.83 | 0 | 0 | 0 | 0 | 0 | 0 | 0.1 | 112 | 65 | 1 | 1 |  |  | 1 | 1 | 1 | 1 |  |  |  |  | 3 | 1 | ТССЦ Московской обл., 101-7168, приказ Минстроя России №675/пр от 28.02.2017 № 254/пр |  |  | 11001 | 0 |  | 0 | 2 | 0 | 1 | 1 | 1 | 1 | 1 | 1 |  | 112 | 65 |  |  |  | 0 | 0 | 0 | [5 empty] | 0 |  | 0 | 94207.09 | 189.83 | 0 | 0 | 0 | 0 | 0 | 0 | 0.1 | 0 | 0 | [13 empty] | 0 | 0 | 1 | 1 |  |  |  | 1005 | м2 | м2 | 1 | [6 empty] | 53551116 | 2 | Общестроительные работы | 11 | Полы | 1 | 11001 | Полы | ФЕР-11 |  |  |  | 0 | 189.83 | 189.83 | 0 | 0 | 0 | 0 | 0 | [18 empty] | 0 | 0 | 0 |  |  |  |  | 112 | 65 |  |  |  |  | 1 |  | 375273584 | 2 | 1 | -2 | 0 | 0 | 0 | 94207.09 | 94207.09 | 0 | 0 |  | 0 | 0 | 0 |  | 0 | 1 | 0 | 0 | 0 | 0 | [5 empty] | Пр/812-011.0-1 | Пр/774-011.0 | Полы | Полы | 0
18 | 1 | 434 |  | 29,2 | 101-7168 | Линолеум коммерческий гомогенный , антискользящий (толщина 2 мм, класс 34/43, пож. безопасность Г4, В3, РП1, Д2, Т2)/прим. | м2 | 496.2708 | 102 | 102 |  |  |  | 886489 | 886489 | 0 | 0 | 0 | 0 | 0 | 0 | 50 | 0 | 0 |  | 53551707 | 189.83 | 189.83 | 0 | 0 | 0 | 0 | 0 | 0 | 0.1 | 189.83 | 189.83 | 0 | 0 | 0 | 0 | 0 | 0 | 0.1 | 112 | 65 | 1 | 1 |  |  | 1 | 1 | 1 | 9.41 |  |  |  |  | 3 | 1 | ТССЦ Московской обл., 101-7168, приказ Минстроя России №675/пр от 28.02.2017 № 254/пр |  |  | 11001 | 0 | 101-7168 | 1 | 2 | 0 | 1 | 1 | 1 | 1 | 1 | 1 |  | 112 | 65 |  |  |  | 0 | 0 | 0 | [5 empty] | 0 |  | 0 | 886489 | 1786.3003 | 0 | 0 | 0 | 0 | 0 | 0 | 0.1 | 0 | 0 | [13 empty] | 0 | 0 | 1 | 1 |  |  |  | 1005 | м2 | м2 | 1 | [6 empty] | 53551116 | 2 | Общестроительные работы | 11 | Полы | 1 | 11001 | Полы | ФЕР-11 |  |  |  | 0 | 189.83 | 189.83 | 0 | 0 | 0 | 0 | 0 | [18 empty] | 0 | 0 | 0 |  |  |  |  | 112 | 65 |  |  |  |  | 1 |  | 375273584 | 2 | 1 | 2 | 0 | 0 | 0 | 886489 | 886489 | 0 | 0 |  | 0 | 3 | 0 |  | 0 | 1 | 0 | 0 | 0 | 0 | [5 empty] | Пр/812-011.0-1 | Пр/774-011.0 | Полы | Полы | 0
17 | 1 | 438 | 408 | 30 | 11-01-040-1 | Устройство плинтусов поливинилхлоридных /прим. | 100 М ПЛИНТУСА | 2.335 | 0 | 2.335 |  |  |  | 3280.93 | 3001.18 | 8.8 | 0 | 270.95 | 0 | 27.7615 | 0 | 0 | 273.12 | 149.7 |  | 53551706 | 1405.11 | 1285.3 | 3.77 | 0 | 116.04 | 0 | 11.8893 | 0 | 0 | 1375.66 | 1285.3 | 2.62 | 0 | 87.74 | 0 | 8.99 | 0 | 0 | 100.8 | 55.25 | 1 | 1 |  |  | 1 | 1 | 1 | 1 |  |  |  |  | 0 | 1 | ТЕР Московской обл., 11-01-040-1, приказ Минстроя России №675/пр от 28.02.2017 № 260/пр |  |  | 11001 | 0 |  | 0 | 2 | 0 | 1 | 1 | 1 | 1 | 1 | 1 |  | 112 | 65 |  |  |  | 0 | 0 | 0 | [5 empty] | 0 | Поправка: М-ка 421/пр 04.08.20 п.58 п.п. б) Наименование: При отсутствии необходимых норм (единичных расценок), включенных в сборники ГЭСНр (ФЕРр, ТЕРр), сметные затраты на работы по капитальному ремонту и реконструкции объектов капитального строительства могут быть определены по сметным нормам, включенным в ГЭСН (ФЕР, ТЕР), аналогичным технологическим процессам в новом строительстве, в том числе по возведению новых конструктивных элементов Поправка: Мет.421/пр 04.08.20 Пр.10 Т.3 п. 3 Наименование: Производство ремонтно-строительных работ осуществляется на территории действующего предприятия с наличием в зоне производства работ одного или нескольких из перечисленных ниже факторов: разветвленной сети транспортных и инженерных коммуникаций; стесненных условий для складирования материалов; действующего технологического оборудования | 0 | 3280.93 | 1285.3 | 3.77 | 0 | 116.04 | 0 | 11.8893 | 0 | 0 | 273.1176 | 149.6999 |  |  |  |  | )*1,25)*1,15 | )*1,25)*1,15 | )*1,15)*1,15 |  | )*1,15)*1,15 | )*1,25)*1,15 |  | *0,9 | )*0,85 | 0 | 0 | 1 | 1 |  |  |  | 1013 | 100 М ПЛИНТУСА | 100 М ПЛИНТУСА | 1 | [6 empty] | 53551116 | 2 | Общестроительные работы | 11 | Полы | 1 | 11001 | Полы | ФЕР-11 |  | Поправка: М-ка 421/пр 04.08.20 п.58 п.п. б) Поправка: Мет.421/пр 04.08.20 Пр.10 Т.3 п. 3 |  | 131072 | 1375.66 | 1285.3 | 2.62 | 0 | 87.74 | 8.99 | 0 | 0 | [17 empty] | 0 | 0 | 0 |  |  |  |  | 100.8 | 55.25 |  |  |  |  | 1 |  | 653298742 | 2 | 1 | -2 | 0 | 0 | 0 | 3703.75 | 3703.75 | 0 | 0 |  | 0 | 0 | 0 |  | 0 | 1 | 0 | 0 | 0 | 0 | [5 empty] | Пр/812-011.0-1 | Пр/774-011.0 | Полы | Полы | 0
17 | 1 | 442 | 412 | 30 | 11-01-040-1 | Устройство плинтусов поливинилхлоридных /прим. | 100 М ПЛИНТУСА | 2.335 | 0 | 2.335 |  |  |  | 19043 | 9334 | 161 | 0 | 9548 | 0 | 27.7615 | 0 | 0 | 9624 | 5275 |  | 53551707 | 1405.11 | 1285.3 | 3.77 | 0 | 116.04 | 0 | 11.8893 | 0 | 0 | 1375.66 | 1285.3 | 2.62 | 0 | 87.74 | 0 | 8.99 | 0 | 0 | 100.8 | 55.25 | 1 | 1 |  |  | 1 | 35.24 | 18.3 | 3.11 |  |  |  |  | 0 | 1 | ТЕР Московской обл., 11-01-040-1, приказ Минстроя России №675/пр от 28.02.2017 № 260/пр |  |  | 11001 | 0 | 11-01-040-1 | 1 | 2 | 0 | 35.24 | 1 | 1 | 1 | 1 | 1 |  | 112 | 65 |  |  |  | 0 | 0 | 0 | [5 empty] | 0 | Поправка: М-ка 421/пр 04.08.20 п.58 п.п. б) Наименование: При отсутствии необходимых норм (единичных расценок), включенных в сборники ГЭСНр (ФЕРр, ТЕРр), сметные затраты на работы по капитальному ремонту и реконструкции объектов капитального строительства могут быть определены по сметным нормам, включенным в ГЭСН (ФЕР, ТЕР), аналогичным технологическим процессам в новом строительстве, в том числе по возведению новых конструктивных элементов Поправка: Мет.421/пр 04.08.20 Пр.10 Т.3 п. 3 Наименование: Производство ремонтно-строительных работ осуществляется на территории действующего предприятия с наличием в зоне производства работ одного или нескольких из перечисленных ниже факторов: разветвленной сети транспортных и инженерных коммуникаций; стесненных условий для складирования материалов; действующего технологического оборудования | 0 | 19043 | 3997.283 | 68.991 | 0 | 4089.2496 | 0 | 11.8893 | 0 | 0 | 9624.384 | 5275.27 |  |  |  |  | )*1,25)*1,15 | )*1,25)*1,15 | )*1,15)*1,15 |  | )*1,15)*1,15 | )*1,25)*1,15 |  | *0,9 | )*0,85 | 0 | 0 | 1 | 1 |  |  |  | 1013 | 100 М ПЛИНТУСА | 100 М ПЛИНТУСА | 1 | [6 empty] | 53551116 | 2 | Общестроительные работы | 11 | Полы | 1 | 11001 | Полы | ФЕР-11 |  | Поправка: М-ка 421/пр 04.08.20 п.58 п.п. б) Поправка: Мет.421/пр 04.08.20 Пр.10 Т.3 п. 3 |  | 131072 | 1375.66 | 1285.3 | 2.62 | 0 | 87.74 | 8.99 | 0 | 0 | [17 empty] | 0 | 0 | 0 |  |  |  |  | 100.8 | 55.25 |  |  |  |  | 1 |  | 653298742 | 2 | 1 | 2 | 0 | 0 | 0 | 33942 | 33942 | 0 | 0 |  | 0 | 0 | 0 |  | 0 | 1 | 0 | 0 | 0 | 0 | [5 empty] | Пр/812-011.0-1 | Пр/774-011.0 | Полы | Полы | 0
51 | 1 | 4 | 139 |  |  | 2. Полы (кабинеты) | 0 | [6 empty] | 175815 | 162678 | 2335 | 725 | 10802 | 0 | 1325.6221 | 53.693 | 70 | 11920 | 6666 |  |  | 175815 | 162678 | 2335 | 725 | 10802 | 0 | 1325.6221 | 53.693 | 70 | 11920 | 6666 |  |  | 0 | 0 | 0 | 194401 | 194401 | 0 | 0 | 162678 | 162678 | 0 | 162678 | 0 | 0 | 0 | 0 | 0 | [19 empty] | 0 | 0 | 0 | 194401 | 194401 | 0 | 0 | 162678 | 162678 | 0 | 162678 | 0 | 0 | 0 | 0 | 0 | [19 empty] | 1655995 | 1239855 | 35481 | 25541 | 380659 | 0 | 1325.6221 | 53.693 | 70 | 420048 | 234909 |  |  | 1655995 | 1239855 | 35481 | 25541 | 380659 | 0 | 1325.6221 | 53.693 | 70 | 420048 | 234909 |  |  | 0 | 0 | 0 | 2310952 | 2310952 | 0 | 0 | 1239855 | 1239855 | 0 | 1239855 | 0 | 0 | 0 | 0 | 0 | [19 empty] | 0 | 0 | 0 | 2310952 | 2310952 | 0 | 0 | 1239855 | 1239855 | 0 | 1239855 | 0 | 0 | 0 | 0 | 0 | [18 empty] | 0
50 | 0 | 0 | 1 | 201 | 175815 | ПЗ | Прямые затраты |  |  | 201 | 1 | 3 |  | 2 | 1655995 | [6 empty] | 175815.05 | 1 | 175815.05 | 1655995 | 1 | 1655995
50 | 0 | 0 | 1 | 202 | 162678 | СтМатОб | Стоимость материальных ресурсов (всего) |  |  | 202 | 2 | 3 |  | 2 | 1239855 | [6 empty] | 162678.23 | 1 | 162678.23 | 1239855 | 1 | 1239855
50 | 0 | 0 | 1 | 222 | 0 | СтМатОбЗак | Стоимость материалов и оборудования заказчика |  |  | 222 | 3 | 3 |  | 2 | 0 | [6 empty] | 0 | 1 | 0 | 0 | 1 | 0
50 | 0 | 0 | 1 | 225 | 162678 | СтМатОбПод | Стоимость материалов и оборудования подрядчика |  |  | 225 | 4 | 3 |  | 2 | 1239855 | [6 empty] | 162678.23 | 1 | 162678.23 | 1239855 | 1 | 1239855
50 | 0 | 0 | 1 | 226 | 162678 | СтМат | Стоимость материалов (всего) |  |  | 226 | 5 | 3 |  | 2 | 1239855 | [6 empty] | 162678.23 | 1 | 162678.23 | 1239855 | 1 | 1239855
50 | 0 | 0 | 1 | 227 | 0 | СтМатЗак | Стоимость материалов заказчика |  |  | 227 | 6 | 3 |  | 2 | 0 | [6 empty] | 0 | 1 | 0 | 0 | 1 | 0
50 | 0 | 0 | 1 | 228 | 162678 | СтМатПод | Стоимость материалов подрядчика |  |  | 228 | 7 | 3 |  | 2 | 1239855 | [6 empty] | 162678.23 | 1 | 162678.23 | 1239855 | 1 | 1239855
50 | 0 | 0 | 1 | 216 | 0 | Оборуд | Стоимость оборудования (всего) |  |  | 216 | 8 | 3 |  | 2 | 0 | [6 empty] | 0 | 1 | 0 | 0 | 1 | 0
50 | 0 | 0 | 1 | 223 | 0 | ОборудЗак | Стоимость оборудования заказчика |  |  | 223 | 9 | 3 |  | 2 | 0 | [6 empty] | 0 | 1 | 0 | 0 | 1 | 0
50 | 0 | 0 | 1 | 229 | 0 | ОборудПод | Стоимость оборудования подрядчика |  |  | 229 | 10 | 3 |  | 2 | 0 | [6 empty] | 0 | 1 | 0 | 0 | 1 | 0
50 | 0 | 0 | 1 | 203 | 2335 | ЭММ | Эксплуатация машин |  |  | 203 | 11 | 3 |  | 2 | 35481 | [6 empty] | 2334.92 | 1 | 2334.92 | 35481 | 1 | 35481
50 | 0 | 0 | 1 | 231 | 0 | ЭММсНРиСП | Эксплуатация машин по ТСН-2001.16 |  |  | 231 | 12 | 3 |  | 2 | 0 | [6 empty] | 0 | 1 | 0 | 0 | 1 | 0
50 | 0 | 0 | 1 | 204 | 725 | ЗПМ | ЗП машинистов |  |  | 204 | 13 | 3 |  | 2 | 25541 | [6 empty] | 724.78 | 1 | 724.78 | 25541 | 1 | 25541
50 | 0 | 0 | 1 | 205 | 10802 | ОЗП | Основная ЗП рабочих |  |  | 205 | 14 | 3 |  | 2 | 380659 | [6 empty] | 10801.9 | 1 | 10801.9 | 380659 | 1 | 380659
50 | 0 | 0 | 1 | 232 | 0 | ОЗПсНРиСП | Основная ЗП рабочих по ТСН-2001.16 |  |  | 232 | 15 | 3 |  | 2 | 0 | [6 empty] | 0 | 1 | 0 | 0 | 1 | 0
50 | 0 | 0 | 1 | 214 | 194401 | Строит | Строительные работы с НР и СП |  |  | 214 | 16 | 3 |  | 2 | 2310952 | [6 empty] | 194400.74 | 1 | 194400.74 | 2310952 | 1 | 2310952
50 | 0 | 0 | 1 | 215 | 0 | Монтаж | Монтажные работы с НР и СП |  |  | 215 | 17 | 3 |  | 2 | 0 | [6 empty] | 0 | 1 | 0 | 0 | 1 | 0
50 | 0 | 0 | 1 | 217 | 0 | Прочие | Прочие работы с НР и СП |  |  | 217 | 18 | 3 |  | 2 | 0 | [6 empty] | 0 | 1 | 0 | 0 | 1 | 0
50 | 0 | 0 | 1 | 230 | 0 | ПрочиеЗатр | Прочие затраты по ТСН-2001.16 |  |  | 230 | 19 | 3 |  | 2 | 0 | [6 empty] | 0 | 1 | 0 | 0 | 1 | 0
50 | 0 | 0 | 1 | 206 | 0 | ВозврМат | Возврат материалов |  |  | 206 | 20 | 3 |  | 2 | 0 | [6 empty] | 0 | 1 | 0 | 0 | 1 | 0
50 | 0 | 0 | 1 | 207 | 1325.6221 | ТрудСтр | Трудозатраты строителей |  |  | 207 | 21 | 3 |  | -1 | 1325.6221 | [6 empty] | 1325.6221 | 1 | 1325.6221 | 1325.6221 | 1 | 1325.6221
50 | 0 | 0 | 1 | 208 | 53.693 | ТрудМаш | Трудозатраты машинистов |  |  | 208 | 22 | 3 |  | -1 | 53.693 | [6 empty] | 53.693 | 1 | 53.693 | 53.693 | 1 | 53.693
50 | 0 | 0 | 1 | 209 | 70 | ТранспМат | Транспорт материалов |  |  | 209 | 23 | 3 |  | 2 | 70 | [6 empty] | 70.06 | 1 | 70.06 | 70 | 1 | 70
50 | 0 | 0 | 1 | 233 | 0 | Перевозка | Перевозка грузов |  |  | 233 | 24 | 3 |  | 2 | 0 | [6 empty] | 0 | 1 | 0 | 0 | 1 | 0
50 | 0 | 0 | 1 | 210 | 11920 | НР | Накладные расходы |  |  | 210 | 25 | 3 |  | 2 | 420048 | [6 empty] | 11919.7 | 1 | 11919.7 | 420048 | 1 | 420048
50 | 0 | 0 | 1 | 211 | 6666 | СмПриб | Сметная прибыль |  |  | 211 | 26 | 3 |  | 2 | 234909 | [6 empty] | 6665.99 | 1 | 6665.99 | 234909 | 1 | 234909
50 | 0 | 0 | 1 | 224 | 194401 | Всего | Всего с НР и СП |  |  | 224 | 27 | 3 |  | 2 | 2310952 | [6 empty] | 194400.74 | 1 | 194400.74 | 2310952 | 1 | 2310952
4 | 1 |  | 289 |  |  | 3. Полы (коридор, с/у, лестничный марш правый) |  | 0 |  | -1 | [7 empty] | 0 | 0 |  | 0 | [53 empty] | 0 | [11 empty] | 0
52 | 1 | 4 | 222 | 0 |  | 3. Полы (коридор, с/у, лестничный марш правый) | [7 empty] | 885930 | 866913 | 1911 | 666 | 17106 | 0 | 1987.1613 | 53.0687 | -17 | 17593 | 9633 | 0 | 0 | 885930 | 866913 | 1911 | 666 | 17106 | 0 | 1987.1613 | 53.0687 | -17 | 17593 | 9633 | 0 | 0 | 0 | 0 | 0 | 913156 | 913156 | 0 | 0 | 866913 | 866913 | 0 | 866913 | 0 | 0 | 0 | 0 | 0 | 0 | 0 | 0 | 0 | 0 | 0 | 0 | 0 | 0 | 0 | 0 | 0 | 0 | 0 | 0 | 0 | 0 | 0 | 0 | 0 | 0 | 0 | 913156 | 913156 | 0 | 0 | 866913 | 866913 | 0 | 866913 | 0 | 0 | 0 | 0 | 0 | 0 | 0 | 0 | 0 | 0 | 0 | 0 | 0 | 0 | 0 | 0 | 0 | 0 | 0 | 0 | 0 | 0 | 0 | 0 | 1814431 | 1182375 | 29249 | 23483 | 602807 | 0 | 1987.1613 | 53.0687 | -16 | 619968 | 339486 | 0 | 0 | 1814431 | 1182375 | 29249 | 23483 | 602807 | 0 | 1987.1613 | 53.0687 | -16 | 619968 | 339486 | 0 | 0 | 0 | 0 | 0 | 2773885 | 2773885 | 0 | 0 | 1182375 | 1182375 | 0 | 1182375 | 0 | 0 | 0 | 0 | 0 | 0 | 0 | 0 | 0 | 0 | 0 | 0 | 0 | 0 | 0 | 0 | 0 | 0 | 0 | 0 | 0 | 0 | 0 | 0 | 0 | 0 | 0 | 2773885 | 2773885 | 0 | 0 | 1182375 | 1182375 | 0 | 1182375 | 0 | 0 | 0 | 0 | 0 | 0 | 0 | 0 | 0 | 0 | 0 | 0 | 0 | 0 | 0 | 0 | 0 | 0 | 0 | 0 | 0 | 0 | 0 | 0
17 | 1 | 444 | 414 | 31 | 57-3-1 | Разборка плинтусов деревянных и из пластмассовых материалов | 100 М ПЛИНТУСА | 1.8154 | 0 | 1.8154 |  |  |  | 61.4 | 0 | 0 | 0 | 61.4 | 0 | 7.8707 | 0 | 0 | 54.65 | 30.09 |  | 53551706 | 33.82 | 0 | 0 | 0 | 33.82 | 0 | 4.3355 | 0 | 0 | 29.41 | 0 | 0 | 0 | 29.41 | 0 | 3.77 | 0 | 0 | 89 | 49 | 1 | 1 |  |  | 1 | 1 | 1 | 1 |  |  |  |  | 0 | 1 | ТЕРр Московской обл., 57-3-1, приказ Минстроя России №675/пр от 28.02.2017 № 263/пр |  |  | 57001 | 0 |  | 0 | 6 | 0 | 1 | 1 | 1 | 1 | 1 | 1 |  | 89 | 49 |  |  |  | 0 | 0 | 0 | [5 empty] | 0 | Поправка: МДС 81-36.2004, прил.3, п.4р Наименование: Производство строительных и других работ в существующих зданиях и сооружениях в стесненных условиях: с наличием в зоне производства работ действующего технологического оборудования (станков, установок, кранов и т.п.) или загромождающих предметов (лабораторное оборудование, мебель и т. п.), или движения транспорта по внутрицеховым путям | 0 | 61.4 | 0 | 0 | 0 | 33.82 | 0 | 4.3355 | 0 | 0 | 54.646 | 30.086 |  |  |  |  | )*1,15 | )*1,15 | )*1,15 |  | )*1,15 | )*1,15 |  |  |  | 0 | 0 | 1 | 1 |  |  |  | 1013 | 100 М ПЛИНТУСА | 100 М ПЛИНТУСА | 1 | [6 empty] | 53551219 | 6 | Ремонтно-строительные работы | 11 | Полы | 1 | 57001 | Полы | рФЕР-57 |  | Поправка: МДС 81-36.2004, прил.3, п.4р |  | 131072 | 29.41 | 0 | 0 | 0 | 29.41 | 3.77 | 0 | 0 | [17 empty] | 0 | 0 | 0 |  |  |  |  | 89 | 49 |  |  |  |  | 1 |  | 1934208151 | 2 | 1 | -2 | 0 | 0 | 0 | 146.14 | 146.14 | 0 | 0 |  | 0 | 0 | 0 |  | 0 | 1 | 0 | 0 | 0 | 0 | [5 empty] | Пр/812-091.0-1 | Пр/774-091.0 | Полы | Полы | 0
17 | 1 | 446 | 416 | 31 | 57-3-1 | Разборка плинтусов деревянных и из пластмассовых материалов | 100 М ПЛИНТУСА | 1.8154 | 0 | 1.8154 |  |  |  | 2164 | 0 | 0 | 0 | 2164 | 0 | 7.8707 | 0 | 0 | 1926 | 1060 |  | 53551707 | 33.82 | 0 | 0 | 0 | 33.82 | 0 | 4.3355 | 0 | 0 | 29.41 | 0 | 0 | 0 | 29.41 | 0 | 3.77 | 0 | 0 | 89 | 49 | 1 | 1 |  |  | 1 | 35.24 | 1 | 1 |  |  |  |  | 0 | 1 | ТЕРр Московской обл., 57-3-1, приказ Минстроя России №675/пр от 28.02.2017 № 263/пр |  |  | 57001 | 0 | 57-3-1 | 1 | 6 | 0 | 35.24 | 1 | 1 | 1 | 1 | 1 |  | 89 | 49 |  |  |  | 0 | 0 | 0 | [5 empty] | 0 | Поправка: МДС 81-36.2004, прил.3, п.4р Наименование: Производство строительных и других работ в существующих зданиях и сооружениях в стесненных условиях: с наличием в зоне производства работ действующего технологического оборудования (станков, установок, кранов и т.п.) или загромождающих предметов (лабораторное оборудование, мебель и т. п.), или движения транспорта по внутрицеховым путям | 0 | 2164 | 0 | 0 | 0 | 1191.8168 | 0 | 4.3355 | 0 | 0 | 1925.96 | 1060.36 |  |  |  |  | )*1,15 | )*1,15 | )*1,15 |  | )*1,15 | )*1,15 |  |  |  | 0 | 0 | 1 | 1 |  |  |  | 1013 | 100 М ПЛИНТУСА | 100 М ПЛИНТУСА | 1 | [6 empty] | 53551219 | 6 | Ремонтно-строительные работы | 11 | Полы | 1 | 57001 | Полы | рФЕР-57 |  | Поправка: МДС 81-36.2004, прил.3, п.4р |  | 131072 | 29.41 | 0 | 0 | 0 | 29.41 | 3.77 | 0 | 0 | [17 empty] | 0 | 0 | 0 |  |  |  |  | 89 | 49 |  |  |  |  | 1 |  | 1934208151 | 2 | 1 | 2 | 0 | 0 | 0 | 5150 | 5150 | 0 | 0 |  | 0 | 0 | 0 |  | 0 | 1 | 0 | 0 | 0 | 0 | [5 empty] | Пр/812-091.0-1 | Пр/774-091.0 | Полы | Полы | 0
18 | 1 | 444 |  | 31,1 | 509-9900 | Строительный мусор | т | 0.19969 | 0.11 | 0.11 |  |  |  | 0 | 0 | 0 | 0 | 0 | 0 | 0 | 0 | 0 | 0 | 0 |  | 53551706 | 0 | 0 | 0 | 0 | 0 | 0 | 0 | 0 | 0 | 0 | 0 | 0 | 0 | 0 | 0 | 0 | 0 | 0 | 89 | 49 | 1 | 1 |  |  | 1 | 1 | 1 | 1 |  |  |  |  | 3 | 1 | ТССЦ Московской обл., 509-9900, приказ Минстроя России №675/пр от 28.02.2017 № 258/пр |  |  | 57001 | 0 |  | 0 | 6 | 0 | 1 | 1 | 1 | 1 | 1 | 1 |  | 89 | 49 |  |  |  | 0 | 0 | 0 | [5 empty] | 0 |  | 0 | 0 | 0 | 0 | 0 | 0 | 0 | 0 | 0 | 0 | 0 | 0 | [13 empty] | 0 | 0 | 1 | 1 |  |  |  | 1009 | т | т | 1000 | [6 empty] | 53551219 | 6 | Ремонтно-строительные работы | 11 | Полы | 1 | 57001 | Полы | рФЕР-57 |  |  |  | 0 | 0 | 0 | 0 | 0 | 0 | 0 | 0 | [18 empty] | 0 | 0 | 0 |  |  |  |  | 89 | 49 |  |  |  |  | 1 |  | 1876412176 | 2 | 1 | -2 | 0 | 0 | 0 | 0 | 0 | 0 | 0 |  | 0 | 0 | 0 |  | 0 | 1 | 0 | 0 | 0 | 0 | [5 empty] | Пр/812-091.0-1 | Пр/774-091.0 | Полы | Полы | 0
18 | 1 | 446 |  | 31,1 | 509-9900 | Строительный мусор | т | 0.19969 | 0.11 | 0.11 |  |  |  | 0 | 0 | 0 | 0 | 0 | 0 | 0 | 0 | 0 | 0 | 0 |  | 53551707 | 0 | 0 | 0 | 0 | 0 | 0 | 0 | 0 | 0 | 0 | 0 | 0 | 0 | 0 | 0 | 0 | 0 | 0 | 89 | 49 | 1 | 1 |  |  | 1 | 1 | 1 | 6.14 |  |  |  |  | 3 | 1 | ТССЦ Московской обл., 509-9900, приказ Минстроя России №675/пр от 28.02.2017 № 258/пр |  |  | 57001 | 0 | 1кв.22г. | 1 | 6 | 0 | 1 | 1 | 1 | 1 | 1 | 1 |  | 89 | 49 |  |  |  | 0 | 0 | 0 | [5 empty] | 0 |  | 0 | 0 | 0 | 0 | 0 | 0 | 0 | 0 | 0 | 0 | 0 | 0 | [13 empty] | 0 | 0 | 1 | 1 |  |  |  | 1009 | т | т | 1000 | [6 empty] | 53551219 | 6 | Ремонтно-строительные работы | 11 | Полы | 1 | 57001 | Полы | рФЕР-57 |  |  |  | 0 | 0 | 0 | 0 | 0 | 0 | 0 | 0 | [18 empty] | 0 | 0 | 0 |  |  |  |  | 89 | 49 |  |  |  |  | 1 |  | 1876412176 | 2 | 1 | 5 | 0 | 0 | 0 | 0 | 0 | 0 | 0 |  | 0 | 0 | 0 |  | 0 | 1 | 0 | 0 | 0 | 0 | [5 empty] | Пр/812-091.0-1 | Пр/774-091.0 | Полы | Полы | 0
17 | 1 | 450 | 420 | 32 | 57-2-8 | Разборка покрытий полов из керамогранитных плит | 100 м2 | 4.3732 | 0 | 4.3732 |  |  |  | 3442.67 | 0 | 124.2 | 53.66 | 3318.47 | 0 | 395.9976 | 3.9731 | 0 | 3001.2 | 1652.34 |  | 53551706 | 787.22 | 0 | 28.4 | 12.27 | 758.82 | 0 | 90.551 | 0.9085 | 0 | 684.54 | 0 | 24.7 | 10.67 | 659.84 | 0 | 78.74 | 0.79 | 0 | 89 | 49 | 1 | 1 |  |  | 1 | 1 | 1 | 1 |  |  |  |  | 0 | 1 | ТСНБ-2001 Московской области, 57-2-8, протокол от 29.07.2020 г. № 07 |  |  | 57001 | 0 |  | 0 | 6 | 0 | 1 | 1 | 1 | 1 | 1 | 1 |  | 89 | 49 |  |  |  | 0 | 0 | 0 | [5 empty] | 0 | Поправка: Мет.421/пр 04.08.20 Пр.10 Т.3 п. 3 Наименование: Производство ремонтно-строительных работ осуществляется на территории действующего предприятия с наличием в зоне производства работ одного или нескольких из перечисленных ниже факторов: разветвленной сети транспортных и инженерных коммуникаций; стесненных условий для складирования материалов; действующего технологического оборудования | 0 | 3442.67 | 0 | 28.4 | 12.27 | 758.82 | 0 | 90.551 | 0.9085 | 0 | 3001.1957 | 1652.3437 |  |  |  |  | )*1,15 | )*1,15 | )*1,15 |  | )*1,15 | )*1,15 |  |  |  | 0 | 0 | 1 | 1 |  |  |  | 1005 | 100 м2 | 100 м2 | 100 | [6 empty] | 53551219 | 6 | Ремонтно-строительные работы | 11 | Полы | 1 | 57001 | Полы | рФЕР-57 |  | Поправка: Мет.421/пр 04.08.20 Пр.10 Т.3 п. 3 |  | 131072 | 684.54 | 0 | 24.7 | 10.67 | 659.84 | 78.74 | 0.79 | 0 | [17 empty] | 0 | 0 | 0 |  |  |  |  | 89 | 49 |  |  |  |  | 1 |  | 598522572 | 2 | 1 | -2 | 0 | 0 | 0 | 8096.21 | 8096.21 | 0 | 0 |  | 0 | 0 | 0 |  | 0 | 1 | 0 | 0 | 0 | 0 | [5 empty] | Пр/812-091.0-1 | Пр/774-091.0 | Полы | Полы | 0
17 | 1 | 454 | 424 | 32 | 57-2-8 | Разборка покрытий полов из керамогранитных плит | 100 м2 | 4.3732 | 0 | 4.3732 |  |  |  | 118915 | 0 | 1972 | 1891 | 116943 | 0 | 395.9976 | 3.9731 | 0 | 105762 | 58229 |  | 53551707 | 787.22 | 0 | 28.4 | 12.27 | 758.82 | 0 | 90.551 | 0.9085 | 0 | 684.54 | 0 | 24.7 | 10.67 | 659.84 | 0 | 78.74 | 0.79 | 0 | 89 | 49 | 1 | 1 |  |  | 1 | 35.24 | 15.88 | 1 |  |  |  |  | 0 | 1 | ТСНБ-2001 Московской области, 57-2-8, протокол от 29.07.2020 г. № 07 |  |  | 57001 | 0 | 57-2-8 | 1 | 6 | 0 | 35.24 | 1 | 1 | 1 | 1 | 1 |  | 89 | 49 |  |  |  | 0 | 0 | 0 | [5 empty] | 0 | Поправка: Мет.421/пр 04.08.20 Пр.10 Т.3 п. 3 Наименование: Производство ремонтно-строительных работ осуществляется на территории действующего предприятия с наличием в зоне производства работ одного или нескольких из перечисленных ниже факторов: разветвленной сети транспортных и инженерных коммуникаций; стесненных условий для складирования материалов; действующего технологического оборудования | 0 | 118915 | 0 | 450.992 | 432.3948 | 26740.8168 | 0 | 90.551 | 0.9085 | 0 | 105762.26 | 58228.66 |  |  |  |  | )*1,15 | )*1,15 | )*1,15 |  | )*1,15 | )*1,15 |  |  |  | 0 | 0 | 1 | 1 |  |  |  | 1005 | 100 м2 | 100 м2 | 100 | [6 empty] | 53551219 | 6 | Ремонтно-строительные работы | 11 | Полы | 1 | 57001 | Полы | рФЕР-57 |  | Поправка: Мет.421/пр 04.08.20 Пр.10 Т.3 п. 3 |  | 131072 | 684.54 | 0 | 24.7 | 10.67 | 659.84 | 78.74 | 0.79 | 0 | [17 empty] | 0 | 0 | 0 |  |  |  |  | 89 | 49 |  |  |  |  | 1 |  | 598522572 | 2 | 1 | 2 | 0 | 0 | 0 | 282906 | 282906 | 0 | 0 |  | 0 | 3 | 0 |  | 0 | 1 | 0 | 0 | 0 | 0 | [5 empty] | Пр/812-091.0-1 | Пр/774-091.0 | Полы | Полы | 0
18 | 1 | 450 |  | 32,1 | 509-9900 | Строительный мусор | т | 18.8048 | 4.3 | 4.3 |  |  |  | 0 | 0 | 0 | 0 | 0 | 0 | 0 | 0 | 0 | 0 | 0 |  | 53551706 | 0 | 0 | 0 | 0 | 0 | 0 | 0 | 0 | 0 | 0 | 0 | 0 | 0 | 0 | 0 | 0 | 0 | 0 | 89 | 49 | 1 | 1 |  |  | 1 | 1 | 1 | 1 |  |  |  |  | 3 | 1 | ТССЦ-2001 Московской области, 509-9900, протокол от 24.05.2017 г. № 5 |  |  | 57001 | 0 |  | 0 | 6 | 0 | 1 | 1 | 1 | 1 | 1 | 1 |  | 89 | 49 |  |  |  | 0 | 0 | 0 | [5 empty] | 0 |  | 0 | 0 | 0 | 0 | 0 | 0 | 0 | 0 | 0 | 0 | 0 | 0 | [13 empty] | 0 | 0 | 1 | 1 |  |  |  | 1009 | т | т | 1000 | [6 empty] | 53551219 | 6 | Ремонтно-строительные работы | 11 | Полы | 1 | 57001 | Полы | рФЕР-57 |  |  |  | 0 | 0 | 0 | 0 | 0 | 0 | 0 | 0 | [18 empty] | 0 | 0 | 0 |  |  |  |  | 89 | 49 |  |  |  |  | 1 |  | 131088863 | 2 | 1 | -2 | 0 | 0 | 0 | 0 | 0 | 0 | 0 |  | 0 | 0 | 0 |  | 0 | 1 | 0 | 0 | 0 | 0 | [5 empty] | Пр/812-091.0-1 | Пр/774-091.0 | Полы | Полы | 0
18 | 1 | 454 |  | 32,1 | 509-9900 | Строительный мусор | т | 18.8048 | 4.3 | 4.3 |  |  |  | 0 | 0 | 0 | 0 | 0 | 0 | 0 | 0 | 0 | 0 | 0 |  | 53551707 | 0 | 0 | 0 | 0 | 0 | 0 | 0 | 0 | 0 | 0 | 0 | 0 | 0 | 0 | 0 | 0 | 0 | 0 | 89 | 49 | 1 | 1 |  |  | 1 | 1 | 1 | 6.14 |  |  |  |  | 3 | 1 | ТССЦ-2001 Московской области, 509-9900, протокол от 24.05.2017 г. № 5 |  |  | 57001 | 0 | 1кв.22г. | 1 | 6 | 0 | 1 | 1 | 1 | 1 | 1 | 1 |  | 89 | 49 |  |  |  | 0 | 0 | 0 | [5 empty] | 0 |  | 0 | 0 | 0 | 0 | 0 | 0 | 0 | 0 | 0 | 0 | 0 | 0 | [13 empty] | 0 | 0 | 1 | 1 |  |  |  | 1009 | т | т | 1000 | [6 empty] | 53551219 | 6 | Ремонтно-строительные работы | 11 | Полы | 1 | 57001 | Полы | рФЕР-57 |  |  |  | 0 | 0 | 0 | 0 | 0 | 0 | 0 | 0 | [18 empty] | 0 | 0 | 0 |  |  |  |  | 89 | 49 |  |  |  |  | 1 |  | 131088863 | 2 | 1 | 5 | 0 | 0 | 0 | 0 | 0 | 0 | 0 |  | 0 | 3 | 0 |  | 0 | 1 | 0 | 0 | 0 | 0 | [5 empty] | Пр/812-091.0-1 | Пр/774-091.0 | Полы | Полы | 0
17 | 1 | 461 | 430 | 33 | 11-01-011-1 | Демонтаж стяжек цементных толщиной 20 мм/прим. | 100 м2 стяжки | 4.3732 | 0 | 4.3732 |  |  |  | 1440.14 | 0 | 177.99 | 69.01 | 1262.15 | 0 | 158.9623 | 5.1096 | 0 | 1490.9 | 865.25 |  | 53551706 | 329.31 | 0 | 40.7 | 15.78 | 288.61 | 0 | 36.3492 | 1.1684 | 0 | 1485.02 | 1127.07 | 44.24 | 17.15 | 313.71 | 0 | 39.51 | 1.27 | 0 | 112 | 65 | 1 | 1 |  |  | 1 | 1 | 1 | 1 |  |  |  |  | 0 | 1 | ТЕР Московской обл., 11-01-011-1, приказ Минстроя России №675/пр от 28.02.2017 № 260/пр |  |  | 11001 | 0 |  | 0 | 2 | 0 | 1 | 1 | 1 | 1 | 1 | 1 |  | 112 | 65 |  |  |  | 0 | 0 | 0 | [5 empty] | 0 | Поправка: МДС 81-36.2004, прил.3, п.4с Наименование: Производство строительных и других работ в существующих зданиях и сооружениях в стесненных условиях: с наличием в зоне производства работ действующего технологического оборудования (станков, установок, кранов и т.п.) или загромождающих предметов (лабораторное оборудование, мебель и т. п.), или движения транспорта по внутрицеховым путям Поправка: МДС 81-36.2004, п.3.3.1.а Наименование: При демонтаже (разборке) сборных бетонных и железобетонных конструкций | 0 | 1440.14 | 0 | 40.7 | 15.78 | 288.61 | 0 | 36.3492 | 1.1684 | 0 | 1490.8992 | 865.254 |  |  |  | )*0 | )*1,15)*0,8 | )*1,15)*0,8 | )*1,15)*0,8 |  | )*1,15)*0,8 | )*1,15)*0,8 |  |  |  | 0 | 0 | 1 | 1 |  |  |  | 1013 | 100 м2 стяжки | 100 м2 стяжки | 1 | [6 empty] | 53551116 | 2 | Общестроительные работы | 11 | Полы | 1 | 11001 | Полы | ФЕР-11 |  | Поправка: МДС 81-36.2004, прил.3, п.4с Поправка: МДС 81-36.2004, п.3.3.1.а |  | 131072 | 1485.02 | 1127.07 | 44.24 | 17.15 | 313.71 | 39.51 | 1.27 | 0 | [17 empty] | 0 | 0 | 0 |  |  |  |  | 112 | 65 |  |  |  |  | 1 |  | -13364657 | 2 | 1 | -2 | 0 | 0 | 0 | 3796.29 | 3796.29 | 0 | 0 |  | 0 | 0 | 0 |  | 0 | 1 | 0 | 0 | 0 | 0 | [5 empty] | Пр/812-011.0-1 | Пр/774-011.0 | Полы | Полы | 0
17 | 1 | 468 | 436 | 33 | 11-01-011-1 | Демонтаж стяжек цементных толщиной 20 мм/прим. | 100 м2 стяжки | 4.3732 | 0 | 4.3732 |  |  |  | 47167 | 0 | 2689 | 2432 | 44478 | 0 | 158.9623 | 5.1096 | 0 | 52539 | 30492 |  | 53551707 | 329.31 | 0 | 40.7 | 15.78 | 288.61 | 0 | 36.3492 | 1.1684 | 0 | 1485.02 | 1127.07 | 44.24 | 17.15 | 313.71 | 0 | 39.51 | 1.27 | 0 | 112 | 65 | 1 | 1 |  |  | 1 | 35.24 | 15.11 | 6.74 |  |  |  |  | 0 | 1 | ТЕР Московской обл., 11-01-011-1, приказ Минстроя России №675/пр от 28.02.2017 № 260/пр |  |  | 11001 | 0 | 11-01-011-1 | 1 | 2 | 0 | 35.24 | 1 | 1 | 1 | 1 | 1 |  | 112 | 65 |  |  |  | 0 | 0 | 0 | [5 empty] | 0 | Поправка: МДС 81-36.2004, прил.3, п.4с Наименование: Производство строительных и других работ в существующих зданиях и сооружениях в стесненных условиях: с наличием в зоне производства работ действующего технологического оборудования (станков, установок, кранов и т.п.) или загромождающих предметов (лабораторное оборудование, мебель и т. п.), или движения транспорта по внутрицеховым путям Поправка: МДС 81-36.2004, п.3.3.1.а Наименование: При демонтаже (разборке) сборных бетонных и железобетонных конструкций | 0 | 47167 | 0 | 614.977 | 556.0872 | 10170.6164 | 0 | 36.3492 | 1.1684 | 0 | 52539.2 | 30491.5 |  |  |  | )*0 | )*1,15)*0,8 | )*1,15)*0,8 | )*1,15)*0,8 |  | )*1,15)*0,8 | )*1,15)*0,8 |  |  |  | 0 | 0 | 1 | 1 |  |  |  | 1013 | 100 м2 стяжки | 100 м2 стяжки | 1 | [6 empty] | 53551116 | 2 | Общестроительные работы | 11 | Полы | 1 | 11001 | Полы | ФЕР-11 |  | Поправка: МДС 81-36.2004, прил.3, п.4с Поправка: МДС 81-36.2004, п.3.3.1.а |  | 131072 | 1485.02 | 1127.07 | 44.24 | 17.15 | 313.71 | 39.51 | 1.27 | 0 | [17 empty] | 0 | 0 | 0 |  |  |  |  | 112 | 65 |  |  |  |  | 1 |  | -13364657 | 2 | 1 | 2 | 0 | 0 | 0 | 130198 | 130198 | 0 | 0 |  | 0 | 0 | 0 |  | 0 | 1 | 0 | 0 | 0 | 0 | [5 empty] | Пр/812-011.0-1 | Пр/774-011.0 | Полы | Полы | 0
18 | 1 | 461 |  | 33,1 | 509-9900 | Строительный мусор | т | 18.3674 | 4.2 | 4.2 |  |  |  | 0 | 0 | 0 | 0 | 0 | 0 | 0 | 0 | 0 | 0 | 0 |  | 53551706 | 0 | 0 | 0 | 0 | 0 | 0 | 0 | 0 | 0 | 0 | 0 | 0 | 0 | 0 | 0 | 0 | 0 | 0 | 112 | 65 | 1 | 1 |  |  | 1 | 1 | 1 | 1 |  |  |  |  | 3 | 1 | ТССЦ Московской обл., 509-9900, приказ Минстроя России №675/пр от 28.02.2017 № 258/пр |  |  | 11001 | 0 |  | 0 | 2 | 0 | 1 | 1 | 1 | 1 | 1 | 1 |  | 112 | 65 |  |  |  | 0 | 0 | 0 | [5 empty] | 0 |  | 0 | 0 | 0 | 0 | 0 | 0 | 0 | 0 | 0 | 0 | 0 | 0 | [13 empty] | 0 | 0 | 1 | 1 |  |  |  | 1009 | т | т | 1000 | [6 empty] | 53551116 | 2 | Общестроительные работы | 11 | Полы | 1 | 11001 | Полы | ФЕР-11 |  |  |  | 0 | 0 | 0 | 0 | 0 | 0 | 0 | 0 | [18 empty] | 0 | 0 | 0 |  |  |  |  | 112 | 65 |  |  |  |  | 1 |  | 1876412176 | 2 | 1 | -2 | 0 | 0 | 0 | 0 | 0 | 0 | 0 |  | 0 | 0 | 0 |  | 0 | 1 | 0 | 0 | 0 | 0 | [5 empty] | Пр/812-011.0-1 | Пр/774-011.0 | Полы | Полы | 0
18 | 1 | 468 |  | 33,1 | 509-9900 | Строительный мусор | т | 18.3674 | 4.2 | 4.2 |  |  |  | 0 | 0 | 0 | 0 | 0 | 0 | 0 | 0 | 0 | 0 | 0 |  | 53551707 | 0 | 0 | 0 | 0 | 0 | 0 | 0 | 0 | 0 | 0 | 0 | 0 | 0 | 0 | 0 | 0 | 0 | 0 | 112 | 65 | 1 | 1 |  |  | 1 | 1 | 1 | 6.14 |  |  |  |  | 3 | 1 | ТССЦ Московской обл., 509-9900, приказ Минстроя России №675/пр от 28.02.2017 № 258/пр |  |  | 11001 | 0 | 1кв.22г. | 1 | 2 | 0 | 1 | 1 | 1 | 1 | 1 | 1 |  | 112 | 65 |  |  |  | 0 | 0 | 0 | [5 empty] | 0 |  | 0 | 0 | 0 | 0 | 0 | 0 | 0 | 0 | 0 | 0 | 0 | 0 | [13 empty] | 0 | 0 | 1 | 1 |  |  |  | 1009 | т | т | 1000 | [6 empty] | 53551116 | 2 | Общестроительные работы | 11 | Полы | 1 | 11001 | Полы | ФЕР-11 |  |  |  | 0 | 0 | 0 | 0 | 0 | 0 | 0 | 0 | [18 empty] | 0 | 0 | 0 |  |  |  |  | 112 | 65 |  |  |  |  | 1 |  | 1876412176 | 2 | 1 | 5 | 0 | 0 | 0 | 0 | 0 | 0 | 0 |  | 0 | 0 | 0 |  | 0 | 1 | 0 | 0 | 0 | 0 | [5 empty] | Пр/812-011.0-1 | Пр/774-011.0 | Полы | Полы | 0
17 | 1 | 474 | 441 | 34 | 11-01-011-2 | Демонтаж стяжек на каждые 5 мм изменения толщины стяжки добавлять или исключать к расценке 11-01-011-01/прим. до толщ.50мм К=6 | 100 м2 стяжки | 4.3732 | 0 | 4.3732 |  |  |  | 282.21 | 0 | 186.39 | 68.57 | 95.82 | 0 | 12.07 | 5.0694 | 0 | 184.12 | 106.85 |  | 53551706 | 64.53 | 0 | 42.62 | 15.68 | 21.91 | 0 | 2.76 | 1.1592 | 0 | 291.32 | 279.63 | 7.72 | 2.84 | 3.97 | 0 | 0.5 | 0.21 | 0 | 112 | 65 | 1 | 1 |  |  | 1 | 1 | 1 | 1 |  |  |  |  | 0 | 1 | ТЕР Московской обл., 11-01-011-2, приказ Минстроя России №675/пр от 28.02.2017 № 260/пр |  |  | 11001 | 0 |  | 0 | 2 | 0 | 1 | 1 | 1 | 1 | 1 | 1 |  | 112 | 65 |  |  |  | 0 | 0 | 0 | [5 empty] | 0 | Поправка: МР 519/пр Прил.2, Табл.3, п. 3 Наименование: Производство ремонтно-строительных работ осуществляется на территории действующего предприятия с наличием в зоне производства работ одного или нескольких из перечисленных ниже факторов: разветвленной сети транспортных и инженерных коммуникаций; стесненных условий для складирования материалов; действующего технологического оборудования Поправка: МР 507/пр Табл.2, п.2 Наименование: При демонтаже (разборке) сборных деревянных конструкций | 0 | 282.21 | 0 | 42.62 | 15.68 | 21.91 | 0 | 2.76 | 1.1592 | 0 | 184.1168 | 106.8535 |  |  |  | )*0)*6 | )*1,15)*0,8)*6 | )*1,15)*0,8)*6 | )*1,15)*0,8)*6 |  | )*1,15)*0,8)*6 | )*1,15)*0,8)*6 |  |  |  | 0 | 0 | 1 | 1 |  |  |  | 1013 | 100 м2 стяжки | 100 м2 стяжки | 1 | [6 empty] | 53551116 | 2 | Общестроительные работы | 11 | Полы | 1 | 11001 | Полы | ФЕР-11 |  | Поправка: МР 519/пр Прил.2, Табл.3, п. 3 Поправка: МР 507/пр Табл.2, п.2 |  | 131072 | 291.32 | 279.63 | 7.72 | 2.84 | 3.97 | 0.5 | 0.21 | 0 | [17 empty] | 0 | 0 | 0 |  |  |  |  | 112 | 65 |  |  |  |  | 1 |  | -191885836 | 2 | 1 | -2 | 0 | 0 | 0 | 573.18 | 573.18 | 0 | 0 |  | 0 | 0 | 0 | )*6 | 0 | 1 | 0 | 0 | 0 | 0 | [5 empty] | Пр/812-011.0-1 | Пр/774-011.0 | Полы | Полы | 0
17 | 1 | 480 | 446 | 34 | 11-01-011-2 | Демонтаж стяжек на каждые 5 мм изменения толщины стяжки добавлять или исключать к расценке 11-01-011-01/прим. до толщ.50мм К=6 | 100 м2 стяжки | 4.3732 | 0 | 4.3732 |  |  |  | 6128 | 0 | 2751 | 2416 | 3377 | 0 | 12.07 | 5.0694 | 0 | 6488 | 3765 |  | 53551707 | 64.53 | 0 | 42.62 | 15.68 | 21.91 | 0 | 2.76 | 1.1592 | 0 | 291.32 | 279.63 | 7.72 | 2.84 | 3.97 | 0 | 0.5 | 0.21 | 0 | 112 | 65 | 1 | 1 |  |  | 1 | 35.24 | 14.76 | 6.71 |  |  |  |  | 0 | 1 | ТЕР Московской обл., 11-01-011-2, приказ Минстроя России №675/пр от 28.02.2017 № 260/пр |  |  | 11001 | 0 | 11-01-011-2 | 1 | 2 | 0 | 35.24 | 1 | 1 | 1 | 1 | 1 |  | 112 | 65 |  |  |  | 0 | 0 | 0 | [5 empty] | 0 | Поправка: МР 519/пр Прил.2, Табл.3, п. 3 Наименование: Производство ремонтно-строительных работ осуществляется на территории действующего предприятия с наличием в зоне производства работ одного или нескольких из перечисленных ниже факторов: разветвленной сети транспортных и инженерных коммуникаций; стесненных условий для складирования материалов; действующего технологического оборудования Поправка: МР 507/пр Табл.2, п.2 Наименование: При демонтаже (разборке) сборных деревянных конструкций | 0 | 6128 | 0 | 629.0712 | 552.5632 | 772.1084 | 0 | 2.76 | 1.1592 | 0 | 6488.16 | 3765.45 |  |  |  | )*0)*6 | )*1,15)*0,8)*6 | )*1,15)*0,8)*6 | )*1,15)*0,8)*6 |  | )*1,15)*0,8)*6 | )*1,15)*0,8)*6 |  |  |  | 0 | 0 | 1 | 1 |  |  |  | 1013 | 100 м2 стяжки | 100 м2 стяжки | 1 | [6 empty] | 53551116 | 2 | Общестроительные работы | 11 | Полы | 1 | 11001 | Полы | ФЕР-11 |  | Поправка: МР 519/пр Прил.2, Табл.3, п. 3 Поправка: МР 507/пр Табл.2, п.2 |  | 131072 | 291.32 | 279.63 | 7.72 | 2.84 | 3.97 | 0.5 | 0.21 | 0 | [17 empty] | 0 | 0 | 0 |  |  |  |  | 112 | 65 |  |  |  |  | 1 |  | -191885836 | 2 | 1 | 2 | 0 | 0 | 0 | 16381 | 16381 | 0 | 0 |  | 0 | 0 | 0 | )*6 | 0 | 1 | 0 | 0 | 0 | 0 | [5 empty] | Пр/812-011.0-1 | Пр/774-011.0 | Полы | Полы | 0
18 | 1 | 474 |  | 34,1 | 509-9900 | Строительный мусор | т | 31.487 | 7.2 | 7.2 |  |  |  | 0 | 0 | 0 | 0 | 0 | 0 | 0 | 0 | 0 | 0 | 0 |  | 53551706 | 0 | 0 | 0 | 0 | 0 | 0 | 0 | 0 | 0 | 0 | 0 | 0 | 0 | 0 | 0 | 0 | 0 | 0 | 112 | 65 | 1 | 1 |  |  | 1 | 1 | 1 | 1 |  |  |  |  | 3 | 1 | ТССЦ Московской обл., 509-9900, приказ Минстроя России №675/пр от 28.02.2017 № 258/пр |  |  | 11001 | 0 |  | 0 | 2 | 0 | 1 | 1 | 1 | 1 | 1 | 1 |  | 112 | 65 |  |  |  | 0 | 0 | 0 | [5 empty] | 0 | Поправка: МР 519/пр Прил.2, Табл.3, п. 3 Наименование: Производство ремонтно-строительных работ осуществляется на территории действующего предприятия с наличием в зоне производства работ одного или нескольких из перечисленных ниже факторов: разветвленной сети транспортных и инженерных коммуникаций; стесненных условий для складирования материалов; действующего технологического оборудования Поправка: МР 507/пр Табл.2, п.2 Наименование: При демонтаже (разборке) сборных деревянных конструкций | 0 | 0 | 0 | 0 | 0 | 0 | 0 | 0 | 0 | 0 | 0 | 0 | [13 empty] | 0 | 0 | 1 | 1 |  |  |  | 1009 | т | т | 1000 | [6 empty] | 53551116 | 2 | Общестроительные работы | 11 | Полы | 1 | 11001 | Полы | ФЕР-11 |  | Поправка: МР 519/пр Прил.2, Табл.3, п. 3 Поправка: МР 507/пр Табл.2, п.2 |  | 0 | 0 | 0 | 0 | 0 | 0 | 0 | 0 | [18 empty] | 0 | 0 | 0 |  |  |  |  | 112 | 65 |  |  |  |  | 1 |  | 1876412176 | 2 | 1 | -2 | 0 | 0 | 0 | 0 | 0 | 0 | 0 |  | 0 | 0 | 0 |  | 0 | 1 | 0 | 0 | 0 | 0 | [5 empty] | Пр/812-011.0-1 | Пр/774-011.0 | Полы | Полы | 0
18 | 1 | 480 |  | 34,1 | 509-9900 | Строительный мусор | т | 31.487 | 7.2 | 7.2 |  |  |  | 0 | 0 | 0 | 0 | 0 | 0 | 0 | 0 | 0 | 0 | 0 |  | 53551707 | 0 | 0 | 0 | 0 | 0 | 0 | 0 | 0 | 0 | 0 | 0 | 0 | 0 | 0 | 0 | 0 | 0 | 0 | 112 | 65 | 1 | 1 |  |  | 1 | 1 | 1 | 6.14 |  |  |  |  | 3 | 1 | ТССЦ Московской обл., 509-9900, приказ Минстроя России №675/пр от 28.02.2017 № 258/пр |  |  | 11001 | 0 | 1кв.22г. | 1 | 2 | 0 | 1 | 1 | 1 | 1 | 1 | 1 |  | 112 | 65 |  |  |  | 0 | 0 | 0 | [5 empty] | 0 | Поправка: МР 519/пр Прил.2, Табл.3, п. 3 Наименование: Производство ремонтно-строительных работ осуществляется на территории действующего предприятия с наличием в зоне производства работ одного или нескольких из перечисленных ниже факторов: разветвленной сети транспортных и инженерных коммуникаций; стесненных условий для складирования материалов; действующего технологического оборудования Поправка: МР 507/пр Табл.2, п.2 Наименование: При демонтаже (разборке) сборных деревянных конструкций | 0 | 0 | 0 | 0 | 0 | 0 | 0 | 0 | 0 | 0 | 0 | 0 | [13 empty] | 0 | 0 | 1 | 1 |  |  |  | 1009 | т | т | 1000 | [6 empty] | 53551116 | 2 | Общестроительные работы | 11 | Полы | 1 | 11001 | Полы | ФЕР-11 |  | Поправка: МР 519/пр Прил.2, Табл.3, п. 3 Поправка: МР 507/пр Табл.2, п.2 |  | 0 | 0 | 0 | 0 | 0 | 0 | 0 | 0 | [18 empty] | 0 | 0 | 0 |  |  |  |  | 112 | 65 |  |  |  |  | 1 |  | 1876412176 | 2 | 1 | 5 | 0 | 0 | 0 | 0 | 0 | 0 | 0 |  | 0 | 0 | 0 |  | 0 | 1 | 0 | 0 | 0 | 0 | [5 empty] | Пр/812-011.0-1 | Пр/774-011.0 | Полы | Полы | 0
17 | 1 | 482 | 448 | 35 | 57-1-2 | Разборка оснований покрытия полов лаг из досок и брусков /прим.оргалита | 100 м2 основания | 2.4796 | 0 | 2.4796 |  |  |  | 170.6 | 0 | 0 | 0 | 170.6 | 0 | 21.8713 | 0 | 0 | 151.83 | 83.59 |  | 53551706 | 68.8 | 0 | 0 | 0 | 68.8 | 0 | 8.8205 | 0 | 0 | 59.83 | 0 | 0 | 0 | 59.83 | 0 | 7.67 | 0 | 0 | 89 | 49 | 1 | 1 |  |  | 1 | 1 | 1 | 1 |  |  |  |  | 0 | 1 | ТЕРр Московской обл., 57-1-2, приказ Минстроя России №675/пр от 28.02.2017 № 263/пр |  |  | 57001 | 0 |  | 0 | 6 | 0 | 1 | 1 | 1 | 1 | 1 | 1 |  | 89 | 49 |  |  |  | 0 | 0 | 0 | [5 empty] | 0 | Поправка: МДС 81-38.2004, прил.3, п.2.2.1р Наименование: Производство ремонтных работ в существующих зданиях и сооружениях в стесненных условиях: с наличием в зоне производства работ действующего технологического оборудования (станков, установок, кранов и т.п.) или загромождающих предметов (лабораторное оборудование, мебель и т. п.), или движения транспорта по внутрицеховым путям с вредными условиями труда, где рабочим предприятия установлен сокращенный рабочий день, а рабочие-строители имеют рабочий день нормальной продолжительности без стесненных условий, но при наличии вредности | 0 | 170.6 | 0 | 0 | 0 | 68.8 | 0 | 8.8205 | 0 | 0 | 151.834 | 83.594 |  |  |  |  | )*1,15 | )*1,15 | )*1,15 |  | )*1,15 | )*1,15 |  |  |  | 0 | 0 | 1 | 1 |  |  |  | 1013 | 100 м2 основания | 100 м2 основания | 1 | [6 empty] | 53551219 | 6 | Ремонтно-строительные работы | 11 | Полы | 1 | 57001 | Полы | рФЕР-57 |  | Поправка: МДС 81-38.2004, прил.3, п.2.2.1р |  | 131072 | 59.83 | 0 | 0 | 0 | 59.83 | 7.67 | 0 | 0 | [17 empty] | 0 | 0 | 0 |  |  |  |  | 89 | 49 |  |  |  |  | 1 |  | 1753980408 | 2 | 1 | -2 | 0 | 0 | 0 | 406.02 | 406.02 | 0 | 0 |  | 0 | 0 | 0 |  | 0 | 1 | 0 | 0 | 0 | 0 | [5 empty] | Пр/812-091.0-1 | Пр/774-091.0 | Полы | Полы | 0
17 | 1 | 484 | 450 | 35 | 57-1-2 | Разборка оснований покрытия полов лаг из досок и брусков /прим.оргалита | 100 м2 основания | 2.4796 | 0 | 2.4796 |  |  |  | 6012 | 0 | 0 | 0 | 6012 | 0 | 21.8713 | 0 | 0 | 5351 | 2946 |  | 53551707 | 68.8 | 0 | 0 | 0 | 68.8 | 0 | 8.8205 | 0 | 0 | 59.83 | 0 | 0 | 0 | 59.83 | 0 | 7.67 | 0 | 0 | 89 | 49 | 1 | 1 |  |  | 1 | 35.24 | 1 | 1 |  |  |  |  | 0 | 1 | ТЕРр Московской обл., 57-1-2, приказ Минстроя России №675/пр от 28.02.2017 № 263/пр |  |  | 57001 | 0 | 57-1-2 | 1 | 6 | 0 | 35.24 | 1 | 1 | 1 | 1 | 1 |  | 89 | 49 |  |  |  | 0 | 0 | 0 | [5 empty] | 0 | Поправка: МДС 81-38.2004, прил.3, п.2.2.1р Наименование: Производство ремонтных работ в существующих зданиях и сооружениях в стесненных условиях: с наличием в зоне производства работ действующего технологического оборудования (станков, установок, кранов и т.п.) или загромождающих предметов (лабораторное оборудование, мебель и т. п.), или движения транспорта по внутрицеховым путям с вредными условиями труда, где рабочим предприятия установлен сокращенный рабочий день, а рабочие-строители имеют рабочий день нормальной продолжительности без стесненных условий, но при наличии вредности | 0 | 6012 | 0 | 0 | 0 | 2424.512 | 0 | 8.8205 | 0 | 0 | 5350.68 | 2945.88 |  |  |  |  | )*1,15 | )*1,15 | )*1,15 |  | )*1,15 | )*1,15 |  |  |  | 0 | 0 | 1 | 1 |  |  |  | 1013 | 100 м2 основания | 100 м2 основания | 1 | [6 empty] | 53551219 | 6 | Ремонтно-строительные работы | 11 | Полы | 1 | 57001 | Полы | рФЕР-57 |  | Поправка: МДС 81-38.2004, прил.3, п.2.2.1р |  | 131072 | 59.83 | 0 | 0 | 0 | 59.83 | 7.67 | 0 | 0 | [17 empty] | 0 | 0 | 0 |  |  |  |  | 89 | 49 |  |  |  |  | 1 |  | 1753980408 | 2 | 1 | 2 | 0 | 0 | 0 | 14309 | 14309 | 0 | 0 |  | 0 | 0 | 0 |  | 0 | 1 | 0 | 0 | 0 | 0 | [5 empty] | Пр/812-091.0-1 | Пр/774-091.0 | Полы | Полы | 0
18 | 1 | 482 |  | 35,1 | 509-9900 | Строительный мусор | т | 1.7357 | 0.7 | 0.7 |  |  |  | 0 | 0 | 0 | 0 | 0 | 0 | 0 | 0 | 0 | 0 | 0 |  | 53551706 | 0 | 0 | 0 | 0 | 0 | 0 | 0 | 0 | 0 | 0 | 0 | 0 | 0 | 0 | 0 | 0 | 0 | 0 | 89 | 49 | 1 | 1 |  |  | 1 | 1 | 1 | 1 |  |  |  |  | 3 | 1 | ТССЦ Московской обл., 509-9900, приказ Минстроя России №675/пр от 28.02.2017 № 258/пр |  |  | 57001 | 0 |  | 0 | 6 | 0 | 1 | 1 | 1 | 1 | 1 | 1 |  | 89 | 49 |  |  |  | 0 | 0 | 0 | [5 empty] | 0 |  | 0 | 0 | 0 | 0 | 0 | 0 | 0 | 0 | 0 | 0 | 0 | 0 | [13 empty] | 0 | 0 | 1 | 1 |  |  |  | 1009 | т | т | 1000 | [6 empty] | 53551219 | 6 | Ремонтно-строительные работы | 11 | Полы | 1 | 57001 | Полы | рФЕР-57 |  |  |  | 0 | 0 | 0 | 0 | 0 | 0 | 0 | 0 | [18 empty] | 0 | 0 | 0 |  |  |  |  | 89 | 49 |  |  |  |  | 1 |  | 1876412176 | 2 | 1 | -2 | 0 | 0 | 0 | 0 | 0 | 0 | 0 |  | 0 | 0 | 0 |  | 0 | 1 | 0 | 0 | 0 | 0 | [5 empty] | Пр/812-091.0-1 | Пр/774-091.0 | Полы | Полы | 0
18 | 1 | 484 |  | 35,1 | 509-9900 | Строительный мусор | т | 1.7357 | 0.7 | 0.7 |  |  |  | 0 | 0 | 0 | 0 | 0 | 0 | 0 | 0 | 0 | 0 | 0 |  | 53551707 | 0 | 0 | 0 | 0 | 0 | 0 | 0 | 0 | 0 | 0 | 0 | 0 | 0 | 0 | 0 | 0 | 0 | 0 | 89 | 49 | 1 | 1 |  |  | 1 | 1 | 1 | 6.14 |  |  |  |  | 3 | 1 | ТССЦ Московской обл., 509-9900, приказ Минстроя России №675/пр от 28.02.2017 № 258/пр |  |  | 57001 | 0 | 1кв.22г. | 1 | 6 | 0 | 1 | 1 | 1 | 1 | 1 | 1 |  | 89 | 49 |  |  |  | 0 | 0 | 0 | [5 empty] | 0 |  | 0 | 0 | 0 | 0 | 0 | 0 | 0 | 0 | 0 | 0 | 0 | 0 | [13 empty] | 0 | 0 | 1 | 1 |  |  |  | 1009 | т | т | 1000 | [6 empty] | 53551219 | 6 | Ремонтно-строительные работы | 11 | Полы | 1 | 57001 | Полы | рФЕР-57 |  |  |  | 0 | 0 | 0 | 0 | 0 | 0 | 0 | 0 | [18 empty] | 0 | 0 | 0 |  |  |  |  | 89 | 49 |  |  |  |  | 1 |  | 1876412176 | 2 | 1 | 5 | 0 | 0 | 0 | 0 | 0 | 0 | 0 |  | 0 | 0 | 0 |  | 0 | 1 | 0 | 0 | 0 | 0 | [5 empty] | Пр/812-091.0-1 | Пр/774-091.0 | Полы | Полы | 0
17 | 1 | 487 | 453 | 36 | 11-01-050-1 | Устройство пароизоляции из полиэтиленовой пленки в один слой насухо | 100 м2 поверхности | 4.3732 | 0 | 4.3732 |  |  |  | 3349.99 | 3168.86 | 10.93 | 0 | 170.2 | 0 | 19.9533 | 0 | 0 | 171.56 | 94.04 |  | 53551706 | 766.03 | 724.61 | 2.5 | 0 | 38.92 | 0 | 4.5626 | 0 | 0 | 755.78 | 724.61 | 1.74 | 0 | 29.43 | 0 | 3.45 | 0 | 0 | 100.8 | 55.25 | 1 | 1 |  |  | 1 | 1 | 1 | 1 |  |  |  |  | 0 | 1 | ТЕР Московской обл., 11-01-050-1, приказ Минстроя России №675/пр от 28.02.2017 № 260/пр |  |  | 11001 | 0 |  | 0 | 2 | 0 | 1 | 1 | 1 | 1 | 1 | 1 |  | 112 | 65 |  |  |  | 0 | 0 | 0 | [5 empty] | 0 | Поправка: М-ка 421/пр 04.08.20 п.58 п.п. б) Наименование: При отсутствии необходимых норм (единичных расценок), включенных в сборники ГЭСНр (ФЕРр, ТЕРр), сметные затраты на работы по капитальному ремонту и реконструкции объектов капитального строительства могут быть определены по сметным нормам, включенным в ГЭСН (ФЕР, ТЕР), аналогичным технологическим процессам в новом строительстве, в том числе по возведению новых конструктивных элементов Поправка: Мет.421/пр 04.08.20 Пр.10 Т.3 п. 3 Наименование: Производство ремонтно-строительных работ осуществляется на территории действующего предприятия с наличием в зоне производства работ одного или нескольких из перечисленных ниже факторов: разветвленной сети транспортных и инженерных коммуникаций; стесненных условий для складирования материалов; действующего технологического оборудования | 0 | 3349.99 | 724.61 | 2.5 | 0 | 38.92 | 0 | 4.5626 | 0 | 0 | 171.5616 | 94.0355 |  |  |  |  | )*1,25)*1,15 | )*1,25)*1,15 | )*1,15)*1,15 |  | )*1,15)*1,15 | )*1,25)*1,15 |  | *0,9 | )*0,85 | 0 | 0 | 1 | 1 |  |  |  | 1013 | 100 м2 поверхности | 100 м2 поверхности | 1 | [6 empty] | 53551116 | 2 | Общестроительные работы | 11 | Полы | 1 | 11001 | Полы | ФЕР-11 |  | Поправка: М-ка 421/пр 04.08.20 п.58 п.п. б) Поправка: Мет.421/пр 04.08.20 Пр.10 Т.3 п. 3 |  | 131072 | 755.78 | 724.61 | 1.74 | 0 | 29.43 | 3.45 | 0 | 0 | [17 empty] | 0 | 0 | 0 |  |  |  |  | 100.8 | 55.25 |  |  |  |  | 1 |  | 1768103716 | 2 | 1 | -2 | 0 | 0 | 0 | 3615.59 | 3615.59 | 0 | 0 |  | 0 | 0 | 0 |  | 0 | 1 | 0 | 0 | 0 | 0 | [5 empty] | Пр/812-011.0-1 | Пр/774-011.0 | Полы | Полы | 0
17 | 1 | 490 | 456 | 36 | 11-01-050-1 | Устройство пароизоляции из полиэтиленовой пленки в один слой насухо | 100 м2 поверхности | 4.3732 | 0 | 4.3732 |  |  |  | 15769 | 9570 | 201 | 0 | 5998 | 0 | 19.9533 | 0 | 0 | 6046 | 3314 |  | 53551707 | 766.03 | 724.61 | 2.5 | 0 | 38.92 | 0 | 4.5626 | 0 | 0 | 755.78 | 724.61 | 1.74 | 0 | 29.43 | 0 | 3.45 | 0 | 0 | 100.8 | 55.25 | 1 | 1 |  |  | 1 | 35.24 | 18.37 | 3.02 |  |  |  |  | 0 | 1 | ТЕР Московской обл., 11-01-050-1, приказ Минстроя России №675/пр от 28.02.2017 № 260/пр |  |  | 11001 | 0 | 11-01-050-1 | 1 | 2 | 0 | 35.24 | 1 | 1 | 1 | 1 | 1 |  | 112 | 65 |  |  |  | 0 | 0 | 0 | [5 empty] | 0 | Поправка: М-ка 421/пр 04.08.20 п.58 п.п. б) Наименование: При отсутствии необходимых норм (единичных расценок), включенных в сборники ГЭСНр (ФЕРр, ТЕРр), сметные затраты на работы по капитальному ремонту и реконструкции объектов капитального строительства могут быть определены по сметным нормам, включенным в ГЭСН (ФЕР, ТЕР), аналогичным технологическим процессам в новом строительстве, в том числе по возведению новых конструктивных элементов Поправка: Мет.421/пр 04.08.20 Пр.10 Т.3 п. 3 Наименование: Производство ремонтно-строительных работ осуществляется на территории действующего предприятия с наличием в зоне производства работ одного или нескольких из перечисленных ниже факторов: разветвленной сети транспортных и инженерных коммуникаций; стесненных условий для складирования материалов; действующего технологического оборудования | 0 | 15769 | 2188.3222 | 45.925 | 0 | 1371.5408 | 0 | 4.5626 | 0 | 0 | 6045.984 | 3313.895 |  |  |  |  | )*1,25)*1,15 | )*1,25)*1,15 | )*1,15)*1,15 |  | )*1,15)*1,15 | )*1,25)*1,15 |  | *0,9 | )*0,85 | 0 | 0 | 1 | 1 |  |  |  | 1013 | 100 м2 поверхности | 100 м2 поверхности | 1 | [6 empty] | 53551116 | 2 | Общестроительные работы | 11 | Полы | 1 | 11001 | Полы | ФЕР-11 |  | Поправка: М-ка 421/пр 04.08.20 п.58 п.п. б) Поправка: Мет.421/пр 04.08.20 Пр.10 Т.3 п. 3 |  | 131072 | 755.78 | 724.61 | 1.74 | 0 | 29.43 | 3.45 | 0 | 0 | [17 empty] | 0 | 0 | 0 |  |  |  |  | 100.8 | 55.25 |  |  |  |  | 1 |  | 1768103716 | 2 | 1 | 2 | 0 | 0 | 0 | 25129 | 25129 | 0 | 0 |  | 0 | 3 | 0 |  | 0 | 1 | 0 | 0 | 0 | 0 | [5 empty] | Пр/812-011.0-1 | Пр/774-011.0 | Полы | Полы | 0
17 | 1 | 502 | 468 | 37 | 11-01-004-5 | Устройство гидроизоляции обмазочной в один слой толщиной 2 мм | 100 м2 изолируемой поверхности | 0.3556 | 0 | 0.3556 |  |  |  | 468.15 | 246.29 | 83.1 | 1.24 | 138.76 | 0 | 12.6835 | 0.092011 | 0 | 156.8 | 77.35 |  | 53551706 | 1316.5 | 692.61 | 233.69 | 3.49 | 390.2 | 0 | 35.6678 | 0.25875 | 0 | 1150.23 | 692.61 | 162.57 | 2.43 | 295.05 | 0 | 26.97 | 0.18 | 0 | 112 | 55.25 | 1 | 1 |  |  | 1 | 1 | 1 | 1 |  |  |  |  | 0 | 1 | ТЕР Московской обл., 11-01-004-5, приказ Минстроя России №675/пр от 28.02.2017 № 260/пр |  |  | 11001 | 0 |  | 0 | 2 | 0 | 1 | 1 | 1 | 1 | 1 | 1 |  | 112 | 65 |  |  |  | 0 | 0 | 0 | [5 empty] | 0 | Поправка: М-ка 421/пр 04.08.20 п.58 п.п. б) Наименование: При отсутствии необходимых норм (единичных расценок), включенных в сборники ГЭСНр (ФЕРр, ТЕРр), сметные затраты на работы по капитальному ремонту и реконструкции объектов капитального строительства могут быть определены по сметным нормам, включенным в ГЭСН (ФЕР, ТЕР), аналогичным технологическим процессам в новом строительстве, в том числе по возведению новых конструктивных элементов Поправка: Мет.421/пр 04.08.20 Пр.10 Т.3 п. 3 Наименование: Производство ремонтно-строительных работ осуществляется на территории действующего предприятия с наличием в зоне производства работ одного или нескольких из перечисленных ниже факторов: разветвленной сети транспортных и инженерных коммуникаций; стесненных условий для складирования материалов; действующего технологического оборудования | 0 | 468.15 | 692.61 | 233.69 | 3.49 | 390.2 | 0 | 35.6678 | 0.25875 | 0 | 156.8 | 77.35 |  |  |  |  | )*1,25)*1,15 | )*1,25)*1,15 | )*1,15)*1,15 |  | )*1,15)*1,15 | )*1,25)*1,15 |  |  | )*0,85 | 0 | 0 | 1 | 1 |  |  |  | 1005 | 100 м2 изолируемой поверхности | 100 м2 изолируемой поверхности | 100 | [6 empty] | 53551116 | 2 | Общестроительные работы | 11 | Полы | 1 | 11001 | Полы | ФЕР-11 |  | Поправка: М-ка 421/пр 04.08.20 п.58 п.п. б) Поправка: Мет.421/пр 04.08.20 Пр.10 Т.3 п. 3 |  | 131072 | 1150.23 | 692.61 | 162.57 | 2.43 | 295.05 | 26.97 | 0.18 | 0 | [17 empty] | 0 | 0 | 0 |  |  |  |  | 112 | 55.25 |  |  |  |  | 1 |  | -2056167227 | 2 | 1 | -2 | 0 | 0 | 0 | 702.3 | 702.3 | 0 | 0 |  | 0 | 0 | 0 |  | 0 | 1 | 0 | 0 | 0 | 0 | [5 empty] | Пр/812-011.0-1 | Пр/774-011.0 | Полы | Полы | 0
17 | 1 | 514 | 480 | 37 | 11-01-004-5 | Устройство гидроизоляции обмазочной в один слой толщиной 2 мм | 100 м2 изолируемой поверхности | 0.3556 | 0 | 0.3556 |  |  |  | 9730 | 4295 | 545 | 44 | 4890 | 0 | 12.6835 | 0.092011 | 0 | 5526 | 2726 |  | 53551707 | 1316.5 | 692.61 | 233.69 | 3.49 | 390.2 | 0 | 35.6678 | 0.25875 | 0 | 1150.23 | 692.61 | 162.57 | 2.43 | 295.05 | 0 | 26.97 | 0.18 | 0 | 112 | 55.25 | 1 | 1 |  |  | 1 | 35.24 | 6.56 | 17.44 |  |  |  |  | 0 | 1 | ТЕР Московской обл., 11-01-004-5, приказ Минстроя России №675/пр от 28.02.2017 № 260/пр |  |  | 11001 | 0 | 11-01-004-5 | 1 | 2 | 0 | 35.24 | 1 | 1 | 1 | 1 | 1 |  | 112 | 65 |  |  |  | 0 | 0 | 0 | [5 empty] | 0 | Поправка: М-ка 421/пр 04.08.20 п.58 п.п. б) Наименование: При отсутствии необходимых норм (единичных расценок), включенных в сборники ГЭСНр (ФЕРр, ТЕРр), сметные затраты на работы по капитальному ремонту и реконструкции объектов капитального строительства могут быть определены по сметным нормам, включенным в ГЭСН (ФЕР, ТЕР), аналогичным технологическим процессам в новом строительстве, в том числе по возведению новых конструктивных элементов Поправка: Мет.421/пр 04.08.20 Пр.10 Т.3 п. 3 Наименование: Производство ремонтно-строительных работ осуществляется на территории действующего предприятия с наличием в зоне производства работ одного или нескольких из перечисленных ниже факторов: разветвленной сети транспортных и инженерных коммуникаций; стесненных условий для складирования материалов; действующего технологического оборудования | 0 | 9730 | 12079.1184 | 1533.0064 | 122.9876 | 13750.648 | 0 | 35.6678 | 0.25875 | 0 | 5526.08 | 2726.035 |  |  |  |  | )*1,25)*1,15 | )*1,25)*1,15 | )*1,15)*1,15 |  | )*1,15)*1,15 | )*1,25)*1,15 |  |  | )*0,85 | 0 | 0 | 1 | 1 |  |  |  | 1005 | 100 м2 изолируемой поверхности | 100 м2 изолируемой поверхности | 100 | [6 empty] | 53551116 | 2 | Общестроительные работы | 11 | Полы | 1 | 11001 | Полы | ФЕР-11 |  | Поправка: М-ка 421/пр 04.08.20 п.58 п.п. б) Поправка: Мет.421/пр 04.08.20 Пр.10 Т.3 п. 3 |  | 131072 | 1150.23 | 692.61 | 162.57 | 2.43 | 295.05 | 26.97 | 0.18 | 0 | [17 empty] | 0 | 0 | 0 |  |  |  |  | 112 | 55.25 |  |  |  |  | 1 |  | -2056167227 | 2 | 1 | 2 | 0 | 0 | 0 | 17982 | 17982 | 0 | 0 |  | 0 | 0 | 0 |  | 0 | 1 | 0 | 0 | 0 | 0 | [5 empty] | Пр/812-011.0-1 | Пр/774-011.0 | Полы | Полы | 0
17 | 1 | 519 | 485 | 38 | 27-06-009-1 | Укладка металлической сетки в цементную стяжку | 1000 м2 покрытия | 0.28352 | 0 | 0.28352 |  |  |  | 48.67 | 0 | 6.4 | 0.39 | 42.27 | 0 | 4.6607 | 0.028529 | 0 | 56.44 | 34.45 |  | 53551706 | 171.66 | 0 | 22.56 | 1.37 | 149.1 | 0 | 16.4387 | 0.10063 | 0 | 128.43 | 0 | 15.69 | 0.95 | 112.74 | 0 | 12.43 | 0.07 | 0 | 132.3 | 80.75 | 1 | 1 |  |  | 1 | 1 | 1 | 1 |  |  |  |  | 0 | 1 | ТЕР Московской обл., 27-06-009-1, приказ Минстроя России №675/пр от 28.02.2017 № 260/пр |  |  | 27001 | 0 |  | 0 | 2 | 0 | 1 | 1 | 1 | 1 | 1 | 1 |  | 147 | 95 |  |  |  | 0 | 0 | 0 | [5 empty] | 0 | Поправка: М-ка 421/пр 04.08.20 п.58 п.п. б) Наименование: При отсутствии необходимых норм (единичных расценок), включенных в сборники ГЭСНр (ФЕРр, ТЕРр), сметные затраты на работы по капитальному ремонту и реконструкции объектов капитального строительства могут быть определены по сметным нормам, включенным в ГЭСН (ФЕР, ТЕР), аналогичным технологическим процессам в новом строительстве, в том числе по возведению новых конструктивных элементов Поправка: Мет.421/пр 04.08.20 Пр.10 Т.3 п. 3 Наименование: Производство ремонтно-строительных работ осуществляется на территории действующего предприятия с наличием в зоне производства работ одного или нескольких из перечисленных ниже факторов: разветвленной сети транспортных и инженерных коммуникаций; стесненных условий для складирования материалов; действующего технологического оборудования | 0 | 48.67 | 0 | 22.56 | 1.37 | 149.1 | 0 | 16.4387 | 0.10063 | 0 | 56.4392 | 34.4479 |  |  |  |  | )*1,25)*1,15 | )*1,25)*1,15 | )*1,15)*1,15 |  | )*1,15)*1,15 | )*1,25)*1,15 |  | *0,9 | )*0,85 | 0 | 0 | 1 | 1 |  |  |  | 1013 | 1000 м2 покрытия | 1000 м2 покрытия | 1 | [6 empty] | 53551157 | 2 | Общестроительные работы | 21 | Автомобильные дороги | 1 | 27001 | Автомобильные дороги | ФЕР-27 |  | Поправка: М-ка 421/пр 04.08.20 п.58 п.п. б) Поправка: Мет.421/пр 04.08.20 Пр.10 Т.3 п. 3 |  | 131072 | 128.43 | 0 | 15.69 | 0.95 | 112.74 | 12.43 | 0.07 | 0 | [17 empty] | 0 | 0 | 0 |  |  |  |  | 132.3 | 80.75 |  |  |  |  | 1 |  | 693284017 | 2 | 1 | -2 | 0 | 0 | 0 | 139.56 | 139.56 | 0 | 0 |  | 0 | 0 | 0 |  | 0 | 1 | 0 | 0 | 0 | 0 | [5 empty] | Пр/812-021.0-1 | Пр/774-021.0 | Автомобильные дороги | Автомобильные дороги | 0
17 | 1 | 524 | 490 | 38 | 27-06-009-1 | Укладка металлической сетки в цементную стяжку | 1000 м2 покрытия | 0.28352 | 0 | 0.28352 |  |  |  | 1581 | 0 | 91 | 14 | 1490 | 0 | 4.6607 | 0.028529 | 0 | 1990 | 1214 |  | 53551707 | 171.66 | 0 | 22.56 | 1.37 | 149.1 | 0 | 16.4387 | 0.10063 | 0 | 128.43 | 0 | 15.69 | 0.95 | 112.74 | 0 | 12.43 | 0.07 | 0 | 132.3 | 80.75 | 1 | 1 |  |  | 1 | 35.24 | 14.19 | 1 |  |  |  |  | 0 | 1 | ТЕР Московской обл., 27-06-009-1, приказ Минстроя России №675/пр от 28.02.2017 № 260/пр |  |  | 27001 | 0 | 27-06-009-1 | 1 | 2 | 0 | 35.24 | 1 | 1 | 1 | 1 | 1 |  | 147 | 95 |  |  |  | 0 | 0 | 0 | [5 empty] | 0 | Поправка: М-ка 421/пр 04.08.20 п.58 п.п. б) Наименование: При отсутствии необходимых норм (единичных расценок), включенных в сборники ГЭСНр (ФЕРр, ТЕРр), сметные затраты на работы по капитальному ремонту и реконструкции объектов капитального строительства могут быть определены по сметным нормам, включенным в ГЭСН (ФЕР, ТЕР), аналогичным технологическим процессам в новом строительстве, в том числе по возведению новых конструктивных элементов Поправка: Мет.421/пр 04.08.20 Пр.10 Т.3 п. 3 Наименование: Производство ремонтно-строительных работ осуществляется на территории действующего предприятия с наличием в зоне производства работ одного или нескольких из перечисленных ниже факторов: разветвленной сети транспортных и инженерных коммуникаций; стесненных условий для складирования материалов; действующего технологического оборудования | 0 | 1581 | 0 | 320.1264 | 48.2788 | 5254.284 | 0 | 16.4387 | 0.10063 | 0 | 1989.792 | 1214.48 |  |  |  |  | )*1,25)*1,15 | )*1,25)*1,15 | )*1,15)*1,15 |  | )*1,15)*1,15 | )*1,25)*1,15 |  | *0,9 | )*0,85 | 0 | 0 | 1 | 1 |  |  |  | 1013 | 1000 м2 покрытия | 1000 м2 покрытия | 1 | [6 empty] | 53551157 | 2 | Общестроительные работы | 21 | Автомобильные дороги | 1 | 27001 | Автомобильные дороги | ФЕР-27 |  | Поправка: М-ка 421/пр 04.08.20 п.58 п.п. б) Поправка: Мет.421/пр 04.08.20 Пр.10 Т.3 п. 3 |  | 131072 | 128.43 | 0 | 15.69 | 0.95 | 112.74 | 12.43 | 0.07 | 0 | [17 empty] | 0 | 0 | 0 |  |  |  |  | 132.3 | 80.75 |  |  |  |  | 1 |  | 693284017 | 2 | 1 | 2 | 0 | 0 | 0 | 4785 | 4785 | 0 | 0 |  | 0 | 0 | 0 |  | 0 | 1 | 0 | 0 | 0 | 0 | [5 empty] | Пр/812-021.0-1 | Пр/774-021.0 | Автомобильные дороги | Автомобильные дороги | 0
18 | 1 | 519 |  | 38,1 | 101-3891 | Сетка сварная из арматурной проволоки диаметром 5,0 мм, без покрытия, 100х100 мм | м2 | 340.224 | 1200 | 1200 |  |  |  | 8107.54 | 8107.54 | 0 | 0 | 0 | 0 | 0 | 0 | 40.83 | 0 | 0 |  | 53551706 | 23.83 | 23.83 | 0 | 0 | 0 | 0 | 0 | 0 | 0.12 | 23.83 | 23.83 | 0 | 0 | 0 | 0 | 0 | 0 | 0.12 | 147 | 95 | 1 | 1 |  |  | 1 | 1 | 1 | 1 |  |  |  |  | 3 | 1 | ТССЦ Московской обл., 101-3891, приказ Минстроя России №675/пр от 28.02.2017 № 254/пр |  |  | 27001 | 0 |  | 0 | 2 | 0 | 1 | 1 | 1 | 1 | 1 | 1 |  | 147 | 95 |  |  |  | 0 | 0 | 0 | [5 empty] | 0 |  | 0 | 8107.54 | 23.83 | 0 | 0 | 0 | 0 | 0 | 0 | 0.12 | 0 | 0 | [13 empty] | 0 | 0 | 1 | 1 |  |  |  | 1005 | м2 | м2 | 1 | [6 empty] | 53551157 | 2 | Общестроительные работы | 21 | Автомобильные дороги | 1 | 27001 | Автомобильные дороги | ФЕР-27 |  |  |  | 0 | 23.83 | 23.83 | 0 | 0 | 0 | 0 | 0 | [18 empty] | 0 | 0 | 0 |  |  |  |  | 147 | 95 |  |  |  |  | 1 |  | 1217526480 | 2 | 1 | -2 | 0 | 0 | 0 | 8107.54 | 8107.54 | 0 | 0 |  | 0 | 0 | 0 |  | 0 | 1 | 0 | 0 | 0 | 0 | [5 empty] | Пр/812-021.0-1 | Пр/774-021.0 | Автомобильные дороги | Автомобильные дороги | 0
18 | 1 | 524 |  | 38,1 | 101-3891 | Сетка сварная из арматурной проволоки диаметром 5,0 мм, без покрытия, 100х100 мм | м2 | 340.224 | 1200 | 1200 |  |  |  | 46780 | 46780 | 0 | 0 | 0 | 0 | 0 | 0 | 41 | 0 | 0 |  | 53551707 | 23.83 | 23.83 | 0 | 0 | 0 | 0 | 0 | 0 | 0.12 | 23.83 | 23.83 | 0 | 0 | 0 | 0 | 0 | 0 | 0.12 | 147 | 95 | 1 | 1 |  |  | 1 | 1 | 1 | 5.77 |  |  |  |  | 3 | 1 | ТССЦ Московской обл., 101-3891, приказ Минстроя России №675/пр от 28.02.2017 № 254/пр |  |  | 27001 | 0 | 101-3891 | 1 | 2 | 0 | 1 | 1 | 1 | 1 | 1 | 1 |  | 147 | 95 |  |  |  | 0 | 0 | 0 | [5 empty] | 0 |  | 0 | 46780 | 137.4991 | 0 | 0 | 0 | 0 | 0 | 0 | 0.12 | 0 | 0 | [13 empty] | 0 | 0 | 1 | 1 |  |  |  | 1005 | м2 | м2 | 1 | [6 empty] | 53551157 | 2 | Общестроительные работы | 21 | Автомобильные дороги | 1 | 27001 | Автомобильные дороги | ФЕР-27 |  |  |  | 0 | 23.83 | 23.83 | 0 | 0 | 0 | 0 | 0 | [18 empty] | 0 | 0 | 0 |  |  |  |  | 147 | 95 |  |  |  |  | 1 |  | 1217526480 | 2 | 1 | 2 | 0 | 0 | 0 | 46780 | 46780 | 0 | 0 |  | 0 | 3 | 0 |  | 0 | 1 | 0 | 0 | 0 | 0 | [5 empty] | Пр/812-021.0-1 | Пр/774-021.0 | Автомобильные дороги | Автомобильные дороги | 0
17 | 1 | 530 | 496 | 39 | 11-01-011-1 | Устройство стяжек цементных толщиной 20 мм | 100 м2 стяжки | 4.3732 | 0 | 4.3732 |  |  |  | 7021.34 | 4928.9 | 278.09 | 107.8 | 1814.35 | 0 | 228.5083 | 7.9838 | 0 | 1937.53 | 1061.99 |  | 53551706 | 1605.54 | 1127.07 | 63.59 | 24.65 | 414.88 | 0 | 52.252 | 1.8256 | 0 | 1485.02 | 1127.07 | 44.24 | 17.15 | 313.71 | 0 | 39.51 | 1.27 | 0 | 100.8 | 55.25 | 1 | 1 |  |  | 1 | 1 | 1 | 1 |  |  |  |  | 0 | 1 | ТЕР Московской обл., 11-01-011-1, приказ Минстроя России №675/пр от 28.02.2017 № 260/пр |  |  | 11001 | 0 |  | 0 | 2 | 0 | 1 | 1 | 1 | 1 | 1 | 1 |  | 112 | 65 |  |  |  | 0 | 0 | 0 | [5 empty] | 0 | Поправка: М-ка 421/пр 04.08.20 п.58 п.п. б) Наименование: При отсутствии необходимых норм (единичных расценок), включенных в сборники ГЭСНр (ФЕРр, ТЕРр), сметные затраты на работы по капитальному ремонту и реконструкции объектов капитального строительства могут быть определены по сметным нормам, включенным в ГЭСН (ФЕР, ТЕР), аналогичным технологическим процессам в новом строительстве, в том числе по возведению новых конструктивных элементов Поправка: Мет.421/пр 04.08.20 Пр.10 Т.3 п. 3 Наименование: Производство ремонтно-строительных работ осуществляется на территории действующего предприятия с наличием в зоне производства работ одного или нескольких из перечисленных ниже факторов: разветвленной сети транспортных и инженерных коммуникаций; стесненных условий для складирования материалов; действующего технологического оборудования | 0 | 7021.34 | 1127.07 | 63.59 | 24.65 | 414.88 | 0 | 52.252 | 1.8256 | 0 | 1937.5272 | 1061.9879 |  |  |  |  | )*1,25)*1,15 | )*1,25)*1,15 | )*1,15)*1,15 |  | )*1,15)*1,15 | )*1,25)*1,15 |  | *0,9 | )*0,85 | 0 | 0 | 1 | 1 |  |  |  | 1013 | 100 м2 стяжки | 100 м2 стяжки | 1 | [6 empty] | 53551116 | 2 | Общестроительные работы | 11 | Полы | 1 | 11001 | Полы | ФЕР-11 |  | Поправка: М-ка 421/пр 04.08.20 п.58 п.п. б) Поправка: Мет.421/пр 04.08.20 Пр.10 Т.3 п. 3 |  | 131072 | 1485.02 | 1127.07 | 44.24 | 17.15 | 313.71 | 39.51 | 1.27 | 0 | [17 empty] | 0 | 0 | 0 |  |  |  |  | 100.8 | 55.25 |  |  |  |  | 1 |  | 1816067611 | 2 | 1 | -2 | 0 | 0 | 0 | 10020.86 | 10020.86 | 0 | 0 |  | 0 | 0 | 0 |  | 0 | 1 | 0 | 0 | 0 | 0 | [5 empty] | Пр/812-011.0-1 | Пр/774-011.0 | Полы | Полы | 0
17 | 1 | 536 | 502 | 39 | 11-01-011-1 | Устройство стяжек цементных толщиной 20 мм | 100 м2 стяжки | 4.3732 | 0 | 4.3732 |  |  |  | 101361 | 33221 | 4202 | 3799 | 63938 | 0 | 228.5083 | 7.9838 | 0 | 68279 | 37425 |  | 53551707 | 1605.54 | 1127.07 | 63.59 | 24.65 | 414.88 | 0 | 52.252 | 1.8256 | 0 | 1485.02 | 1127.07 | 44.24 | 17.15 | 313.71 | 0 | 39.51 | 1.27 | 0 | 100.8 | 55.25 | 1 | 1 |  |  | 1 | 35.24 | 15.11 | 6.74 |  |  |  |  | 0 | 1 | ТЕР Московской обл., 11-01-011-1, приказ Минстроя России №675/пр от 28.02.2017 № 260/пр |  |  | 11001 | 0 | 11-01-011-1 | 1 | 2 | 0 | 35.24 | 1 | 1 | 1 | 1 | 1 |  | 112 | 65 |  |  |  | 0 | 0 | 0 | [5 empty] | 0 | Поправка: М-ка 421/пр 04.08.20 п.58 п.п. б) Наименование: При отсутствии необходимых норм (единичных расценок), включенных в сборники ГЭСНр (ФЕРр, ТЕРр), сметные затраты на работы по капитальному ремонту и реконструкции объектов капитального строительства могут быть определены по сметным нормам, включенным в ГЭСН (ФЕР, ТЕР), аналогичным технологическим процессам в новом строительстве, в том числе по возведению новых конструктивных элементов Поправка: Мет.421/пр 04.08.20 Пр.10 Т.3 п. 3 Наименование: Производство ремонтно-строительных работ осуществляется на территории действующего предприятия с наличием в зоне производства работ одного или нескольких из перечисленных ниже факторов: разветвленной сети транспортных и инженерных коммуникаций; стесненных условий для складирования материалов; действующего технологического оборудования | 0 | 101361 | 7596.4518 | 960.8449 | 868.666 | 14620.3712 | 0 | 52.252 | 1.8256 | 0 | 68278.896 | 37424.6925 |  |  |  |  | )*1,25)*1,15 | )*1,25)*1,15 | )*1,15)*1,15 |  | )*1,15)*1,15 | )*1,25)*1,15 |  | *0,9 | )*0,85 | 0 | 0 | 1 | 1 |  |  |  | 1013 | 100 м2 стяжки | 100 м2 стяжки | 1 | [6 empty] | 53551116 | 2 | Общестроительные работы | 11 | Полы | 1 | 11001 | Полы | ФЕР-11 |  | Поправка: М-ка 421/пр 04.08.20 п.58 п.п. б) Поправка: Мет.421/пр 04.08.20 Пр.10 Т.3 п. 3 |  | 131072 | 1485.02 | 1127.07 | 44.24 | 17.15 | 313.71 | 39.51 | 1.27 | 0 | [17 empty] | 0 | 0 | 0 |  |  |  |  | 100.8 | 55.25 |  |  |  |  | 1 |  | 1816067611 | 2 | 1 | 2 | 0 | 0 | 0 | 207065 | 207065 | 0 | 0 |  | 0 | 0 | 0 |  | 0 | 1 | 0 | 0 | 0 | 0 | [5 empty] | Пр/812-011.0-1 | Пр/774-011.0 | Полы | Полы | 0
17 | 1 | 541 | 507 | 40 | 11-01-011-2 | Устройство стяжек на каждые 5 мм изменения толщины стяжки добавлять или исключать к расценке 11-01-011-01(до толщины 70мм К=10) | 100 м2 стяжки | 4.3732 | 0 | 4.3732 |  |  |  | 12943.71 | 12228.78 | 485.34 | 178.56 | 229.59 | 0 | 28.9178 | 13.2016 | 0 | 411.42 | 225.5 |  | 53551706 | 2959.78 | 2796.3 | 110.98 | 40.83 | 52.5 | 0 | 6.6125 | 3.0187 | 0 | 291.32 | 279.63 | 7.72 | 2.84 | 3.97 | 0 | 0.5 | 0.21 | 0 | 100.8 | 55.25 | 1 | 1 |  |  | 1 | 1 | 1 | 1 |  |  |  |  | 0 | 1 | ТЕР Московской обл., 11-01-011-2, приказ Минстроя России №675/пр от 28.02.2017 № 260/пр |  |  | 11001 | 0 |  | 0 | 2 | 0 | 1 | 1 | 1 | 1 | 1 | 1 |  | 112 | 65 |  |  |  | 0 | 0 | 0 | [5 empty] | 0 | Поправка: М-ка 421/пр 04.08.20 п.58 п.п. б) Наименование: При отсутствии необходимых норм (единичных расценок), включенных в сборники ГЭСНр (ФЕРр, ТЕРр), сметные затраты на работы по капитальному ремонту и реконструкции объектов капитального строительства могут быть определены по сметным нормам, включенным в ГЭСН (ФЕР, ТЕР), аналогичным технологическим процессам в новом строительстве, в том числе по возведению новых конструктивных элементов Поправка: Мет.421/пр 04.08.20 Пр.10 Т.3 п. 3 Наименование: Производство ремонтно-строительных работ осуществляется на территории действующего предприятия с наличием в зоне производства работ одного или нескольких из перечисленных ниже факторов: разветвленной сети транспортных и инженерных коммуникаций; стесненных условий для складирования материалов; действующего технологического оборудования | 0 | 12943.71 | 2796.3 | 110.98 | 40.83 | 52.5 | 0 | 6.6125 | 3.0187 | 0 | 411.4152 | 225.5029 |  |  |  | )*10 | )*1,25)*1,15)*10 | )*1,25)*1,15)*10 | )*1,15)*1,15)*10 |  | )*1,15)*1,15)*10 | )*1,25)*1,15)*10 |  | *0,9 | )*0,85 | 0 | 0 | 1 | 1 |  |  |  | 1013 | 100 м2 стяжки | 100 м2 стяжки | 1 | [6 empty] | 53551116 | 2 | Общестроительные работы | 11 | Полы | 1 | 11001 | Полы | ФЕР-11 |  | Поправка: М-ка 421/пр 04.08.20 п.58 п.п. б) Поправка: Мет.421/пр 04.08.20 Пр.10 Т.3 п. 3 |  | 131072 | 291.32 | 279.63 | 7.72 | 2.84 | 3.97 | 0.5 | 0.21 | 0 | [17 empty] | 0 | 0 | 0 |  |  |  |  | 100.8 | 55.25 |  |  |  |  | 1 |  | -1179289227 | 2 | 1 | -2 | 0 | 0 | 0 | 13580.63 | 13580.63 | 0 | 0 |  | 0 | 0 | 0 | )*10 | 0 | 1 | 0 | 0 | 0 | 0 | [5 empty] | Пр/812-011.0-1 | Пр/774-011.0 | Полы | Полы | 0
17 | 1 | 546 | 512 | 40 | 11-01-011-2 | Устройство стяжек на каждые 5 мм изменения толщины стяжки добавлять или исключать к расценке 11-01-011-01(до толщины 70мм К=10) | 100 м2 стяжки | 4.3732 | 0 | 4.3732 |  |  |  | 97310 | 82055 | 7164 | 6292 | 8091 | 0 | 28.9178 | 13.2016 | 0 | 14498 | 7947 |  | 53551707 | 2959.78 | 2796.3 | 110.98 | 40.83 | 52.5 | 0 | 6.6125 | 3.0187 | 0 | 291.32 | 279.63 | 7.72 | 2.84 | 3.97 | 0 | 0.5 | 0.21 | 0 | 100.8 | 55.25 | 1 | 1 |  |  | 1 | 35.24 | 14.76 | 6.71 |  |  |  |  | 0 | 1 | ТЕР Московской обл., 11-01-011-2, приказ Минстроя России №675/пр от 28.02.2017 № 260/пр |  |  | 11001 | 0 | 11-01-011-2 | 1 | 2 | 0 | 35.24 | 1 | 1 | 1 | 1 | 1 |  | 112 | 65 |  |  |  | 0 | 0 | 0 | [5 empty] | 0 | Поправка: М-ка 421/пр 04.08.20 п.58 п.п. б) Наименование: При отсутствии необходимых норм (единичных расценок), включенных в сборники ГЭСНр (ФЕРр, ТЕРр), сметные затраты на работы по капитальному ремонту и реконструкции объектов капитального строительства могут быть определены по сметным нормам, включенным в ГЭСН (ФЕР, ТЕР), аналогичным технологическим процессам в новом строительстве, в том числе по возведению новых конструктивных элементов Поправка: Мет.421/пр 04.08.20 Пр.10 Т.3 п. 3 Наименование: Производство ремонтно-строительных работ осуществляется на территории действующего предприятия с наличием в зоне производства работ одного или нескольких из перечисленных ниже факторов: разветвленной сети транспортных и инженерных коммуникаций; стесненных условий для складирования материалов; действующего технологического оборудования | 0 | 97310 | 18763.173 | 1638.0648 | 1438.8492 | 1850.1 | 0 | 6.6125 | 3.0187 | 0 | 14498.064 | 7946.6075 |  |  |  | )*10 | )*1,25)*1,15)*10 | )*1,25)*1,15)*10 | )*1,15)*1,15)*10 |  | )*1,15)*1,15)*10 | )*1,25)*1,15)*10 |  | *0,9 | )*0,85 | 0 | 0 | 1 | 1 |  |  |  | 1013 | 100 м2 стяжки | 100 м2 стяжки | 1 | [6 empty] | 53551116 | 2 | Общестроительные работы | 11 | Полы | 1 | 11001 | Полы | ФЕР-11 |  | Поправка: М-ка 421/пр 04.08.20 п.58 п.п. б) Поправка: Мет.421/пр 04.08.20 Пр.10 Т.3 п. 3 |  | 131072 | 291.32 | 279.63 | 7.72 | 2.84 | 3.97 | 0.5 | 0.21 | 0 | [17 empty] | 0 | 0 | 0 |  |  |  |  | 100.8 | 55.25 |  |  |  |  | 1 |  | -1179289227 | 2 | 1 | 2 | 0 | 0 | 0 | 119755 | 119755 | 0 | 0 |  | 0 | 0 | 0 | )*10 | 0 | 1 | 0 | 0 | 0 | 0 | [5 empty] | Пр/812-011.0-1 | Пр/774-011.0 | Полы | Полы | 0
17 | 1 | 561 | 525 | 41 | 11-01-047-2 | Устройство покрытий из плит керамогранитных размером 60х60 см | 100 м2 покрытия | 2.4769 | 0 | 2.4769 |  |  |  | 71323.98 | 64509.75 | 88.55 | 61.92 | 6725.68 | 0 | 769.5275 | 6.1241 | 0 | 6841.9 | 3750.15 |  | 53551706 | 28795.66 | 26044.55 | 35.75 | 25 | 2715.36 | 0 | 310.6817 | 2.4725 | 0 | 28122.62 | 26044.55 | 24.87 | 17.39 | 2053.2 | 0 | 234.92 | 1.72 | 0 | 100.8 | 55.25 | 1 | 1 |  |  | 1 | 1 | 1 | 1 |  |  |  |  | 0 | 1 | ТЕР Московской обл., 11-01-047-2, приказ Минстроя России №675/пр от 28.02.2017 № 260/пр |  |  | 11001 | 0 |  | 0 | 2 | 0 | 1 | 1 | 1 | 1 | 1 | 1 |  | 112 | 65 |  |  |  | 0 | 0 | 0 | [5 empty] | 0 | Поправка: М-ка 421/пр 04.08.20 п.58 п.п. б) Наименование: При отсутствии необходимых норм (единичных расценок), включенных в сборники ГЭСНр (ФЕРр, ТЕРр), сметные затраты на работы по капитальному ремонту и реконструкции объектов капитального строительства могут быть определены по сметным нормам, включенным в ГЭСН (ФЕР, ТЕР), аналогичным технологическим процессам в новом строительстве, в том числе по возведению новых конструктивных элементов Поправка: Мет.421/пр 04.08.20 Пр.10 Т.3 п. 3 Наименование: Производство ремонтно-строительных работ осуществляется на территории действующего предприятия с наличием в зоне производства работ одного или нескольких из перечисленных ниже факторов: разветвленной сети транспортных и инженерных коммуникаций; стесненных условий для складирования материалов; действующего технологического оборудования | 0 | 71323.98 | 26044.55 | 35.75 | 25 | 2715.36 | 0 | 310.6817 | 2.4725 | 0 | 6841.9008 | 3750.149 |  |  |  |  | )*1,25)*1,15 | )*1,25)*1,15 | )*1,15)*1,15 |  | )*1,15)*1,15 | )*1,25)*1,15 |  | *0,9 | )*0,85 | 0 | 0 | 1 | 1 |  |  |  | 1013 | 100 м2 покрытия | 100 м2 покрытия | 1 | [6 empty] | 53551116 | 2 | Общестроительные работы | 11 | Полы | 1 | 11001 | Полы | ФЕР-11 |  | Поправка: М-ка 421/пр 04.08.20 п.58 п.п. б) Поправка: Мет.421/пр 04.08.20 Пр.10 Т.3 п. 3 |  | 131072 | 28122.62 | 26044.55 | 24.87 | 17.39 | 2053.2 | 234.92 | 1.72 | 0 | [17 empty] | 0 | 0 | 0 |  |  |  |  | 100.8 | 55.25 |  |  |  |  | 1 |  | 1173241168 | 2 | 1 | -2 | 0 | 0 | 0 | 81916.03 | 81916.03 | 0 | 0 |  | 0 | 0 | 0 |  | 0 | 1 | 0 | 0 | 0 | 0 | [5 empty] | Пр/812-011.0-1 | Пр/774-011.0 | Полы | Полы | 0
17 | 1 | 576 | 538 | 41 | 11-01-047-2 | Устройство покрытий из плит керамогранитных размером 60х60 см | 100 м2 покрытия | 2.4769 | 0 | 2.4769 |  |  |  | 518836 | 279327 | 2496 | 2182 | 237013 | 0 | 769.5275 | 6.1241 | 0 | 241109 | 132155 |  | 53551707 | 28795.66 | 26044.55 | 35.75 | 25 | 2715.36 | 0 | 310.6817 | 2.4725 | 0 | 28122.62 | 26044.55 | 24.87 | 17.39 | 2053.2 | 0 | 234.92 | 1.72 | 0 | 100.8 | 55.25 | 1 | 1 |  |  | 1 | 35.24 | 28.19 | 4.33 |  |  |  |  | 0 | 1 | ТЕР Московской обл., 11-01-047-2, приказ Минстроя России №675/пр от 28.02.2017 № 260/пр |  |  | 11001 | 0 | 11-01-047-2 | 1 | 2 | 0 | 35.24 | 1 | 1 | 1 | 1 | 1 |  | 112 | 65 |  |  |  | 0 | 0 | 0 | [5 empty] | 0 | Поправка: М-ка 421/пр 04.08.20 п.58 п.п. б) Наименование: При отсутствии необходимых норм (единичных расценок), включенных в сборники ГЭСНр (ФЕРр, ТЕРр), сметные затраты на работы по капитальному ремонту и реконструкции объектов капитального строительства могут быть определены по сметным нормам, включенным в ГЭСН (ФЕР, ТЕР), аналогичным технологическим процессам в новом строительстве, в том числе по возведению новых конструктивных элементов Поправка: Мет.421/пр 04.08.20 Пр.10 Т.3 п. 3 Наименование: Производство ремонтно-строительных работ осуществляется на территории действующего предприятия с наличием в зоне производства работ одного или нескольких из перечисленных ниже факторов: разветвленной сети транспортных и инженерных коммуникаций; стесненных условий для складирования материалов; действующего технологического оборудования | 0 | 518836 | 112772.9015 | 1007.7925 | 881 | 95689.2864 | 0 | 310.6817 | 2.4725 | 0 | 241108.56 | 132155.2375 |  |  |  |  | )*1,25)*1,15 | )*1,25)*1,15 | )*1,15)*1,15 |  | )*1,15)*1,15 | )*1,25)*1,15 |  | *0,9 | )*0,85 | 0 | 0 | 1 | 1 |  |  |  | 1013 | 100 м2 покрытия | 100 м2 покрытия | 1 | [6 empty] | 53551116 | 2 | Общестроительные работы | 11 | Полы | 1 | 11001 | Полы | ФЕР-11 |  | Поправка: М-ка 421/пр 04.08.20 п.58 п.п. б) Поправка: Мет.421/пр 04.08.20 Пр.10 Т.3 п. 3 |  | 131072 | 28122.62 | 26044.55 | 24.87 | 17.39 | 2053.2 | 234.92 | 1.72 | 0 | [17 empty] | 0 | 0 | 0 |  |  |  |  | 100.8 | 55.25 |  |  |  |  | 1 |  | 1173241168 | 2 | 1 | 2 | 0 | 0 | 0 | 892100 | 892100 | 0 | 0 |  | 0 | 0 | 0 |  | 0 | 1 | 0 | 0 | 0 | 0 | [5 empty] | Пр/812-011.0-1 | Пр/774-011.0 | Полы | Полы | 0
18 | 1 | 555 |  | 41,1 | 101-4243 | Грунтовка воднодисперсионная CERESIT CT 17 | л | 49.538 | 20 | 20 |  |  |  | 1554.5 | 1554.5 | 0 | 0 | 0 | 0 | 0 | 0 | 71.33 | 0 | 0 |  | 53551706 | 31.38 | 31.38 | 0 | 0 | 0 | 0 | 0 | 0 | 1.44 | 31.38 | 31.38 | 0 | 0 | 0 | 0 | 0 | 0 | 1.44 | 112 | 65 | 1 | 1 |  |  | 1 | 1 | 1 | 1 |  |  |  |  | 3 | 1 | ТССЦ Московской обл., 101-4243, приказ Минстроя России №675/пр от 21.09.2015 г. |  |  | 11001 | 0 |  | 0 | 2 | 0 | 1 | 1 | 1 | 1 | 1 | 1 |  | 112 | 65 |  |  |  | 0 | 0 | 0 | [5 empty] | 0 |  | 0 | 1554.5 | 31.38 | 0 | 0 | 0 | 0 | 0 | 0 | 1.44 | 0 | 0 | [13 empty] | 0 | 0 | 1 | 1 |  |  |  | 1002 | л | л | 1 | [6 empty] | 53551116 | 2 | Общестроительные работы | 11 | Полы | 1 | 11001 | Полы | ФЕР-11 |  |  |  | 0 | 31.38 | 31.38 | 0 | 0 | 0 | 0 | 0 | [18 empty] | 0 | 0 | 0 |  |  |  |  | 112 | 65 |  |  |  |  | 1 |  | 1789933445 | 2 | 1 | -2 | 0 | 0 | 0 | 1554.5 | 1554.5 | 0 | 0 |  | 0 | 0 | 0 |  | 0 | 1 | 0 | 0 | 0 | 0 | [5 empty] | Пр/812-011.0-1 | Пр/774-011.0 | Полы | Полы | 0
18 | 1 | 570 |  | 41,1 | 101-4243 | Грунтовка воднодисперсионная CERESIT CT 17 | л | 49.538 | 20 | 20 |  |  |  | 3638 | 3638 | 0 | 0 | 0 | 0 | 0 | 0 | 71 | 0 | 0 |  | 53551707 | 31.38 | 31.38 | 0 | 0 | 0 | 0 | 0 | 0 | 1.44 | 31.38 | 31.38 | 0 | 0 | 0 | 0 | 0 | 0 | 1.44 | 112 | 65 | 1 | 1 |  |  | 1 | 1 | 1 | 2.34 |  |  |  |  | 3 | 1 | ТССЦ Московской обл., 101-4243, приказ Минстроя России №675/пр от 21.09.2015 г. |  |  | 11001 | 0 | 101-4243 | 1 | 2 | 0 | 1 | 1 | 1 | 1 | 1 | 1 |  | 112 | 65 |  |  |  | 0 | 0 | 0 | [5 empty] | 0 |  | 0 | 3638 | 73.4292 | 0 | 0 | 0 | 0 | 0 | 0 | 1.44 | 0 | 0 | [13 empty] | 0 | 0 | 1 | 1 |  |  |  | 1002 | л | л | 1 | [6 empty] | 53551116 | 2 | Общестроительные работы | 11 | Полы | 1 | 11001 | Полы | ФЕР-11 |  |  |  | 0 | 31.38 | 31.38 | 0 | 0 | 0 | 0 | 0 | [18 empty] | 0 | 0 | 0 |  |  |  |  | 112 | 65 |  |  |  |  | 1 |  | 1789933445 | 2 | 1 | 2 | 0 | 0 | 0 | 3638 | 3638 | 0 | 0 |  | 0 | 0 | 0 |  | 0 | 1 | 0 | 0 | 0 | 0 | [5 empty] | Пр/812-011.0-1 | Пр/774-011.0 | Полы | Полы | 0
18 | 1 | 558 |  | 41,2 | 203-0516 | Рейки деревянные 8х18 мм | м3 | 0.024769 | 0.01 | 0.01 |  |  |  | 61.92 | 61.92 | 0 | 0 | 0 | 0 | 0 | 0 | 2.84 | 0 | 0 |  | 53551706 | 2499.99 | 2499.99 | 0 | 0 | 0 | 0 | 0 | 0 | 114.49 | 2499.99 | 2499.99 | 0 | 0 | 0 | 0 | 0 | 0 | 114.49 | 112 | 65 | 1 | 1 |  |  | 1 | 1 | 1 | 1 |  |  |  |  | 3 | 1 | ТССЦ Московской обл., 203-0516, приказ Минстроя России №675/пр от 21.09.2015 г. |  |  | 11001 | 0 |  | 0 | 2 | 0 | 1 | 1 | 1 | 1 | 1 | 1 |  | 112 | 65 |  |  |  | 0 | 0 | 0 | [5 empty] | 0 |  | 0 | 61.92 | 2499.99 | 0 | 0 | 0 | 0 | 0 | 0 | 114.49 | 0 | 0 | [13 empty] | 0 | 0 | 1 | 1 |  |  |  | 1007 | м3 | м3 | 1 | [6 empty] | 53551116 | 2 | Общестроительные работы | 11 | Полы | 1 | 11001 | Полы | ФЕР-11 |  |  |  | 0 | 2499.99 | 2499.99 | 0 | 0 | 0 | 0 | 0 | [18 empty] | 0 | 0 | 0 |  |  |  |  | 112 | 65 |  |  |  |  | 1 |  | -313509987 | 2 | 1 | -2 | 0 | 0 | 0 | 61.92 | 61.92 | 0 | 0 |  | 0 | 0 | 0 |  | 0 | 1 | 0 | 0 | 0 | 0 | [5 empty] | Пр/812-011.0-1 | Пр/774-011.0 | Полы | Полы | 0
18 | 1 | 573 |  | 41,2 | 203-0516 | Рейки деревянные 8х18 мм | м3 | 0.024769 | 0.01 | 0.01 |  |  |  | 316 | 316 | 0 | 0 | 0 | 0 | 0 | 0 | 3 | 0 | 0 |  | 53551707 | 2499.99 | 2499.99 | 0 | 0 | 0 | 0 | 0 | 0 | 114.49 | 2499.99 | 2499.99 | 0 | 0 | 0 | 0 | 0 | 0 | 114.49 | 112 | 65 | 1 | 1 |  |  | 1 | 1 | 1 | 5.11 |  |  |  |  | 3 | 1 | ТССЦ Московской обл., 203-0516, приказ Минстроя России №675/пр от 21.09.2015 г. |  |  | 11001 | 0 | 203-0516 | 1 | 2 | 0 | 1 | 1 | 1 | 1 | 1 | 1 |  | 112 | 65 |  |  |  | 0 | 0 | 0 | [5 empty] | 0 |  | 0 | 316 | 12774.9489 | 0 | 0 | 0 | 0 | 0 | 0 | 114.49 | 0 | 0 | [13 empty] | 0 | 0 | 1 | 1 |  |  |  | 1007 | м3 | м3 | 1 | [6 empty] | 53551116 | 2 | Общестроительные работы | 11 | Полы | 1 | 11001 | Полы | ФЕР-11 |  |  |  | 0 | 2499.99 | 2499.99 | 0 | 0 | 0 | 0 | 0 | [18 empty] | 0 | 0 | 0 |  |  |  |  | 112 | 65 |  |  |  |  | 1 |  | -313509987 | 2 | 1 | 2 | 0 | 0 | 0 | 316 | 316 | 0 | 0 |  | 0 | 0 | 0 |  | 0 | 1 | 0 | 0 | 0 | 0 | [5 empty] | Пр/812-011.0-1 | Пр/774-011.0 | Полы | Полы | 0
18 | 1 | 557 |  | 41,3 | 101-4488 | Гранит керамический многоцветный неполированный, размером 300х600х10 мм, 600х600х10 мм | м2 | -252.6438 | -102 | -102 |  |  |  | -52888.45 | -52888.45 | 0 | 0 | 0 | 0 | 0 | 0 | -237.49 | 0 | 0 |  | 53551706 | 209.34 | 209.34 | 0 | 0 | 0 | 0 | 0 | 0 | 0.94 | 209.34 | 209.34 | 0 | 0 | 0 | 0 | 0 | 0 | 0.94 | 112 | 65 | 1 | 1 |  |  | 1 | 1 | 1 | 1 |  |  |  |  | 3 | 1 | ТССЦ Московской обл., 101-4488, приказ Минстроя России №675/пр от 28.02.2017 № 254/пр |  |  | 11001 | 0 |  | 0 | 2 | 1 | 1 | 1 | 1 | 1 | 1 | 1 |  | 112 | 65 |  |  |  | 0 | 0 | 0 | [5 empty] | 0 |  | 0 | -52888.45 | 209.34 | 0 | 0 | 0 | 0 | 0 | 0 | 0.94 | 0 | 0 | [13 empty] | 0 | 0 | 1 | 1 |  |  |  | 1005 | м2 | м2 | 1 | [6 empty] | 53551116 | 2 | Общестроительные работы | 11 | Полы | 1 | 11001 | Полы | ФЕР-11 |  |  |  | 32768 | 209.34 | 209.34 | 0 | 0 | 0 | 0 | 0 | [18 empty] | 0 | 0 | 0 |  |  |  |  | 112 | 65 |  |  |  |  | 1 |  | 2104172470 | 2 | 1 | -2 | 0 | 0 | 0 | -52888.45 | -52888.45 | 0 | 0 |  | 0 | 0 | 0 |  | 0 | 1 | 0 | 0 | 0 | 0 | [5 empty] | Пр/812-011.0-1 | Пр/774-011.0 | Полы | Полы | 0
18 | 1 | 572 |  | 41,3 | 101-4488 | Гранит керамический многоцветный неполированный, размером 300х600х10 мм, 600х600х10 мм | м2 | -252.6438 | -102 | -102 |  |  |  | -225834 | -225834 | 0 | 0 | 0 | 0 | 0 | 0 | -237 | 0 | 0 |  | 53551707 | 209.34 | 209.34 | 0 | 0 | 0 | 0 | 0 | 0 | 0.94 | 209.34 | 209.34 | 0 | 0 | 0 | 0 | 0 | 0 | 0.94 | 112 | 65 | 1 | 1 |  |  | 1 | 1 | 1 | 4.27 |  |  |  |  | 3 | 1 | ТССЦ Московской обл., 101-4488, приказ Минстроя России №675/пр от 28.02.2017 № 254/пр |  |  | 11001 | 0 | 101-4488 | 1 | 2 | 1 | 1 | 1 | 1 | 1 | 1 | 1 |  | 112 | 65 |  |  |  | 0 | 0 | 0 | [5 empty] | 0 |  | 0 | -225834 | 893.8818 | 0 | 0 | 0 | 0 | 0 | 0 | 0.94 | 0 | 0 | [13 empty] | 0 | 0 | 1 | 1 |  |  |  | 1005 | м2 | м2 | 1 | [6 empty] | 53551116 | 2 | Общестроительные работы | 11 | Полы | 1 | 11001 | Полы | ФЕР-11 |  |  |  | 32768 | 209.34 | 209.34 | 0 | 0 | 0 | 0 | 0 | [18 empty] | 0 | 0 | 0 |  |  |  |  | 112 | 65 |  |  |  |  | 1 |  | 2104172470 | 2 | 1 | 2 | 0 | 0 | 0 | -225834 | -225834 | 0 | 0 |  | 0 | 0 | 0 |  | 0 | 1 | 0 | 0 | 0 | 0 | [5 empty] | Пр/812-011.0-1 | Пр/774-011.0 | Полы | Полы | 0
18 | 1 | 561 |  | 41,4 | Прил. КА п.8 | Керамический гранит неполированный Estima Standard, толщиной 10 мм, размером 600х600 мм, бежевый | м2 | 252.6438 | 102 | 102 |  |  |  | 313700 | 313700 | 0 | 0 | 0 | 0 | 0 | 0 | 0 | 0 | 0 |  | 53551706 | 1241.67 | 1241.67 | 0 | 0 | 0 | 0 | 0 | 0 | 0 | 1241.67 | 1241.67 | 0 | 0 | 0 | 0 | 0 | 0 | 0 | 112 | 65 | 1 | 1 |  |  | 1 | 1 | 1 | 1 |  |  |  |  | 3 | 1 |  |  |  | 11001 | 0 |  | 0 | 2 | 0 | 1 | 1 | 1 | 1 | 1 | 1 |  | 112 | 65 |  |  |  | 0 | 0 | 0 | [5 empty] | 0 |  | 0 | 313700 | 1241.67 | 0 | 0 | 0 | 0 | 0 | 0 | 0 | 0 | 0 | [13 empty] | 0 | 0 | 1 | 1 |  |  |  | 1005 | м2 | м2 | 1 | [6 empty] | 53551116 | 2 | Общестроительные работы | 11 | Полы | 1 | 11001 | Полы | ФЕР-11 |  |  |  | 0 | 1266.5 | 1241.67 | 0 | 0 | 0 | 0 | 0 |  | 5 |  |  | 1 | 18 |  | 1490 | [10 empty] | 0 | 0 | 0 |  |  |  |  | 112 | 65 |  | [1 490 / 1,2] |  |  | 1 |  | -1641470704 | 2 | 3 | -2 | 0 | 0 | 0 | 313700 | 313700 | 0 | 0 |  | 1 | 1 | 0 |  | 0 | 1 | 0 | 0 | 0 | 0 |  | 0 | 0 | 313700 |  | Пр/812-011.0-1 | Пр/774-011.0 | Полы | Полы | 0
18 | 1 | 576 |  | 41,4 | Прил. КА п.8 | Керамический гранит неполированный Estima Standard, толщиной 10 мм, размером 600х600 мм, бежевый | м2 | 252.6438 | 102 | 102 |  |  |  | 319973 | 319973 | 0 | 0 | 0 | 0 | 0 | 0 | 0 | 0 | 0 |  | 53551707 | 1266.5 | 1266.5 | 0 | 0 | 0 | 0 | 0 | 0 | 0 | 1266.5 | 1266.5 | 0 | 0 | 0 | 0 | 0 | 0 | 0 | 112 | 65 | 1 | 1 |  |  | 1 | 1 | 1 | 6.14 |  |  |  |  | 3 | 1 |  |  |  | 11001 | 0 | 1кв.22г. | 1 | 2 | 0 | 1 | 1 | 1 | 1 | 1 | 1 |  | 112 | 65 |  |  |  | 0 | 0 | 0 | [5 empty] | 0 |  | 0 | 319973 | 1266.5 | 0 | 0 | 0 | 0 | 0 | 0 | 0 | 0 | 0 | [13 empty] | 0 | 0 | 1 | 1 |  |  |  | 1005 | м2 | м2 | 1 | [6 empty] | 53551116 | 2 | Общестроительные работы | 11 | Полы | 1 | 11001 | Полы | ФЕР-11 |  |  |  | 0 | 1266.5 | 1266.5 | 0 | 0 | 0 | 0 | 0 |  | 5 |  |  | 1 | 18 |  | 1490 | [10 empty] | 0 | 0 | 0 |  |  |  |  | 112 | 65 |  | [1 490 / 1,2] + 2% Заг.скл |  |  | 1 |  | -1641470704 | 2 | 3 | 5 | 0 | 0 | 0 | 319973 | 319973 | 0 | 0 |  | 1 | 1 | 0 |  | 0 | 1 | 0 | 0 | 0 | 0 |  | 0 | 2 | 319973 |  | Пр/812-011.0-1 | Пр/774-011.0 | Полы | Полы | 0
18 | 1 | 554 |  | 41,5 | 101-1971 | Затирка «Старатели» (разной цветности) | т | -0.022292 | -0.009 | -0.009 |  |  |  | -145.62 | -145.62 | 0 | 0 | 0 | 0 | 0 | 0 | -0.96 | 0 | 0 |  | 53551706 | 6532.53 | 6532.53 | 0 | 0 | 0 | 0 | 0 | 0 | 43.05 | 6532.53 | 6532.53 | 0 | 0 | 0 | 0 | 0 | 0 | 43.05 | 112 | 65 | 1 | 1 |  |  | 1 | 1 | 1 | 1 |  |  |  |  | 3 | 1 | ТССЦ Московской обл., 101-1971, приказ Минстроя России №675/пр от 28.02.2017 № 254/пр |  |  | 11001 | 0 |  | 0 | 2 | 1 | 1 | 1 | 1 | 1 | 1 | 1 |  | 112 | 65 |  |  |  | 0 | 0 | 0 | [5 empty] | 0 |  | 0 | -145.62 | 6532.53 | 0 | 0 | 0 | 0 | 0 | 0 | 43.05 | 0 | 0 | [13 empty] | 0 | 0 | 1 | 1 |  |  |  | 1009 | т | т | 1000 | [6 empty] | 53551116 | 2 | Общестроительные работы | 11 | Полы | 1 | 11001 | Полы | ФЕР-11 |  |  |  | 32768 | 6532.53 | 6532.53 | 0 | 0 | 0 | 0 | 0 | [18 empty] | 0 | 0 | 0 |  |  |  |  | 112 | 65 |  |  |  |  | 1 |  | -955444283 | 2 | 1 | -2 | 0 | 0 | 0 | -145.62 | -145.62 | 0 | 0 |  | 0 | 0 | 0 |  | 0 | 1 | 0 | 0 | 0 | 0 | [5 empty] | Пр/812-011.0-1 | Пр/774-011.0 | Полы | Полы | 0
18 | 1 | 569 |  | 41,5 | 101-1971 | Затирка «Старатели» (разной цветности) | т | -0.022292 | -0.009 | -0.009 |  |  |  | -853 | -853 | 0 | 0 | 0 | 0 | 0 | 0 | -1 | 0 | 0 |  | 53551707 | 6532.53 | 6532.53 | 0 | 0 | 0 | 0 | 0 | 0 | 43.05 | 6532.53 | 6532.53 | 0 | 0 | 0 | 0 | 0 | 0 | 43.05 | 112 | 65 | 1 | 1 |  |  | 1 | 1 | 1 | 5.86 |  |  |  |  | 3 | 1 | ТССЦ Московской обл., 101-1971, приказ Минстроя России №675/пр от 28.02.2017 № 254/пр |  |  | 11001 | 0 | 101-1971 | 1 | 2 | 1 | 1 | 1 | 1 | 1 | 1 | 1 |  | 112 | 65 |  |  |  | 0 | 0 | 0 | [5 empty] | 0 |  | 0 | -853 | 38280.6258 | 0 | 0 | 0 | 0 | 0 | 0 | 43.05 | 0 | 0 | [13 empty] | 0 | 0 | 1 | 1 |  |  |  | 1009 | т | т | 1000 | [6 empty] | 53551116 | 2 | Общестроительные работы | 11 | Полы | 1 | 11001 | Полы | ФЕР-11 |  |  |  | 32768 | 6532.53 | 6532.53 | 0 | 0 | 0 | 0 | 0 | [18 empty] | 0 | 0 | 0 |  |  |  |  | 112 | 65 |  |  |  |  | 1 |  | -955444283 | 2 | 1 | 2 | 0 | 0 | 0 | -853 | -853 | 0 | 0 |  | 0 | 0 | 0 |  | 0 | 1 | 0 | 0 | 0 | 0 | [5 empty] | Пр/812-011.0-1 | Пр/774-011.0 | Полы | Полы | 0
18 | 1 | 559 |  | 41,6 | 402-0071 | Смесь сухая (фуга) АТЛАС разных цветов для заделки швов водостойкая (в среднем 0,5 – 1,8 кг сухой смеси на 1м2) | т | 0.22292 | 0.09 | 0.09 |  |  |  | 2072.8 | 2072.8 | 0 | 0 | 0 | 0 | 0 | 0 | 94.92 | 0 | 0 |  | 53551706 | 9298.35 | 9298.35 | 0 | 0 | 0 | 0 | 0 | 0 | 425.82 | 9298.35 | 9298.35 | 0 | 0 | 0 | 0 | 0 | 0 | 425.82 | 112 | 65 | 1 | 1 |  |  | 1 | 1 | 1 | 1 |  |  |  |  | 3 | 1 | ТССЦ Московской обл., 402-0071, приказ Минстроя России №675/пр от 21.09.2015 г. |  |  | 11001 | 0 |  | 0 | 2 | 0 | 1 | 1 | 1 | 1 | 1 | 1 |  | 112 | 65 |  |  |  | 0 | 0 | 0 | [5 empty] | 0 |  | 0 | 2072.8 | 9298.35 | 0 | 0 | 0 | 0 | 0 | 0 | 425.82 | 0 | 0 | [13 empty] | 0 | 0 | 1 | 1 |  |  |  | 1009 | т | т | 1000 | [6 empty] | 53551116 | 2 | Общестроительные работы | 11 | Полы | 1 | 11001 | Полы | ФЕР-11 |  |  |  | 0 | 9298.35 | 9298.35 | 0 | 0 | 0 | 0 | 0 | [18 empty] | 0 | 0 | 0 |  |  |  |  | 112 | 65 |  |  |  |  | 1 |  | 1083500299 | 2 | 1 | -2 | 0 | 0 | 0 | 2072.8 | 2072.8 | 0 | 0 |  | 0 | 0 | 0 |  | 0 | 1 | 0 | 0 | 0 | 0 | [5 empty] | Пр/812-011.0-1 | Пр/774-011.0 | Полы | Полы | 0
18 | 1 | 574 |  | 41,6 | 402-0071 | Смесь сухая (фуга) АТЛАС разных цветов для заделки швов водостойкая (в среднем 0,5 – 1,8 кг сухой смеси на 1м2) | т | 0.22292 | 0.09 | 0.09 |  |  |  | 22593 | 22593 | 0 | 0 | 0 | 0 | 0 | 0 | 95 | 0 | 0 |  | 53551707 | 9298.35 | 9298.35 | 0 | 0 | 0 | 0 | 0 | 0 | 425.82 | 9298.35 | 9298.35 | 0 | 0 | 0 | 0 | 0 | 0 | 425.82 | 112 | 65 | 1 | 1 |  |  | 1 | 1 | 1 | 10.9 |  |  |  |  | 3 | 1 | ТССЦ Московской обл., 402-0071, приказ Минстроя России №675/пр от 21.09.2015 г. |  |  | 11001 | 0 | 402-0071 | 1 | 2 | 0 | 1 | 1 | 1 | 1 | 1 | 1 |  | 112 | 65 |  |  |  | 0 | 0 | 0 | [5 empty] | 0 |  | 0 | 22593 | 101352.015 | 0 | 0 | 0 | 0 | 0 | 0 | 425.82 | 0 | 0 | [13 empty] | 0 | 0 | 1 | 1 |  |  |  | 1009 | т | т | 1000 | [6 empty] | 53551116 | 2 | Общестроительные работы | 11 | Полы | 1 | 11001 | Полы | ФЕР-11 |  |  |  | 0 | 9298.35 | 9298.35 | 0 | 0 | 0 | 0 | 0 | [18 empty] | 0 | 0 | 0 |  |  |  |  | 112 | 65 |  |  |  |  | 1 |  | 1083500299 | 2 | 1 | 2 | 0 | 0 | 0 | 22593 | 22593 | 0 | 0 |  | 0 | 0 | 0 |  | 0 | 1 | 0 | 0 | 0 | 0 | [5 empty] | Пр/812-011.0-1 | Пр/774-011.0 | Полы | Полы | 0
17 | 1 | 589 | 550 | 42 | 11-01-300-1 | Устройство покрытий из керамогранитных плиток размером 30х30 см | 100 м2 | 1.8935 | 0 | 1.8935 |  |  |  | 19226.11 | 17146.19 | 402.77 | 125.22 | 1677.15 | 0 | 191.8933 | 11.4864 | 0 | 1816.79 | 995.81 |  | 53551706 | 10153.74 | 9055.29 | 212.71 | 66.13 | 885.74 | 0 | 101.3432 | 6.0662 | 0 | 9873.01 | 9055.29 | 147.97 | 46 | 669.75 | 0 | 76.63 | 4.22 | 0 | 100.8 | 55.25 | 1 | 1 |  |  | 1 | 1 | 1 | 1 |  |  |  |  | 0 | 1 | ТСНБ-2001 Московской области, 11-01-300-1, протокол от 24.05.2017 г. № 5 |  |  | 11001 | 0 |  | 0 | 2 | 0 | 1 | 1 | 1 | 1 | 1 | 1 |  | 112 | 65 |  |  |  | 0 | 0 | 0 | [5 empty] | 0 | Поправка: М-ка 421/пр 04.08.20 п.58 п.п. б) Наименование: При отсутствии необходимых норм (единичных расценок), включенных в сборники ГЭСНр (ФЕРр, ТЕРр), сметные затраты на работы по капитальному ремонту и реконструкции объектов капитального строительства могут быть определены по сметным нормам, включенным в ГЭСН (ФЕР, ТЕР), аналогичным технологическим процессам в новом строительстве, в том числе по возведению новых конструктивных элементов Поправка: Мет.421/пр 04.08.20 Пр.10 Т.3 п. 3 Наименование: Производство ремонтно-строительных работ осуществляется на территории действующего предприятия с наличием в зоне производства работ одного или нескольких из перечисленных ниже факторов: разветвленной сети транспортных и инженерных коммуникаций; стесненных условий для складирования материалов; действующего технологического оборудования | 0 | 19226.11 | 9055.29 | 212.71 | 66.13 | 885.74 | 0 | 101.3432 | 6.0662 | 0 | 1816.789 | 995.8094 |  |  |  |  | )*1,25)*1,15 | )*1,25)*1,15 | )*1,15)*1,15 |  | )*1,15)*1,15 | )*1,25)*1,15 |  | *0,9 | )*0,85 | 0 | 0 | 1 | 1 |  |  |  | 1005 | 100 м2 | 100 м2 | 100 | [6 empty] | 53551116 | 2 | Общестроительные работы | 11 | Полы | 1 | 11001 | Полы | ФЕР-11 |  | Поправка: М-ка 421/пр 04.08.20 п.58 п.п. б) Поправка: Мет.421/пр 04.08.20 Пр.10 Т.3 п. 3 |  | 131072 | 9873.01 | 9055.29 | 147.97 | 46 | 669.75 | 76.63 | 4.22 | 0 | [17 empty] | 0 | 0 | 0 |  |  |  |  | 100.8 | 55.25 |  |  |  |  | 1 |  | 1032030498 | 2 | 1 | -2 | 0 | 0 | 0 | 22038.71 | 22038.71 | 0 | 0 |  | 0 | 0 | 0 |  | 0 | 1 | 0 | 0 | 0 | 0 | [5 empty] | Пр/812-011.0-1 | Пр/774-011.0 | Полы | Полы | 0
17 | 1 | 602 | 562 | 42 | 11-01-300-1 | Устройство покрытий из керамогранитных плиток размером 30х30 см | 100 м2 | 1.8935 | 0 | 1.8935 |  |  |  | 174336 | 108535 | 6698 | 4413 | 59103 | 0 | 191.8933 | 11.4864 | 0 | 64024 | 35093 |  | 53551707 | 10153.74 | 9055.29 | 212.71 | 66.13 | 885.74 | 0 | 101.3432 | 6.0662 | 0 | 9873.01 | 9055.29 | 147.97 | 46 | 669.75 | 0 | 76.63 | 4.22 | 0 | 100.8 | 55.25 | 1 | 1 |  |  | 1 | 35.24 | 16.63 | 6.33 |  |  |  |  | 0 | 1 | ТСНБ-2001 Московской области, 11-01-300-1, протокол от 24.05.2017 г. № 5 |  |  | 11001 | 0 | 11-01-300-1 | 1 | 2 | 0 | 35.24 | 1 | 1 | 1 | 1 | 1 |  | 112 | 65 |  |  |  | 0 | 0 | 0 | [5 empty] | 0 | Поправка: М-ка 421/пр 04.08.20 п.58 п.п. б) Наименование: При отсутствии необходимых норм (единичных расценок), включенных в сборники ГЭСНр (ФЕРр, ТЕРр), сметные затраты на работы по капитальному ремонту и реконструкции объектов капитального строительства могут быть определены по сметным нормам, включенным в ГЭСН (ФЕР, ТЕР), аналогичным технологическим процессам в новом строительстве, в том числе по возведению новых конструктивных элементов Поправка: Мет.421/пр 04.08.20 Пр.10 Т.3 п. 3 Наименование: Производство ремонтно-строительных работ осуществляется на территории действующего предприятия с наличием в зоне производства работ одного или нескольких из перечисленных ниже факторов: разветвленной сети транспортных и инженерных коммуникаций; стесненных условий для складирования материалов; действующего технологического оборудования | 0 | 174336 | 57319.9857 | 3537.3673 | 2330.4212 | 31213.4776 | 0 | 101.3432 | 6.0662 | 0 | 64024.128 | 35092.59 |  |  |  |  | )*1,25)*1,15 | )*1,25)*1,15 | )*1,15)*1,15 |  | )*1,15)*1,15 | )*1,25)*1,15 |  | *0,9 | )*0,85 | 0 | 0 | 1 | 1 |  |  |  | 1005 | 100 м2 | 100 м2 | 100 | [6 empty] | 53551116 | 2 | Общестроительные работы | 11 | Полы | 1 | 11001 | Полы | ФЕР-11 |  | Поправка: М-ка 421/пр 04.08.20 п.58 п.п. б) Поправка: Мет.421/пр 04.08.20 Пр.10 Т.3 п. 3 |  | 131072 | 9873.01 | 9055.29 | 147.97 | 46 | 669.75 | 76.63 | 4.22 | 0 | [17 empty] | 0 | 0 | 0 |  |  |  |  | 100.8 | 55.25 |  |  |  |  | 1 |  | 1032030498 | 2 | 1 | 2 | 0 | 0 | 0 | 273453 | 273453 | 0 | 0 |  | 0 | 0 | 0 |  | 0 | 1 | 0 | 0 | 0 | 0 | [5 empty] | Пр/812-011.0-1 | Пр/774-011.0 | Полы | Полы | 0
18 | 1 | 587 |  | 42,1 | 101-5566 | Плитки керамогранитные размером 300х300х8 мм, бежевые | м2 | -193.137 | -102 | -102 |  |  |  | -13367.01 | -13367.01 | 0 | 0 | 0 | 0 | 0 | 0 | 0 | 0 | 0 |  | 53551706 | 69.21 | 69.21 | 0 | 0 | 0 | 0 | 0 | 0 | 0 | 69.21 | 69.21 | 0 | 0 | 0 | 0 | 0 | 0 | 0 | 112 | 65 | 1 | 1 |  |  | 1 | 1 | 1 | 1 |  |  |  |  | 3 | 1 | ТССЦ-2001 Московской области, 101-5566, протокол от 24.05.2017 г. № 5 |  |  | 11001 | 0 |  | 0 | 2 | 1 | 1 | 1 | 1 | 1 | 1 | 1 |  | 112 | 65 |  |  |  | 0 | 0 | 0 | [5 empty] | 0 |  | 0 | -13367.01 | 69.21 | 0 | 0 | 0 | 0 | 0 | 0 | 0 | 0 | 0 | [13 empty] | 0 | 0 | 1 | 1 |  |  |  | 1005 | м2 | м2 | 1 | [6 empty] | 53551116 | 2 | Общестроительные работы | 11 | Полы | 1 | 11001 | Полы | ФЕР-11 |  |  |  | 32768 | 69.21 | 69.21 | 0 | 0 | 0 | 0 | 0 | [18 empty] | 0 | 0 | 0 |  |  |  |  | 112 | 65 |  |  |  |  | 1 |  | -405607654 | 2 | 1 | -2 | 0 | 0 | 0 | -13367.01 | -13367.01 | 0 | 0 |  | 0 | 0 | 0 |  | 0 | 1 | 0 | 0 | 0 | 0 | [5 empty] | Пр/812-011.0-1 | Пр/774-011.0 | Полы | Полы | 0
18 | 1 | 600 |  | 42,1 | 101-5566 | Плитки керамогранитные размером 300х300х8 мм, бежевые | м2 | -193.137 | -102 | -102 |  |  |  | -90094 | -90094 | 0 | 0 | 0 | 0 | 0 | 0 | 0 | 0 | 0 |  | 53551707 | 69.21 | 69.21 | 0 | 0 | 0 | 0 | 0 | 0 | 0 | 69.21 | 69.21 | 0 | 0 | 0 | 0 | 0 | 0 | 0 | 112 | 65 | 1 | 1 |  |  | 1 | 1 | 1 | 6.74 |  |  |  |  | 3 | 1 | ТССЦ-2001 Московской области, 101-5566, протокол от 24.05.2017 г. № 5 |  |  | 11001 | 0 | 101-5566 | 1 | 2 | 1 | 1 | 1 | 1 | 1 | 1 | 1 |  | 112 | 65 |  |  |  | 0 | 0 | 0 | [5 empty] | 0 |  | 0 | -90094 | 466.4754 | 0 | 0 | 0 | 0 | 0 | 0 | 0 | 0 | 0 | [13 empty] | 0 | 0 | 1 | 1 |  |  |  | 1005 | м2 | м2 | 1 | [6 empty] | 53551116 | 2 | Общестроительные работы | 11 | Полы | 1 | 11001 | Полы | ФЕР-11 |  |  |  | 32768 | 69.21 | 69.21 | 0 | 0 | 0 | 0 | 0 | [18 empty] | 0 | 0 | 0 |  |  |  |  | 112 | 65 |  |  |  |  | 1 |  | -405607654 | 2 | 1 | 2 | 0 | 0 | 0 | -90094 | -90094 | 0 | 0 |  | 0 | 0 | 0 |  | 0 | 1 | 0 | 0 | 0 | 0 | [5 empty] | Пр/812-011.0-1 | Пр/774-011.0 | Полы | Полы | 0
18 | 1 | 589 |  | 42,2 | Прил. КА п.4 | Керамический гранит неполированный Estima типа ST-10 (черный), толщиной 8 мм, размером 300х300 мм (Россия) | м2 | 193.137 | 102 | 102 |  |  |  | 197262 | 197262 | 0 | 0 | 0 | 0 | 0 | 0 | 0 | 0 | 0 |  | 53551706 | 1021.36 | 1021.36 | 0 | 0 | 0 | 0 | 0 | 0 | 0 | 1021.36 | 1021.36 | 0 | 0 | 0 | 0 | 0 | 0 | 0 | 112 | 65 | 1 | 1 |  |  | 1 | 1 | 1 | 1 |  |  |  |  | 3 | 1 |  |  |  | 11001 | 0 |  | 0 | 2 | 0 | 1 | 1 | 1 | 1 | 1 | 1 |  | 112 | 65 |  |  |  | 0 | 0 | 0 | [5 empty] | 0 |  | 0 | 197262 | 1021.36 | 0 | 0 | 0 | 0 | 0 | 0 | 0 | 0 | 0 | [13 empty] | 0 | 0 | 1 | 1 |  |  |  | 1005 | м2 | м2 | 1 | [6 empty] | 53551116 | 2 | Общестроительные работы | 11 | Полы | 1 | 11001 | Полы | ФЕР-11 |  |  |  | 0 | 1041.79 | 1021.36 | 0 | 0 | 0 | 0 | 0 |  | 5 |  |  | 1 | 18 |  | 1225.63 | [10 empty] | 0 | 0 | 0 |  |  |  |  | 112 | 65 |  | [1 225,63 / 1,2] |  |  | 1 |  | -1641373609 | 2 | 3 | -2 | 0 | 0 | 0 | 197262 | 197262 | 0 | 0 |  | 1 | 1 | 0 |  | 0 | 1 | 0 | 0 | 0 | 0 |  | 0 | 0 | 197262 |  | Пр/812-011.0-1 | Пр/774-011.0 | Полы | Полы | 0
18 | 1 | 602 |  | 42,2 | Прил. КА п.4 | Керамический гранит неполированный Estima типа ST-10 (черный), толщиной 8 мм, размером 300х300 мм (Россия) | м2 | 193.137 | 102 | 102 |  |  |  | 201208 | 201208 | 0 | 0 | 0 | 0 | 0 | 0 | 0 | 0 | 0 |  | 53551707 | 1041.79 | 1041.79 | 0 | 0 | 0 | 0 | 0 | 0 | 0 | 1041.79 | 1041.79 | 0 | 0 | 0 | 0 | 0 | 0 | 0 | 112 | 65 | 1 | 1 |  |  | 1 | 1 | 1 | 6.14 |  |  |  |  | 3 | 1 |  |  |  | 11001 | 0 | 1кв.22г. | 1 | 2 | 0 | 1 | 1 | 1 | 1 | 1 | 1 |  | 112 | 65 |  |  |  | 0 | 0 | 0 | [5 empty] | 0 |  | 0 | 201208 | 1041.79 | 0 | 0 | 0 | 0 | 0 | 0 | 0 | 0 | 0 | [13 empty] | 0 | 0 | 1 | 1 |  |  |  | 1005 | м2 | м2 | 1 | [6 empty] | 53551116 | 2 | Общестроительные работы | 11 | Полы | 1 | 11001 | Полы | ФЕР-11 |  |  |  | 0 | 1041.79 | 1041.79 | 0 | 0 | 0 | 0 | 0 |  | 5 |  |  | 1 | 18 |  | 1225.63 | [10 empty] | 0 | 0 | 0 |  |  |  |  | 112 | 65 |  | [1 225,63 / 1,2] + 2% Заг.скл |  |  | 1 |  | -1641373609 | 2 | 3 | 5 | 0 | 0 | 0 | 201208 | 201208 | 0 | 0 |  | 1 | 1 | 0 |  | 0 | 1 | 0 | 0 | 0 | 0 |  | 0 | 2 | 201208 |  | Пр/812-011.0-1 | Пр/774-011.0 | Полы | Полы | 0
17 | 1 | 607 | 568 | 43 | 15-01-043-1 | Облицовка лестничных площадок и маршей керамогранитными плитами | 100 м2 поверхности | 0.243 | 0 | 0.243 |  |  |  | 913.67 | 0 | 53.26 | 0 | 860.41 | 0 | 77.5845 | 0 | 0 | 774.37 | 358.36 |  | 53551706 | 3759.96 | 0 | 219.16 | 0 | 3540.8 | 0 | 319.2779 | 0 | 0 | 2829.81 | 0 | 152.46 | 0 | 2677.35 | 0 | 241.42 | 0 | 0 | 90 | 41.65 | 1 | 1 |  |  | 1 | 1 | 1 | 1 |  |  |  |  | 0 | 1 | ТЕР Московской обл., 15-01-043-1, приказ Минстроя России №675/пр от 28.02.2017 № 260/пр |  |  | 15001 | 0 |  | 0 | 2 | 0 | 1 | 1 | 1 | 1 | 1 | 1 |  | 100 | 49 |  |  |  | 0 | 0 | 0 | [5 empty] | 0 | Поправка: М-ка 421/пр 04.08.20 п.58 п.п. б) Наименование: При отсутствии необходимых норм (единичных расценок), включенных в сборники ГЭСНр (ФЕРр, ТЕРр), сметные затраты на работы по капитальному ремонту и реконструкции объектов капитального строительства могут быть определены по сметным нормам, включенным в ГЭСН (ФЕР, ТЕР), аналогичным технологическим процессам в новом строительстве, в том числе по возведению новых конструктивных элементов Поправка: Мет.421/пр 04.08.20 Пр.10 Т.3 п. 3 Наименование: Производство ремонтно-строительных работ осуществляется на территории действующего предприятия с наличием в зоне производства работ одного или нескольких из перечисленных ниже факторов: разветвленной сети транспортных и инженерных коммуникаций; стесненных условий для складирования материалов; действующего технологического оборудования | 0 | 913.67 | 0 | 219.16 | 0 | 3540.8 | 0 | 319.2779 | 0 | 0 | 774.369 | 358.3608 |  |  |  |  | )*1,25)*1,15 | )*1,25)*1,15 | )*1,15)*1,15 |  | )*1,15)*1,15 | )*1,25)*1,15 |  | *0,9 | )*0,85 | 0 | 0 | 1 | 1 |  |  |  | 1013 | 100 м2 поверхности | 100 м2 поверхности | 1 | [6 empty] | 53551142 | 2 | Общестроительные работы | 15 | Отделочные работы | 1 | 15001 | Отделочные работы | ФЕР-15 |  | Поправка: М-ка 421/пр 04.08.20 п.58 п.п. б) Поправка: Мет.421/пр 04.08.20 Пр.10 Т.3 п. 3 |  | 131072 | 2829.81 | 0 | 152.46 | 0 | 2677.35 | 241.42 | 0 | 0 | [17 empty] | 0 | 0 | 0 |  |  |  |  | 90 | 41.65 |  |  |  |  | 1 |  | -322835286 | 2 | 1 | -2 | 0 | 0 | 0 | 2046.4 | 2046.4 | 0 | 0 |  | 0 | 0 | 0 |  | 0 | 1 | 0 | 0 | 0 | 0 | [5 empty] | Пр/812-015.0-1 | Пр/774-015.0 | Отделочные работы | Отделочные работы | 0
17 | 1 | 612 | 574 | 43 | 15-01-043-1 | Облицовка лестничных площадок и маршей керамогранитными плитами | 100 м2 поверхности | 0.243 | 0 | 0.243 |  |  |  | 30511 | 0 | 190 | 0 | 30321 | 0 | 77.5845 | 0 | 0 | 27289 | 12629 |  | 53551707 | 3759.96 | 0 | 219.16 | 0 | 3540.8 | 0 | 319.2779 | 0 | 0 | 2829.81 | 0 | 152.46 | 0 | 2677.35 | 0 | 241.42 | 0 | 0 | 90 | 41.65 | 1 | 1 |  |  | 1 | 35.24 | 3.56 | 1 |  |  |  |  | 0 | 1 | ТЕР Московской обл., 15-01-043-1, приказ Минстроя России №675/пр от 28.02.2017 № 260/пр |  |  | 15001 | 0 | 15-01-043-1 | 1 | 2 | 0 | 35.24 | 1 | 1 | 1 | 1 | 1 |  | 100 | 49 |  |  |  | 0 | 0 | 0 | [5 empty] | 0 | Поправка: М-ка 421/пр 04.08.20 п.58 п.п. б) Наименование: При отсутствии необходимых норм (единичных расценок), включенных в сборники ГЭСНр (ФЕРр, ТЕРр), сметные затраты на работы по капитальному ремонту и реконструкции объектов капитального строительства могут быть определены по сметным нормам, включенным в ГЭСН (ФЕР, ТЕР), аналогичным технологическим процессам в новом строительстве, в том числе по возведению новых конструктивных элементов Поправка: Мет.421/пр 04.08.20 Пр.10 Т.3 п. 3 Наименование: Производство ремонтно-строительных работ осуществляется на территории действующего предприятия с наличием в зоне производства работ одного или нескольких из перечисленных ниже факторов: разветвленной сети транспортных и инженерных коммуникаций; стесненных условий для складирования материалов; действующего технологического оборудования | 0 | 30511 | 0 | 780.2096 | 0 | 124777.792 | 0 | 319.2779 | 0 | 0 | 27288.9 | 12628.6965 |  |  |  |  | )*1,25)*1,15 | )*1,25)*1,15 | )*1,15)*1,15 |  | )*1,15)*1,15 | )*1,25)*1,15 |  | *0,9 | )*0,85 | 0 | 0 | 1 | 1 |  |  |  | 1013 | 100 м2 поверхности | 100 м2 поверхности | 1 | [6 empty] | 53551142 | 2 | Общестроительные работы | 15 | Отделочные работы | 1 | 15001 | Отделочные работы | ФЕР-15 |  | Поправка: М-ка 421/пр 04.08.20 п.58 п.п. б) Поправка: Мет.421/пр 04.08.20 Пр.10 Т.3 п. 3 |  | 131072 | 2829.81 | 0 | 152.46 | 0 | 2677.35 | 241.42 | 0 | 0 | [17 empty] | 0 | 0 | 0 |  |  |  |  | 90 | 41.65 |  |  |  |  | 1 |  | -322835286 | 2 | 1 | 2 | 0 | 0 | 0 | 70429 | 70429 | 0 | 0 |  | 0 | 0 | 0 |  | 0 | 1 | 0 | 0 | 0 | 0 | [5 empty] | Пр/812-015.0-1 | Пр/774-015.0 | Отделочные работы | Отделочные работы | 0
18 | 1 | 605 |  | 43,1 | 101-4372 | Клей плиточный «Ceresit» CM12 для керамогранита | кг | 291.6 | 1200 | 1200 |  |  |  | 1399.68 | 1399.68 | 0 | 0 | 0 | 0 | 0 | 0 | 11.66 | 0 | 0 |  | 53551706 | 4.8 | 4.8 | 0 | 0 | 0 | 0 | 0 | 0 | 0.04 | 4.8 | 4.8 | 0 | 0 | 0 | 0 | 0 | 0 | 0.04 | 100 | 49 | 1 | 1 |  |  | 1 | 1 | 1 | 1 |  |  |  |  | 3 | 1 | ТССЦ Московской обл., 101-4372, приказ Минстроя России №675/пр от 28.02.2017 № 254/пр |  |  | 15001 | 0 |  | 0 | 2 | 0 | 1 | 1 | 1 | 1 | 1 | 1 |  | 100 | 49 |  |  |  | 0 | 0 | 0 | [5 empty] | 0 |  | 0 | 1399.68 | 4.8 | 0 | 0 | 0 | 0 | 0 | 0 | 0.04 | 0 | 0 | [13 empty] | 0 | 0 | 1 | 1 |  |  |  | 1009 | кг | кг | 1 | [6 empty] | 53551142 | 2 | Общестроительные работы | 15 | Отделочные работы | 1 | 15001 | Отделочные работы | ФЕР-15 |  |  |  | 0 | 4.8 | 4.8 | 0 | 0 | 0 | 0 | 0 | [18 empty] | 0 | 0 | 0 |  |  |  |  | 100 | 49 |  |  |  |  | 1 |  | -1480987548 | 2 | 1 | -2 | 0 | 0 | 0 | 1399.68 | 1399.68 | 0 | 0 |  | 0 | 0 | 0 |  | 0 | 1 | 0 | 0 | 0 | 0 | [5 empty] | Пр/812-015.0-1 | Пр/774-015.0 | Отделочные работы | Отделочные работы | 0
18 | 1 | 610 |  | 43,1 | 101-4372 | Клей плиточный «Ceresit» CM12 для керамогранита | кг | 291.6 | 1200 | 1200 |  |  |  | 4997 | 4997 | 0 | 0 | 0 | 0 | 0 | 0 | 12 | 0 | 0 |  | 53551707 | 4.8 | 4.8 | 0 | 0 | 0 | 0 | 0 | 0 | 0.04 | 4.8 | 4.8 | 0 | 0 | 0 | 0 | 0 | 0 | 0.04 | 100 | 49 | 1 | 1 |  |  | 1 | 1 | 1 | 3.57 |  |  |  |  | 3 | 1 | ТССЦ Московской обл., 101-4372, приказ Минстроя России №675/пр от 28.02.2017 № 254/пр |  |  | 15001 | 0 | 101-4372 | 1 | 2 | 0 | 1 | 1 | 1 | 1 | 1 | 1 |  | 100 | 49 |  |  |  | 0 | 0 | 0 | [5 empty] | 0 |  | 0 | 4997 | 17.136 | 0 | 0 | 0 | 0 | 0 | 0 | 0.04 | 0 | 0 | [13 empty] | 0 | 0 | 1 | 1 |  |  |  | 1009 | кг | кг | 1 | [6 empty] | 53551142 | 2 | Общестроительные работы | 15 | Отделочные работы | 1 | 15001 | Отделочные работы | ФЕР-15 |  |  |  | 0 | 4.8 | 4.8 | 0 | 0 | 0 | 0 | 0 | [18 empty] | 0 | 0 | 0 |  |  |  |  | 100 | 49 |  |  |  |  | 1 |  | -1480987548 | 2 | 1 | 2 | 0 | 0 | 0 | 4997 | 4997 | 0 | 0 |  | 0 | 3 | 0 |  | 0 | 1 | 0 | 0 | 0 | 0 | [5 empty] | Пр/812-015.0-1 | Пр/774-015.0 | Отделочные работы | Отделочные работы | 0
18 | 1 | 606 |  | 43,2 | Прил. КА п.3 | Ступень Керамогранит 30х30 см ESTIMA (неполированный) | шт. | 180 | 740.7407 | 740.7407 |  |  |  | 216900 | 216900 | 0 | 0 | 0 | 0 | 0 | 0 | 0 | 0 | 0 |  | 53551706 | 1205 | 1205 | 0 | 0 | 0 | 0 | 0 | 0 | 0 | 1205 | 1205 | 0 | 0 | 0 | 0 | 0 | 0 | 0 | 100 | 49 | 1 | 1 |  |  | 1 | 1 | 1 | 1 |  |  |  |  | 3 | 1 |  |  |  | 15001 | 0 |  | 0 | 2 | 0 | 1 | 1 | 1 | 1 | 1 | 1 |  | 100 | 49 |  |  |  | 0 | 0 | 0 | [5 empty] | 0 |  | 0 | 216900 | 1205 | 0 | 0 | 0 | 0 | 0 | 0 | 0 | 0 | 0 | [13 empty] | 0 | 0 | 1 | 1 |  |  |  | 1010 | шт. | шт. | 1 | [6 empty] | 53551142 | 2 | Общестроительные работы | 15 | Отделочные работы | 1 | 15001 | Отделочные работы | ФЕР-15 |  |  |  | 0 | 193.86 | 1205 | 0 | 0 | 0 | 0 | 0 |  | 5 |  |  | 1 | 18 |  | 1446 | [10 empty] | 0 | 0 | 0 |  |  |  |  | 100 | 49 |  | [1 446 / 1,2] |  |  | 1 |  | -1788816221 | 2 | 3 | -2 | 0 | 0 | 0 | 216900 | 216900 | 0 | 0 |  | 1 | 1 | 0 |  | 0 | 1 | 0 | 0 | 0 | 0 |  | 0 | 0 | 216900 |  | Пр/812-015.0-1 | Пр/774-015.0 | Отделочные работы | Отделочные работы | 0
18 | 1 | 611 |  | 43,2 | Прил. КА п.3 | Ступень Керамогранит 30х30 см ESTIMA (неполированный) | шт. | 180 | 740.7407 | 740.7407 |  |  |  | 221238 | 221238 | 0 | 0 | 0 | 0 | 0 | 0 | 0 | 0 | 0 |  | 53551707 | 1229.1 | 1229.1 | 0 | 0 | 0 | 0 | 0 | 0 | 0 | 1229.1 | 1229.1 | 0 | 0 | 0 | 0 | 0 | 0 | 0 | 100 | 49 | 1 | 1 |  |  | 1 | 1 | 1 | 6.14 |  |  |  |  | 3 | 1 |  |  |  | 15001 | 0 | 1кв.22г. | 1 | 2 | 0 | 1 | 1 | 1 | 1 | 1 | 1 |  | 100 | 49 |  |  |  | 0 | 0 | 0 | [5 empty] | 0 |  | 0 | 221238 | 1229.1 | 0 | 0 | 0 | 0 | 0 | 0 | 0 | 0 | 0 | [13 empty] | 0 | 0 | 1 | 1 |  |  |  | 1010 | шт. | шт. | 1 | [6 empty] | 53551142 | 2 | Общестроительные работы | 15 | Отделочные работы | 1 | 15001 | Отделочные работы | ФЕР-15 |  |  |  | 0 | 193.86 | 1229.1 | 0 | 0 | 0 | 0 | 0 |  | 5 |  |  | 1 | 18 |  | 1446 | [10 empty] | 0 | 0 | 0 |  |  |  |  | 100 | 49 |  | [1 446 / 1,2] + 2% Заг.скл |  |  | 1 |  | -1788816221 | 2 | 3 | 5 | 0 | 0 | 0 | 221238 | 221238 | 0 | 0 |  | 1 | 1 | 0 |  | 0 | 1 | 0 | 0 | 0 | 0 |  | 0 | 2 | 221238 |  | Пр/812-015.0-1 | Пр/774-015.0 | Отделочные работы | Отделочные работы | 0
18 | 1 | 607 |  | 43,3 | Прил. КА п.4 | Подступенок Керамогранит 15х30 см ESTIMA (неполированный) | шт. | 180 | 740.7407 | 740.7407 |  |  |  | 85500 | 85500 | 0 | 0 | 0 | 0 | 0 | 0 | 0 | 0 | 0 |  | 53551706 | 475 | 475 | 0 | 0 | 0 | 0 | 0 | 0 | 0 | 475 | 475 | 0 | 0 | 0 | 0 | 0 | 0 | 0 | 100 | 49 | 1 | 1 |  |  | 1 | 1 | 1 | 1 |  |  |  |  | 3 | 1 |  |  |  | 15001 | 0 |  | 0 | 2 | 0 | 1 | 1 | 1 | 1 | 1 | 1 |  | 100 | 49 |  |  |  | 0 | 0 | 0 | [5 empty] | 0 |  | 0 | 85500 | 475 | 0 | 0 | 0 | 0 | 0 | 0 | 0 | 0 | 0 | [13 empty] | 0 | 0 | 1 | 1 |  |  |  | 1010 | шт. | шт. | 1 | [6 empty] | 53551142 | 2 | Общестроительные работы | 15 | Отделочные работы | 1 | 15001 | Отделочные работы | ФЕР-15 |  |  |  | 0 | 76.42 | 475 | 0 | 0 | 0 | 0 | 0 |  | 5 |  |  | 1 | 18 |  | 570 | [10 empty] | 0 | 0 | 0 |  |  |  |  | 100 | 49 |  | [570 / 1,2] |  |  | 1 |  | 1242817948 | 2 | 3 | -2 | 0 | 0 | 0 | 85500 | 85500 | 0 | 0 |  | 1 | 1 | 0 |  | 0 | 1 | 0 | 0 | 0 | 0 |  | 0 | 0 | 85500 |  | Пр/812-015.0-1 | Пр/774-015.0 | Отделочные работы | Отделочные работы | 0
18 | 1 | 612 |  | 43,3 | Прил. КА п.4 | Подступенок Керамогранит 15х30 см ESTIMA (неполированный) | шт. | 180 | 740.7407 | 740.7407 |  |  |  | 87210 | 87210 | 0 | 0 | 0 | 0 | 0 | 0 | 0 | 0 | 0 |  | 53551707 | 484.5 | 484.5 | 0 | 0 | 0 | 0 | 0 | 0 | 0 | 484.5 | 484.5 | 0 | 0 | 0 | 0 | 0 | 0 | 0 | 100 | 49 | 1 | 1 |  |  | 1 | 1 | 1 | 6.14 |  |  |  |  | 3 | 1 |  |  |  | 15001 | 0 | 1кв.22г. | 1 | 2 | 0 | 1 | 1 | 1 | 1 | 1 | 1 |  | 100 | 49 |  |  |  | 0 | 0 | 0 | [5 empty] | 0 |  | 0 | 87210 | 484.5 | 0 | 0 | 0 | 0 | 0 | 0 | 0 | 0 | 0 | [13 empty] | 0 | 0 | 1 | 1 |  |  |  | 1010 | шт. | шт. | 1 | [6 empty] | 53551142 | 2 | Общестроительные работы | 15 | Отделочные работы | 1 | 15001 | Отделочные работы | ФЕР-15 |  |  |  | 0 | 76.42 | 484.5 | 0 | 0 | 0 | 0 | 0 |  | 5 |  |  | 1 | 18 |  | 570 | [10 empty] | 0 | 0 | 0 |  |  |  |  | 100 | 49 |  | [570 / 1,2] + 2% Заг.скл |  |  | 1 |  | 1242817948 | 2 | 3 | 5 | 0 | 0 | 0 | 87210 | 87210 | 0 | 0 |  | 1 | 1 | 0 |  | 0 | 1 | 0 | 0 | 0 | 0 |  | 0 | 2 | 87210 |  | Пр/812-015.0-1 | Пр/774-015.0 | Отделочные работы | Отделочные работы | 0
17 | 1 | 616 | 578 | 44 | 11-01-039-4 | Устройство плинтусов из плиток керамических | 100 М ПЛИНТУСА | 1.8154 | 0 | 1.8154 |  |  |  | 5079.64 | 4527.14 | 13.65 | 0 | 538.85 | 0 | 56.6604 | 0 | 0 | 543.16 | 297.71 |  | 53551706 | 2798.08 | 2493.74 | 7.52 | 0 | 296.82 | 0 | 31.211 | 0 | 0 | 2723.41 | 2493.74 | 5.23 | 0 | 224.44 | 0 | 23.6 | 0 | 0 | 100.8 | 55.25 | 1 | 1 |  |  | 1 | 1 | 1 | 1 |  |  |  |  | 0 | 1 | ТЕР Московской обл., 11-01-039-4, приказ Минстроя России №675/пр от 28.02.2017 № 260/пр |  |  | 11001 | 0 |  | 0 | 2 | 0 | 1 | 1 | 1 | 1 | 1 | 1 |  | 112 | 65 |  |  |  | 0 | 0 | 0 | [5 empty] | 0 | Поправка: М-ка 421/пр 04.08.20 п.58 п.п. б) Наименование: При отсутствии необходимых норм (единичных расценок), включенных в сборники ГЭСНр (ФЕРр, ТЕРр), сметные затраты на работы по капитальному ремонту и реконструкции объектов капитального строительства могут быть определены по сметным нормам, включенным в ГЭСН (ФЕР, ТЕР), аналогичным технологическим процессам в новом строительстве, в том числе по возведению новых конструктивных элементов Поправка: Мет.421/пр 04.08.20 Пр.10 Т.3 п. 3 Наименование: Производство ремонтно-строительных работ осуществляется на территории действующего предприятия с наличием в зоне производства работ одного или нескольких из перечисленных ниже факторов: разветвленной сети транспортных и инженерных коммуникаций; стесненных условий для складирования материалов; действующего технологического оборудования | 0 | 5079.64 | 2493.74 | 7.52 | 0 | 296.82 | 0 | 31.211 | 0 | 0 | 543.1608 | 297.7146 |  |  |  |  | )*1,25)*1,15 | )*1,25)*1,15 | )*1,15)*1,15 |  | )*1,15)*1,15 | )*1,25)*1,15 |  | *0,9 | )*0,85 | 0 | 0 | 1 | 1 |  |  |  | 1013 | 100 М ПЛИНТУСА | 100 М ПЛИНТУСА | 1 | [6 empty] | 53551116 | 2 | Общестроительные работы | 11 | Полы | 1 | 11001 | Полы | ФЕР-11 |  | Поправка: М-ка 421/пр 04.08.20 п.58 п.п. б) Поправка: Мет.421/пр 04.08.20 Пр.10 Т.3 п. 3 |  | 131072 | 2723.41 | 2493.74 | 5.23 | 0 | 224.44 | 23.6 | 0 | 0 | [17 empty] | 0 | 0 | 0 |  |  |  |  | 100.8 | 55.25 |  |  |  |  | 1 |  | -1391945872 | 2 | 1 | -2 | 0 | 0 | 0 | 5920.51 | 5920.51 | 0 | 0 |  | 0 | 0 | 0 |  | 0 | 1 | 0 | 0 | 0 | 0 | [5 empty] | Пр/812-011.0-1 | Пр/774-011.0 | Полы | Полы | 0
17 | 1 | 620 | 582 | 44 | 11-01-039-4 | Устройство плинтусов из плиток керамических | 100 М ПЛИНТУСА | 1.8154 | 0 | 1.8154 |  |  |  | 93439 | 74200 | 250 | 0 | 18989 | 0 | 56.6604 | 0 | 0 | 19141 | 10491 |  | 53551707 | 2798.08 | 2493.74 | 7.52 | 0 | 296.82 | 0 | 31.211 | 0 | 0 | 2723.41 | 2493.74 | 5.23 | 0 | 224.44 | 0 | 23.6 | 0 | 0 | 100.8 | 55.25 | 1 | 1 |  |  | 1 | 35.24 | 18.33 | 16.39 |  |  |  |  | 0 | 1 | ТЕР Московской обл., 11-01-039-4, приказ Минстроя России №675/пр от 28.02.2017 № 260/пр |  |  | 11001 | 0 | 11-01-039-4 | 1 | 2 | 0 | 35.24 | 1 | 1 | 1 | 1 | 1 |  | 112 | 65 |  |  |  | 0 | 0 | 0 | [5 empty] | 0 | Поправка: М-ка 421/пр 04.08.20 п.58 п.п. б) Наименование: При отсутствии необходимых норм (единичных расценок), включенных в сборники ГЭСНр (ФЕРр, ТЕРр), сметные затраты на работы по капитальному ремонту и реконструкции объектов капитального строительства могут быть определены по сметным нормам, включенным в ГЭСН (ФЕР, ТЕР), аналогичным технологическим процессам в новом строительстве, в том числе по возведению новых конструктивных элементов Поправка: Мет.421/пр 04.08.20 Пр.10 Т.3 п. 3 Наименование: Производство ремонтно-строительных работ осуществляется на территории действующего предприятия с наличием в зоне производства работ одного или нескольких из перечисленных ниже факторов: разветвленной сети транспортных и инженерных коммуникаций; стесненных условий для складирования материалов; действующего технологического оборудования | 0 | 93439 | 40872.3986 | 137.8416 | 0 | 10459.9368 | 0 | 31.211 | 0 | 0 | 19140.912 | 10491.4225 |  |  |  |  | )*1,25)*1,15 | )*1,25)*1,15 | )*1,15)*1,15 |  | )*1,15)*1,15 | )*1,25)*1,15 |  | *0,9 | )*0,85 | 0 | 0 | 1 | 1 |  |  |  | 1013 | 100 М ПЛИНТУСА | 100 М ПЛИНТУСА | 1 | [6 empty] | 53551116 | 2 | Общестроительные работы | 11 | Полы | 1 | 11001 | Полы | ФЕР-11 |  | Поправка: М-ка 421/пр 04.08.20 п.58 п.п. б) Поправка: Мет.421/пр 04.08.20 Пр.10 Т.3 п. 3 |  | 131072 | 2723.41 | 2493.74 | 5.23 | 0 | 224.44 | 23.6 | 0 | 0 | [17 empty] | 0 | 0 | 0 |  |  |  |  | 100.8 | 55.25 |  |  |  |  | 1 |  | -1391945872 | 2 | 1 | 2 | 0 | 0 | 0 | 123071 | 123071 | 0 | 0 |  | 0 | 3 | 0 |  | 0 | 1 | 0 | 0 | 0 | 0 | [5 empty] | Пр/812-011.0-1 | Пр/774-011.0 | Полы | Полы | 0
51 | 1 | 4 | 222 |  |  | 3. Полы (коридор, с/у, лестничный марш правый) | 0 | [6 empty] | 885930 | 866913 | 1911 | 666 | 17106 | 0 | 1987.1613 | 53.0687 | -17 | 17593 | 9633 |  |  | 885930 | 866913 | 1911 | 666 | 17106 | 0 | 1987.1613 | 53.0687 | -17 | 17593 | 9633 |  |  | 0 | 0 | 0 | 913156 | 913156 | 0 | 0 | 866913 | 866913 | 0 | 866913 | 0 | 0 | 0 | 0 | 0 | [19 empty] | 0 | 0 | 0 | 913156 | 913156 | 0 | 0 | 866913 | 866913 | 0 | 866913 | 0 | 0 | 0 | 0 | 0 | [19 empty] | 1814431 | 1182375 | 29249 | 23483 | 602807 | 0 | 1987.1613 | 53.0687 | -16 | 619968 | 339486 |  |  | 1814431 | 1182375 | 29249 | 23483 | 602807 | 0 | 1987.1613 | 53.0687 | -16 | 619968 | 339486 |  |  | 0 | 0 | 0 | 2773885 | 2773885 | 0 | 0 | 1182375 | 1182375 | 0 | 1182375 | 0 | 0 | 0 | 0 | 0 | [19 empty] | 0 | 0 | 0 | 2773885 | 2773885 | 0 | 0 | 1182375 | 1182375 | 0 | 1182375 | 0 | 0 | 0 | 0 | 0 | [18 empty] | 0
50 | 0 | 0 | 1 | 201 | 885930 | ПЗ | Прямые затраты |  |  | 201 | 1 | 3 |  | 2 | 1814431 | [6 empty] | 885929.64 | 1 | 885929.64 | 1814431 | 1 | 1814431
50 | 0 | 0 | 1 | 202 | 866913 | СтМатОб | Стоимость материальных ресурсов (всего) |  |  | 202 | 2 | 3 |  | 2 | 1182375 | [6 empty] | 866913.27 | 1 | 866913.27 | 1182375 | 1 | 1182375
50 | 0 | 0 | 1 | 222 | 0 | СтМатОбЗак | Стоимость материалов и оборудования заказчика |  |  | 222 | 3 | 3 |  | 2 | 0 | [6 empty] | 0 | 1 | 0 | 0 | 1 | 0
50 | 0 | 0 | 1 | 225 | 866913 | СтМатОбПод | Стоимость материалов и оборудования подрядчика |  |  | 225 | 4 | 3 |  | 2 | 1182375 | [6 empty] | 866913.27 | 1 | 866913.27 | 1182375 | 1 | 1182375
50 | 0 | 0 | 1 | 226 | 866913 | СтМат | Стоимость материалов (всего) |  |  | 226 | 5 | 3 |  | 2 | 1182375 | [6 empty] | 866913.27 | 1 | 866913.27 | 1182375 | 1 | 1182375
50 | 0 | 0 | 1 | 227 | 0 | СтМатЗак | Стоимость материалов заказчика |  |  | 227 | 6 | 3 |  | 2 | 0 | [6 empty] | 0 | 1 | 0 | 0 | 1 | 0
50 | 0 | 0 | 1 | 228 | 866913 | СтМатПод | Стоимость материалов подрядчика |  |  | 228 | 7 | 3 |  | 2 | 1182375 | [6 empty] | 866913.27 | 1 | 866913.27 | 1182375 | 1 | 1182375
50 | 0 | 0 | 1 | 216 | 0 | Оборуд | Стоимость оборудования (всего) |  |  | 216 | 8 | 3 |  | 2 | 0 | [6 empty] | 0 | 1 | 0 | 0 | 1 | 0
50 | 0 | 0 | 1 | 223 | 0 | ОборудЗак | Стоимость оборудования заказчика |  |  | 223 | 9 | 3 |  | 2 | 0 | [6 empty] | 0 | 1 | 0 | 0 | 1 | 0
50 | 0 | 0 | 1 | 229 | 0 | ОборудПод | Стоимость оборудования подрядчика |  |  | 229 | 10 | 3 |  | 2 | 0 | [6 empty] | 0 | 1 | 0 | 0 | 1 | 0
50 | 0 | 0 | 1 | 203 | 1911 | ЭММ | Эксплуатация машин |  |  | 203 | 11 | 3 |  | 2 | 29249 | [6 empty] | 1910.67 | 1 | 1910.67 | 29249 | 1 | 29249
50 | 0 | 0 | 1 | 231 | 0 | ЭММсНРиСП | Эксплуатация машин по ТСН-2001.16 |  |  | 231 | 12 | 3 |  | 2 | 0 | [6 empty] | 0 | 1 | 0 | 0 | 1 | 0
50 | 0 | 0 | 1 | 204 | 666 | ЗПМ | ЗП машинистов |  |  | 204 | 13 | 3 |  | 2 | 23483 | [6 empty] | 666.37 | 1 | 666.37 | 23483 | 1 | 23483
50 | 0 | 0 | 1 | 205 | 17106 | ОЗП | Основная ЗП рабочих |  |  | 205 | 14 | 3 |  | 2 | 602807 | [6 empty] | 17105.7 | 1 | 17105.7 | 602807 | 1 | 602807
50 | 0 | 0 | 1 | 232 | 0 | ОЗПсНРиСП | Основная ЗП рабочих по ТСН-2001.16 |  |  | 232 | 15 | 3 |  | 2 | 0 | [6 empty] | 0 | 1 | 0 | 0 | 1 | 0
50 | 0 | 0 | 1 | 214 | 913156 | Строит | Строительные работы с НР и СП |  |  | 214 | 16 | 3 |  | 2 | 2773885 | [6 empty] | 913155.79 | 1 | 913155.79 | 2773885 | 1 | 2773885
50 | 0 | 0 | 1 | 215 | 0 | Монтаж | Монтажные работы с НР и СП |  |  | 215 | 17 | 3 |  | 2 | 0 | [6 empty] | 0 | 1 | 0 | 0 | 1 | 0
50 | 0 | 0 | 1 | 217 | 0 | Прочие | Прочие работы с НР и СП |  |  | 217 | 18 | 3 |  | 2 | 0 | [6 empty] | 0 | 1 | 0 | 0 | 1 | 0
50 | 0 | 0 | 1 | 230 | 0 | ПрочиеЗатр | Прочие затраты по ТСН-2001.16 |  |  | 230 | 19 | 3 |  | 2 | 0 | [6 empty] | 0 | 1 | 0 | 0 | 1 | 0
50 | 0 | 0 | 1 | 206 | 0 | ВозврМат | Возврат материалов |  |  | 206 | 20 | 3 |  | 2 | 0 | [6 empty] | 0 | 1 | 0 | 0 | 1 | 0
50 | 0 | 0 | 1 | 207 | 1987.1613 | ТрудСтр | Трудозатраты строителей |  |  | 207 | 21 | 3 |  | -1 | 1987.1613 | [6 empty] | 1987.1613 | 1 | 1987.1613 | 1987.1613 | 1 | 1987.1613
50 | 0 | 0 | 1 | 208 | 53.0687 | ТрудМаш | Трудозатраты машинистов |  |  | 208 | 22 | 3 |  | -1 | 53.0687 | [6 empty] | 53.0687 | 1 | 53.0687 | 53.0687 | 1 | 53.0687
50 | 0 | 0 | 1 | 209 | -17 | ТранспМат | Транспорт материалов |  |  | 209 | 23 | 3 |  | 2 | -16 | [6 empty] | -16.87 | 1 | -16.87 | -16 | 1 | -16
50 | 0 | 0 | 1 | 233 | 0 | Перевозка | Перевозка грузов |  |  | 233 | 24 | 3 |  | 2 | 0 | [6 empty] | 0 | 1 | 0 | 0 | 1 | 0
50 | 0 | 0 | 1 | 210 | 17593 | НР | Накладные расходы |  |  | 210 | 25 | 3 |  | 2 | 619968 | [6 empty] | 17592.67 | 1 | 17592.67 | 619968 | 1 | 619968
50 | 0 | 0 | 1 | 211 | 9633 | СмПриб | Сметная прибыль |  |  | 211 | 26 | 3 |  | 2 | 339486 | [6 empty] | 9633.48 | 1 | 9633.48 | 339486 | 1 | 339486
50 | 0 | 0 | 1 | 224 | 913156 | Всего | Всего с НР и СП |  |  | 224 | 27 | 3 |  | 2 | 2773885 | [6 empty] | 913155.79 | 1 | 913155.79 | 2773885 | 1 | 2773885
4 | 1 |  | 382 |  |  | 4. Стены (кабинеты) |  | 0 |  | 1 | [7 empty] | 0 | 0 |  | 0 | [53 empty] | 0 | [11 empty] | 0
52 | 1 | 4 | 319 | 0 |  | 4. Стены (кабинеты) | [7 empty] | 250118 | 233187 | 663 | 147 | 16268 | 0 | 1833.0617 | 11.1402 | 1631 | 15784 | 7736 | 0 | 0 | 250118 | 233187 | 663 | 147 | 16268 | 0 | 1833.0617 | 11.1402 | 1631 | 15784 | 7736 | 0 | 0 | 0 | 0 | 0 | 273638 | 273638 | 0 | 0 | 233187 | 233187 | 0 | 233187 | 0 | 0 | 0 | 0 | 0 | 0 | 0 | 0 | 0 | 0 | 0 | 0 | 0 | 0 | 0 | 0 | 0 | 0 | 0 | 0 | 0 | 0 | 0 | 0 | 0 | 0 | 0 | 273638 | 273638 | 0 | 0 | 233187 | 233187 | 0 | 233187 | 0 | 0 | 0 | 0 | 0 | 0 | 0 | 0 | 0 | 0 | 0 | 0 | 0 | 0 | 0 | 0 | 0 | 0 | 0 | 0 | 0 | 0 | 0 | 0 | 2906717 | 2324881 | 8569 | 5195 | 573267 | 0 | 1833.0617 | 11.1402 | 1630 | 556234 | 272605 | 0 | 0 | 2906717 | 2324881 | 8569 | 5195 | 573267 | 0 | 1833.0617 | 11.1402 | 1630 | 556234 | 272605 | 0 | 0 | 0 | 0 | 0 | 3735556 | 3735556 | 0 | 0 | 2324881 | 2324881 | 0 | 2324881 | 0 | 0 | 0 | 0 | 0 | 0 | 0 | 0 | 0 | 0 | 0 | 0 | 0 | 0 | 0 | 0 | 0 | 0 | 0 | 0 | 0 | 0 | 0 | 0 | 0 | 0 | 0 | 3735556 | 3735556 | 0 | 0 | 2324881 | 2324881 | 0 | 2324881 | 0 | 0 | 0 | 0 | 0 | 0 | 0 | 0 | 0 | 0 | 0 | 0 | 0 | 0 | 0 | 0 | 0 | 0 | 0 | 0 | 0 | 0 | 0 | 0
17 | 1 | 624 | 585 | 45 | 46-04-006-3 | Разборка деревянных перегородок чистых щитовых дощатых /прим.встроенных деревянных шкафов (ниша) | 100 м2 | 1.2672 | 0 | 1.2672 |  |  |  | 634.4 | 0 | 311.59 | 134.56 | 322.81 | 0 | 42.6983 | 9.9678 | 0 | 471.09 | 269.85 |  | 53551706 | 500.63 | 0 | 245.89 | 106.19 | 254.74 | 0 | 33.695 | 7.866 | 0 | 435.33 | 0 | 213.82 | 92.34 | 221.51 | 0 | 29.3 | 6.84 | 0 | 103 | 59 | 1 | 1 |  |  | 1 | 1 | 1 | 1 |  |  |  |  | 0 | 1 | ТЕР Московской обл., 46-04-006-3, приказ Минстроя России №675/пр от 28.02.2017 № 260/пр |  |  | 46001 | 0 |  | 0 | 2 | 0 | 1 | 1 | 1 | 1 | 1 | 1 |  | 103 | 59 |  |  |  | 0 | 0 | 0 | [5 empty] | 0 | Поправка: МДС 81-36.2004, прил.3, п.4р Наименование: Производство строительных и других работ в существующих зданиях и сооружениях в стесненных условиях: с наличием в зоне производства работ действующего технологического оборудования (станков, установок, кранов и т.п.) или загромождающих предметов (лабораторное оборудование, мебель и т. п.), или движения транспорта по внутрицеховым путям | 0 | 634.4 | 0 | 245.89 | 106.19 | 254.74 | 0 | 33.695 | 7.866 | 0 | 471.0911 | 269.8483 |  |  |  |  | )*1,15 | )*1,15 | )*1,15 |  | )*1,15 | )*1,15 |  |  |  | 0 | 0 | 1 | 1 |  |  |  | 1005 | 100 м2 | 100 м2 | 100 | [6 empty] | 53551202 | 2 | Общестроительные работы | 40 | Работы по реконструкции зданий и сооружений | 1 | 46001 | Работы по реконструкции зданий и сооружений: усиление и замена существующих конструкций, возведение отдельных конструктивных элементов | ФЕР-46 |  | Поправка: МДС 81-36.2004, прил.3, п.4р |  | 131072 | 435.33 | 0 | 213.82 | 92.34 | 221.51 | 29.3 | 6.84 | 0 | [17 empty] | 0 | 0 | 0 |  |  |  |  | 103 | 59 |  |  |  |  | 1 |  | -292954945 | 2 | 1 | -2 | 0 | 0 | 0 | 1375.34 | 1375.34 | 0 | 0 |  | 0 | 0 | 0 |  | 0 | 1 | 0 | 0 | 0 | 0 | [5 empty] | Пр/812-040.1-1 | Пр/774-040.1 | Работы по реконструкции зданий и сооружений: усиление и замена существующих конструкций, возведение отдельных конструктивных элементов | Работы по реконструкции зданий и сооружений: усиление и замена существующих конструкций, возведение отдельных конструктивных элементов | 0
17 | 1 | 628 | 588 | 45 | 46-04-006-3 | Разборка деревянных перегородок чистых щитовых дощатых /прим.встроенных деревянных шкафов (ниша) | 100 м2 | 1.2672 | 0 | 1.2672 |  |  |  | 16324 | 0 | 4948 | 4742 | 11376 | 0 | 42.6983 | 9.9678 | 0 | 16602 | 9510 |  | 53551707 | 500.63 | 0 | 245.89 | 106.19 | 254.74 | 0 | 33.695 | 7.866 | 0 | 435.33 | 0 | 213.82 | 92.34 | 221.51 | 0 | 29.3 | 6.84 | 0 | 103 | 59 | 1 | 1 |  |  | 1 | 35.24 | 15.88 | 1 |  |  |  |  | 0 | 1 | ТЕР Московской обл., 46-04-006-3, приказ Минстроя России №675/пр от 28.02.2017 № 260/пр |  |  | 46001 | 0 | 46-04-006-3 | 1 | 2 | 0 | 35.24 | 1 | 1 | 1 | 1 | 1 |  | 103 | 59 |  |  |  | 0 | 0 | 0 | [5 empty] | 0 | Поправка: МДС 81-36.2004, прил.3, п.4р Наименование: Производство строительных и других работ в существующих зданиях и сооружениях в стесненных условиях: с наличием в зоне производства работ действующего технологического оборудования (станков, установок, кранов и т.п.) или загромождающих предметов (лабораторное оборудование, мебель и т. п.), или движения транспорта по внутрицеховым путям | 0 | 16324 | 0 | 3904.7332 | 3742.1356 | 8977.0376 | 0 | 33.695 | 7.866 | 0 | 16601.54 | 9509.62 |  |  |  |  | )*1,15 | )*1,15 | )*1,15 |  | )*1,15 | )*1,15 |  |  |  | 0 | 0 | 1 | 1 |  |  |  | 1005 | 100 м2 | 100 м2 | 100 | [6 empty] | 53551202 | 2 | Общестроительные работы | 40 | Работы по реконструкции зданий и сооружений | 1 | 46001 | Работы по реконструкции зданий и сооружений: усиление и замена существующих конструкций, возведение отдельных конструктивных элементов | ФЕР-46 |  | Поправка: МДС 81-36.2004, прил.3, п.4р |  | 131072 | 435.33 | 0 | 213.82 | 92.34 | 221.51 | 29.3 | 6.84 | 0 | [17 empty] | 0 | 0 | 0 |  |  |  |  | 103 | 59 |  |  |  |  | 1 |  | -292954945 | 2 | 1 | 2 | 0 | 0 | 0 | 42436 | 42436 | 0 | 0 |  | 0 | 0 | 0 |  | 0 | 1 | 0 | 0 | 0 | 0 | [5 empty] | Пр/812-040.1-1 | Пр/774-040.1 | Работы по реконструкции зданий и сооружений: усиление и замена существующих конструкций, возведение отдельных конструктивных элементов | Работы по реконструкции зданий и сооружений: усиление и замена существующих конструкций, возведение отдельных конструктивных элементов | 0
18 | 1 | 624 |  | 45,1 | 509-9900 | Строительный мусор | т | 2.281 | 1.8 | 1.8 |  |  |  | 0 | 0 | 0 | 0 | 0 | 0 | 0 | 0 | 0 | 0 | 0 |  | 53551706 | 0 | 0 | 0 | 0 | 0 | 0 | 0 | 0 | 0 | 0 | 0 | 0 | 0 | 0 | 0 | 0 | 0 | 0 | 103 | 59 | 1 | 1 |  |  | 1 | 1 | 1 | 1 |  |  |  |  | 3 | 1 | ТССЦ Московской обл., 509-9900, приказ Минстроя России №675/пр от 28.02.2017 № 258/пр |  |  | 46001 | 0 |  | 0 | 2 | 0 | 1 | 1 | 1 | 1 | 1 | 1 |  | 103 | 59 |  |  |  | 0 | 0 | 0 | [5 empty] | 0 |  | 0 | 0 | 0 | 0 | 0 | 0 | 0 | 0 | 0 | 0 | 0 | 0 | [13 empty] | 0 | 0 | 1 | 1 |  |  |  | 1009 | т | т | 1000 | [6 empty] | 53551202 | 2 | Общестроительные работы | 40 | Работы по реконструкции зданий и сооружений | 1 | 46001 | Работы по реконструкции зданий и сооружений: усиление и замена существующих конструкций, возведение отдельных конструктивных элементов | ФЕР-46 |  |  |  | 0 | 0 | 0 | 0 | 0 | 0 | 0 | 0 | [18 empty] | 0 | 0 | 0 |  |  |  |  | 103 | 59 |  |  |  |  | 1 |  | 1876412176 | 2 | 1 | -2 | 0 | 0 | 0 | 0 | 0 | 0 | 0 |  | 0 | 0 | 0 |  | 0 | 1 | 0 | 0 | 0 | 0 | [5 empty] | Пр/812-040.1-1 | Пр/774-040.1 | Работы по реконструкции зданий и сооружений: усиление и замена существующих конструкций, возведение отдельных конструктивных элементов | Работы по реконструкции зданий и сооружений: усиление и замена существующих конструкций, возведение отдельных конструктивных элементов | 0
18 | 1 | 628 |  | 45,1 | 509-9900 | Строительный мусор | т | 2.281 | 1.8 | 1.8 |  |  |  | 0 | 0 | 0 | 0 | 0 | 0 | 0 | 0 | 0 | 0 | 0 |  | 53551707 | 0 | 0 | 0 | 0 | 0 | 0 | 0 | 0 | 0 | 0 | 0 | 0 | 0 | 0 | 0 | 0 | 0 | 0 | 103 | 59 | 1 | 1 |  |  | 1 | 1 | 1 | 6.14 |  |  |  |  | 3 | 1 | ТССЦ Московской обл., 509-9900, приказ Минстроя России №675/пр от 28.02.2017 № 258/пр |  |  | 46001 | 0 | 1кв.22г. | 1 | 2 | 0 | 1 | 1 | 1 | 1 | 1 | 1 |  | 103 | 59 |  |  |  | 0 | 0 | 0 | [5 empty] | 0 |  | 0 | 0 | 0 | 0 | 0 | 0 | 0 | 0 | 0 | 0 | 0 | 0 | [13 empty] | 0 | 0 | 1 | 1 |  |  |  | 1009 | т | т | 1000 | [6 empty] | 53551202 | 2 | Общестроительные работы | 40 | Работы по реконструкции зданий и сооружений | 1 | 46001 | Работы по реконструкции зданий и сооружений: усиление и замена существующих конструкций, возведение отдельных конструктивных элементов | ФЕР-46 |  |  |  | 0 | 0 | 0 | 0 | 0 | 0 | 0 | 0 | [18 empty] | 0 | 0 | 0 |  |  |  |  | 103 | 59 |  |  |  |  | 1 |  | 1876412176 | 2 | 1 | 5 | 0 | 0 | 0 | 0 | 0 | 0 | 0 |  | 0 | 0 | 0 |  | 0 | 1 | 0 | 0 | 0 | 0 | [5 empty] | Пр/812-040.1-1 | Пр/774-040.1 | Работы по реконструкции зданий и сооружений: усиление и замена существующих конструкций, возведение отдельных конструктивных элементов | Работы по реконструкции зданий и сооружений: усиление и замена существующих конструкций, возведение отдельных конструктивных элементов | 0
17 | 1 | 634 | 593 | 46 | 63-7-5 | Разборка облицовки стен из керамической плитки | 100 м2 поверхности облицовки | 0.2268 | 0 | 0.2268 |  |  |  | 176.59 | 0 | 24.08 | 5.54 | 152.51 | 0 | 19.3789 | 0.51903 | 0 | 142.25 | 71.12 |  | 53551706 | 778.61 | 0 | 106.16 | 24.41 | 672.45 | 0 | 85.445 | 2.2885 | 0 | 677.06 | 0 | 92.32 | 21.23 | 584.74 | 0 | 74.3 | 1.99 | 0 | 90 | 45 | 1 | 1 |  |  | 1 | 1 | 1 | 1 |  |  |  |  | 0 | 1 | ТЕРр Московской обл., 63-7-5, приказ Минстроя России №675/пр от 28.02.2017 № 263/пр |  |  | 63001 | 0 |  | 0 | 6 | 0 | 1 | 1 | 1 | 1 | 1 | 1 |  | 90 | 45 |  |  |  | 0 | 0 | 0 | [5 empty] | 0 | Поправка: МДС 81-38.2004, прил.3, п.2.2.1р Наименование: Производство ремонтных работ в существующих зданиях и сооружениях в стесненных условиях: с наличием в зоне производства работ действующего технологического оборудования (станков, установок, кранов и т.п.) или загромождающих предметов (лабораторное оборудование, мебель и т. п.), или движения транспорта по внутрицеховым путям с вредными условиями труда, где рабочим предприятия установлен сокращенный рабочий день, а рабочие-строители имеют рабочий день нормальной продолжительности без стесненных условий, но при наличии вредности | 0 | 176.59 | 0 | 106.16 | 24.41 | 672.45 | 0 | 85.445 | 2.2885 | 0 | 142.245 | 71.1225 |  |  |  |  | )*1,15 | )*1,15 | )*1,15 |  | )*1,15 | )*1,15 |  |  |  | 0 | 0 | 1 | 1 |  |  |  | 1013 | 100 м2 поверхности облицовки | 100 м2 поверхности облицовки | 1 | [6 empty] | 53551225 | 6 | Ремонтно-строительные работы | 97 | Стекольные, обойные и облицовочные работы | 1 | 63001 | Стекольные, обойные, облицовочные работы | рФЕР-63 |  | Поправка: МДС 81-38.2004, прил.3, п.2.2.1р |  | 131072 | 677.06 | 0 | 92.32 | 21.23 | 584.74 | 74.3 | 1.99 | 0 | [17 empty] | 0 | 0 | 0 |  |  |  |  | 90 | 45 |  |  |  |  | 1 |  | 1711040718 | 2 | 1 | -2 | 0 | 0 | 0 | 389.96 | 389.96 | 0 | 0 |  | 0 | 0 | 0 |  | 0 | 1 | 0 | 0 | 0 | 0 | [5 empty] | Пр/812-097.0-1 | Пр/774-097.0 | Стекольные, обойные, облицовочные работы | Стекольные, обойные, облицовочные работы | 0
17 | 1 | 640 | 598 | 46 | 63-7-5 | Разборка облицовки стен из керамической плитки | 100 м2 поверхности облицовки | 0.2268 | 0 | 0.2268 |  |  |  | 5662 | 0 | 287 | 195 | 5375 | 0 | 19.3789 | 0.51903 | 0 | 5013 | 2507 |  | 53551707 | 778.61 | 0 | 106.16 | 24.41 | 672.45 | 0 | 85.445 | 2.2885 | 0 | 677.06 | 0 | 92.32 | 21.23 | 584.74 | 0 | 74.3 | 1.99 | 0 | 90 | 45 | 1 | 1 |  |  | 1 | 35.24 | 11.91 | 1 |  |  |  |  | 0 | 1 | ТЕРр Московской обл., 63-7-5, приказ Минстроя России №675/пр от 28.02.2017 № 263/пр |  |  | 63001 | 0 | 63-7-5 | 1 | 6 | 0 | 35.24 | 1 | 1 | 1 | 1 | 1 |  | 90 | 45 |  |  |  | 0 | 0 | 0 | [5 empty] | 0 | Поправка: МДС 81-38.2004, прил.3, п.2.2.1р Наименование: Производство ремонтных работ в существующих зданиях и сооружениях в стесненных условиях: с наличием в зоне производства работ действующего технологического оборудования (станков, установок, кранов и т.п.) или загромождающих предметов (лабораторное оборудование, мебель и т. п.), или движения транспорта по внутрицеховым путям с вредными условиями труда, где рабочим предприятия установлен сокращенный рабочий день, а рабочие-строители имеют рабочий день нормальной продолжительности без стесненных условий, но при наличии вредности | 0 | 5662 | 0 | 1264.3656 | 860.2084 | 23697.138 | 0 | 85.445 | 2.2885 | 0 | 5013 | 2506.5 |  |  |  |  | )*1,15 | )*1,15 | )*1,15 |  | )*1,15 | )*1,15 |  |  |  | 0 | 0 | 1 | 1 |  |  |  | 1013 | 100 м2 поверхности облицовки | 100 м2 поверхности облицовки | 1 | [6 empty] | 53551225 | 6 | Ремонтно-строительные работы | 97 | Стекольные, обойные и облицовочные работы | 1 | 63001 | Стекольные, обойные, облицовочные работы | рФЕР-63 |  | Поправка: МДС 81-38.2004, прил.3, п.2.2.1р |  | 131072 | 677.06 | 0 | 92.32 | 21.23 | 584.74 | 74.3 | 1.99 | 0 | [17 empty] | 0 | 0 | 0 |  |  |  |  | 90 | 45 |  |  |  |  | 1 |  | 1711040718 | 2 | 1 | 2 | 0 | 0 | 0 | 13182 | 13182 | 0 | 0 |  | 0 | 0 | 0 |  | 0 | 1 | 0 | 0 | 0 | 0 | [5 empty] | Пр/812-097.0-1 | Пр/774-097.0 | Стекольные, обойные, облицовочные работы | Стекольные, обойные, облицовочные работы | 0
18 | 1 | 634 |  | 46,1 | 509-9900 | Строительный мусор | т | 0.97524 | 4.3 | 4.3 |  |  |  | 0 | 0 | 0 | 0 | 0 | 0 | 0 | 0 | 0 | 0 | 0 |  | 53551706 | 0 | 0 | 0 | 0 | 0 | 0 | 0 | 0 | 0 | 0 | 0 | 0 | 0 | 0 | 0 | 0 | 0 | 0 | 90 | 45 | 1 | 1 |  |  | 1 | 1 | 1 | 1 |  |  |  |  | 3 | 1 | ТССЦ-2001 Московской области, 509-9900, протокол от 24.05.2017 г. № 5 |  |  | 63001 | 0 |  | 0 | 6 | 0 | 1 | 1 | 1 | 1 | 1 | 1 |  | 90 | 45 |  |  |  | 0 | 0 | 0 | [5 empty] | 0 |  | 0 | 0 | 0 | 0 | 0 | 0 | 0 | 0 | 0 | 0 | 0 | 0 | [13 empty] | 0 | 0 | 1 | 1 |  |  |  | 1009 | т | т | 1000 | [6 empty] | 53551225 | 6 | Ремонтно-строительные работы | 97 | Стекольные, обойные и облицовочные работы | 1 | 63001 | Стекольные, обойные, облицовочные работы | рФЕР-63 |  |  |  | 0 | 0 | 0 | 0 | 0 | 0 | 0 | 0 | [18 empty] | 0 | 0 | 0 |  |  |  |  | 90 | 45 |  |  |  |  | 1 |  | 529508801 | 2 | 1 | -2 | 0 | 0 | 0 | 0 | 0 | 0 | 0 |  | 0 | 0 | 0 |  | 0 | 1 | 0 | 0 | 0 | 0 | [5 empty] | Пр/812-097.0-1 | Пр/774-097.0 | Стекольные, обойные, облицовочные работы | Стекольные, обойные, облицовочные работы | 0
18 | 1 | 640 |  | 46,1 | 509-9900 | Строительный мусор | т | 0.97524 | 4.3 | 4.3 |  |  |  | 0 | 0 | 0 | 0 | 0 | 0 | 0 | 0 | 0 | 0 | 0 |  | 53551707 | 0 | 0 | 0 | 0 | 0 | 0 | 0 | 0 | 0 | 0 | 0 | 0 | 0 | 0 | 0 | 0 | 0 | 0 | 90 | 45 | 1 | 1 |  |  | 1 | 1 | 1 | 6.14 |  |  |  |  | 3 | 1 | ТССЦ-2001 Московской области, 509-9900, протокол от 24.05.2017 г. № 5 |  |  | 63001 | 0 | 1кв.22г. | 1 | 6 | 0 | 1 | 1 | 1 | 1 | 1 | 1 |  | 90 | 45 |  |  |  | 0 | 0 | 0 | [5 empty] | 0 |  | 0 | 0 | 0 | 0 | 0 | 0 | 0 | 0 | 0 | 0 | 0 | 0 | [13 empty] | 0 | 0 | 1 | 1 |  |  |  | 1009 | т | т | 1000 | [6 empty] | 53551225 | 6 | Ремонтно-строительные работы | 97 | Стекольные, обойные и облицовочные работы | 1 | 63001 | Стекольные, обойные, облицовочные работы | рФЕР-63 |  |  |  | 0 | 0 | 0 | 0 | 0 | 0 | 0 | 0 | [18 empty] | 0 | 0 | 0 |  |  |  |  | 90 | 45 |  |  |  |  | 1 |  | 529508801 | 2 | 1 | 5 | 0 | 0 | 0 | 0 | 0 | 0 | 0 |  | 0 | 0 | 0 |  | 0 | 1 | 0 | 0 | 0 | 0 | [5 empty] | Пр/812-097.0-1 | Пр/774-097.0 | Стекольные, обойные, облицовочные работы | Стекольные, обойные, облицовочные работы | 0
17 | 1 | 642 | 599 | 47 | 46-02-009-2 | Отбивка штукатурки с поверхностей стен кирпичных | 100 м2 | 6.6266 | 0 | 6.6266 |  |  |  | 1356.47 | 0 | 0 | 0 | 1356.47 | 0 | 173.9019 | 0 | 0 | 1397.16 | 800.32 |  | 53551706 | 204.7 | 0 | 0 | 0 | 204.7 | 0 | 26.243 | 0 | 0 | 178 | 0 | 0 | 0 | 178 | 0 | 22.82 | 0 | 0 | 103 | 59 | 1 | 1 |  |  | 1 | 1 | 1 | 1 |  |  |  |  | 0 | 1 | ТЕР Московской обл., 46-02-009-2, приказ Минстроя России №675/пр от 28.02.2017 № 260/пр |  |  | 46001 | 0 |  | 0 | 2 | 0 | 1 | 1 | 1 | 1 | 1 | 1 |  | 103 | 59 |  |  |  | 0 | 0 | 0 | [5 empty] | 0 | Поправка: МДС 81-38.2004, прил.3, п.2.2.1р Наименование: Производство ремонтных работ в существующих зданиях и сооружениях в стесненных условиях: с наличием в зоне производства работ действующего технологического оборудования (станков, установок, кранов и т.п.) или загромождающих предметов (лабораторное оборудование, мебель и т. п.), или движения транспорта по внутрицеховым путям с вредными условиями труда, где рабочим предприятия установлен сокращенный рабочий день, а рабочие-строители имеют рабочий день нормальной продолжительности без стесненных условий, но при наличии вредности | 0 | 1356.47 | 0 | 0 | 0 | 204.7 | 0 | 26.243 | 0 | 0 | 1397.1641 | 800.3173 |  |  |  |  | )*1,15 | )*1,15 | )*1,15 |  | )*1,15 | )*1,15 |  |  |  | 0 | 0 | 1 | 1 |  |  |  | 1005 | 100 м2 | 100 м2 | 100 | [6 empty] | 53551202 | 2 | Общестроительные работы | 40 | Работы по реконструкции зданий и сооружений | 1 | 46001 | Работы по реконструкции зданий и сооружений: усиление и замена существующих конструкций, возведение отдельных конструктивных элементов | ФЕР-46 |  | Поправка: МДС 81-38.2004, прил.3, п.2.2.1р |  | 131072 | 178 | 0 | 0 | 0 | 178 | 22.82 | 0 | 0 | [17 empty] | 0 | 0 | 0 |  |  |  |  | 103 | 59 |  |  |  |  | 1 |  | -1393731504 | 2 | 1 | -2 | 0 | 0 | 0 | 3553.95 | 3553.95 | 0 | 0 |  | 0 | 0 | 0 |  | 0 | 1 | 0 | 0 | 0 | 0 | [5 empty] | Пр/812-040.1-1 | Пр/774-040.1 | Работы по реконструкции зданий и сооружений: усиление и замена существующих конструкций, возведение отдельных конструктивных элементов | Работы по реконструкции зданий и сооружений: усиление и замена существующих конструкций, возведение отдельных конструктивных элементов | 0
17 | 1 | 644 | 600 | 47 | 46-02-009-2 | Отбивка штукатурки с поверхностей стен кирпичных | 100 м2 | 6.6266 | 0 | 6.6266 |  |  |  | 47802 | 0 | 0 | 0 | 47802 | 0 | 173.9019 | 0 | 0 | 49236 | 28203 |  | 53551707 | 204.7 | 0 | 0 | 0 | 204.7 | 0 | 26.243 | 0 | 0 | 178 | 0 | 0 | 0 | 178 | 0 | 22.82 | 0 | 0 | 103 | 59 | 1 | 1 |  |  | 1 | 35.24 | 1 | 1 |  |  |  |  | 0 | 1 | ТЕР Московской обл., 46-02-009-2, приказ Минстроя России №675/пр от 28.02.2017 № 260/пр |  |  | 46001 | 0 | 46-02-009-2 | 1 | 2 | 0 | 35.24 | 1 | 1 | 1 | 1 | 1 |  | 103 | 59 |  |  |  | 0 | 0 | 0 | [5 empty] | 0 | Поправка: МДС 81-38.2004, прил.3, п.2.2.1р Наименование: Производство ремонтных работ в существующих зданиях и сооружениях в стесненных условиях: с наличием в зоне производства работ действующего технологического оборудования (станков, установок, кранов и т.п.) или загромождающих предметов (лабораторное оборудование, мебель и т. п.), или движения транспорта по внутрицеховым путям с вредными условиями труда, где рабочим предприятия установлен сокращенный рабочий день, а рабочие-строители имеют рабочий день нормальной продолжительности без стесненных условий, но при наличии вредности | 0 | 47802 | 0 | 0 | 0 | 7213.628 | 0 | 26.243 | 0 | 0 | 49236.06 | 28203.18 |  |  |  |  | )*1,15 | )*1,15 | )*1,15 |  | )*1,15 | )*1,15 |  |  |  | 0 | 0 | 1 | 1 |  |  |  | 1005 | 100 м2 | 100 м2 | 100 | [6 empty] | 53551202 | 2 | Общестроительные работы | 40 | Работы по реконструкции зданий и сооружений | 1 | 46001 | Работы по реконструкции зданий и сооружений: усиление и замена существующих конструкций, возведение отдельных конструктивных элементов | ФЕР-46 |  | Поправка: МДС 81-38.2004, прил.3, п.2.2.1р |  | 131072 | 178 | 0 | 0 | 0 | 178 | 22.82 | 0 | 0 | [17 empty] | 0 | 0 | 0 |  |  |  |  | 103 | 59 |  |  |  |  | 1 |  | -1393731504 | 2 | 1 | 2 | 0 | 0 | 0 | 125241 | 125241 | 0 | 0 |  | 0 | 0 | 0 |  | 0 | 1 | 0 | 0 | 0 | 0 | [5 empty] | Пр/812-040.1-1 | Пр/774-040.1 | Работы по реконструкции зданий и сооружений: усиление и замена существующих конструкций, возведение отдельных конструктивных элементов | Работы по реконструкции зданий и сооружений: усиление и замена существующих конструкций, возведение отдельных конструктивных элементов | 0
18 | 1 | 642 |  | 47,1 | 509-9900 | Строительный мусор | т | 0.33133 | 0.05 | 0.05 |  |  |  | 0 | 0 | 0 | 0 | 0 | 0 | 0 | 0 | 0 | 0 | 0 |  | 53551706 | 0 | 0 | 0 | 0 | 0 | 0 | 0 | 0 | 0 | 0 | 0 | 0 | 0 | 0 | 0 | 0 | 0 | 0 | 103 | 59 | 1 | 1 |  |  | 1 | 1 | 1 | 1 |  |  |  |  | 3 | 1 | ТССЦ-2001 Московской области, 509-9900, протокол от 24.05.2017 г. № 5 |  |  | 46001 | 0 |  | 0 | 2 | 0 | 1 | 1 | 1 | 1 | 1 | 1 |  | 103 | 59 |  |  |  | 0 | 0 | 0 | [5 empty] | 0 |  | 0 | 0 | 0 | 0 | 0 | 0 | 0 | 0 | 0 | 0 | 0 | 0 | [13 empty] | 0 | 0 | 1 | 1 |  |  |  | 1009 | т | т | 1000 | [6 empty] | 53551202 | 2 | Общестроительные работы | 40 | Работы по реконструкции зданий и сооружений | 1 | 46001 | Работы по реконструкции зданий и сооружений: усиление и замена существующих конструкций, возведение отдельных конструктивных элементов | ФЕР-46 |  |  |  | 0 | 0 | 0 | 0 | 0 | 0 | 0 | 0 | [18 empty] | 0 | 0 | 0 |  |  |  |  | 103 | 59 |  |  |  |  | 1 |  | 529508801 | 2 | 1 | -2 | 0 | 0 | 0 | 0 | 0 | 0 | 0 |  | 0 | 0 | 0 |  | 0 | 1 | 0 | 0 | 0 | 0 | [5 empty] | Пр/812-040.1-1 | Пр/774-040.1 | Работы по реконструкции зданий и сооружений: усиление и замена существующих конструкций, возведение отдельных конструктивных элементов | Работы по реконструкции зданий и сооружений: усиление и замена существующих конструкций, возведение отдельных конструктивных элементов | 0
18 | 1 | 644 |  | 47,1 | 509-9900 | Строительный мусор | т | 0.33133 | 0.05 | 0.05 |  |  |  | 0 | 0 | 0 | 0 | 0 | 0 | 0 | 0 | 0 | 0 | 0 |  | 53551707 | 0 | 0 | 0 | 0 | 0 | 0 | 0 | 0 | 0 | 0 | 0 | 0 | 0 | 0 | 0 | 0 | 0 | 0 | 103 | 59 | 1 | 1 |  |  | 1 | 1 | 1 | 6.14 |  |  |  |  | 3 | 1 | ТССЦ-2001 Московской области, 509-9900, протокол от 24.05.2017 г. № 5 |  |  | 46001 | 0 | 1кв.22г. | 1 | 2 | 0 | 1 | 1 | 1 | 1 | 1 | 1 |  | 103 | 59 |  |  |  | 0 | 0 | 0 | [5 empty] | 0 |  | 0 | 0 | 0 | 0 | 0 | 0 | 0 | 0 | 0 | 0 | 0 | 0 | [13 empty] | 0 | 0 | 1 | 1 |  |  |  | 1009 | т | т | 1000 | [6 empty] | 53551202 | 2 | Общестроительные работы | 40 | Работы по реконструкции зданий и сооружений | 1 | 46001 | Работы по реконструкции зданий и сооружений: усиление и замена существующих конструкций, возведение отдельных конструктивных элементов | ФЕР-46 |  |  |  | 0 | 0 | 0 | 0 | 0 | 0 | 0 | 0 | [18 empty] | 0 | 0 | 0 |  |  |  |  | 103 | 59 |  |  |  |  | 1 |  | 529508801 | 2 | 1 | 5 | 0 | 0 | 0 | 0 | 0 | 0 | 0 |  | 0 | 0 | 0 |  | 0 | 1 | 0 | 0 | 0 | 0 | [5 empty] | Пр/812-040.1-1 | Пр/774-040.1 | Работы по реконструкции зданий и сооружений: усиление и замена существующих конструкций, возведение отдельных конструктивных элементов | Работы по реконструкции зданий и сооружений: усиление и замена существующих конструкций, возведение отдельных конструктивных элементов | 0
17 | 1 | 646 | 602 | 48 | 13-06-004-1 | Обеспыливание поверхности | 1 м2 обеспыливаемой поверхности | 0 | 0 | 0 |  |  |  | 0 | 0 | 0 | 0 | 0 | 0 | 0 | 0 | 0 | 0 | 0 |  | 53551706 | 1.51 | 0 | 0.39 | 0 | 1.12 | 0 | 0.13225 | 0 | 0 | 1.12 | 0 | 0.27 | 0 | 0.85 | 0 | 0.1 | 0 | 0 | 84.6 | 43.35 | 1 | 1 |  |  | 1 | 1 | 1 | 1 |  |  |  |  | 0 | 1 | ТЕР Московской обл., 13-06-004-1, приказ Минстроя России №675/пр от 28.02.2017 № 260/пр |  |  | 13001 | 0 |  | 0 | 2 | 0 | 1 | 1 | 1 | 1 | 1 | 1 |  | 94 | 51 |  |  |  | 0 | 0 | 0 | [5 empty] | 0 | Поправка: М-ка 421/пр 04.08.20 п.58 п.п. б) Наименование: При отсутствии необходимых норм (единичных расценок), включенных в сборники ГЭСНр (ФЕРр, ТЕРр), сметные затраты на работы по капитальному ремонту и реконструкции объектов капитального строительства могут быть определены по сметным нормам, включенным в ГЭСН (ФЕР, ТЕР), аналогичным технологическим процессам в новом строительстве, в том числе по возведению новых конструктивных элементов Поправка: Мет.421/пр 04.08.20 Пр.10 Т.3 п. 3 Наименование: Производство ремонтно-строительных работ осуществляется на территории действующего предприятия с наличием в зоне производства работ одного или нескольких из перечисленных ниже факторов: разветвленной сети транспортных и инженерных коммуникаций; стесненных условий для складирования материалов; действующего технологического оборудования | 0 | 0 | 0 | 0.39 | 0 | 1.12 | 0 | 0.13225 | 0 | 0 | 0 | 0 |  |  |  |  | )*1,25)*1,15 | )*1,25)*1,15 | )*1,15)*1,15 |  | )*1,15)*1,15 | )*1,25)*1,15 |  | *0,9 | )*0,85 | 0 | 0 | 1 | 1 |  |  |  | 1013 | 1 м2 обеспыливаемой поверхности | 1 м2 обеспыливаемой поверхности | 1 | [6 empty] | 53551119 | 2 | Общестроительные работы | 13 | Защита строительных конструкций и оборудования от коррозии | 1 | 13001 | Защита строительных конструкций | ФЕР-13 |  | Поправка: М-ка 421/пр 04.08.20 п.58 п.п. б) Поправка: Мет.421/пр 04.08.20 Пр.10 Т.3 п. 3 |  | 131072 | 1.12 | 0 | 0.27 | 0 | 0.85 | 0.1 | 0 | 0 | [17 empty] | 0 | 0 | 0 |  |  |  |  | 84.6 | 43.35 |  |  |  |  | 1 |  | 715688099 | 2 | 1 | -2 | 0 | 0 | 0 | 0 | 0 | 0 | 0 |  | 0 | 0 | 0 |  | 0 | 1 | 0 | 0 | 0 | 0 | [5 empty] | Пр/812-013.0-1 | Пр/774-013.0 | Защита строительных конструкций и оборудования от коррозии | Защита строительных конструкций и оборудования от коррозии | 0
17 | 1 | 648 | 604 | 48 | 13-06-004-1 | Обеспыливание поверхности | 1 м2 обеспыливаемой поверхности | 0 | 0 | 0 |  |  |  | 0 | 0 | 0 | 0 | 0 | 0 | 0 | 0 | 0 | 0 | 0 |  | 53551707 | 1.51 | 0 | 0.39 | 0 | 1.12 | 0 | 0.13225 | 0 | 0 | 1.12 | 0 | 0.27 | 0 | 0.85 | 0 | 0.1 | 0 | 0 | 84.6 | 43.35 | 1 | 1 |  |  | 1 | 35.24 | 7.93 | 1 |  |  |  |  | 0 | 1 | ТЕР Московской обл., 13-06-004-1, приказ Минстроя России №675/пр от 28.02.2017 № 260/пр |  |  | 13001 | 0 | 13-06-004-1 | 1 | 2 | 0 | 35.24 | 1 | 1 | 1 | 1 | 1 |  | 94 | 51 |  |  |  | 0 | 0 | 0 | [5 empty] | 0 | Поправка: М-ка 421/пр 04.08.20 п.58 п.п. б) Наименование: При отсутствии необходимых норм (единичных расценок), включенных в сборники ГЭСНр (ФЕРр, ТЕРр), сметные затраты на работы по капитальному ремонту и реконструкции объектов капитального строительства могут быть определены по сметным нормам, включенным в ГЭСН (ФЕР, ТЕР), аналогичным технологическим процессам в новом строительстве, в том числе по возведению новых конструктивных элементов Поправка: Мет.421/пр 04.08.20 Пр.10 Т.3 п. 3 Наименование: Производство ремонтно-строительных работ осуществляется на территории действующего предприятия с наличием в зоне производства работ одного или нескольких из перечисленных ниже факторов: разветвленной сети транспортных и инженерных коммуникаций; стесненных условий для складирования материалов; действующего технологического оборудования | 0 | 0 | 0 | 3.0927 | 0 | 39.4688 | 0 | 0.13225 | 0 | 0 | 0 | 0 |  |  |  |  | )*1,25)*1,15 | )*1,25)*1,15 | )*1,15)*1,15 |  | )*1,15)*1,15 | )*1,25)*1,15 |  | *0,9 | )*0,85 | 0 | 0 | 1 | 1 |  |  |  | 1013 | 1 м2 обеспыливаемой поверхности | 1 м2 обеспыливаемой поверхности | 1 | [6 empty] | 53551119 | 2 | Общестроительные работы | 13 | Защита строительных конструкций и оборудования от коррозии | 1 | 13001 | Защита строительных конструкций | ФЕР-13 |  | Поправка: М-ка 421/пр 04.08.20 п.58 п.п. б) Поправка: Мет.421/пр 04.08.20 Пр.10 Т.3 п. 3 |  | 131072 | 1.12 | 0 | 0.27 | 0 | 0.85 | 0.1 | 0 | 0 | [17 empty] | 0 | 0 | 0 |  |  |  |  | 84.6 | 43.35 |  |  |  |  | 1 |  | 715688099 | 2 | 1 | 2 | 0 | 0 | 0 | 0 | 0 | 0 | 0 |  | 0 | 3 | 0 |  | 0 | 1 | 0 | 0 | 0 | 0 | [5 empty] | Пр/812-013.0-1 | Пр/774-013.0 | Защита строительных конструкций и оборудования от коррозии | Защита строительных конструкций и оборудования от коррозии | 0
17 | 1 | 666 | 622 | 49 | 10-06-039-2 | Облицовка стен по системе «КНАУФ» по одинарному металлическому каркасу из ПН и ПС профилей гипсоволокнистыми листами в два слоя (С 666) с дверным проемом | 100 м2 стен (за вычетом проемов) | 8.0316 | 0 | 8.0316 |  |  |  | 85980.68 | 76954.37 | 163.04 | 0 | 8863.27 | 0 | 977.2048 | 0 | 0 | 8615.1 | 4143.58 |  | 53551706 | 10705.3 | 9581.45 | 20.3 | 0 | 1103.55 | 0 | 121.67 | 0 | 0 | 10430.01 | 9581.45 | 14.12 | 0 | 834.44 | 0 | 92 | 0 | 0 | 97.2 | 46.75 | 1 | 1 |  |  | 1 | 1 | 1 | 1 |  |  |  |  | 0 | 1 | ТЕР Московской обл., 10-06-039-2, приказ Минстроя России №675/пр от 28.02.2017 № 260/пр |  |  | 10001 | 0 |  | 0 | 2 | 0 | 1 | 1 | 1 | 1 | 1 | 1 |  | 108 | 55 |  |  |  | 0 | 0 | 0 | [5 empty] | 0 | Поправка: М-ка 421/пр 04.08.20 п.58 п.п. б) Наименование: При отсутствии необходимых норм (единичных расценок), включенных в сборники ГЭСНр (ФЕРр, ТЕРр), сметные затраты на работы по капитальному ремонту и реконструкции объектов капитального строительства могут быть определены по сметным нормам, включенным в ГЭСН (ФЕР, ТЕР), аналогичным технологическим процессам в новом строительстве, в том числе по возведению новых конструктивных элементов Поправка: Мет.421/пр 04.08.20 Пр.10 Т.3 п. 3 Наименование: Производство ремонтно-строительных работ осуществляется на территории действующего предприятия с наличием в зоне производства работ одного или нескольких из перечисленных ниже факторов: разветвленной сети транспортных и инженерных коммуникаций; стесненных условий для складирования материалов; действующего технологического оборудования | 0 | 85980.68 | 9581.45 | 20.3 | 0 | 1103.55 | 0 | 121.67 | 0 | 0 | 8615.0984 | 4143.5787 |  |  |  |  | )*1,25)*1,15 | )*1,25)*1,15 | )*1,15)*1,15 |  | )*1,15)*1,15 | )*1,25)*1,15 |  | *0,9 | )*0,85 | 0 | 0 | 1 | 1 |  |  |  | 1005 | 100 м2 стен (за вычетом проемов) | 100 м2 стен (за вычетом проемов) | 100 | [6 empty] | 53551115 | 2 | Общестроительные работы | 10 | Деревянные конструкции | 1 | 10001 | Деревянные конструкции | ФЕР-10 |  | Поправка: М-ка 421/пр 04.08.20 п.58 п.п. б) Поправка: Мет.421/пр 04.08.20 Пр.10 Т.3 п. 3 |  | 131072 | 10430.01 | 9581.45 | 14.12 | 0 | 834.44 | 92 | 0 | 0 | [17 empty] | 0 | 0 | 0 |  |  |  |  | 97.2 | 46.75 |  |  |  |  | 1 |  | 1125333646 | 2 | 1 | -2 | 0 | 0 | 0 | 98739.36 | 98739.36 | 0 | 0 |  | 0 | 0 | 0 |  | 0 | 1 | 0 | 0 | 0 | 0 | [5 empty] | Пр/812-010.0-1 | Пр/774-010.0 | Деревянные конструкции | Деревянные конструкции | 0
17 | 1 | 684 | 640 | 49 | 10-06-039-2 | Облицовка стен по системе «КНАУФ» по одинарному металлическому каркасу из ПН и ПС профилей гипсоволокнистыми листами в два слоя (С 666) с дверным проемом | 100 м2 стен (за вычетом проемов) | 8.0316 | 0 | 8.0316 |  |  |  | 1120609 | 807251 | 1016 | 0 | 312342 | 0 | 977.2048 | 0 | 0 | 303596 | 146020 |  | 53551707 | 10705.3 | 9581.45 | 20.3 | 0 | 1103.55 | 0 | 121.67 | 0 | 0 | 10430.01 | 9581.45 | 14.12 | 0 | 834.44 | 0 | 92 | 0 | 0 | 97.2 | 46.75 | 1 | 1 |  |  | 1 | 35.24 | 6.23 | 10.49 |  |  |  |  | 0 | 1 | ТЕР Московской обл., 10-06-039-2, приказ Минстроя России №675/пр от 28.02.2017 № 260/пр |  |  | 10001 | 0 | 10-06-039-2 | 1 | 2 | 0 | 35.24 | 1 | 1 | 1 | 1 | 1 |  | 108 | 55 |  |  |  | 0 | 0 | 0 | [5 empty] | 0 | Поправка: М-ка 421/пр 04.08.20 п.58 п.п. б) Наименование: При отсутствии необходимых норм (единичных расценок), включенных в сборники ГЭСНр (ФЕРр, ТЕРр), сметные затраты на работы по капитальному ремонту и реконструкции объектов капитального строительства могут быть определены по сметным нормам, включенным в ГЭСН (ФЕР, ТЕР), аналогичным технологическим процессам в новом строительстве, в том числе по возведению новых конструктивных элементов Поправка: Мет.421/пр 04.08.20 Пр.10 Т.3 п. 3 Наименование: Производство ремонтно-строительных работ осуществляется на территории действующего предприятия с наличием в зоне производства работ одного или нескольких из перечисленных ниже факторов: разветвленной сети транспортных и инженерных коммуникаций; стесненных условий для складирования материалов; действующего технологического оборудования | 0 | 1120609 | 100509.4105 | 126.469 | 0 | 38889.102 | 0 | 121.67 | 0 | 0 | 303596.424 | 146019.885 |  |  |  |  | )*1,25)*1,15 | )*1,25)*1,15 | )*1,15)*1,15 |  | )*1,15)*1,15 | )*1,25)*1,15 |  | *0,9 | )*0,85 | 0 | 0 | 1 | 1 |  |  |  | 1005 | 100 м2 стен (за вычетом проемов) | 100 м2 стен (за вычетом проемов) | 100 | [6 empty] | 53551115 | 2 | Общестроительные работы | 10 | Деревянные конструкции | 1 | 10001 | Деревянные конструкции | ФЕР-10 |  | Поправка: М-ка 421/пр 04.08.20 п.58 п.п. б) Поправка: Мет.421/пр 04.08.20 Пр.10 Т.3 п. 3 |  | 131072 | 10430.01 | 9581.45 | 14.12 | 0 | 834.44 | 92 | 0 | 0 | [17 empty] | 0 | 0 | 0 |  |  |  |  | 97.2 | 46.75 |  |  |  |  | 1 |  | 1125333646 | 2 | 1 | 2 | 0 | 0 | 0 | 1570225 | 1570225 | 0 | 0 |  | 0 | 0 | 0 |  | 0 | 1 | 0 | 0 | 0 | 0 | [5 empty] | Пр/812-010.0-1 | Пр/774-010.0 | Деревянные конструкции | Деревянные конструкции | 0
17 | 1 |  |  | 50 | 402-0077 | Смесь штукатурная «Ротбанд», КНАУФ | кг | 14456.88 | 0 | 14456.88 |  |  |  | 30214.88 | 30214.88 | 0 | 0 | 0 | 0 | 0 | 0 | 1445.69 | 0 | 0 |  | 53551706 | 2.09 | 2.09 | 0 | 0 | 0 | 0 | 0 | 0 | 0.1 | 2.09 | 2.09 | 0 | 0 | 0 | 0 | 0 | 0 | 0.1 | 100 | 49 | 1 | 1 |  |  | 1 | 1 | 1 | 1 |  |  |  |  | 3 | 1 | ТССЦ Московской обл., 402-0077, приказ Минстроя России №675/пр от 21.09.2015 г. |  |  | 15001 | 0 |  | 0 | 2 | 0 | 1 | 1 | 1 | 1 | 1 | 1 |  | 100 | 49 |  |  |  | 0 | 0 | 0 | [5 empty] | 0 |  | 0 | 30214.88 | 2.09 | 0 | 0 | 0 | 0 | 0 | 0 | 0.1 | 0 | 0 | [13 empty] | 0 | 0 | 1 | 1 |  |  |  | 1009 | кг | кг | 1 | [6 empty] | 53551142 | 2 | Общестроительные работы | 15 | Отделочные работы | 1 | 15001 | Отделочные работы | ФЕР-15 |  |  |  | 131072 | 2.09 | 2.09 | 0 | 0 | 0 | 0 | 0 | 0 | [17 empty] | 0 | 0 | 0 |  |  |  |  | 100 | 49 |  |  |  |  | 1 |  | 1707402428 | 2 | 1 | -2 | 0 | 0 | 0 | 30214.88 | 30214.88 | 0 | 0 |  | 0 | 0 | 0 |  | 0 | 1 | 0 | 0 | 0 | 0 | [5 empty] | Пр/812-015.0-1 | Пр/774-015.0 | Отделочные работы | Отделочные работы | 0
17 | 1 |  |  | 50 | 402-0077 | Смесь штукатурная «Ротбанд», КНАУФ | кг | 14456.88 | 0 | 14456.88 |  |  |  | 187332 | 187332 | 0 | 0 | 0 | 0 | 0 | 0 | 1446 | 0 | 0 |  | 53551707 | 2.09 | 2.09 | 0 | 0 | 0 | 0 | 0 | 0 | 0.1 | 2.09 | 2.09 | 0 | 0 | 0 | 0 | 0 | 0 | 0.1 | 100 | 49 | 1 | 1 |  |  | 1 | 1 | 1 | 6.2 |  |  |  |  | 3 | 1 | ТССЦ Московской обл., 402-0077, приказ Минстроя России №675/пр от 21.09.2015 г. |  |  | 15001 | 0 | 402-0077 | 1 | 2 | 0 | 1 | 1 | 1 | 1 | 1 | 1 |  | 100 | 49 |  |  |  | 0 | 0 | 0 | [5 empty] | 0 |  | 0 | 187332 | 12.958 | 0 | 0 | 0 | 0 | 0 | 0 | 0.1 | 0 | 0 | [13 empty] | 0 | 0 | 1 | 1 |  |  |  | 1009 | кг | кг | 1 | [6 empty] | 53551142 | 2 | Общестроительные работы | 15 | Отделочные работы | 1 | 15001 | Отделочные работы | ФЕР-15 |  |  |  | 131072 | 2.09 | 2.09 | 0 | 0 | 0 | 0 | 0 | 0 | [17 empty] | 0 | 0 | 0 |  |  |  |  | 100 | 49 |  |  |  |  | 1 |  | 1707402428 | 2 | 1 | 2 | 0 | 0 | 0 | 187332 | 187332 | 0 | 0 |  | 0 | 0 | 0 |  | 0 | 1 | 0 | 0 | 0 | 0 | [5 empty] | Пр/812-015.0-1 | Пр/774-015.0 | Отделочные работы | Отделочные работы | 0
17 | 1 | 695 | 650 | 51 | 15-02-036-1 | Штукатурка по сетке без устройства каркаса улучшенная стен | 100 м2 оштукатуриваемой поверхности | 0 | 0 | 0 |  |  |  | 0 | 0 | 0 | 0 | 0 | 0 | 0 | 0 | 0 | 0 | 0 |  | 53551706 | 6322.48 | 4666.3 | 78.52 | 27.26 | 1577.66 | 0 | 171.8589 | 2.07 | 0 | 5913.86 | 4666.3 | 54.62 | 18.96 | 1192.94 | 0 | 129.95 | 1.44 | 0 | 90 | 41.65 | 1 | 1 |  |  | 1 | 1 | 1 | 1 |  |  |  |  | 0 | 1 | ТЕР Московской обл., 15-02-036-1, приказ Минстроя России №675/пр от 28.02.2017 № 260/пр |  |  | 15001 | 0 |  | 0 | 2 | 0 | 1 | 1 | 1 | 1 | 1 | 1 |  | 100 | 49 |  |  |  | 0 | 0 | 0 | [5 empty] | 0 | Поправка: М-ка 421/пр 04.08.20 п.58 п.п. б) Наименование: При отсутствии необходимых норм (единичных расценок), включенных в сборники ГЭСНр (ФЕРр, ТЕРр), сметные затраты на работы по капитальному ремонту и реконструкции объектов капитального строительства могут быть определены по сметным нормам, включенным в ГЭСН (ФЕР, ТЕР), аналогичным технологическим процессам в новом строительстве, в том числе по возведению новых конструктивных элементов Поправка: Мет.421/пр 04.08.20 Пр.10 Т.3 п. 3 Наименование: Производство ремонтно-строительных работ осуществляется на территории действующего предприятия с наличием в зоне производства работ одного или нескольких из перечисленных ниже факторов: разветвленной сети транспортных и инженерных коммуникаций; стесненных условий для складирования материалов; действующего технологического оборудования | 0 | 0 | 4666.3 | 78.52 | 27.26 | 1577.66 | 0 | 171.8589 | 2.07 | 0 | 0 | 0 |  |  |  |  | )*1,25)*1,15 | )*1,25)*1,15 | )*1,15)*1,15 |  | )*1,15)*1,15 | )*1,25)*1,15 |  | *0,9 | )*0,85 | 0 | 0 | 1 | 1 |  |  |  | 1013 | 100 м2 оштукатуриваемой поверхности | 100 м2 оштукатуриваемой поверхности | 1 | [6 empty] | 53551142 | 2 | Общестроительные работы | 15 | Отделочные работы | 1 | 15001 | Отделочные работы | ФЕР-15 |  | Поправка: М-ка 421/пр 04.08.20 п.58 п.п. б) Поправка: Мет.421/пр 04.08.20 Пр.10 Т.3 п. 3 |  | 131072 | 5913.86 | 4666.3 | 54.62 | 18.96 | 1192.94 | 129.95 | 1.44 | 0 | [17 empty] | 0 | 0 | 0 |  |  |  |  | 90 | 41.65 |  |  |  |  | 1 |  | 107943903 | 2 | 1 | -2 | 0 | 0 | 0 | 0 | 0 | 0 | 0 |  | 0 | 0 | 0 |  | 0 | 1 | 0 | 0 | 0 | 0 | [5 empty] | Пр/812-015.0-1 | Пр/774-015.0 | Отделочные работы | Отделочные работы | 0
17 | 1 | 706 | 660 | 51 | 15-02-036-1 | Штукатурка по сетке без устройства каркаса улучшенная стен | 100 м2 оштукатуриваемой поверхности | 0 | 0 | 0 |  |  |  | 0 | 0 | 0 | 0 | 0 | 0 | 0 | 0 | 0 | 0 | 0 |  | 53551707 | 6322.48 | 4666.3 | 78.52 | 27.26 | 1577.66 | 0 | 171.8589 | 2.07 | 0 | 5913.86 | 4666.3 | 54.62 | 18.96 | 1192.94 | 0 | 129.95 | 1.44 | 0 | 90 | 41.65 | 1 | 1 |  |  | 1 | 35.24 | 14.27 | 6.08 |  |  |  |  | 0 | 1 | ТЕР Московской обл., 15-02-036-1, приказ Минстроя России №675/пр от 28.02.2017 № 260/пр |  |  | 15001 | 0 | 15-02-036-1 | 1 | 2 | 0 | 35.24 | 1 | 1 | 1 | 1 | 1 |  | 100 | 49 |  |  |  | 0 | 0 | 0 | [5 empty] | 0 | Поправка: М-ка 421/пр 04.08.20 п.58 п.п. б) Наименование: При отсутствии необходимых норм (единичных расценок), включенных в сборники ГЭСНр (ФЕРр, ТЕРр), сметные затраты на работы по капитальному ремонту и реконструкции объектов капитального строительства могут быть определены по сметным нормам, включенным в ГЭСН (ФЕР, ТЕР), аналогичным технологическим процессам в новом строительстве, в том числе по возведению новых конструктивных элементов Поправка: Мет.421/пр 04.08.20 Пр.10 Т.3 п. 3 Наименование: Производство ремонтно-строительных работ осуществляется на территории действующего предприятия с наличием в зоне производства работ одного или нескольких из перечисленных ниже факторов: разветвленной сети транспортных и инженерных коммуникаций; стесненных условий для складирования материалов; действующего технологического оборудования | 0 | 0 | 28371.104 | 1120.4804 | 960.6424 | 55596.7384 | 0 | 171.8589 | 2.07 | 0 | 0 | 0 |  |  |  |  | )*1,25)*1,15 | )*1,25)*1,15 | )*1,15)*1,15 |  | )*1,15)*1,15 | )*1,25)*1,15 |  | *0,9 | )*0,85 | 0 | 0 | 1 | 1 |  |  |  | 1013 | 100 м2 оштукатуриваемой поверхности | 100 м2 оштукатуриваемой поверхности | 1 | [6 empty] | 53551142 | 2 | Общестроительные работы | 15 | Отделочные работы | 1 | 15001 | Отделочные работы | ФЕР-15 |  | Поправка: М-ка 421/пр 04.08.20 п.58 п.п. б) Поправка: Мет.421/пр 04.08.20 Пр.10 Т.3 п. 3 |  | 131072 | 5913.86 | 4666.3 | 54.62 | 18.96 | 1192.94 | 129.95 | 1.44 | 0 | [17 empty] | 0 | 0 | 0 |  |  |  |  | 90 | 41.65 |  |  |  |  | 1 |  | 107943903 | 2 | 1 | 2 | 0 | 0 | 0 | 0 | 0 | 0 | 0 |  | 0 | 0 | 0 |  | 0 | 1 | 0 | 0 | 0 | 0 | [5 empty] | Пр/812-015.0-1 | Пр/774-015.0 | Отделочные работы | Отделочные работы | 0
18 | 1 | 694 |  | 51,1 | 402-0086 | Раствор готовый отделочный тяжелый, известковый 1:2,5 | м3 | 0 | -3.1 | -3.1 |  |  |  | 0 | 0 | 0 | 0 | 0 | 0 | 0 | 0 | 0 | 0 | 0 |  | 53551706 | 477.5 | 477.5 | 0 | 0 | 0 | 0 | 0 | 0 | 64.9 | 477.5 | 477.5 | 0 | 0 | 0 | 0 | 0 | 0 | 64.9 | 100 | 49 | 1 | 1 |  |  | 1 | 1 | 1 | 1 |  |  |  |  | 3 | 1 | ТССЦ Московской обл., 402-0086, приказ Минстроя России №675/пр от 28.02.2017 № 257/пр |  |  | 15001 | 0 |  | 0 | 2 | 1 | 1 | 1 | 1 | 1 | 1 | 1 |  | 100 | 49 |  |  |  | 0 | 0 | 0 | [5 empty] | 0 |  | 0 | 0 | 477.5 | 0 | 0 | 0 | 0 | 0 | 0 | 64.9 | 0 | 0 | [13 empty] | 0 | 0 | 1 | 1 |  |  |  | 1007 | м3 | м3 | 1 | [6 empty] | 53551142 | 2 | Общестроительные работы | 15 | Отделочные работы | 1 | 15001 | Отделочные работы | ФЕР-15 |  |  |  | 32768 | 477.5 | 477.5 | 0 | 0 | 0 | 0 | 0 | [18 empty] | 0 | 0 | 0 |  |  |  |  | 100 | 49 |  |  |  |  | 1 |  | 1506650496 | 2 | 1 | -2 | 0 | 0 | 0 | 0 | 0 | 0 | 0 |  | 0 | 0 | 0 |  | 0 | 1 | 0 | 0 | 0 | 0 | [5 empty] | Пр/812-015.0-1 | Пр/774-015.0 | Отделочные работы | Отделочные работы | 0
18 | 1 | 705 |  | 51,1 | 402-0086 | Раствор готовый отделочный тяжелый, известковый 1:2,5 | м3 | 0 | -3.1 | -3.1 |  |  |  | 0 | 0 | 0 | 0 | 0 | 0 | 0 | 0 | 0 | 0 | 0 |  | 53551707 | 477.5 | 477.5 | 0 | 0 | 0 | 0 | 0 | 0 | 64.9 | 477.5 | 477.5 | 0 | 0 | 0 | 0 | 0 | 0 | 64.9 | 100 | 49 | 1 | 1 |  |  | 1 | 1 | 1 | 7.62 |  |  |  |  | 3 | 1 | ТССЦ Московской обл., 402-0086, приказ Минстроя России №675/пр от 28.02.2017 № 257/пр |  |  | 15001 | 0 | 402-0086 | 1 | 2 | 1 | 1 | 1 | 1 | 1 | 1 | 1 |  | 100 | 49 |  |  |  | 0 | 0 | 0 | [5 empty] | 0 |  | 0 | 0 | 3638.55 | 0 | 0 | 0 | 0 | 0 | 0 | 64.9 | 0 | 0 | [13 empty] | 0 | 0 | 1 | 1 |  |  |  | 1007 | м3 | м3 | 1 | [6 empty] | 53551142 | 2 | Общестроительные работы | 15 | Отделочные работы | 1 | 15001 | Отделочные работы | ФЕР-15 |  |  |  | 32768 | 477.5 | 477.5 | 0 | 0 | 0 | 0 | 0 | [18 empty] | 0 | 0 | 0 |  |  |  |  | 100 | 49 |  |  |  |  | 1 |  | 1506650496 | 2 | 1 | 2 | 0 | 0 | 0 | 0 | 0 | 0 | 0 |  | 0 | 0 | 0 |  | 0 | 1 | 0 | 0 | 0 | 0 | [5 empty] | Пр/812-015.0-1 | Пр/774-015.0 | Отделочные работы | Отделочные работы | 0
18 | 1 | 693 |  | 51,2 | 402-0077 | Смесь штукатурная «Ротбанд», КНАУФ | кг | 0 | 1800 | 1800 |  |  |  | 0 | 0 | 0 | 0 | 0 | 0 | 0 | 0 | 0 | 0 | 0 |  | 53551706 | 2.09 | 2.09 | 0 | 0 | 0 | 0 | 0 | 0 | 0.1 | 2.09 | 2.09 | 0 | 0 | 0 | 0 | 0 | 0 | 0.1 | 100 | 49 | 1 | 1 |  |  | 1 | 1 | 1 | 1 |  |  |  |  | 3 | 1 | ТССЦ Московской обл., 402-0077, приказ Минстроя России №675/пр от 21.09.2015 г. |  |  | 15001 | 0 |  | 0 | 2 | 0 | 1 | 1 | 1 | 1 | 1 | 1 |  | 100 | 49 |  |  |  | 0 | 0 | 0 | [5 empty] | 0 |  | 0 | 0 | 2.09 | 0 | 0 | 0 | 0 | 0 | 0 | 0.1 | 0 | 0 | [13 empty] | 0 | 0 | 1 | 1 |  |  |  | 1009 | кг | кг | 1 | [6 empty] | 53551142 | 2 | Общестроительные работы | 15 | Отделочные работы | 1 | 15001 | Отделочные работы | ФЕР-15 |  |  |  | 0 | 2.09 | 2.09 | 0 | 0 | 0 | 0 | 0 | [18 empty] | 0 | 0 | 0 |  |  |  |  | 100 | 49 |  |  |  |  | 1 |  | 1707402428 | 2 | 1 | -2 | 0 | 0 | 0 | 0 | 0 | 0 | 0 |  | 0 | 0 | 0 |  | 0 | 1 | 0 | 0 | 0 | 0 | [5 empty] | Пр/812-015.0-1 | Пр/774-015.0 | Отделочные работы | Отделочные работы | 0
18 | 1 | 704 |  | 51,2 | 402-0077 | Смесь штукатурная «Ротбанд», КНАУФ | кг | 0 | 1800 | 1800 |  |  |  | 0 | 0 | 0 | 0 | 0 | 0 | 0 | 0 | 0 | 0 | 0 |  | 53551707 | 2.09 | 2.09 | 0 | 0 | 0 | 0 | 0 | 0 | 0.1 | 2.09 | 2.09 | 0 | 0 | 0 | 0 | 0 | 0 | 0.1 | 100 | 49 | 1 | 1 |  |  | 1 | 1 | 1 | 6.2 |  |  |  |  | 3 | 1 | ТССЦ Московской обл., 402-0077, приказ Минстроя России №675/пр от 21.09.2015 г. |  |  | 15001 | 0 | 402-0077 | 1 | 2 | 0 | 1 | 1 | 1 | 1 | 1 | 1 |  | 100 | 49 |  |  |  | 0 | 0 | 0 | [5 empty] | 0 |  | 0 | 0 | 12.958 | 0 | 0 | 0 | 0 | 0 | 0 | 0.1 | 0 | 0 | [13 empty] | 0 | 0 | 1 | 1 |  |  |  | 1009 | кг | кг | 1 | [6 empty] | 53551142 | 2 | Общестроительные работы | 15 | Отделочные работы | 1 | 15001 | Отделочные работы | ФЕР-15 |  |  |  | 0 | 2.09 | 2.09 | 0 | 0 | 0 | 0 | 0 | [18 empty] | 0 | 0 | 0 |  |  |  |  | 100 | 49 |  |  |  |  | 1 |  | 1707402428 | 2 | 1 | 2 | 0 | 0 | 0 | 0 | 0 | 0 | 0 |  | 0 | 0 | 0 |  | 0 | 1 | 0 | 0 | 0 | 0 | [5 empty] | Пр/812-015.0-1 | Пр/774-015.0 | Отделочные работы | Отделочные работы | 0
17 | 1 | 713 | 667 | 52 | 15-04-027-5 | Шпатлевка при высококачественной окраске по штукатурке и сборным конструкциям стен, подготовленных под окраску | 100 м2 окрашиваемой поверхности | 0 | 0 | 0 |  |  |  | 0 | 0 | 0 | 0 | 0 | 0 | 0 | 0 | 0 | 0 | 0 |  | 53551706 | 557.49 | 402.49 | 4.21 | 0.2 | 150.79 | 0 | 15.8568 | 0.014375 | 0 | 519.44 | 402.49 | 2.93 | 0.14 | 114.02 | 0 | 11.99 | 0.01 | 0 | 90 | 41.65 | 1 | 1 |  |  | 1 | 1 | 1 | 1 |  |  |  |  | 0 | 1 | ТЕР Московской обл., 15-04-027-5, приказ Минстроя России №675/пр от 28.02.2017 № 260/пр |  |  | 15001 | 0 |  | 0 | 2 | 0 | 1 | 1 | 1 | 1 | 1 | 1 |  | 100 | 49 |  |  |  | 0 | 0 | 0 | [5 empty] | 0 | Поправка: М-ка 421/пр 04.08.20 п.58 п.п. б) Наименование: При отсутствии необходимых норм (единичных расценок), включенных в сборники ГЭСНр (ФЕРр, ТЕРр), сметные затраты на работы по капитальному ремонту и реконструкции объектов капитального строительства могут быть определены по сметным нормам, включенным в ГЭСН (ФЕР, ТЕР), аналогичным технологическим процессам в новом строительстве, в том числе по возведению новых конструктивных элементов Поправка: Мет.421/пр 04.08.20 Пр.10 Т.3 п. 3 Наименование: Производство ремонтно-строительных работ осуществляется на территории действующего предприятия с наличием в зоне производства работ одного или нескольких из перечисленных ниже факторов: разветвленной сети транспортных и инженерных коммуникаций; стесненных условий для складирования материалов; действующего технологического оборудования | 0 | 0 | 402.49 | 4.21 | 0.2 | 150.79 | 0 | 15.8568 | 0.014375 | 0 | 0 | 0 |  |  |  |  | )*1,25)*1,15 | )*1,25)*1,15 | )*1,15)*1,15 |  | )*1,15)*1,15 | )*1,25)*1,15 |  | *0,9 | )*0,85 | 0 | 0 | 1 | 1 |  |  |  | 1005 | 100 м2 окрашиваемой поверхности | 100 м2 окрашиваемой поверхности | 100 | [6 empty] | 53551142 | 2 | Общестроительные работы | 15 | Отделочные работы | 1 | 15001 | Отделочные работы | ФЕР-15 |  | Поправка: М-ка 421/пр 04.08.20 п.58 п.п. б) Поправка: Мет.421/пр 04.08.20 Пр.10 Т.3 п. 3 |  | 131072 | 519.44 | 402.49 | 2.93 | 0.14 | 114.02 | 11.99 | 0.01 | 0 | [17 empty] | 0 | 0 | 0 |  |  |  |  | 90 | 41.65 |  |  |  |  | 1 |  | 1070078254 | 2 | 1 | -2 | 0 | 0 | 0 | 0 | 0 | 0 | 0 |  | 0 | 0 | 0 |  | 0 | 1 | 0 | 0 | 0 | 0 | [5 empty] | Пр/812-015.0-1 | Пр/774-015.0 | Отделочные работы | Отделочные работы | 0
17 | 1 | 720 | 674 | 52 | 15-04-027-5 | Шпатлевка при высококачественной окраске по штукатурке и сборным конструкциям стен, подготовленных под окраску | 100 м2 окрашиваемой поверхности | 0 | 0 | 0 |  |  |  | 0 | 0 | 0 | 0 | 0 | 0 | 0 | 0 | 0 | 0 | 0 |  | 53551707 | 557.49 | 402.49 | 4.21 | 0.2 | 150.79 | 0 | 15.8568 | 0.014375 | 0 | 519.44 | 402.49 | 2.93 | 0.14 | 114.02 | 0 | 11.99 | 0.01 | 0 | 90 | 41.65 | 1 | 1 |  |  | 1 | 35.24 | 18.06 | 3.96 |  |  |  |  | 0 | 1 | ТЕР Московской обл., 15-04-027-5, приказ Минстроя России №675/пр от 28.02.2017 № 260/пр |  |  | 15001 | 0 | 15-04-027-5 | 1 | 2 | 0 | 35.24 | 1 | 1 | 1 | 1 | 1 |  | 100 | 49 |  |  |  | 0 | 0 | 0 | [5 empty] | 0 | Поправка: М-ка 421/пр 04.08.20 п.58 п.п. б) Наименование: При отсутствии необходимых норм (единичных расценок), включенных в сборники ГЭСНр (ФЕРр, ТЕРр), сметные затраты на работы по капитальному ремонту и реконструкции объектов капитального строительства могут быть определены по сметным нормам, включенным в ГЭСН (ФЕР, ТЕР), аналогичным технологическим процессам в новом строительстве, в том числе по возведению новых конструктивных элементов Поправка: Мет.421/пр 04.08.20 Пр.10 Т.3 п. 3 Наименование: Производство ремонтно-строительных работ осуществляется на территории действующего предприятия с наличием в зоне производства работ одного или нескольких из перечисленных ниже факторов: разветвленной сети транспортных и инженерных коммуникаций; стесненных условий для складирования материалов; действующего технологического оборудования | 0 | 0 | 1593.8604 | 76.0326 | 7.048 | 5313.8396 | 0 | 15.8568 | 0.014375 | 0 | 0 | 0 |  |  |  |  | )*1,25)*1,15 | )*1,25)*1,15 | )*1,15)*1,15 |  | )*1,15)*1,15 | )*1,25)*1,15 |  | *0,9 | )*0,85 | 0 | 0 | 1 | 1 |  |  |  | 1005 | 100 м2 окрашиваемой поверхности | 100 м2 окрашиваемой поверхности | 100 | [6 empty] | 53551142 | 2 | Общестроительные работы | 15 | Отделочные работы | 1 | 15001 | Отделочные работы | ФЕР-15 |  | Поправка: М-ка 421/пр 04.08.20 п.58 п.п. б) Поправка: Мет.421/пр 04.08.20 Пр.10 Т.3 п. 3 |  | 131072 | 519.44 | 402.49 | 2.93 | 0.14 | 114.02 | 11.99 | 0.01 | 0 | [17 empty] | 0 | 0 | 0 |  |  |  |  | 90 | 41.65 |  |  |  |  | 1 |  | 1070078254 | 2 | 1 | 2 | 0 | 0 | 0 | 0 | 0 | 0 | 0 |  | 0 | 0 | 0 |  | 0 | 1 | 0 | 0 | 0 | 0 | [5 empty] | Пр/812-015.0-1 | Пр/774-015.0 | Отделочные работы | Отделочные работы | 0
17 | 1 | 733 | 685 | 53 | 15-06-001-1 | Оклейка обоями стен/прим. | 100 м2 оклеиваемой и обиваемой поверхности | 8.0316 | 0 | 8.0316 |  |  |  | 8306.52 | 5128.02 | 13.65 | 1.61 | 3164.85 | 0 | 357.2108 | 0.11545 | 0 | 2849.81 | 1318.83 |  | 53551706 | 1034.23 | 638.48 | 1.7 | 0.2 | 394.05 | 0 | 44.4757 | 0.014375 | 0 | 937.62 | 638.48 | 1.18 | 0.14 | 297.96 | 0 | 33.63 | 0.01 | 0 | 90 | 41.65 | 1 | 1 |  |  | 1 | 1 | 1 | 1 |  |  |  |  | 0 | 1 | ТЕР Московской обл., 15-06-001-1, приказ Минстроя России №675/пр от 28.02.2017 № 260/пр |  |  | 15001 | 0 |  | 0 | 2 | 0 | 1 | 1 | 1 | 1 | 1 | 1 |  | 100 | 49 |  |  |  | 0 | 0 | 0 | [5 empty] | 0 | Поправка: М-ка 421/пр 04.08.20 п.58 п.п. б) Наименование: При отсутствии необходимых норм (единичных расценок), включенных в сборники ГЭСНр (ФЕРр, ТЕРр), сметные затраты на работы по капитальному ремонту и реконструкции объектов капитального строительства могут быть определены по сметным нормам, включенным в ГЭСН (ФЕР, ТЕР), аналогичным технологическим процессам в новом строительстве, в том числе по возведению новых конструктивных элементов Поправка: Мет.421/пр 04.08.20 Пр.10 Т.3 п. 3 Наименование: Производство ремонтно-строительных работ осуществляется на территории действующего предприятия с наличием в зоне производства работ одного или нескольких из перечисленных ниже факторов: разветвленной сети транспортных и инженерных коммуникаций; стесненных условий для складирования материалов; действующего технологического оборудования | 0 | 8306.52 | 638.48 | 1.7 | 0.2 | 394.05 | 0 | 44.4757 | 0.014375 | 0 | 2849.814 | 1318.8306 |  |  |  |  | )*1,25)*1,15 | )*1,25)*1,15 | )*1,15)*1,15 |  | )*1,15)*1,15 | )*1,25)*1,15 |  | *0,9 | )*0,85 | 0 | 0 | 1 | 1 |  |  |  | 1013 | 100 м2 оклеиваемой и обиваемой поверхности | 100 м2 оклеиваемой и обиваемой поверхности | 1 | [6 empty] | 53551142 | 2 | Общестроительные работы | 15 | Отделочные работы | 1 | 15001 | Отделочные работы | ФЕР-15 |  | Поправка: М-ка 421/пр 04.08.20 п.58 п.п. б) Поправка: Мет.421/пр 04.08.20 Пр.10 Т.3 п. 3 |  | 131072 | 937.62 | 638.48 | 1.18 | 0.14 | 297.96 | 33.63 | 0.01 | 0 | [17 empty] | 0 | 0 | 0 |  |  |  |  | 90 | 41.65 |  |  |  |  | 1 |  | -151632471 | 2 | 1 | -2 | 0 | 0 | 0 | 12475.16 | 12475.16 | 0 | 0 |  | 0 | 0 | 0 |  | 0 | 1 | 0 | 0 | 0 | 0 | [5 empty] | Пр/812-015.0-1 | Пр/774-015.0 | Отделочные работы | Отделочные работы | 0
17 | 1 | 746 | 696 | 53 | 15-06-001-1 | Оклейка обоями стен/прим. | 100 м2 оклеиваемой и обиваемой поверхности | 8.0316 | 0 | 8.0316 |  |  |  | 147924 | 36153 | 242 | 57 | 111529 | 0 | 357.2108 | 0.11545 | 0 | 100427 | 46476 |  | 53551707 | 1034.23 | 638.48 | 1.7 | 0.2 | 394.05 | 0 | 44.4757 | 0.014375 | 0 | 937.62 | 638.48 | 1.18 | 0.14 | 297.96 | 0 | 33.63 | 0.01 | 0 | 90 | 41.65 | 1 | 1 |  |  | 1 | 35.24 | 17.75 | 7.05 |  |  |  |  | 0 | 1 | ТЕР Московской обл., 15-06-001-1, приказ Минстроя России №675/пр от 28.02.2017 № 260/пр |  |  | 15001 | 0 | 15-06-001-1 | 1 | 2 | 0 | 35.24 | 1 | 1 | 1 | 1 | 1 |  | 100 | 49 |  |  |  | 0 | 0 | 0 | [5 empty] | 0 | Поправка: М-ка 421/пр 04.08.20 п.58 п.п. б) Наименование: При отсутствии необходимых норм (единичных расценок), включенных в сборники ГЭСНр (ФЕРр, ТЕРр), сметные затраты на работы по капитальному ремонту и реконструкции объектов капитального строительства могут быть определены по сметным нормам, включенным в ГЭСН (ФЕР, ТЕР), аналогичным технологическим процессам в новом строительстве, в том числе по возведению новых конструктивных элементов Поправка: Мет.421/пр 04.08.20 Пр.10 Т.3 п. 3 Наименование: Производство ремонтно-строительных работ осуществляется на территории действующего предприятия с наличием в зоне производства работ одного или нескольких из перечисленных ниже факторов: разветвленной сети транспортных и инженерных коммуникаций; стесненных условий для складирования материалов; действующего технологического оборудования | 0 | 147924 | 4501.284 | 30.175 | 7.048 | 13886.322 | 0 | 44.4757 | 0.014375 | 0 | 100427.4 | 46475.569 |  |  |  |  | )*1,25)*1,15 | )*1,25)*1,15 | )*1,15)*1,15 |  | )*1,15)*1,15 | )*1,25)*1,15 |  | *0,9 | )*0,85 | 0 | 0 | 1 | 1 |  |  |  | 1013 | 100 м2 оклеиваемой и обиваемой поверхности | 100 м2 оклеиваемой и обиваемой поверхности | 1 | [6 empty] | 53551142 | 2 | Общестроительные работы | 15 | Отделочные работы | 1 | 15001 | Отделочные работы | ФЕР-15 |  | Поправка: М-ка 421/пр 04.08.20 п.58 п.п. б) Поправка: Мет.421/пр 04.08.20 Пр.10 Т.3 п. 3 |  | 131072 | 937.62 | 638.48 | 1.18 | 0.14 | 297.96 | 33.63 | 0.01 | 0 | [17 empty] | 0 | 0 | 0 |  |  |  |  | 90 | 41.65 |  |  |  |  | 1 |  | -151632471 | 2 | 1 | 2 | 0 | 0 | 0 | 294827 | 294827 | 0 | 0 |  | 0 | 0 | 0 |  | 0 | 1 | 0 | 0 | 0 | 0 | [5 empty] | Пр/812-015.0-1 | Пр/774-015.0 | Отделочные работы | Отделочные работы | 0
18 | 1 | 729 |  | 53,1 | 101-1830 | Обои обыкновенного качества | 100 м2 | -9.0757 | -1.13 | -1.13 |  |  |  | -4156.67 | -4156.67 | 0 | 0 | 0 | 0 | 0 | 0 | -2.63 | 0 | 0 |  | 53551706 | 458 | 458 | 0 | 0 | 0 | 0 | 0 | 0 | 0.29 | 458 | 458 | 0 | 0 | 0 | 0 | 0 | 0 | 0.29 | 100 | 49 | 1 | 1 |  |  | 1 | 1 | 1 | 1 |  |  |  |  | 3 | 1 | ТССЦ Московской обл., 101-1830, приказ Минстроя России №675/пр от 28.02.2017 № 254/пр |  |  | 15001 | 0 |  | 0 | 2 | 1 | 1 | 1 | 1 | 1 | 1 | 1 |  | 100 | 49 |  |  |  | 0 | 0 | 0 | [5 empty] | 0 |  | 0 | -4156.67 | 458 | 0 | 0 | 0 | 0 | 0 | 0 | 0.29 | 0 | 0 | [13 empty] | 0 | 0 | 1 | 1 |  |  |  | 1005 | 100 м2 | 100 м2 | 100 | [6 empty] | 53551142 | 2 | Общестроительные работы | 15 | Отделочные работы | 1 | 15001 | Отделочные работы | ФЕР-15 |  |  |  | 32768 | 458 | 458 | 0 | 0 | 0 | 0 | 0 | [18 empty] | 0 | 0 | 0 |  |  |  |  | 100 | 49 |  |  |  |  | 1 |  | 1012483798 | 2 | 1 | -2 | 0 | 0 | 0 | -4156.67 | -4156.67 | 0 | 0 |  | 0 | 0 | 0 |  | 0 | 1 | 0 | 0 | 0 | 0 | [5 empty] | Пр/812-015.0-1 | Пр/774-015.0 | Отделочные работы | Отделочные работы | 0
18 | 1 | 742 |  | 53,1 | 101-1830 | Обои обыкновенного качества | 100 м2 | -9.0757 | -1.13 | -1.13 |  |  |  | -30468 | -30468 | 0 | 0 | 0 | 0 | 0 | 0 | -3 | 0 | 0 |  | 53551707 | 458 | 458 | 0 | 0 | 0 | 0 | 0 | 0 | 0.29 | 458 | 458 | 0 | 0 | 0 | 0 | 0 | 0 | 0.29 | 100 | 49 | 1 | 1 |  |  | 1 | 1 | 1 | 7.33 |  |  |  |  | 3 | 1 | ТССЦ Московской обл., 101-1830, приказ Минстроя России №675/пр от 28.02.2017 № 254/пр |  |  | 15001 | 0 | 101-1830 | 1 | 2 | 1 | 1 | 1 | 1 | 1 | 1 | 1 |  | 100 | 49 |  |  |  | 0 | 0 | 0 | [5 empty] | 0 |  | 0 | -30468 | 3357.14 | 0 | 0 | 0 | 0 | 0 | 0 | 0.29 | 0 | 0 | [13 empty] | 0 | 0 | 1 | 1 |  |  |  | 1005 | 100 м2 | 100 м2 | 100 | [6 empty] | 53551142 | 2 | Общестроительные работы | 15 | Отделочные работы | 1 | 15001 | Отделочные работы | ФЕР-15 |  |  |  | 32768 | 458 | 458 | 0 | 0 | 0 | 0 | 0 | [18 empty] | 0 | 0 | 0 |  |  |  |  | 100 | 49 |  |  |  |  | 1 |  | 1012483798 | 2 | 1 | 2 | 0 | 0 | 0 | -30468 | -30468 | 0 | 0 |  | 0 | 0 | 0 |  | 0 | 1 | 0 | 0 | 0 | 0 | [5 empty] | Пр/812-015.0-1 | Пр/774-015.0 | Отделочные работы | Отделочные работы | 0
18 | 1 | 727 |  | 53,2 | 101-1817 | Клей для обоев КМЦ | т | -0.016063 | -0.002 | -0.002 |  |  |  | -417.48 | -417.48 | 0 | 0 | 0 | 0 | 0 | 0 | -0.74 | 0 | 0 |  | 53551706 | 25990 | 25990 | 0 | 0 | 0 | 0 | 0 | 0 | 46.13 | 25990 | 25990 | 0 | 0 | 0 | 0 | 0 | 0 | 46.13 | 100 | 49 | 1 | 1 |  |  | 1 | 1 | 1 | 1 |  |  |  |  | 3 | 1 | ТССЦ Московской обл., 101-1817, приказ Минстроя России №675/пр от 28.02.2017 № 254/пр |  |  | 15001 | 0 |  | 0 | 2 | 1 | 1 | 1 | 1 | 1 | 1 | 1 |  | 100 | 49 |  |  |  | 0 | 0 | 0 | [5 empty] | 0 |  | 0 | -417.48 | 25990 | 0 | 0 | 0 | 0 | 0 | 0 | 46.13 | 0 | 0 | [13 empty] | 0 | 0 | 1 | 1 |  |  |  | 1009 | т | т | 1000 | [6 empty] | 53551142 | 2 | Общестроительные работы | 15 | Отделочные работы | 1 | 15001 | Отделочные работы | ФЕР-15 |  |  |  | 32768 | 25990 | 25990 | 0 | 0 | 0 | 0 | 0 | [18 empty] | 0 | 0 | 0 |  |  |  |  | 100 | 49 |  |  |  |  | 1 |  | -768345308 | 2 | 1 | -2 | 0 | 0 | 0 | -417.48 | -417.48 | 0 | 0 |  | 0 | 0 | 0 |  | 0 | 1 | 0 | 0 | 0 | 0 | [5 empty] | Пр/812-015.0-1 | Пр/774-015.0 | Отделочные работы | Отделочные работы | 0
18 | 1 | 740 |  | 53,2 | 101-1817 | Клей для обоев КМЦ | т | -0.016063 | -0.002 | -0.002 |  |  |  | -1812 | -1812 | 0 | 0 | 0 | 0 | 0 | 0 | -1 | 0 | 0 |  | 53551707 | 25990 | 25990 | 0 | 0 | 0 | 0 | 0 | 0 | 46.13 | 25990 | 25990 | 0 | 0 | 0 | 0 | 0 | 0 | 46.13 | 100 | 49 | 1 | 1 |  |  | 1 | 1 | 1 | 4.34 |  |  |  |  | 3 | 1 | ТССЦ Московской обл., 101-1817, приказ Минстроя России №675/пр от 28.02.2017 № 254/пр |  |  | 15001 | 0 | 101-1817 | 1 | 2 | 1 | 1 | 1 | 1 | 1 | 1 | 1 |  | 100 | 49 |  |  |  | 0 | 0 | 0 | [5 empty] | 0 |  | 0 | -1812 | 112796.6 | 0 | 0 | 0 | 0 | 0 | 0 | 46.13 | 0 | 0 | [13 empty] | 0 | 0 | 1 | 1 |  |  |  | 1009 | т | т | 1000 | [6 empty] | 53551142 | 2 | Общестроительные работы | 15 | Отделочные работы | 1 | 15001 | Отделочные работы | ФЕР-15 |  |  |  | 32768 | 25990 | 25990 | 0 | 0 | 0 | 0 | 0 | [18 empty] | 0 | 0 | 0 |  |  |  |  | 100 | 49 |  |  |  |  | 1 |  | -768345308 | 2 | 1 | 2 | 0 | 0 | 0 | -1812 | -1812 | 0 | 0 |  | 0 | 0 | 0 |  | 0 | 1 | 0 | 0 | 0 | 0 | [5 empty] | Пр/812-015.0-1 | Пр/774-015.0 | Отделочные работы | Отделочные работы | 0
18 | 1 | 730 |  | 53,3 | 101-3931 | Стеклообои , рогожка крупная/прим. | 10 м2 | 90.7571 | 11.3 | 11.3 |  |  |  | 29995.21 | 29995.21 | 0 | 0 | 0 | 0 | 0 | 0 | 3.63 | 0 | 0 |  | 53551706 | 330.5 | 330.5 | 0 | 0 | 0 | 0 | 0 | 0 | 0.04 | 330.5 | 330.5 | 0 | 0 | 0 | 0 | 0 | 0 | 0.04 | 100 | 49 | 1 | 1 |  |  | 1 | 1 | 1 | 1 |  |  |  |  | 3 | 1 | ТССЦ Московской обл., 101-3931, приказ Минстроя России №675/пр от 28.02.2017 № 254/пр |  |  | 15001 | 0 |  | 0 | 2 | 0 | 1 | 1 | 1 | 1 | 1 | 1 |  | 100 | 49 |  |  |  | 0 | 0 | 0 | [5 empty] | 0 |  | 0 | 29995.21 | 330.5 | 0 | 0 | 0 | 0 | 0 | 0 | 0.04 | 0 | 0 | [13 empty] | 0 | 0 | 1 | 1 |  |  |  | 1005 | 10 м2 | 10 м2 | 10 | [6 empty] | 53551142 | 2 | Общестроительные работы | 15 | Отделочные работы | 1 | 15001 | Отделочные работы | ФЕР-15 |  |  |  | 0 | 330.5 | 330.5 | 0 | 0 | 0 | 0 | 0 | [18 empty] | 0 | 0 | 0 |  |  |  |  | 100 | 49 |  |  |  |  | 1 |  | -159642765 | 2 | 1 | -2 | 0 | 0 | 0 | 29995.21 | 29995.21 | 0 | 0 |  | 0 | 0 | 0 |  | 0 | 1 | 0 | 0 | 0 | 0 | [5 empty] | Пр/812-015.0-1 | Пр/774-015.0 | Отделочные работы | Отделочные работы | 0
18 | 1 | 743 |  | 53,3 | 101-3931 | Стеклообои , рогожка крупная/прим. | 10 м2 | 90.7571 | 11.3 | 11.3 |  |  |  | 328748 | 328748 | 0 | 0 | 0 | 0 | 0 | 0 | 4 | 0 | 0 |  | 53551707 | 330.5 | 330.5 | 0 | 0 | 0 | 0 | 0 | 0 | 0.04 | 330.5 | 330.5 | 0 | 0 | 0 | 0 | 0 | 0 | 0.04 | 100 | 49 | 1 | 1 |  |  | 1 | 1 | 1 | 10.96 |  |  |  |  | 3 | 1 | ТССЦ Московской обл., 101-3931, приказ Минстроя России №675/пр от 28.02.2017 № 254/пр |  |  | 15001 | 0 | 101-3931 | 1 | 2 | 0 | 1 | 1 | 1 | 1 | 1 | 1 |  | 100 | 49 |  |  |  | 0 | 0 | 0 | [5 empty] | 0 |  | 0 | 328748 | 3622.28 | 0 | 0 | 0 | 0 | 0 | 0 | 0.04 | 0 | 0 | [13 empty] | 0 | 0 | 1 | 1 |  |  |  | 1005 | 10 м2 | 10 м2 | 10 | [6 empty] | 53551142 | 2 | Общестроительные работы | 15 | Отделочные работы | 1 | 15001 | Отделочные работы | ФЕР-15 |  |  |  | 0 | 330.5 | 330.5 | 0 | 0 | 0 | 0 | 0 | [18 empty] | 0 | 0 | 0 |  |  |  |  | 100 | 49 |  |  |  |  | 1 |  | -159642765 | 2 | 1 | 2 | 0 | 0 | 0 | 328748 | 328748 | 0 | 0 |  | 0 | 3 | 0 |  | 0 | 1 | 0 | 0 | 0 | 0 | [5 empty] | Пр/812-015.0-1 | Пр/774-015.0 | Отделочные работы | Отделочные работы | 0
18 | 1 | 731 |  | 53,4 | 101-5532 | Клей для стеклообоев (расход 0,2 кг/м2)/прим. | кг | 160.632 | 20 | 20 |  |  |  | 18442.16 | 18442.16 | 0 | 0 | 0 | 0 | 0 | 0 | 6.43 | 0 | 0 |  | 53551706 | 114.81 | 114.81 | 0 | 0 | 0 | 0 | 0 | 0 | 0.04 | 114.81 | 114.81 | 0 | 0 | 0 | 0 | 0 | 0 | 0.04 | 100 | 49 | 1 | 1 |  |  | 1 | 1 | 1 | 1 |  |  |  |  | 3 | 1 | ТССЦ Московской обл., 101-5532, приказ Минстроя России №675/пр от 28.02.2017 № 254/пр |  |  | 15001 | 0 |  | 0 | 2 | 0 | 1 | 1 | 1 | 1 | 1 | 1 |  | 100 | 49 |  |  |  | 0 | 0 | 0 | [5 empty] | 0 |  | 0 | 18442.16 | 114.81 | 0 | 0 | 0 | 0 | 0 | 0 | 0.04 | 0 | 0 | [13 empty] | 0 | 0 | 1 | 1 |  |  |  | 1009 | кг | кг | 1 | [6 empty] | 53551142 | 2 | Общестроительные работы | 15 | Отделочные работы | 1 | 15001 | Отделочные работы | ФЕР-15 |  |  |  | 0 | 114.81 | 114.81 | 0 | 0 | 0 | 0 | 0 | [18 empty] | 0 | 0 | 0 |  |  |  |  | 100 | 49 |  |  |  |  | 1 |  | -1115347845 | 2 | 1 | -2 | 0 | 0 | 0 | 18442.16 | 18442.16 | 0 | 0 |  | 0 | 0 | 0 |  | 0 | 1 | 0 | 0 | 0 | 0 | [5 empty] | Пр/812-015.0-1 | Пр/774-015.0 | Отделочные работы | Отделочные работы | 0
18 | 1 | 744 |  | 53,4 | 101-5532 | Клей для стеклообоев (расход 0,2 кг/м2)/прим. | кг | 160.632 | 20 | 20 |  |  |  | 191245 | 191245 | 0 | 0 | 0 | 0 | 0 | 0 | 6 | 0 | 0 |  | 53551707 | 114.81 | 114.81 | 0 | 0 | 0 | 0 | 0 | 0 | 0.04 | 114.81 | 114.81 | 0 | 0 | 0 | 0 | 0 | 0 | 0.04 | 100 | 49 | 1 | 1 |  |  | 1 | 1 | 1 | 10.37 |  |  |  |  | 3 | 1 | ТССЦ Московской обл., 101-5532, приказ Минстроя России №675/пр от 28.02.2017 № 254/пр |  |  | 15001 | 0 | 101-5532 | 1 | 2 | 0 | 1 | 1 | 1 | 1 | 1 | 1 |  | 100 | 49 |  |  |  | 0 | 0 | 0 | [5 empty] | 0 |  | 0 | 191245 | 1190.5797 | 0 | 0 | 0 | 0 | 0 | 0 | 0.04 | 0 | 0 | [13 empty] | 0 | 0 | 1 | 1 |  |  |  | 1009 | кг | кг | 1 | [6 empty] | 53551142 | 2 | Общестроительные работы | 15 | Отделочные работы | 1 | 15001 | Отделочные работы | ФЕР-15 |  |  |  | 0 | 114.81 | 114.81 | 0 | 0 | 0 | 0 | 0 | [18 empty] | 0 | 0 | 0 |  |  |  |  | 100 | 49 |  |  |  |  | 1 |  | -1115347845 | 2 | 1 | 2 | 0 | 0 | 0 | 191245 | 191245 | 0 | 0 |  | 0 | 3 | 0 |  | 0 | 1 | 0 | 0 | 0 | 0 | [5 empty] | Пр/812-015.0-1 | Пр/774-015.0 | Отделочные работы | Отделочные работы | 0
17 | 1 | 748 | 698 | 54 | 15-06-004-1 | Окраска стен, оклееных стеклообоями, красками | 100 м2 поверхности стен | 8.0316 | 0 | 8.0316 |  |  |  | 856.33 | 0 | 0 | 0 | 856.33 | 0 | 89.0106 | 0 | 0 | 770.7 | 356.66 |  | 53551706 | 106.62 | 0 | 0 | 0 | 106.62 | 0 | 11.0826 | 0 | 0 | 80.62 | 0 | 0 | 0 | 80.62 | 0 | 8.38 | 0 | 0 | 90 | 41.65 | 1 | 1 |  |  | 1 | 1 | 1 | 1 |  |  |  |  | 0 | 1 | ТЕР Московской обл., 15-06-004-1, приказ Минстроя России №675/пр от 28.02.2017 № 260/пр |  |  | 15001 | 0 |  | 0 | 2 | 0 | 1 | 1 | 1 | 1 | 1 | 1 |  | 100 | 49 |  |  |  | 0 | 0 | 0 | [5 empty] | 0 | Поправка: М-ка 421/пр 04.08.20 п.58 п.п. б) Наименование: При отсутствии необходимых норм (единичных расценок), включенных в сборники ГЭСНр (ФЕРр, ТЕРр), сметные затраты на работы по капитальному ремонту и реконструкции объектов капитального строительства могут быть определены по сметным нормам, включенным в ГЭСН (ФЕР, ТЕР), аналогичным технологическим процессам в новом строительстве, в том числе по возведению новых конструктивных элементов Поправка: Мет.421/пр 04.08.20 Пр.10 Т.3 п. 3 Наименование: Производство ремонтно-строительных работ осуществляется на территории действующего предприятия с наличием в зоне производства работ одного или нескольких из перечисленных ниже факторов: разветвленной сети транспортных и инженерных коммуникаций; стесненных условий для складирования материалов; действующего технологического оборудования | 0 | 856.33 | 0 | 0 | 0 | 106.62 | 0 | 11.0826 | 0 | 0 | 770.697 | 356.6614 |  |  |  |  | )*1,25)*1,15 | )*1,25)*1,15 | )*1,15)*1,15 |  | )*1,15)*1,15 | )*1,25)*1,15 |  | *0,9 | )*0,85 | 0 | 0 | 1 | 1 |  |  |  | 1013 | 100 м2 поверхности стен | 100 м2 поверхности стен | 1 | [6 empty] | 53551142 | 2 | Общестроительные работы | 15 | Отделочные работы | 1 | 15001 | Отделочные работы | ФЕР-15 |  | Поправка: М-ка 421/пр 04.08.20 п.58 п.п. б) Поправка: Мет.421/пр 04.08.20 Пр.10 Т.3 п. 3 |  | 131072 | 80.62 | 0 | 0 | 0 | 80.62 | 8.38 | 0 | 0 | [17 empty] | 0 | 0 | 0 |  |  |  |  | 90 | 41.65 |  |  |  |  | 1 |  | 208853623 | 2 | 1 | -2 | 0 | 0 | 0 | 1983.69 | 1983.69 | 0 | 0 |  | 0 | 0 | 0 |  | 0 | 1 | 0 | 0 | 0 | 0 | [5 empty] | Пр/812-015.0-1 | Пр/774-015.0 | Отделочные работы | Отделочные работы | 0
17 | 1 | 750 | 700 | 54 | 15-06-004-1 | Окраска стен, оклееных стеклообоями, красками | 100 м2 поверхности стен | 8.0316 | 0 | 8.0316 |  |  |  | 30177 | 0 | 0 | 0 | 30177 | 0 | 89.0106 | 0 | 0 | 27159 | 12569 |  | 53551707 | 106.62 | 0 | 0 | 0 | 106.62 | 0 | 11.0826 | 0 | 0 | 80.62 | 0 | 0 | 0 | 80.62 | 0 | 8.38 | 0 | 0 | 90 | 41.65 | 1 | 1 |  |  | 1 | 35.24 | 1 | 1 |  |  |  |  | 0 | 1 | ТЕР Московской обл., 15-06-004-1, приказ Минстроя России №675/пр от 28.02.2017 № 260/пр |  |  | 15001 | 0 | 15-06-004-1 | 1 | 2 | 0 | 35.24 | 1 | 1 | 1 | 1 | 1 |  | 100 | 49 |  |  |  | 0 | 0 | 0 | [5 empty] | 0 | Поправка: М-ка 421/пр 04.08.20 п.58 п.п. б) Наименование: При отсутствии необходимых норм (единичных расценок), включенных в сборники ГЭСНр (ФЕРр, ТЕРр), сметные затраты на работы по капитальному ремонту и реконструкции объектов капитального строительства могут быть определены по сметным нормам, включенным в ГЭСН (ФЕР, ТЕР), аналогичным технологическим процессам в новом строительстве, в том числе по возведению новых конструктивных элементов Поправка: Мет.421/пр 04.08.20 Пр.10 Т.3 п. 3 Наименование: Производство ремонтно-строительных работ осуществляется на территории действующего предприятия с наличием в зоне производства работ одного или нескольких из перечисленных ниже факторов: разветвленной сети транспортных и инженерных коммуникаций; стесненных условий для складирования материалов; действующего технологического оборудования | 0 | 30177 | 0 | 0 | 0 | 3757.2888 | 0 | 11.0826 | 0 | 0 | 27159.3 | 12568.7205 |  |  |  |  | )*1,25)*1,15 | )*1,25)*1,15 | )*1,15)*1,15 |  | )*1,15)*1,15 | )*1,25)*1,15 |  | *0,9 | )*0,85 | 0 | 0 | 1 | 1 |  |  |  | 1013 | 100 м2 поверхности стен | 100 м2 поверхности стен | 1 | [6 empty] | 53551142 | 2 | Общестроительные работы | 15 | Отделочные работы | 1 | 15001 | Отделочные работы | ФЕР-15 |  | Поправка: М-ка 421/пр 04.08.20 п.58 п.п. б) Поправка: Мет.421/пр 04.08.20 Пр.10 Т.3 п. 3 |  | 131072 | 80.62 | 0 | 0 | 0 | 80.62 | 8.38 | 0 | 0 | [17 empty] | 0 | 0 | 0 |  |  |  |  | 90 | 41.65 |  |  |  |  | 1 |  | 208853623 | 2 | 1 | 2 | 0 | 0 | 0 | 69905 | 69905 | 0 | 0 |  | 0 | 0 | 0 |  | 0 | 1 | 0 | 0 | 0 | 0 | [5 empty] | Пр/812-015.0-1 | Пр/774-015.0 | Отделочные работы | Отделочные работы | 0
18 | 1 | 748 |  | 54,1 | 101-3532 | Краска (расход 0,25кг/м2 в 2 слоя)/прим. | л | 200.79 | 25 | 25 |  |  |  | 18016.89 | 18016.89 | 0 | 0 | 0 | 0 | 0 | 0 | 18.07 | 0 | 0 |  | 53551706 | 89.73 | 89.73 | 0 | 0 | 0 | 0 | 0 | 0 | 0.09 | 89.73 | 89.73 | 0 | 0 | 0 | 0 | 0 | 0 | 0.09 | 100 | 49 | 1 | 1 |  |  | 1 | 1 | 1 | 1 |  |  |  |  | 3 | 1 | ТССЦ Московской обл., 101-3532, приказ Минстроя России №675/пр от 28.02.2017 № 254/пр |  |  | 15001 | 0 |  | 0 | 2 | 0 | 1 | 1 | 1 | 1 | 1 | 1 |  | 100 | 49 |  |  |  | 0 | 0 | 0 | [5 empty] | 0 | Поправка: МДС 81-35.2004, п.4.7 Наименование: Работы, выполняемые при реконструкции зданий и сооружений работы, аналогичные технологическим процессам в новом строительстве (в том числе возведение новых конструктивных элементов) стоимость которых определена по соответствующим сборникам ФЕР, кроме сборника № 46 «Работы при реконструкции зданий и сооружений» Поправка: МДС 81-35.2004, прил.1, т.1, п.4 Наименование: Производство строительных и других работ на открытых и полуоткрытых производственных площадках в стесненных условиях: с наличием в зоне производства работ действующего технологического оборудования или движения технологического транспорта | 0 | 18016.89 | 89.73 | 0 | 0 | 0 | 0 | 0 | 0 | 0.09 | 0 | 0 | [13 empty] | 0 | 0 | 1 | 1 |  |  |  | 1002 | л | л | 1 | [6 empty] | 53551142 | 2 | Общестроительные работы | 15 | Отделочные работы | 1 | 15001 | Отделочные работы | ФЕР-15 |  | Поправка: МДС 81-35.2004, п.4.7 Поправка: МДС 81-35.2004, прил.1, т.1, п.4 |  | 0 | 89.73 | 89.73 | 0 | 0 | 0 | 0 | 0 | [18 empty] | 0 | 0 | 0 |  |  |  |  | 100 | 49 |  |  |  |  | 1 |  | -553295724 | 2 | 1 | -2 | 0 | 0 | 0 | 18016.89 | 18016.89 | 0 | 0 |  | 0 | 0 | 0 |  | 0 | 1 | 0 | 0 | 0 | 0 | [5 empty] | Пр/812-015.0-1 | Пр/774-015.0 | Отделочные работы | Отделочные работы | 0
18 | 1 | 750 |  | 54,1 | 101-3532 | Краска (расход 0,25кг/м2 в 2 слоя)/прим. | л | 200.79 | 25 | 25 |  |  |  | 147018 | 147018 | 0 | 0 | 0 | 0 | 0 | 0 | 18 | 0 | 0 |  | 53551707 | 89.73 | 89.73 | 0 | 0 | 0 | 0 | 0 | 0 | 0.09 | 89.73 | 89.73 | 0 | 0 | 0 | 0 | 0 | 0 | 0.09 | 100 | 49 | 1 | 1 |  |  | 1 | 1 | 1 | 8.16 |  |  |  |  | 3 | 1 | ТССЦ Московской обл., 101-3532, приказ Минстроя России №675/пр от 28.02.2017 № 254/пр |  |  | 15001 | 0 | 101-3532 | 1 | 2 | 0 | 1 | 1 | 1 | 1 | 1 | 1 |  | 100 | 49 |  |  |  | 0 | 0 | 0 | [5 empty] | 0 | Поправка: МДС 81-35.2004, п.4.7 Наименование: Работы, выполняемые при реконструкции зданий и сооружений работы, аналогичные технологическим процессам в новом строительстве (в том числе возведение новых конструктивных элементов) стоимость которых определена по соответствующим сборникам ФЕР, кроме сборника № 46 «Работы при реконструкции зданий и сооружений» Поправка: МДС 81-35.2004, прил.1, т.1, п.4 Наименование: Производство строительных и других работ на открытых и полуоткрытых производственных площадках в стесненных условиях: с наличием в зоне производства работ действующего технологического оборудования или движения технологического транспорта | 0 | 147018 | 732.1968 | 0 | 0 | 0 | 0 | 0 | 0 | 0.09 | 0 | 0 | [13 empty] | 0 | 0 | 1 | 1 |  |  |  | 1002 | л | л | 1 | [6 empty] | 53551142 | 2 | Общестроительные работы | 15 | Отделочные работы | 1 | 15001 | Отделочные работы | ФЕР-15 |  | Поправка: МДС 81-35.2004, п.4.7 Поправка: МДС 81-35.2004, прил.1, т.1, п.4 |  | 0 | 89.73 | 89.73 | 0 | 0 | 0 | 0 | 0 | [18 empty] | 0 | 0 | 0 |  |  |  |  | 100 | 49 |  |  |  |  | 1 |  | -553295724 | 2 | 1 | 2 | 0 | 0 | 0 | 147018 | 147018 | 0 | 0 |  | 0 | 3 | 0 |  | 0 | 1 | 0 | 0 | 0 | 0 | [5 empty] | Пр/812-015.0-1 | Пр/774-015.0 | Отделочные работы | Отделочные работы | 0
17 | 1 | 761 | 710 | 55 | 15-01-019-5 | Гладкая облицовка стен, столбов, пилястр и откосов (без карнизных, плинтусных и угловых плиток) без установки плиток туалетного гарнитура на клее из сухих смесей по кирпичу и бетону | 100 м2 поверхности облицовки | 0.2268 | 0 | 0.2268 |  |  |  | 2537.86 | 2087.6 | 10.61 | 5.71 | 439.65 | 0 | 47.8919 | 0.53794 | 0 | 400.82 | 185.49 |  | 53551706 | 11189.87 | 9204.59 | 46.8 | 25.19 | 1938.48 | 0 | 211.1636 | 2.3719 | 0 | 10702.91 | 9204.59 | 32.55 | 17.52 | 1465.77 | 0 | 159.67 | 1.65 | 0 | 90 | 41.65 | 1 | 1 |  |  | 1 | 1 | 1 | 1 |  |  |  |  | 0 | 1 | ТЕР Московской обл., 15-01-019-5, приказ Минстроя России №675/пр от 28.02.2017 № 260/пр |  |  | 15001 | 0 |  | 0 | 2 | 0 | 1 | 1 | 1 | 1 | 1 | 1 |  | 100 | 49 |  |  |  | 0 | 0 | 0 | [5 empty] | 0 | Поправка: М-ка 421/пр 04.08.20 п.58 п.п. б) Наименование: При отсутствии необходимых норм (единичных расценок), включенных в сборники ГЭСНр (ФЕРр, ТЕРр), сметные затраты на работы по капитальному ремонту и реконструкции объектов капитального строительства могут быть определены по сметным нормам, включенным в ГЭСН (ФЕР, ТЕР), аналогичным технологическим процессам в новом строительстве, в том числе по возведению новых конструктивных элементов Поправка: Мет.421/пр 04.08.20 Пр.10 Т.3 п. 3 Наименование: Производство ремонтно-строительных работ осуществляется на территории действующего предприятия с наличием в зоне производства работ одного или нескольких из перечисленных ниже факторов: разветвленной сети транспортных и инженерных коммуникаций; стесненных условий для складирования материалов; действующего технологического оборудования | 0 | 2537.86 | 9204.59 | 46.8 | 25.19 | 1938.48 | 0 | 211.1636 | 2.3719 | 0 | 400.824 | 185.4924 |  |  |  |  | )*1,25)*1,15 | )*1,25)*1,15 | )*1,15)*1,15 |  | )*1,15)*1,15 | )*1,25)*1,15 |  | *0,9 | )*0,85 | 0 | 0 | 1 | 1 |  |  |  | 1013 | 100 м2 поверхности облицовки | 100 м2 поверхности облицовки | 1 | [6 empty] | 53551142 | 2 | Общестроительные работы | 15 | Отделочные работы | 1 | 15001 | Отделочные работы | ФЕР-15 |  | Поправка: М-ка 421/пр 04.08.20 п.58 п.п. б) Поправка: Мет.421/пр 04.08.20 Пр.10 Т.3 п. 3 |  | 131072 | 10702.91 | 9204.59 | 32.55 | 17.52 | 1465.77 | 159.67 | 1.65 | 0 | [17 empty] | 0 | 0 | 0 |  |  |  |  | 90 | 41.65 |  |  |  |  | 1 |  | -1472794444 | 2 | 1 | -2 | 0 | 0 | 0 | 3124.17 | 3124.17 | 0 | 0 |  | 0 | 0 | 0 |  | 0 | 1 | 0 | 0 | 0 | 0 | [5 empty] | Пр/812-015.0-1 | Пр/774-015.0 | Отделочные работы | Отделочные работы | 0
17 | 1 | 772 | 720 | 55 | 15-01-019-5 | Гладкая облицовка стен, столбов, пилястр и откосов (без карнизных, плинтусных и угловых плиток) без установки плиток туалетного гарнитура на клее из сухих смесей по кирпичу и бетону | 100 м2 поверхности облицовки | 0.2268 | 0 | 0.2268 |  |  |  | 26373 | 10647 | 233 | 201 | 15493 | 0 | 47.8919 | 0.53794 | 0 | 14125 | 6537 |  | 53551707 | 11189.87 | 9204.59 | 46.8 | 25.19 | 1938.48 | 0 | 211.1636 | 2.3719 | 0 | 10702.91 | 9204.59 | 32.55 | 17.52 | 1465.77 | 0 | 159.67 | 1.65 | 0 | 90 | 41.65 | 1 | 1 |  |  | 1 | 35.24 | 21.98 | 5.1 |  |  |  |  | 0 | 1 | ТЕР Московской обл., 15-01-019-5, приказ Минстроя России №675/пр от 28.02.2017 № 260/пр |  |  | 15001 | 0 | 15-01-019-5 | 1 | 2 | 0 | 35.24 | 1 | 1 | 1 | 1 | 1 |  | 100 | 49 |  |  |  | 0 | 0 | 0 | [5 empty] | 0 | Поправка: М-ка 421/пр 04.08.20 п.58 п.п. б) Наименование: При отсутствии необходимых норм (единичных расценок), включенных в сборники ГЭСНр (ФЕРр, ТЕРр), сметные затраты на работы по капитальному ремонту и реконструкции объектов капитального строительства могут быть определены по сметным нормам, включенным в ГЭСН (ФЕР, ТЕР), аналогичным технологическим процессам в новом строительстве, в том числе по возведению новых конструктивных элементов Поправка: Мет.421/пр 04.08.20 Пр.10 Т.3 п. 3 Наименование: Производство ремонтно-строительных работ осуществляется на территории действующего предприятия с наличием в зоне производства работ одного или нескольких из перечисленных ниже факторов: разветвленной сети транспортных и инженерных коммуникаций; стесненных условий для складирования материалов; действующего технологического оборудования | 0 | 26373 | 46943.409 | 1028.664 | 887.6956 | 68312.0352 | 0 | 211.1636 | 2.3719 | 0 | 14124.6 | 6536.551 |  |  |  |  | )*1,25)*1,15 | )*1,25)*1,15 | )*1,15)*1,15 |  | )*1,15)*1,15 | )*1,25)*1,15 |  | *0,9 | )*0,85 | 0 | 0 | 1 | 1 |  |  |  | 1013 | 100 м2 поверхности облицовки | 100 м2 поверхности облицовки | 1 | [6 empty] | 53551142 | 2 | Общестроительные работы | 15 | Отделочные работы | 1 | 15001 | Отделочные работы | ФЕР-15 |  | Поправка: М-ка 421/пр 04.08.20 п.58 п.п. б) Поправка: Мет.421/пр 04.08.20 Пр.10 Т.3 п. 3 |  | 131072 | 10702.91 | 9204.59 | 32.55 | 17.52 | 1465.77 | 159.67 | 1.65 | 0 | [17 empty] | 0 | 0 | 0 |  |  |  |  | 90 | 41.65 |  |  |  |  | 1 |  | -1472794444 | 2 | 1 | 2 | 0 | 0 | 0 | 47035 | 47035 | 0 | 0 |  | 0 | 0 | 0 |  | 0 | 1 | 0 | 0 | 0 | 0 | [5 empty] | Пр/812-015.0-1 | Пр/774-015.0 | Отделочные работы | Отделочные работы | 0
18 | 1 | 756 |  | 55,1 | 101-0256 | Плитки керамические глазурованные для внутренней облицовки стен гладкие без завала белые | м2 | -22.68 | -100 | -100 |  |  |  | -1614.36 | -1614.36 | 0 | 0 | 0 | 0 | 0 | 0 | -15.65 | 0 | 0 |  | 53551706 | 71.18 | 71.18 | 0 | 0 | 0 | 0 | 0 | 0 | 0.69 | 71.18 | 71.18 | 0 | 0 | 0 | 0 | 0 | 0 | 0.69 | 100 | 49 | 1 | 1 |  |  | 1 | 1 | 1 | 1 |  |  |  |  | 3 | 1 | ТССЦ Московской обл., 101-0256, приказ Минстроя России №675/пр от 28.02.2017 № 254/пр |  |  | 15001 | 0 |  | 0 | 2 | 1 | 1 | 1 | 1 | 1 | 1 | 1 |  | 100 | 49 |  |  |  | 0 | 0 | 0 | [5 empty] | 0 |  | 0 | -1614.36 | 71.18 | 0 | 0 | 0 | 0 | 0 | 0 | 0.69 | 0 | 0 | [13 empty] | 0 | 0 | 1 | 1 |  |  |  | 1005 | м2 | м2 | 1 | [6 empty] | 53551142 | 2 | Общестроительные работы | 15 | Отделочные работы | 1 | 15001 | Отделочные работы | ФЕР-15 |  |  |  | 32768 | 71.18 | 71.18 | 0 | 0 | 0 | 0 | 0 | [18 empty] | 0 | 0 | 0 |  |  |  |  | 100 | 49 |  |  |  |  | 1 |  | -554123694 | 2 | 1 | -2 | 0 | 0 | 0 | -1614.36 | -1614.36 | 0 | 0 |  | 0 | 0 | 0 |  | 0 | 1 | 0 | 0 | 0 | 0 | [5 empty] | Пр/812-015.0-1 | Пр/774-015.0 | Отделочные работы | Отделочные работы | 0
18 | 1 | 767 |  | 55,1 | 101-0256 | Плитки керамические глазурованные для внутренней облицовки стен гладкие без завала белые | м2 | -22.68 | -100 | -100 |  |  |  | -8685 | -8685 | 0 | 0 | 0 | 0 | 0 | 0 | -16 | 0 | 0 |  | 53551707 | 71.18 | 71.18 | 0 | 0 | 0 | 0 | 0 | 0 | 0.69 | 71.18 | 71.18 | 0 | 0 | 0 | 0 | 0 | 0 | 0.69 | 100 | 49 | 1 | 1 |  |  | 1 | 1 | 1 | 5.38 |  |  |  |  | 3 | 1 | ТССЦ Московской обл., 101-0256, приказ Минстроя России №675/пр от 28.02.2017 № 254/пр |  |  | 15001 | 0 | 101-0256 | 1 | 2 | 1 | 1 | 1 | 1 | 1 | 1 | 1 |  | 100 | 49 |  |  |  | 0 | 0 | 0 | [5 empty] | 0 |  | 0 | -8685 | 382.9484 | 0 | 0 | 0 | 0 | 0 | 0 | 0.69 | 0 | 0 | [13 empty] | 0 | 0 | 1 | 1 |  |  |  | 1005 | м2 | м2 | 1 | [6 empty] | 53551142 | 2 | Общестроительные работы | 15 | Отделочные работы | 1 | 15001 | Отделочные работы | ФЕР-15 |  |  |  | 32768 | 71.18 | 71.18 | 0 | 0 | 0 | 0 | 0 | [18 empty] | 0 | 0 | 0 |  |  |  |  | 100 | 49 |  |  |  |  | 1 |  | -554123694 | 2 | 1 | 2 | 0 | 0 | 0 | -8685 | -8685 | 0 | 0 |  | 0 | 0 | 0 |  | 0 | 1 | 0 | 0 | 0 | 0 | [5 empty] | Пр/812-015.0-1 | Пр/774-015.0 | Отделочные работы | Отделочные работы | 0
18 | 1 | 758 |  | 55,2 | 101-5570 | Плитки керамогранитные размером 300х300х8 мм, голубые/прим.разноцветные | м2 | 22.68 | 100 | 100 |  |  |  | 1817.12 | 1817.12 | 0 | 0 | 0 | 0 | 0 | 0 | 20.41 | 0 | 0 |  | 53551706 | 80.12 | 80.12 | 0 | 0 | 0 | 0 | 0 | 0 | 0.9 | 80.12 | 80.12 | 0 | 0 | 0 | 0 | 0 | 0 | 0.9 | 112 | 49 | 1 | 1 |  |  | 1 | 1 | 1 | 1 |  |  |  |  | 3 | 1 | ТССЦ Московской обл., 101-5570, приказ Минстроя России №675/пр от 28.02.2017 № 254/пр |  |  | 11001 | 0 |  | 0 | 2 | 0 | 1 | 1 | 1 | 1 | 1 | 1 |  | 112 | 49 |  |  |  | 0 | 0 | 0 | [5 empty] | 0 |  | 0 | 1817.12 | 80.12 | 0 | 0 | 0 | 0 | 0 | 0 | 0.9 | 0 | 0 | [13 empty] | 0 | 0 | 1 | 1 |  |  |  | 1005 | м2 | м2 | 1 | [6 empty] | 53551116 | 2 | Общестроительные работы | 11 | Полы | 1 | 11001 | Полы | ФЕР-11 |  |  |  | 0 | 80.12 | 80.12 | 0 | 0 | 0 | 0 | 0 | [18 empty] | 0 | 0 | 0 |  |  |  |  | 112 | 49 |  |  |  |  | 1 |  | 1801684651 | 2 | 1 | -2 | 0 | 0 | 0 | 1817.12 | 1817.12 | 0 | 0 |  | 0 | 0 | 0 |  | 0 | 1 | 0 | 0 | 0 | 0 | [5 empty] | Пр/812-011.0-1 | Пр/774-011.0 | Полы | Полы | 0
18 | 1 | 769 |  | 55,2 | 101-5570 | Плитки керамогранитные размером 300х300х8 мм, голубые/прим.разноцветные | м2 | 22.68 | 100 | 100 |  |  |  | 15664 | 15664 | 0 | 0 | 0 | 0 | 0 | 0 | 20 | 0 | 0 |  | 53551707 | 80.12 | 80.12 | 0 | 0 | 0 | 0 | 0 | 0 | 0.9 | 80.12 | 80.12 | 0 | 0 | 0 | 0 | 0 | 0 | 0.9 | 112 | 65 | 1 | 1 |  |  | 1 | 1 | 1 | 8.62 |  |  |  |  | 3 | 1 | ТССЦ Московской обл., 101-5570, приказ Минстроя России №675/пр от 28.02.2017 № 254/пр |  |  | 11001 | 0 | 101-5570 | 1 | 2 | 0 | 1 | 1 | 1 | 1 | 1 | 1 |  | 112 | 65 |  |  |  | 0 | 0 | 0 | [5 empty] | 0 |  | 0 | 15664 | 690.6344 | 0 | 0 | 0 | 0 | 0 | 0 | 0.9 | 0 | 0 | [13 empty] | 0 | 0 | 1 | 1 |  |  |  | 1005 | м2 | м2 | 1 | [6 empty] | 53551116 | 2 | Общестроительные работы | 11 | Полы | 1 | 11001 | Полы | ФЕР-11 |  |  |  | 0 | 80.12 | 80.12 | 0 | 0 | 0 | 0 | 0 | [18 empty] | 0 | 0 | 0 |  |  |  |  | 112 | 65 |  |  |  |  | 1 |  | 1801684651 | 2 | 1 | 2 | 0 | 0 | 0 | 15664 | 15664 | 0 | 0 |  | 0 | 3 | 0 |  | 0 | 1 | 0 | 0 | 0 | 0 | [5 empty] | Пр/812-011.0-1 | Пр/774-011.0 | Полы | Полы | 0
18 | 1 | 761 |  | 55,3 | Прил. КА п.5 | Плитка настенная 20х30 Kerama Marazzi | м2 | 0 | 0 | 0 |  |  |  | 0 | 0 | 0 | 0 | 0 | 0 | 0 | 0 | 0 | 0 | 0 |  | 53551706 | 762.5 | 762.5 | 0 | 0 | 0 | 0 | 0 | 0 | 0 | 762.5 | 762.5 | 0 | 0 | 0 | 0 | 0 | 0 | 0 | 100 | 49 | 1 | 1 |  |  | 1 | 1 | 1 | 1 |  |  |  |  | 3 | 1 |  |  |  | 15001 | 0 |  | 0 | 2 | 0 | 1 | 1 | 1 | 1 | 1 | 1 |  | 100 | 49 |  |  |  | 0 | 0 | 0 | [5 empty] | 0 |  | 0 | 0 | 762.5 | 0 | 0 | 0 | 0 | 0 | 0 | 0 | 0 | 0 | [13 empty] | 0 | 0 | 1 | 1 |  |  |  | 1005 | м2 | м2 | 1 | [6 empty] | 53551142 | 2 | Общестроительные работы | 15 | Отделочные работы | 1 | 15001 | Отделочные работы | ФЕР-15 |  |  |  | 0 | 777.75 | 762.5 | 0 | 0 | 0 | 0 | 0 |  | 5 |  |  | 1 | 18 |  | 915 | [10 empty] | 0 | 0 | 0 |  |  |  |  | 100 | 49 |  | [915 / 1,2] |  |  | 1 |  | 678808418 | 2 | 3 | 3 | 0 | 0 | 0 | 0 | 0 | 0 | 0 |  | 1 | 1 | 0 |  | 0 | 1 | 0 | 0 | 0 | 0 |  | 0 | 0 | 0 |  | Пр/812-015.0-1 | Пр/774-015.0 | Отделочные работы | Отделочные работы | 0
18 | 1 | 772 |  | 55,3 | Прил. КА п.5 | Плитка настенная 20х30 Kerama Marazzi | м2 | 0 | 0 | 0 |  |  |  | 0 | 0 | 0 | 0 | 0 | 0 | 0 | 0 | 0 | 0 | 0 |  | 53551707 | 777.75 | 777.75 | 0 | 0 | 0 | 0 | 0 | 0 | 0 | 777.75 | 777.75 | 0 | 0 | 0 | 0 | 0 | 0 | 0 | 100 | 49 | 1 | 1 |  |  | 1 | 1 | 1 | 1 |  |  |  |  | 3 | 1 |  |  |  | 15001 | 0 |  | 0 | 2 | 0 | 1 | 1 | 1 | 1 | 1 | 1 |  | 100 | 49 |  |  |  | 0 | 0 | 0 | [5 empty] | 0 |  | 0 | 0 | 777.75 | 0 | 0 | 0 | 0 | 0 | 0 | 0 | 0 | 0 | [13 empty] | 0 | 0 | 1 | 1 |  |  |  | 1005 | м2 | м2 | 1 | [6 empty] | 53551142 | 2 | Общестроительные работы | 15 | Отделочные работы | 1 | 15001 | Отделочные работы | ФЕР-15 |  |  |  | 0 | 777.75 | 777.75 | 0 | 0 | 0 | 0 | 0 |  | 5 |  |  | 1 | 18 |  | 915 | [10 empty] | 0 | 0 | 0 |  |  |  |  | 100 | 49 |  | [915 / 1,2] + 2% Заг.скл |  |  | 1 |  | 678808418 | 2 | 3 | 3 | 0 | 0 | 0 | 0 | 0 | 0 | 0 |  | 1 | 1 | 0 |  | 0 | 1 | 0 | 0 | 0 | 0 |  | 0 | 2 | 0 |  | Пр/812-015.0-1 | Пр/774-015.0 | Отделочные работы | Отделочные работы | 0
17 | 1 | 778 | 725 | 56 | 10-01-012-3 | Обшивка каркасных стен плитами древесностружечными 16 мм (фанерой 12мм) | 100 м2 обшивки стен (за вычетом проемов) | 0.72 | 0 | 0.72 |  |  |  | 2376.56 | 1704.95 | 44.95 | 0 | 626.66 | 0 | 71.7007 | 0 | 0 | 609.11 | 292.96 |  | 53551706 | 3300.77 | 2367.98 | 62.43 | 0 | 870.36 | 0 | 99.5842 | 0 | 0 | 3069.53 | 2367.98 | 43.43 | 0 | 658.12 | 0 | 75.3 | 0 | 0 | 97.2 | 46.75 | 1 | 1 |  |  | 1 | 1 | 1 | 1 |  |  |  |  | 0 | 1 | ТЕР Московской обл., 10-01-012-3, приказ Минстроя России №675/пр от 28.02.2017 № 260/пр |  |  | 10001 | 0 |  | 0 | 2 | 0 | 1 | 1 | 1 | 1 | 1 | 1 |  | 108 | 55 |  |  |  | 0 | 0 | 0 | [5 empty] | 0 | Поправка: М-ка 421/пр 04.08.20 п.58 п.п. б) Наименование: При отсутствии необходимых норм (единичных расценок), включенных в сборники ГЭСНр (ФЕРр, ТЕРр), сметные затраты на работы по капитальному ремонту и реконструкции объектов капитального строительства могут быть определены по сметным нормам, включенным в ГЭСН (ФЕР, ТЕР), аналогичным технологическим процессам в новом строительстве, в том числе по возведению новых конструктивных элементов Поправка: Мет.421/пр 04.08.20 Пр.10 Т.3 п. 3 Наименование: Производство ремонтно-строительных работ осуществляется на территории действующего предприятия с наличием в зоне производства работ одного или нескольких из перечисленных ниже факторов: разветвленной сети транспортных и инженерных коммуникаций; стесненных условий для складирования материалов; действующего технологического оборудования | 0 | 2376.56 | 2367.98 | 62.43 | 0 | 870.36 | 0 | 99.5842 | 0 | 0 | 609.1135 | 292.9635 |  |  |  |  | )*1,25)*1,15 | )*1,25)*1,15 | )*1,15)*1,15 |  | )*1,15)*1,15 | )*1,25)*1,15 |  | *0,9 | )*0,85 | 0 | 0 | 1 | 1 |  |  |  | 1013 | 100 м2 обшивки стен (за вычетом проемов) | 100 м2 обшивки стен (за вычетом проемов) | 1 | [6 empty] | 53551115 | 2 | Общестроительные работы | 10 | Деревянные конструкции | 1 | 10001 | Деревянные конструкции | ФЕР-10 |  | Поправка: М-ка 421/пр 04.08.20 п.58 п.п. б) Поправка: Мет.421/пр 04.08.20 Пр.10 Т.3 п. 3 |  | 131072 | 3069.53 | 2367.98 | 43.43 | 0 | 658.12 | 75.3 | 0 | 0 | [17 empty] | 0 | 0 | 0 |  |  |  |  | 97.2 | 46.75 |  |  |  |  | 1 |  | -1100201463 | 2 | 1 | -2 | 0 | 0 | 0 | 3278.63 | 3278.63 | 0 | 0 |  | 0 | 0 | 0 |  | 0 | 1 | 0 | 0 | 0 | 0 | [5 empty] | Пр/812-010.0-1 | Пр/774-010.0 | Деревянные конструкции | Деревянные конструкции | 0
17 | 1 | 784 | 730 | 56 | 10-01-012-3 | Обшивка каркасных стен плитами древесностружечными 16 мм (фанерой 12мм) | 100 м2 обшивки стен (за вычетом проемов) | 0.72 | 0 | 0.72 |  |  |  | 41741 | 18840 | 818 | 0 | 22083 | 0 | 71.7007 | 0 | 0 | 21465 | 10324 |  | 53551707 | 3300.77 | 2367.98 | 62.43 | 0 | 870.36 | 0 | 99.5842 | 0 | 0 | 3069.53 | 2367.98 | 43.43 | 0 | 658.12 | 0 | 75.3 | 0 | 0 | 97.2 | 46.75 | 1 | 1 |  |  | 1 | 35.24 | 18.2 | 11.05 |  |  |  |  | 0 | 1 | ТЕР Московской обл., 10-01-012-3, приказ Минстроя России №675/пр от 28.02.2017 № 260/пр |  |  | 10001 | 0 | 10-01-012-3 | 1 | 2 | 0 | 35.24 | 1 | 1 | 1 | 1 | 1 |  | 108 | 55 |  |  |  | 0 | 0 | 0 | [5 empty] | 0 | Поправка: М-ка 421/пр 04.08.20 п.58 п.п. б) Наименование: При отсутствии необходимых норм (единичных расценок), включенных в сборники ГЭСНр (ФЕРр, ТЕРр), сметные затраты на работы по капитальному ремонту и реконструкции объектов капитального строительства могут быть определены по сметным нормам, включенным в ГЭСН (ФЕР, ТЕР), аналогичным технологическим процессам в новом строительстве, в том числе по возведению новых конструктивных элементов Поправка: Мет.421/пр 04.08.20 Пр.10 Т.3 п. 3 Наименование: Производство ремонтно-строительных работ осуществляется на территории действующего предприятия с наличием в зоне производства работ одного или нескольких из перечисленных ниже факторов: разветвленной сети транспортных и инженерных коммуникаций; стесненных условий для складирования материалов; действующего технологического оборудования | 0 | 41741 | 26166.179 | 1136.226 | 0 | 30671.4864 | 0 | 99.5842 | 0 | 0 | 21464.676 | 10323.8025 |  |  |  |  | )*1,25)*1,15 | )*1,25)*1,15 | )*1,15)*1,15 |  | )*1,15)*1,15 | )*1,25)*1,15 |  | *0,9 | )*0,85 | 0 | 0 | 1 | 1 |  |  |  | 1013 | 100 м2 обшивки стен (за вычетом проемов) | 100 м2 обшивки стен (за вычетом проемов) | 1 | [6 empty] | 53551115 | 2 | Общестроительные работы | 10 | Деревянные конструкции | 1 | 10001 | Деревянные конструкции | ФЕР-10 |  | Поправка: М-ка 421/пр 04.08.20 п.58 п.п. б) Поправка: Мет.421/пр 04.08.20 Пр.10 Т.3 п. 3 |  | 131072 | 3069.53 | 2367.98 | 43.43 | 0 | 658.12 | 75.3 | 0 | 0 | [17 empty] | 0 | 0 | 0 |  |  |  |  | 97.2 | 46.75 |  |  |  |  | 1 |  | -1100201463 | 2 | 1 | 2 | 0 | 0 | 0 | 73530 | 73530 | 0 | 0 |  | 0 | 3 | 0 |  | 0 | 1 | 0 | 0 | 0 | 0 | [5 empty] | Пр/812-010.0-1 | Пр/774-010.0 | Деревянные конструкции | Деревянные конструкции | 0
18 | 1 | 777 |  | 56,1 | 101-0698 | Плиты древесностружечные многослойные и трехслойные, марки П-1, толщиной 15-17 мм | 100 м2 | -0.738 | -1.025 | -1.025 |  |  |  | -1679.32 | -1679.32 | 0 | 0 | 0 | 0 | 0 | 0 | 0 | 0 | 0 |  | 53551706 | 2275.5 | 2275.5 | 0 | 0 | 0 | 0 | 0 | 0 | 0 | 2275.5 | 2275.5 | 0 | 0 | 0 | 0 | 0 | 0 | 0 | 108 | 55 | 1 | 1 |  |  | 1 | 1 | 1 | 1 |  |  |  |  | 3 | 1 | ТССЦ Московской обл., 101-0698, приказ Минстроя России №675/пр от 28.02.2017 № 254/пр |  |  | 10001 | 0 |  | 0 | 2 | 1 | 1 | 1 | 1 | 1 | 1 | 1 |  | 108 | 55 |  |  |  | 0 | 0 | 0 | [5 empty] | 0 |  | 0 | -1679.32 | 2275.5 | 0 | 0 | 0 | 0 | 0 | 0 | 0 | 0 | 0 | [13 empty] | 0 | 0 | 1 | 1 |  |  |  | 1005 | 100 м2 | 100 м2 | 100 | [6 empty] | 53551115 | 2 | Общестроительные работы | 10 | Деревянные конструкции | 1 | 10001 | Деревянные конструкции | ФЕР-10 |  |  |  | 0 | 2275.5 | 2275.5 | 0 | 0 | 0 | 0 | 0 | [18 empty] | 0 | 0 | 0 |  |  |  |  | 108 | 55 |  |  |  |  | 1 |  | -1011621594 | 2 | 1 | -2 | 0 | 0 | 0 | -1679.32 | -1679.32 | 0 | 0 |  | 0 | 0 | 0 |  | 0 | 1 | 0 | 0 | 0 | 0 | [5 empty] | Пр/812-010.0-1 | Пр/774-010.0 | Деревянные конструкции | Деревянные конструкции | 0
18 | 1 | 783 |  | 56,1 | 101-0698 | Плиты древесностружечные многослойные и трехслойные, марки П-1, толщиной 15-17 мм | 100 м2 | -0.738 | -1.025 | -1.025 |  |  |  | -18506 | -18506 | 0 | 0 | 0 | 0 | 0 | 0 | 0 | 0 | 0 |  | 53551707 | 2275.5 | 2275.5 | 0 | 0 | 0 | 0 | 0 | 0 | 0 | 2275.5 | 2275.5 | 0 | 0 | 0 | 0 | 0 | 0 | 0 | 108 | 55 | 1 | 1 |  |  | 1 | 1 | 1 | 11.02 |  |  |  |  | 3 | 1 | ТССЦ Московской обл., 101-0698, приказ Минстроя России №675/пр от 28.02.2017 № 254/пр |  |  | 10001 | 0 | 101-0698 | 1 | 2 | 1 | 1 | 1 | 1 | 1 | 1 | 1 |  | 108 | 55 |  |  |  | 0 | 0 | 0 | [5 empty] | 0 |  | 0 | -18506 | 25076.01 | 0 | 0 | 0 | 0 | 0 | 0 | 0 | 0 | 0 | [13 empty] | 0 | 0 | 1 | 1 |  |  |  | 1005 | 100 м2 | 100 м2 | 100 | [6 empty] | 53551115 | 2 | Общестроительные работы | 10 | Деревянные конструкции | 1 | 10001 | Деревянные конструкции | ФЕР-10 |  |  |  | 0 | 2275.5 | 2275.5 | 0 | 0 | 0 | 0 | 0 | [18 empty] | 0 | 0 | 0 |  |  |  |  | 108 | 55 |  |  |  |  | 1 |  | -1011621594 | 2 | 1 | 2 | 0 | 0 | 0 | -18506 | -18506 | 0 | 0 |  | 0 | 3 | 0 |  | 0 | 1 | 0 | 0 | 0 | 0 | [5 empty] | Пр/812-010.0-1 | Пр/774-010.0 | Деревянные конструкции | Деревянные конструкции | 0
18 | 1 | 778 |  | 56,2 | 102-0440 | Фанера общего назначения из шпона лиственных пород водостойкая марки ФК, сорт 1/2, толщина 12 мм | м3 | 8.64 | 12 | 12 |  |  |  | 48039.78 | 48039.78 | 0 | 0 | 0 | 0 | 0 | 0 | 155 | 0 | 0 |  | 53551706 | 5560.16 | 5560.16 | 0 | 0 | 0 | 0 | 0 | 0 | 17.94 | 5560.16 | 5560.16 | 0 | 0 | 0 | 0 | 0 | 0 | 17.94 | 108 | 55 | 1 | 1 |  |  | 1 | 1 | 1 | 1 |  |  |  |  | 3 | 1 | ТССЦ Московской обл., 102-0440, приказ Минстроя России №675/пр от 28.02.2017 № 254/пр |  |  | 10001 | 0 |  | 0 | 2 | 0 | 1 | 1 | 1 | 1 | 1 | 1 |  | 108 | 55 |  |  |  | 0 | 0 | 0 | [5 empty] | 0 |  | 0 | 48039.78 | 5560.16 | 0 | 0 | 0 | 0 | 0 | 0 | 17.94 | 0 | 0 | [13 empty] | 0 | 0 | 1 | 1 |  |  |  | 1007 | м3 | м3 | 1 | [6 empty] | 53551115 | 2 | Общестроительные работы | 10 | Деревянные конструкции | 1 | 10001 | Деревянные конструкции | ФЕР-10 |  |  |  | 0 | 5560.16 | 5560.16 | 0 | 0 | 0 | 0 | 0 | [18 empty] | 0 | 0 | 0 |  |  |  |  | 108 | 55 |  |  |  |  | 1 |  | -1679095291 | 2 | 1 | -2 | 0 | 0 | 0 | 48039.78 | 48039.78 | 0 | 0 |  | 0 | 0 | 0 |  | 0 | 1 | 0 | 0 | 0 | 0 | [5 empty] | Пр/812-010.0-1 | Пр/774-010.0 | Деревянные конструкции | Деревянные конструкции | 0
18 | 1 | 784 |  | 56,2 | 102-0440 | Фанера общего назначения из шпона лиственных пород водостойкая марки ФК, сорт 1/2, толщина 12 мм | м3 | 8.64 | 12 | 12 |  |  |  | 622596 | 622596 | 0 | 0 | 0 | 0 | 0 | 0 | 155 | 0 | 0 |  | 53551707 | 5560.16 | 5560.16 | 0 | 0 | 0 | 0 | 0 | 0 | 17.94 | 5560.16 | 5560.16 | 0 | 0 | 0 | 0 | 0 | 0 | 17.94 | 108 | 55 | 1 | 1 |  |  | 1 | 1 | 1 | 12.96 |  |  |  |  | 3 | 1 | ТССЦ Московской обл., 102-0440, приказ Минстроя России №675/пр от 28.02.2017 № 254/пр |  |  | 10001 | 0 | 102-0440 | 1 | 2 | 0 | 1 | 1 | 1 | 1 | 1 | 1 |  | 108 | 55 |  |  |  | 0 | 0 | 0 | [5 empty] | 0 |  | 0 | 622596 | 72059.6736 | 0 | 0 | 0 | 0 | 0 | 0 | 17.94 | 0 | 0 | [13 empty] | 0 | 0 | 1 | 1 |  |  |  | 1007 | м3 | м3 | 1 | [6 empty] | 53551115 | 2 | Общестроительные работы | 10 | Деревянные конструкции | 1 | 10001 | Деревянные конструкции | ФЕР-10 |  |  |  | 0 | 5560.16 | 5560.16 | 0 | 0 | 0 | 0 | 0 | [18 empty] | 0 | 0 | 0 |  |  |  |  | 108 | 55 |  |  |  |  | 1 |  | -1679095291 | 2 | 1 | 2 | 0 | 0 | 0 | 622596 | 622596 | 0 | 0 |  | 0 | 3 | 0 |  | 0 | 1 | 0 | 0 | 0 | 0 | [5 empty] | Пр/812-010.0-1 | Пр/774-010.0 | Деревянные конструкции | Деревянные конструкции | 0
17 | 1 | 792 | 738 | 57 | 20-02-002-1 | Установка решеток жалюзийных площадью в свету до 0,5 м2 | 1 решетка | 28 | 0 | 28 |  |  |  | 689.08 | 108.64 | 95.48 | 0 | 484.96 | 0 | 54.0638 | 0 | 0 | 528.12 | 296.8 |  | 53551706 | 24.61 | 3.88 | 3.41 | 0 | 17.32 | 0 | 1.9308 | 0 | 0 | 19.35 | 3.88 | 2.37 | 0 | 13.1 | 0 | 1.46 | 0 | 0 | 108.9 | 61.2 | 1 | 1 |  |  | 1 | 1 | 1 | 1 |  |  |  |  | 0 | 1 | ТЕР Московской обл., 20-02-002-1, приказ Минстроя России №675/пр от 28.02.2017 № 260/пр |  |  | 20001 | 0 |  | 0 | 22 | 0 | 1 | 1 | 1 | 1 | 1 | 1 |  | 121 | 72 |  |  |  | 0 | 0 | 0 | [5 empty] | 0 | Поправка: М-ка 421/пр 04.08.20 п.58 п.п. б) Наименование: При отсутствии необходимых норм (единичных расценок), включенных в сборники ГЭСНр (ФЕРр, ТЕРр), сметные затраты на работы по капитальному ремонту и реконструкции объектов капитального строительства могут быть определены по сметным нормам, включенным в ГЭСН (ФЕР, ТЕР), аналогичным технологическим процессам в новом строительстве, в том числе по возведению новых конструктивных элементов Поправка: Мет.421/пр 04.08.20 Пр.10 Т.3 п. 3 Наименование: Производство ремонтно-строительных работ осуществляется на территории действующего предприятия с наличием в зоне производства работ одного или нескольких из перечисленных ниже факторов: разветвленной сети транспортных и инженерных коммуникаций; стесненных условий для складирования материалов; действующего технологического оборудования | 0 | 689.08 | 3.88 | 3.41 | 0 | 17.32 | 0 | 1.9308 | 0 | 0 | 528.1214 | 296.7955 |  |  |  |  | )*1,25)*1,15 | )*1,25)*1,15 | )*1,15)*1,15 |  | )*1,15)*1,15 | )*1,25)*1,15 |  | *0,9 | )*0,85 | 0 | 0 | 1 | 1 |  |  |  | 1013 | 1 решетка | 1 решетка | 1 | [6 empty] | 53551148 | 22 | Санитарно-технические работы | 16 | Сантехнические работы: внутренние трубопроводы, внутренние устройства водопровода, канализации, отопления, газоснабжения, вентиляция кондиционирование воздуха | 1 | 20001 | Вентиляция и кондиционирование | ФЕР-20 |  | Поправка: М-ка 421/пр 04.08.20 п.58 п.п. б) Поправка: Мет.421/пр 04.08.20 Пр.10 Т.3 п. 3 |  | 131072 | 19.35 | 3.88 | 2.37 | 0 | 13.1 | 1.46 | 0 | 0 | [17 empty] | 0 | 0 | 0 |  |  |  |  | 108.9 | 61.2 |  |  |  |  | 1 |  | 785316088 | 2 | 1 | -2 | 0 | 0 | 0 | 1514 | 1514 | 0 | 0 |  | 0 | 0 | 0 |  | 0 | 1 | 0 | 0 | 0 | 0 | [5 empty] | Пр/812-016.0-1 | Пр/774-016.0 | Сантехнические работы: внутренние трубопроводы, внутренние устройства водопровода, канализации, отопления, газоснабжения, вентиляция кондиционирование воздуха | Сантехнические работы: внутренние трубопроводы, внутренние устройства водопровода, канализации, отопления, газоснабжения, вентиляция кондиционирование воздуха | 0
17 | 1 | 800 | 746 | 57 | 20-02-002-1 | Установка решеток жалюзийных площадью в свету до 0,5 м2 | 1 решетка | 28 | 0 | 28 |  |  |  | 19199 | 1084 | 1025 | 0 | 17090 | 0 | 54.0638 | 0 | 0 | 18611 | 10459 |  | 53551707 | 24.61 | 3.88 | 3.41 | 0 | 17.32 | 0 | 1.9308 | 0 | 0 | 19.35 | 3.88 | 2.37 | 0 | 13.1 | 0 | 1.46 | 0 | 0 | 108.9 | 61.2 | 1 | 1 |  |  | 1 | 35.24 | 10.74 | 9.98 |  |  |  |  | 0 | 1 | ТЕР Московской обл., 20-02-002-1, приказ Минстроя России №675/пр от 28.02.2017 № 260/пр |  |  | 20001 | 0 | 20-02-002-1 | 1 | 22 | 0 | 35.24 | 1 | 1 | 1 | 1 | 1 |  | 121 | 72 |  |  |  | 0 | 0 | 0 | [5 empty] | 0 | Поправка: М-ка 421/пр 04.08.20 п.58 п.п. б) Наименование: При отсутствии необходимых норм (единичных расценок), включенных в сборники ГЭСНр (ФЕРр, ТЕРр), сметные затраты на работы по капитальному ремонту и реконструкции объектов капитального строительства могут быть определены по сметным нормам, включенным в ГЭСН (ФЕР, ТЕР), аналогичным технологическим процессам в новом строительстве, в том числе по возведению новых конструктивных элементов Поправка: Мет.421/пр 04.08.20 Пр.10 Т.3 п. 3 Наименование: Производство ремонтно-строительных работ осуществляется на территории действующего предприятия с наличием в зоне производства работ одного или нескольких из перечисленных ниже факторов: разветвленной сети транспортных и инженерных коммуникаций; стесненных условий для складирования материалов; действующего технологического оборудования | 0 | 19199 | 38.7224 | 36.6234 | 0 | 610.3568 | 0 | 1.9308 | 0 | 0 | 18611.01 | 10459.08 |  |  |  |  | )*1,25)*1,15 | )*1,25)*1,15 | )*1,15)*1,15 |  | )*1,15)*1,15 | )*1,25)*1,15 |  | *0,9 | )*0,85 | 0 | 0 | 1 | 1 |  |  |  | 1013 | 1 решетка | 1 решетка | 1 | [6 empty] | 53551148 | 22 | Санитарно-технические работы | 16 | Сантехнические работы: внутренние трубопроводы, внутренние устройства водопровода, канализации, отопления, газоснабжения, вентиляция кондиционирование воздуха | 1 | 20001 | Вентиляция и кондиционирование | ФЕР-20 |  | Поправка: М-ка 421/пр 04.08.20 п.58 п.п. б) Поправка: Мет.421/пр 04.08.20 Пр.10 Т.3 п. 3 |  | 131072 | 19.35 | 3.88 | 2.37 | 0 | 13.1 | 1.46 | 0 | 0 | [17 empty] | 0 | 0 | 0 |  |  |  |  | 108.9 | 61.2 |  |  |  |  | 1 |  | 785316088 | 2 | 1 | 2 | 0 | 0 | 0 | 48269 | 48269 | 0 | 0 |  | 0 | 0 | 0 |  | 0 | 1 | 0 | 0 | 0 | 0 | [5 empty] | Пр/812-016.0-1 | Пр/774-016.0 | Сантехнические работы: внутренние трубопроводы, внутренние устройства водопровода, канализации, отопления, газоснабжения, вентиляция кондиционирование воздуха | Сантехнические работы: внутренние трубопроводы, внутренние устройства водопровода, канализации, отопления, газоснабжения, вентиляция кондиционирование воздуха | 0
18 | 1 | 791 |  | 57,1 | 301-2596 | Решетки вентиляционные алюминиевые "АРКТОС" типа АМН, размером 300х300 мм | шт. | 28 | 1 | 1 |  |  |  | 8545.04 | 8545.04 | 0 | 0 | 0 | 0 | 0 | 0 | 0.84 | 0 | 0 |  | 53551706 | 305.18 | 305.18 | 0 | 0 | 0 | 0 | 0 | 0 | 0.03 | 305.18 | 305.18 | 0 | 0 | 0 | 0 | 0 | 0 | 0.03 | 121 | 72 | 1 | 1 |  |  | 1 | 1 | 1 | 1 |  |  |  |  | 3 | 1 | ТССЦ Московской обл., 301-2596, приказ Минстроя России №675/пр от 28.02.2017 № 256/пр |  |  | 20001 | 0 |  | 0 | 22 | 0 | 1 | 1 | 1 | 1 | 1 | 1 |  | 121 | 72 |  |  |  | 0 | 0 | 0 | [5 empty] | 0 |  | 0 | 8545.04 | 305.18 | 0 | 0 | 0 | 0 | 0 | 0 | 0.03 | 0 | 0 | [13 empty] | 0 | 0 | 1 | 1 |  |  |  | 1010 | шт. | шт. | 1 | [6 empty] | 53551148 | 22 | Санитарно-технические работы | 16 | Сантехнические работы: внутренние трубопроводы, внутренние устройства водопровода, канализации, отопления, газоснабжения, вентиляция кондиционирование воздуха | 1 | 20001 | Вентиляция и кондиционирование | ФЕР-20 |  |  |  | 0 | 305.18 | 305.18 | 0 | 0 | 0 | 0 | 0 | [18 empty] | 0 | 0 | 0 |  |  |  |  | 121 | 72 |  |  |  |  | 1 |  | -798566015 | 2 | 1 | -2 | 0 | 0 | 0 | 8545.04 | 8545.04 | 0 | 0 |  | 0 | 0 | 0 |  | 0 | 1 | 0 | 0 | 0 | 0 | [5 empty] | Пр/812-016.0-1 | Пр/774-016.0 | Сантехнические работы: внутренние трубопроводы, внутренние устройства водопровода, канализации, отопления, газоснабжения, вентиляция кондиционирование воздуха | Сантехнические работы: внутренние трубопроводы, внутренние устройства водопровода, канализации, отопления, газоснабжения, вентиляция кондиционирование воздуха | 0
18 | 1 | 799 |  | 57,1 | 301-2596 | Решетки вентиляционные алюминиевые "АРКТОС" типа АМН, размером 300х300 мм | шт. | 28 | 1 | 1 |  |  |  | 17774 | 17774 | 0 | 0 | 0 | 0 | 0 | 0 | 1 | 0 | 0 |  | 53551707 | 305.18 | 305.18 | 0 | 0 | 0 | 0 | 0 | 0 | 0.03 | 305.18 | 305.18 | 0 | 0 | 0 | 0 | 0 | 0 | 0.03 | 121 | 72 | 1 | 1 |  |  | 1 | 1 | 1 | 2.08 |  |  |  |  | 3 | 1 | ТССЦ Московской обл., 301-2596, приказ Минстроя России №675/пр от 28.02.2017 № 256/пр |  |  | 20001 | 0 | 301-2596 | 1 | 22 | 0 | 1 | 1 | 1 | 1 | 1 | 1 |  | 121 | 72 |  |  |  | 0 | 0 | 0 | [5 empty] | 0 |  | 0 | 17774 | 634.7744 | 0 | 0 | 0 | 0 | 0 | 0 | 0.03 | 0 | 0 | [13 empty] | 0 | 0 | 1 | 1 |  |  |  | 1010 | шт. | шт. | 1 | [6 empty] | 53551148 | 22 | Санитарно-технические работы | 16 | Сантехнические работы: внутренние трубопроводы, внутренние устройства водопровода, канализации, отопления, газоснабжения, вентиляция кондиционирование воздуха | 1 | 20001 | Вентиляция и кондиционирование | ФЕР-20 |  |  |  | 0 | 305.18 | 305.18 | 0 | 0 | 0 | 0 | 0 | [18 empty] | 0 | 0 | 0 |  |  |  |  | 121 | 72 |  |  |  |  | 1 |  | -798566015 | 2 | 1 | 2 | 0 | 0 | 0 | 17774 | 17774 | 0 | 0 |  | 0 | 3 | 0 |  | 0 | 1 | 0 | 0 | 0 | 0 | [5 empty] | Пр/812-016.0-1 | Пр/774-016.0 | Сантехнические работы: внутренние трубопроводы, внутренние устройства водопровода, канализации, отопления, газоснабжения, вентиляция кондиционирование воздуха | Сантехнические работы: внутренние трубопроводы, внутренние устройства водопровода, канализации, отопления, газоснабжения, вентиляция кондиционирование воздуха | 0
51 | 1 | 4 | 319 |  |  | 4. Стены (кабинеты) | 0 | [6 empty] | 250118 | 233187 | 663 | 147 | 16268 | 0 | 1833.0617 | 11.1402 | 1631 | 15784 | 7736 |  |  | 250118 | 233187 | 663 | 147 | 16268 | 0 | 1833.0617 | 11.1402 | 1631 | 15784 | 7736 |  |  | 0 | 0 | 0 | 273638 | 273638 | 0 | 0 | 233187 | 233187 | 0 | 233187 | 0 | 0 | 0 | 0 | 0 | [19 empty] | 0 | 0 | 0 | 273638 | 273638 | 0 | 0 | 233187 | 233187 | 0 | 233187 | 0 | 0 | 0 | 0 | 0 | [19 empty] | 2906717 | 2324881 | 8569 | 5195 | 573267 | 0 | 1833.0617 | 11.1402 | 1630 | 556234 | 272605 |  |  | 2906717 | 2324881 | 8569 | 5195 | 573267 | 0 | 1833.0617 | 11.1402 | 1630 | 556234 | 272605 |  |  | 0 | 0 | 0 | 3735556 | 3735556 | 0 | 0 | 2324881 | 2324881 | 0 | 2324881 | 0 | 0 | 0 | 0 | 0 | [19 empty] | 0 | 0 | 0 | 3735556 | 3735556 | 0 | 0 | 2324881 | 2324881 | 0 | 2324881 | 0 | 0 | 0 | 0 | 0 | [18 empty] | 0
50 | 0 | 0 | 1 | 201 | 250118 | ПЗ | Прямые затраты |  |  | 201 | 1 | 3 |  | 2 | 2906717 | [6 empty] | 250117.74 | 1 | 250117.74 | 2906717 | 1 | 2906717
50 | 0 | 0 | 1 | 202 | 233187 | СтМатОб | Стоимость материальных ресурсов (всего) |  |  | 202 | 2 | 3 |  | 2 | 2324881 | [6 empty] | 233186.83 | 1 | 233186.83 | 2324881 | 1 | 2324881
50 | 0 | 0 | 1 | 43095185 | 0 | СтМатОбЗак | Стоимость материалов и оборудования заказчика |  |  | 222 | 3 | 3 |  | 2 | 0 | [6 empty] | 0 | 1 | 0 | 0 | 1 | 0
50 | 0 | 0 | 1 | 225 | 233187 | СтМатОбПод | Стоимость материалов и оборудования подрядчика |  |  | 225 | 4 | 3 |  | 2 | 2324881 | [6 empty] | 233186.83 | 1 | 233186.83 | 2324881 | 1 | 2324881
50 | 0 | 0 | 1 | 226 | 233187 | СтМат | Стоимость материалов (всего) |  |  | 226 | 5 | 3 |  | 2 | 2324881 | [6 empty] | 233186.83 | 1 | 233186.83 | 2324881 | 1 | 2324881
50 | 0 | 0 | 1 | 227 | 0 | СтМатЗак | Стоимость материалов заказчика |  |  | 227 | 6 | 3 |  | 2 | 0 | [6 empty] | 0 | 1 | 0 | 0 | 1 | 0
50 | 0 | 0 | 1 | 228 | 233187 | СтМатПод | Стоимость материалов подрядчика |  |  | 228 | 7 | 3 |  | 2 | 2324881 | [6 empty] | 233186.83 | 1 | 233186.83 | 2324881 | 1 | 2324881
50 | 0 | 0 | 1 | 216 | 0 | Оборуд | Стоимость оборудования (всего) |  |  | 216 | 8 | 3 |  | 2 | 0 | [6 empty] | 0 | 1 | 0 | 0 | 1 | 0
50 | 0 | 0 | 1 | 223 | 0 | ОборудЗак | Стоимость оборудования заказчика |  |  | 223 | 9 | 3 |  | 2 | 0 | [6 empty] | 0 | 1 | 0 | 0 | 1 | 0
50 | 0 | 0 | 1 | 229 | 0 | ОборудПод | Стоимость оборудования подрядчика |  |  | 229 | 10 | 3 |  | 2 | 0 | [6 empty] | 0 | 1 | 0 | 0 | 1 | 0
50 | 0 | 0 | 1 | 203 | 663 | ЭММ | Эксплуатация машин |  |  | 203 | 11 | 3 |  | 2 | 8569 | [6 empty] | 663.4 | 1 | 663.4 | 8569 | 1 | 8569
50 | 0 | 0 | 1 | 231 | 0 | ЭММсНРиСП | Эксплуатация машин по ТСН-2001.16 |  |  | 231 | 12 | 3 |  | 2 | 0 | [6 empty] | 0 | 1 | 0 | 0 | 1 | 0
50 | 0 | 0 | 1 | 204 | 147 | ЗПМ | ЗП машинистов |  |  | 204 | 13 | 3 |  | 2 | 5195 | [6 empty] | 147.42 | 1 | 147.42 | 5195 | 1 | 5195
50 | 0 | 0 | 1 | 205 | 16268 | ОЗП | Основная ЗП рабочих |  |  | 205 | 14 | 3 |  | 2 | 573267 | [6 empty] | 16267.51 | 1 | 16267.51 | 573267 | 1 | 573267
50 | 0 | 0 | 1 | 232 | 0 | ОЗПсНРиСП | Основная ЗП рабочих по ТСН-2001.16 |  |  | 232 | 15 | 3 |  | 2 | 0 | [6 empty] | 0 | 1 | 0 | 0 | 1 | 0
50 | 0 | 0 | 1 | 214 | 273638 | Строит | Строительные работы с НР и СП |  |  | 214 | 16 | 3 |  | 2 | 3735556 | [6 empty] | 273637.51 | 1 | 273637.51 | 3735556 | 1 | 3735556
50 | 0 | 0 | 1 | 215 | 0 | Монтаж | Монтажные работы с НР и СП |  |  | 215 | 17 | 3 |  | 2 | 0 | [6 empty] | 0 | 1 | 0 | 0 | 1 | 0
50 | 0 | 0 | 1 | 217 | 0 | Прочие | Прочие работы с НР и СП |  |  | 217 | 18 | 3 |  | 2 | 0 | [6 empty] | 0 | 1 | 0 | 0 | 1 | 0
50 | 0 | 0 | 1 | 230 | 0 | ПрочиеЗатр | Прочие затраты по ТСН-2001.16 |  |  | 230 | 19 | 3 |  | 2 | 0 | [6 empty] | 0 | 1 | 0 | 0 | 1 | 0
50 | 0 | 0 | 1 | 206 | 0 | ВозврМат | Возврат материалов |  |  | 206 | 20 | 3 |  | 2 | 0 | [6 empty] | 0 | 1 | 0 | 0 | 1 | 0
50 | 0 | 0 | 1 | 207 | 1833.0617 | ТрудСтр | Трудозатраты строителей |  |  | 207 | 21 | 3 |  | -1 | 1833.0617 | [6 empty] | 1833.0617 | 1 | 1833.0617 | 1833.0617 | 1 | 1833.0617
50 | 0 | 0 | 1 | 208 | 11.1402 | ТрудМаш | Трудозатраты машинистов |  |  | 208 | 22 | 3 |  | -1 | 11.1402 | [6 empty] | 11.1402 | 1 | 11.1402 | 11.1402 | 1 | 11.1402
50 | 0 | 0 | 1 | 209 | 1631 | ТранспМат | Транспорт материалов |  |  | 209 | 23 | 3 |  | 2 | 1630 | [6 empty] | 1631.05 | 1 | 1631.05 | 1630 | 1 | 1630
50 | 0 | 0 | 1 | 233 | 0 | Перевозка | Перевозка грузов |  |  | 233 | 24 | 3 |  | 2 | 0 | [6 empty] | 0 | 1 | 0 | 0 | 1 | 0
50 | 0 | 0 | 1 | 210 | 15784 | НР | Накладные расходы |  |  | 210 | 25 | 3 |  | 2 | 556234 | [6 empty] | 15784.16 | 1 | 15784.16 | 556234 | 1 | 556234
50 | 0 | 0 | 1 | 211 | 7736 | СмПриб | Сметная прибыль |  |  | 211 | 26 | 3 |  | 2 | 272605 | [6 empty] | 7735.61 | 1 | 7735.61 | 272605 | 1 | 272605
50 | 0 | 0 | 1 | 224 | 273638 | Всего | Всего с НР и СП |  |  | 224 | 27 | 3 |  | 2 | 3735556 | [6 empty] | 273637.51 | 1 | 273637.51 | 3735556 | 1 | 3735556
4 | 1 |  | 485 |  |  | 5. Стены (коридор, с/у, лестничный марш правый) |  | 0 |  | -1 | [7 empty] | 0 | 0 |  | 0 | [53 empty] | 0 | [11 empty] | 0
52 | 1 | 4 | 412 | 0 |  | 5. Стены (коридор, с/у, лестничный марш правый) | [7 empty] | 654245 | 642042 | 413 | 20 | 11789 | 0 | 1328.7697 | 1.7945 | 940 | 11493 | 5654 | 0 | 0 | 654245 | 642042 | 413 | 20 | 11789 | 0 | 1328.7697 | 1.7945 | 940 | 11493 | 5654 | 0 | 0 | 0 | 0 | 0 | 671392 | 671392 | 0 | 0 | 642042 | 642042 | 0 | 642042 | 0 | 0 | 0 | 0 | 0 | 0 | 0 | 0 | 0 | 0 | 0 | 0 | 0 | 0 | 0 | 0 | 0 | 0 | 0 | 0 | 0 | 0 | 0 | 0 | 0 | 0 | 0 | 671392 | 671392 | 0 | 0 | 642042 | 642042 | 0 | 642042 | 0 | 0 | 0 | 0 | 0 | 0 | 0 | 0 | 0 | 0 | 0 | 0 | 0 | 0 | 0 | 0 | 0 | 0 | 0 | 0 | 0 | 0 | 0 | 0 | 2025791 | 1605040 | 5292 | 689 | 415459 | 0 | 1328.7697 | 1.7945 | 940 | 405004 | 199264 | 0 | 0 | 2025791 | 1605040 | 5292 | 689 | 415459 | 0 | 1328.7697 | 1.7945 | 940 | 405004 | 199264 | 0 | 0 | 0 | 0 | 0 | 2630059 | 2630059 | 0 | 0 | 1605040 | 1605040 | 0 | 1605040 | 0 | 0 | 0 | 0 | 0 | 0 | 0 | 0 | 0 | 0 | 0 | 0 | 0 | 0 | 0 | 0 | 0 | 0 | 0 | 0 | 0 | 0 | 0 | 0 | 0 | 0 | 0 | 2630059 | 2630059 | 0 | 0 | 1605040 | 1605040 | 0 | 1605040 | 0 | 0 | 0 | 0 | 0 | 0 | 0 | 0 | 0 | 0 | 0 | 0 | 0 | 0 | 0 | 0 | 0 | 0 | 0 | 0 | 0 | 0 | 0 | 0
17 | 1 | 804 | 749 | 58 | 63-10-1 | Демонтаж отбойной доски h= 300 мм /прим. | 100 м2 облицовки | 0.326 | 0 | 0.326 |  |  |  | 26.02 | 0 | 2.34 | 1.01 | 23.68 | 0 | 2.7405 | 0.07498 | 0 | 22.22 | 11.11 |  | 53551706 | 79.82 | 0 | 7.19 | 3.11 | 72.63 | 0 | 8.4065 | 0.23 | 0 | 69.41 | 0 | 6.25 | 2.7 | 63.16 | 0 | 7.31 | 0.2 | 0 | 90 | 45 | 1 | 1 |  |  | 1 | 1 | 1 | 1 |  |  |  |  | 0 | 1 | ТЕРр Московской обл., 63-10-1, приказ Минстроя России №675/пр от 28.02.2017 № 263/пр |  |  | 63001 | 0 |  | 0 | 6 | 0 | 1 | 1 | 1 | 1 | 1 | 1 |  | 90 | 45 |  |  |  | 0 | 0 | 0 | [5 empty] | 0 | Поправка: МР 519/пр Прил.2, Табл.3, п. 3 Наименование: Производство ремонтно-строительных работ осуществляется на территории действующего предприятия с наличием в зоне производства работ одного или нескольких из перечисленных ниже факторов: разветвленной сети транспортных и инженерных коммуникаций; стесненных условий для складирования материалов; действующего технологического оборудования | 0 | 26.02 | 0 | 7.19 | 3.11 | 72.63 | 0 | 8.4065 | 0.23 | 0 | 22.221 | 11.1105 |  |  |  |  | )*1,15 | )*1,15 | )*1,15 |  | )*1,15 | )*1,15 |  |  |  | 0 | 0 | 1 | 1 |  |  |  | 1013 | 100 м2 облицовки | 100 м2 облицовки | 1 | [6 empty] | 53551225 | 6 | Ремонтно-строительные работы | 97 | Стекольные, обойные и облицовочные работы | 1 | 63001 | Стекольные, обойные, облицовочные работы | рФЕР-63 |  | Поправка: МР 519/пр Прил.2, Табл.3, п. 3 |  | 131072 | 69.41 | 0 | 6.25 | 2.7 | 63.16 | 7.31 | 0.2 | 0 | [17 empty] | 0 | 0 | 0 |  |  |  |  | 90 | 45 |  |  |  |  | 1 |  | -1906193446 | 2 | 1 | -2 | 0 | 0 | 0 | 59.35 | 59.35 | 0 | 0 |  | 0 | 0 | 0 |  | 0 | 1 | 0 | 0 | 0 | 0 | [5 empty] | Пр/812-097.0-1 | Пр/774-097.0 | Стекольные, обойные, облицовочные работы | Стекольные, обойные, облицовочные работы | 0
17 | 1 | 808 | 752 | 58 | 63-10-1 | Демонтаж отбойной доски h= 300 мм /прим. | 100 м2 облицовки | 0.326 | 0 | 0.326 |  |  |  | 871 | 0 | 37 | 36 | 834 | 0 | 2.7405 | 0.07498 | 0 | 783 | 392 |  | 53551707 | 79.82 | 0 | 7.19 | 3.11 | 72.63 | 0 | 8.4065 | 0.23 | 0 | 69.41 | 0 | 6.25 | 2.7 | 63.16 | 0 | 7.31 | 0.2 | 0 | 90 | 45 | 1 | 1 |  |  | 1 | 35.24 | 15.89 | 1 |  |  |  |  | 0 | 1 | ТЕРр Московской обл., 63-10-1, приказ Минстроя России №675/пр от 28.02.2017 № 263/пр |  |  | 63001 | 0 | 63-10-1 | 1 | 6 | 0 | 35.24 | 1 | 1 | 1 | 1 | 1 |  | 90 | 45 |  |  |  | 0 | 0 | 0 | [5 empty] | 0 | Поправка: МР 519/пр Прил.2, Табл.3, п. 3 Наименование: Производство ремонтно-строительных работ осуществляется на территории действующего предприятия с наличием в зоне производства работ одного или нескольких из перечисленных ниже факторов: разветвленной сети транспортных и инженерных коммуникаций; стесненных условий для складирования материалов; действующего технологического оборудования | 0 | 871 | 0 | 114.2491 | 109.5964 | 2559.4812 | 0 | 8.4065 | 0.23 | 0 | 783 | 391.5 |  |  |  |  | )*1,15 | )*1,15 | )*1,15 |  | )*1,15 | )*1,15 |  |  |  | 0 | 0 | 1 | 1 |  |  |  | 1013 | 100 м2 облицовки | 100 м2 облицовки | 1 | [6 empty] | 53551225 | 6 | Ремонтно-строительные работы | 97 | Стекольные, обойные и облицовочные работы | 1 | 63001 | Стекольные, обойные, облицовочные работы | рФЕР-63 |  | Поправка: МР 519/пр Прил.2, Табл.3, п. 3 |  | 131072 | 69.41 | 0 | 6.25 | 2.7 | 63.16 | 7.31 | 0.2 | 0 | [17 empty] | 0 | 0 | 0 |  |  |  |  | 90 | 45 |  |  |  |  | 1 |  | -1906193446 | 2 | 1 | 2 | 0 | 0 | 0 | 2046 | 2046 | 0 | 0 |  | 0 | 3 | 0 |  | 0 | 1 | 0 | 0 | 0 | 0 | [5 empty] | Пр/812-097.0-1 | Пр/774-097.0 | Стекольные, обойные, облицовочные работы | Стекольные, обойные, облицовочные работы | 0
18 | 1 | 804 |  | 58,1 | 509-9900 | Строительный мусор | т | 1.6278 | 4.9933 | 4.9933 |  |  |  | 0 | 0 | 0 | 0 | 0 | 0 | 0 | 0 | 0 | 0 | 0 |  | 53551706 | 0 | 0 | 0 | 0 | 0 | 0 | 0 | 0 | 0 | 0 | 0 | 0 | 0 | 0 | 0 | 0 | 0 | 0 | 90 | 45 | 1 | 1 |  |  | 1 | 1 | 1 | 1 |  |  |  |  | 3 | 1 | ТССЦ-2001 Московской области, 509-9900, протокол от 24.05.2017 г. № 5 |  |  | 63001 | 0 |  | 0 | 6 | 0 | 1 | 1 | 1 | 1 | 1 | 1 |  | 90 | 45 |  |  |  | 0 | 0 | 0 | [5 empty] | 0 |  | 0 | 0 | 0 | 0 | 0 | 0 | 0 | 0 | 0 | 0 | 0 | 0 | [13 empty] | 0 | 0 | 1 | 1 |  |  |  | 1009 | т | т | 1000 | [6 empty] | 53551225 | 6 | Ремонтно-строительные работы | 97 | Стекольные, обойные и облицовочные работы | 1 | 63001 | Стекольные, обойные, облицовочные работы | рФЕР-63 |  |  |  | 0 | 0 | 0 | 0 | 0 | 0 | 0 | 0 | [18 empty] | 0 | 0 | 0 |  |  |  |  | 90 | 45 |  |  |  |  | 1 |  | 529508801 | 2 | 1 | -2 | 0 | 0 | 0 | 0 | 0 | 0 | 0 |  | 0 | 0 | 0 |  | 0 | 1 | 0 | 0 | 0 | 0 | [5 empty] | Пр/812-097.0-1 | Пр/774-097.0 | Стекольные, обойные, облицовочные работы | Стекольные, обойные, облицовочные работы | 0
18 | 1 | 808 |  | 58,1 | 509-9900 | Строительный мусор | т | 1.6278 | 4.9933 | 4.9933 |  |  |  | 0 | 0 | 0 | 0 | 0 | 0 | 0 | 0 | 0 | 0 | 0 |  | 53551707 | 0 | 0 | 0 | 0 | 0 | 0 | 0 | 0 | 0 | 0 | 0 | 0 | 0 | 0 | 0 | 0 | 0 | 0 | 90 | 45 | 1 | 1 |  |  | 1 | 1 | 1 | 6.14 |  |  |  |  | 3 | 1 | ТССЦ-2001 Московской области, 509-9900, протокол от 24.05.2017 г. № 5 |  |  | 63001 | 0 | 1кв.22г. | 1 | 6 | 0 | 1 | 1 | 1 | 1 | 1 | 1 |  | 90 | 45 |  |  |  | 0 | 0 | 0 | [5 empty] | 0 |  | 0 | 0 | 0 | 0 | 0 | 0 | 0 | 0 | 0 | 0 | 0 | 0 | [13 empty] | 0 | 0 | 1 | 1 |  |  |  | 1009 | т | т | 1000 | [6 empty] | 53551225 | 6 | Ремонтно-строительные работы | 97 | Стекольные, обойные и облицовочные работы | 1 | 63001 | Стекольные, обойные, облицовочные работы | рФЕР-63 |  |  |  | 0 | 0 | 0 | 0 | 0 | 0 | 0 | 0 | [18 empty] | 0 | 0 | 0 |  |  |  |  | 90 | 45 |  |  |  |  | 1 |  | 529508801 | 2 | 1 | 5 | 0 | 0 | 0 | 0 | 0 | 0 | 0 |  | 0 | 0 | 0 |  | 0 | 1 | 0 | 0 | 0 | 0 | [5 empty] | Пр/812-097.0-1 | Пр/774-097.0 | Стекольные, обойные, облицовочные работы | Стекольные, обойные, облицовочные работы | 0
17 | 1 | 814 | 757 | 59 | 63-7-5 | Разборка облицовки стен из керамической плитки | 100 м2 поверхности облицовки | 0.3537 | 0 | 0.3537 |  |  |  | 275.4 | 0 | 37.55 | 8.63 | 237.85 | 0 | 30.2219 | 0.80944 | 0 | 221.83 | 110.92 |  | 53551706 | 778.61 | 0 | 106.16 | 24.41 | 672.45 | 0 | 85.445 | 2.2885 | 0 | 677.06 | 0 | 92.32 | 21.23 | 584.74 | 0 | 74.3 | 1.99 | 0 | 90 | 45 | 1 | 1 |  |  | 1 | 1 | 1 | 1 |  |  |  |  | 0 | 1 | ТЕРр Московской обл., 63-7-5, приказ Минстроя России №675/пр от 28.02.2017 № 263/пр |  |  | 63001 | 0 |  | 0 | 6 | 0 | 1 | 1 | 1 | 1 | 1 | 1 |  | 90 | 45 |  |  |  | 0 | 0 | 0 | [5 empty] | 0 | Поправка: МДС 81-38.2004, прил.3, п.2.2.1р Наименование: Производство ремонтных работ в существующих зданиях и сооружениях в стесненных условиях: с наличием в зоне производства работ действующего технологического оборудования (станков, установок, кранов и т.п.) или загромождающих предметов (лабораторное оборудование, мебель и т. п.), или движения транспорта по внутрицеховым путям с вредными условиями труда, где рабочим предприятия установлен сокращенный рабочий день, а рабочие-строители имеют рабочий день нормальной продолжительности без стесненных условий, но при наличии вредности | 0 | 275.4 | 0 | 106.16 | 24.41 | 672.45 | 0 | 85.445 | 2.2885 | 0 | 221.832 | 110.916 |  |  |  |  | )*1,15 | )*1,15 | )*1,15 |  | )*1,15 | )*1,15 |  |  |  | 0 | 0 | 1 | 1 |  |  |  | 1013 | 100 м2 поверхности облицовки | 100 м2 поверхности облицовки | 1 | [6 empty] | 53551225 | 6 | Ремонтно-строительные работы | 97 | Стекольные, обойные и облицовочные работы | 1 | 63001 | Стекольные, обойные, облицовочные работы | рФЕР-63 |  | Поправка: МДС 81-38.2004, прил.3, п.2.2.1р |  | 131072 | 677.06 | 0 | 92.32 | 21.23 | 584.74 | 74.3 | 1.99 | 0 | [17 empty] | 0 | 0 | 0 |  |  |  |  | 90 | 45 |  |  |  |  | 1 |  | 1711040718 | 2 | 1 | -2 | 0 | 0 | 0 | 608.15 | 608.15 | 0 | 0 |  | 0 | 0 | 0 |  | 0 | 1 | 0 | 0 | 0 | 0 | [5 empty] | Пр/812-097.0-1 | Пр/774-097.0 | Стекольные, обойные, облицовочные работы | Стекольные, обойные, облицовочные работы | 0
17 | 1 | 820 | 762 | 59 | 63-7-5 | Разборка облицовки стен из керамической плитки | 100 м2 поверхности облицовки | 0.3537 | 0 | 0.3537 |  |  |  | 8829 | 0 | 447 | 304 | 8382 | 0 | 30.2219 | 0.80944 | 0 | 7817 | 3909 |  | 53551707 | 778.61 | 0 | 106.16 | 24.41 | 672.45 | 0 | 85.445 | 2.2885 | 0 | 677.06 | 0 | 92.32 | 21.23 | 584.74 | 0 | 74.3 | 1.99 | 0 | 90 | 45 | 1 | 1 |  |  | 1 | 35.24 | 11.91 | 1 |  |  |  |  | 0 | 1 | ТЕРр Московской обл., 63-7-5, приказ Минстроя России №675/пр от 28.02.2017 № 263/пр |  |  | 63001 | 0 | 63-7-5 | 1 | 6 | 0 | 35.24 | 1 | 1 | 1 | 1 | 1 |  | 90 | 45 |  |  |  | 0 | 0 | 0 | [5 empty] | 0 | Поправка: МДС 81-38.2004, прил.3, п.2.2.1р Наименование: Производство ремонтных работ в существующих зданиях и сооружениях в стесненных условиях: с наличием в зоне производства работ действующего технологического оборудования (станков, установок, кранов и т.п.) или загромождающих предметов (лабораторное оборудование, мебель и т. п.), или движения транспорта по внутрицеховым путям с вредными условиями труда, где рабочим предприятия установлен сокращенный рабочий день, а рабочие-строители имеют рабочий день нормальной продолжительности без стесненных условий, но при наличии вредности | 0 | 8829 | 0 | 1264.3656 | 860.2084 | 23697.138 | 0 | 85.445 | 2.2885 | 0 | 7817.4 | 3908.7 |  |  |  |  | )*1,15 | )*1,15 | )*1,15 |  | )*1,15 | )*1,15 |  |  |  | 0 | 0 | 1 | 1 |  |  |  | 1013 | 100 м2 поверхности облицовки | 100 м2 поверхности облицовки | 1 | [6 empty] | 53551225 | 6 | Ремонтно-строительные работы | 97 | Стекольные, обойные и облицовочные работы | 1 | 63001 | Стекольные, обойные, облицовочные работы | рФЕР-63 |  | Поправка: МДС 81-38.2004, прил.3, п.2.2.1р |  | 131072 | 677.06 | 0 | 92.32 | 21.23 | 584.74 | 74.3 | 1.99 | 0 | [17 empty] | 0 | 0 | 0 |  |  |  |  | 90 | 45 |  |  |  |  | 1 |  | 1711040718 | 2 | 1 | 2 | 0 | 0 | 0 | 20555 | 20555 | 0 | 0 |  | 0 | 0 | 0 |  | 0 | 1 | 0 | 0 | 0 | 0 | [5 empty] | Пр/812-097.0-1 | Пр/774-097.0 | Стекольные, обойные, облицовочные работы | Стекольные, обойные, облицовочные работы | 0
18 | 1 | 814 |  | 59,1 | 509-9900 | Строительный мусор | т | 1.5209 | 4.3 | 4.3 |  |  |  | 0 | 0 | 0 | 0 | 0 | 0 | 0 | 0 | 0 | 0 | 0 |  | 53551706 | 0 | 0 | 0 | 0 | 0 | 0 | 0 | 0 | 0 | 0 | 0 | 0 | 0 | 0 | 0 | 0 | 0 | 0 | 90 | 45 | 1 | 1 |  |  | 1 | 1 | 1 | 1 |  |  |  |  | 3 | 1 | ТССЦ-2001 Московской области, 509-9900, протокол от 24.05.2017 г. № 5 |  |  | 63001 | 0 |  | 0 | 6 | 0 | 1 | 1 | 1 | 1 | 1 | 1 |  | 90 | 45 |  |  |  | 0 | 0 | 0 | [5 empty] | 0 |  | 0 | 0 | 0 | 0 | 0 | 0 | 0 | 0 | 0 | 0 | 0 | 0 | [13 empty] | 0 | 0 | 1 | 1 |  |  |  | 1009 | т | т | 1000 | [6 empty] | 53551225 | 6 | Ремонтно-строительные работы | 97 | Стекольные, обойные и облицовочные работы | 1 | 63001 | Стекольные, обойные, облицовочные работы | рФЕР-63 |  |  |  | 0 | 0 | 0 | 0 | 0 | 0 | 0 | 0 | [18 empty] | 0 | 0 | 0 |  |  |  |  | 90 | 45 |  |  |  |  | 1 |  | 529508801 | 2 | 1 | -2 | 0 | 0 | 0 | 0 | 0 | 0 | 0 |  | 0 | 0 | 0 |  | 0 | 1 | 0 | 0 | 0 | 0 | [5 empty] | Пр/812-097.0-1 | Пр/774-097.0 | Стекольные, обойные, облицовочные работы | Стекольные, обойные, облицовочные работы | 0
18 | 1 | 820 |  | 59,1 | 509-9900 | Строительный мусор | т | 1.5209 | 4.3 | 4.3 |  |  |  | 0 | 0 | 0 | 0 | 0 | 0 | 0 | 0 | 0 | 0 | 0 |  | 53551707 | 0 | 0 | 0 | 0 | 0 | 0 | 0 | 0 | 0 | 0 | 0 | 0 | 0 | 0 | 0 | 0 | 0 | 0 | 90 | 45 | 1 | 1 |  |  | 1 | 1 | 1 | 6.14 |  |  |  |  | 3 | 1 | ТССЦ-2001 Московской области, 509-9900, протокол от 24.05.2017 г. № 5 |  |  | 63001 | 0 | 1кв.22г. | 1 | 6 | 0 | 1 | 1 | 1 | 1 | 1 | 1 |  | 90 | 45 |  |  |  | 0 | 0 | 0 | [5 empty] | 0 |  | 0 | 0 | 0 | 0 | 0 | 0 | 0 | 0 | 0 | 0 | 0 | 0 | [13 empty] | 0 | 0 | 1 | 1 |  |  |  | 1009 | т | т | 1000 | [6 empty] | 53551225 | 6 | Ремонтно-строительные работы | 97 | Стекольные, обойные и облицовочные работы | 1 | 63001 | Стекольные, обойные, облицовочные работы | рФЕР-63 |  |  |  | 0 | 0 | 0 | 0 | 0 | 0 | 0 | 0 | [18 empty] | 0 | 0 | 0 |  |  |  |  | 90 | 45 |  |  |  |  | 1 |  | 529508801 | 2 | 1 | 5 | 0 | 0 | 0 | 0 | 0 | 0 | 0 |  | 0 | 0 | 0 |  | 0 | 1 | 0 | 0 | 0 | 0 | [5 empty] | Пр/812-097.0-1 | Пр/774-097.0 | Стекольные, обойные, облицовочные работы | Стекольные, обойные, облицовочные работы | 0
17 | 1 | 822 | 763 | 60 | 46-02-009-2 | Отбивка штукатурки с поверхностей стен кирпичных | 100 м2 | 5.2995 | 0 | 5.2995 |  |  |  | 1084.81 | 0 | 0 | 0 | 1084.81 | 0 | 139.0748 | 0 | 0 | 1117.35 | 640.04 |  | 53551706 | 204.7 | 0 | 0 | 0 | 204.7 | 0 | 26.243 | 0 | 0 | 178 | 0 | 0 | 0 | 178 | 0 | 22.82 | 0 | 0 | 103 | 59 | 1 | 1 |  |  | 1 | 1 | 1 | 1 |  |  |  |  | 0 | 1 | ТЕР Московской обл., 46-02-009-2, приказ Минстроя России №675/пр от 28.02.2017 № 260/пр |  |  | 46001 | 0 |  | 0 | 2 | 0 | 1 | 1 | 1 | 1 | 1 | 1 |  | 103 | 59 |  |  |  | 0 | 0 | 0 | [5 empty] | 0 | Поправка: МДС 81-38.2004, прил.3, п.2.2.1р Наименование: Производство ремонтных работ в существующих зданиях и сооружениях в стесненных условиях: с наличием в зоне производства работ действующего технологического оборудования (станков, установок, кранов и т.п.) или загромождающих предметов (лабораторное оборудование, мебель и т. п.), или движения транспорта по внутрицеховым путям с вредными условиями труда, где рабочим предприятия установлен сокращенный рабочий день, а рабочие-строители имеют рабочий день нормальной продолжительности без стесненных условий, но при наличии вредности | 0 | 1084.81 | 0 | 0 | 0 | 204.7 | 0 | 26.243 | 0 | 0 | 1117.3543 | 640.0379 |  |  |  |  | )*1,15 | )*1,15 | )*1,15 |  | )*1,15 | )*1,15 |  |  |  | 0 | 0 | 1 | 1 |  |  |  | 1005 | 100 м2 | 100 м2 | 100 | [6 empty] | 53551202 | 2 | Общестроительные работы | 40 | Работы по реконструкции зданий и сооружений | 1 | 46001 | Работы по реконструкции зданий и сооружений: усиление и замена существующих конструкций, возведение отдельных конструктивных элементов | ФЕР-46 |  | Поправка: МДС 81-38.2004, прил.3, п.2.2.1р |  | 131072 | 178 | 0 | 0 | 0 | 178 | 22.82 | 0 | 0 | [17 empty] | 0 | 0 | 0 |  |  |  |  | 103 | 59 |  |  |  |  | 1 |  | -1393731504 | 2 | 1 | -2 | 0 | 0 | 0 | 2842.2 | 2842.2 | 0 | 0 |  | 0 | 0 | 0 |  | 0 | 1 | 0 | 0 | 0 | 0 | [5 empty] | Пр/812-040.1-1 | Пр/774-040.1 | Работы по реконструкции зданий и сооружений: усиление и замена существующих конструкций, возведение отдельных конструктивных элементов | Работы по реконструкции зданий и сооружений: усиление и замена существующих конструкций, возведение отдельных конструктивных элементов | 0
17 | 1 | 824 | 764 | 60 | 46-02-009-2 | Отбивка штукатурки с поверхностей стен кирпичных | 100 м2 | 5.2995 | 0 | 5.2995 |  |  |  | 38229 | 0 | 0 | 0 | 38229 | 0 | 139.0748 | 0 | 0 | 39376 | 22555 |  | 53551707 | 204.7 | 0 | 0 | 0 | 204.7 | 0 | 26.243 | 0 | 0 | 178 | 0 | 0 | 0 | 178 | 0 | 22.82 | 0 | 0 | 103 | 59 | 1 | 1 |  |  | 1 | 35.24 | 1 | 1 |  |  |  |  | 0 | 1 | ТЕР Московской обл., 46-02-009-2, приказ Минстроя России №675/пр от 28.02.2017 № 260/пр |  |  | 46001 | 0 | 46-02-009-2 | 1 | 2 | 0 | 35.24 | 1 | 1 | 1 | 1 | 1 |  | 103 | 59 |  |  |  | 0 | 0 | 0 | [5 empty] | 0 | Поправка: МДС 81-38.2004, прил.3, п.2.2.1р Наименование: Производство ремонтных работ в существующих зданиях и сооружениях в стесненных условиях: с наличием в зоне производства работ действующего технологического оборудования (станков, установок, кранов и т.п.) или загромождающих предметов (лабораторное оборудование, мебель и т. п.), или движения транспорта по внутрицеховым путям с вредными условиями труда, где рабочим предприятия установлен сокращенный рабочий день, а рабочие-строители имеют рабочий день нормальной продолжительности без стесненных условий, но при наличии вредности | 0 | 38229 | 0 | 0 | 0 | 7213.628 | 0 | 26.243 | 0 | 0 | 39375.87 | 22555.11 |  |  |  |  | )*1,15 | )*1,15 | )*1,15 |  | )*1,15 | )*1,15 |  |  |  | 0 | 0 | 1 | 1 |  |  |  | 1005 | 100 м2 | 100 м2 | 100 | [6 empty] | 53551202 | 2 | Общестроительные работы | 40 | Работы по реконструкции зданий и сооружений | 1 | 46001 | Работы по реконструкции зданий и сооружений: усиление и замена существующих конструкций, возведение отдельных конструктивных элементов | ФЕР-46 |  | Поправка: МДС 81-38.2004, прил.3, п.2.2.1р |  | 131072 | 178 | 0 | 0 | 0 | 178 | 22.82 | 0 | 0 | [17 empty] | 0 | 0 | 0 |  |  |  |  | 103 | 59 |  |  |  |  | 1 |  | -1393731504 | 2 | 1 | 2 | 0 | 0 | 0 | 100160 | 100160 | 0 | 0 |  | 0 | 0 | 0 |  | 0 | 1 | 0 | 0 | 0 | 0 | [5 empty] | Пр/812-040.1-1 | Пр/774-040.1 | Работы по реконструкции зданий и сооружений: усиление и замена существующих конструкций, возведение отдельных конструктивных элементов | Работы по реконструкции зданий и сооружений: усиление и замена существующих конструкций, возведение отдельных конструктивных элементов | 0
18 | 1 | 822 |  | 60,1 | 509-9900 | Строительный мусор | т | 0.26498 | 0.05 | 0.05 |  |  |  | 0 | 0 | 0 | 0 | 0 | 0 | 0 | 0 | 0 | 0 | 0 |  | 53551706 | 0 | 0 | 0 | 0 | 0 | 0 | 0 | 0 | 0 | 0 | 0 | 0 | 0 | 0 | 0 | 0 | 0 | 0 | 103 | 59 | 1 | 1 |  |  | 1 | 1 | 1 | 1 |  |  |  |  | 3 | 1 | ТССЦ-2001 Московской области, 509-9900, протокол от 24.05.2017 г. № 5 |  |  | 46001 | 0 |  | 0 | 2 | 0 | 1 | 1 | 1 | 1 | 1 | 1 |  | 103 | 59 |  |  |  | 0 | 0 | 0 | [5 empty] | 0 |  | 0 | 0 | 0 | 0 | 0 | 0 | 0 | 0 | 0 | 0 | 0 | 0 | [13 empty] | 0 | 0 | 1 | 1 |  |  |  | 1009 | т | т | 1000 | [6 empty] | 53551202 | 2 | Общестроительные работы | 40 | Работы по реконструкции зданий и сооружений | 1 | 46001 | Работы по реконструкции зданий и сооружений: усиление и замена существующих конструкций, возведение отдельных конструктивных элементов | ФЕР-46 |  |  |  | 0 | 0 | 0 | 0 | 0 | 0 | 0 | 0 | [18 empty] | 0 | 0 | 0 |  |  |  |  | 103 | 59 |  |  |  |  | 1 |  | 529508801 | 2 | 1 | -2 | 0 | 0 | 0 | 0 | 0 | 0 | 0 |  | 0 | 0 | 0 |  | 0 | 1 | 0 | 0 | 0 | 0 | [5 empty] | Пр/812-040.1-1 | Пр/774-040.1 | Работы по реконструкции зданий и сооружений: усиление и замена существующих конструкций, возведение отдельных конструктивных элементов | Работы по реконструкции зданий и сооружений: усиление и замена существующих конструкций, возведение отдельных конструктивных элементов | 0
18 | 1 | 824 |  | 60,1 | 509-9900 | Строительный мусор | т | 0.26498 | 0.05 | 0.05 |  |  |  | 0 | 0 | 0 | 0 | 0 | 0 | 0 | 0 | 0 | 0 | 0 |  | 53551707 | 0 | 0 | 0 | 0 | 0 | 0 | 0 | 0 | 0 | 0 | 0 | 0 | 0 | 0 | 0 | 0 | 0 | 0 | 103 | 59 | 1 | 1 |  |  | 1 | 1 | 1 | 6.14 |  |  |  |  | 3 | 1 | ТССЦ-2001 Московской области, 509-9900, протокол от 24.05.2017 г. № 5 |  |  | 46001 | 0 | 1кв.22г. | 1 | 2 | 0 | 1 | 1 | 1 | 1 | 1 | 1 |  | 103 | 59 |  |  |  | 0 | 0 | 0 | [5 empty] | 0 |  | 0 | 0 | 0 | 0 | 0 | 0 | 0 | 0 | 0 | 0 | 0 | 0 | [13 empty] | 0 | 0 | 1 | 1 |  |  |  | 1009 | т | т | 1000 | [6 empty] | 53551202 | 2 | Общестроительные работы | 40 | Работы по реконструкции зданий и сооружений | 1 | 46001 | Работы по реконструкции зданий и сооружений: усиление и замена существующих конструкций, возведение отдельных конструктивных элементов | ФЕР-46 |  |  |  | 0 | 0 | 0 | 0 | 0 | 0 | 0 | 0 | [18 empty] | 0 | 0 | 0 |  |  |  |  | 103 | 59 |  |  |  |  | 1 |  | 529508801 | 2 | 1 | 5 | 0 | 0 | 0 | 0 | 0 | 0 | 0 |  | 0 | 0 | 0 |  | 0 | 1 | 0 | 0 | 0 | 0 | [5 empty] | Пр/812-040.1-1 | Пр/774-040.1 | Работы по реконструкции зданий и сооружений: усиление и замена существующих конструкций, возведение отдельных конструктивных элементов | Работы по реконструкции зданий и сооружений: усиление и замена существующих конструкций, возведение отдельных конструктивных элементов | 0
17 | 1 | 826 | 766 | 61 | 13-06-004-1 | Обеспыливание поверхности | 1 м2 обеспыливаемой поверхности | 0 | 0 | 0 |  |  |  | 0 | 0 | 0 | 0 | 0 | 0 | 0 | 0 | 0 | 0 | 0 |  | 53551706 | 1.51 | 0 | 0.39 | 0 | 1.12 | 0 | 0.13225 | 0 | 0 | 1.12 | 0 | 0.27 | 0 | 0.85 | 0 | 0.1 | 0 | 0 | 84.6 | 43.35 | 1 | 1 |  |  | 1 | 1 | 1 | 1 |  |  |  |  | 0 | 1 | ТЕР Московской обл., 13-06-004-1, приказ Минстроя России №675/пр от 28.02.2017 № 260/пр |  |  | 13001 | 0 |  | 0 | 2 | 0 | 1 | 1 | 1 | 1 | 1 | 1 |  | 94 | 51 |  |  |  | 0 | 0 | 0 | [5 empty] | 0 | Поправка: М-ка 421/пр 04.08.20 п.58 п.п. б) Наименование: При отсутствии необходимых норм (единичных расценок), включенных в сборники ГЭСНр (ФЕРр, ТЕРр), сметные затраты на работы по капитальному ремонту и реконструкции объектов капитального строительства могут быть определены по сметным нормам, включенным в ГЭСН (ФЕР, ТЕР), аналогичным технологическим процессам в новом строительстве, в том числе по возведению новых конструктивных элементов Поправка: Мет.421/пр 04.08.20 Пр.10 Т.3 п. 3 Наименование: Производство ремонтно-строительных работ осуществляется на территории действующего предприятия с наличием в зоне производства работ одного или нескольких из перечисленных ниже факторов: разветвленной сети транспортных и инженерных коммуникаций; стесненных условий для складирования материалов; действующего технологического оборудования | 0 | 0 | 0 | 0.39 | 0 | 1.12 | 0 | 0.13225 | 0 | 0 | 0 | 0 |  |  |  |  | )*1,25)*1,15 | )*1,25)*1,15 | )*1,15)*1,15 |  | )*1,15)*1,15 | )*1,25)*1,15 |  | *0,9 | )*0,85 | 0 | 0 | 1 | 1 |  |  |  | 1013 | 1 м2 обеспыливаемой поверхности | 1 м2 обеспыливаемой поверхности | 1 | [6 empty] | 53551119 | 2 | Общестроительные работы | 13 | Защита строительных конструкций и оборудования от коррозии | 1 | 13001 | Защита строительных конструкций | ФЕР-13 |  | Поправка: М-ка 421/пр 04.08.20 п.58 п.п. б) Поправка: Мет.421/пр 04.08.20 Пр.10 Т.3 п. 3 |  | 131072 | 1.12 | 0 | 0.27 | 0 | 0.85 | 0.1 | 0 | 0 | [17 empty] | 0 | 0 | 0 |  |  |  |  | 84.6 | 43.35 |  |  |  |  | 1 |  | 715688099 | 2 | 1 | -2 | 0 | 0 | 0 | 0 | 0 | 0 | 0 |  | 0 | 0 | 0 |  | 0 | 1 | 0 | 0 | 0 | 0 | [5 empty] | Пр/812-013.0-1 | Пр/774-013.0 | Защита строительных конструкций и оборудования от коррозии | Защита строительных конструкций и оборудования от коррозии | 0
17 | 1 | 828 | 768 | 61 | 13-06-004-1 | Обеспыливание поверхности | 1 м2 обеспыливаемой поверхности | 0 | 0 | 0 |  |  |  | 0 | 0 | 0 | 0 | 0 | 0 | 0 | 0 | 0 | 0 | 0 |  | 53551707 | 1.51 | 0 | 0.39 | 0 | 1.12 | 0 | 0.13225 | 0 | 0 | 1.12 | 0 | 0.27 | 0 | 0.85 | 0 | 0.1 | 0 | 0 | 84.6 | 43.35 | 1 | 1 |  |  | 1 | 35.24 | 7.93 | 1 |  |  |  |  | 0 | 1 | ТЕР Московской обл., 13-06-004-1, приказ Минстроя России №675/пр от 28.02.2017 № 260/пр |  |  | 13001 | 0 | 13-06-004-1 | 1 | 2 | 0 | 35.24 | 1 | 1 | 1 | 1 | 1 |  | 94 | 51 |  |  |  | 0 | 0 | 0 | [5 empty] | 0 | Поправка: М-ка 421/пр 04.08.20 п.58 п.п. б) Наименование: При отсутствии необходимых норм (единичных расценок), включенных в сборники ГЭСНр (ФЕРр, ТЕРр), сметные затраты на работы по капитальному ремонту и реконструкции объектов капитального строительства могут быть определены по сметным нормам, включенным в ГЭСН (ФЕР, ТЕР), аналогичным технологическим процессам в новом строительстве, в том числе по возведению новых конструктивных элементов Поправка: Мет.421/пр 04.08.20 Пр.10 Т.3 п. 3 Наименование: Производство ремонтно-строительных работ осуществляется на территории действующего предприятия с наличием в зоне производства работ одного или нескольких из перечисленных ниже факторов: разветвленной сети транспортных и инженерных коммуникаций; стесненных условий для складирования материалов; действующего технологического оборудования | 0 | 0 | 0 | 3.0927 | 0 | 39.4688 | 0 | 0.13225 | 0 | 0 | 0 | 0 |  |  |  |  | )*1,25)*1,15 | )*1,25)*1,15 | )*1,15)*1,15 |  | )*1,15)*1,15 | )*1,25)*1,15 |  | *0,9 | )*0,85 | 0 | 0 | 1 | 1 |  |  |  | 1013 | 1 м2 обеспыливаемой поверхности | 1 м2 обеспыливаемой поверхности | 1 | [6 empty] | 53551119 | 2 | Общестроительные работы | 13 | Защита строительных конструкций и оборудования от коррозии | 1 | 13001 | Защита строительных конструкций | ФЕР-13 |  | Поправка: М-ка 421/пр 04.08.20 п.58 п.п. б) Поправка: Мет.421/пр 04.08.20 Пр.10 Т.3 п. 3 |  | 131072 | 1.12 | 0 | 0.27 | 0 | 0.85 | 0.1 | 0 | 0 | [17 empty] | 0 | 0 | 0 |  |  |  |  | 84.6 | 43.35 |  |  |  |  | 1 |  | 715688099 | 2 | 1 | 2 | 0 | 0 | 0 | 0 | 0 | 0 | 0 |  | 0 | 3 | 0 |  | 0 | 1 | 0 | 0 | 0 | 0 | [5 empty] | Пр/812-013.0-1 | Пр/774-013.0 | Защита строительных конструкций и оборудования от коррозии | Защита строительных конструкций и оборудования от коррозии | 0
17 | 1 | 842 | 778 | 62 | 15-01-019-5 | Гладкая облицовка стен, столбов, пилястр и откосов (без карнизных, плинтусных и угловых плиток) без установки плиток туалетного гарнитура на клее из сухих смесей по кирпичу и бетону | 100 м2 поверхности облицовки | 0.3537 | 0 | 0.3537 |  |  |  | 3957.85 | 3255.66 | 16.55 | 8.91 | 685.64 | 0 | 74.6886 | 0.83893 | 0 | 625.1 | 289.28 |  | 53551706 | 11189.87 | 9204.59 | 46.8 | 25.19 | 1938.48 | 0 | 211.1636 | 2.3719 | 0 | 10702.91 | 9204.59 | 32.55 | 17.52 | 1465.77 | 0 | 159.67 | 1.65 | 0 | 90 | 41.65 | 1 | 1 |  |  | 1 | 1 | 1 | 1 |  |  |  |  | 0 | 1 | ТЕР Московской обл., 15-01-019-5, приказ Минстроя России №675/пр от 28.02.2017 № 260/пр |  |  | 15001 | 0 |  | 0 | 2 | 0 | 1 | 1 | 1 | 1 | 1 | 1 |  | 100 | 49 |  |  |  | 0 | 0 | 0 | [5 empty] | 0 | Поправка: М-ка 421/пр 04.08.20 п.58 п.п. б) Наименование: При отсутствии необходимых норм (единичных расценок), включенных в сборники ГЭСНр (ФЕРр, ТЕРр), сметные затраты на работы по капитальному ремонту и реконструкции объектов капитального строительства могут быть определены по сметным нормам, включенным в ГЭСН (ФЕР, ТЕР), аналогичным технологическим процессам в новом строительстве, в том числе по возведению новых конструктивных элементов Поправка: Мет.421/пр 04.08.20 Пр.10 Т.3 п. 3 Наименование: Производство ремонтно-строительных работ осуществляется на территории действующего предприятия с наличием в зоне производства работ одного или нескольких из перечисленных ниже факторов: разветвленной сети транспортных и инженерных коммуникаций; стесненных условий для складирования материалов; действующего технологического оборудования | 0 | 3957.85 | 9204.59 | 46.8 | 25.19 | 1938.48 | 0 | 211.1636 | 2.3719 | 0 | 625.095 | 289.2801 |  |  |  |  | )*1,25)*1,15 | )*1,25)*1,15 | )*1,15)*1,15 |  | )*1,15)*1,15 | )*1,25)*1,15 |  | *0,9 | )*0,85 | 0 | 0 | 1 | 1 |  |  |  | 1013 | 100 м2 поверхности облицовки | 100 м2 поверхности облицовки | 1 | [6 empty] | 53551142 | 2 | Общестроительные работы | 15 | Отделочные работы | 1 | 15001 | Отделочные работы | ФЕР-15 |  | Поправка: М-ка 421/пр 04.08.20 п.58 п.п. б) Поправка: Мет.421/пр 04.08.20 Пр.10 Т.3 п. 3 |  | 131072 | 10702.91 | 9204.59 | 32.55 | 17.52 | 1465.77 | 159.67 | 1.65 | 0 | [17 empty] | 0 | 0 | 0 |  |  |  |  | 90 | 41.65 |  |  |  |  | 1 |  | -1472794444 | 2 | 1 | -2 | 0 | 0 | 0 | 4872.23 | 4872.23 | 0 | 0 |  | 0 | 0 | 0 |  | 0 | 1 | 0 | 0 | 0 | 0 | [5 empty] | Пр/812-015.0-1 | Пр/774-015.0 | Отделочные работы | Отделочные работы | 0
17 | 1 | 856 | 788 | 62 | 15-01-019-5 | Гладкая облицовка стен, столбов, пилястр и откосов (без карнизных, плинтусных и угловых плиток) без установки плиток туалетного гарнитура на клее из сухих смесей по кирпичу и бетону | 100 м2 поверхности облицовки | 0.3537 | 0 | 0.3537 |  |  |  | 41130 | 16604 | 364 | 314 | 24162 | 0 | 74.6886 | 0.83893 | 0 | 22028 | 10194 |  | 53551707 | 11189.87 | 9204.59 | 46.8 | 25.19 | 1938.48 | 0 | 211.1636 | 2.3719 | 0 | 10702.91 | 9204.59 | 32.55 | 17.52 | 1465.77 | 0 | 159.67 | 1.65 | 0 | 90 | 41.65 | 1 | 1 |  |  | 1 | 35.24 | 21.98 | 5.1 |  |  |  |  | 0 | 1 | ТЕР Московской обл., 15-01-019-5, приказ Минстроя России №675/пр от 28.02.2017 № 260/пр |  |  | 15001 | 0 | 15-01-019-5 | 1 | 2 | 0 | 35.24 | 1 | 1 | 1 | 1 | 1 |  | 100 | 49 |  |  |  | 0 | 0 | 0 | [5 empty] | 0 | Поправка: М-ка 421/пр 04.08.20 п.58 п.п. б) Наименование: При отсутствии необходимых норм (единичных расценок), включенных в сборники ГЭСНр (ФЕРр, ТЕРр), сметные затраты на работы по капитальному ремонту и реконструкции объектов капитального строительства могут быть определены по сметным нормам, включенным в ГЭСН (ФЕР, ТЕР), аналогичным технологическим процессам в новом строительстве, в том числе по возведению новых конструктивных элементов Поправка: Мет.421/пр 04.08.20 Пр.10 Т.3 п. 3 Наименование: Производство ремонтно-строительных работ осуществляется на территории действующего предприятия с наличием в зоне производства работ одного или нескольких из перечисленных ниже факторов: разветвленной сети транспортных и инженерных коммуникаций; стесненных условий для складирования материалов; действующего технологического оборудования | 0 | 41130 | 46943.409 | 1028.664 | 887.6956 | 68312.0352 | 0 | 211.1636 | 2.3719 | 0 | 22028.4 | 10194.254 |  |  |  |  | )*1,25)*1,15 | )*1,25)*1,15 | )*1,15)*1,15 |  | )*1,15)*1,15 | )*1,25)*1,15 |  | *0,9 | )*0,85 | 0 | 0 | 1 | 1 |  |  |  | 1013 | 100 м2 поверхности облицовки | 100 м2 поверхности облицовки | 1 | [6 empty] | 53551142 | 2 | Общестроительные работы | 15 | Отделочные работы | 1 | 15001 | Отделочные работы | ФЕР-15 |  | Поправка: М-ка 421/пр 04.08.20 п.58 п.п. б) Поправка: Мет.421/пр 04.08.20 Пр.10 Т.3 п. 3 |  | 131072 | 10702.91 | 9204.59 | 32.55 | 17.52 | 1465.77 | 159.67 | 1.65 | 0 | [17 empty] | 0 | 0 | 0 |  |  |  |  | 90 | 41.65 |  |  |  |  | 1 |  | -1472794444 | 2 | 1 | 2 | 0 | 0 | 0 | 73352 | 73352 | 0 | 0 |  | 0 | 0 | 0 |  | 0 | 1 | 0 | 0 | 0 | 0 | [5 empty] | Пр/812-015.0-1 | Пр/774-015.0 | Отделочные работы | Отделочные работы | 0
18 | 1 | 834 |  | 62,1 | 101-0256 | Плитки керамические глазурованные для внутренней облицовки стен гладкие без завала белые | м2 | -35.37 | -100 | -100 |  |  |  | -2517.64 | -2517.64 | 0 | 0 | 0 | 0 | 0 | 0 | -115.31 | 0 | 0 |  | 53551706 | 71.18 | 71.18 | 0 | 0 | 0 | 0 | 0 | 0 | 3.26 | 71.18 | 71.18 | 0 | 0 | 0 | 0 | 0 | 0 | 3.26 | 100 | 49 | 1 | 1 |  |  | 1 | 1 | 1 | 1 |  |  |  |  | 3 | 1 | ТССЦ Московской обл., 101-0256, приказ Минстроя России №675/пр от 21.09.2015 г. |  |  | 15001 | 0 |  | 0 | 2 | 1 | 1 | 1 | 1 | 1 | 1 | 1 |  | 100 | 49 |  |  |  | 0 | 0 | 0 | [5 empty] | 0 |  | 0 | -2517.64 | 71.18 | 0 | 0 | 0 | 0 | 0 | 0 | 3.26 | 0 | 0 | [13 empty] | 0 | 0 | 1 | 1 |  |  |  | 1005 | м2 | м2 | 1 | [6 empty] | 53551142 | 2 | Общестроительные работы | 15 | Отделочные работы | 1 | 15001 | Отделочные работы | ФЕР-15 |  |  |  | 32768 | 71.18 | 71.18 | 0 | 0 | 0 | 0 | 0 | [18 empty] | 0 | 0 | 0 |  |  |  |  | 100 | 49 |  |  |  |  | 1 |  | -2040509459 | 2 | 1 | -2 | 0 | 0 | 0 | -2517.64 | -2517.64 | 0 | 0 |  | 0 | 0 | 0 |  | 0 | 1 | 0 | 0 | 0 | 0 | [5 empty] | Пр/812-015.0-1 | Пр/774-015.0 | Отделочные работы | Отделочные работы | 0
18 | 1 | 848 |  | 62,1 | 101-0256 | Плитки керамические глазурованные для внутренней облицовки стен гладкие без завала белые | м2 | -35.37 | -100 | -100 |  |  |  | -13545 | -13545 | 0 | 0 | 0 | 0 | 0 | 0 | -115 | 0 | 0 |  | 53551707 | 71.18 | 71.18 | 0 | 0 | 0 | 0 | 0 | 0 | 3.26 | 71.18 | 71.18 | 0 | 0 | 0 | 0 | 0 | 0 | 3.26 | 100 | 49 | 1 | 1 |  |  | 1 | 1 | 1 | 5.38 |  |  |  |  | 3 | 1 | ТССЦ Московской обл., 101-0256, приказ Минстроя России №675/пр от 21.09.2015 г. |  |  | 15001 | 0 | 101-0256 | 1 | 2 | 1 | 1 | 1 | 1 | 1 | 1 | 1 |  | 100 | 49 |  |  |  | 0 | 0 | 0 | [5 empty] | 0 |  | 0 | -13545 | 382.9484 | 0 | 0 | 0 | 0 | 0 | 0 | 3.26 | 0 | 0 | [13 empty] | 0 | 0 | 1 | 1 |  |  |  | 1005 | м2 | м2 | 1 | [6 empty] | 53551142 | 2 | Общестроительные работы | 15 | Отделочные работы | 1 | 15001 | Отделочные работы | ФЕР-15 |  |  |  | 32768 | 71.18 | 71.18 | 0 | 0 | 0 | 0 | 0 | [18 empty] | 0 | 0 | 0 |  |  |  |  | 100 | 49 |  |  |  |  | 1 |  | -2040509459 | 2 | 1 | 2 | 0 | 0 | 0 | -13545 | -13545 | 0 | 0 |  | 0 | 0 | 0 |  | 0 | 1 | 0 | 0 | 0 | 0 | [5 empty] | Пр/812-015.0-1 | Пр/774-015.0 | Отделочные работы | Отделочные работы | 0
18 | 1 | 836 |  | 62,2 | 101-1776 | Клей для облицовочных работ водостойкий «Плюс» (сухая смесь) | т | -0.13264 | -0.375 | -0.375 |  |  |  | -572.47 | -572.47 | 0 | 0 | 0 | 0 | 0 | 0 | -26.22 | 0 | 0 |  | 53551706 | 4316 | 4316 | 0 | 0 | 0 | 0 | 0 | 0 | 197.65 | 4316 | 4316 | 0 | 0 | 0 | 0 | 0 | 0 | 197.65 | 100 | 49 | 1 | 1 |  |  | 1 | 1 | 1 | 1 |  |  |  |  | 3 | 1 | ТССЦ Московской обл., 101-1776, приказ Минстроя России №675/пр от 21.09.2015 г. |  |  | 15001 | 0 |  | 0 | 2 | 1 | 1 | 1 | 1 | 1 | 1 | 1 |  | 100 | 49 |  |  |  | 0 | 0 | 0 | [5 empty] | 0 |  | 0 | -572.47 | 4316 | 0 | 0 | 0 | 0 | 0 | 0 | 197.65 | 0 | 0 | [13 empty] | 0 | 0 | 1 | 1 |  |  |  | 1009 | т | т | 1000 | [6 empty] | 53551142 | 2 | Общестроительные работы | 15 | Отделочные работы | 1 | 15001 | Отделочные работы | ФЕР-15 |  |  |  | 32768 | 4316 | 4316 | 0 | 0 | 0 | 0 | 0 | [18 empty] | 0 | 0 | 0 |  |  |  |  | 100 | 49 |  |  |  |  | 1 |  | -363471204 | 2 | 1 | -2 | 0 | 0 | 0 | -572.47 | -572.47 | 0 | 0 |  | 0 | 0 | 0 |  | 0 | 1 | 0 | 0 | 0 | 0 | [5 empty] | Пр/812-015.0-1 | Пр/774-015.0 | Отделочные работы | Отделочные работы | 0
18 | 1 | 850 |  | 62,2 | 101-1776 | Клей для облицовочных работ водостойкий «Плюс» (сухая смесь) | т | -0.13264 | -0.375 | -0.375 |  |  |  | -1259 | -1259 | 0 | 0 | 0 | 0 | 0 | 0 | -26 | 0 | 0 |  | 53551707 | 4316 | 4316 | 0 | 0 | 0 | 0 | 0 | 0 | 197.65 | 4316 | 4316 | 0 | 0 | 0 | 0 | 0 | 0 | 197.65 | 100 | 49 | 1 | 1 |  |  | 1 | 1 | 1 | 2.2 |  |  |  |  | 3 | 1 | ТССЦ Московской обл., 101-1776, приказ Минстроя России №675/пр от 21.09.2015 г. |  |  | 15001 | 0 | 101-1776 | 1 | 2 | 1 | 1 | 1 | 1 | 1 | 1 | 1 |  | 100 | 49 |  |  |  | 0 | 0 | 0 | [5 empty] | 0 |  | 0 | -1259 | 9495.2 | 0 | 0 | 0 | 0 | 0 | 0 | 197.65 | 0 | 0 | [13 empty] | 0 | 0 | 1 | 1 |  |  |  | 1009 | т | т | 1000 | [6 empty] | 53551142 | 2 | Общестроительные работы | 15 | Отделочные работы | 1 | 15001 | Отделочные работы | ФЕР-15 |  |  |  | 32768 | 4316 | 4316 | 0 | 0 | 0 | 0 | 0 | [18 empty] | 0 | 0 | 0 |  |  |  |  | 100 | 49 |  |  |  |  | 1 |  | -363471204 | 2 | 1 | 2 | 0 | 0 | 0 | -1259 | -1259 | 0 | 0 |  | 0 | 0 | 0 |  | 0 | 1 | 0 | 0 | 0 | 0 | [5 empty] | Пр/812-015.0-1 | Пр/774-015.0 | Отделочные работы | Отделочные работы | 0
18 | 1 | 838 |  | 62,3 | 101-4371 | Клей плиточный «Ceresit» CM11 | кг | 194.535 | 550 | 550 |  |  |  | 603.06 | 603.06 | 0 | 0 | 0 | 0 | 0 | 0 | 27.23 | 0 | 0 |  | 53551706 | 3.1 | 3.1 | 0 | 0 | 0 | 0 | 0 | 0 | 0.14 | 3.1 | 3.1 | 0 | 0 | 0 | 0 | 0 | 0 | 0.14 | 100 | 49 | 1 | 1 |  |  | 1 | 1 | 1 | 1 |  |  |  |  | 3 | 1 | ТССЦ Московской обл., 101-4371, приказ Минстроя России №675/пр от 21.09.2015 г. |  |  | 15001 | 0 |  | 0 | 2 | 0 | 1 | 1 | 1 | 1 | 1 | 1 |  | 100 | 49 |  |  |  | 0 | 0 | 0 | [5 empty] | 0 |  | 0 | 603.06 | 3.1 | 0 | 0 | 0 | 0 | 0 | 0 | 0.14 | 0 | 0 | [13 empty] | 0 | 0 | 1 | 1 |  |  |  | 1009 | кг | кг | 1 | [6 empty] | 53551142 | 2 | Общестроительные работы | 15 | Отделочные работы | 1 | 15001 | Отделочные работы | ФЕР-15 |  |  |  | 0 | 3.1 | 3.1 | 0 | 0 | 0 | 0 | 0 | [18 empty] | 0 | 0 | 0 |  |  |  |  | 100 | 49 |  |  |  |  | 1 |  | 668542510 | 2 | 1 | -2 | 0 | 0 | 0 | 603.06 | 603.06 | 0 | 0 |  | 0 | 0 | 0 |  | 0 | 1 | 0 | 0 | 0 | 0 | [5 empty] | Пр/812-015.0-1 | Пр/774-015.0 | Отделочные работы | Отделочные работы | 0
18 | 1 | 852 |  | 62,3 | 101-4371 | Клей плиточный «Ceresit» CM11 | кг | 194.535 | 550 | 550 |  |  |  | 2575 | 2575 | 0 | 0 | 0 | 0 | 0 | 0 | 27 | 0 | 0 |  | 53551707 | 3.1 | 3.1 | 0 | 0 | 0 | 0 | 0 | 0 | 0.14 | 3.1 | 3.1 | 0 | 0 | 0 | 0 | 0 | 0 | 0.14 | 100 | 49 | 1 | 1 |  |  | 1 | 1 | 1 | 4.27 |  |  |  |  | 3 | 1 | ТССЦ Московской обл., 101-4371, приказ Минстроя России №675/пр от 21.09.2015 г. |  |  | 15001 | 0 | 101-4371 | 1 | 2 | 0 | 1 | 1 | 1 | 1 | 1 | 1 |  | 100 | 49 |  |  |  | 0 | 0 | 0 | [5 empty] | 0 |  | 0 | 2575 | 13.237 | 0 | 0 | 0 | 0 | 0 | 0 | 0.14 | 0 | 0 | [13 empty] | 0 | 0 | 1 | 1 |  |  |  | 1009 | кг | кг | 1 | [6 empty] | 53551142 | 2 | Общестроительные работы | 15 | Отделочные работы | 1 | 15001 | Отделочные работы | ФЕР-15 |  |  |  | 0 | 3.1 | 3.1 | 0 | 0 | 0 | 0 | 0 | [18 empty] | 0 | 0 | 0 |  |  |  |  | 100 | 49 |  |  |  |  | 1 |  | 668542510 | 2 | 1 | 2 | 0 | 0 | 0 | 2575 | 2575 | 0 | 0 |  | 0 | 0 | 0 |  | 0 | 1 | 0 | 0 | 0 | 0 | [5 empty] | Пр/812-015.0-1 | Пр/774-015.0 | Отделочные работы | Отделочные работы | 0
18 | 1 | 839 |  | 62,4 | 101-5570 | Плитки керамогранитные размером 300х300х8 мм, голубые/прим.разноцветные | м2 | 35.37 | 100 | 100 |  |  |  | 2833.84 | 2833.84 | 0 | 0 | 0 | 0 | 0 | 0 | 31.83 | 0 | 0 |  | 53551706 | 80.12 | 80.12 | 0 | 0 | 0 | 0 | 0 | 0 | 0.9 | 80.12 | 80.12 | 0 | 0 | 0 | 0 | 0 | 0 | 0.9 | 100 | 49 | 1 | 1 |  |  | 1 | 1 | 1 | 1 |  |  |  |  | 3 | 1 | ТССЦ Московской обл., 101-5570, приказ Минстроя России №675/пр от 28.02.2017 № 254/пр |  |  | 15001 | 0 |  | 0 | 2 | 0 | 1 | 1 | 1 | 1 | 1 | 1 |  | 100 | 49 |  |  |  | 0 | 0 | 0 | [5 empty] | 0 |  | 0 | 2833.84 | 80.12 | 0 | 0 | 0 | 0 | 0 | 0 | 0.9 | 0 | 0 | [13 empty] | 0 | 0 | 1 | 1 |  |  |  | 1005 | м2 | м2 | 1 | [6 empty] | 53551142 | 2 | Общестроительные работы | 15 | Отделочные работы | 1 | 15001 | Отделочные работы | ФЕР-15 |  |  |  | 0 | 80.12 | 80.12 | 0 | 0 | 0 | 0 | 0 | [18 empty] | 0 | 0 | 0 |  |  |  |  | 100 | 49 |  |  |  |  | 1 |  | 1801684651 | 2 | 1 | -2 | 0 | 0 | 0 | 2833.84 | 2833.84 | 0 | 0 |  | 0 | 0 | 0 |  | 0 | 1 | 0 | 0 | 0 | 0 | [5 empty] | Пр/812-015.0-1 | Пр/774-015.0 | Отделочные работы | Отделочные работы | 0
18 | 1 | 853 |  | 62,4 | 101-5570 | Плитки керамогранитные размером 300х300х8 мм, голубые/прим.разноцветные | м2 | 35.37 | 100 | 100 |  |  |  | 24428 | 24428 | 0 | 0 | 0 | 0 | 0 | 0 | 32 | 0 | 0 |  | 53551707 | 80.12 | 80.12 | 0 | 0 | 0 | 0 | 0 | 0 | 0.9 | 80.12 | 80.12 | 0 | 0 | 0 | 0 | 0 | 0 | 0.9 | 100 | 49 | 1 | 1 |  |  | 1 | 1 | 1 | 8.62 |  |  |  |  | 3 | 1 | ТССЦ Московской обл., 101-5570, приказ Минстроя России №675/пр от 28.02.2017 № 254/пр |  |  | 15001 | 0 | 101-5570 | 1 | 2 | 0 | 1 | 1 | 1 | 1 | 1 | 1 |  | 100 | 49 |  |  |  | 0 | 0 | 0 | [5 empty] | 0 |  | 0 | 24428 | 690.6344 | 0 | 0 | 0 | 0 | 0 | 0 | 0.9 | 0 | 0 | [13 empty] | 0 | 0 | 1 | 1 |  |  |  | 1005 | м2 | м2 | 1 | [6 empty] | 53551142 | 2 | Общестроительные работы | 15 | Отделочные работы | 1 | 15001 | Отделочные работы | ФЕР-15 |  |  |  | 0 | 80.12 | 80.12 | 0 | 0 | 0 | 0 | 0 | [18 empty] | 0 | 0 | 0 |  |  |  |  | 100 | 49 |  |  |  |  | 1 |  | 1801684651 | 2 | 1 | 2 | 0 | 0 | 0 | 24428 | 24428 | 0 | 0 |  | 0 | 3 | 0 |  | 0 | 1 | 0 | 0 | 0 | 0 | [5 empty] | Пр/812-015.0-1 | Пр/774-015.0 | Отделочные работы | Отделочные работы | 0
18 | 1 | 842 |  | 62,5 | Прил. КА п.6 | Плитка настенная Kerama Marazzi Калейдоскоп 30х50 | м2 | 0 | 0 | 0 |  |  |  | 0 | 0 | 0 | 0 | 0 | 0 | 0 | 0 | 0 | 0 | 0 |  | 53551706 | 848.33 | 848.33 | 0 | 0 | 0 | 0 | 0 | 0 | 0 | 848.33 | 848.33 | 0 | 0 | 0 | 0 | 0 | 0 | 0 | 100 | 49 | 1 | 1 |  |  | 1 | 1 | 1 | 1 |  |  |  |  | 3 | 1 |  |  |  | 15001 | 0 |  | 0 | 2 | 0 | 1 | 1 | 1 | 1 | 1 | 1 |  | 100 | 49 |  |  |  | 0 | 0 | 0 | [5 empty] | 0 |  | 0 | 0 | 848.33 | 0 | 0 | 0 | 0 | 0 | 0 | 0 | 0 | 0 | [13 empty] | 0 | 0 | 1 | 1 |  |  |  | 1005 | м2 | м2 | 1 | [6 empty] | 53551142 | 2 | Общестроительные работы | 15 | Отделочные работы | 1 | 15001 | Отделочные работы | ФЕР-15 |  |  |  | 0 | 136.49 | 848.33 | 0 | 0 | 0 | 0 | 0 |  | 5 |  |  | 1 | 18 |  | 1018 | [10 empty] | 0 | 0 | 0 |  |  |  |  | 100 | 49 |  | [1 018 / 1,2] |  |  | 1 |  | -2125634006 | 2 | 3 | -2 | 0 | 0 | 0 | 0 | 0 | 0 | 0 |  | 1 | 1 | 0 |  | 0 | 1 | 0 | 0 | 0 | 0 |  | 0 | 0 | 0 |  | Пр/812-015.0-1 | Пр/774-015.0 | Отделочные работы | Отделочные работы | 0
18 | 1 | 856 |  | 62,5 | Прил. КА п.6 | Плитка настенная Kerama Marazzi Калейдоскоп 30х50 | м2 | 0 | 0 | 0 |  |  |  | 0 | 0 | 0 | 0 | 0 | 0 | 0 | 0 | 0 | 0 | 0 |  | 53551707 | 865.3 | 865.3 | 0 | 0 | 0 | 0 | 0 | 0 | 0 | 865.3 | 865.3 | 0 | 0 | 0 | 0 | 0 | 0 | 0 | 100 | 49 | 1 | 1 |  |  | 1 | 1 | 1 | 6.14 |  |  |  |  | 3 | 1 |  |  |  | 15001 | 0 | 1кв.22г. | 1 | 2 | 0 | 1 | 1 | 1 | 1 | 1 | 1 |  | 100 | 49 |  |  |  | 0 | 0 | 0 | [5 empty] | 0 |  | 0 | 0 | 865.3 | 0 | 0 | 0 | 0 | 0 | 0 | 0 | 0 | 0 | [13 empty] | 0 | 0 | 1 | 1 |  |  |  | 1005 | м2 | м2 | 1 | [6 empty] | 53551142 | 2 | Общестроительные работы | 15 | Отделочные работы | 1 | 15001 | Отделочные работы | ФЕР-15 |  |  |  | 0 | 136.49 | 865.3 | 0 | 0 | 0 | 0 | 0 |  | 5 |  |  | 1 | 18 |  | 1018 | [10 empty] | 0 | 0 | 0 |  |  |  |  | 100 | 49 |  | [1 018 / 1,2] + 2% Заг.скл |  |  | 1 |  | -2125634006 | 2 | 3 | 5 | 0 | 0 | 0 | 0 | 0 | 0 | 0 |  | 1 | 1 | 0 |  | 0 | 1 | 0 | 0 | 0 | 0 |  | 0 | 2 | 0 |  | Пр/812-015.0-1 | Пр/774-015.0 | Отделочные работы | Отделочные работы | 0
18 | 1 | 837 |  | 62,6 | 101-4243 | Грунтовка воднодисперсионная CERESIT CT 17 | л | 7.074 | 20 | 20 |  |  |  | 221.98 | 221.98 | 0 | 0 | 0 | 0 | 0 | 0 | 10.19 | 0 | 0 |  | 53551706 | 31.38 | 31.38 | 0 | 0 | 0 | 0 | 0 | 0 | 1.44 | 31.38 | 31.38 | 0 | 0 | 0 | 0 | 0 | 0 | 1.44 | 100 | 49 | 1 | 1 |  |  | 1 | 1 | 1 | 1 |  |  |  |  | 3 | 1 | ТССЦ Московской обл., 101-4243, приказ Минстроя России №675/пр от 21.09.2015 г. |  |  | 15001 | 0 |  | 0 | 2 | 0 | 1 | 1 | 1 | 1 | 1 | 1 |  | 100 | 49 |  |  |  | 0 | 0 | 0 | [5 empty] | 0 |  | 0 | 221.98 | 31.38 | 0 | 0 | 0 | 0 | 0 | 0 | 1.44 | 0 | 0 | [13 empty] | 0 | 0 | 1 | 1 |  |  |  | 1002 | л | л | 1 | [6 empty] | 53551142 | 2 | Общестроительные работы | 15 | Отделочные работы | 1 | 15001 | Отделочные работы | ФЕР-15 |  |  |  | 0 | 31.38 | 31.38 | 0 | 0 | 0 | 0 | 0 | [18 empty] | 0 | 0 | 0 |  |  |  |  | 100 | 49 |  |  |  |  | 1 |  | 1789933445 | 2 | 1 | -2 | 0 | 0 | 0 | 221.98 | 221.98 | 0 | 0 |  | 0 | 0 | 0 |  | 0 | 1 | 0 | 0 | 0 | 0 | [5 empty] | Пр/812-015.0-1 | Пр/774-015.0 | Отделочные работы | Отделочные работы | 0
18 | 1 | 851 |  | 62,6 | 101-4243 | Грунтовка воднодисперсионная CERESIT CT 17 | л | 7.074 | 20 | 20 |  |  |  | 519 | 519 | 0 | 0 | 0 | 0 | 0 | 0 | 10 | 0 | 0 |  | 53551707 | 31.38 | 31.38 | 0 | 0 | 0 | 0 | 0 | 0 | 1.44 | 31.38 | 31.38 | 0 | 0 | 0 | 0 | 0 | 0 | 1.44 | 100 | 49 | 1 | 1 |  |  | 1 | 1 | 1 | 2.34 |  |  |  |  | 3 | 1 | ТССЦ Московской обл., 101-4243, приказ Минстроя России №675/пр от 21.09.2015 г. |  |  | 15001 | 0 | 101-4243 | 1 | 2 | 0 | 1 | 1 | 1 | 1 | 1 | 1 |  | 100 | 49 |  |  |  | 0 | 0 | 0 | [5 empty] | 0 |  | 0 | 519 | 73.4292 | 0 | 0 | 0 | 0 | 0 | 0 | 1.44 | 0 | 0 | [13 empty] | 0 | 0 | 1 | 1 |  |  |  | 1002 | л | л | 1 | [6 empty] | 53551142 | 2 | Общестроительные работы | 15 | Отделочные работы | 1 | 15001 | Отделочные работы | ФЕР-15 |  |  |  | 0 | 31.38 | 31.38 | 0 | 0 | 0 | 0 | 0 | [18 empty] | 0 | 0 | 0 |  |  |  |  | 100 | 49 |  |  |  |  | 1 |  | 1789933445 | 2 | 1 | 2 | 0 | 0 | 0 | 519 | 519 | 0 | 0 |  | 0 | 0 | 0 |  | 0 | 1 | 0 | 0 | 0 | 0 | [5 empty] | Пр/812-015.0-1 | Пр/774-015.0 | Отделочные работы | Отделочные работы | 0
17 | 1 | 874 | 806 | 63 | 10-06-039-2 | Облицовка стен по системе «КНАУФ» по одинарному металлическому каркасу из ПН и ПС профилей гипсоволокнистыми листами в два слоя (С 666) с дверным проемом | 100 м2 стен (за вычетом проемов) | 4.9458 | 0 | 4.9458 |  |  |  | 52946.28 | 47387.94 | 100.4 | 0 | 5457.94 | 0 | 601.7555 | 0 | 0 | 5305.12 | 2551.59 |  | 53551706 | 10705.3 | 9581.45 | 20.3 | 0 | 1103.55 | 0 | 121.67 | 0 | 0 | 10430.01 | 9581.45 | 14.12 | 0 | 834.44 | 0 | 92 | 0 | 0 | 97.2 | 46.75 | 1 | 1 |  |  | 1 | 1 | 1 | 1 |  |  |  |  | 0 | 1 | ТЕР Московской обл., 10-06-039-2, приказ Минстроя России №675/пр от 28.02.2017 № 260/пр |  |  | 10001 | 0 |  | 0 | 2 | 0 | 1 | 1 | 1 | 1 | 1 | 1 |  | 108 | 55 |  |  |  | 0 | 0 | 0 | [5 empty] | 0 | Поправка: М-ка 421/пр 04.08.20 п.58 п.п. б) Наименование: При отсутствии необходимых норм (единичных расценок), включенных в сборники ГЭСНр (ФЕРр, ТЕРр), сметные затраты на работы по капитальному ремонту и реконструкции объектов капитального строительства могут быть определены по сметным нормам, включенным в ГЭСН (ФЕР, ТЕР), аналогичным технологическим процессам в новом строительстве, в том числе по возведению новых конструктивных элементов Поправка: Мет.421/пр 04.08.20 Пр.10 Т.3 п. 3 Наименование: Производство ремонтно-строительных работ осуществляется на территории действующего предприятия с наличием в зоне производства работ одного или нескольких из перечисленных ниже факторов: разветвленной сети транспортных и инженерных коммуникаций; стесненных условий для складирования материалов; действующего технологического оборудования | 0 | 52946.28 | 9581.45 | 20.3 | 0 | 1103.55 | 0 | 121.67 | 0 | 0 | 5305.1177 | 2551.5869 |  |  |  |  | )*1,25)*1,15 | )*1,25)*1,15 | )*1,15)*1,15 |  | )*1,15)*1,15 | )*1,25)*1,15 |  | *0,9 | )*0,85 | 0 | 0 | 1 | 1 |  |  |  | 1005 | 100 м2 стен (за вычетом проемов) | 100 м2 стен (за вычетом проемов) | 100 | [6 empty] | 53551115 | 2 | Общестроительные работы | 10 | Деревянные конструкции | 1 | 10001 | Деревянные конструкции | ФЕР-10 |  | Поправка: М-ка 421/пр 04.08.20 п.58 п.п. б) Поправка: Мет.421/пр 04.08.20 Пр.10 Т.3 п. 3 |  | 131072 | 10430.01 | 9581.45 | 14.12 | 0 | 834.44 | 92 | 0 | 0 | [17 empty] | 0 | 0 | 0 |  |  |  |  | 97.2 | 46.75 |  |  |  |  | 1 |  | 1125333646 | 2 | 1 | -2 | 0 | 0 | 0 | 60802.99 | 60802.99 | 0 | 0 |  | 0 | 0 | 0 |  | 0 | 1 | 0 | 0 | 0 | 0 | [5 empty] | Пр/812-010.0-1 | Пр/774-010.0 | Деревянные конструкции | Деревянные конструкции | 0
17 | 1 | 892 | 824 | 63 | 10-06-039-2 | Облицовка стен по системе «КНАУФ» по одинарному металлическому каркасу из ПН и ПС профилей гипсоволокнистыми листами в два слоя (С 666) с дверным проемом | 100 м2 стен (за вычетом проемов) | 4.9458 | 0 | 4.9458 |  |  |  | 690062 | 497099 | 625 | 0 | 192338 | 0 | 601.7555 | 0 | 0 | 186953 | 89918 |  | 53551707 | 10705.3 | 9581.45 | 20.3 | 0 | 1103.55 | 0 | 121.67 | 0 | 0 | 10430.01 | 9581.45 | 14.12 | 0 | 834.44 | 0 | 92 | 0 | 0 | 97.2 | 46.75 | 1 | 1 |  |  | 1 | 35.24 | 6.23 | 10.49 |  |  |  |  | 0 | 1 | ТЕР Московской обл., 10-06-039-2, приказ Минстроя России №675/пр от 28.02.2017 № 260/пр |  |  | 10001 | 0 | 10-06-039-2 | 1 | 2 | 0 | 35.24 | 1 | 1 | 1 | 1 | 1 |  | 108 | 55 |  |  |  | 0 | 0 | 0 | [5 empty] | 0 | Поправка: М-ка 421/пр 04.08.20 п.58 п.п. б) Наименование: При отсутствии необходимых норм (единичных расценок), включенных в сборники ГЭСНр (ФЕРр, ТЕРр), сметные затраты на работы по капитальному ремонту и реконструкции объектов капитального строительства могут быть определены по сметным нормам, включенным в ГЭСН (ФЕР, ТЕР), аналогичным технологическим процессам в новом строительстве, в том числе по возведению новых конструктивных элементов Поправка: Мет.421/пр 04.08.20 Пр.10 Т.3 п. 3 Наименование: Производство ремонтно-строительных работ осуществляется на территории действующего предприятия с наличием в зоне производства работ одного или нескольких из перечисленных ниже факторов: разветвленной сети транспортных и инженерных коммуникаций; стесненных условий для складирования материалов; действующего технологического оборудования | 0 | 690062 | 100509.4105 | 126.469 | 0 | 38889.102 | 0 | 121.67 | 0 | 0 | 186952.536 | 89918.015 |  |  |  |  | )*1,25)*1,15 | )*1,25)*1,15 | )*1,15)*1,15 |  | )*1,15)*1,15 | )*1,25)*1,15 |  | *0,9 | )*0,85 | 0 | 0 | 1 | 1 |  |  |  | 1005 | 100 м2 стен (за вычетом проемов) | 100 м2 стен (за вычетом проемов) | 100 | [6 empty] | 53551115 | 2 | Общестроительные работы | 10 | Деревянные конструкции | 1 | 10001 | Деревянные конструкции | ФЕР-10 |  | Поправка: М-ка 421/пр 04.08.20 п.58 п.п. б) Поправка: Мет.421/пр 04.08.20 Пр.10 Т.3 п. 3 |  | 131072 | 10430.01 | 9581.45 | 14.12 | 0 | 834.44 | 92 | 0 | 0 | [17 empty] | 0 | 0 | 0 |  |  |  |  | 97.2 | 46.75 |  |  |  |  | 1 |  | 1125333646 | 2 | 1 | 2 | 0 | 0 | 0 | 966933 | 966933 | 0 | 0 |  | 0 | 0 | 0 |  | 0 | 1 | 0 | 0 | 0 | 0 | [5 empty] | Пр/812-010.0-1 | Пр/774-010.0 | Деревянные конструкции | Деревянные конструкции | 0
17 | 1 |  |  | 64 | 402-0077 | Смесь штукатурная «Ротбанд», КНАУФ | кг | 8902.44 | 0 | 8902.44 |  |  |  | 18606.1 | 18606.1 | 0 | 0 | 0 | 0 | 0 | 0 | 890.24 | 0 | 0 |  | 53551706 | 2.09 | 2.09 | 0 | 0 | 0 | 0 | 0 | 0 | 0.1 | 2.09 | 2.09 | 0 | 0 | 0 | 0 | 0 | 0 | 0.1 | 100 | 49 | 1 | 1 |  |  | 1 | 1 | 1 | 1 |  |  |  |  | 3 | 1 | ТССЦ Московской обл., 402-0077, приказ Минстроя России №675/пр от 21.09.2015 г. |  |  | 15001 | 0 |  | 0 | 2 | 0 | 1 | 1 | 1 | 1 | 1 | 1 |  | 100 | 49 |  |  |  | 0 | 0 | 0 | [5 empty] | 0 |  | 0 | 18606.1 | 2.09 | 0 | 0 | 0 | 0 | 0 | 0 | 0.1 | 0 | 0 | [13 empty] | 0 | 0 | 1 | 1 |  |  |  | 1009 | кг | кг | 1 | [6 empty] | 53551142 | 2 | Общестроительные работы | 15 | Отделочные работы | 1 | 15001 | Отделочные работы | ФЕР-15 |  |  |  | 131072 | 2.09 | 2.09 | 0 | 0 | 0 | 0 | 0 | 0 | [17 empty] | 0 | 0 | 0 |  |  |  |  | 100 | 49 |  |  |  |  | 1 |  | 1707402428 | 2 | 1 | -2 | 0 | 0 | 0 | 18606.1 | 18606.1 | 0 | 0 |  | 0 | 0 | 0 |  | 0 | 1 | 0 | 0 | 0 | 0 | [5 empty] | Пр/812-015.0-1 | Пр/774-015.0 | Отделочные работы | Отделочные работы | 0
17 | 1 |  |  | 64 | 402-0077 | Смесь штукатурная «Ротбанд», КНАУФ | кг | 8902.44 | 0 | 8902.44 |  |  |  | 115358 | 115358 | 0 | 0 | 0 | 0 | 0 | 0 | 890 | 0 | 0 |  | 53551707 | 2.09 | 2.09 | 0 | 0 | 0 | 0 | 0 | 0 | 0.1 | 2.09 | 2.09 | 0 | 0 | 0 | 0 | 0 | 0 | 0.1 | 100 | 49 | 1 | 1 |  |  | 1 | 1 | 1 | 6.2 |  |  |  |  | 3 | 1 | ТССЦ Московской обл., 402-0077, приказ Минстроя России №675/пр от 21.09.2015 г. |  |  | 15001 | 0 | 402-0077 | 1 | 2 | 0 | 1 | 1 | 1 | 1 | 1 | 1 |  | 100 | 49 |  |  |  | 0 | 0 | 0 | [5 empty] | 0 |  | 0 | 115358 | 12.958 | 0 | 0 | 0 | 0 | 0 | 0 | 0.1 | 0 | 0 | [13 empty] | 0 | 0 | 1 | 1 |  |  |  | 1009 | кг | кг | 1 | [6 empty] | 53551142 | 2 | Общестроительные работы | 15 | Отделочные работы | 1 | 15001 | Отделочные работы | ФЕР-15 |  |  |  | 131072 | 2.09 | 2.09 | 0 | 0 | 0 | 0 | 0 | 0 | [17 empty] | 0 | 0 | 0 |  |  |  |  | 100 | 49 |  |  |  |  | 1 |  | 1707402428 | 2 | 1 | 2 | 0 | 0 | 0 | 115358 | 115358 | 0 | 0 |  | 0 | 0 | 0 |  | 0 | 1 | 0 | 0 | 0 | 0 | [5 empty] | Пр/812-015.0-1 | Пр/774-015.0 | Отделочные работы | Отделочные работы | 0
17 | 1 | 903 | 834 | 65 | 15-02-036-1 | Штукатурка по сетке без устройства каркаса улучшенная стен | 100 м2 оштукатуриваемой поверхности | 0 | 0 | 0 |  |  |  | 0 | 0 | 0 | 0 | 0 | 0 | 0 | 0 | 0 | 0 | 0 |  | 53551706 | 6322.48 | 4666.3 | 78.52 | 27.26 | 1577.66 | 0 | 171.8589 | 2.07 | 0 | 5913.86 | 4666.3 | 54.62 | 18.96 | 1192.94 | 0 | 129.95 | 1.44 | 0 | 90 | 41.65 | 1 | 1 |  |  | 1 | 1 | 1 | 1 |  |  |  |  | 0 | 1 | ТЕР Московской обл., 15-02-036-1, приказ Минстроя России №675/пр от 28.02.2017 № 260/пр |  |  | 15001 | 0 |  | 0 | 2 | 0 | 1 | 1 | 1 | 1 | 1 | 1 |  | 100 | 49 |  |  |  | 0 | 0 | 0 | [5 empty] | 0 | Поправка: М-ка 421/пр 04.08.20 п.58 п.п. б) Наименование: При отсутствии необходимых норм (единичных расценок), включенных в сборники ГЭСНр (ФЕРр, ТЕРр), сметные затраты на работы по капитальному ремонту и реконструкции объектов капитального строительства могут быть определены по сметным нормам, включенным в ГЭСН (ФЕР, ТЕР), аналогичным технологическим процессам в новом строительстве, в том числе по возведению новых конструктивных элементов Поправка: Мет.421/пр 04.08.20 Пр.10 Т.3 п. 3 Наименование: Производство ремонтно-строительных работ осуществляется на территории действующего предприятия с наличием в зоне производства работ одного или нескольких из перечисленных ниже факторов: разветвленной сети транспортных и инженерных коммуникаций; стесненных условий для складирования материалов; действующего технологического оборудования | 0 | 0 | 4666.3 | 78.52 | 27.26 | 1577.66 | 0 | 171.8589 | 2.07 | 0 | 0 | 0 |  |  |  |  | )*1,25)*1,15 | )*1,25)*1,15 | )*1,15)*1,15 |  | )*1,15)*1,15 | )*1,25)*1,15 |  | *0,9 | )*0,85 | 0 | 0 | 1 | 1 |  |  |  | 1013 | 100 м2 оштукатуриваемой поверхности | 100 м2 оштукатуриваемой поверхности | 1 | [6 empty] | 53551142 | 2 | Общестроительные работы | 15 | Отделочные работы | 1 | 15001 | Отделочные работы | ФЕР-15 |  | Поправка: М-ка 421/пр 04.08.20 п.58 п.п. б) Поправка: Мет.421/пр 04.08.20 Пр.10 Т.3 п. 3 |  | 131072 | 5913.86 | 4666.3 | 54.62 | 18.96 | 1192.94 | 129.95 | 1.44 | 0 | [17 empty] | 0 | 0 | 0 |  |  |  |  | 90 | 41.65 |  |  |  |  | 1 |  | 107943903 | 2 | 1 | -2 | 0 | 0 | 0 | 0 | 0 | 0 | 0 |  | 0 | 0 | 0 |  | 0 | 1 | 0 | 0 | 0 | 0 | [5 empty] | Пр/812-015.0-1 | Пр/774-015.0 | Отделочные работы | Отделочные работы | 0
17 | 1 | 914 | 844 | 65 | 15-02-036-1 | Штукатурка по сетке без устройства каркаса улучшенная стен | 100 м2 оштукатуриваемой поверхности | 0 | 0 | 0 |  |  |  | 0 | 0 | 0 | 0 | 0 | 0 | 0 | 0 | 0 | 0 | 0 |  | 53551707 | 6322.48 | 4666.3 | 78.52 | 27.26 | 1577.66 | 0 | 171.8589 | 2.07 | 0 | 5913.86 | 4666.3 | 54.62 | 18.96 | 1192.94 | 0 | 129.95 | 1.44 | 0 | 90 | 41.65 | 1 | 1 |  |  | 1 | 35.24 | 14.27 | 6.08 |  |  |  |  | 0 | 1 | ТЕР Московской обл., 15-02-036-1, приказ Минстроя России №675/пр от 28.02.2017 № 260/пр |  |  | 15001 | 0 | 15-02-036-1 | 1 | 2 | 0 | 35.24 | 1 | 1 | 1 | 1 | 1 |  | 100 | 49 |  |  |  | 0 | 0 | 0 | [5 empty] | 0 | Поправка: М-ка 421/пр 04.08.20 п.58 п.п. б) Наименование: При отсутствии необходимых норм (единичных расценок), включенных в сборники ГЭСНр (ФЕРр, ТЕРр), сметные затраты на работы по капитальному ремонту и реконструкции объектов капитального строительства могут быть определены по сметным нормам, включенным в ГЭСН (ФЕР, ТЕР), аналогичным технологическим процессам в новом строительстве, в том числе по возведению новых конструктивных элементов Поправка: Мет.421/пр 04.08.20 Пр.10 Т.3 п. 3 Наименование: Производство ремонтно-строительных работ осуществляется на территории действующего предприятия с наличием в зоне производства работ одного или нескольких из перечисленных ниже факторов: разветвленной сети транспортных и инженерных коммуникаций; стесненных условий для складирования материалов; действующего технологического оборудования | 0 | 0 | 28371.104 | 1120.4804 | 960.6424 | 55596.7384 | 0 | 171.8589 | 2.07 | 0 | 0 | 0 |  |  |  |  | )*1,25)*1,15 | )*1,25)*1,15 | )*1,15)*1,15 |  | )*1,15)*1,15 | )*1,25)*1,15 |  | *0,9 | )*0,85 | 0 | 0 | 1 | 1 |  |  |  | 1013 | 100 м2 оштукатуриваемой поверхности | 100 м2 оштукатуриваемой поверхности | 1 | [6 empty] | 53551142 | 2 | Общестроительные работы | 15 | Отделочные работы | 1 | 15001 | Отделочные работы | ФЕР-15 |  | Поправка: М-ка 421/пр 04.08.20 п.58 п.п. б) Поправка: Мет.421/пр 04.08.20 Пр.10 Т.3 п. 3 |  | 131072 | 5913.86 | 4666.3 | 54.62 | 18.96 | 1192.94 | 129.95 | 1.44 | 0 | [17 empty] | 0 | 0 | 0 |  |  |  |  | 90 | 41.65 |  |  |  |  | 1 |  | 107943903 | 2 | 1 | 2 | 0 | 0 | 0 | 0 | 0 | 0 | 0 |  | 0 | 0 | 0 |  | 0 | 1 | 0 | 0 | 0 | 0 | [5 empty] | Пр/812-015.0-1 | Пр/774-015.0 | Отделочные работы | Отделочные работы | 0
18 | 1 | 902 |  | 65,1 | 402-0086 | Раствор готовый отделочный тяжелый, известковый 1:2,5 | м3 | 0 | -3.1 | -3.1 |  |  |  | 0 | 0 | 0 | 0 | 0 | 0 | 0 | 0 | 0 | 0 | 0 |  | 53551706 | 477.5 | 477.5 | 0 | 0 | 0 | 0 | 0 | 0 | 64.9 | 477.5 | 477.5 | 0 | 0 | 0 | 0 | 0 | 0 | 64.9 | 100 | 49 | 1 | 1 |  |  | 1 | 1 | 1 | 1 |  |  |  |  | 3 | 1 | ТССЦ Московской обл., 402-0086, приказ Минстроя России №675/пр от 28.02.2017 № 257/пр |  |  | 15001 | 0 |  | 0 | 2 | 1 | 1 | 1 | 1 | 1 | 1 | 1 |  | 100 | 49 |  |  |  | 0 | 0 | 0 | [5 empty] | 0 |  | 0 | 0 | 477.5 | 0 | 0 | 0 | 0 | 0 | 0 | 64.9 | 0 | 0 | [13 empty] | 0 | 0 | 1 | 1 |  |  |  | 1007 | м3 | м3 | 1 | [6 empty] | 53551142 | 2 | Общестроительные работы | 15 | Отделочные работы | 1 | 15001 | Отделочные работы | ФЕР-15 |  |  |  | 32768 | 477.5 | 477.5 | 0 | 0 | 0 | 0 | 0 | [18 empty] | 0 | 0 | 0 |  |  |  |  | 100 | 49 |  |  |  |  | 1 |  | 1506650496 | 2 | 1 | -2 | 0 | 0 | 0 | 0 | 0 | 0 | 0 |  | 0 | 0 | 0 |  | 0 | 1 | 0 | 0 | 0 | 0 | [5 empty] | Пр/812-015.0-1 | Пр/774-015.0 | Отделочные работы | Отделочные работы | 0
18 | 1 | 913 |  | 65,1 | 402-0086 | Раствор готовый отделочный тяжелый, известковый 1:2,5 | м3 | 0 | -3.1 | -3.1 |  |  |  | 0 | 0 | 0 | 0 | 0 | 0 | 0 | 0 | 0 | 0 | 0 |  | 53551707 | 477.5 | 477.5 | 0 | 0 | 0 | 0 | 0 | 0 | 64.9 | 477.5 | 477.5 | 0 | 0 | 0 | 0 | 0 | 0 | 64.9 | 100 | 49 | 1 | 1 |  |  | 1 | 1 | 1 | 7.62 |  |  |  |  | 3 | 1 | ТССЦ Московской обл., 402-0086, приказ Минстроя России №675/пр от 28.02.2017 № 257/пр |  |  | 15001 | 0 | 402-0086 | 1 | 2 | 1 | 1 | 1 | 1 | 1 | 1 | 1 |  | 100 | 49 |  |  |  | 0 | 0 | 0 | [5 empty] | 0 |  | 0 | 0 | 3638.55 | 0 | 0 | 0 | 0 | 0 | 0 | 64.9 | 0 | 0 | [13 empty] | 0 | 0 | 1 | 1 |  |  |  | 1007 | м3 | м3 | 1 | [6 empty] | 53551142 | 2 | Общестроительные работы | 15 | Отделочные работы | 1 | 15001 | Отделочные работы | ФЕР-15 |  |  |  | 32768 | 477.5 | 477.5 | 0 | 0 | 0 | 0 | 0 | [18 empty] | 0 | 0 | 0 |  |  |  |  | 100 | 49 |  |  |  |  | 1 |  | 1506650496 | 2 | 1 | 2 | 0 | 0 | 0 | 0 | 0 | 0 | 0 |  | 0 | 0 | 0 |  | 0 | 1 | 0 | 0 | 0 | 0 | [5 empty] | Пр/812-015.0-1 | Пр/774-015.0 | Отделочные работы | Отделочные работы | 0
18 | 1 | 901 |  | 65,2 | 402-0077 | Смесь штукатурная «Ротбанд», КНАУФ | кг | 0 | 1800 | 1800 |  |  |  | 0 | 0 | 0 | 0 | 0 | 0 | 0 | 0 | 0 | 0 | 0 |  | 53551706 | 2.09 | 2.09 | 0 | 0 | 0 | 0 | 0 | 0 | 0.1 | 2.09 | 2.09 | 0 | 0 | 0 | 0 | 0 | 0 | 0.1 | 100 | 49 | 1 | 1 |  |  | 1 | 1 | 1 | 1 |  |  |  |  | 3 | 1 | ТССЦ Московской обл., 402-0077, приказ Минстроя России №675/пр от 21.09.2015 г. |  |  | 15001 | 0 |  | 0 | 2 | 0 | 1 | 1 | 1 | 1 | 1 | 1 |  | 100 | 49 |  |  |  | 0 | 0 | 0 | [5 empty] | 0 |  | 0 | 0 | 2.09 | 0 | 0 | 0 | 0 | 0 | 0 | 0.1 | 0 | 0 | [13 empty] | 0 | 0 | 1 | 1 |  |  |  | 1009 | кг | кг | 1 | [6 empty] | 53551142 | 2 | Общестроительные работы | 15 | Отделочные работы | 1 | 15001 | Отделочные работы | ФЕР-15 |  |  |  | 0 | 2.09 | 2.09 | 0 | 0 | 0 | 0 | 0 | [18 empty] | 0 | 0 | 0 |  |  |  |  | 100 | 49 |  |  |  |  | 1 |  | 1707402428 | 2 | 1 | -2 | 0 | 0 | 0 | 0 | 0 | 0 | 0 |  | 0 | 0 | 0 |  | 0 | 1 | 0 | 0 | 0 | 0 | [5 empty] | Пр/812-015.0-1 | Пр/774-015.0 | Отделочные работы | Отделочные работы | 0
18 | 1 | 912 |  | 65,2 | 402-0077 | Смесь штукатурная «Ротбанд», КНАУФ | кг | 0 | 1800 | 1800 |  |  |  | 0 | 0 | 0 | 0 | 0 | 0 | 0 | 0 | 0 | 0 | 0 |  | 53551707 | 2.09 | 2.09 | 0 | 0 | 0 | 0 | 0 | 0 | 0.1 | 2.09 | 2.09 | 0 | 0 | 0 | 0 | 0 | 0 | 0.1 | 100 | 49 | 1 | 1 |  |  | 1 | 1 | 1 | 6.2 |  |  |  |  | 3 | 1 | ТССЦ Московской обл., 402-0077, приказ Минстроя России №675/пр от 21.09.2015 г. |  |  | 15001 | 0 | 402-0077 | 1 | 2 | 0 | 1 | 1 | 1 | 1 | 1 | 1 |  | 100 | 49 |  |  |  | 0 | 0 | 0 | [5 empty] | 0 |  | 0 | 0 | 12.958 | 0 | 0 | 0 | 0 | 0 | 0 | 0.1 | 0 | 0 | [13 empty] | 0 | 0 | 1 | 1 |  |  |  | 1009 | кг | кг | 1 | [6 empty] | 53551142 | 2 | Общестроительные работы | 15 | Отделочные работы | 1 | 15001 | Отделочные работы | ФЕР-15 |  |  |  | 0 | 2.09 | 2.09 | 0 | 0 | 0 | 0 | 0 | [18 empty] | 0 | 0 | 0 |  |  |  |  | 100 | 49 |  |  |  |  | 1 |  | 1707402428 | 2 | 1 | 2 | 0 | 0 | 0 | 0 | 0 | 0 | 0 |  | 0 | 0 | 0 |  | 0 | 1 | 0 | 0 | 0 | 0 | [5 empty] | Пр/812-015.0-1 | Пр/774-015.0 | Отделочные работы | Отделочные работы | 0
17 | 1 | 921 | 851 | 66 | 15-04-027-5 | Шпатлевка при высококачественной окраске по штукатурке и сборным конструкциям стен, подготовленных под окраску | 100 м2 окрашиваемой поверхности | 0 | 0 | 0 |  |  |  | 0 | 0 | 0 | 0 | 0 | 0 | 0 | 0 | 0 | 0 | 0 |  | 53551706 | 557.49 | 402.49 | 4.21 | 0.2 | 150.79 | 0 | 15.8568 | 0.014375 | 0 | 519.44 | 402.49 | 2.93 | 0.14 | 114.02 | 0 | 11.99 | 0.01 | 0 | 90 | 41.65 | 1 | 1 |  |  | 1 | 1 | 1 | 1 |  |  |  |  | 0 | 1 | ТЕР Московской обл., 15-04-027-5, приказ Минстроя России №675/пр от 28.02.2017 № 260/пр |  |  | 15001 | 0 |  | 0 | 2 | 0 | 1 | 1 | 1 | 1 | 1 | 1 |  | 100 | 49 |  |  |  | 0 | 0 | 0 | [5 empty] | 0 | Поправка: М-ка 421/пр 04.08.20 п.58 п.п. б) Наименование: При отсутствии необходимых норм (единичных расценок), включенных в сборники ГЭСНр (ФЕРр, ТЕРр), сметные затраты на работы по капитальному ремонту и реконструкции объектов капитального строительства могут быть определены по сметным нормам, включенным в ГЭСН (ФЕР, ТЕР), аналогичным технологическим процессам в новом строительстве, в том числе по возведению новых конструктивных элементов Поправка: Мет.421/пр 04.08.20 Пр.10 Т.3 п. 3 Наименование: Производство ремонтно-строительных работ осуществляется на территории действующего предприятия с наличием в зоне производства работ одного или нескольких из перечисленных ниже факторов: разветвленной сети транспортных и инженерных коммуникаций; стесненных условий для складирования материалов; действующего технологического оборудования | 0 | 0 | 402.49 | 4.21 | 0.2 | 150.79 | 0 | 15.8568 | 0.014375 | 0 | 0 | 0 |  |  |  |  | )*1,25)*1,15 | )*1,25)*1,15 | )*1,15)*1,15 |  | )*1,15)*1,15 | )*1,25)*1,15 |  | *0,9 | )*0,85 | 0 | 0 | 1 | 1 |  |  |  | 1005 | 100 м2 окрашиваемой поверхности | 100 м2 окрашиваемой поверхности | 100 | [6 empty] | 53551142 | 2 | Общестроительные работы | 15 | Отделочные работы | 1 | 15001 | Отделочные работы | ФЕР-15 |  | Поправка: М-ка 421/пр 04.08.20 п.58 п.п. б) Поправка: Мет.421/пр 04.08.20 Пр.10 Т.3 п. 3 |  | 131072 | 519.44 | 402.49 | 2.93 | 0.14 | 114.02 | 11.99 | 0.01 | 0 | [17 empty] | 0 | 0 | 0 |  |  |  |  | 90 | 41.65 |  |  |  |  | 1 |  | 1070078254 | 2 | 1 | -2 | 0 | 0 | 0 | 0 | 0 | 0 | 0 |  | 0 | 0 | 0 |  | 0 | 1 | 0 | 0 | 0 | 0 | [5 empty] | Пр/812-015.0-1 | Пр/774-015.0 | Отделочные работы | Отделочные работы | 0
17 | 1 | 928 | 858 | 66 | 15-04-027-5 | Шпатлевка при высококачественной окраске по штукатурке и сборным конструкциям стен, подготовленных под окраску | 100 м2 окрашиваемой поверхности | 0 | 0 | 0 |  |  |  | 0 | 0 | 0 | 0 | 0 | 0 | 0 | 0 | 0 | 0 | 0 |  | 53551707 | 557.49 | 402.49 | 4.21 | 0.2 | 150.79 | 0 | 15.8568 | 0.014375 | 0 | 519.44 | 402.49 | 2.93 | 0.14 | 114.02 | 0 | 11.99 | 0.01 | 0 | 90 | 41.65 | 1 | 1 |  |  | 1 | 35.24 | 18.06 | 3.96 |  |  |  |  | 0 | 1 | ТЕР Московской обл., 15-04-027-5, приказ Минстроя России №675/пр от 28.02.2017 № 260/пр |  |  | 15001 | 0 | 15-04-027-5 | 1 | 2 | 0 | 35.24 | 1 | 1 | 1 | 1 | 1 |  | 100 | 49 |  |  |  | 0 | 0 | 0 | [5 empty] | 0 | Поправка: М-ка 421/пр 04.08.20 п.58 п.п. б) Наименование: При отсутствии необходимых норм (единичных расценок), включенных в сборники ГЭСНр (ФЕРр, ТЕРр), сметные затраты на работы по капитальному ремонту и реконструкции объектов капитального строительства могут быть определены по сметным нормам, включенным в ГЭСН (ФЕР, ТЕР), аналогичным технологическим процессам в новом строительстве, в том числе по возведению новых конструктивных элементов Поправка: Мет.421/пр 04.08.20 Пр.10 Т.3 п. 3 Наименование: Производство ремонтно-строительных работ осуществляется на территории действующего предприятия с наличием в зоне производства работ одного или нескольких из перечисленных ниже факторов: разветвленной сети транспортных и инженерных коммуникаций; стесненных условий для складирования материалов; действующего технологического оборудования | 0 | 0 | 1593.8604 | 76.0326 | 7.048 | 5313.8396 | 0 | 15.8568 | 0.014375 | 0 | 0 | 0 |  |  |  |  | )*1,25)*1,15 | )*1,25)*1,15 | )*1,15)*1,15 |  | )*1,15)*1,15 | )*1,25)*1,15 |  | *0,9 | )*0,85 | 0 | 0 | 1 | 1 |  |  |  | 1005 | 100 м2 окрашиваемой поверхности | 100 м2 окрашиваемой поверхности | 100 | [6 empty] | 53551142 | 2 | Общестроительные работы | 15 | Отделочные работы | 1 | 15001 | Отделочные работы | ФЕР-15 |  | Поправка: М-ка 421/пр 04.08.20 п.58 п.п. б) Поправка: Мет.421/пр 04.08.20 Пр.10 Т.3 п. 3 |  | 131072 | 519.44 | 402.49 | 2.93 | 0.14 | 114.02 | 11.99 | 0.01 | 0 | [17 empty] | 0 | 0 | 0 |  |  |  |  | 90 | 41.65 |  |  |  |  | 1 |  | 1070078254 | 2 | 1 | 2 | 0 | 0 | 0 | 0 | 0 | 0 | 0 |  | 0 | 0 | 0 |  | 0 | 1 | 0 | 0 | 0 | 0 | [5 empty] | Пр/812-015.0-1 | Пр/774-015.0 | Отделочные работы | Отделочные работы | 0
17 | 1 | 941 | 869 | 67 | 15-06-001-1 | Оклейка обоями стен/прим. | 100 м2 оклеиваемой и обиваемой поверхности | 4.9458 | 0 | 4.9458 |  |  |  | 5115.09 | 3157.79 | 8.41 | 0.99 | 1948.89 | 0 | 219.9678 | 0.071096 | 0 | 1754.89 | 812.13 |  | 53551706 | 1034.23 | 638.48 | 1.7 | 0.2 | 394.05 | 0 | 44.4757 | 0.014375 | 0 | 937.62 | 638.48 | 1.18 | 0.14 | 297.96 | 0 | 33.63 | 0.01 | 0 | 90 | 41.65 | 1 | 1 |  |  | 1 | 1 | 1 | 1 |  |  |  |  | 0 | 1 | ТЕР Московской обл., 15-06-001-1, приказ Минстроя России №675/пр от 28.02.2017 № 260/пр |  |  | 15001 | 0 |  | 0 | 2 | 0 | 1 | 1 | 1 | 1 | 1 | 1 |  | 100 | 49 |  |  |  | 0 | 0 | 0 | [5 empty] | 0 | Поправка: М-ка 421/пр 04.08.20 п.58 п.п. б) Наименование: При отсутствии необходимых норм (единичных расценок), включенных в сборники ГЭСНр (ФЕРр, ТЕРр), сметные затраты на работы по капитальному ремонту и реконструкции объектов капитального строительства могут быть определены по сметным нормам, включенным в ГЭСН (ФЕР, ТЕР), аналогичным технологическим процессам в новом строительстве, в том числе по возведению новых конструктивных элементов Поправка: Мет.421/пр 04.08.20 Пр.10 Т.3 п. 3 Наименование: Производство ремонтно-строительных работ осуществляется на территории действующего предприятия с наличием в зоне производства работ одного или нескольких из перечисленных ниже факторов: разветвленной сети транспортных и инженерных коммуникаций; стесненных условий для складирования материалов; действующего технологического оборудования | 0 | 5115.09 | 638.48 | 1.7 | 0.2 | 394.05 | 0 | 44.4757 | 0.014375 | 0 | 1754.892 | 812.125 |  |  |  |  | )*1,25)*1,15 | )*1,25)*1,15 | )*1,15)*1,15 |  | )*1,15)*1,15 | )*1,25)*1,15 |  | *0,9 | )*0,85 | 0 | 0 | 1 | 1 |  |  |  | 1013 | 100 м2 оклеиваемой и обиваемой поверхности | 100 м2 оклеиваемой и обиваемой поверхности | 1 | [6 empty] | 53551142 | 2 | Общестроительные работы | 15 | Отделочные работы | 1 | 15001 | Отделочные работы | ФЕР-15 |  | Поправка: М-ка 421/пр 04.08.20 п.58 п.п. б) Поправка: Мет.421/пр 04.08.20 Пр.10 Т.3 п. 3 |  | 131072 | 937.62 | 638.48 | 1.18 | 0.14 | 297.96 | 33.63 | 0.01 | 0 | [17 empty] | 0 | 0 | 0 |  |  |  |  | 90 | 41.65 |  |  |  |  | 1 |  | -151632471 | 2 | 1 | -2 | 0 | 0 | 0 | 7682.11 | 7682.11 | 0 | 0 |  | 0 | 0 | 0 |  | 0 | 1 | 0 | 0 | 0 | 0 | [5 empty] | Пр/812-015.0-1 | Пр/774-015.0 | Отделочные работы | Отделочные работы | 0
17 | 1 | 954 | 880 | 67 | 15-06-001-1 | Оклейка обоями стен/прим. | 100 м2 оклеиваемой и обиваемой поверхности | 4.9458 | 0 | 4.9458 |  |  |  | 91090 | 22262 | 149 | 35 | 68679 | 0 | 219.9678 | 0.071096 | 0 | 61843 | 28619 |  | 53551707 | 1034.23 | 638.48 | 1.7 | 0.2 | 394.05 | 0 | 44.4757 | 0.014375 | 0 | 937.62 | 638.48 | 1.18 | 0.14 | 297.96 | 0 | 33.63 | 0.01 | 0 | 90 | 41.65 | 1 | 1 |  |  | 1 | 35.24 | 17.75 | 7.05 |  |  |  |  | 0 | 1 | ТЕР Московской обл., 15-06-001-1, приказ Минстроя России №675/пр от 28.02.2017 № 260/пр |  |  | 15001 | 0 | 15-06-001-1 | 1 | 2 | 0 | 35.24 | 1 | 1 | 1 | 1 | 1 |  | 100 | 49 |  |  |  | 0 | 0 | 0 | [5 empty] | 0 | Поправка: М-ка 421/пр 04.08.20 п.58 п.п. б) Наименование: При отсутствии необходимых норм (единичных расценок), включенных в сборники ГЭСНр (ФЕРр, ТЕРр), сметные затраты на работы по капитальному ремонту и реконструкции объектов капитального строительства могут быть определены по сметным нормам, включенным в ГЭСН (ФЕР, ТЕР), аналогичным технологическим процессам в новом строительстве, в том числе по возведению новых конструктивных элементов Поправка: Мет.421/пр 04.08.20 Пр.10 Т.3 п. 3 Наименование: Производство ремонтно-строительных работ осуществляется на территории действующего предприятия с наличием в зоне производства работ одного или нескольких из перечисленных ниже факторов: разветвленной сети транспортных и инженерных коммуникаций; стесненных условий для складирования материалов; действующего технологического оборудования | 0 | 91090 | 4501.284 | 30.175 | 7.048 | 13886.322 | 0 | 44.4757 | 0.014375 | 0 | 61842.6 | 28619.381 |  |  |  |  | )*1,25)*1,15 | )*1,25)*1,15 | )*1,15)*1,15 |  | )*1,15)*1,15 | )*1,25)*1,15 |  | *0,9 | )*0,85 | 0 | 0 | 1 | 1 |  |  |  | 1013 | 100 м2 оклеиваемой и обиваемой поверхности | 100 м2 оклеиваемой и обиваемой поверхности | 1 | [6 empty] | 53551142 | 2 | Общестроительные работы | 15 | Отделочные работы | 1 | 15001 | Отделочные работы | ФЕР-15 |  | Поправка: М-ка 421/пр 04.08.20 п.58 п.п. б) Поправка: Мет.421/пр 04.08.20 Пр.10 Т.3 п. 3 |  | 131072 | 937.62 | 638.48 | 1.18 | 0.14 | 297.96 | 33.63 | 0.01 | 0 | [17 empty] | 0 | 0 | 0 |  |  |  |  | 90 | 41.65 |  |  |  |  | 1 |  | -151632471 | 2 | 1 | 2 | 0 | 0 | 0 | 181552 | 181552 | 0 | 0 |  | 0 | 0 | 0 |  | 0 | 1 | 0 | 0 | 0 | 0 | [5 empty] | Пр/812-015.0-1 | Пр/774-015.0 | Отделочные работы | Отделочные работы | 0
18 | 1 | 937 |  | 67,1 | 101-1830 | Обои обыкновенного качества | 100 м2 | -5.5888 | -1.13 | -1.13 |  |  |  | -2559.65 | -2559.65 | 0 | 0 | 0 | 0 | 0 | 0 | -1.62 | 0 | 0 |  | 53551706 | 458 | 458 | 0 | 0 | 0 | 0 | 0 | 0 | 0.29 | 458 | 458 | 0 | 0 | 0 | 0 | 0 | 0 | 0.29 | 100 | 49 | 1 | 1 |  |  | 1 | 1 | 1 | 1 |  |  |  |  | 3 | 1 | ТССЦ Московской обл., 101-1830, приказ Минстроя России №675/пр от 28.02.2017 № 254/пр |  |  | 15001 | 0 |  | 0 | 2 | 1 | 1 | 1 | 1 | 1 | 1 | 1 |  | 100 | 49 |  |  |  | 0 | 0 | 0 | [5 empty] | 0 |  | 0 | -2559.65 | 458 | 0 | 0 | 0 | 0 | 0 | 0 | 0.29 | 0 | 0 | [13 empty] | 0 | 0 | 1 | 1 |  |  |  | 1005 | 100 м2 | 100 м2 | 100 | [6 empty] | 53551142 | 2 | Общестроительные работы | 15 | Отделочные работы | 1 | 15001 | Отделочные работы | ФЕР-15 |  |  |  | 32768 | 458 | 458 | 0 | 0 | 0 | 0 | 0 | [18 empty] | 0 | 0 | 0 |  |  |  |  | 100 | 49 |  |  |  |  | 1 |  | 1012483798 | 2 | 1 | -2 | 0 | 0 | 0 | -2559.65 | -2559.65 | 0 | 0 |  | 0 | 0 | 0 |  | 0 | 1 | 0 | 0 | 0 | 0 | [5 empty] | Пр/812-015.0-1 | Пр/774-015.0 | Отделочные работы | Отделочные работы | 0
18 | 1 | 950 |  | 67,1 | 101-1830 | Обои обыкновенного качества | 100 м2 | -5.5888 | -1.13 | -1.13 |  |  |  | -18762 | -18762 | 0 | 0 | 0 | 0 | 0 | 0 | -2 | 0 | 0 |  | 53551707 | 458 | 458 | 0 | 0 | 0 | 0 | 0 | 0 | 0.29 | 458 | 458 | 0 | 0 | 0 | 0 | 0 | 0 | 0.29 | 100 | 49 | 1 | 1 |  |  | 1 | 1 | 1 | 7.33 |  |  |  |  | 3 | 1 | ТССЦ Московской обл., 101-1830, приказ Минстроя России №675/пр от 28.02.2017 № 254/пр |  |  | 15001 | 0 | 101-1830 | 1 | 2 | 1 | 1 | 1 | 1 | 1 | 1 | 1 |  | 100 | 49 |  |  |  | 0 | 0 | 0 | [5 empty] | 0 |  | 0 | -18762 | 3357.14 | 0 | 0 | 0 | 0 | 0 | 0 | 0.29 | 0 | 0 | [13 empty] | 0 | 0 | 1 | 1 |  |  |  | 1005 | 100 м2 | 100 м2 | 100 | [6 empty] | 53551142 | 2 | Общестроительные работы | 15 | Отделочные работы | 1 | 15001 | Отделочные работы | ФЕР-15 |  |  |  | 32768 | 458 | 458 | 0 | 0 | 0 | 0 | 0 | [18 empty] | 0 | 0 | 0 |  |  |  |  | 100 | 49 |  |  |  |  | 1 |  | 1012483798 | 2 | 1 | 2 | 0 | 0 | 0 | -18762 | -18762 | 0 | 0 |  | 0 | 0 | 0 |  | 0 | 1 | 0 | 0 | 0 | 0 | [5 empty] | Пр/812-015.0-1 | Пр/774-015.0 | Отделочные работы | Отделочные работы | 0
18 | 1 | 935 |  | 67,2 | 101-1817 | Клей для обоев КМЦ | т | -0.009892 | -0.0020001 | -0.002 |  |  |  | -257.09 | -257.09 | 0 | 0 | 0 | 0 | 0 | 0 | -0.46 | 0 | 0 |  | 53551706 | 25990 | 25990 | 0 | 0 | 0 | 0 | 0 | 0 | 46.13 | 25990 | 25990 | 0 | 0 | 0 | 0 | 0 | 0 | 46.13 | 100 | 49 | 1 | 1 |  |  | 1 | 1 | 1 | 1 |  |  |  |  | 3 | 1 | ТССЦ Московской обл., 101-1817, приказ Минстроя России №675/пр от 28.02.2017 № 254/пр |  |  | 15001 | 0 |  | 0 | 2 | 1 | 1 | 1 | 1 | 1 | 1 | 1 |  | 100 | 49 |  |  |  | 0 | 0 | 0 | [5 empty] | 0 |  | 0 | -257.09 | 25990 | 0 | 0 | 0 | 0 | 0 | 0 | 46.13 | 0 | 0 | [13 empty] | 0 | 0 | 1 | 1 |  |  |  | 1009 | т | т | 1000 | [6 empty] | 53551142 | 2 | Общестроительные работы | 15 | Отделочные работы | 1 | 15001 | Отделочные работы | ФЕР-15 |  |  |  | 32768 | 25990 | 25990 | 0 | 0 | 0 | 0 | 0 | [18 empty] | 0 | 0 | 0 |  |  |  |  | 100 | 49 |  |  |  |  | 1 |  | -768345308 | 2 | 1 | -2 | 0 | 0 | 0 | -257.09 | -257.09 | 0 | 0 |  | 0 | 0 | 0 |  | 0 | 1 | 0 | 0 | 0 | 0 | [5 empty] | Пр/812-015.0-1 | Пр/774-015.0 | Отделочные работы | Отделочные работы | 0
18 | 1 | 948 |  | 67,2 | 101-1817 | Клей для обоев КМЦ | т | -0.009892 | -0.0020001 | -0.002 |  |  |  | -1116 | -1116 | 0 | 0 | 0 | 0 | 0 | 0 | 0 | 0 | 0 |  | 53551707 | 25990 | 25990 | 0 | 0 | 0 | 0 | 0 | 0 | 46.13 | 25990 | 25990 | 0 | 0 | 0 | 0 | 0 | 0 | 46.13 | 100 | 49 | 1 | 1 |  |  | 1 | 1 | 1 | 4.34 |  |  |  |  | 3 | 1 | ТССЦ Московской обл., 101-1817, приказ Минстроя России №675/пр от 28.02.2017 № 254/пр |  |  | 15001 | 0 | 101-1817 | 1 | 2 | 1 | 1 | 1 | 1 | 1 | 1 | 1 |  | 100 | 49 |  |  |  | 0 | 0 | 0 | [5 empty] | 0 |  | 0 | -1116 | 112796.6 | 0 | 0 | 0 | 0 | 0 | 0 | 46.13 | 0 | 0 | [13 empty] | 0 | 0 | 1 | 1 |  |  |  | 1009 | т | т | 1000 | [6 empty] | 53551142 | 2 | Общестроительные работы | 15 | Отделочные работы | 1 | 15001 | Отделочные работы | ФЕР-15 |  |  |  | 32768 | 25990 | 25990 | 0 | 0 | 0 | 0 | 0 | [18 empty] | 0 | 0 | 0 |  |  |  |  | 100 | 49 |  |  |  |  | 1 |  | -768345308 | 2 | 1 | 2 | 0 | 0 | 0 | -1116 | -1116 | 0 | 0 |  | 0 | 0 | 0 |  | 0 | 1 | 0 | 0 | 0 | 0 | [5 empty] | Пр/812-015.0-1 | Пр/774-015.0 | Отделочные работы | Отделочные работы | 0
18 | 1 | 938 |  | 67,3 | 101-3931 | Стеклообои , рогожка крупная/прим. | 10 м2 | 55.8875 | 11.3 | 11.3 |  |  |  | 18470.83 | 18470.83 | 0 | 0 | 0 | 0 | 0 | 0 | 2.24 | 0 | 0 |  | 53551706 | 330.5 | 330.5 | 0 | 0 | 0 | 0 | 0 | 0 | 0.04 | 330.5 | 330.5 | 0 | 0 | 0 | 0 | 0 | 0 | 0.04 | 100 | 49 | 1 | 1 |  |  | 1 | 1 | 1 | 1 |  |  |  |  | 3 | 1 | ТССЦ Московской обл., 101-3931, приказ Минстроя России №675/пр от 28.02.2017 № 254/пр |  |  | 15001 | 0 |  | 0 | 2 | 0 | 1 | 1 | 1 | 1 | 1 | 1 |  | 100 | 49 |  |  |  | 0 | 0 | 0 | [5 empty] | 0 |  | 0 | 18470.83 | 330.5 | 0 | 0 | 0 | 0 | 0 | 0 | 0.04 | 0 | 0 | [13 empty] | 0 | 0 | 1 | 1 |  |  |  | 1005 | 10 м2 | 10 м2 | 10 | [6 empty] | 53551142 | 2 | Общестроительные работы | 15 | Отделочные работы | 1 | 15001 | Отделочные работы | ФЕР-15 |  |  |  | 0 | 330.5 | 330.5 | 0 | 0 | 0 | 0 | 0 | [18 empty] | 0 | 0 | 0 |  |  |  |  | 100 | 49 |  |  |  |  | 1 |  | -159642765 | 2 | 1 | -2 | 0 | 0 | 0 | 18470.83 | 18470.83 | 0 | 0 |  | 0 | 0 | 0 |  | 0 | 1 | 0 | 0 | 0 | 0 | [5 empty] | Пр/812-015.0-1 | Пр/774-015.0 | Отделочные работы | Отделочные работы | 0
18 | 1 | 951 |  | 67,3 | 101-3931 | Стеклообои , рогожка крупная/прим. | 10 м2 | 55.8875 | 11.3 | 11.3 |  |  |  | 202440 | 202440 | 0 | 0 | 0 | 0 | 0 | 0 | 2 | 0 | 0 |  | 53551707 | 330.5 | 330.5 | 0 | 0 | 0 | 0 | 0 | 0 | 0.04 | 330.5 | 330.5 | 0 | 0 | 0 | 0 | 0 | 0 | 0.04 | 100 | 49 | 1 | 1 |  |  | 1 | 1 | 1 | 10.96 |  |  |  |  | 3 | 1 | ТССЦ Московской обл., 101-3931, приказ Минстроя России №675/пр от 28.02.2017 № 254/пр |  |  | 15001 | 0 | 101-3931 | 1 | 2 | 0 | 1 | 1 | 1 | 1 | 1 | 1 |  | 100 | 49 |  |  |  | 0 | 0 | 0 | [5 empty] | 0 |  | 0 | 202440 | 3622.28 | 0 | 0 | 0 | 0 | 0 | 0 | 0.04 | 0 | 0 | [13 empty] | 0 | 0 | 1 | 1 |  |  |  | 1005 | 10 м2 | 10 м2 | 10 | [6 empty] | 53551142 | 2 | Общестроительные работы | 15 | Отделочные работы | 1 | 15001 | Отделочные работы | ФЕР-15 |  |  |  | 0 | 330.5 | 330.5 | 0 | 0 | 0 | 0 | 0 | [18 empty] | 0 | 0 | 0 |  |  |  |  | 100 | 49 |  |  |  |  | 1 |  | -159642765 | 2 | 1 | 2 | 0 | 0 | 0 | 202440 | 202440 | 0 | 0 |  | 0 | 3 | 0 |  | 0 | 1 | 0 | 0 | 0 | 0 | [5 empty] | Пр/812-015.0-1 | Пр/774-015.0 | Отделочные работы | Отделочные работы | 0
18 | 1 | 939 |  | 67,4 | 101-5532 | Клей для стеклообоев (расход 0,2 кг/м2)/прим. | кг | 98.916 | 20 | 20 |  |  |  | 11356.55 | 11356.55 | 0 | 0 | 0 | 0 | 0 | 0 | 3.96 | 0 | 0 |  | 53551706 | 114.81 | 114.81 | 0 | 0 | 0 | 0 | 0 | 0 | 0.04 | 114.81 | 114.81 | 0 | 0 | 0 | 0 | 0 | 0 | 0.04 | 100 | 49 | 1 | 1 |  |  | 1 | 1 | 1 | 1 |  |  |  |  | 3 | 1 | ТССЦ Московской обл., 101-5532, приказ Минстроя России №675/пр от 28.02.2017 № 254/пр |  |  | 15001 | 0 |  | 0 | 2 | 0 | 1 | 1 | 1 | 1 | 1 | 1 |  | 100 | 49 |  |  |  | 0 | 0 | 0 | [5 empty] | 0 |  | 0 | 11356.55 | 114.81 | 0 | 0 | 0 | 0 | 0 | 0 | 0.04 | 0 | 0 | [13 empty] | 0 | 0 | 1 | 1 |  |  |  | 1009 | кг | кг | 1 | [6 empty] | 53551142 | 2 | Общестроительные работы | 15 | Отделочные работы | 1 | 15001 | Отделочные работы | ФЕР-15 |  |  |  | 0 | 114.81 | 114.81 | 0 | 0 | 0 | 0 | 0 | [18 empty] | 0 | 0 | 0 |  |  |  |  | 100 | 49 |  |  |  |  | 1 |  | -1115347845 | 2 | 1 | -2 | 0 | 0 | 0 | 11356.55 | 11356.55 | 0 | 0 |  | 0 | 0 | 0 |  | 0 | 1 | 0 | 0 | 0 | 0 | [5 empty] | Пр/812-015.0-1 | Пр/774-015.0 | Отделочные работы | Отделочные работы | 0
18 | 1 | 952 |  | 67,4 | 101-5532 | Клей для стеклообоев (расход 0,2 кг/м2)/прим. | кг | 98.916 | 20 | 20 |  |  |  | 117767 | 117767 | 0 | 0 | 0 | 0 | 0 | 0 | 4 | 0 | 0 |  | 53551707 | 114.81 | 114.81 | 0 | 0 | 0 | 0 | 0 | 0 | 0.04 | 114.81 | 114.81 | 0 | 0 | 0 | 0 | 0 | 0 | 0.04 | 100 | 49 | 1 | 1 |  |  | 1 | 1 | 1 | 10.37 |  |  |  |  | 3 | 1 | ТССЦ Московской обл., 101-5532, приказ Минстроя России №675/пр от 28.02.2017 № 254/пр |  |  | 15001 | 0 | 101-5532 | 1 | 2 | 0 | 1 | 1 | 1 | 1 | 1 | 1 |  | 100 | 49 |  |  |  | 0 | 0 | 0 | [5 empty] | 0 |  | 0 | 117767 | 1190.5797 | 0 | 0 | 0 | 0 | 0 | 0 | 0.04 | 0 | 0 | [13 empty] | 0 | 0 | 1 | 1 |  |  |  | 1009 | кг | кг | 1 | [6 empty] | 53551142 | 2 | Общестроительные работы | 15 | Отделочные работы | 1 | 15001 | Отделочные работы | ФЕР-15 |  |  |  | 0 | 114.81 | 114.81 | 0 | 0 | 0 | 0 | 0 | [18 empty] | 0 | 0 | 0 |  |  |  |  | 100 | 49 |  |  |  |  | 1 |  | -1115347845 | 2 | 1 | 2 | 0 | 0 | 0 | 117767 | 117767 | 0 | 0 |  | 0 | 3 | 0 |  | 0 | 1 | 0 | 0 | 0 | 0 | [5 empty] | Пр/812-015.0-1 | Пр/774-015.0 | Отделочные работы | Отделочные работы | 0
17 | 1 | 956 | 882 | 68 | 15-06-004-1 | Окраска стен, оклееных стеклообоями, красками | 100 м2 поверхности стен | 4.9458 | 0 | 4.9458 |  |  |  | 527.32 | 0 | 0 | 0 | 527.32 | 0 | 54.8121 | 0 | 0 | 474.59 | 219.63 |  | 53551706 | 106.62 | 0 | 0 | 0 | 106.62 | 0 | 11.0826 | 0 | 0 | 80.62 | 0 | 0 | 0 | 80.62 | 0 | 8.38 | 0 | 0 | 90 | 41.65 | 1 | 1 |  |  | 1 | 1 | 1 | 1 |  |  |  |  | 0 | 1 | ТЕР Московской обл., 15-06-004-1, приказ Минстроя России №675/пр от 28.02.2017 № 260/пр |  |  | 15001 | 0 |  | 0 | 2 | 0 | 1 | 1 | 1 | 1 | 1 | 1 |  | 100 | 49 |  |  |  | 0 | 0 | 0 | [5 empty] | 0 | Поправка: М-ка 421/пр 04.08.20 п.58 п.п. б) Наименование: При отсутствии необходимых норм (единичных расценок), включенных в сборники ГЭСНр (ФЕРр, ТЕРр), сметные затраты на работы по капитальному ремонту и реконструкции объектов капитального строительства могут быть определены по сметным нормам, включенным в ГЭСН (ФЕР, ТЕР), аналогичным технологическим процессам в новом строительстве, в том числе по возведению новых конструктивных элементов Поправка: Мет.421/пр 04.08.20 Пр.10 Т.3 п. 3 Наименование: Производство ремонтно-строительных работ осуществляется на территории действующего предприятия с наличием в зоне производства работ одного или нескольких из перечисленных ниже факторов: разветвленной сети транспортных и инженерных коммуникаций; стесненных условий для складирования материалов; действующего технологического оборудования | 0 | 527.32 | 0 | 0 | 0 | 106.62 | 0 | 11.0826 | 0 | 0 | 474.588 | 219.6288 |  |  |  |  | )*1,25)*1,15 | )*1,25)*1,15 | )*1,15)*1,15 |  | )*1,15)*1,15 | )*1,25)*1,15 |  | *0,9 | )*0,85 | 0 | 0 | 1 | 1 |  |  |  | 1013 | 100 м2 поверхности стен | 100 м2 поверхности стен | 1 | [6 empty] | 53551142 | 2 | Общестроительные работы | 15 | Отделочные работы | 1 | 15001 | Отделочные работы | ФЕР-15 |  | Поправка: М-ка 421/пр 04.08.20 п.58 п.п. б) Поправка: Мет.421/пр 04.08.20 Пр.10 Т.3 п. 3 |  | 131072 | 80.62 | 0 | 0 | 0 | 80.62 | 8.38 | 0 | 0 | [17 empty] | 0 | 0 | 0 |  |  |  |  | 90 | 41.65 |  |  |  |  | 1 |  | 208853623 | 2 | 1 | -2 | 0 | 0 | 0 | 1221.54 | 1221.54 | 0 | 0 |  | 0 | 0 | 0 |  | 0 | 1 | 0 | 0 | 0 | 0 | [5 empty] | Пр/812-015.0-1 | Пр/774-015.0 | Отделочные работы | Отделочные работы | 0
17 | 1 | 958 | 884 | 68 | 15-06-004-1 | Окраска стен, оклееных стеклообоями, красками | 100 м2 поверхности стен | 4.9458 | 0 | 4.9458 |  |  |  | 18583 | 0 | 0 | 0 | 18583 | 0 | 54.8121 | 0 | 0 | 16725 | 7740 |  | 53551707 | 106.62 | 0 | 0 | 0 | 106.62 | 0 | 11.0826 | 0 | 0 | 80.62 | 0 | 0 | 0 | 80.62 | 0 | 8.38 | 0 | 0 | 90 | 41.65 | 1 | 1 |  |  | 1 | 35.24 | 1 | 1 |  |  |  |  | 0 | 1 | ТЕР Московской обл., 15-06-004-1, приказ Минстроя России №675/пр от 28.02.2017 № 260/пр |  |  | 15001 | 0 | 15-06-004-1 | 1 | 2 | 0 | 35.24 | 1 | 1 | 1 | 1 | 1 |  | 100 | 49 |  |  |  | 0 | 0 | 0 | [5 empty] | 0 | Поправка: М-ка 421/пр 04.08.20 п.58 п.п. б) Наименование: При отсутствии необходимых норм (единичных расценок), включенных в сборники ГЭСНр (ФЕРр, ТЕРр), сметные затраты на работы по капитальному ремонту и реконструкции объектов капитального строительства могут быть определены по сметным нормам, включенным в ГЭСН (ФЕР, ТЕР), аналогичным технологическим процессам в новом строительстве, в том числе по возведению новых конструктивных элементов Поправка: Мет.421/пр 04.08.20 Пр.10 Т.3 п. 3 Наименование: Производство ремонтно-строительных работ осуществляется на территории действующего предприятия с наличием в зоне производства работ одного или нескольких из перечисленных ниже факторов: разветвленной сети транспортных и инженерных коммуникаций; стесненных условий для складирования материалов; действующего технологического оборудования | 0 | 18583 | 0 | 0 | 0 | 3757.2888 | 0 | 11.0826 | 0 | 0 | 16724.7 | 7739.8195 |  |  |  |  | )*1,25)*1,15 | )*1,25)*1,15 | )*1,15)*1,15 |  | )*1,15)*1,15 | )*1,25)*1,15 |  | *0,9 | )*0,85 | 0 | 0 | 1 | 1 |  |  |  | 1013 | 100 м2 поверхности стен | 100 м2 поверхности стен | 1 | [6 empty] | 53551142 | 2 | Общестроительные работы | 15 | Отделочные работы | 1 | 15001 | Отделочные работы | ФЕР-15 |  | Поправка: М-ка 421/пр 04.08.20 п.58 п.п. б) Поправка: Мет.421/пр 04.08.20 Пр.10 Т.3 п. 3 |  | 131072 | 80.62 | 0 | 0 | 0 | 80.62 | 8.38 | 0 | 0 | [17 empty] | 0 | 0 | 0 |  |  |  |  | 90 | 41.65 |  |  |  |  | 1 |  | 208853623 | 2 | 1 | 2 | 0 | 0 | 0 | 43048 | 43048 | 0 | 0 |  | 0 | 0 | 0 |  | 0 | 1 | 0 | 0 | 0 | 0 | [5 empty] | Пр/812-015.0-1 | Пр/774-015.0 | Отделочные работы | Отделочные работы | 0
18 | 1 | 956 |  | 68,1 | 101-3532 | Краска (расход 0,25кг/м2 в 2 слоя)/прим. | л | 123.645 | 25 | 25 |  |  |  | 11094.67 | 11094.67 | 0 | 0 | 0 | 0 | 0 | 0 | 11.13 | 0 | 0 |  | 53551706 | 89.73 | 89.73 | 0 | 0 | 0 | 0 | 0 | 0 | 0.09 | 89.73 | 89.73 | 0 | 0 | 0 | 0 | 0 | 0 | 0.09 | 100 | 49 | 1 | 1 |  |  | 1 | 1 | 1 | 1 |  |  |  |  | 3 | 1 | ТССЦ Московской обл., 101-3532, приказ Минстроя России №675/пр от 28.02.2017 № 254/пр |  |  | 15001 | 0 |  | 0 | 2 | 0 | 1 | 1 | 1 | 1 | 1 | 1 |  | 100 | 49 |  |  |  | 0 | 0 | 0 | [5 empty] | 0 | Поправка: МДС 81-35.2004, п.4.7 Наименование: Работы, выполняемые при реконструкции зданий и сооружений работы, аналогичные технологическим процессам в новом строительстве (в том числе возведение новых конструктивных элементов) стоимость которых определена по соответствующим сборникам ФЕР, кроме сборника № 46 «Работы при реконструкции зданий и сооружений» Поправка: МДС 81-35.2004, прил.1, т.1, п.4 Наименование: Производство строительных и других работ на открытых и полуоткрытых производственных площадках в стесненных условиях: с наличием в зоне производства работ действующего технологического оборудования или движения технологического транспорта | 0 | 11094.67 | 89.73 | 0 | 0 | 0 | 0 | 0 | 0 | 0.09 | 0 | 0 | [13 empty] | 0 | 0 | 1 | 1 |  |  |  | 1002 | л | л | 1 | [6 empty] | 53551142 | 2 | Общестроительные работы | 15 | Отделочные работы | 1 | 15001 | Отделочные работы | ФЕР-15 |  | Поправка: МДС 81-35.2004, п.4.7 Поправка: МДС 81-35.2004, прил.1, т.1, п.4 |  | 0 | 89.73 | 89.73 | 0 | 0 | 0 | 0 | 0 | [18 empty] | 0 | 0 | 0 |  |  |  |  | 100 | 49 |  |  |  |  | 1 |  | 668159158 | 2 | 1 | -2 | 0 | 0 | 0 | 11094.67 | 11094.67 | 0 | 0 |  | 0 | 0 | 0 |  | 0 | 1 | 0 | 0 | 0 | 0 | [5 empty] | Пр/812-015.0-1 | Пр/774-015.0 | Отделочные работы | Отделочные работы | 0
18 | 1 | 958 |  | 68,1 | 101-3532 | Краска (расход 0,25кг/м2 в 2 слоя)/прим. | л | 123.645 | 25 | 25 |  |  |  | 90532 | 90532 | 0 | 0 | 0 | 0 | 0 | 0 | 11 | 0 | 0 |  | 53551707 | 89.73 | 89.73 | 0 | 0 | 0 | 0 | 0 | 0 | 0.09 | 89.73 | 89.73 | 0 | 0 | 0 | 0 | 0 | 0 | 0.09 | 100 | 49 | 1 | 1 |  |  | 1 | 1 | 1 | 8.16 |  |  |  |  | 3 | 1 | ТССЦ Московской обл., 101-3532, приказ Минстроя России №675/пр от 28.02.2017 № 254/пр |  |  | 15001 | 0 | 101-3532 | 1 | 2 | 0 | 1 | 1 | 1 | 1 | 1 | 1 |  | 100 | 49 |  |  |  | 0 | 0 | 0 | [5 empty] | 0 | Поправка: МДС 81-35.2004, п.4.7 Наименование: Работы, выполняемые при реконструкции зданий и сооружений работы, аналогичные технологическим процессам в новом строительстве (в том числе возведение новых конструктивных элементов) стоимость которых определена по соответствующим сборникам ФЕР, кроме сборника № 46 «Работы при реконструкции зданий и сооружений» Поправка: МДС 81-35.2004, прил.1, т.1, п.4 Наименование: Производство строительных и других работ на открытых и полуоткрытых производственных площадках в стесненных условиях: с наличием в зоне производства работ действующего технологического оборудования или движения технологического транспорта | 0 | 90532 | 732.1968 | 0 | 0 | 0 | 0 | 0 | 0 | 0.09 | 0 | 0 | [13 empty] | 0 | 0 | 1 | 1 |  |  |  | 1002 | л | л | 1 | [6 empty] | 53551142 | 2 | Общестроительные работы | 15 | Отделочные работы | 1 | 15001 | Отделочные работы | ФЕР-15 |  | Поправка: МДС 81-35.2004, п.4.7 Поправка: МДС 81-35.2004, прил.1, т.1, п.4 |  | 0 | 89.73 | 89.73 | 0 | 0 | 0 | 0 | 0 | [18 empty] | 0 | 0 | 0 |  |  |  |  | 100 | 49 |  |  |  |  | 1 |  | 668159158 | 2 | 1 | 2 | 0 | 0 | 0 | 90532 | 90532 | 0 | 0 |  | 0 | 3 | 0 |  | 0 | 1 | 0 | 0 | 0 | 0 | [5 empty] | Пр/812-015.0-1 | Пр/774-015.0 | Отделочные работы | Отделочные работы | 0
17 | 1 | 964 | 889 | 69 | 10-01-012-3 | Устройство отбойной доски h= 300 мм в два ряда /прим. | 100 м2 обшивки стен (за вычетом проемов) | 0.89 | 0 | 0.89 |  |  |  | 5875.38 | 4215 | 111.13 | 0 | 1549.25 | 0 | 177.26 | 0 | 0 | 1673.19 | 852.09 |  | 53551706 | 6601.55 | 4735.96 | 124.86 | 0 | 1740.73 | 0 | 199.1685 | 0 | 0 | 3069.53 | 2367.98 | 43.43 | 0 | 658.12 | 0 | 75.3 | 0 | 0 | 108 | 55 | 1 | 1 |  |  | 1 | 1 | 1 | 1 |  |  |  |  | 0 | 1 | ТЕР Московской обл., 10-01-012-3, приказ Минстроя России №675/пр от 28.02.2017 № 260/пр |  |  | 10001 | 0 |  | 0 | 2 | 0 | 1 | 1 | 1 | 1 | 1 | 1 |  | 108 | 55 |  |  |  | 0 | 0 | 0 | [5 empty] | 0 | Поправка: МР 519/пр п.6.7.1 Наименование: При выполнении работ в существующих зданиях и сооружениях, аналогичных процессам при новом строительстве (кроме работ по нормам сборника № 46 «Работы при реконструкции зданий и сооружений») Поправка: МР 519/пр Прил.2, Табл.3, п. 3 Наименование: Производство ремонтно-строительных работ осуществляется на территории действующего предприятия с наличием в зоне производства работ одного или нескольких из перечисленных ниже факторов: разветвленной сети транспортных и инженерных коммуникаций; стесненных условий для складирования материалов; действующего технологического оборудования | 0 | 5875.38 | 4735.96 | 124.86 | 0 | 1740.73 | 0 | 199.1685 | 0 | 0 | 1673.19 | 852.0875 |  |  |  | )*2 | )*1,25)*1,15)*2 | )*1,25)*1,15)*2 | )*1,15)*1,15)*2 |  | )*1,15)*1,15)*2 | )*1,25)*1,15)*2 |  |  |  | 0 | 0 | 1 | 1 |  |  |  | 1013 | 100 м2 обшивки стен (за вычетом проемов) | 100 м2 обшивки стен (за вычетом проемов) | 1 | [6 empty] | 53551115 | 2 | Общестроительные работы | 10 | Деревянные конструкции | 1 | 10001 | Деревянные конструкции | ФЕР-10 |  | Поправка: МР 519/пр п.6.7.1 Поправка: МР 519/пр Прил.2, Табл.3, п. 3 |  | 131072 | 3069.53 | 2367.98 | 43.43 | 0 | 658.12 | 75.3 | 0 | 0 | [17 empty] | 0 | 0 | 0 |  |  |  |  | 108 | 55 |  |  |  |  | 1 |  | 729660894 | 2 | 1 | -2 | 0 | 0 | 0 | 8400.66 | 8400.66 | 0 | 0 |  | 0 | 0 | 0 | )*2 | 0 | 1 | 0 | 0 | 0 | 0 | [5 empty] | Пр/812-010.0-1 | Пр/774-010.0 | Деревянные конструкции | Деревянные конструкции | 0
17 | 1 | 970 | 894 | 69 | 10-01-012-3 | Устройство отбойной доски h= 300 мм в два ряда /прим. | 100 м2 обшивки стен (за вычетом проемов) | 0.89 | 0 | 0.89 |  |  |  | 103194 | 46576 | 2022 | 0 | 54596 | 0 | 177.26 | 0 | 0 | 58964 | 30028 |  | 53551707 | 6601.55 | 4735.96 | 124.86 | 0 | 1740.73 | 0 | 199.1685 | 0 | 0 | 3069.53 | 2367.98 | 43.43 | 0 | 658.12 | 0 | 75.3 | 0 | 0 | 108 | 55 | 1 | 1 |  |  | 1 | 35.24 | 18.2 | 11.05 |  |  |  |  | 0 | 1 | ТЕР Московской обл., 10-01-012-3, приказ Минстроя России №675/пр от 28.02.2017 № 260/пр |  |  | 10001 | 0 | 10-01-012-3 | 1 | 2 | 0 | 35.24 | 1 | 1 | 1 | 1 | 1 |  | 108 | 55 |  |  |  | 0 | 0 | 0 | [5 empty] | 0 | Поправка: МР 519/пр п.6.7.1 Наименование: При выполнении работ в существующих зданиях и сооружениях, аналогичных процессам при новом строительстве (кроме работ по нормам сборника № 46 «Работы при реконструкции зданий и сооружений») Поправка: МР 519/пр Прил.2, Табл.3, п. 3 Наименование: Производство ремонтно-строительных работ осуществляется на территории действующего предприятия с наличием в зоне производства работ одного или нескольких из перечисленных ниже факторов: разветвленной сети транспортных и инженерных коммуникаций; стесненных условий для складирования материалов; действующего технологического оборудования | 0 | 103194 | 52332.358 | 2272.452 | 0 | 61343.3252 | 0 | 199.1685 | 0 | 0 | 58963.68 | 30027.8 |  |  |  | )*2 | )*1,25)*1,15)*2 | )*1,25)*1,15)*2 | )*1,15)*1,15)*2 |  | )*1,15)*1,15)*2 | )*1,25)*1,15)*2 |  |  |  | 0 | 0 | 1 | 1 |  |  |  | 1013 | 100 м2 обшивки стен (за вычетом проемов) | 100 м2 обшивки стен (за вычетом проемов) | 1 | [6 empty] | 53551115 | 2 | Общестроительные работы | 10 | Деревянные конструкции | 1 | 10001 | Деревянные конструкции | ФЕР-10 |  | Поправка: МР 519/пр п.6.7.1 Поправка: МР 519/пр Прил.2, Табл.3, п. 3 |  | 131072 | 3069.53 | 2367.98 | 43.43 | 0 | 658.12 | 75.3 | 0 | 0 | [17 empty] | 0 | 0 | 0 |  |  |  |  | 108 | 55 |  |  |  |  | 1 |  | 729660894 | 2 | 1 | 2 | 0 | 0 | 0 | 192186 | 192186 | 0 | 0 |  | 0 | 3 | 0 | )*2 | 0 | 1 | 0 | 0 | 0 | 0 | [5 empty] | Пр/812-010.0-1 | Пр/774-010.0 | Деревянные конструкции | Деревянные конструкции | 0
18 | 1 | 963 |  | 69,1 | 101-0698 | Плиты древесностружечные многослойные и трехслойные, марки П-1, толщиной 15-17 мм | 100 м2 | -1.8245 | -2.05 | -1.025 |  |  |  | -4151.65 | -4151.65 | 0 | 0 | 0 | 0 | 0 | 0 | 0 | 0 | 0 |  | 53551706 | 2275.5 | 2275.5 | 0 | 0 | 0 | 0 | 0 | 0 | 0 | 2275.5 | 2275.5 | 0 | 0 | 0 | 0 | 0 | 0 | 0 | 108 | 55 | 1 | 1 |  |  | 1 | 1 | 1 | 1 |  |  |  |  | 3 | 1 | ТССЦ Московской обл., 101-0698, приказ Минстроя России №675/пр от 28.02.2017 № 254/пр |  |  | 10001 | 0 |  | 0 | 2 | 1 | 1 | 1 | 1 | 1 | 1 | 1 |  | 108 | 55 |  |  |  | 0 | 0 | 0 | [5 empty] | 0 | Поправка: МР 519/пр п.6.7.1 Наименование: При выполнении работ в существующих зданиях и сооружениях, аналогичных процессам при новом строительстве (кроме работ по нормам сборника № 46 «Работы при реконструкции зданий и сооружений») Поправка: МР 519/пр Прил.2, Табл.3, п. 3 Наименование: Производство ремонтно-строительных работ осуществляется на территории действующего предприятия с наличием в зоне производства работ одного или нескольких из перечисленных ниже факторов: разветвленной сети транспортных и инженерных коммуникаций; стесненных условий для складирования материалов; действующего технологического оборудования | 0 | -4151.65 | 2275.5 | 0 | 0 | 0 | 0 | 0 | 0 | 0 | 0 | 0 | [13 empty] | 0 | 0 | 1 | 1 |  |  |  | 1005 | 100 м2 | 100 м2 | 100 | [6 empty] | 53551115 | 2 | Общестроительные работы | 10 | Деревянные конструкции | 1 | 10001 | Деревянные конструкции | ФЕР-10 |  | Поправка: МР 519/пр п.6.7.1 Поправка: МР 519/пр Прил.2, Табл.3, п. 3 |  | 0 | 2275.5 | 2275.5 | 0 | 0 | 0 | 0 | 0 | [18 empty] | 0 | 0 | 0 |  |  |  |  | 108 | 55 |  |  |  |  | 1 |  | -1011621594 | 2 | 1 | 3 | 0 | 0 | 0 | -4151.65 | -4151.65 | 0 | 0 |  | 0 | 0 | 0 |  | 0 | 1 | 0 | 0 | 0 | 0 |  |  |  |  | )*2 | Пр/812-010.0-1 | Пр/774-010.0 | Деревянные конструкции | Деревянные конструкции | 0
18 | 1 | 969 |  | 69,1 | 101-0698 | Плиты древесностружечные многослойные и трехслойные, марки П-1, толщиной 15-17 мм | 100 м2 | -1.8245 | -2.05 | -1.025 |  |  |  | -46498 | -46498 | 0 | 0 | 0 | 0 | 0 | 0 | 0 | 0 | 0 |  | 53551707 | 2275.5 | 2275.5 | 0 | 0 | 0 | 0 | 0 | 0 | 0 | 2275.5 | 2275.5 | 0 | 0 | 0 | 0 | 0 | 0 | 0 | 108 | 55 | 1 | 1 |  |  | 1 | 1 | 1 | 11.2 |  |  |  |  | 3 | 1 | ТССЦ Московской обл., 101-0698, приказ Минстроя России №675/пр от 28.02.2017 № 254/пр |  |  | 10001 | 0 | 101-0698 | 1 | 2 | 1 | 1 | 1 | 1 | 1 | 1 | 1 |  | 108 | 55 |  |  |  | 0 | 0 | 0 | [5 empty] | 0 | Поправка: МР 519/пр п.6.7.1 Наименование: При выполнении работ в существующих зданиях и сооружениях, аналогичных процессам при новом строительстве (кроме работ по нормам сборника № 46 «Работы при реконструкции зданий и сооружений») Поправка: МР 519/пр Прил.2, Табл.3, п. 3 Наименование: Производство ремонтно-строительных работ осуществляется на территории действующего предприятия с наличием в зоне производства работ одного или нескольких из перечисленных ниже факторов: разветвленной сети транспортных и инженерных коммуникаций; стесненных условий для складирования материалов; действующего технологического оборудования | 0 | -46498 | 25485.6 | 0 | 0 | 0 | 0 | 0 | 0 | 0 | 0 | 0 | [13 empty] | 0 | 0 | 1 | 1 |  |  |  | 1005 | 100 м2 | 100 м2 | 100 | [6 empty] | 53551115 | 2 | Общестроительные работы | 10 | Деревянные конструкции | 1 | 10001 | Деревянные конструкции | ФЕР-10 |  | Поправка: МР 519/пр п.6.7.1 Поправка: МР 519/пр Прил.2, Табл.3, п. 3 |  | 0 | 2275.5 | 2275.5 | 0 | 0 | 0 | 0 | 0 | [18 empty] | 0 | 0 | 0 |  |  |  |  | 108 | 55 |  |  |  |  | 1 |  | -1011621594 | 2 | 1 | 3 | 0 | 0 | 0 | -46498 | -46498 | 0 | 0 |  | 0 | 3 | 0 |  | 0 | 1 | 0 | 0 | 0 | 0 |  |  |  |  | )*2 | Пр/812-010.0-1 | Пр/774-010.0 | Деревянные конструкции | Деревянные конструкции | 0
18 | 1 | 964 |  | 69,2 | Прил. КА п.43 | Отбойная доска h= 300 мм | м | 297.08 | 333.7978 | 333.7978 |  |  |  | 526494 | 526494 | 0 | 0 | 0 | 0 | 0 | 0 | 0 | 0 | 0 |  | 53551706 | 1772.23 | 1772.23 | 0 | 0 | 0 | 0 | 0 | 0 | 0 | 1772.23 | 1772.23 | 0 | 0 | 0 | 0 | 0 | 0 | 0 | 108 | 55 | 1 | 1 |  |  | 1 | 1 | 1 | 1 |  |  |  |  | 3 | 1 |  |  |  | 10001 | 0 |  | 0 | 2 | 0 | 1 | 1 | 1 | 1 | 1 | 1 |  | 108 | 55 |  |  |  | 0 | 0 | 0 | [5 empty] | 0 |  | 0 | 526494 | 1772.23 | 0 | 0 | 0 | 0 | 0 | 0 | 0 | 0 | 0 | [13 empty] | 0 | 0 | 1 | 1 |  |  |  | 1003 | м | м | 1 | [6 empty] | 53551115 | 2 | Общестроительные работы | 10 | Деревянные конструкции | 1 | 10001 | Деревянные конструкции | ФЕР-10 |  |  |  | 0 | 285.12 | 1772.23 | 0 | 0 | 0 | 0 | 0 |  | 5 |  |  | 1 | 18 |  | 2126.67 | [10 empty] | 0 | 0 | 0 |  |  |  |  | 108 | 55 |  | [2 126,67 / 1,2] |  |  | 1 |  | -1097852192 | 2 | 3 | -2 | 0 | 0 | 0 | 526494 | 526494 | 0 | 0 |  | 1 | 1 | 0 |  | 0 | 1 | 0 | 0 | 0 | 0 |  | 0 | 0 | 526494 |  | Пр/812-010.0-1 | Пр/774-010.0 | Деревянные конструкции | Деревянные конструкции | 0
18 | 1 | 970 |  | 69,2 | Прил. КА п.43 | Отбойная доска h= 300 мм | м | 297.08 | 333.7978 | 333.7978 |  |  |  | 537023 | 537023 | 0 | 0 | 0 | 0 | 0 | 0 | 0 | 0 | 0 |  | 53551707 | 1807.67 | 1807.67 | 0 | 0 | 0 | 0 | 0 | 0 | 0 | 1807.67 | 1807.67 | 0 | 0 | 0 | 0 | 0 | 0 | 0 | 108 | 55 | 1 | 1 |  |  | 1 | 1 | 1 | 6.14 |  |  |  |  | 3 | 1 |  |  |  | 10001 | 0 | 1кв.22г. | 1 | 2 | 0 | 1 | 1 | 1 | 1 | 1 | 1 |  | 108 | 55 |  |  |  | 0 | 0 | 0 | [5 empty] | 0 |  | 0 | 537023 | 1807.67 | 0 | 0 | 0 | 0 | 0 | 0 | 0 | 0 | 0 | [13 empty] | 0 | 0 | 1 | 1 |  |  |  | 1003 | м | м | 1 | [6 empty] | 53551115 | 2 | Общестроительные работы | 10 | Деревянные конструкции | 1 | 10001 | Деревянные конструкции | ФЕР-10 |  |  |  | 0 | 285.12 | 1807.67 | 0 | 0 | 0 | 0 | 0 |  | 5 |  |  | 1 | 18 |  | 2126.67 | [10 empty] | 0 | 0 | 0 |  |  |  |  | 108 | 55 |  | [2 126,67 / 1,2] + 2% Заг.скл |  |  | 1 |  | -1097852192 | 2 | 3 | 5 | 0 | 0 | 0 | 537023 | 537023 | 0 | 0 |  | 1 | 1 | 0 |  | 0 | 1 | 0 | 0 | 0 | 0 |  | 0 | 2 | 537023 |  | Пр/812-010.0-1 | Пр/774-010.0 | Деревянные конструкции | Деревянные конструкции | 0
17 | 1 | 978 | 902 | 70 | 20-02-002-1 | Установка решеток жалюзийных площадью в свету до 0,5 м2 | 1 решетка | 6 | 0 | 6 |  |  |  | 147.66 | 23.28 | 20.46 | 0 | 103.92 | 0 | 11.5851 | 0 | 0 | 113.17 | 63.6 |  | 53551706 | 24.61 | 3.88 | 3.41 | 0 | 17.32 | 0 | 1.9308 | 0 | 0 | 19.35 | 3.88 | 2.37 | 0 | 13.1 | 0 | 1.46 | 0 | 0 | 108.9 | 61.2 | 1 | 1 |  |  | 1 | 1 | 1 | 1 |  |  |  |  | 0 | 1 | ТЕР Московской обл., 20-02-002-1, приказ Минстроя России №675/пр от 28.02.2017 № 260/пр |  |  | 20001 | 0 |  | 0 | 22 | 0 | 1 | 1 | 1 | 1 | 1 | 1 |  | 121 | 72 |  |  |  | 0 | 0 | 0 | [5 empty] | 0 | Поправка: М-ка 421/пр 04.08.20 п.58 п.п. б) Наименование: При отсутствии необходимых норм (единичных расценок), включенных в сборники ГЭСНр (ФЕРр, ТЕРр), сметные затраты на работы по капитальному ремонту и реконструкции объектов капитального строительства могут быть определены по сметным нормам, включенным в ГЭСН (ФЕР, ТЕР), аналогичным технологическим процессам в новом строительстве, в том числе по возведению новых конструктивных элементов Поправка: Мет.421/пр 04.08.20 Пр.10 Т.3 п. 3 Наименование: Производство ремонтно-строительных работ осуществляется на территории действующего предприятия с наличием в зоне производства работ одного или нескольких из перечисленных ниже факторов: разветвленной сети транспортных и инженерных коммуникаций; стесненных условий для складирования материалов; действующего технологического оборудования | 0 | 147.66 | 3.88 | 3.41 | 0 | 17.32 | 0 | 1.9308 | 0 | 0 | 113.1689 | 63.599 |  |  |  |  | )*1,25)*1,15 | )*1,25)*1,15 | )*1,15)*1,15 |  | )*1,15)*1,15 | )*1,25)*1,15 |  | *0,9 | )*0,85 | 0 | 0 | 1 | 1 |  |  |  | 1013 | 1 решетка | 1 решетка | 1 | [6 empty] | 53551148 | 22 | Санитарно-технические работы | 16 | Сантехнические работы: внутренние трубопроводы, внутренние устройства водопровода, канализации, отопления, газоснабжения, вентиляция кондиционирование воздуха | 1 | 20001 | Вентиляция и кондиционирование | ФЕР-20 |  | Поправка: М-ка 421/пр 04.08.20 п.58 п.п. б) Поправка: Мет.421/пр 04.08.20 Пр.10 Т.3 п. 3 |  | 131072 | 19.35 | 3.88 | 2.37 | 0 | 13.1 | 1.46 | 0 | 0 | [17 empty] | 0 | 0 | 0 |  |  |  |  | 108.9 | 61.2 |  |  |  |  | 1 |  | 785316088 | 2 | 1 | -2 | 0 | 0 | 0 | 324.43 | 324.43 | 0 | 0 |  | 0 | 0 | 0 |  | 0 | 1 | 0 | 0 | 0 | 0 | [5 empty] | Пр/812-016.0-1 | Пр/774-016.0 | Сантехнические работы: внутренние трубопроводы, внутренние устройства водопровода, канализации, отопления, газоснабжения, вентиляция кондиционирование воздуха | Сантехнические работы: внутренние трубопроводы, внутренние устройства водопровода, канализации, отопления, газоснабжения, вентиляция кондиционирование воздуха | 0
17 | 1 | 986 | 910 | 70 | 20-02-002-1 | Установка решеток жалюзийных площадью в свету до 0,5 м2 | 1 решетка | 6 | 0 | 6 |  |  |  | 4114 | 232 | 220 | 0 | 3662 | 0 | 11.5851 | 0 | 0 | 3988 | 2241 |  | 53551707 | 24.61 | 3.88 | 3.41 | 0 | 17.32 | 0 | 1.9308 | 0 | 0 | 19.35 | 3.88 | 2.37 | 0 | 13.1 | 0 | 1.46 | 0 | 0 | 108.9 | 61.2 | 1 | 1 |  |  | 1 | 35.24 | 10.74 | 9.98 |  |  |  |  | 0 | 1 | ТЕР Московской обл., 20-02-002-1, приказ Минстроя России №675/пр от 28.02.2017 № 260/пр |  |  | 20001 | 0 | 20-02-002-1 | 1 | 22 | 0 | 35.24 | 1 | 1 | 1 | 1 | 1 |  | 121 | 72 |  |  |  | 0 | 0 | 0 | [5 empty] | 0 | Поправка: М-ка 421/пр 04.08.20 п.58 п.п. б) Наименование: При отсутствии необходимых норм (единичных расценок), включенных в сборники ГЭСНр (ФЕРр, ТЕРр), сметные затраты на работы по капитальному ремонту и реконструкции объектов капитального строительства могут быть определены по сметным нормам, включенным в ГЭСН (ФЕР, ТЕР), аналогичным технологическим процессам в новом строительстве, в том числе по возведению новых конструктивных элементов Поправка: Мет.421/пр 04.08.20 Пр.10 Т.3 п. 3 Наименование: Производство ремонтно-строительных работ осуществляется на территории действующего предприятия с наличием в зоне производства работ одного или нескольких из перечисленных ниже факторов: разветвленной сети транспортных и инженерных коммуникаций; стесненных условий для складирования материалов; действующего технологического оборудования | 0 | 4114 | 38.7224 | 36.6234 | 0 | 610.3568 | 0 | 1.9308 | 0 | 0 | 3987.918 | 2241.144 |  |  |  |  | )*1,25)*1,15 | )*1,25)*1,15 | )*1,15)*1,15 |  | )*1,15)*1,15 | )*1,25)*1,15 |  | *0,9 | )*0,85 | 0 | 0 | 1 | 1 |  |  |  | 1013 | 1 решетка | 1 решетка | 1 | [6 empty] | 53551148 | 22 | Санитарно-технические работы | 16 | Сантехнические работы: внутренние трубопроводы, внутренние устройства водопровода, канализации, отопления, газоснабжения, вентиляция кондиционирование воздуха | 1 | 20001 | Вентиляция и кондиционирование | ФЕР-20 |  | Поправка: М-ка 421/пр 04.08.20 п.58 п.п. б) Поправка: Мет.421/пр 04.08.20 Пр.10 Т.3 п. 3 |  | 131072 | 19.35 | 3.88 | 2.37 | 0 | 13.1 | 1.46 | 0 | 0 | [17 empty] | 0 | 0 | 0 |  |  |  |  | 108.9 | 61.2 |  |  |  |  | 1 |  | 785316088 | 2 | 1 | 2 | 0 | 0 | 0 | 10343 | 10343 | 0 | 0 |  | 0 | 0 | 0 |  | 0 | 1 | 0 | 0 | 0 | 0 | [5 empty] | Пр/812-016.0-1 | Пр/774-016.0 | Сантехнические работы: внутренние трубопроводы, внутренние устройства водопровода, канализации, отопления, газоснабжения, вентиляция кондиционирование воздуха | Сантехнические работы: внутренние трубопроводы, внутренние устройства водопровода, канализации, отопления, газоснабжения, вентиляция кондиционирование воздуха | 0
18 | 1 | 977 |  | 70,1 | 301-2596 | Решетки вентиляционные алюминиевые "АРКТОС" типа АМН, размером 250х250 мм/прим. | шт. | 6 | 1 | 1 |  |  |  | 1831.08 | 1831.08 | 0 | 0 | 0 | 0 | 0 | 0 | 0.18 | 0 | 0 |  | 53551706 | 305.18 | 305.18 | 0 | 0 | 0 | 0 | 0 | 0 | 0.03 | 305.18 | 305.18 | 0 | 0 | 0 | 0 | 0 | 0 | 0.03 | 121 | 72 | 1 | 1 |  |  | 1 | 1 | 1 | 1 |  |  |  |  | 3 | 1 | ТССЦ Московской обл., 301-2596, приказ Минстроя России №675/пр от 28.02.2017 № 256/пр |  |  | 20001 | 0 |  | 0 | 22 | 0 | 1 | 1 | 1 | 1 | 1 | 1 |  | 121 | 72 |  |  |  | 0 | 0 | 0 | [5 empty] | 0 |  | 0 | 1831.08 | 305.18 | 0 | 0 | 0 | 0 | 0 | 0 | 0.03 | 0 | 0 | [13 empty] | 0 | 0 | 1 | 1 |  |  |  | 1010 | шт. | шт. | 1 | [6 empty] | 53551148 | 22 | Санитарно-технические работы | 16 | Сантехнические работы: внутренние трубопроводы, внутренние устройства водопровода, канализации, отопления, газоснабжения, вентиляция кондиционирование воздуха | 1 | 20001 | Вентиляция и кондиционирование | ФЕР-20 |  |  |  | 0 | 305.18 | 305.18 | 0 | 0 | 0 | 0 | 0 | [18 empty] | 0 | 0 | 0 |  |  |  |  | 121 | 72 |  |  |  |  | 1 |  | -1401952725 | 2 | 1 | -2 | 0 | 0 | 0 | 1831.08 | 1831.08 | 0 | 0 |  | 0 | 0 | 0 |  | 0 | 1 | 0 | 0 | 0 | 0 | [5 empty] | Пр/812-016.0-1 | Пр/774-016.0 | Сантехнические работы: внутренние трубопроводы, внутренние устройства водопровода, канализации, отопления, газоснабжения, вентиляция кондиционирование воздуха | Сантехнические работы: внутренние трубопроводы, внутренние устройства водопровода, канализации, отопления, газоснабжения, вентиляция кондиционирование воздуха | 0
18 | 1 | 985 |  | 70,1 | 301-2596 | Решетки вентиляционные алюминиевые "АРКТОС" типа АМН, размером 250х250 мм/прим. | шт. | 6 | 1 | 1 |  |  |  | 3809 | 3809 | 0 | 0 | 0 | 0 | 0 | 0 | 0 | 0 | 0 |  | 53551707 | 305.18 | 305.18 | 0 | 0 | 0 | 0 | 0 | 0 | 0.03 | 305.18 | 305.18 | 0 | 0 | 0 | 0 | 0 | 0 | 0.03 | 121 | 72 | 1 | 1 |  |  | 1 | 1 | 1 | 2.08 |  |  |  |  | 3 | 1 | ТССЦ Московской обл., 301-2596, приказ Минстроя России №675/пр от 28.02.2017 № 256/пр |  |  | 20001 | 0 | 301-2596 | 1 | 22 | 0 | 1 | 1 | 1 | 1 | 1 | 1 |  | 121 | 72 |  |  |  | 0 | 0 | 0 | [5 empty] | 0 |  | 0 | 3809 | 634.7744 | 0 | 0 | 0 | 0 | 0 | 0 | 0.03 | 0 | 0 | [13 empty] | 0 | 0 | 1 | 1 |  |  |  | 1010 | шт. | шт. | 1 | [6 empty] | 53551148 | 22 | Санитарно-технические работы | 16 | Сантехнические работы: внутренние трубопроводы, внутренние устройства водопровода, канализации, отопления, газоснабжения, вентиляция кондиционирование воздуха | 1 | 20001 | Вентиляция и кондиционирование | ФЕР-20 |  |  |  | 0 | 305.18 | 305.18 | 0 | 0 | 0 | 0 | 0 | [18 empty] | 0 | 0 | 0 |  |  |  |  | 121 | 72 |  |  |  |  | 1 |  | -1401952725 | 2 | 1 | 2 | 0 | 0 | 0 | 3809 | 3809 | 0 | 0 |  | 0 | 3 | 0 |  | 0 | 1 | 0 | 0 | 0 | 0 | [5 empty] | Пр/812-016.0-1 | Пр/774-016.0 | Сантехнические работы: внутренние трубопроводы, внутренние устройства водопровода, канализации, отопления, газоснабжения, вентиляция кондиционирование воздуха | Сантехнические работы: внутренние трубопроводы, внутренние устройства водопровода, канализации, отопления, газоснабжения, вентиляция кондиционирование воздуха | 0
17 | 1 | 992 | 916 | 71 | 20-02-017-7 | Установка дверцы-ревизии/прим. | 1 ШТ. | 10 | 0 | 10 |  |  |  | 509 | 222.5 | 116.4 | 0 | 170.1 | 0 | 16.6635 | 0 | 0 | 185.24 | 104.1 |  | 53551706 | 50.9 | 22.25 | 11.64 | 0 | 17.01 | 0 | 1.6663 | 0 | 0 | 43.21 | 22.25 | 8.1 | 0 | 12.86 | 0 | 1.26 | 0 | 0 | 108.9 | 61.2 | 1 | 1 |  |  | 1 | 1 | 1 | 1 |  |  |  |  | 0 | 1 | ТЕР Московской обл., 20-02-017-7, приказ Минстроя России №675/пр от 28.02.2017 № 260/пр |  |  | 20001 | 0 |  | 0 | 22 | 0 | 1 | 1 | 1 | 1 | 1 | 1 |  | 121 | 72 |  |  |  | 0 | 0 | 0 | [5 empty] | 0 | Поправка: МДС 81-35.2004, п.4.7 Наименование: Работы, выполняемые при реконструкции зданий и сооружений работы, аналогичные технологическим процессам в новом строительстве (в том числе возведение новых конструктивных элементов) стоимость которых определена по соответствующим сборникам ФЕР, кроме сборника № 46 «Работы при реконструкции зданий и сооружений» Поправка: МДС 81-36.2004, прил.3, п.4с Наименование: Производство строительных и других работ в существующих зданиях и сооружениях в стесненных условиях: с наличием в зоне производства работ действующего технологического оборудования (станков, установок, кранов и т.п.) или загромождающих предметов (лабораторное оборудование, мебель и т. п.), или движения транспорта по внутрицеховым путям | 0 | 509 | 22.25 | 11.64 | 0 | 17.01 | 0 | 1.6663 | 0 | 0 | 185.2389 | 104.1012 |  |  |  |  | )*1,25)*1,15 | )*1,25)*1,15 | )*1,15)*1,15 |  | )*1,15)*1,15 | )*1,25)*1,15 |  | *0,9 | *0,85 | 0 | 0 | 1 | 1 |  |  |  | 1013 | 1 ШТ. | 1 ШТ. | 1 | [6 empty] | 53551148 | 22 | Санитарно-технические работы | 16 | Сантехнические работы: внутренние трубопроводы, внутренние устройства водопровода, канализации, отопления, газоснабжения, вентиляция кондиционирование воздуха | 1 | 20001 | Вентиляция и кондиционирование | ФЕР-20 |  | Поправка: МДС 81-35.2004, п.4.7 Поправка: МДС 81-36.2004, прил.3, п.4с |  | 131072 | 43.21 | 22.25 | 8.1 | 0 | 12.86 | 1.26 | 0 | 0 | [17 empty] | 0 | 0 | 0 |  |  |  |  | 108.9 | 61.2 |  |  |  |  | 1 |  | -1189187182 | 2 | 1 | -2 | 0 | 0 | 0 | 798.34 | 798.34 | 0 | 0 |  | 0 | 0 | 0 |  | 0 | 1 | 0 | 0 | 0 | 0 | [5 empty] | Пр/812-016.0-1 | Пр/774-016.0 | Сантехнические работы: внутренние трубопроводы, внутренние устройства водопровода, канализации, отопления, газоснабжения, вентиляция кондиционирование воздуха | Сантехнические работы: внутренние трубопроводы, внутренние устройства водопровода, канализации, отопления, газоснабжения, вентиляция кондиционирование воздуха | 0
17 | 1 | 998 | 922 | 71 | 20-02-017-7 | Установка дверцы-ревизии/прим. | 1 ШТ. | 10 | 0 | 10 |  |  |  | 10602 | 3180 | 1428 | 0 | 5994 | 0 | 16.6635 | 0 | 0 | 6527 | 3668 |  | 53551707 | 50.9 | 22.25 | 11.64 | 0 | 17.01 | 0 | 1.6663 | 0 | 0 | 43.21 | 22.25 | 8.1 | 0 | 12.86 | 0 | 1.26 | 0 | 0 | 108.9 | 61.2 | 1 | 1 |  |  | 1 | 35.24 | 12.27 | 14.29 |  |  |  |  | 0 | 1 | ТЕР Московской обл., 20-02-017-7, приказ Минстроя России №675/пр от 28.02.2017 № 260/пр |  |  | 20001 | 0 | 20-02-017-7 | 1 | 22 | 0 | 35.24 | 1 | 1 | 1 | 1 | 1 |  | 121 | 72 |  |  |  | 0 | 0 | 0 | [5 empty] | 0 | Поправка: МДС 81-35.2004, п.4.7 Наименование: Работы, выполняемые при реконструкции зданий и сооружений работы, аналогичные технологическим процессам в новом строительстве (в том числе возведение новых конструктивных элементов) стоимость которых определена по соответствующим сборникам ФЕР, кроме сборника № 46 «Работы при реконструкции зданий и сооружений» Поправка: МДС 81-36.2004, прил.3, п.4с Наименование: Производство строительных и других работ в существующих зданиях и сооружениях в стесненных условиях: с наличием в зоне производства работ действующего технологического оборудования (станков, установок, кранов и т.п.) или загромождающих предметов (лабораторное оборудование, мебель и т. п.), или движения транспорта по внутрицеховым путям | 0 | 10602 | 317.9525 | 142.8228 | 0 | 599.4324 | 0 | 1.6663 | 0 | 0 | 6527.466 | 3668.328 |  |  |  |  | )*1,25)*1,15 | )*1,25)*1,15 | )*1,15)*1,15 |  | )*1,15)*1,15 | )*1,25)*1,15 |  | *0,9 | *0,85 | 0 | 0 | 1 | 1 |  |  |  | 1013 | 1 ШТ. | 1 ШТ. | 1 | [6 empty] | 53551148 | 22 | Санитарно-технические работы | 16 | Сантехнические работы: внутренние трубопроводы, внутренние устройства водопровода, канализации, отопления, газоснабжения, вентиляция кондиционирование воздуха | 1 | 20001 | Вентиляция и кондиционирование | ФЕР-20 |  | Поправка: МДС 81-35.2004, п.4.7 Поправка: МДС 81-36.2004, прил.3, п.4с |  | 131072 | 43.21 | 22.25 | 8.1 | 0 | 12.86 | 1.26 | 0 | 0 | [17 empty] | 0 | 0 | 0 |  |  |  |  | 108.9 | 61.2 |  |  |  |  | 1 |  | -1189187182 | 2 | 1 | 2 | 0 | 0 | 0 | 20797 | 20797 | 0 | 0 |  | 0 | 0 | 0 |  | 0 | 1 | 0 | 0 | 0 | 0 | [5 empty] | Пр/812-016.0-1 | Пр/774-016.0 | Сантехнические работы: внутренние трубопроводы, внутренние устройства водопровода, канализации, отопления, газоснабжения, вентиляция кондиционирование воздуха | Сантехнические работы: внутренние трубопроводы, внутренние устройства водопровода, канализации, отопления, газоснабжения, вентиляция кондиционирование воздуха | 0
18 | 1 | 992 |  | 71,1 | 201-8202 | Ревизионный люк 250х250 мм/прим. | шт. | 10 | 1 | 1 |  |  |  | 2326.5 | 2326.5 | 0 | 0 | 0 | 0 | 0 | 0 | 106.5 | 0 | 0 |  | 53551706 | 232.65 | 232.65 | 0 | 0 | 0 | 0 | 0 | 0 | 10.65 | 232.65 | 232.65 | 0 | 0 | 0 | 0 | 0 | 0 | 10.65 | 121 | 72 | 1 | 1 |  |  | 1 | 1 | 1 | 1 |  |  |  |  | 3 | 1 | ТССЦ Московской обл., 201-8202, приказ Минстроя России №675/пр от 21.09.2015 г. |  |  | 20001 | 0 |  | 0 | 22 | 0 | 1 | 1 | 1 | 1 | 1 | 1 |  | 121 | 72 |  |  |  | 0 | 0 | 0 | [5 empty] | 0 |  | 0 | 2326.5 | 232.65 | 0 | 0 | 0 | 0 | 0 | 0 | 10.65 | 0 | 0 | [13 empty] | 0 | 0 | 1 | 1 |  |  |  | 1010 | шт. | шт. | 1 | [6 empty] | 53551148 | 22 | Санитарно-технические работы | 16 | Сантехнические работы: внутренние трубопроводы, внутренние устройства водопровода, канализации, отопления, газоснабжения, вентиляция кондиционирование воздуха | 1 | 20001 | Вентиляция и кондиционирование | ФЕР-20 |  |  |  | 0 | 232.65 | 232.65 | 0 | 0 | 0 | 0 | 0 | [18 empty] | 0 | 0 | 0 |  |  |  |  | 121 | 72 |  |  |  |  | 1 |  | 1613127410 | 2 | 1 | -2 | 0 | 0 | 0 | 2326.5 | 2326.5 | 0 | 0 |  | 0 | 0 | 0 |  | 0 | 1 | 0 | 0 | 0 | 0 | [5 empty] | Пр/812-016.0-1 | Пр/774-016.0 | Сантехнические работы: внутренние трубопроводы, внутренние устройства водопровода, канализации, отопления, газоснабжения, вентиляция кондиционирование воздуха | Сантехнические работы: внутренние трубопроводы, внутренние устройства водопровода, канализации, отопления, газоснабжения, вентиляция кондиционирование воздуха | 0
18 | 1 | 998 |  | 71,1 | 201-8202 | Ревизионный люк 250х250 мм/прим. | шт. | 10 | 1 | 1 |  |  |  | 5816 | 5816 | 0 | 0 | 0 | 0 | 0 | 0 | 107 | 0 | 0 |  | 53551707 | 232.65 | 232.65 | 0 | 0 | 0 | 0 | 0 | 0 | 10.65 | 232.65 | 232.65 | 0 | 0 | 0 | 0 | 0 | 0 | 10.65 | 121 | 72 | 1 | 1 |  |  | 1 | 1 | 1 | 2.5 |  |  |  |  | 3 | 1 | ТССЦ Московской обл., 201-8202, приказ Минстроя России №675/пр от 21.09.2015 г. |  |  | 20001 | 0 | 201-8202 | 1 | 22 | 0 | 1 | 1 | 1 | 1 | 1 | 1 |  | 121 | 72 |  |  |  | 0 | 0 | 0 | [5 empty] | 0 |  | 0 | 5816 | 581.625 | 0 | 0 | 0 | 0 | 0 | 0 | 10.65 | 0 | 0 | [13 empty] | 0 | 0 | 1 | 1 |  |  |  | 1010 | шт. | шт. | 1 | [6 empty] | 53551148 | 22 | Санитарно-технические работы | 16 | Сантехнические работы: внутренние трубопроводы, внутренние устройства водопровода, канализации, отопления, газоснабжения, вентиляция кондиционирование воздуха | 1 | 20001 | Вентиляция и кондиционирование | ФЕР-20 |  |  |  | 0 | 232.65 | 232.65 | 0 | 0 | 0 | 0 | 0 | [18 empty] | 0 | 0 | 0 |  |  |  |  | 121 | 72 |  |  |  |  | 1 |  | 1613127410 | 2 | 1 | 2 | 0 | 0 | 0 | 5816 | 5816 | 0 | 0 |  | 0 | 3 | 0 |  | 0 | 1 | 0 | 0 | 0 | 0 | [5 empty] | Пр/812-016.0-1 | Пр/774-016.0 | Сантехнические работы: внутренние трубопроводы, внутренние устройства водопровода, канализации, отопления, газоснабжения, вентиляция кондиционирование воздуха | Сантехнические работы: внутренние трубопроводы, внутренние устройства водопровода, канализации, отопления, газоснабжения, вентиляция кондиционирование воздуха | 0
51 | 1 | 4 | 412 |  |  | 5. Стены (коридор, с/у, лестничный марш правый) | 0 | [6 empty] | 654245 | 642042 | 413 | 20 | 11789 | 0 | 1328.7697 | 1.7945 | 940 | 11493 | 5654 |  |  | 654245 | 642042 | 413 | 20 | 11789 | 0 | 1328.7697 | 1.7945 | 940 | 11493 | 5654 |  |  | 0 | 0 | 0 | 671392 | 671392 | 0 | 0 | 642042 | 642042 | 0 | 642042 | 0 | 0 | 0 | 0 | 0 | [19 empty] | 0 | 0 | 0 | 671392 | 671392 | 0 | 0 | 642042 | 642042 | 0 | 642042 | 0 | 0 | 0 | 0 | 0 | [19 empty] | 2025791 | 1605040 | 5292 | 689 | 415459 | 0 | 1328.7697 | 1.7945 | 940 | 405004 | 199264 |  |  | 2025791 | 1605040 | 5292 | 689 | 415459 | 0 | 1328.7697 | 1.7945 | 940 | 405004 | 199264 |  |  | 0 | 0 | 0 | 2630059 | 2630059 | 0 | 0 | 1605040 | 1605040 | 0 | 1605040 | 0 | 0 | 0 | 0 | 0 | [19 empty] | 0 | 0 | 0 | 2630059 | 2630059 | 0 | 0 | 1605040 | 1605040 | 0 | 1605040 | 0 | 0 | 0 | 0 | 0 | [18 empty] | 0
50 | 0 | 0 | 1 | 201 | 654245 | ПЗ | Прямые затраты |  |  | 201 | 1 | 3 |  | 2 | 2025791 | [6 empty] | 654244.92 | 1 | 654244.92 | 2025791 | 1 | 2025791
50 | 0 | 0 | 1 | 202 | 642042 | СтМатОб | Стоимость материальных ресурсов (всего) |  |  | 202 | 2 | 3 |  | 2 | 1605040 | [6 empty] | 642042.28 | 1 | 642042.28 | 1605040 | 1 | 1605040
50 | 0 | 0 | 1 | 222 | 0 | СтМатОбЗак | Стоимость материалов и оборудования заказчика |  |  | 222 | 3 | 3 |  | 2 | 0 | [6 empty] | 0 | 1 | 0 | 0 | 1 | 0
50 | 0 | 0 | 1 | 225 | 642042 | СтМатОбПод | Стоимость материалов и оборудования подрядчика |  |  | 225 | 4 | 3 |  | 2 | 1605040 | [6 empty] | 642042.28 | 1 | 642042.28 | 1605040 | 1 | 1605040
50 | 0 | 0 | 1 | 226 | 642042 | СтМат | Стоимость материалов (всего) |  |  | 226 | 5 | 3 |  | 2 | 1605040 | [6 empty] | 642042.28 | 1 | 642042.28 | 1605040 | 1 | 1605040
50 | 0 | 0 | 1 | 227 | 0 | СтМатЗак | Стоимость материалов заказчика |  |  | 227 | 6 | 3 |  | 2 | 0 | [6 empty] | 0 | 1 | 0 | 0 | 1 | 0
50 | 0 | 0 | 1 | 228 | 642042 | СтМатПод | Стоимость материалов подрядчика |  |  | 228 | 7 | 3 |  | 2 | 1605040 | [6 empty] | 642042.28 | 1 | 642042.28 | 1605040 | 1 | 1605040
50 | 0 | 0 | 1 | 216 | 0 | Оборуд | Стоимость оборудования (всего) |  |  | 216 | 8 | 3 |  | 2 | 0 | [6 empty] | 0 | 1 | 0 | 0 | 1 | 0
50 | 0 | 0 | 1 | 223 | 0 | ОборудЗак | Стоимость оборудования заказчика |  |  | 223 | 9 | 3 |  | 2 | 0 | [6 empty] | 0 | 1 | 0 | 0 | 1 | 0
50 | 0 | 0 | 1 | 229 | 0 | ОборудПод | Стоимость оборудования подрядчика |  |  | 229 | 10 | 3 |  | 2 | 0 | [6 empty] | 0 | 1 | 0 | 0 | 1 | 0
50 | 0 | 0 | 1 | 203 | 413 | ЭММ | Эксплуатация машин |  |  | 203 | 11 | 3 |  | 2 | 5292 | [6 empty] | 413.24 | 1 | 413.24 | 5292 | 1 | 5292
50 | 0 | 0 | 1 | 231 | 0 | ЭММсНРиСП | Эксплуатация машин по ТСН-2001.16 |  |  | 231 | 12 | 3 |  | 2 | 0 | [6 empty] | 0 | 1 | 0 | 0 | 1 | 0
50 | 0 | 0 | 1 | 204 | 20 | ЗПМ | ЗП машинистов |  |  | 204 | 13 | 3 |  | 2 | 689 | [6 empty] | 19.54 | 1 | 19.54 | 689 | 1 | 689
50 | 0 | 0 | 1 | 205 | 11789 | ОЗП | Основная ЗП рабочих |  |  | 205 | 14 | 3 |  | 2 | 415459 | [6 empty] | 11789.4 | 1 | 11789.4 | 415459 | 1 | 415459
50 | 0 | 0 | 1 | 232 | 0 | ОЗПсНРиСП | Основная ЗП рабочих по ТСН-2001.16 |  |  | 232 | 15 | 3 |  | 2 | 0 | [6 empty] | 0 | 1 | 0 | 0 | 1 | 0
50 | 0 | 0 | 1 | 214 | 671392 | Строит | Строительные работы с НР и СП |  |  | 214 | 16 | 3 |  | 2 | 2630059 | [6 empty] | 671392.11 | 1 | 671392.11 | 2630059 | 1 | 2630059
50 | 0 | 0 | 1 | 215 | 0 | Монтаж | Монтажные работы с НР и СП |  |  | 215 | 17 | 3 |  | 2 | 0 | [6 empty] | 0 | 1 | 0 | 0 | 1 | 0
50 | 0 | 0 | 1 | 217 | 0 | Прочие | Прочие работы с НР и СП |  |  | 217 | 18 | 3 |  | 2 | 0 | [6 empty] | 0 | 1 | 0 | 0 | 1 | 0
50 | 0 | 0 | 1 | 230 | 0 | ПрочиеЗатр | Прочие затраты по ТСН-2001.16 |  |  | 230 | 19 | 3 |  | 2 | 0 | [6 empty] | 0 | 1 | 0 | 0 | 1 | 0
50 | 0 | 0 | 1 | 206 | 0 | ВозврМат | Возврат материалов |  |  | 206 | 20 | 3 |  | 2 | 0 | [6 empty] | 0 | 1 | 0 | 0 | 1 | 0
50 | 0 | 0 | 1 | 207 | 1328.7697 | ТрудСтр | Трудозатраты строителей |  |  | 207 | 21 | 3 |  | -1 | 1328.7697 | [6 empty] | 1328.7697 | 1 | 1328.7697 | 1328.7697 | 1 | 1328.7697
50 | 0 | 0 | 1 | 208 | 1.7945 | ТрудМаш | Трудозатраты машинистов |  |  | 208 | 22 | 3 |  | -1 | 1.7945 | [6 empty] | 1.7945 | 1 | 1.7945 | 1.7945 | 1 | 1.7945
50 | 0 | 0 | 1 | 209 | 940 | ТранспМат | Транспорт материалов |  |  | 209 | 23 | 3 |  | 2 | 940 | [6 empty] | 939.89 | 1 | 939.89 | 940 | 1 | 940
50 | 0 | 0 | 1 | 233 | 0 | Перевозка | Перевозка грузов |  |  | 233 | 24 | 3 |  | 2 | 0 | [6 empty] | 0 | 1 | 0 | 0 | 1 | 0
50 | 0 | 0 | 1 | 210 | 11493 | НР | Накладные расходы |  |  | 210 | 25 | 3 |  | 2 | 405004 | [6 empty] | 11492.7 | 1 | 11492.7 | 405004 | 1 | 405004
50 | 0 | 0 | 1 | 211 | 5654 | СмПриб | Сметная прибыль |  |  | 211 | 26 | 3 |  | 2 | 199264 | [6 empty] | 5654.49 | 1 | 5654.49 | 199264 | 1 | 199264
50 | 0 | 0 | 1 | 224 | 671392 | Всего | Всего с НР и СП |  |  | 224 | 27 | 3 |  | 2 | 2630059 | [6 empty] | 671392.11 | 1 | 671392.11 | 2630059 | 1 | 2630059
4 | 1 |  | 536 |  |  | 6. Потолок (кабинеты) |  | 0 |  | -1 | [7 empty] | 0 | 0 |  | 0 | [53 empty] | 0 | [11 empty] | 0
52 | 1 | 4 | 515 | 0 |  | 6. Потолок (кабинеты) | [7 empty] | 217914 | 199059 | 6484 | 72 | 12370 | 0 | 1309.9174 | 5.3194 | 0 | 11787 | 6024 | 0 | 0 | 217914 | 199059 | 6484 | 72 | 12370 | 0 | 1309.9174 | 5.3194 | 0 | 11787 | 6024 | 0 | 0 | 0 | 0 | 0 | 235725 | 235725 | 0 | 0 | 199059 | 199059 | 0 | 199059 | 0 | 0 | 0 | 0 | 0 | 0 | 0 | 0 | 0 | 0 | 0 | 0 | 0 | 0 | 0 | 0 | 0 | 0 | 0 | 0 | 0 | 0 | 0 | 0 | 0 | 0 | 0 | 235725 | 235725 | 0 | 0 | 199059 | 199059 | 0 | 199059 | 0 | 0 | 0 | 0 | 0 | 0 | 0 | 0 | 0 | 0 | 0 | 0 | 0 | 0 | 0 | 0 | 0 | 0 | 0 | 0 | 0 | 0 | 0 | 0 | 1025090 | 513131 | 76026 | 2531 | 435933 | 0 | 1309.9174 | 5.3194 | 0 | 415388 | 212271 | 0 | 0 | 1025090 | 513131 | 76026 | 2531 | 435933 | 0 | 1309.9174 | 5.3194 | 0 | 415388 | 212271 | 0 | 0 | 0 | 0 | 0 | 1652749 | 1652749 | 0 | 0 | 513131 | 513131 | 0 | 513131 | 0 | 0 | 0 | 0 | 0 | 0 | 0 | 0 | 0 | 0 | 0 | 0 | 0 | 0 | 0 | 0 | 0 | 0 | 0 | 0 | 0 | 0 | 0 | 0 | 0 | 0 | 0 | 1652749 | 1652749 | 0 | 0 | 513131 | 513131 | 0 | 513131 | 0 | 0 | 0 | 0 | 0 | 0 | 0 | 0 | 0 | 0 | 0 | 0 | 0 | 0 | 0 | 0 | 0 | 0 | 0 | 0 | 0 | 0 | 0 | 0
17 | 1 | 1000 | 924 | 72 | 63-15-1 | Разборка подвесных потолков типа "Армстронг" /прим. | 100 м2 | 4.869 | 0 | 4.869 |  |  |  | 1634.72 | 0 | 0 | 0 | 1634.72 | 0 | 193.2336 | 0 | 0 | 1471.25 | 735.62 |  | 53551706 | 335.74 | 0 | 0 | 0 | 335.74 | 0 | 39.6865 | 0 | 0 | 291.95 | 0 | 0 | 0 | 291.95 | 0 | 34.51 | 0 | 0 | 90 | 45 | 1 | 1 |  |  | 1 | 1 | 1 | 1 |  |  |  |  | 0 | 1 | ТСНБ-2001 Московской области, 63-15-1, протокол от 24.05.2017 г. № 5 |  |  | 63001 | 0 |  | 0 | 6 | 0 | 1 | 1 | 1 | 1 | 1 | 1 |  | 90 | 45 |  |  |  | 0 | 0 | 0 | [5 empty] | 0 | Поправка: МДС 81-36.2004, прил.3, п.4р Наименование: Производство строительных и других работ в существующих зданиях и сооружениях в стесненных условиях: с наличием в зоне производства работ действующего технологического оборудования (станков, установок, кранов и т.п.) или загромождающих предметов (лабораторное оборудование, мебель и т. п.), или движения транспорта по внутрицеховым путям | 0 | 1634.72 | 0 | 0 | 0 | 335.74 | 0 | 39.6865 | 0 | 0 | 1471.248 | 735.624 |  |  |  |  | )*1,15 | )*1,15 | )*1,15 |  | )*1,15 | )*1,15 |  |  |  | 0 | 0 | 1 | 1 |  |  |  | 1005 | 100 м2 | 100 м2 | 100 | [6 empty] | 53551225 | 6 | Ремонтно-строительные работы | 97 | Стекольные, обойные и облицовочные работы | 1 | 63001 | Стекольные, обойные, облицовочные работы | рФЕР-63 |  | Поправка: МДС 81-36.2004, прил.3, п.4р |  | 131072 | 291.95 | 0 | 0 | 0 | 291.95 | 34.51 | 0 | 0 | [17 empty] | 0 | 0 | 0 |  |  |  |  | 90 | 45 |  |  |  |  | 1 |  | -943141071 | 2 | 1 | -2 | 0 | 0 | 0 | 3841.59 | 3841.59 | 0 | 0 |  | 0 | 0 | 0 |  | 0 | 1 | 0 | 0 | 0 | 0 | [5 empty] | Пр/812-097.0-1 | Пр/774-097.0 | Стекольные, обойные, облицовочные работы | Стекольные, обойные, облицовочные работы | 0
17 | 1 | 1002 | 926 | 72 | 63-15-1 | Разборка подвесных потолков типа "Армстронг" /прим. | 100 м2 | 4.869 | 0 | 4.869 |  |  |  | 57607 | 0 | 0 | 0 | 57607 | 0 | 193.2336 | 0 | 0 | 51846 | 25923 |  | 53551707 | 335.74 | 0 | 0 | 0 | 335.74 | 0 | 39.6865 | 0 | 0 | 291.95 | 0 | 0 | 0 | 291.95 | 0 | 34.51 | 0 | 0 | 90 | 45 | 1 | 1 |  |  | 1 | 35.24 | 1 | 1 |  |  |  |  | 0 | 1 | ТСНБ-2001 Московской области, 63-15-1, протокол от 24.05.2017 г. № 5 |  |  | 63001 | 0 | 63-15-1 | 1 | 6 | 0 | 35.24 | 1 | 1 | 1 | 1 | 1 |  | 90 | 45 |  |  |  | 0 | 0 | 0 | [5 empty] | 0 | Поправка: МДС 81-36.2004, прил.3, п.4р Наименование: Производство строительных и других работ в существующих зданиях и сооружениях в стесненных условиях: с наличием в зоне производства работ действующего технологического оборудования (станков, установок, кранов и т.п.) или загромождающих предметов (лабораторное оборудование, мебель и т. п.), или движения транспорта по внутрицеховым путям | 0 | 57607 | 0 | 0 | 0 | 11831.4776 | 0 | 39.6865 | 0 | 0 | 51846.3 | 25923.15 |  |  |  |  | )*1,15 | )*1,15 | )*1,15 |  | )*1,15 | )*1,15 |  |  |  | 0 | 0 | 1 | 1 |  |  |  | 1005 | 100 м2 | 100 м2 | 100 | [6 empty] | 53551225 | 6 | Ремонтно-строительные работы | 97 | Стекольные, обойные и облицовочные работы | 1 | 63001 | Стекольные, обойные, облицовочные работы | рФЕР-63 |  | Поправка: МДС 81-36.2004, прил.3, п.4р |  | 131072 | 291.95 | 0 | 0 | 0 | 291.95 | 34.51 | 0 | 0 | [17 empty] | 0 | 0 | 0 |  |  |  |  | 90 | 45 |  |  |  |  | 1 |  | -943141071 | 2 | 1 | 2 | 0 | 0 | 0 | 135376 | 135376 | 0 | 0 |  | 0 | 0 | 0 |  | 0 | 1 | 0 | 0 | 0 | 0 | [5 empty] | Пр/812-097.0-1 | Пр/774-097.0 | Стекольные, обойные, облицовочные работы | Стекольные, обойные, облицовочные работы | 0
18 | 1 | 1000 |  | 72,1 | 509-9900 | Строительный мусор | т | 1.7334 | 0.356 | 0.356 |  |  |  | 0 | 0 | 0 | 0 | 0 | 0 | 0 | 0 | 0 | 0 | 0 |  | 53551706 | 0 | 0 | 0 | 0 | 0 | 0 | 0 | 0 | 0 | 0 | 0 | 0 | 0 | 0 | 0 | 0 | 0 | 0 | 90 | 45 | 1 | 1 |  |  | 1 | 1 | 1 | 1 |  |  |  |  | 3 | 1 | ТССЦ-2001 Московской области, 509-9900, протокол от 24.05.2017 г. № 5 |  |  | 63001 | 0 |  | 0 | 6 | 0 | 1 | 1 | 1 | 1 | 1 | 1 |  | 90 | 45 |  |  |  | 0 | 0 | 0 | [5 empty] | 0 |  | 0 | 0 | 0 | 0 | 0 | 0 | 0 | 0 | 0 | 0 | 0 | 0 | [13 empty] | 0 | 0 | 1 | 1 |  |  |  | 1009 | т | т | 1000 | [6 empty] | 53551225 | 6 | Ремонтно-строительные работы | 97 | Стекольные, обойные и облицовочные работы | 1 | 63001 | Стекольные, обойные, облицовочные работы | рФЕР-63 |  |  |  | 0 | 0 | 0 | 0 | 0 | 0 | 0 | 0 | [18 empty] | 0 | 0 | 0 |  |  |  |  | 90 | 45 |  |  |  |  | 1 |  | 529508801 | 2 | 1 | -2 | 0 | 0 | 0 | 0 | 0 | 0 | 0 |  | 0 | 0 | 0 |  | 0 | 1 | 0 | 0 | 0 | 0 | [5 empty] | Пр/812-097.0-1 | Пр/774-097.0 | Стекольные, обойные, облицовочные работы | Стекольные, обойные, облицовочные работы | 0
18 | 1 | 1002 |  | 72,1 | 509-9900 | Строительный мусор | т | 1.7334 | 0.356 | 0.356 |  |  |  | 0 | 0 | 0 | 0 | 0 | 0 | 0 | 0 | 0 | 0 | 0 |  | 53551707 | 0 | 0 | 0 | 0 | 0 | 0 | 0 | 0 | 0 | 0 | 0 | 0 | 0 | 0 | 0 | 0 | 0 | 0 | 90 | 45 | 1 | 1 |  |  | 1 | 1 | 1 | 6.14 |  |  |  |  | 3 | 1 | ТССЦ-2001 Московской области, 509-9900, протокол от 24.05.2017 г. № 5 |  |  | 63001 | 0 | 1кв.22г. | 1 | 6 | 0 | 1 | 1 | 1 | 1 | 1 | 1 |  | 90 | 45 |  |  |  | 0 | 0 | 0 | [5 empty] | 0 |  | 0 | 0 | 0 | 0 | 0 | 0 | 0 | 0 | 0 | 0 | 0 | 0 | [13 empty] | 0 | 0 | 1 | 1 |  |  |  | 1009 | т | т | 1000 | [6 empty] | 53551225 | 6 | Ремонтно-строительные работы | 97 | Стекольные, обойные и облицовочные работы | 1 | 63001 | Стекольные, обойные, облицовочные работы | рФЕР-63 |  |  |  | 0 | 0 | 0 | 0 | 0 | 0 | 0 | 0 | [18 empty] | 0 | 0 | 0 |  |  |  |  | 90 | 45 |  |  |  |  | 1 |  | 529508801 | 2 | 1 | 5 | 0 | 0 | 0 | 0 | 0 | 0 | 0 |  | 0 | 0 | 0 |  | 0 | 1 | 0 | 0 | 0 | 0 | [5 empty] | Пр/812-097.0-1 | Пр/774-097.0 | Стекольные, обойные, облицовочные работы | Стекольные, обойные, облицовочные работы | 0
17 | 1 | 1004 | 928 | 73 | 13-06-004-1 | Обеспыливание поверхности | 1 м2 обеспыливаемой поверхности | 0 | 0 | 0 |  |  |  | 0 | 0 | 0 | 0 | 0 | 0 | 0 | 0 | 0 | 0 | 0 |  | 53551706 | 1.51 | 0 | 0.39 | 0 | 1.12 | 0 | 0.13225 | 0 | 0 | 1.12 | 0 | 0.27 | 0 | 0.85 | 0 | 0.1 | 0 | 0 | 84.6 | 43.35 | 1 | 1 |  |  | 1 | 1 | 1 | 1 |  |  |  |  | 0 | 1 | ТЕР Московской обл., 13-06-004-1, приказ Минстроя России №675/пр от 28.02.2017 № 260/пр |  |  | 13001 | 0 |  | 0 | 2 | 0 | 1 | 1 | 1 | 1 | 1 | 1 |  | 94 | 51 |  |  |  | 0 | 0 | 0 | [5 empty] | 0 | Поправка: М-ка 421/пр 04.08.20 п.58 п.п. б) Наименование: При отсутствии необходимых норм (единичных расценок), включенных в сборники ГЭСНр (ФЕРр, ТЕРр), сметные затраты на работы по капитальному ремонту и реконструкции объектов капитального строительства могут быть определены по сметным нормам, включенным в ГЭСН (ФЕР, ТЕР), аналогичным технологическим процессам в новом строительстве, в том числе по возведению новых конструктивных элементов Поправка: Мет.421/пр 04.08.20 Пр.10 Т.3 п. 3 Наименование: Производство ремонтно-строительных работ осуществляется на территории действующего предприятия с наличием в зоне производства работ одного или нескольких из перечисленных ниже факторов: разветвленной сети транспортных и инженерных коммуникаций; стесненных условий для складирования материалов; действующего технологического оборудования | 0 | 0 | 0 | 0.39 | 0 | 1.12 | 0 | 0.13225 | 0 | 0 | 0 | 0 |  |  |  |  | )*1,25)*1,15 | )*1,25)*1,15 | )*1,15)*1,15 |  | )*1,15)*1,15 | )*1,25)*1,15 |  | *0,9 | )*0,85 | 0 | 0 | 1 | 1 |  |  |  | 1013 | 1 м2 обеспыливаемой поверхности | 1 м2 обеспыливаемой поверхности | 1 | [6 empty] | 53551119 | 2 | Общестроительные работы | 13 | Защита строительных конструкций и оборудования от коррозии | 1 | 13001 | Защита строительных конструкций | ФЕР-13 |  | Поправка: М-ка 421/пр 04.08.20 п.58 п.п. б) Поправка: Мет.421/пр 04.08.20 Пр.10 Т.3 п. 3 |  | 131072 | 1.12 | 0 | 0.27 | 0 | 0.85 | 0.1 | 0 | 0 | [17 empty] | 0 | 0 | 0 |  |  |  |  | 84.6 | 43.35 |  |  |  |  | 1 |  | 715688099 | 2 | 1 | -2 | 0 | 0 | 0 | 0 | 0 | 0 | 0 |  | 0 | 0 | 0 |  | 0 | 1 | 0 | 0 | 0 | 0 | [5 empty] | Пр/812-013.0-1 | Пр/774-013.0 | Защита строительных конструкций и оборудования от коррозии | Защита строительных конструкций и оборудования от коррозии | 0
17 | 1 | 1006 | 930 | 73 | 13-06-004-1 | Обеспыливание поверхности | 1 м2 обеспыливаемой поверхности | 0 | 0 | 0 |  |  |  | 0 | 0 | 0 | 0 | 0 | 0 | 0 | 0 | 0 | 0 | 0 |  | 53551707 | 1.51 | 0 | 0.39 | 0 | 1.12 | 0 | 0.13225 | 0 | 0 | 1.12 | 0 | 0.27 | 0 | 0.85 | 0 | 0.1 | 0 | 0 | 84.6 | 43.35 | 1 | 1 |  |  | 1 | 35.24 | 7.93 | 1 |  |  |  |  | 0 | 1 | ТЕР Московской обл., 13-06-004-1, приказ Минстроя России №675/пр от 28.02.2017 № 260/пр |  |  | 13001 | 0 | 13-06-004-1 | 1 | 2 | 0 | 35.24 | 1 | 1 | 1 | 1 | 1 |  | 94 | 51 |  |  |  | 0 | 0 | 0 | [5 empty] | 0 | Поправка: М-ка 421/пр 04.08.20 п.58 п.п. б) Наименование: При отсутствии необходимых норм (единичных расценок), включенных в сборники ГЭСНр (ФЕРр, ТЕРр), сметные затраты на работы по капитальному ремонту и реконструкции объектов капитального строительства могут быть определены по сметным нормам, включенным в ГЭСН (ФЕР, ТЕР), аналогичным технологическим процессам в новом строительстве, в том числе по возведению новых конструктивных элементов Поправка: Мет.421/пр 04.08.20 Пр.10 Т.3 п. 3 Наименование: Производство ремонтно-строительных работ осуществляется на территории действующего предприятия с наличием в зоне производства работ одного или нескольких из перечисленных ниже факторов: разветвленной сети транспортных и инженерных коммуникаций; стесненных условий для складирования материалов; действующего технологического оборудования | 0 | 0 | 0 | 3.0927 | 0 | 39.4688 | 0 | 0.13225 | 0 | 0 | 0 | 0 |  |  |  |  | )*1,25)*1,15 | )*1,25)*1,15 | )*1,15)*1,15 |  | )*1,15)*1,15 | )*1,25)*1,15 |  | *0,9 | )*0,85 | 0 | 0 | 1 | 1 |  |  |  | 1013 | 1 м2 обеспыливаемой поверхности | 1 м2 обеспыливаемой поверхности | 1 | [6 empty] | 53551119 | 2 | Общестроительные работы | 13 | Защита строительных конструкций и оборудования от коррозии | 1 | 13001 | Защита строительных конструкций | ФЕР-13 |  | Поправка: М-ка 421/пр 04.08.20 п.58 п.п. б) Поправка: Мет.421/пр 04.08.20 Пр.10 Т.3 п. 3 |  | 131072 | 1.12 | 0 | 0.27 | 0 | 0.85 | 0.1 | 0 | 0 | [17 empty] | 0 | 0 | 0 |  |  |  |  | 84.6 | 43.35 |  |  |  |  | 1 |  | 715688099 | 2 | 1 | 2 | 0 | 0 | 0 | 0 | 0 | 0 | 0 |  | 0 | 3 | 0 |  | 0 | 1 | 0 | 0 | 0 | 0 | [5 empty] | Пр/812-013.0-1 | Пр/774-013.0 | Защита строительных конструкций и оборудования от коррозии | Защита строительных конструкций и оборудования от коррозии | 0
17 | 1 | 1014 | 936 | 74 | 15-01-047-15 | Устройство подвесных потолков типа <Армстронг> по каркасу из оцинкованного профиля | 100 м2 поверхности облицовки | 4.869 | 0 | 4.869 |  |  |  | 35288.76 | 26053.29 | 3033.68 | 71.82 | 6201.79 | 0 | 659.7658 | 5.3194 | 0 | 5646.25 | 2612.96 |  | 53551706 | 7247.64 | 5350.85 | 623.06 | 14.75 | 1273.73 | 0 | 135.5033 | 1.0925 | 0 | 6747.4 | 5350.85 | 433.43 | 10.26 | 963.12 | 0 | 102.46 | 0.76 | 0 | 90 | 41.65 | 1 | 1 |  |  | 1 | 1 | 1 | 1 |  |  |  |  | 0 | 1 | ТЕР Московской обл., 15-01-047-15, приказ Минстроя России №675/пр от 28.02.2017 № 260/пр |  |  | 15001 | 0 |  | 0 | 2 | 0 | 1 | 1 | 1 | 1 | 1 | 1 |  | 100 | 49 |  |  |  | 0 | 0 | 0 | [5 empty] | 0 | Поправка: М-ка 421/пр 04.08.20 п.58 п.п. б) Наименование: При отсутствии необходимых норм (единичных расценок), включенных в сборники ГЭСНр (ФЕРр, ТЕРр), сметные затраты на работы по капитальному ремонту и реконструкции объектов капитального строительства могут быть определены по сметным нормам, включенным в ГЭСН (ФЕР, ТЕР), аналогичным технологическим процессам в новом строительстве, в том числе по возведению новых конструктивных элементов Поправка: Мет.421/пр 04.08.20 Пр.10 Т.3 п. 3 Наименование: Производство ремонтно-строительных работ осуществляется на территории действующего предприятия с наличием в зоне производства работ одного или нескольких из перечисленных ниже факторов: разветвленной сети транспортных и инженерных коммуникаций; стесненных условий для складирования материалов; действующего технологического оборудования | 0 | 35288.76 | 5350.85 | 623.06 | 14.75 | 1273.73 | 0 | 135.5033 | 1.0925 | 0 | 5646.249 | 2612.9586 |  |  |  |  | )*1,25)*1,15 | )*1,25)*1,15 | )*1,15)*1,15 |  | )*1,15)*1,15 | )*1,25)*1,15 |  | *0,9 | )*0,85 | 0 | 0 | 1 | 1 |  |  |  | 1013 | 100 м2 поверхности облицовки | 100 м2 поверхности облицовки | 1 | [6 empty] | 53551142 | 2 | Общестроительные работы | 15 | Отделочные работы | 1 | 15001 | Отделочные работы | ФЕР-15 |  | Поправка: М-ка 421/пр 04.08.20 п.58 п.п. б) Поправка: Мет.421/пр 04.08.20 Пр.10 Т.3 п. 3 |  | 131072 | 6747.4 | 5350.85 | 433.43 | 10.26 | 963.12 | 102.46 | 0.76 | 0 | [17 empty] | 0 | 0 | 0 |  |  |  |  | 90 | 41.65 |  |  |  |  | 1 |  | -1153906230 | 2 | 1 | -2 | 0 | 0 | 0 | 43547.97 | 43547.97 | 0 | 0 |  | 0 | 0 | 0 |  | 0 | 1 | 0 | 0 | 0 | 0 | [5 empty] | Пр/812-015.0-1 | Пр/774-015.0 | Отделочные работы | Отделочные работы | 0
17 | 1 | 1022 | 942 | 74 | 15-01-047-15 | Устройство подвесных потолков типа <Армстронг> по каркасу из оцинкованного профиля | 100 м2 поверхности облицовки | 4.869 | 0 | 4.869 |  |  |  | 409221 | 136519 | 54151 | 2531 | 218551 | 0 | 659.7658 | 5.3194 | 0 | 198974 | 92081 |  | 53551707 | 7247.64 | 5350.85 | 623.06 | 14.75 | 1273.73 | 0 | 135.5033 | 1.0925 | 0 | 6747.4 | 5350.85 | 433.43 | 10.26 | 963.12 | 0 | 102.46 | 0.76 | 0 | 90 | 41.65 | 1 | 1 |  |  | 1 | 35.24 | 17.85 | 5.24 |  |  |  |  | 0 | 1 | ТЕР Московской обл., 15-01-047-15, приказ Минстроя России №675/пр от 28.02.2017 № 260/пр |  |  | 15001 | 0 | 15-01-047-15 | 1 | 2 | 0 | 35.24 | 1 | 1 | 1 | 1 | 1 |  | 100 | 49 |  |  |  | 0 | 0 | 0 | [5 empty] | 0 | Поправка: М-ка 421/пр 04.08.20 п.58 п.п. б) Наименование: При отсутствии необходимых норм (единичных расценок), включенных в сборники ГЭСНр (ФЕРр, ТЕРр), сметные затраты на работы по капитальному ремонту и реконструкции объектов капитального строительства могут быть определены по сметным нормам, включенным в ГЭСН (ФЕР, ТЕР), аналогичным технологическим процессам в новом строительстве, в том числе по возведению новых конструктивных элементов Поправка: Мет.421/пр 04.08.20 Пр.10 Т.3 п. 3 Наименование: Производство ремонтно-строительных работ осуществляется на территории действующего предприятия с наличием в зоне производства работ одного или нескольких из перечисленных ниже факторов: разветвленной сети транспортных и инженерных коммуникаций; стесненных условий для складирования материалов; действующего технологического оборудования | 0 | 409221 | 28038.454 | 11121.621 | 519.79 | 44886.2452 | 0 | 135.5033 | 1.0925 | 0 | 198973.8 | 92080.653 |  |  |  |  | )*1,25)*1,15 | )*1,25)*1,15 | )*1,15)*1,15 |  | )*1,15)*1,15 | )*1,25)*1,15 |  | *0,9 | )*0,85 | 0 | 0 | 1 | 1 |  |  |  | 1013 | 100 м2 поверхности облицовки | 100 м2 поверхности облицовки | 1 | [6 empty] | 53551142 | 2 | Общестроительные работы | 15 | Отделочные работы | 1 | 15001 | Отделочные работы | ФЕР-15 |  | Поправка: М-ка 421/пр 04.08.20 п.58 п.п. б) Поправка: Мет.421/пр 04.08.20 Пр.10 Т.3 п. 3 |  | 131072 | 6747.4 | 5350.85 | 433.43 | 10.26 | 963.12 | 102.46 | 0.76 | 0 | [17 empty] | 0 | 0 | 0 |  |  |  |  | 90 | 41.65 |  |  |  |  | 1 |  | -1153906230 | 2 | 1 | 2 | 0 | 0 | 0 | 700276 | 700276 | 0 | 0 |  | 0 | 0 | 0 |  | 0 | 1 | 0 | 0 | 0 | 0 | [5 empty] | Пр/812-015.0-1 | Пр/774-015.0 | Отделочные работы | Отделочные работы | 0
18 | 1 | 1012 |  | 74,1 | 101-3439 | Панели потолочные декоративные, тип ARMSTRONG BAIKAL | м2 | -501.507 | -103 | -103 |  |  |  | -14543.7 | -14543.7 | 0 | 0 | 0 | 0 | 0 | 0 | -75.23 | 0 | 0 |  | 53551706 | 29 | 29 | 0 | 0 | 0 | 0 | 0 | 0 | 0.15 | 29 | 29 | 0 | 0 | 0 | 0 | 0 | 0 | 0.15 | 100 | 49 | 1 | 1 |  |  | 1 | 1 | 1 | 1 |  |  |  |  | 3 | 1 | ТССЦ Московской обл., 101-3439, приказ Минстроя России №675/пр от 28.02.2017 № 254/пр |  |  | 15001 | 0 |  | 0 | 2 | 1 | 1 | 1 | 1 | 1 | 1 | 1 |  | 100 | 49 |  |  |  | 0 | 0 | 0 | [5 empty] | 0 |  | 0 | -14543.7 | 29 | 0 | 0 | 0 | 0 | 0 | 0 | 0.15 | 0 | 0 | [13 empty] | 0 | 0 | 1 | 1 |  |  |  | 1005 | м2 | м2 | 1 | [6 empty] | 53551142 | 2 | Общестроительные работы | 15 | Отделочные работы | 1 | 15001 | Отделочные работы | ФЕР-15 |  |  |  | 32768 | 29 | 29 | 0 | 0 | 0 | 0 | 0 | [18 empty] | 0 | 0 | 0 |  |  |  |  | 100 | 49 |  |  |  |  | 1 |  | 1707226279 | 2 | 1 | -2 | 0 | 0 | 0 | -14543.7 | -14543.7 | 0 | 0 |  | 0 | 0 | 0 |  | 0 | 1 | 0 | 0 | 0 | 0 | [5 empty] | Пр/812-015.0-1 | Пр/774-015.0 | Отделочные работы | Отделочные работы | 0
18 | 1 | 1020 |  | 74,1 | 101-3439 | Панели потолочные декоративные, тип ARMSTRONG BAIKAL | м2 | -501.507 | -103 | -103 |  |  |  | -117513 | -117513 | 0 | 0 | 0 | 0 | 0 | 0 | -75 | 0 | 0 |  | 53551707 | 29 | 29 | 0 | 0 | 0 | 0 | 0 | 0 | 0.15 | 29 | 29 | 0 | 0 | 0 | 0 | 0 | 0 | 0.15 | 100 | 49 | 1 | 1 |  |  | 1 | 1 | 1 | 8.08 |  |  |  |  | 3 | 1 | ТССЦ Московской обл., 101-3439, приказ Минстроя России №675/пр от 28.02.2017 № 254/пр |  |  | 15001 | 0 | 101-3439 | 1 | 2 | 1 | 1 | 1 | 1 | 1 | 1 | 1 |  | 100 | 49 |  |  |  | 0 | 0 | 0 | [5 empty] | 0 |  | 0 | -117513 | 234.32 | 0 | 0 | 0 | 0 | 0 | 0 | 0.15 | 0 | 0 | [13 empty] | 0 | 0 | 1 | 1 |  |  |  | 1005 | м2 | м2 | 1 | [6 empty] | 53551142 | 2 | Общестроительные работы | 15 | Отделочные работы | 1 | 15001 | Отделочные работы | ФЕР-15 |  |  |  | 32768 | 29 | 29 | 0 | 0 | 0 | 0 | 0 | [18 empty] | 0 | 0 | 0 |  |  |  |  | 100 | 49 |  |  |  |  | 1 |  | 1707226279 | 2 | 1 | 2 | 0 | 0 | 0 | -117513 | -117513 | 0 | 0 |  | 0 | 0 | 0 |  | 0 | 1 | 0 | 0 | 0 | 0 | [5 empty] | Пр/812-015.0-1 | Пр/774-015.0 | Отделочные работы | Отделочные работы | 0
18 | 1 | 1013 |  | 74,2 | 101-3441 | Панели потолочные декоративные, тип ARMSTRONG /прим. | м2 | 501.507 | 103 | 103 |  |  |  | 24047.26 | 24047.26 | 0 | 0 | 0 | 0 | 0 | 0 | 75.23 | 0 | 0 |  | 53551706 | 47.95 | 47.95 | 0 | 0 | 0 | 0 | 0 | 0 | 0.15 | 47.95 | 47.95 | 0 | 0 | 0 | 0 | 0 | 0 | 0.15 | 100 | 49 | 1 | 1 |  |  | 1 | 1 | 1 | 1 |  |  |  |  | 3 | 1 | ТССЦ Московской обл., 101-3441, приказ Минстроя России №675/пр от 28.02.2017 № 254/пр |  |  | 15001 | 0 |  | 0 | 2 | 0 | 1 | 1 | 1 | 1 | 1 | 1 |  | 100 | 49 |  |  |  | 0 | 0 | 0 | [5 empty] | 0 |  | 0 | 24047.26 | 47.95 | 0 | 0 | 0 | 0 | 0 | 0 | 0.15 | 0 | 0 | [13 empty] | 0 | 0 | 1 | 1 |  |  |  | 1005 | м2 | м2 | 1 | [6 empty] | 53551142 | 2 | Общестроительные работы | 15 | Отделочные работы | 1 | 15001 | Отделочные работы | ФЕР-15 |  |  |  | 0 | 47.95 | 47.95 | 0 | 0 | 0 | 0 | 0 | [18 empty] | 0 | 0 | 0 |  |  |  |  | 100 | 49 |  |  |  |  | 1 |  | -664624970 | 2 | 1 | -2 | 0 | 0 | 0 | 24047.26 | 24047.26 | 0 | 0 |  | 0 | 0 | 0 |  | 0 | 1 | 0 | 0 | 0 | 0 | [5 empty] | Пр/812-015.0-1 | Пр/774-015.0 | Отделочные работы | Отделочные работы | 0
18 | 1 | 1021 |  | 74,2 | 101-3441 | Панели потолочные декоративные, тип ARMSTRONG /прим. | м2 | 501.507 | 103 | 103 |  |  |  | 302515 | 302515 | 0 | 0 | 0 | 0 | 0 | 0 | 75 | 0 | 0 |  | 53551707 | 47.95 | 47.95 | 0 | 0 | 0 | 0 | 0 | 0 | 0.15 | 47.95 | 47.95 | 0 | 0 | 0 | 0 | 0 | 0 | 0.15 | 100 | 49 | 1 | 1 |  |  | 1 | 1 | 1 | 12.58 |  |  |  |  | 3 | 1 | ТССЦ Московской обл., 101-3441, приказ Минстроя России №675/пр от 28.02.2017 № 254/пр |  |  | 15001 | 0 | 101-3441 | 1 | 2 | 0 | 1 | 1 | 1 | 1 | 1 | 1 |  | 100 | 49 |  |  |  | 0 | 0 | 0 | [5 empty] | 0 |  | 0 | 302515 | 603.211 | 0 | 0 | 0 | 0 | 0 | 0 | 0.15 | 0 | 0 | [13 empty] | 0 | 0 | 1 | 1 |  |  |  | 1005 | м2 | м2 | 1 | [6 empty] | 53551142 | 2 | Общестроительные работы | 15 | Отделочные работы | 1 | 15001 | Отделочные работы | ФЕР-15 |  |  |  | 0 | 47.95 | 47.95 | 0 | 0 | 0 | 0 | 0 | [18 empty] | 0 | 0 | 0 |  |  |  |  | 100 | 49 |  |  |  |  | 1 |  | -664624970 | 2 | 1 | 2 | 0 | 0 | 0 | 302515 | 302515 | 0 | 0 |  | 0 | 3 | 0 |  | 0 | 1 | 0 | 0 | 0 | 0 | [5 empty] | Пр/812-015.0-1 | Пр/774-015.0 | Отделочные работы | Отделочные работы | 0
18 | 1 | 1014 |  | 74,3 | 22.1.02.06-0001М | Подвесная система к подвесным потолкам типа "Армстронг" с параметрами плиты 600х600х12 мм | компл. | 681 | 139.8644 | 139.8644 |  |  |  | 160028 | 160028 | 0 | 0 | 0 | 0 | 0 | 0 | 0 | 0 | 0 |  | 53551706 | 234.99 | 234.99 | 0 | 0 | 0 | 0 | 0 | 0 | 0 | 234.99 | 234.99 | 0 | 0 | 0 | 0 | 0 | 0 | 0 | 100 | 49 | 1 | 1 |  |  | 1 | 1 | 1 | 1 |  |  |  |  | 3 | 1 | Московская область Каталог текущих цен на материалы (ГАУ Мособлгосэкспертиза), 22.1.02.06-0001М |  |  | 15001 | 0 |  | 0 | 2 | 0 | 1 | 1 | 1 | 1 | 1 | 1 |  | 100 | 49 |  |  |  | 0 | 0 | 0 | [5 empty] | 0 |  | 0 | 160028 | 234.99 | 0 | 0 | 0 | 0 | 0 | 0 | 0 | 0 | 0 | [13 empty] | 0 | 0 | 1 | 1 |  |  |  | 1013 | компл. | компл. | 1 | [6 empty] | 53551142 | 2 | Общестроительные работы | 15 | Отделочные работы | 1 | 15001 | Отделочные работы | ФЕР-15 |  |  |  | 0 | 234.99 | 234.99 | 0 | 0 | 0 | 0 | 0 | [18 empty] | 0 | 0 | 0 |  |  |  |  | 100 | 49 |  |  |  |  | 1 | 234.99 | 6250413 | 2 | 0 | -2 | 0 | 0 | 0 | 160028 | 160028 | 0 | 0 |  | 3 | 1 | 0 |  | 0 | 1 | 0 | 0 | 0 | 0 |  |  |  | 160028 |  | Пр/812-015.0-1 | Пр/774-015.0 | Отделочные работы | Отделочные работы | 0
18 | 1 | 1022 |  | 74,3 | 22.1.02.06-0001М | Подвесная система к подвесным потолкам типа "Армстронг" с параметрами плиты 600х600х12 мм | компл. | 681 | 139.8644 | 139.8644 |  |  |  | 160028 | 160028 | 0 | 0 | 0 | 0 | 0 | 0 | 0 | 0 | 0 |  | 53551707 | 234.99 | 234.99 | 0 | 0 | 0 | 0 | 0 | 0 | 0 | 234.99 | 234.99 | 0 | 0 | 0 | 0 | 0 | 0 | 0 | 100 | 49 | 1 | 1 |  |  | 1 | 1 | 1 | 6.14 |  |  |  |  | 3 | 1 | Московская область Каталог текущих цен на материалы (ГАУ Мособлгосэкспертиза), 22.1.02.06-0001М |  |  | 15001 | 0 | 1кв.22г. | 1 | 2 | 0 | 1 | 1 | 1 | 1 | 1 | 1 |  | 100 | 49 |  |  |  | 0 | 0 | 0 | [5 empty] | 0 |  | 0 | 160028 | 234.99 | 0 | 0 | 0 | 0 | 0 | 0 | 0 | 0 | 0 | [13 empty] | 0 | 0 | 1 | 1 |  |  |  | 1013 | компл. | компл. | 1 | [6 empty] | 53551142 | 2 | Общестроительные работы | 15 | Отделочные работы | 1 | 15001 | Отделочные работы | ФЕР-15 |  |  |  | 0 | 234.99 | 234.99 | 0 | 0 | 0 | 0 | 0 | [18 empty] | 0 | 0 | 0 |  |  |  |  | 100 | 49 |  |  |  |  | 1 | 38.27 | 6250413 | 2 | 1 | 5 | 0 | 0 | 0 | 160028 | 160028 | 0 | 0 |  | 3 | 1 | 0 |  | 0 | 1 | 0 | 0 | 0 | 0 |  |  |  | 160028 |  | Пр/812-015.0-1 | Пр/774-015.0 | Отделочные работы | Отделочные работы | 0
17 | 1 | 1028 | 948 | 75 | 46-01-013-1 | Усиление вентшахты траверсы/прим. | 1 м шва | 172 | 0 | 172 |  |  |  | 11458.64 | 3474.4 | 3450.32 | 0 | 4533.92 | 0 | 456.918 | 0 | 0 | 4669.94 | 2675.01 |  | 53551706 | 66.62 | 20.2 | 20.06 | 0 | 26.36 | 0 | 2.6565 | 0 | 0 | 60.56 | 20.2 | 17.44 | 0 | 22.92 | 0 | 2.31 | 0 | 0 | 103 | 59 | 1 | 1 |  |  | 1 | 1 | 1 | 1 |  |  |  |  | 0 | 1 | ТЕР Московской обл., 46-01-013-1, приказ Минстроя России №675/пр от 28.02.2017 № 260/пр |  |  | 46001 | 0 |  | 0 | 2 | 0 | 1 | 1 | 1 | 1 | 1 | 1 |  | 103 | 59 |  |  |  | 0 | 0 | 0 | [5 empty] | 0 | Поправка: Мет.421/пр 04.08.20 Пр.10 Т.3 п. 3 Наименование: Производство ремонтно-строительных работ осуществляется на территории действующего предприятия с наличием в зоне производства работ одного или нескольких из перечисленных ниже факторов: разветвленной сети транспортных и инженерных коммуникаций; стесненных условий для складирования материалов; действующего технологического оборудования | 0 | 11458.64 | 20.2 | 20.06 | 0 | 26.36 | 0 | 2.6565 | 0 | 0 | 4669.9376 | 2675.0128 |  |  |  |  | )*1,15 | )*1,15 | )*1,15 |  | )*1,15 | )*1,15 |  |  |  | 0 | 0 | 1 | 1 |  |  |  | 1013 | 1 м шва | 1 м шва | 1 | [6 empty] | 53551202 | 2 | Общестроительные работы | 40 | Работы по реконструкции зданий и сооружений | 1 | 46001 | Работы по реконструкции зданий и сооружений: усиление и замена существующих конструкций, возведение отдельных конструктивных элементов | ФЕР-46 |  | Поправка: Мет.421/пр 04.08.20 Пр.10 Т.3 п. 3 |  | 131072 | 60.56 | 20.2 | 17.44 | 0 | 22.92 | 2.31 | 0 | 0 | [17 empty] | 0 | 0 | 0 |  |  |  |  | 103 | 59 |  |  |  |  | 1 |  | 1898553264 | 2 | 1 | -2 | 0 | 0 | 0 | 18803.59 | 18803.59 | 0 | 0 |  | 0 | 0 | 0 |  | 0 | 1 | 0 | 0 | 0 | 0 | [5 empty] | Пр/812-040.1-1 | Пр/774-040.1 | Работы по реконструкции зданий и сооружений: усиление и замена существующих конструкций, возведение отдельных конструктивных элементов | Работы по реконструкции зданий и сооружений: усиление и замена существующих конструкций, возведение отдельных конструктивных элементов | 0
17 | 1 | 1034 | 954 | 75 | 46-01-013-1 | Усиление вентшахты траверсы/прим. | 1 м шва | 172 | 0 | 172 |  |  |  | 213232 | 31582 | 21875 | 0 | 159775 | 0 | 456.918 | 0 | 0 | 164568 | 94267 |  | 53551707 | 66.62 | 20.2 | 20.06 | 0 | 26.36 | 0 | 2.6565 | 0 | 0 | 60.56 | 20.2 | 17.44 | 0 | 22.92 | 0 | 2.31 | 0 | 0 | 103 | 59 | 1 | 1 |  |  | 1 | 35.24 | 6.34 | 9.09 |  |  |  |  | 0 | 1 | ТЕР Московской обл., 46-01-013-1, приказ Минстроя России №675/пр от 28.02.2017 № 260/пр |  |  | 46001 | 0 | 46-01-013-1 | 1 | 2 | 0 | 35.24 | 1 | 1 | 1 | 1 | 1 |  | 103 | 59 |  |  |  | 0 | 0 | 0 | [5 empty] | 0 | Поправка: Мет.421/пр 04.08.20 Пр.10 Т.3 п. 3 Наименование: Производство ремонтно-строительных работ осуществляется на территории действующего предприятия с наличием в зоне производства работ одного или нескольких из перечисленных ниже факторов: разветвленной сети транспортных и инженерных коммуникаций; стесненных условий для складирования материалов; действующего технологического оборудования | 0 | 213232 | 183.618 | 127.1804 | 0 | 928.9264 | 0 | 2.6565 | 0 | 0 | 164568.25 | 94267.25 |  |  |  |  | )*1,15 | )*1,15 | )*1,15 |  | )*1,15 | )*1,15 |  |  |  | 0 | 0 | 1 | 1 |  |  |  | 1013 | 1 м шва | 1 м шва | 1 | [6 empty] | 53551202 | 2 | Общестроительные работы | 40 | Работы по реконструкции зданий и сооружений | 1 | 46001 | Работы по реконструкции зданий и сооружений: усиление и замена существующих конструкций, возведение отдельных конструктивных элементов | ФЕР-46 |  | Поправка: Мет.421/пр 04.08.20 Пр.10 Т.3 п. 3 |  | 131072 | 60.56 | 20.2 | 17.44 | 0 | 22.92 | 2.31 | 0 | 0 | [17 empty] | 0 | 0 | 0 |  |  |  |  | 103 | 59 |  |  |  |  | 1 |  | 1898553264 | 2 | 1 | 2 | 0 | 0 | 0 | 472067 | 472067 | 0 | 0 |  | 0 | 3 | 0 |  | 0 | 1 | 0 | 0 | 0 | 0 | [5 empty] | Пр/812-040.1-1 | Пр/774-040.1 | Работы по реконструкции зданий и сооружений: усиление и замена существующих конструкций, возведение отдельных конструктивных элементов | Работы по реконструкции зданий и сооружений: усиление и замена существующих конструкций, возведение отдельных конструктивных элементов | 0
51 | 1 | 4 | 515 |  |  | 6. Потолок (кабинеты) | 0 | [6 empty] | 217914 | 199059 | 6484 | 72 | 12370 | 0 | 1309.9174 | 5.3194 | 0 | 11787 | 6024 |  |  | 217914 | 199059 | 6484 | 72 | 12370 | 0 | 1309.9174 | 5.3194 | 0 | 11787 | 6024 |  |  | 0 | 0 | 0 | 235725 | 235725 | 0 | 0 | 199059 | 199059 | 0 | 199059 | 0 | 0 | 0 | 0 | 0 | [19 empty] | 0 | 0 | 0 | 235725 | 235725 | 0 | 0 | 199059 | 199059 | 0 | 199059 | 0 | 0 | 0 | 0 | 0 | [19 empty] | 1025090 | 513131 | 76026 | 2531 | 435933 | 0 | 1309.9174 | 5.3194 | 0 | 415388 | 212271 |  |  | 1025090 | 513131 | 76026 | 2531 | 435933 | 0 | 1309.9174 | 5.3194 | 0 | 415388 | 212271 |  |  | 0 | 0 | 0 | 1652749 | 1652749 | 0 | 0 | 513131 | 513131 | 0 | 513131 | 0 | 0 | 0 | 0 | 0 | [19 empty] | 0 | 0 | 0 | 1652749 | 1652749 | 0 | 0 | 513131 | 513131 | 0 | 513131 | 0 | 0 | 0 | 0 | 0 | [18 empty] | 0
50 | 0 | 0 | 1 | 201 | 217914 | ПЗ | Прямые затраты |  |  | 201 | 1 | 3 |  | 2 | 1025090 | [6 empty] | 217913.68 | 1 | 217913.68 | 1025090 | 1 | 1025090
50 | 0 | 0 | 1 | 202 | 199059 | СтМатОб | Стоимость материальных ресурсов (всего) |  |  | 202 | 2 | 3 |  | 2 | 513131 | [6 empty] | 199059.25 | 1 | 199059.25 | 513131 | 1 | 513131
50 | 0 | 0 | 1 | 222 | 0 | СтМатОбЗак | Стоимость материалов и оборудования заказчика |  |  | 222 | 3 | 3 |  | 2 | 0 | [6 empty] | 0 | 1 | 0 | 0 | 1 | 0
50 | 0 | 0 | 1 | 225 | 199059 | СтМатОбПод | Стоимость материалов и оборудования подрядчика |  |  | 225 | 4 | 3 |  | 2 | 513131 | [6 empty] | 199059.25 | 1 | 199059.25 | 513131 | 1 | 513131
50 | 0 | 0 | 1 | 226 | 199059 | СтМат | Стоимость материалов (всего) |  |  | 226 | 5 | 3 |  | 2 | 513131 | [6 empty] | 199059.25 | 1 | 199059.25 | 513131 | 1 | 513131
50 | 0 | 0 | 1 | 227 | 0 | СтМатЗак | Стоимость материалов заказчика |  |  | 227 | 6 | 3 |  | 2 | 0 | [6 empty] | 0 | 1 | 0 | 0 | 1 | 0
50 | 0 | 0 | 1 | 228 | 199059 | СтМатПод | Стоимость материалов подрядчика |  |  | 228 | 7 | 3 |  | 2 | 513131 | [6 empty] | 199059.25 | 1 | 199059.25 | 513131 | 1 | 513131
50 | 0 | 0 | 1 | 216 | 0 | Оборуд | Стоимость оборудования (всего) |  |  | 216 | 8 | 3 |  | 2 | 0 | [6 empty] | 0 | 1 | 0 | 0 | 1 | 0
50 | 0 | 0 | 1 | 223 | 0 | ОборудЗак | Стоимость оборудования заказчика |  |  | 223 | 9 | 3 |  | 2 | 0 | [6 empty] | 0 | 1 | 0 | 0 | 1 | 0
50 | 0 | 0 | 1 | 229 | 0 | ОборудПод | Стоимость оборудования подрядчика |  |  | 229 | 10 | 3 |  | 2 | 0 | [6 empty] | 0 | 1 | 0 | 0 | 1 | 0
50 | 0 | 0 | 1 | 203 | 6484 | ЭММ | Эксплуатация машин |  |  | 203 | 11 | 3 |  | 2 | 76026 | [6 empty] | 6484 | 1 | 6484 | 76026 | 1 | 76026
50 | 0 | 0 | 1 | 231 | 0 | ЭММсНРиСП | Эксплуатация машин по ТСН-2001.16 |  |  | 231 | 12 | 3 |  | 2 | 0 | [6 empty] | 0 | 1 | 0 | 0 | 1 | 0
50 | 0 | 0 | 1 | 204 | 72 | ЗПМ | ЗП машинистов |  |  | 204 | 13 | 3 |  | 2 | 2531 | [6 empty] | 71.82 | 1 | 71.82 | 2531 | 1 | 2531
50 | 0 | 0 | 1 | 205 | 12370 | ОЗП | Основная ЗП рабочих |  |  | 205 | 14 | 3 |  | 2 | 435933 | [6 empty] | 12370.43 | 1 | 12370.43 | 435933 | 1 | 435933
50 | 0 | 0 | 1 | 232 | 0 | ОЗПсНРиСП | Основная ЗП рабочих по ТСН-2001.16 |  |  | 232 | 15 | 3 |  | 2 | 0 | [6 empty] | 0 | 1 | 0 | 0 | 1 | 0
50 | 0 | 0 | 1 | 214 | 235725 | Строит | Строительные работы с НР и СП |  |  | 214 | 16 | 3 |  | 2 | 1652749 | [6 empty] | 235724.71 | 1 | 235724.71 | 1652749 | 1 | 1652749
50 | 0 | 0 | 1 | 215 | 0 | Монтаж | Монтажные работы с НР и СП |  |  | 215 | 17 | 3 |  | 2 | 0 | [6 empty] | 0 | 1 | 0 | 0 | 1 | 0
50 | 0 | 0 | 1 | 217 | 0 | Прочие | Прочие работы с НР и СП |  |  | 217 | 18 | 3 |  | 2 | 0 | [6 empty] | 0 | 1 | 0 | 0 | 1 | 0
50 | 0 | 0 | 1 | 230 | 0 | ПрочиеЗатр | Прочие затраты по ТСН-2001.16 |  |  | 230 | 19 | 3 |  | 2 | 0 | [6 empty] | 0 | 1 | 0 | 0 | 1 | 0
50 | 0 | 0 | 1 | 206 | 0 | ВозврМат | Возврат материалов |  |  | 206 | 20 | 3 |  | 2 | 0 | [6 empty] | 0 | 1 | 0 | 0 | 1 | 0
50 | 0 | 0 | 1 | 207 | 1309.9174 | ТрудСтр | Трудозатраты строителей |  |  | 207 | 21 | 3 |  | -1 | 1309.9174 | [6 empty] | 1309.9174 | 1 | 1309.9174 | 1309.9174 | 1 | 1309.9174
50 | 0 | 0 | 1 | 208 | 5.3194 | ТрудМаш | Трудозатраты машинистов |  |  | 208 | 22 | 3 |  | -1 | 5.3194 | [6 empty] | 5.3194 | 1 | 5.3194 | 5.3194 | 1 | 5.3194
50 | 0 | 0 | 1 | 209 | 0 | ТранспМат | Транспорт материалов |  |  | 209 | 23 | 3 |  | 2 | 0 | [6 empty] | 0 | 1 | 0 | 0 | 1 | 0
50 | 0 | 0 | 1 | 233 | 0 | Перевозка | Перевозка грузов |  |  | 233 | 24 | 3 |  | 2 | 0 | [6 empty] | 0 | 1 | 0 | 0 | 1 | 0
50 | 0 | 0 | 1 | 210 | 11787 | НР | Накладные расходы |  |  | 210 | 25 | 3 |  | 2 | 415388 | [6 empty] | 11787.44 | 1 | 11787.44 | 415388 | 1 | 415388
50 | 0 | 0 | 1 | 211 | 6024 | СмПриб | Сметная прибыль |  |  | 211 | 26 | 3 |  | 2 | 212271 | [6 empty] | 6023.59 | 1 | 6023.59 | 212271 | 1 | 212271
50 | 0 | 0 | 1 | 224 | 235725 | Всего | Всего с НР и СП |  |  | 224 | 27 | 3 |  | 2 | 1652749 | [6 empty] | 235724.71 | 1 | 235724.71 | 1652749 | 1 | 1652749
4 | 1 |  | 595 |  |  | 7. Потолок (коридор, с/у, лестничный марш) |  | 0 |  | -1 | [7 empty] | 0 | 0 |  | 0 | [53 empty] | 0 | [11 empty] | 0
52 | 1 | 4 | 566 | 0 |  | 7. Потолок (коридор, с/у, лестничный марш) | [7 empty] | 199872 | 192431 | 2085 | 49 | 5356 | 0 | 583.0373 | 3.6552 | -5 | 4865 | 2288 | 0 | 0 | 199872 | 192431 | 2085 | 49 | 5356 | 0 | 583.0373 | 3.6552 | -5 | 4865 | 2288 | 0 | 0 | 0 | 0 | 0 | 207025 | 207025 | 0 | 0 | 192431 | 192431 | 0 | 192431 | 0 | 0 | 0 | 0 | 0 | 0 | 0 | 0 | 0 | 0 | 0 | 0 | 0 | 0 | 0 | 0 | 0 | 0 | 0 | 0 | 0 | 0 | 0 | 0 | 0 | 0 | 0 | 207025 | 207025 | 0 | 0 | 192431 | 192431 | 0 | 192431 | 0 | 0 | 0 | 0 | 0 | 0 | 0 | 0 | 0 | 0 | 0 | 0 | 0 | 0 | 0 | 0 | 0 | 0 | 0 | 0 | 0 | 0 | 0 | 0 | 596087 | 370124 | 37210 | 1739 | 188753 | 0 | 583.0373 | 3.6552 | -5 | 171443 | 80633 | 0 | 0 | 596087 | 370124 | 37210 | 1739 | 188753 | 0 | 583.0373 | 3.6552 | -5 | 171443 | 80633 | 0 | 0 | 0 | 0 | 0 | 848163 | 848163 | 0 | 0 | 370124 | 370124 | 0 | 370124 | 0 | 0 | 0 | 0 | 0 | 0 | 0 | 0 | 0 | 0 | 0 | 0 | 0 | 0 | 0 | 0 | 0 | 0 | 0 | 0 | 0 | 0 | 0 | 0 | 0 | 0 | 0 | 848163 | 848163 | 0 | 0 | 370124 | 370124 | 0 | 370124 | 0 | 0 | 0 | 0 | 0 | 0 | 0 | 0 | 0 | 0 | 0 | 0 | 0 | 0 | 0 | 0 | 0 | 0 | 0 | 0 | 0 | 0 | 0 | 0
17 | 1 | 1036 | 956 | 76 | 63-15-1 | Разборка подвесных потолков типа "Армстронг" /прим. | 100 м2 | 2.992 | 0 | 2.992 |  |  |  | 1004.53 | 0 | 0 | 0 | 1004.53 | 0 | 118.742 | 0 | 0 | 904.08 | 452.04 |  | 53551706 | 335.74 | 0 | 0 | 0 | 335.74 | 0 | 39.6865 | 0 | 0 | 291.95 | 0 | 0 | 0 | 291.95 | 0 | 34.51 | 0 | 0 | 90 | 45 | 1 | 1 |  |  | 1 | 1 | 1 | 1 |  |  |  |  | 0 | 1 | ТСНБ-2001 Московской области, 63-15-1, протокол от 24.05.2017 г. № 5 |  |  | 63001 | 0 |  | 0 | 6 | 0 | 1 | 1 | 1 | 1 | 1 | 1 |  | 90 | 45 |  |  |  | 0 | 0 | 0 | [5 empty] | 0 | Поправка: МДС 81-36.2004, прил.3, п.4р Наименование: Производство строительных и других работ в существующих зданиях и сооружениях в стесненных условиях: с наличием в зоне производства работ действующего технологического оборудования (станков, установок, кранов и т.п.) или загромождающих предметов (лабораторное оборудование, мебель и т. п.), или движения транспорта по внутрицеховым путям | 0 | 1004.53 | 0 | 0 | 0 | 335.74 | 0 | 39.6865 | 0 | 0 | 904.077 | 452.0385 |  |  |  |  | )*1,15 | )*1,15 | )*1,15 |  | )*1,15 | )*1,15 |  |  |  | 0 | 0 | 1 | 1 |  |  |  | 1005 | 100 м2 | 100 м2 | 100 | [6 empty] | 53551225 | 6 | Ремонтно-строительные работы | 97 | Стекольные, обойные и облицовочные работы | 1 | 63001 | Стекольные, обойные, облицовочные работы | рФЕР-63 |  | Поправка: МДС 81-36.2004, прил.3, п.4р |  | 131072 | 291.95 | 0 | 0 | 0 | 291.95 | 34.51 | 0 | 0 | [17 empty] | 0 | 0 | 0 |  |  |  |  | 90 | 45 |  |  |  |  | 1 |  | -943141071 | 2 | 1 | -2 | 0 | 0 | 0 | 2360.65 | 2360.65 | 0 | 0 |  | 0 | 0 | 0 |  | 0 | 1 | 0 | 0 | 0 | 0 | [5 empty] | Пр/812-097.0-1 | Пр/774-097.0 | Стекольные, обойные, облицовочные работы | Стекольные, обойные, облицовочные работы | 0
17 | 1 | 1038 | 958 | 76 | 63-15-1 | Разборка подвесных потолков типа "Армстронг" /прим. | 100 м2 | 2.992 | 0 | 2.992 |  |  |  | 35400 | 0 | 0 | 0 | 35400 | 0 | 118.742 | 0 | 0 | 31860 | 15930 |  | 53551707 | 335.74 | 0 | 0 | 0 | 335.74 | 0 | 39.6865 | 0 | 0 | 291.95 | 0 | 0 | 0 | 291.95 | 0 | 34.51 | 0 | 0 | 90 | 45 | 1 | 1 |  |  | 1 | 35.24 | 1 | 1 |  |  |  |  | 0 | 1 | ТСНБ-2001 Московской области, 63-15-1, протокол от 24.05.2017 г. № 5 |  |  | 63001 | 0 | 63-15-1 | 1 | 6 | 0 | 35.24 | 1 | 1 | 1 | 1 | 1 |  | 90 | 45 |  |  |  | 0 | 0 | 0 | [5 empty] | 0 | Поправка: МДС 81-36.2004, прил.3, п.4р Наименование: Производство строительных и других работ в существующих зданиях и сооружениях в стесненных условиях: с наличием в зоне производства работ действующего технологического оборудования (станков, установок, кранов и т.п.) или загромождающих предметов (лабораторное оборудование, мебель и т. п.), или движения транспорта по внутрицеховым путям | 0 | 35400 | 0 | 0 | 0 | 11831.4776 | 0 | 39.6865 | 0 | 0 | 31860 | 15930 |  |  |  |  | )*1,15 | )*1,15 | )*1,15 |  | )*1,15 | )*1,15 |  |  |  | 0 | 0 | 1 | 1 |  |  |  | 1005 | 100 м2 | 100 м2 | 100 | [6 empty] | 53551225 | 6 | Ремонтно-строительные работы | 97 | Стекольные, обойные и облицовочные работы | 1 | 63001 | Стекольные, обойные, облицовочные работы | рФЕР-63 |  | Поправка: МДС 81-36.2004, прил.3, п.4р |  | 131072 | 291.95 | 0 | 0 | 0 | 291.95 | 34.51 | 0 | 0 | [17 empty] | 0 | 0 | 0 |  |  |  |  | 90 | 45 |  |  |  |  | 1 |  | -943141071 | 2 | 1 | 2 | 0 | 0 | 0 | 83190 | 83190 | 0 | 0 |  | 0 | 0 | 0 |  | 0 | 1 | 0 | 0 | 0 | 0 | [5 empty] | Пр/812-097.0-1 | Пр/774-097.0 | Стекольные, обойные, облицовочные работы | Стекольные, обойные, облицовочные работы | 0
18 | 1 | 1036 |  | 76,1 | 509-9900 | Строительный мусор | т | 1.0652 | 0.356 | 0.356 |  |  |  | 0 | 0 | 0 | 0 | 0 | 0 | 0 | 0 | 0 | 0 | 0 |  | 53551706 | 0 | 0 | 0 | 0 | 0 | 0 | 0 | 0 | 0 | 0 | 0 | 0 | 0 | 0 | 0 | 0 | 0 | 0 | 90 | 45 | 1 | 1 |  |  | 1 | 1 | 1 | 1 |  |  |  |  | 3 | 1 | ТССЦ-2001 Московской области, 509-9900, протокол от 24.05.2017 г. № 5 |  |  | 63001 | 0 |  | 0 | 6 | 0 | 1 | 1 | 1 | 1 | 1 | 1 |  | 90 | 45 |  |  |  | 0 | 0 | 0 | [5 empty] | 0 |  | 0 | 0 | 0 | 0 | 0 | 0 | 0 | 0 | 0 | 0 | 0 | 0 | [13 empty] | 0 | 0 | 1 | 1 |  |  |  | 1009 | т | т | 1000 | [6 empty] | 53551225 | 6 | Ремонтно-строительные работы | 97 | Стекольные, обойные и облицовочные работы | 1 | 63001 | Стекольные, обойные, облицовочные работы | рФЕР-63 |  |  |  | 0 | 0 | 0 | 0 | 0 | 0 | 0 | 0 | [18 empty] | 0 | 0 | 0 |  |  |  |  | 90 | 45 |  |  |  |  | 1 |  | 529508801 | 2 | 1 | -2 | 0 | 0 | 0 | 0 | 0 | 0 | 0 |  | 0 | 0 | 0 |  | 0 | 1 | 0 | 0 | 0 | 0 | [5 empty] | Пр/812-097.0-1 | Пр/774-097.0 | Стекольные, обойные, облицовочные работы | Стекольные, обойные, облицовочные работы | 0
18 | 1 | 1038 |  | 76,1 | 509-9900 | Строительный мусор | т | 1.0652 | 0.356 | 0.356 |  |  |  | 0 | 0 | 0 | 0 | 0 | 0 | 0 | 0 | 0 | 0 | 0 |  | 53551707 | 0 | 0 | 0 | 0 | 0 | 0 | 0 | 0 | 0 | 0 | 0 | 0 | 0 | 0 | 0 | 0 | 0 | 0 | 90 | 45 | 1 | 1 |  |  | 1 | 1 | 1 | 6.14 |  |  |  |  | 3 | 1 | ТССЦ-2001 Московской области, 509-9900, протокол от 24.05.2017 г. № 5 |  |  | 63001 | 0 | 1кв.22г. | 1 | 6 | 0 | 1 | 1 | 1 | 1 | 1 | 1 |  | 90 | 45 |  |  |  | 0 | 0 | 0 | [5 empty] | 0 |  | 0 | 0 | 0 | 0 | 0 | 0 | 0 | 0 | 0 | 0 | 0 | 0 | [13 empty] | 0 | 0 | 1 | 1 |  |  |  | 1009 | т | т | 1000 | [6 empty] | 53551225 | 6 | Ремонтно-строительные работы | 97 | Стекольные, обойные и облицовочные работы | 1 | 63001 | Стекольные, обойные, облицовочные работы | рФЕР-63 |  |  |  | 0 | 0 | 0 | 0 | 0 | 0 | 0 | 0 | [18 empty] | 0 | 0 | 0 |  |  |  |  | 90 | 45 |  |  |  |  | 1 |  | 529508801 | 2 | 1 | 5 | 0 | 0 | 0 | 0 | 0 | 0 | 0 |  | 0 | 0 | 0 |  | 0 | 1 | 0 | 0 | 0 | 0 | [5 empty] | Пр/812-097.0-1 | Пр/774-097.0 | Стекольные, обойные, облицовочные работы | Стекольные, обойные, облицовочные работы | 0
17 | 1 | 1040 | 960 | 77 | 63-15-2 | Демонтаж потолков реечных алюминиевых/прим. | 100 м2 | 0.3537 | 0 | 0.3537 |  |  |  | 90.16 | 0 | 0 | 0 | 90.16 | 0 | 10.9417 | 0 | 0 | 81.14 | 40.57 |  | 53551706 | 254.91 | 0 | 0 | 0 | 254.91 | 0 | 30.935 | 0 | 0 | 221.66 | 0 | 0 | 0 | 221.66 | 0 | 26.9 | 0 | 0 | 90 | 45 | 1 | 1 |  |  | 1 | 1 | 1 | 1 |  |  |  |  | 0 | 1 | ТСНБ-2001 Московской области, 63-15-2, протокол от 24.05.2017 г. № 5 |  |  | 63001 | 0 |  | 0 | 6 | 0 | 1 | 1 | 1 | 1 | 1 | 1 |  | 90 | 45 |  |  |  | 0 | 0 | 0 | [5 empty] | 0 | Поправка: МДС 81-38.2004, прил.3, п.2.2.1р Наименование: Производство ремонтных работ в существующих зданиях и сооружениях в стесненных условиях: с наличием в зоне производства работ действующего технологического оборудования (станков, установок, кранов и т.п.) или загромождающих предметов (лабораторное оборудование, мебель и т. п.), или движения транспорта по внутрицеховым путям с вредными условиями труда, где рабочим предприятия установлен сокращенный рабочий день, а рабочие-строители имеют рабочий день нормальной продолжительности без стесненных условий, но при наличии вредности | 0 | 90.16 | 0 | 0 | 0 | 254.91 | 0 | 30.935 | 0 | 0 | 81.144 | 40.572 |  |  |  |  | )*1,15 | )*1,15 | )*1,15 |  | )*1,15 | )*1,15 |  |  |  | 0 | 0 | 1 | 1 |  |  |  | 1005 | 100 м2 | 100 м2 | 100 | [6 empty] | 53551225 | 6 | Ремонтно-строительные работы | 97 | Стекольные, обойные и облицовочные работы | 1 | 63001 | Стекольные, обойные, облицовочные работы | рФЕР-63 |  | Поправка: МДС 81-38.2004, прил.3, п.2.2.1р |  | 131072 | 221.66 | 0 | 0 | 0 | 221.66 | 26.9 | 0 | 0 | [17 empty] | 0 | 0 | 0 |  |  |  |  | 90 | 45 |  |  |  |  | 1 |  | -1095479800 | 2 | 1 | -2 | 0 | 0 | 0 | 211.87 | 211.87 | 0 | 0 |  | 0 | 0 | 0 |  | 0 | 1 | 0 | 0 | 0 | 0 | [5 empty] | Пр/812-097.0-1 | Пр/774-097.0 | Стекольные, обойные, облицовочные работы | Стекольные, обойные, облицовочные работы | 0
17 | 1 | 1042 | 962 | 77 | 63-15-2 | Демонтаж потолков реечных алюминиевых/прим. | 100 м2 | 0.3537 | 0 | 0.3537 |  |  |  | 3177 | 0 | 0 | 0 | 3177 | 0 | 10.9417 | 0 | 0 | 2859 | 1430 |  | 53551707 | 254.91 | 0 | 0 | 0 | 254.91 | 0 | 30.935 | 0 | 0 | 221.66 | 0 | 0 | 0 | 221.66 | 0 | 26.9 | 0 | 0 | 90 | 45 | 1 | 1 |  |  | 1 | 35.24 | 1 | 1 |  |  |  |  | 0 | 1 | ТСНБ-2001 Московской области, 63-15-2, протокол от 24.05.2017 г. № 5 |  |  | 63001 | 0 | 63-15-2 | 1 | 6 | 0 | 35.24 | 1 | 1 | 1 | 1 | 1 |  | 90 | 45 |  |  |  | 0 | 0 | 0 | [5 empty] | 0 | Поправка: МДС 81-38.2004, прил.3, п.2.2.1р Наименование: Производство ремонтных работ в существующих зданиях и сооружениях в стесненных условиях: с наличием в зоне производства работ действующего технологического оборудования (станков, установок, кранов и т.п.) или загромождающих предметов (лабораторное оборудование, мебель и т. п.), или движения транспорта по внутрицеховым путям с вредными условиями труда, где рабочим предприятия установлен сокращенный рабочий день, а рабочие-строители имеют рабочий день нормальной продолжительности без стесненных условий, но при наличии вредности | 0 | 3177 | 0 | 0 | 0 | 8983.0284 | 0 | 30.935 | 0 | 0 | 2859.3 | 1429.65 |  |  |  |  | )*1,15 | )*1,15 | )*1,15 |  | )*1,15 | )*1,15 |  |  |  | 0 | 0 | 1 | 1 |  |  |  | 1005 | 100 м2 | 100 м2 | 100 | [6 empty] | 53551225 | 6 | Ремонтно-строительные работы | 97 | Стекольные, обойные и облицовочные работы | 1 | 63001 | Стекольные, обойные, облицовочные работы | рФЕР-63 |  | Поправка: МДС 81-38.2004, прил.3, п.2.2.1р |  | 131072 | 221.66 | 0 | 0 | 0 | 221.66 | 26.9 | 0 | 0 | [17 empty] | 0 | 0 | 0 |  |  |  |  | 90 | 45 |  |  |  |  | 1 |  | -1095479800 | 2 | 1 | 2 | 0 | 0 | 0 | 7466 | 7466 | 0 | 0 |  | 0 | 0 | 0 |  | 0 | 1 | 0 | 0 | 0 | 0 | [5 empty] | Пр/812-097.0-1 | Пр/774-097.0 | Стекольные, обойные, облицовочные работы | Стекольные, обойные, облицовочные работы | 0
18 | 1 | 1040 |  | 77,1 | 509-9900 | Строительный мусор | т | 0.1001 | 0.283 | 0.283 |  |  |  | 0 | 0 | 0 | 0 | 0 | 0 | 0 | 0 | 0 | 0 | 0 |  | 53551706 | 0 | 0 | 0 | 0 | 0 | 0 | 0 | 0 | 0 | 0 | 0 | 0 | 0 | 0 | 0 | 0 | 0 | 0 | 90 | 45 | 1 | 1 |  |  | 1 | 1 | 1 | 1 |  |  |  |  | 3 | 1 | ТССЦ-2001 Московской области, 509-9900, протокол от 24.05.2017 г. № 5 |  |  | 63001 | 0 |  | 0 | 6 | 0 | 1 | 1 | 1 | 1 | 1 | 1 |  | 90 | 45 |  |  |  | 0 | 0 | 0 | [5 empty] | 0 |  | 0 | 0 | 0 | 0 | 0 | 0 | 0 | 0 | 0 | 0 | 0 | 0 | [13 empty] | 0 | 0 | 1 | 1 |  |  |  | 1009 | т | т | 1000 | [6 empty] | 53551225 | 6 | Ремонтно-строительные работы | 97 | Стекольные, обойные и облицовочные работы | 1 | 63001 | Стекольные, обойные, облицовочные работы | рФЕР-63 |  |  |  | 0 | 0 | 0 | 0 | 0 | 0 | 0 | 0 | [18 empty] | 0 | 0 | 0 |  |  |  |  | 90 | 45 |  |  |  |  | 1 |  | 529508801 | 2 | 1 | -2 | 0 | 0 | 0 | 0 | 0 | 0 | 0 |  | 0 | 0 | 0 |  | 0 | 1 | 0 | 0 | 0 | 0 | [5 empty] | Пр/812-097.0-1 | Пр/774-097.0 | Стекольные, обойные, облицовочные работы | Стекольные, обойные, облицовочные работы | 0
18 | 1 | 1042 |  | 77,1 | 509-9900 | Строительный мусор | т | 0.1001 | 0.283 | 0.283 |  |  |  | 0 | 0 | 0 | 0 | 0 | 0 | 0 | 0 | 0 | 0 | 0 |  | 53551707 | 0 | 0 | 0 | 0 | 0 | 0 | 0 | 0 | 0 | 0 | 0 | 0 | 0 | 0 | 0 | 0 | 0 | 0 | 90 | 45 | 1 | 1 |  |  | 1 | 1 | 1 | 6.14 |  |  |  |  | 3 | 1 | ТССЦ-2001 Московской области, 509-9900, протокол от 24.05.2017 г. № 5 |  |  | 63001 | 0 | 1кв.22г. | 1 | 6 | 0 | 1 | 1 | 1 | 1 | 1 | 1 |  | 90 | 45 |  |  |  | 0 | 0 | 0 | [5 empty] | 0 |  | 0 | 0 | 0 | 0 | 0 | 0 | 0 | 0 | 0 | 0 | 0 | 0 | [13 empty] | 0 | 0 | 1 | 1 |  |  |  | 1009 | т | т | 1000 | [6 empty] | 53551225 | 6 | Ремонтно-строительные работы | 97 | Стекольные, обойные и облицовочные работы | 1 | 63001 | Стекольные, обойные, облицовочные работы | рФЕР-63 |  |  |  | 0 | 0 | 0 | 0 | 0 | 0 | 0 | 0 | [18 empty] | 0 | 0 | 0 |  |  |  |  | 90 | 45 |  |  |  |  | 1 |  | 529508801 | 2 | 1 | 5 | 0 | 0 | 0 | 0 | 0 | 0 | 0 |  | 0 | 0 | 0 |  | 0 | 1 | 0 | 0 | 0 | 0 | [5 empty] | Пр/812-097.0-1 | Пр/774-097.0 | Стекольные, обойные, облицовочные работы | Стекольные, обойные, облицовочные работы | 0
17 | 1 | 1044 | 964 | 78 | 13-06-004-1 | Обеспыливание поверхности | 1 м2 обеспыливаемой поверхности | 0 | 0 | 0 |  |  |  | 0 | 0 | 0 | 0 | 0 | 0 | 0 | 0 | 0 | 0 | 0 |  | 53551706 | 1.51 | 0 | 0.39 | 0 | 1.12 | 0 | 0.13225 | 0 | 0 | 1.12 | 0 | 0.27 | 0 | 0.85 | 0 | 0.1 | 0 | 0 | 84.6 | 43.35 | 1 | 1 |  |  | 1 | 1 | 1 | 1 |  |  |  |  | 0 | 1 | ТЕР Московской обл., 13-06-004-1, приказ Минстроя России №675/пр от 28.02.2017 № 260/пр |  |  | 13001 | 0 |  | 0 | 2 | 0 | 1 | 1 | 1 | 1 | 1 | 1 |  | 94 | 51 |  |  |  | 0 | 0 | 0 | [5 empty] | 0 | Поправка: М-ка 421/пр 04.08.20 п.58 п.п. б) Наименование: При отсутствии необходимых норм (единичных расценок), включенных в сборники ГЭСНр (ФЕРр, ТЕРр), сметные затраты на работы по капитальному ремонту и реконструкции объектов капитального строительства могут быть определены по сметным нормам, включенным в ГЭСН (ФЕР, ТЕР), аналогичным технологическим процессам в новом строительстве, в том числе по возведению новых конструктивных элементов Поправка: Мет.421/пр 04.08.20 Пр.10 Т.3 п. 3 Наименование: Производство ремонтно-строительных работ осуществляется на территории действующего предприятия с наличием в зоне производства работ одного или нескольких из перечисленных ниже факторов: разветвленной сети транспортных и инженерных коммуникаций; стесненных условий для складирования материалов; действующего технологического оборудования | 0 | 0 | 0 | 0.39 | 0 | 1.12 | 0 | 0.13225 | 0 | 0 | 0 | 0 |  |  |  |  | )*1,25)*1,15 | )*1,25)*1,15 | )*1,15)*1,15 |  | )*1,15)*1,15 | )*1,25)*1,15 |  | *0,9 | )*0,85 | 0 | 0 | 1 | 1 |  |  |  | 1013 | 1 м2 обеспыливаемой поверхности | 1 м2 обеспыливаемой поверхности | 1 | [6 empty] | 53551119 | 2 | Общестроительные работы | 13 | Защита строительных конструкций и оборудования от коррозии | 1 | 13001 | Защита строительных конструкций | ФЕР-13 |  | Поправка: М-ка 421/пр 04.08.20 п.58 п.п. б) Поправка: Мет.421/пр 04.08.20 Пр.10 Т.3 п. 3 |  | 131072 | 1.12 | 0 | 0.27 | 0 | 0.85 | 0.1 | 0 | 0 | [17 empty] | 0 | 0 | 0 |  |  |  |  | 84.6 | 43.35 |  |  |  |  | 1 |  | 715688099 | 2 | 1 | -2 | 0 | 0 | 0 | 0 | 0 | 0 | 0 |  | 0 | 0 | 0 |  | 0 | 1 | 0 | 0 | 0 | 0 | [5 empty] | Пр/812-013.0-1 | Пр/774-013.0 | Защита строительных конструкций и оборудования от коррозии | Защита строительных конструкций и оборудования от коррозии | 0
17 | 1 | 1046 | 966 | 78 | 13-06-004-1 | Обеспыливание поверхности | 1 м2 обеспыливаемой поверхности | 0 | 0 | 0 |  |  |  | 0 | 0 | 0 | 0 | 0 | 0 | 0 | 0 | 0 | 0 | 0 |  | 53551707 | 1.51 | 0 | 0.39 | 0 | 1.12 | 0 | 0.13225 | 0 | 0 | 1.12 | 0 | 0.27 | 0 | 0.85 | 0 | 0.1 | 0 | 0 | 84.6 | 43.35 | 1 | 1 |  |  | 1 | 35.24 | 7.93 | 1 |  |  |  |  | 0 | 1 | ТЕР Московской обл., 13-06-004-1, приказ Минстроя России №675/пр от 28.02.2017 № 260/пр |  |  | 13001 | 0 | 13-06-004-1 | 1 | 2 | 0 | 35.24 | 1 | 1 | 1 | 1 | 1 |  | 94 | 51 |  |  |  | 0 | 0 | 0 | [5 empty] | 0 | Поправка: М-ка 421/пр 04.08.20 п.58 п.п. б) Наименование: При отсутствии необходимых норм (единичных расценок), включенных в сборники ГЭСНр (ФЕРр, ТЕРр), сметные затраты на работы по капитальному ремонту и реконструкции объектов капитального строительства могут быть определены по сметным нормам, включенным в ГЭСН (ФЕР, ТЕР), аналогичным технологическим процессам в новом строительстве, в том числе по возведению новых конструктивных элементов Поправка: Мет.421/пр 04.08.20 Пр.10 Т.3 п. 3 Наименование: Производство ремонтно-строительных работ осуществляется на территории действующего предприятия с наличием в зоне производства работ одного или нескольких из перечисленных ниже факторов: разветвленной сети транспортных и инженерных коммуникаций; стесненных условий для складирования материалов; действующего технологического оборудования | 0 | 0 | 0 | 3.0927 | 0 | 39.4688 | 0 | 0.13225 | 0 | 0 | 0 | 0 |  |  |  |  | )*1,25)*1,15 | )*1,25)*1,15 | )*1,15)*1,15 |  | )*1,15)*1,15 | )*1,25)*1,15 |  | *0,9 | )*0,85 | 0 | 0 | 1 | 1 |  |  |  | 1013 | 1 м2 обеспыливаемой поверхности | 1 м2 обеспыливаемой поверхности | 1 | [6 empty] | 53551119 | 2 | Общестроительные работы | 13 | Защита строительных конструкций и оборудования от коррозии | 1 | 13001 | Защита строительных конструкций | ФЕР-13 |  | Поправка: М-ка 421/пр 04.08.20 п.58 п.п. б) Поправка: Мет.421/пр 04.08.20 Пр.10 Т.3 п. 3 |  | 131072 | 1.12 | 0 | 0.27 | 0 | 0.85 | 0.1 | 0 | 0 | [17 empty] | 0 | 0 | 0 |  |  |  |  | 84.6 | 43.35 |  |  |  |  | 1 |  | 715688099 | 2 | 1 | 2 | 0 | 0 | 0 | 0 | 0 | 0 | 0 |  | 0 | 3 | 0 |  | 0 | 1 | 0 | 0 | 0 | 0 | [5 empty] | Пр/812-013.0-1 | Пр/774-013.0 | Защита строительных конструкций и оборудования от коррозии | Защита строительных конструкций и оборудования от коррозии | 0
17 | 1 | 1054 | 972 | 79 | 15-01-047-15 | Устройство подвесных потолков типа <Армстронг> по каркасу из оцинкованного профиля | 100 м2 поверхности облицовки | 2.992 | 0 | 2.992 |  |  |  | 21684.94 | 16009.74 | 1864.2 | 44.13 | 3811 | 0 | 405.426 | 3.2688 | 0 | 3469.62 | 1605.66 |  | 53551706 | 7247.64 | 5350.85 | 623.06 | 14.75 | 1273.73 | 0 | 135.5033 | 1.0925 | 0 | 6747.4 | 5350.85 | 433.43 | 10.26 | 963.12 | 0 | 102.46 | 0.76 | 0 | 90 | 41.65 | 1 | 1 |  |  | 1 | 1 | 1 | 1 |  |  |  |  | 0 | 1 | ТЕР Московской обл., 15-01-047-15, приказ Минстроя России №675/пр от 28.02.2017 № 260/пр |  |  | 15001 | 0 |  | 0 | 2 | 0 | 1 | 1 | 1 | 1 | 1 | 1 |  | 100 | 49 |  |  |  | 0 | 0 | 0 | [5 empty] | 0 | Поправка: М-ка 421/пр 04.08.20 п.58 п.п. б) Наименование: При отсутствии необходимых норм (единичных расценок), включенных в сборники ГЭСНр (ФЕРр, ТЕРр), сметные затраты на работы по капитальному ремонту и реконструкции объектов капитального строительства могут быть определены по сметным нормам, включенным в ГЭСН (ФЕР, ТЕР), аналогичным технологическим процессам в новом строительстве, в том числе по возведению новых конструктивных элементов Поправка: Мет.421/пр 04.08.20 Пр.10 Т.3 п. 3 Наименование: Производство ремонтно-строительных работ осуществляется на территории действующего предприятия с наличием в зоне производства работ одного или нескольких из перечисленных ниже факторов: разветвленной сети транспортных и инженерных коммуникаций; стесненных условий для складирования материалов; действующего технологического оборудования | 0 | 21684.94 | 5350.85 | 623.06 | 14.75 | 1273.73 | 0 | 135.5033 | 1.0925 | 0 | 3469.617 | 1605.6616 |  |  |  |  | )*1,25)*1,15 | )*1,25)*1,15 | )*1,15)*1,15 |  | )*1,15)*1,15 | )*1,25)*1,15 |  | *0,9 | )*0,85 | 0 | 0 | 1 | 1 |  |  |  | 1013 | 100 м2 поверхности облицовки | 100 м2 поверхности облицовки | 1 | [6 empty] | 53551142 | 2 | Общестроительные работы | 15 | Отделочные работы | 1 | 15001 | Отделочные работы | ФЕР-15 |  | Поправка: М-ка 421/пр 04.08.20 п.58 п.п. б) Поправка: Мет.421/пр 04.08.20 Пр.10 Т.3 п. 3 |  | 131072 | 6747.4 | 5350.85 | 433.43 | 10.26 | 963.12 | 102.46 | 0.76 | 0 | [17 empty] | 0 | 0 | 0 |  |  |  |  | 90 | 41.65 |  |  |  |  | 1 |  | -1153906230 | 2 | 1 | -2 | 0 | 0 | 0 | 26760.22 | 26760.22 | 0 | 0 |  | 0 | 0 | 0 |  | 0 | 1 | 0 | 0 | 0 | 0 | [5 empty] | Пр/812-015.0-1 | Пр/774-015.0 | Отделочные работы | Отделочные работы | 0
17 | 1 | 1062 | 978 | 79 | 15-01-047-15 | Устройство подвесных потолков типа <Армстронг> по каркасу из оцинкованного профиля | 100 м2 поверхности облицовки | 2.992 | 0 | 2.992 |  |  |  | 251467 | 83891 | 33276 | 1555 | 134300 | 0 | 405.426 | 3.2688 | 0 | 122270 | 56584 |  | 53551707 | 7247.64 | 5350.85 | 623.06 | 14.75 | 1273.73 | 0 | 135.5033 | 1.0925 | 0 | 6747.4 | 5350.85 | 433.43 | 10.26 | 963.12 | 0 | 102.46 | 0.76 | 0 | 90 | 41.65 | 1 | 1 |  |  | 1 | 35.24 | 17.85 | 5.24 |  |  |  |  | 0 | 1 | ТЕР Московской обл., 15-01-047-15, приказ Минстроя России №675/пр от 28.02.2017 № 260/пр |  |  | 15001 | 0 | 15-01-047-15 | 1 | 2 | 0 | 35.24 | 1 | 1 | 1 | 1 | 1 |  | 100 | 49 |  |  |  | 0 | 0 | 0 | [5 empty] | 0 | Поправка: М-ка 421/пр 04.08.20 п.58 п.п. б) Наименование: При отсутствии необходимых норм (единичных расценок), включенных в сборники ГЭСНр (ФЕРр, ТЕРр), сметные затраты на работы по капитальному ремонту и реконструкции объектов капитального строительства могут быть определены по сметным нормам, включенным в ГЭСН (ФЕР, ТЕР), аналогичным технологическим процессам в новом строительстве, в том числе по возведению новых конструктивных элементов Поправка: Мет.421/пр 04.08.20 Пр.10 Т.3 п. 3 Наименование: Производство ремонтно-строительных работ осуществляется на территории действующего предприятия с наличием в зоне производства работ одного или нескольких из перечисленных ниже факторов: разветвленной сети транспортных и инженерных коммуникаций; стесненных условий для складирования материалов; действующего технологического оборудования | 0 | 251467 | 28038.454 | 11121.621 | 519.79 | 44886.2452 | 0 | 135.5033 | 1.0925 | 0 | 122269.5 | 56583.6075 |  |  |  |  | )*1,25)*1,15 | )*1,25)*1,15 | )*1,15)*1,15 |  | )*1,15)*1,15 | )*1,25)*1,15 |  | *0,9 | )*0,85 | 0 | 0 | 1 | 1 |  |  |  | 1013 | 100 м2 поверхности облицовки | 100 м2 поверхности облицовки | 1 | [6 empty] | 53551142 | 2 | Общестроительные работы | 15 | Отделочные работы | 1 | 15001 | Отделочные работы | ФЕР-15 |  | Поправка: М-ка 421/пр 04.08.20 п.58 п.п. б) Поправка: Мет.421/пр 04.08.20 Пр.10 Т.3 п. 3 |  | 131072 | 6747.4 | 5350.85 | 433.43 | 10.26 | 963.12 | 102.46 | 0.76 | 0 | [17 empty] | 0 | 0 | 0 |  |  |  |  | 90 | 41.65 |  |  |  |  | 1 |  | -1153906230 | 2 | 1 | 2 | 0 | 0 | 0 | 430321 | 430321 | 0 | 0 |  | 0 | 0 | 0 |  | 0 | 1 | 0 | 0 | 0 | 0 | [5 empty] | Пр/812-015.0-1 | Пр/774-015.0 | Отделочные работы | Отделочные работы | 0
18 | 1 | 1052 |  | 79,1 | 101-3439 | Панели потолочные декоративные, тип ARMSTRONG BAIKAL | м2 | -308.176 | -103 | -103 |  |  |  | -8937.1 | -8937.1 | 0 | 0 | 0 | 0 | 0 | 0 | -46.23 | 0 | 0 |  | 53551706 | 29 | 29 | 0 | 0 | 0 | 0 | 0 | 0 | 0.15 | 29 | 29 | 0 | 0 | 0 | 0 | 0 | 0 | 0.15 | 100 | 49 | 1 | 1 |  |  | 1 | 1 | 1 | 1 |  |  |  |  | 3 | 1 | ТССЦ Московской обл., 101-3439, приказ Минстроя России №675/пр от 28.02.2017 № 254/пр |  |  | 15001 | 0 |  | 0 | 2 | 1 | 1 | 1 | 1 | 1 | 1 | 1 |  | 100 | 49 |  |  |  | 0 | 0 | 0 | [5 empty] | 0 |  | 0 | -8937.1 | 29 | 0 | 0 | 0 | 0 | 0 | 0 | 0.15 | 0 | 0 | [13 empty] | 0 | 0 | 1 | 1 |  |  |  | 1005 | м2 | м2 | 1 | [6 empty] | 53551142 | 2 | Общестроительные работы | 15 | Отделочные работы | 1 | 15001 | Отделочные работы | ФЕР-15 |  |  |  | 32768 | 29 | 29 | 0 | 0 | 0 | 0 | 0 | [18 empty] | 0 | 0 | 0 |  |  |  |  | 100 | 49 |  |  |  |  | 1 |  | 1707226279 | 2 | 1 | -2 | 0 | 0 | 0 | -8937.1 | -8937.1 | 0 | 0 |  | 0 | 0 | 0 |  | 0 | 1 | 0 | 0 | 0 | 0 | [5 empty] | Пр/812-015.0-1 | Пр/774-015.0 | Отделочные работы | Отделочные работы | 0
18 | 1 | 1060 |  | 79,1 | 101-3439 | Панели потолочные декоративные, тип ARMSTRONG BAIKAL | м2 | -308.176 | -103 | -103 |  |  |  | -72212 | -72212 | 0 | 0 | 0 | 0 | 0 | 0 | -46 | 0 | 0 |  | 53551707 | 29 | 29 | 0 | 0 | 0 | 0 | 0 | 0 | 0.15 | 29 | 29 | 0 | 0 | 0 | 0 | 0 | 0 | 0.15 | 100 | 49 | 1 | 1 |  |  | 1 | 1 | 1 | 8.08 |  |  |  |  | 3 | 1 | ТССЦ Московской обл., 101-3439, приказ Минстроя России №675/пр от 28.02.2017 № 254/пр |  |  | 15001 | 0 | 101-3439 | 1 | 2 | 1 | 1 | 1 | 1 | 1 | 1 | 1 |  | 100 | 49 |  |  |  | 0 | 0 | 0 | [5 empty] | 0 |  | 0 | -72212 | 234.32 | 0 | 0 | 0 | 0 | 0 | 0 | 0.15 | 0 | 0 | [13 empty] | 0 | 0 | 1 | 1 |  |  |  | 1005 | м2 | м2 | 1 | [6 empty] | 53551142 | 2 | Общестроительные работы | 15 | Отделочные работы | 1 | 15001 | Отделочные работы | ФЕР-15 |  |  |  | 32768 | 29 | 29 | 0 | 0 | 0 | 0 | 0 | [18 empty] | 0 | 0 | 0 |  |  |  |  | 100 | 49 |  |  |  |  | 1 |  | 1707226279 | 2 | 1 | 2 | 0 | 0 | 0 | -72212 | -72212 | 0 | 0 |  | 0 | 0 | 0 |  | 0 | 1 | 0 | 0 | 0 | 0 | [5 empty] | Пр/812-015.0-1 | Пр/774-015.0 | Отделочные работы | Отделочные работы | 0
18 | 1 | 1053 |  | 79,2 | 101-3441 | Панели потолочные декоративные, тип ARMSTRONG/прим | м2 | 308.176 | 103 | 103 |  |  |  | 14777.04 | 14777.04 | 0 | 0 | 0 | 0 | 0 | 0 | 46.23 | 0 | 0 |  | 53551706 | 47.95 | 47.95 | 0 | 0 | 0 | 0 | 0 | 0 | 0.15 | 47.95 | 47.95 | 0 | 0 | 0 | 0 | 0 | 0 | 0.15 | 100 | 49 | 1 | 1 |  |  | 1 | 1 | 1 | 1 |  |  |  |  | 3 | 1 | ТССЦ Московской обл., 101-3441, приказ Минстроя России №675/пр от 28.02.2017 № 254/пр |  |  | 15001 | 0 |  | 0 | 2 | 0 | 1 | 1 | 1 | 1 | 1 | 1 |  | 100 | 49 |  |  |  | 0 | 0 | 0 | [5 empty] | 0 |  | 0 | 14777.04 | 47.95 | 0 | 0 | 0 | 0 | 0 | 0 | 0.15 | 0 | 0 | [13 empty] | 0 | 0 | 1 | 1 |  |  |  | 1005 | м2 | м2 | 1 | [6 empty] | 53551142 | 2 | Общестроительные работы | 15 | Отделочные работы | 1 | 15001 | Отделочные работы | ФЕР-15 |  |  |  | 0 | 47.95 | 47.95 | 0 | 0 | 0 | 0 | 0 | [18 empty] | 0 | 0 | 0 |  |  |  |  | 100 | 49 |  |  |  |  | 1 |  | 1988335351 | 2 | 1 | -2 | 0 | 0 | 0 | 14777.04 | 14777.04 | 0 | 0 |  | 0 | 0 | 0 |  | 0 | 1 | 0 | 0 | 0 | 0 | [5 empty] | Пр/812-015.0-1 | Пр/774-015.0 | Отделочные работы | Отделочные работы | 0
18 | 1 | 1061 |  | 79,2 | 101-3441 | Панели потолочные декоративные, тип ARMSTRONG/прим | м2 | 308.176 | 103 | 103 |  |  |  | 185895 | 185895 | 0 | 0 | 0 | 0 | 0 | 0 | 46 | 0 | 0 |  | 53551707 | 47.95 | 47.95 | 0 | 0 | 0 | 0 | 0 | 0 | 0.15 | 47.95 | 47.95 | 0 | 0 | 0 | 0 | 0 | 0 | 0.15 | 100 | 49 | 1 | 1 |  |  | 1 | 1 | 1 | 12.58 |  |  |  |  | 3 | 1 | ТССЦ Московской обл., 101-3441, приказ Минстроя России №675/пр от 28.02.2017 № 254/пр |  |  | 15001 | 0 | 101-3441 | 1 | 2 | 0 | 1 | 1 | 1 | 1 | 1 | 1 |  | 100 | 49 |  |  |  | 0 | 0 | 0 | [5 empty] | 0 |  | 0 | 185895 | 603.211 | 0 | 0 | 0 | 0 | 0 | 0 | 0.15 | 0 | 0 | [13 empty] | 0 | 0 | 1 | 1 |  |  |  | 1005 | м2 | м2 | 1 | [6 empty] | 53551142 | 2 | Общестроительные работы | 15 | Отделочные работы | 1 | 15001 | Отделочные работы | ФЕР-15 |  |  |  | 0 | 47.95 | 47.95 | 0 | 0 | 0 | 0 | 0 | [18 empty] | 0 | 0 | 0 |  |  |  |  | 100 | 49 |  |  |  |  | 1 |  | 1988335351 | 2 | 1 | 2 | 0 | 0 | 0 | 185895 | 185895 | 0 | 0 |  | 0 | 3 | 0 |  | 0 | 1 | 0 | 0 | 0 | 0 | [5 empty] | Пр/812-015.0-1 | Пр/774-015.0 | Отделочные работы | Отделочные работы | 0
18 | 1 | 1054 |  | 79,3 | 22.1.02.06-0001М | Подвесная система к подвесным потолкам типа "Армстронг" с параметрами плиты 600х600х12 мм | компл. | 419 | 140.0401 | 140.0401 |  |  |  | 98461 | 98461 | 0 | 0 | 0 | 0 | 0 | 0 | 0 | 0 | 0 |  | 53551706 | 234.99 | 234.99 | 0 | 0 | 0 | 0 | 0 | 0 | 0 | 234.99 | 234.99 | 0 | 0 | 0 | 0 | 0 | 0 | 0 | 100 | 49 | 1 | 1 |  |  | 1 | 1 | 1 | 1 |  |  |  |  | 3 | 1 | Московская область Каталог текущих цен на материалы (ГАУ Мособлгосэкспертиза), 22.1.02.06-0001М |  |  | 15001 | 0 |  | 0 | 2 | 0 | 1 | 1 | 1 | 1 | 1 | 1 |  | 100 | 49 |  |  |  | 0 | 0 | 0 | [5 empty] | 0 |  | 0 | 98461 | 234.99 | 0 | 0 | 0 | 0 | 0 | 0 | 0 | 0 | 0 | [13 empty] | 0 | 0 | 1 | 1 |  |  |  | 1013 | компл. | компл. | 1 | [6 empty] | 53551142 | 2 | Общестроительные работы | 15 | Отделочные работы | 1 | 15001 | Отделочные работы | ФЕР-15 |  |  |  | 0 | 234.99 | 234.99 | 0 | 0 | 0 | 0 | 0 | [18 empty] | 0 | 0 | 0 |  |  |  |  | 100 | 49 |  |  |  |  | 1 | 234.99 | 6250413 | 2 | 0 | -2 | 0 | 0 | 0 | 98461 | 98461 | 0 | 0 |  | 3 | 1 | 0 |  | 0 | 1 | 0 | 0 | 0 | 0 |  |  |  | 98461 |  | Пр/812-015.0-1 | Пр/774-015.0 | Отделочные работы | Отделочные работы | 0
18 | 1 | 1062 |  | 79,3 | 22.1.02.06-0001М | Подвесная система к подвесным потолкам типа "Армстронг" с параметрами плиты 600х600х12 мм | компл. | 419 | 140.0401 | 140.0401 |  |  |  | 98461 | 98461 | 0 | 0 | 0 | 0 | 0 | 0 | 0 | 0 | 0 |  | 53551707 | 234.99 | 234.99 | 0 | 0 | 0 | 0 | 0 | 0 | 0 | 234.99 | 234.99 | 0 | 0 | 0 | 0 | 0 | 0 | 0 | 100 | 49 | 1 | 1 |  |  | 1 | 1 | 1 | 6.14 |  |  |  |  | 3 | 1 | Московская область Каталог текущих цен на материалы (ГАУ Мособлгосэкспертиза), 22.1.02.06-0001М |  |  | 15001 | 0 | 1кв.22г. | 1 | 2 | 0 | 1 | 1 | 1 | 1 | 1 | 1 |  | 100 | 49 |  |  |  | 0 | 0 | 0 | [5 empty] | 0 |  | 0 | 98461 | 234.99 | 0 | 0 | 0 | 0 | 0 | 0 | 0 | 0 | 0 | [13 empty] | 0 | 0 | 1 | 1 |  |  |  | 1013 | компл. | компл. | 1 | [6 empty] | 53551142 | 2 | Общестроительные работы | 15 | Отделочные работы | 1 | 15001 | Отделочные работы | ФЕР-15 |  |  |  | 0 | 234.99 | 234.99 | 0 | 0 | 0 | 0 | 0 | [18 empty] | 0 | 0 | 0 |  |  |  |  | 100 | 49 |  |  |  |  | 1 | 38.27 | 6250413 | 2 | 1 | 5 | 0 | 0 | 0 | 98461 | 98461 | 0 | 0 |  | 3 | 1 | 0 |  | 0 | 1 | 0 | 0 | 0 | 0 |  |  |  | 98461 |  | Пр/812-015.0-1 | Пр/774-015.0 | Отделочные работы | Отделочные работы | 0
17 | 1 | 1069 | 984 | 80 | 15-01-047-15 | Устройство подвесных потолков типа кассетного по каркасу из оцинкованного профиля/прим. | 100 м2 поверхности облицовки | 0.3537 | 0 | 0.3537 |  |  |  | 2563.5 | 1892.6 | 220.38 | 5.22 | 450.52 | 0 | 47.9275 | 0.38642 | 0 | 410.17 | 189.82 |  | 53551706 | 7247.64 | 5350.85 | 623.06 | 14.75 | 1273.73 | 0 | 135.5033 | 1.0925 | 0 | 6747.4 | 5350.85 | 433.43 | 10.26 | 963.12 | 0 | 102.46 | 0.76 | 0 | 90 | 41.65 | 1 | 1 |  |  | 1 | 1 | 1 | 1 |  |  |  |  | 0 | 1 | ТЕР Московской обл., 15-01-047-15, приказ Минстроя России №675/пр от 28.02.2017 № 260/пр |  |  | 15001 | 0 |  | 0 | 2 | 0 | 1 | 1 | 1 | 1 | 1 | 1 |  | 100 | 49 |  |  |  | 0 | 0 | 0 | [5 empty] | 0 | Поправка: М-ка 421/пр 04.08.20 п.58 п.п. б) Наименование: При отсутствии необходимых норм (единичных расценок), включенных в сборники ГЭСНр (ФЕРр, ТЕРр), сметные затраты на работы по капитальному ремонту и реконструкции объектов капитального строительства могут быть определены по сметным нормам, включенным в ГЭСН (ФЕР, ТЕР), аналогичным технологическим процессам в новом строительстве, в том числе по возведению новых конструктивных элементов Поправка: Мет.421/пр 04.08.20 Пр.10 Т.3 п. 3 Наименование: Производство ремонтно-строительных работ осуществляется на территории действующего предприятия с наличием в зоне производства работ одного или нескольких из перечисленных ниже факторов: разветвленной сети транспортных и инженерных коммуникаций; стесненных условий для складирования материалов; действующего технологического оборудования | 0 | 2563.5 | 5350.85 | 623.06 | 14.75 | 1273.73 | 0 | 135.5033 | 1.0925 | 0 | 410.166 | 189.8157 |  |  |  |  | )*1,25)*1,15 | )*1,25)*1,15 | )*1,15)*1,15 |  | )*1,15)*1,15 | )*1,25)*1,15 |  | *0,9 | )*0,85 | 0 | 0 | 1 | 1 |  |  |  | 1013 | 100 м2 поверхности облицовки | 100 м2 поверхности облицовки | 1 | [6 empty] | 53551142 | 2 | Общестроительные работы | 15 | Отделочные работы | 1 | 15001 | Отделочные работы | ФЕР-15 |  | Поправка: М-ка 421/пр 04.08.20 п.58 п.п. б) Поправка: Мет.421/пр 04.08.20 Пр.10 Т.3 п. 3 |  | 131072 | 6747.4 | 5350.85 | 433.43 | 10.26 | 963.12 | 102.46 | 0.76 | 0 | [17 empty] | 0 | 0 | 0 |  |  |  |  | 90 | 41.65 |  |  |  |  | 1 |  | 818637064 | 2 | 1 | -2 | 0 | 0 | 0 | 3163.49 | 3163.49 | 0 | 0 |  | 0 | 0 | 0 |  | 0 | 1 | 0 | 0 | 0 | 0 | [5 empty] | Пр/812-015.0-1 | Пр/774-015.0 | Отделочные работы | Отделочные работы | 0
17 | 1 | 1076 | 990 | 80 | 15-01-047-15 | Устройство подвесных потолков типа кассетного по каркасу из оцинкованного профиля/прим. | 100 м2 поверхности облицовки | 0.3537 | 0 | 0.3537 |  |  |  | 29727 | 9917 | 3934 | 184 | 15876 | 0 | 47.9275 | 0.38642 | 0 | 14454 | 6689 |  | 53551707 | 7247.64 | 5350.85 | 623.06 | 14.75 | 1273.73 | 0 | 135.5033 | 1.0925 | 0 | 6747.4 | 5350.85 | 433.43 | 10.26 | 963.12 | 0 | 102.46 | 0.76 | 0 | 90 | 41.65 | 1 | 1 |  |  | 1 | 35.24 | 17.85 | 5.24 |  |  |  |  | 0 | 1 | ТЕР Московской обл., 15-01-047-15, приказ Минстроя России №675/пр от 28.02.2017 № 260/пр |  |  | 15001 | 0 | 15-01-047-15 | 1 | 2 | 0 | 35.24 | 1 | 1 | 1 | 1 | 1 |  | 100 | 49 |  |  |  | 0 | 0 | 0 | [5 empty] | 0 | Поправка: М-ка 421/пр 04.08.20 п.58 п.п. б) Наименование: При отсутствии необходимых норм (единичных расценок), включенных в сборники ГЭСНр (ФЕРр, ТЕРр), сметные затраты на работы по капитальному ремонту и реконструкции объектов капитального строительства могут быть определены по сметным нормам, включенным в ГЭСН (ФЕР, ТЕР), аналогичным технологическим процессам в новом строительстве, в том числе по возведению новых конструктивных элементов Поправка: Мет.421/пр 04.08.20 Пр.10 Т.3 п. 3 Наименование: Производство ремонтно-строительных работ осуществляется на территории действующего предприятия с наличием в зоне производства работ одного или нескольких из перечисленных ниже факторов: разветвленной сети транспортных и инженерных коммуникаций; стесненных условий для складирования материалов; действующего технологического оборудования | 0 | 29727 | 28038.454 | 11121.621 | 519.79 | 44886.2452 | 0 | 135.5033 | 1.0925 | 0 | 14454 | 6688.99 |  |  |  |  | )*1,25)*1,15 | )*1,25)*1,15 | )*1,15)*1,15 |  | )*1,15)*1,15 | )*1,25)*1,15 |  | *0,9 | )*0,85 | 0 | 0 | 1 | 1 |  |  |  | 1013 | 100 м2 поверхности облицовки | 100 м2 поверхности облицовки | 1 | [6 empty] | 53551142 | 2 | Общестроительные работы | 15 | Отделочные работы | 1 | 15001 | Отделочные работы | ФЕР-15 |  | Поправка: М-ка 421/пр 04.08.20 п.58 п.п. б) Поправка: Мет.421/пр 04.08.20 Пр.10 Т.3 п. 3 |  | 131072 | 6747.4 | 5350.85 | 433.43 | 10.26 | 963.12 | 102.46 | 0.76 | 0 | [17 empty] | 0 | 0 | 0 |  |  |  |  | 90 | 41.65 |  |  |  |  | 1 |  | 818637064 | 2 | 1 | 2 | 0 | 0 | 0 | 50870 | 50870 | 0 | 0 |  | 0 | 0 | 0 |  | 0 | 1 | 0 | 0 | 0 | 0 | [5 empty] | Пр/812-015.0-1 | Пр/774-015.0 | Отделочные работы | Отделочные работы | 0
18 | 1 | 1068 |  | 80,1 | 101-3439 | Панели потолочные декоративные, тип ARMSTRONG BAIKAL | м2 | -36.4311 | -103 | -103 |  |  |  | -1056.5 | -1056.5 | 0 | 0 | 0 | 0 | 0 | 0 | -5.46 | 0 | 0 |  | 53551706 | 29 | 29 | 0 | 0 | 0 | 0 | 0 | 0 | 0.15 | 29 | 29 | 0 | 0 | 0 | 0 | 0 | 0 | 0.15 | 100 | 49 | 1 | 1 |  |  | 1 | 1 | 1 | 1 |  |  |  |  | 3 | 1 | ТССЦ Московской обл., 101-3439, приказ Минстроя России №675/пр от 28.02.2017 № 254/пр |  |  | 15001 | 0 |  | 0 | 2 | 1 | 1 | 1 | 1 | 1 | 1 | 1 |  | 100 | 49 |  |  |  | 0 | 0 | 0 | [5 empty] | 0 |  | 0 | -1056.5 | 29 | 0 | 0 | 0 | 0 | 0 | 0 | 0.15 | 0 | 0 | [13 empty] | 0 | 0 | 1 | 1 |  |  |  | 1005 | м2 | м2 | 1 | [6 empty] | 53551142 | 2 | Общестроительные работы | 15 | Отделочные работы | 1 | 15001 | Отделочные работы | ФЕР-15 |  |  |  | 32768 | 29 | 29 | 0 | 0 | 0 | 0 | 0 | [18 empty] | 0 | 0 | 0 |  |  |  |  | 100 | 49 |  |  |  |  | 1 |  | 1707226279 | 2 | 1 | -2 | 0 | 0 | 0 | -1056.5 | -1056.5 | 0 | 0 |  | 0 | 0 | 0 |  | 0 | 1 | 0 | 0 | 0 | 0 | [5 empty] | Пр/812-015.0-1 | Пр/774-015.0 | Отделочные работы | Отделочные работы | 0
18 | 1 | 1075 |  | 80,1 | 101-3439 | Панели потолочные декоративные, тип ARMSTRONG BAIKAL | м2 | -36.4311 | -103 | -103 |  |  |  | -8537 | -8537 | 0 | 0 | 0 | 0 | 0 | 0 | -5 | 0 | 0 |  | 53551707 | 29 | 29 | 0 | 0 | 0 | 0 | 0 | 0 | 0.15 | 29 | 29 | 0 | 0 | 0 | 0 | 0 | 0 | 0.15 | 100 | 49 | 1 | 1 |  |  | 1 | 1 | 1 | 8.08 |  |  |  |  | 3 | 1 | ТССЦ Московской обл., 101-3439, приказ Минстроя России №675/пр от 28.02.2017 № 254/пр |  |  | 15001 | 0 | 101-3439 | 1 | 2 | 1 | 1 | 1 | 1 | 1 | 1 | 1 |  | 100 | 49 |  |  |  | 0 | 0 | 0 | [5 empty] | 0 |  | 0 | -8537 | 234.32 | 0 | 0 | 0 | 0 | 0 | 0 | 0.15 | 0 | 0 | [13 empty] | 0 | 0 | 1 | 1 |  |  |  | 1005 | м2 | м2 | 1 | [6 empty] | 53551142 | 2 | Общестроительные работы | 15 | Отделочные работы | 1 | 15001 | Отделочные работы | ФЕР-15 |  |  |  | 32768 | 29 | 29 | 0 | 0 | 0 | 0 | 0 | [18 empty] | 0 | 0 | 0 |  |  |  |  | 100 | 49 |  |  |  |  | 1 |  | 1707226279 | 2 | 1 | 2 | 0 | 0 | 0 | -8537 | -8537 | 0 | 0 |  | 0 | 0 | 0 |  | 0 | 1 | 0 | 0 | 0 | 0 | [5 empty] | Пр/812-015.0-1 | Пр/774-015.0 | Отделочные работы | Отделочные работы | 0
18 | 1 | 1069 |  | 80,2 | Прил. КА п.11 | Алюминиевый кассетный потолок белый матовый в комплекте системой Армстронг | м2 | 36.4311 | 103 | 103 |  |  |  | 71284 | 71284 | 0 | 0 | 0 | 0 | 0 | 0 | 0 | 0 | 0 |  | 53551706 | 1956.67 | 1956.67 | 0 | 0 | 0 | 0 | 0 | 0 | 0 | 1956.67 | 1956.67 | 0 | 0 | 0 | 0 | 0 | 0 | 0 | 100 | 49 | 1 | 1 |  |  | 1 | 1 | 1 | 1 |  |  |  |  | 3 | 1 |  |  |  | 15001 | 0 |  | 0 | 2 | 0 | 1 | 1 | 1 | 1 | 1 | 1 |  | 100 | 49 |  |  |  | 0 | 0 | 0 | [5 empty] | 0 |  | 0 | 71284 | 1956.67 | 0 | 0 | 0 | 0 | 0 | 0 | 0 | 0 | 0 | [13 empty] | 0 | 0 | 1 | 1 |  |  |  | 1005 | м2 | м2 | 1 | [6 empty] | 53551142 | 2 | Общестроительные работы | 15 | Отделочные работы | 1 | 15001 | Отделочные работы | ФЕР-15 |  |  |  | 0 | 314.79 | 1956.67 | 0 | 0 | 0 | 0 | 0 |  | 5 |  |  | 1 | 18 |  | 2348 | [10 empty] | 0 | 0 | 0 |  |  |  |  | 100 | 49 |  | [2 348 / 1,2] |  |  | 1 |  | -718442095 | 2 | 3 | -2 | 0 | 0 | 0 | 71284 | 71284 | 0 | 0 |  | 1 | 1 | 0 |  | 0 | 1 | 0 | 0 | 0 | 0 |  | 0 | 0 | 71284 |  | Пр/812-015.0-1 | Пр/774-015.0 | Отделочные работы | Отделочные работы | 0
18 | 1 | 1076 |  | 80,2 | Прил. КА п.11 | Алюминиевый кассетный потолок белый матовый в комплекте системой Армстронг | м2 | 36.4311 | 103 | 103 |  |  |  | 72709 | 72709 | 0 | 0 | 0 | 0 | 0 | 0 | 0 | 0 | 0 |  | 53551707 | 1995.8 | 1995.8 | 0 | 0 | 0 | 0 | 0 | 0 | 0 | 1995.8 | 1995.8 | 0 | 0 | 0 | 0 | 0 | 0 | 0 | 100 | 49 | 1 | 1 |  |  | 1 | 1 | 1 | 6.14 |  |  |  |  | 3 | 1 |  |  |  | 15001 | 0 | 1кв.22г. | 1 | 2 | 0 | 1 | 1 | 1 | 1 | 1 | 1 |  | 100 | 49 |  |  |  | 0 | 0 | 0 | [5 empty] | 0 |  | 0 | 72709 | 1995.8 | 0 | 0 | 0 | 0 | 0 | 0 | 0 | 0 | 0 | [13 empty] | 0 | 0 | 1 | 1 |  |  |  | 1005 | м2 | м2 | 1 | [6 empty] | 53551142 | 2 | Общестроительные работы | 15 | Отделочные работы | 1 | 15001 | Отделочные работы | ФЕР-15 |  |  |  | 0 | 314.79 | 1995.8 | 0 | 0 | 0 | 0 | 0 |  | 5 |  |  | 1 | 18 |  | 2348 | [10 empty] | 0 | 0 | 0 |  |  |  |  | 100 | 49 |  | [2 348 / 1,2] + 2% Заг.скл |  |  | 1 |  | -718442095 | 2 | 3 | 5 | 0 | 0 | 0 | 72709 | 72709 | 0 | 0 |  | 1 | 1 | 0 |  | 0 | 1 | 0 | 0 | 0 | 0 |  | 0 | 2 | 72709 |  | Пр/812-015.0-1 | Пр/774-015.0 | Отделочные работы | Отделочные работы | 0
51 | 1 | 4 | 566 |  |  | 7. Потолок (коридор, с/у, лестничный марш) | 0 | [6 empty] | 199872 | 192431 | 2085 | 49 | 5356 | 0 | 583.0373 | 3.6552 | -5 | 4865 | 2288 |  |  | 199872 | 192431 | 2085 | 49 | 5356 | 0 | 583.0373 | 3.6552 | -5 | 4865 | 2288 |  |  | 0 | 0 | 0 | 207025 | 207025 | 0 | 0 | 192431 | 192431 | 0 | 192431 | 0 | 0 | 0 | 0 | 0 | [19 empty] | 0 | 0 | 0 | 207025 | 207025 | 0 | 0 | 192431 | 192431 | 0 | 192431 | 0 | 0 | 0 | 0 | 0 | [19 empty] | 596087 | 370124 | 37210 | 1739 | 188753 | 0 | 583.0373 | 3.6552 | -5 | 171443 | 80633 |  |  | 596087 | 370124 | 37210 | 1739 | 188753 | 0 | 583.0373 | 3.6552 | -5 | 171443 | 80633 |  |  | 0 | 0 | 0 | 848163 | 848163 | 0 | 0 | 370124 | 370124 | 0 | 370124 | 0 | 0 | 0 | 0 | 0 | [19 empty] | 0 | 0 | 0 | 848163 | 848163 | 0 | 0 | 370124 | 370124 | 0 | 370124 | 0 | 0 | 0 | 0 | 0 | [18 empty] | 0
50 | 0 | 0 | 1 | 201 | 199872 | ПЗ | Прямые затраты |  |  | 201 | 1 | 3 |  | 2 | 596087 | [6 empty] | 199871.57 | 1 | 199871.57 | 596087 | 1 | 596087
50 | 0 | 0 | 1 | 202 | 192431 | СтМатОб | Стоимость материальных ресурсов (всего) |  |  | 202 | 2 | 3 |  | 2 | 370124 | [6 empty] | 192430.78 | 1 | 192430.78 | 370124 | 1 | 370124
50 | 0 | 0 | 1 | 222 | 0 | СтМатОбЗак | Стоимость материалов и оборудования заказчика |  |  | 222 | 3 | 3 |  | 2 | 0 | [6 empty] | 0 | 1 | 0 | 0 | 1 | 0
50 | 0 | 0 | 1 | 225 | 192431 | СтМатОбПод | Стоимость материалов и оборудования подрядчика |  |  | 225 | 4 | 3 |  | 2 | 370124 | [6 empty] | 192430.78 | 1 | 192430.78 | 370124 | 1 | 370124
50 | 0 | 0 | 1 | 226 | 192431 | СтМат | Стоимость материалов (всего) |  |  | 226 | 5 | 3 |  | 2 | 370124 | [6 empty] | 192430.78 | 1 | 192430.78 | 370124 | 1 | 370124
50 | 0 | 0 | 1 | 227 | 0 | СтМатЗак | Стоимость материалов заказчика |  |  | 227 | 6 | 3 |  | 2 | 0 | [6 empty] | 0 | 1 | 0 | 0 | 1 | 0
50 | 0 | 0 | 1 | 228 | 192431 | СтМатПод | Стоимость материалов подрядчика |  |  | 228 | 7 | 3 |  | 2 | 370124 | [6 empty] | 192430.78 | 1 | 192430.78 | 370124 | 1 | 370124
50 | 0 | 0 | 1 | 216 | 0 | Оборуд | Стоимость оборудования (всего) |  |  | 216 | 8 | 3 |  | 2 | 0 | [6 empty] | 0 | 1 | 0 | 0 | 1 | 0
50 | 0 | 0 | 1 | 223 | 0 | ОборудЗак | Стоимость оборудования заказчика |  |  | 223 | 9 | 3 |  | 2 | 0 | [6 empty] | 0 | 1 | 0 | 0 | 1 | 0
50 | 0 | 0 | 1 | 229 | 0 | ОборудПод | Стоимость оборудования подрядчика |  |  | 229 | 10 | 3 |  | 2 | 0 | [6 empty] | 0 | 1 | 0 | 0 | 1 | 0
50 | 0 | 0 | 1 | 203 | 2085 | ЭММ | Эксплуатация машин |  |  | 203 | 11 | 3 |  | 2 | 37210 | [6 empty] | 2084.58 | 1 | 2084.58 | 37210 | 1 | 37210
50 | 0 | 0 | 1 | 231 | 0 | ЭММсНРиСП | Эксплуатация машин по ТСН-2001.16 |  |  | 231 | 12 | 3 |  | 2 | 0 | [6 empty] | 0 | 1 | 0 | 0 | 1 | 0
50 | 0 | 0 | 1 | 204 | 49 | ЗПМ | ЗП машинистов |  |  | 204 | 13 | 3 |  | 2 | 1739 | [6 empty] | 49.35 | 1 | 49.35 | 1739 | 1 | 1739
50 | 0 | 0 | 1 | 205 | 5356 | ОЗП | Основная ЗП рабочих |  |  | 205 | 14 | 3 |  | 2 | 188753 | [6 empty] | 5356.21 | 1 | 5356.21 | 188753 | 1 | 188753
50 | 0 | 0 | 1 | 232 | 0 | ОЗПсНРиСП | Основная ЗП рабочих по ТСН-2001.16 |  |  | 232 | 15 | 3 |  | 2 | 0 | [6 empty] | 0 | 1 | 0 | 0 | 1 | 0
50 | 0 | 0 | 1 | 214 | 207025 | Строит | Строительные работы с НР и СП |  |  | 214 | 16 | 3 |  | 2 | 848163 | [6 empty] | 207024.67 | 1 | 207024.67 | 848163 | 1 | 848163
50 | 0 | 0 | 1 | 215 | 0 | Монтаж | Монтажные работы с НР и СП |  |  | 215 | 17 | 3 |  | 2 | 0 | [6 empty] | 0 | 1 | 0 | 0 | 1 | 0
50 | 0 | 0 | 1 | 217 | 0 | Прочие | Прочие работы с НР и СП |  |  | 217 | 18 | 3 |  | 2 | 0 | [6 empty] | 0 | 1 | 0 | 0 | 1 | 0
50 | 0 | 0 | 1 | 230 | 0 | ПрочиеЗатр | Прочие затраты по ТСН-2001.16 |  |  | 230 | 19 | 3 |  | 2 | 0 | [6 empty] | 0 | 1 | 0 | 0 | 1 | 0
50 | 0 | 0 | 1 | 206 | 0 | ВозврМат | Возврат материалов |  |  | 206 | 20 | 3 |  | 2 | 0 | [6 empty] | 0 | 1 | 0 | 0 | 1 | 0
50 | 0 | 0 | 1 | 207 | 583.0373 | ТрудСтр | Трудозатраты строителей |  |  | 207 | 21 | 3 |  | -1 | 583.0373 | [6 empty] | 583.0373 | 1 | 583.0373 | 583.0373 | 1 | 583.0373
50 | 0 | 0 | 1 | 208 | 3.6552 | ТрудМаш | Трудозатраты машинистов |  |  | 208 | 22 | 3 |  | -1 | 3.6552 | [6 empty] | 3.6552 | 1 | 3.6552 | 3.6552 | 1 | 3.6552
50 | 0 | 0 | 1 | 209 | -5 | ТранспМат | Транспорт материалов |  |  | 209 | 23 | 3 |  | 2 | -5 | [6 empty] | -5.46 | 1 | -5.46 | -5 | 1 | -5
50 | 0 | 0 | 1 | 233 | 0 | Перевозка | Перевозка грузов |  |  | 233 | 24 | 3 |  | 2 | 0 | [6 empty] | 0 | 1 | 0 | 0 | 1 | 0
50 | 0 | 0 | 1 | 210 | 4865 | НР | Накладные расходы |  |  | 210 | 25 | 3 |  | 2 | 171443 | [6 empty] | 4865.01 | 1 | 4865.01 | 171443 | 1 | 171443
50 | 0 | 0 | 1 | 211 | 2288 | СмПриб | Сметная прибыль |  |  | 211 | 26 | 3 |  | 2 | 80633 | [6 empty] | 2288.09 | 1 | 2288.09 | 80633 | 1 | 80633
50 | 0 | 0 | 1 | 224 | 207025 | Всего | Всего с НР и СП |  |  | 224 | 27 | 3 |  | 2 | 848163 | [6 empty] | 207024.67 | 1 | 207024.67 | 848163 | 1 | 848163
4 | 1 |  | 648 |  |  | 8. Дверные проемы (кабинеты) |  | 0 |  | -1 | [7 empty] | 0 | 0 |  | 0 | [53 empty] | 0 | [11 empty] | 0
52 | 1 | 4 | 625 | 0 |  | 8. Дверные проемы (кабинеты) | [7 empty] | 179902 | 178495 | 248 | 38 | 1159 | 0 | 132.6855 | 2.8033 | 21 | 1150 | 592 | 0 | 0 | 179902 | 178495 | 248 | 38 | 1159 | 0 | 132.6855 | 2.8033 | 21 | 1150 | 592 | 0 | 0 | 0 | 0 | 0 | 181643 | 181643 | 0 | 0 | 178495 | 178495 | 0 | 178495 | 0 | 0 | 0 | 0 | 0 | 0 | 0 | 0 | 0 | 0 | 0 | 0 | 0 | 0 | 0 | 0 | 0 | 0 | 0 | 0 | 0 | 0 | 0 | 0 | 0 | 0 | 0 | 181643 | 181643 | 0 | 0 | 178495 | 178495 | 0 | 178495 | 0 | 0 | 0 | 0 | 0 | 0 | 0 | 0 | 0 | 0 | 0 | 0 | 0 | 0 | 0 | 0 | 0 | 0 | 0 | 0 | 0 | 0 | 0 | 0 | 581358 | 536596 | 3928 | 1334 | 40834 | 0 | 132.6855 | 2.8033 | 22 | 40527 | 20846 | 0 | 0 | 581358 | 536596 | 3928 | 1334 | 40834 | 0 | 132.6855 | 2.8033 | 22 | 40527 | 20846 | 0 | 0 | 0 | 0 | 0 | 642731 | 642731 | 0 | 0 | 536596 | 536596 | 0 | 536596 | 0 | 0 | 0 | 0 | 0 | 0 | 0 | 0 | 0 | 0 | 0 | 0 | 0 | 0 | 0 | 0 | 0 | 0 | 0 | 0 | 0 | 0 | 0 | 0 | 0 | 0 | 0 | 642731 | 642731 | 0 | 0 | 536596 | 536596 | 0 | 536596 | 0 | 0 | 0 | 0 | 0 | 0 | 0 | 0 | 0 | 0 | 0 | 0 | 0 | 0 | 0 | 0 | 0 | 0 | 0 | 0 | 0 | 0 | 0 | 0
17 | 1 | 1080 | 993 | 81 | 46-04-012-3 | Разборка деревянных заполнений проемов дверных | 100 м2 | 0.234 | 0 | 0.234 |  |  |  | 291.32 | 0 | 65.11 | 28.12 | 226.21 | 0 | 27.9622 | 2.0828 | 0 | 261.96 | 150.05 |  | 53551706 | 1244.96 | 0 | 278.24 | 120.16 | 966.72 | 0 | 119.4965 | 8.901 | 0 | 1082.58 | 0 | 241.95 | 104.49 | 840.63 | 0 | 103.91 | 7.74 | 0 | 103 | 59 | 1 | 1 |  |  | 1 | 1 | 1 | 1 |  |  |  |  | 0 | 1 | ТЕР Московской обл., 46-04-012-3, приказ Минстроя России №675/пр от 28.02.2017 № 260/пр |  |  | 46001 | 0 |  | 0 | 2 | 0 | 1 | 1 | 1 | 1 | 1 | 1 |  | 103 | 59 |  |  |  | 0 | 0 | 0 | [5 empty] | 0 | Поправка: МДС 81-36.2004, прил.3, п.4р Наименование: Производство строительных и других работ в существующих зданиях и сооружениях в стесненных условиях: с наличием в зоне производства работ действующего технологического оборудования (станков, установок, кранов и т.п.) или загромождающих предметов (лабораторное оборудование, мебель и т. п.), или движения транспорта по внутрицеховым путям | 0 | 291.32 | 0 | 278.24 | 120.16 | 966.72 | 0 | 119.4965 | 8.901 | 0 | 261.9599 | 150.0547 |  |  |  |  | )*1,15 | )*1,15 | )*1,15 |  | )*1,15 | )*1,15 |  |  |  | 0 | 0 | 1 | 1 |  |  |  | 1005 | 100 м2 | 100 м2 | 100 | [6 empty] | 53551202 | 2 | Общестроительные работы | 40 | Работы по реконструкции зданий и сооружений | 1 | 46001 | Работы по реконструкции зданий и сооружений: усиление и замена существующих конструкций, возведение отдельных конструктивных элементов | ФЕР-46 |  | Поправка: МДС 81-36.2004, прил.3, п.4р |  | 131072 | 1082.58 | 0 | 241.95 | 104.49 | 840.63 | 103.91 | 7.74 | 0 | [17 empty] | 0 | 0 | 0 |  |  |  |  | 103 | 59 |  |  |  |  | 1 |  | 2143506059 | 2 | 1 | -2 | 0 | 0 | 0 | 703.33 | 703.33 | 0 | 0 |  | 0 | 0 | 0 |  | 0 | 1 | 0 | 0 | 0 | 0 | [5 empty] | Пр/812-040.1-1 | Пр/774-040.1 | Работы по реконструкции зданий и сооружений: усиление и замена существующих конструкций, возведение отдельных конструктивных элементов | Работы по реконструкции зданий и сооружений: усиление и замена существующих конструкций, возведение отдельных конструктивных элементов | 0
17 | 1 | 1084 | 996 | 81 | 46-04-012-3 | Разборка деревянных заполнений проемов дверных | 100 м2 | 0.234 | 0 | 0.234 |  |  |  | 9006 | 0 | 1034 | 991 | 7972 | 0 | 27.9622 | 2.0828 | 0 | 9232 | 5288 |  | 53551707 | 1244.96 | 0 | 278.24 | 120.16 | 966.72 | 0 | 119.4965 | 8.901 | 0 | 1082.58 | 0 | 241.95 | 104.49 | 840.63 | 0 | 103.91 | 7.74 | 0 | 103 | 59 | 1 | 1 |  |  | 1 | 35.24 | 15.88 | 1 |  |  |  |  | 0 | 1 | ТЕР Московской обл., 46-04-012-3, приказ Минстроя России №675/пр от 28.02.2017 № 260/пр |  |  | 46001 | 0 | 46-04-012-3 | 1 | 2 | 0 | 35.24 | 1 | 1 | 1 | 1 | 1 |  | 103 | 59 |  |  |  | 0 | 0 | 0 | [5 empty] | 0 | Поправка: МДС 81-36.2004, прил.3, п.4р Наименование: Производство строительных и других работ в существующих зданиях и сооружениях в стесненных условиях: с наличием в зоне производства работ действующего технологического оборудования (станков, установок, кранов и т.п.) или загромождающих предметов (лабораторное оборудование, мебель и т. п.), или движения транспорта по внутрицеховым путям | 0 | 9006 | 0 | 4418.4512 | 4234.4384 | 34067.2128 | 0 | 119.4965 | 8.901 | 0 | 9231.89 | 5288.17 |  |  |  |  | )*1,15 | )*1,15 | )*1,15 |  | )*1,15 | )*1,15 |  |  |  | 0 | 0 | 1 | 1 |  |  |  | 1005 | 100 м2 | 100 м2 | 100 | [6 empty] | 53551202 | 2 | Общестроительные работы | 40 | Работы по реконструкции зданий и сооружений | 1 | 46001 | Работы по реконструкции зданий и сооружений: усиление и замена существующих конструкций, возведение отдельных конструктивных элементов | ФЕР-46 |  | Поправка: МДС 81-36.2004, прил.3, п.4р |  | 131072 | 1082.58 | 0 | 241.95 | 104.49 | 840.63 | 103.91 | 7.74 | 0 | [17 empty] | 0 | 0 | 0 |  |  |  |  | 103 | 59 |  |  |  |  | 1 |  | 2143506059 | 2 | 1 | 2 | 0 | 0 | 0 | 23526 | 23526 | 0 | 0 |  | 0 | 0 | 0 |  | 0 | 1 | 0 | 0 | 0 | 0 | [5 empty] | Пр/812-040.1-1 | Пр/774-040.1 | Работы по реконструкции зданий и сооружений: усиление и замена существующих конструкций, возведение отдельных конструктивных элементов | Работы по реконструкции зданий и сооружений: усиление и замена существующих конструкций, возведение отдельных конструктивных элементов | 0
18 | 1 | 1080 |  | 81,1 | 509-9900 | Строительный мусор | т | 0.351 | 1.5 | 1.5 |  |  |  | 0 | 0 | 0 | 0 | 0 | 0 | 0 | 0 | 0 | 0 | 0 |  | 53551706 | 0 | 0 | 0 | 0 | 0 | 0 | 0 | 0 | 0 | 0 | 0 | 0 | 0 | 0 | 0 | 0 | 0 | 0 | 103 | 59 | 1 | 1 |  |  | 1 | 1 | 1 | 1 |  |  |  |  | 3 | 1 | ТССЦ Московской обл., 509-9900, приказ Минстроя России №675/пр от 28.02.2017 № 258/пр |  |  | 46001 | 0 |  | 0 | 2 | 0 | 1 | 1 | 1 | 1 | 1 | 1 |  | 103 | 59 |  |  |  | 0 | 0 | 0 | [5 empty] | 0 |  | 0 | 0 | 0 | 0 | 0 | 0 | 0 | 0 | 0 | 0 | 0 | 0 | [13 empty] | 0 | 0 | 1 | 1 |  |  |  | 1009 | т | т | 1000 | [6 empty] | 53551202 | 2 | Общестроительные работы | 40 | Работы по реконструкции зданий и сооружений | 1 | 46001 | Работы по реконструкции зданий и сооружений: усиление и замена существующих конструкций, возведение отдельных конструктивных элементов | ФЕР-46 |  |  |  | 0 | 0 | 0 | 0 | 0 | 0 | 0 | 0 | [18 empty] | 0 | 0 | 0 |  |  |  |  | 103 | 59 |  |  |  |  | 1 |  | 1876412176 | 2 | 1 | -2 | 0 | 0 | 0 | 0 | 0 | 0 | 0 |  | 0 | 0 | 0 |  | 0 | 1 | 0 | 0 | 0 | 0 | [5 empty] | Пр/812-040.1-1 | Пр/774-040.1 | Работы по реконструкции зданий и сооружений: усиление и замена существующих конструкций, возведение отдельных конструктивных элементов | Работы по реконструкции зданий и сооружений: усиление и замена существующих конструкций, возведение отдельных конструктивных элементов | 0
18 | 1 | 1084 |  | 81,1 | 509-9900 | Строительный мусор | т | 0.351 | 1.5 | 1.5 |  |  |  | 0 | 0 | 0 | 0 | 0 | 0 | 0 | 0 | 0 | 0 | 0 |  | 53551707 | 0 | 0 | 0 | 0 | 0 | 0 | 0 | 0 | 0 | 0 | 0 | 0 | 0 | 0 | 0 | 0 | 0 | 0 | 103 | 59 | 1 | 1 |  |  | 1 | 1 | 1 | 6.14 |  |  |  |  | 3 | 1 | ТССЦ Московской обл., 509-9900, приказ Минстроя России №675/пр от 28.02.2017 № 258/пр |  |  | 46001 | 0 | 1кв.22г. | 1 | 2 | 0 | 1 | 1 | 1 | 1 | 1 | 1 |  | 103 | 59 |  |  |  | 0 | 0 | 0 | [5 empty] | 0 |  | 0 | 0 | 0 | 0 | 0 | 0 | 0 | 0 | 0 | 0 | 0 | 0 | [13 empty] | 0 | 0 | 1 | 1 |  |  |  | 1009 | т | т | 1000 | [6 empty] | 53551202 | 2 | Общестроительные работы | 40 | Работы по реконструкции зданий и сооружений | 1 | 46001 | Работы по реконструкции зданий и сооружений: усиление и замена существующих конструкций, возведение отдельных конструктивных элементов | ФЕР-46 |  |  |  | 0 | 0 | 0 | 0 | 0 | 0 | 0 | 0 | [18 empty] | 0 | 0 | 0 |  |  |  |  | 103 | 59 |  |  |  |  | 1 |  | 1876412176 | 2 | 1 | 5 | 0 | 0 | 0 | 0 | 0 | 0 | 0 |  | 0 | 0 | 0 |  | 0 | 1 | 0 | 0 | 0 | 0 | [5 empty] | Пр/812-040.1-1 | Пр/774-040.1 | Работы по реконструкции зданий и сооружений: усиление и замена существующих конструкций, возведение отдельных конструктивных элементов | Работы по реконструкции зданий и сооружений: усиление и замена существующих конструкций, возведение отдельных конструктивных элементов | 0
17 | 1 | 1093 | 1004 | 82 | 56-23-1 | Обрамление проемов угловой сталью | 1 Т | 0.84033 | 0 | 0.84033 |  |  |  | 5707.62 | 5302.94 | 23.27 | 4.96 | 381.41 | 0 | 42.5208 | 0.36723 | 0 | 347.73 | 181.59 |  | 53551706 | 6792.09 | 6310.52 | 27.69 | 5.9 | 453.88 | 0 | 50.6 | 0.437 | 0 | 6729.28 | 6310.52 | 24.08 | 5.13 | 394.68 | 0 | 44 | 0.38 | 0 | 90 | 47 | 1 | 1 |  |  | 1 | 1 | 1 | 1 |  |  |  |  | 0 | 1 | ТЕРр Московской обл., 56-23-1, приказ Минстроя России №675/пр от 28.02.2017 № 263/пр |  |  | 56001 | 0 |  | 0 | 6 | 0 | 1 | 1 | 1 | 1 | 1 | 1 |  | 90 | 47 |  |  |  | 0 | 0 | 0 | [5 empty] | 0 | Поправка: МР 519/пр Прил.2, Табл.2, п. 1.2 (рем.) Наименование: Производство работ осуществляется в помещениях эксплуатируемого объекта капитального строительства без остановки рабочего процесса предприятия, при этом: в зоне производства работ отсутствуют загромождающие помещение предметы | 0 | 5707.62 | 6310.52 | 27.69 | 5.9 | 453.88 | 0 | 50.6 | 0.437 | 0 | 347.733 | 181.5939 |  |  |  |  | )*1,15 | )*1,15 | )*1,15 |  | )*1,15 | )*1,15 |  |  |  | 0 | 0 | 1 | 1 |  |  |  | 1013 | 1 Т | 1 Т | 1 | [6 empty] | 53551217 | 6 | Ремонтно-строительные работы | 90 | Проемы | 1 | 56001 | Проемы | рФЕР-56 |  | Поправка: МР 519/пр Прил.2, Табл.2, п. 1.2 (рем.) |  | 131072 | 6729.28 | 6310.52 | 24.08 | 5.13 | 394.68 | 44 | 0.38 | 0 | [17 empty] | 0 | 0 | 0 |  |  |  |  | 90 | 47 |  |  |  |  | 1 |  | -413523074 | 2 | 1 | -2 | 0 | 0 | 0 | 6236.94 | 6236.94 | 0 | 0 |  | 0 | 0 | 0 |  | 0 | 1 | 0 | 0 | 0 | 0 | [5 empty] | Пр/812-090.0-1 | Пр/774-090.0 | Проемы | Проемы | 0
17 | 1 | 1102 | 1012 | 82 | 56-23-1 | Обрамление проемов угловой сталью | 1 Т | 0.84033 | 0 | 0.84033 |  |  |  | 87568 | 73764 | 363 | 175 | 13441 | 0 | 42.5208 | 0.36723 | 0 | 12254 | 6400 |  | 53551707 | 6792.09 | 6310.52 | 27.69 | 5.9 | 453.88 | 0 | 50.6 | 0.437 | 0 | 6729.28 | 6310.52 | 24.08 | 5.13 | 394.68 | 0 | 44 | 0.38 | 0 | 90 | 47 | 1 | 1 |  |  | 1 | 35.24 | 15.58 | 13.91 |  |  |  |  | 0 | 1 | ТЕРр Московской обл., 56-23-1, приказ Минстроя России №675/пр от 28.02.2017 № 263/пр |  |  | 56001 | 0 | 56-23-1 | 1 | 6 | 0 | 35.24 | 1 | 1 | 1 | 1 | 1 |  | 90 | 47 |  |  |  | 0 | 0 | 0 | [5 empty] | 0 | Поправка: МР 519/пр Прил.2, Табл.2, п. 1.2 (рем.) Наименование: Производство работ осуществляется в помещениях эксплуатируемого объекта капитального строительства без остановки рабочего процесса предприятия, при этом: в зоне производства работ отсутствуют загромождающие помещение предметы | 0 | 87568 | 87779.3332 | 431.4102 | 207.916 | 15994.7312 | 0 | 50.6 | 0.437 | 0 | 12254.4 | 6399.52 |  |  |  |  | )*1,15 | )*1,15 | )*1,15 |  | )*1,15 | )*1,15 |  |  |  | 0 | 0 | 1 | 1 |  |  |  | 1013 | 1 Т | 1 Т | 1 | [6 empty] | 53551217 | 6 | Ремонтно-строительные работы | 90 | Проемы | 1 | 56001 | Проемы | рФЕР-56 |  | Поправка: МР 519/пр Прил.2, Табл.2, п. 1.2 (рем.) |  | 131072 | 6729.28 | 6310.52 | 24.08 | 5.13 | 394.68 | 44 | 0.38 | 0 | [17 empty] | 0 | 0 | 0 |  |  |  |  | 90 | 47 |  |  |  |  | 1 |  | -413523074 | 2 | 1 | 2 | 0 | 0 | 0 | 106222 | 106222 | 0 | 0 |  | 0 | 3 | 0 |  | 0 | 1 | 0 | 0 | 0 | 0 | [5 empty] | Пр/812-090.0-1 | Пр/774-090.0 | Проемы | Проемы | 0
18 | 1 | 1091 |  | 82,1 | 101-0996 | Угловой равнополочный горячекатаный прокат толщиной 11-30 мм, при ширине полки 180-200 мм, из углеродистой обыкновенного качества стали марки Ст6сп | т | -0.82353 | -0.98 | -0.98 |  |  |  | -5025.16 | -5025.16 | 0 | 0 | 0 | 0 | 0 | 0 | 0 | 0 | 0 |  | 53551706 | 6102 | 6102 | 0 | 0 | 0 | 0 | 0 | 0 | 0 | 6102 | 6102 | 0 | 0 | 0 | 0 | 0 | 0 | 0 | 90 | 47 | 1 | 1 |  |  | 1 | 1 | 1 | 1 |  |  |  |  | 3 | 1 | ТССЦ Московской обл., 101-0996, приказ Минстроя России №675/пр от 28.02.2017 № 254/пр |  |  | 56001 | 0 |  | 0 | 6 | 1 | 1 | 1 | 1 | 1 | 1 | 1 |  | 90 | 47 |  |  |  | 0 | 0 | 0 | [5 empty] | 0 |  | 0 | -5025.16 | 6102 | 0 | 0 | 0 | 0 | 0 | 0 | 0 | 0 | 0 | [13 empty] | 0 | 0 | 1 | 1 |  |  |  | 1009 | т | т | 1000 | [6 empty] | 53551217 | 6 | Ремонтно-строительные работы | 90 | Проемы | 1 | 56001 | Проемы | рФЕР-56 |  |  |  | 0 | 6102 | 6102 | 0 | 0 | 0 | 0 | 0 | [18 empty] | 0 | 0 | 0 |  |  |  |  | 90 | 47 |  |  |  |  | 1 |  | 649356706 | 2 | 1 | -2 | 0 | 0 | 0 | -5025.16 | -5025.16 | 0 | 0 |  | 0 | 0 | 0 |  | 0 | 1 | 0 | 0 | 0 | 0 | [5 empty] | Пр/812-090.0-1 | Пр/774-090.0 | Проемы | Проемы | 0
18 | 1 | 1100 |  | 82,1 | 101-0996 | Угловой равнополочный горячекатаный прокат толщиной 11-30 мм, при ширине полки 180-200 мм, из углеродистой обыкновенного качества стали марки Ст6сп | т | -0.82353 | -0.98 | -0.98 |  |  |  | -70101 | -70101 | 0 | 0 | 0 | 0 | 0 | 0 | 0 | 0 | 0 |  | 53551707 | 6102 | 6102 | 0 | 0 | 0 | 0 | 0 | 0 | 0 | 6102 | 6102 | 0 | 0 | 0 | 0 | 0 | 0 | 0 | 90 | 47 | 1 | 1 |  |  | 1 | 1 | 1 | 13.95 |  |  |  |  | 3 | 1 | ТССЦ Московской обл., 101-0996, приказ Минстроя России №675/пр от 28.02.2017 № 254/пр |  |  | 56001 | 0 | 101-0996 | 1 | 6 | 1 | 1 | 1 | 1 | 1 | 1 | 1 |  | 90 | 47 |  |  |  | 0 | 0 | 0 | [5 empty] | 0 |  | 0 | -70101 | 85122.9 | 0 | 0 | 0 | 0 | 0 | 0 | 0 | 0 | 0 | [13 empty] | 0 | 0 | 1 | 1 |  |  |  | 1009 | т | т | 1000 | [6 empty] | 53551217 | 6 | Ремонтно-строительные работы | 90 | Проемы | 1 | 56001 | Проемы | рФЕР-56 |  |  |  | 0 | 6102 | 6102 | 0 | 0 | 0 | 0 | 0 | [18 empty] | 0 | 0 | 0 |  |  |  |  | 90 | 47 |  |  |  |  | 1 |  | 649356706 | 2 | 1 | 2 | 0 | 0 | 0 | -70101 | -70101 | 0 | 0 |  | 0 | 3 | 0 |  | 0 | 1 | 0 | 0 | 0 | 0 | [5 empty] | Пр/812-090.0-1 | Пр/774-090.0 | Проемы | Проемы | 0
18 | 1 | 1093 |  | 82,2 | 101-5184 | Сталь угловая равнополочная, марка стали Ст3пс, шириной полок 50-50 мм (3,77кг/1м.п.) | т | 0.84033 | 1 | 1 |  |  |  | 4244.59 | 4244.59 | 0 | 0 | 0 | 0 | 0 | 0 | 28.71 | 0 | 0 |  | 53551706 | 5051.08 | 5051.08 | 0 | 0 | 0 | 0 | 0 | 0 | 34.17 | 5051.08 | 5051.08 | 0 | 0 | 0 | 0 | 0 | 0 | 34.17 | 90 | 47 | 1 | 1 |  |  | 1 | 1 | 1 | 1 |  |  |  |  | 3 | 1 | ТССЦ Московской обл., 101-5184, приказ Минстроя России №675/пр от 28.02.2017 № 254/пр |  |  | 56001 | 0 |  | 0 | 6 | 0 | 1 | 1 | 1 | 1 | 1 | 1 |  | 90 | 47 |  |  |  | 0 | 0 | 0 | [5 empty] | 0 |  | 0 | 4244.59 | 5051.08 | 0 | 0 | 0 | 0 | 0 | 0 | 34.17 | 0 | 0 | [13 empty] | 0 | 0 | 1 | 1 |  |  |  | 1009 | т | т | 1000 | [6 empty] | 53551217 | 6 | Ремонтно-строительные работы | 90 | Проемы | 1 | 56001 | Проемы | рФЕР-56 |  |  |  | 0 | 5051.08 | 5051.08 | 0 | 0 | 0 | 0 | 0 | [18 empty] | 0 | 0 | 0 |  |  |  |  | 90 | 47 |  |  |  |  | 1 |  | 942768082 | 2 | 1 | -2 | 0 | 0 | 0 | 4244.59 | 4244.59 | 0 | 0 |  | 0 | 0 | 0 |  | 0 | 1 | 0 | 0 | 0 | 0 | [5 empty] | Пр/812-090.0-1 | Пр/774-090.0 | Проемы | Проемы | 0
18 | 1 | 1102 |  | 82,2 | 101-5184 | Сталь угловая равнополочная, марка стали Ст3пс, шириной полок 50-50 мм (3,77кг/1м.п.) | т | 0.84033 | 1 | 1 |  |  |  | 55816 | 55816 | 0 | 0 | 0 | 0 | 0 | 0 | 29 | 0 | 0 |  | 53551707 | 5051.08 | 5051.08 | 0 | 0 | 0 | 0 | 0 | 0 | 34.17 | 5051.08 | 5051.08 | 0 | 0 | 0 | 0 | 0 | 0 | 34.17 | 90 | 47 | 1 | 1 |  |  | 1 | 1 | 1 | 13.15 |  |  |  |  | 3 | 1 | ТССЦ Московской обл., 101-5184, приказ Минстроя России №675/пр от 28.02.2017 № 254/пр |  |  | 56001 | 0 | 101-5184 | 1 | 6 | 0 | 1 | 1 | 1 | 1 | 1 | 1 |  | 90 | 47 |  |  |  | 0 | 0 | 0 | [5 empty] | 0 |  | 0 | 55816 | 66421.702 | 0 | 0 | 0 | 0 | 0 | 0 | 34.17 | 0 | 0 | [13 empty] | 0 | 0 | 1 | 1 |  |  |  | 1009 | т | т | 1000 | [6 empty] | 53551217 | 6 | Ремонтно-строительные работы | 90 | Проемы | 1 | 56001 | Проемы | рФЕР-56 |  |  |  | 0 | 5051.08 | 5051.08 | 0 | 0 | 0 | 0 | 0 | [18 empty] | 0 | 0 | 0 |  |  |  |  | 90 | 47 |  |  |  |  | 1 |  | 942768082 | 2 | 1 | 2 | 0 | 0 | 0 | 55816 | 55816 | 0 | 0 |  | 0 | 3 | 0 |  | 0 | 1 | 0 | 0 | 0 | 0 | [5 empty] | Пр/812-090.0-1 | Пр/774-090.0 | Проемы | Проемы | 0
17 | 1 | 1117 | 1025 | 83 | 10-01-047-1 | Установка блоков в наружных и внутренних дверных проемах в каменных стенах площадью проема до 3 м2 | 100 м2 проемов | 0.234 | 0 | 0.234 |  |  |  | 39868.41 | 39157.94 | 159.36 | 4.77 | 551.11 | 0 | 62.2025 | 0.35319 | 0 | 540.32 | 259.87 |  | 53551706 | 170377.81 | 167341.61 | 681.01 | 20.38 | 2355.19 | 0 | 265.8225 | 1.5094 | 0 | 169596.22 | 167341.61 | 473.75 | 14.18 | 1780.86 | 0 | 201 | 1.05 | 0 | 97.2 | 46.75 | 1 | 1 |  |  | 1 | 1 | 1 | 1 |  |  |  |  | 0 | 1 | ТЕР Московской обл., 10-01-047-1, приказ Минстроя России №675/пр от 28.02.2017 № 260/пр |  |  | 10001 | 0 |  | 0 | 2 | 0 | 1 | 1 | 1 | 1 | 1 | 1 |  | 108 | 55 |  |  |  | 0 | 0 | 0 | [5 empty] | 0 | Поправка: М-ка 421/пр 04.08.20 п.58 п.п. б) Наименование: При отсутствии необходимых норм (единичных расценок), включенных в сборники ГЭСНр (ФЕРр, ТЕРр), сметные затраты на работы по капитальному ремонту и реконструкции объектов капитального строительства могут быть определены по сметным нормам, включенным в ГЭСН (ФЕР, ТЕР), аналогичным технологическим процессам в новом строительстве, в том числе по возведению новых конструктивных элементов Поправка: Мет.421/пр 04.08.20 Пр.10 Т.3 п. 3 Наименование: Производство ремонтно-строительных работ осуществляется на территории действующего предприятия с наличием в зоне производства работ одного или нескольких из перечисленных ниже факторов: разветвленной сети транспортных и инженерных коммуникаций; стесненных условий для складирования материалов; действующего технологического оборудования | 0 | 39868.41 | 167341.61 | 681.01 | 20.38 | 2355.19 | 0 | 265.8225 | 1.5094 | 0 | 540.3154 | 259.8739 |  |  |  |  | )*1,25)*1,15 | )*1,25)*1,15 | )*1,15)*1,15 |  | )*1,15)*1,15 | )*1,25)*1,15 |  | *0,9 | )*0,85 | 0 | 0 | 1 | 1 |  |  |  | 1013 | 100 м2 проемов | 100 м2 проемов | 1 | [6 empty] | 53551115 | 2 | Общестроительные работы | 10 | Деревянные конструкции | 1 | 10001 | Деревянные конструкции | ФЕР-10 |  | Поправка: М-ка 421/пр 04.08.20 п.58 п.п. б) Поправка: Мет.421/пр 04.08.20 Пр.10 Т.3 п. 3 |  | 131072 | 169596.22 | 167341.61 | 473.75 | 14.18 | 1780.86 | 201 | 1.05 | 0 | [17 empty] | 0 | 0 | 0 |  |  |  |  | 97.2 | 46.75 |  |  |  |  | 1 |  | -1565982156 | 2 | 1 | -2 | 0 | 0 | 0 | 40668.6 | 40668.6 | 0 | 0 |  | 0 | 0 | 0 |  | 0 | 1 | 0 | 0 | 0 | 0 | [5 empty] | Пр/812-010.0-1 | Пр/774-010.0 | Деревянные конструкции | Деревянные конструкции | 0
17 | 1 | 1132 | 1038 | 83 | 10-01-047-1 | Установка блоков в наружных и внутренних дверных проемах в каменных стенах площадью проема до 3 м2 | 100 м2 проемов | 0.234 | 0 | 0.234 |  |  |  | 262773 | 240821 | 2531 | 168 | 19421 | 0 | 62.2025 | 0.35319 | 0 | 19041 | 9158 |  | 53551707 | 170377.81 | 167341.61 | 681.01 | 20.38 | 2355.19 | 0 | 265.8225 | 1.5094 | 0 | 169596.22 | 167341.61 | 473.75 | 14.18 | 1780.86 | 0 | 201 | 1.05 | 0 | 97.2 | 46.75 | 1 | 1 |  |  | 1 | 35.24 | 15.88 | 6.15 |  |  |  |  | 0 | 1 | ТЕР Московской обл., 10-01-047-1, приказ Минстроя России №675/пр от 28.02.2017 № 260/пр |  |  | 10001 | 0 | 10-01-047-1 | 1 | 2 | 0 | 35.24 | 1 | 1 | 1 | 1 | 1 |  | 108 | 55 |  |  |  | 0 | 0 | 0 | [5 empty] | 0 | Поправка: М-ка 421/пр 04.08.20 п.58 п.п. б) Наименование: При отсутствии необходимых норм (единичных расценок), включенных в сборники ГЭСНр (ФЕРр, ТЕРр), сметные затраты на работы по капитальному ремонту и реконструкции объектов капитального строительства могут быть определены по сметным нормам, включенным в ГЭСН (ФЕР, ТЕР), аналогичным технологическим процессам в новом строительстве, в том числе по возведению новых конструктивных элементов Поправка: Мет.421/пр 04.08.20 Пр.10 Т.3 п. 3 Наименование: Производство ремонтно-строительных работ осуществляется на территории действующего предприятия с наличием в зоне производства работ одного или нескольких из перечисленных ниже факторов: разветвленной сети транспортных и инженерных коммуникаций; стесненных условий для складирования материалов; действующего технологического оборудования | 0 | 262773 | 1029150.9015 | 10814.4388 | 718.1912 | 82996.8956 | 0 | 265.8225 | 1.5094 | 0 | 19040.508 | 9157.8575 |  |  |  |  | )*1,25)*1,15 | )*1,25)*1,15 | )*1,15)*1,15 |  | )*1,15)*1,15 | )*1,25)*1,15 |  | *0,9 | )*0,85 | 0 | 0 | 1 | 1 |  |  |  | 1013 | 100 м2 проемов | 100 м2 проемов | 1 | [6 empty] | 53551115 | 2 | Общестроительные работы | 10 | Деревянные конструкции | 1 | 10001 | Деревянные конструкции | ФЕР-10 |  | Поправка: М-ка 421/пр 04.08.20 п.58 п.п. б) Поправка: Мет.421/пр 04.08.20 Пр.10 Т.3 п. 3 |  | 131072 | 169596.22 | 167341.61 | 473.75 | 14.18 | 1780.86 | 201 | 1.05 | 0 | [17 empty] | 0 | 0 | 0 |  |  |  |  | 97.2 | 46.75 |  |  |  |  | 1 |  | -1565982156 | 2 | 1 | 2 | 0 | 0 | 0 | 290972 | 290972 | 0 | 0 |  | 0 | 0 | 0 |  | 0 | 1 | 0 | 0 | 0 | 0 | [5 empty] | Пр/812-010.0-1 | Пр/774-010.0 | Деревянные конструкции | Деревянные конструкции | 0
18 | 1 | 1115 |  | 83,1 | 203-8084 | Блоки дверные наружные или тамбурные с заполнением стеклопакетами (ГОСТ 30970-2002) | м2 | -23.4 | -100 | -100 |  |  |  | -35889.28 | -35889.28 | 0 | 0 | 0 | 0 | 0 | 0 | -52.42 | 0 | 0 |  | 53551706 | 1533.73 | 1533.73 | 0 | 0 | 0 | 0 | 0 | 0 | 2.24 | 1533.73 | 1533.73 | 0 | 0 | 0 | 0 | 0 | 0 | 2.24 | 108 | 55 | 1 | 1 |  |  | 1 | 1 | 1 | 1 |  |  |  |  | 3 | 1 | ТССЦ Московской обл., 203-8084, приказ Минстроя России №675/пр от 28.02.2017 № 255/пр |  |  | 10001 | 0 |  | 0 | 2 | 1 | 1 | 1 | 1 | 1 | 1 | 1 |  | 108 | 55 |  |  |  | 0 | 0 | 0 | [5 empty] | 0 |  | 0 | -35889.28 | 1533.73 | 0 | 0 | 0 | 0 | 0 | 0 | 2.24 | 0 | 0 | [13 empty] | 0 | 0 | 1 | 1 |  |  |  | 1005 | м2 | м2 | 1 | [6 empty] | 53551115 | 2 | Общестроительные работы | 10 | Деревянные конструкции | 1 | 10001 | Деревянные конструкции | ФЕР-10 |  |  |  | 32768 | 1533.73 | 1533.73 | 0 | 0 | 0 | 0 | 0 | [18 empty] | 0 | 0 | 0 |  |  |  |  | 108 | 55 |  |  |  |  | 1 |  | -1462626660 | 2 | 1 | -2 | 0 | 0 | 0 | -35889.28 | -35889.28 | 0 | 0 |  | 0 | 0 | 0 |  | 0 | 1 | 0 | 0 | 0 | 0 | [5 empty] | Пр/812-010.0-1 | Пр/774-010.0 | Деревянные конструкции | Деревянные конструкции | 0
18 | 1 | 1130 |  | 83,1 | 203-8084 | Блоки дверные наружные или тамбурные с заполнением стеклопакетами (ГОСТ 30970-2002) | м2 | -23.4 | -100 | -100 |  |  |  | -225744 | -225744 | 0 | 0 | 0 | 0 | 0 | 0 | -52 | 0 | 0 |  | 53551707 | 1533.73 | 1533.73 | 0 | 0 | 0 | 0 | 0 | 0 | 2.24 | 1533.73 | 1533.73 | 0 | 0 | 0 | 0 | 0 | 0 | 2.24 | 108 | 55 | 1 | 1 |  |  | 1 | 1 | 1 | 6.29 |  |  |  |  | 3 | 1 | ТССЦ Московской обл., 203-8084, приказ Минстроя России №675/пр от 28.02.2017 № 255/пр |  |  | 10001 | 0 | 203-8084 | 1 | 2 | 1 | 1 | 1 | 1 | 1 | 1 | 1 |  | 108 | 55 |  |  |  | 0 | 0 | 0 | [5 empty] | 0 |  | 0 | -225744 | 9647.1617 | 0 | 0 | 0 | 0 | 0 | 0 | 2.24 | 0 | 0 | [13 empty] | 0 | 0 | 1 | 1 |  |  |  | 1005 | м2 | м2 | 1 | [6 empty] | 53551115 | 2 | Общестроительные работы | 10 | Деревянные конструкции | 1 | 10001 | Деревянные конструкции | ФЕР-10 |  |  |  | 32768 | 1533.73 | 1533.73 | 0 | 0 | 0 | 0 | 0 | [18 empty] | 0 | 0 | 0 |  |  |  |  | 108 | 55 |  |  |  |  | 1 |  | -1462626660 | 2 | 1 | 2 | 0 | 0 | 0 | -225744 | -225744 | 0 | 0 |  | 0 | 0 | 0 |  | 0 | 1 | 0 | 0 | 0 | 0 | [5 empty] | Пр/812-010.0-1 | Пр/774-010.0 | Деревянные конструкции | Деревянные конструкции | 0
18 | 1 | 1116 |  | 83,2 | 203-8099 | Блоки дверные внутренние однопольные глухие, фанерованные шпоном красное дерево | м2 | 23.4 | 100 | 100 |  |  |  | 56680.18 | 56680.18 | 0 | 0 | 0 | 0 | 0 | 0 | 45.16 | 0 | 0 |  | 53551706 | 2422.23 | 2422.23 | 0 | 0 | 0 | 0 | 0 | 0 | 1.93 | 2422.23 | 2422.23 | 0 | 0 | 0 | 0 | 0 | 0 | 1.93 | 108 | 55 | 1 | 1 |  |  | 1 | 1 | 1 | 1 |  |  |  |  | 3 | 1 | ТССЦ Московской обл., 203-8099, приказ Минстроя России №675/пр от 28.02.2017 № 255/пр |  |  | 10001 | 0 |  | 0 | 2 | 0 | 1 | 1 | 1 | 1 | 1 | 1 |  | 108 | 55 |  |  |  | 0 | 0 | 0 | [5 empty] | 0 |  | 0 | 56680.18 | 2422.23 | 0 | 0 | 0 | 0 | 0 | 0 | 1.93 | 0 | 0 | [13 empty] | 0 | 0 | 1 | 1 |  |  |  | 1005 | м2 | м2 | 1 | [6 empty] | 53551115 | 2 | Общестроительные работы | 10 | Деревянные конструкции | 1 | 10001 | Деревянные конструкции | ФЕР-10 |  |  |  | 0 | 2422.23 | 2422.23 | 0 | 0 | 0 | 0 | 0 | [18 empty] | 0 | 0 | 0 |  |  |  |  | 108 | 55 |  |  |  |  | 1 |  | 1019037866 | 2 | 1 | -2 | 0 | 0 | 0 | 56680.18 | 56680.18 | 0 | 0 |  | 0 | 0 | 0 |  | 0 | 1 | 0 | 0 | 0 | 0 | [5 empty] | Пр/812-010.0-1 | Пр/774-010.0 | Деревянные конструкции | Деревянные конструкции | 0
18 | 1 | 1131 |  | 83,2 | 203-8099 | Блоки дверные внутренние однопольные глухие, фанерованные шпоном красное дерево | м2 | 23.4 | 100 | 100 |  |  |  | 348016 | 348016 | 0 | 0 | 0 | 0 | 0 | 0 | 45 | 0 | 0 |  | 53551707 | 2422.23 | 2422.23 | 0 | 0 | 0 | 0 | 0 | 0 | 1.93 | 2422.23 | 2422.23 | 0 | 0 | 0 | 0 | 0 | 0 | 1.93 | 108 | 55 | 1 | 1 |  |  | 1 | 1 | 1 | 6.14 |  |  |  |  | 3 | 1 | ТССЦ Московской обл., 203-8099, приказ Минстроя России №675/пр от 28.02.2017 № 255/пр |  |  | 10001 | 0 | 1кв.22г. | 1 | 2 | 0 | 1 | 1 | 1 | 1 | 1 | 1 |  | 108 | 55 |  |  |  | 0 | 0 | 0 | [5 empty] | 0 |  | 0 | 348016 | 14872.4922 | 0 | 0 | 0 | 0 | 0 | 0 | 1.93 | 0 | 0 | [13 empty] | 0 | 0 | 1 | 1 |  |  |  | 1005 | м2 | м2 | 1 | [6 empty] | 53551115 | 2 | Общестроительные работы | 10 | Деревянные конструкции | 1 | 10001 | Деревянные конструкции | ФЕР-10 |  |  |  | 0 | 2422.23 | 2422.23 | 0 | 0 | 0 | 0 | 0 | [18 empty] | 0 | 0 | 0 |  |  |  |  | 108 | 55 |  |  |  |  | 1 |  | 1019037866 | 2 | 1 | 5 | 0 | 0 | 0 | 348016 | 348016 | 0 | 0 |  | 0 | 3 | 0 |  | 0 | 1 | 0 | 0 | 0 | 0 | [5 empty] | Пр/812-010.0-1 | Пр/774-010.0 | Деревянные конструкции | Деревянные конструкции | 0
18 | 1 | 1117 |  | 83,3 | 61.3.03.01-0857м | Врезной электромеханический замок PERCo-LB72.3; 72 мм. межцентровое расстояние, прямой засов, с рычагом блокиратора | шт. | 12 | 51.2821 | 51.2821 |  |  |  | 114024 | 114024 | 0 | 0 | 0 | 0 | 0 | 0 | 0 | 0 | 0 |  | 53551706 | 9501.98 | 9501.98 | 0 | 0 | 0 | 0 | 0 | 0 | 0 | 9501.98 | 9501.98 | 0 | 0 | 0 | 0 | 0 | 0 | 0 | 108 | 55 | 1 | 1 |  |  | 1 | 1 | 1 | 1 |  |  |  |  | 3 | 1 | Каталог на оборудование Московской области, 61.3.03.01-0857м |  |  | 10001 | 0 |  | 0 | 2 | 0 | 1 | 1 | 1 | 1 | 1 | 1 |  | 108 | 55 |  |  |  | 0 | 0 | 0 | [5 empty] | 0 |  | 0 | 114024 | 9501.98 | 0 | 0 | 0 | 0 | 0 | 0 | 0 | 0 | 0 | [13 empty] | 0 | 0 | 1 | 1 |  |  |  | 1010 | шт. | шт. | 1 | [6 empty] | 53551115 | 2 | Общестроительные работы | 10 | Деревянные конструкции | 1 | 10001 | Деревянные конструкции | ФЕР-10 |  |  |  | 0 | 9501.98 | 9501.98 | 0 | 0 | 0 | 0 | 0 | [18 empty] | 0 | 0 | 0 |  |  |  |  | 108 | 55 |  |  |  |  | 1 | 9501.98 | -2066279378 | 2 | 0 | -2 | 0 | 0 | 0 | 114024 | 114024 | 0 | 0 |  | 3 | 1 | 0 |  | 0 | 1 | 0 | 0 | 0 | 0 |  |  |  | 114024 |  | Пр/812-010.0-1 | Пр/774-010.0 | Деревянные конструкции | Деревянные конструкции | 0
18 | 1 | 1132 |  | 83,3 | 61.3.03.01-0857м | Врезной электромеханический замок PERCo-LB72.3; 72 мм. межцентровое расстояние, прямой засов, с рычагом блокиратора | шт. | 12 | 51.2821 | 51.2821 |  |  |  | 114024 | 114024 | 0 | 0 | 0 | 0 | 0 | 0 | 0 | 0 | 0 |  | 53551707 | 9501.98 | 9501.98 | 0 | 0 | 0 | 0 | 0 | 0 | 0 | 9501.98 | 9501.98 | 0 | 0 | 0 | 0 | 0 | 0 | 0 | 108 | 55 | 1 | 1 |  |  | 1 | 1 | 1 | 6.14 |  |  |  |  | 3 | 1 | Каталог на оборудование Московской области, 61.3.03.01-0857м |  |  | 10001 | 0 | 1кв.22г. | 1 | 2 | 0 | 1 | 1 | 1 | 1 | 1 | 1 |  | 108 | 55 |  |  |  | 0 | 0 | 0 | [5 empty] | 0 |  | 0 | 114024 | 9501.98 | 0 | 0 | 0 | 0 | 0 | 0 | 0 | 0 | 0 | [13 empty] | 0 | 0 | 1 | 1 |  |  |  | 1010 | шт. | шт. | 1 | [6 empty] | 53551115 | 2 | Общестроительные работы | 10 | Деревянные конструкции | 1 | 10001 | Деревянные конструкции | ФЕР-10 |  |  |  | 0 | 9501.98 | 9501.98 | 0 | 0 | 0 | 0 | 0 | [18 empty] | 0 | 0 | 0 |  |  |  |  | 108 | 55 |  |  |  |  | 1 | 1547.55 | -2066279378 | 2 | 1 | 5 | 0 | 0 | 0 | 114024 | 114024 | 0 | 0 |  | 3 | 1 | 0 |  | 0 | 1 | 0 | 0 | 0 | 0 |  |  |  | 114024 |  | Пр/812-010.0-1 | Пр/774-010.0 | Деревянные конструкции | Деревянные конструкции | 0
51 | 1 | 4 | 625 |  |  | 8. Дверные проемы (кабинеты) | 0 | [6 empty] | 179902 | 178495 | 248 | 38 | 1159 | 0 | 132.6855 | 2.8033 | 21 | 1150 | 592 |  |  | 179902 | 178495 | 248 | 38 | 1159 | 0 | 132.6855 | 2.8033 | 21 | 1150 | 592 |  |  | 0 | 0 | 0 | 181643 | 181643 | 0 | 0 | 178495 | 178495 | 0 | 178495 | 0 | 0 | 0 | 0 | 0 | [19 empty] | 0 | 0 | 0 | 181643 | 181643 | 0 | 0 | 178495 | 178495 | 0 | 178495 | 0 | 0 | 0 | 0 | 0 | [19 empty] | 581358 | 536596 | 3928 | 1334 | 40834 | 0 | 132.6855 | 2.8033 | 22 | 40527 | 20846 |  |  | 581358 | 536596 | 3928 | 1334 | 40834 | 0 | 132.6855 | 2.8033 | 22 | 40527 | 20846 |  |  | 0 | 0 | 0 | 642731 | 642731 | 0 | 0 | 536596 | 536596 | 0 | 536596 | 0 | 0 | 0 | 0 | 0 | [19 empty] | 0 | 0 | 0 | 642731 | 642731 | 0 | 0 | 536596 | 536596 | 0 | 536596 | 0 | 0 | 0 | 0 | 0 | [18 empty] | 0
50 | 0 | 0 | 1 | 201 | 179902 | ПЗ | Прямые затраты |  |  | 201 | 1 | 3 |  | 2 | 581358 | [6 empty] | 179901.68 | 1 | 179901.68 | 581358 | 1 | 581358
50 | 0 | 0 | 1 | 202 | 178495 | СтМатОб | Стоимость материальных ресурсов (всего) |  |  | 202 | 2 | 3 |  | 2 | 536596 | [6 empty] | 178495.21 | 1 | 178495.21 | 536596 | 1 | 536596
50 | 0 | 0 | 1 | 222 | 0 | СтМатОбЗак | Стоимость материалов и оборудования заказчика |  |  | 222 | 3 | 3 |  | 2 | 0 | [6 empty] | 0 | 1 | 0 | 0 | 1 | 0
50 | 0 | 0 | 1 | 225 | 178495 | СтМатОбПод | Стоимость материалов и оборудования подрядчика |  |  | 225 | 4 | 3 |  | 2 | 536596 | [6 empty] | 178495.21 | 1 | 178495.21 | 536596 | 1 | 536596
50 | 0 | 0 | 1 | 226 | 178495 | СтМат | Стоимость материалов (всего) |  |  | 226 | 5 | 3 |  | 2 | 536596 | [6 empty] | 178495.21 | 1 | 178495.21 | 536596 | 1 | 536596
50 | 0 | 0 | 1 | 227 | 0 | СтМатЗак | Стоимость материалов заказчика |  |  | 227 | 6 | 3 |  | 2 | 0 | [6 empty] | 0 | 1 | 0 | 0 | 1 | 0
50 | 0 | 0 | 1 | 228 | 178495 | СтМатПод | Стоимость материалов подрядчика |  |  | 228 | 7 | 3 |  | 2 | 536596 | [6 empty] | 178495.21 | 1 | 178495.21 | 536596 | 1 | 536596
50 | 0 | 0 | 1 | 216 | 0 | Оборуд | Стоимость оборудования (всего) |  |  | 216 | 8 | 3 |  | 2 | 0 | [6 empty] | 0 | 1 | 0 | 0 | 1 | 0
50 | 0 | 0 | 1 | 223 | 0 | ОборудЗак | Стоимость оборудования заказчика |  |  | 223 | 9 | 3 |  | 2 | 0 | [6 empty] | 0 | 1 | 0 | 0 | 1 | 0
50 | 0 | 0 | 1 | 229 | 0 | ОборудПод | Стоимость оборудования подрядчика |  |  | 229 | 10 | 3 |  | 2 | 0 | [6 empty] | 0 | 1 | 0 | 0 | 1 | 0
50 | 0 | 0 | 1 | 203 | 248 | ЭММ | Эксплуатация машин |  |  | 203 | 11 | 3 |  | 2 | 3928 | [6 empty] | 247.74 | 1 | 247.74 | 3928 | 1 | 3928
50 | 0 | 0 | 1 | 231 | 0 | ЭММсНРиСП | Эксплуатация машин по ТСН-2001.16 |  |  | 231 | 12 | 3 |  | 2 | 0 | [6 empty] | 0 | 1 | 0 | 0 | 1 | 0
50 | 0 | 0 | 1 | 204 | 38 | ЗПМ | ЗП машинистов |  |  | 204 | 13 | 3 |  | 2 | 1334 | [6 empty] | 37.85 | 1 | 37.85 | 1334 | 1 | 1334
50 | 0 | 0 | 1 | 205 | 1159 | ОЗП | Основная ЗП рабочих |  |  | 205 | 14 | 3 |  | 2 | 40834 | [6 empty] | 1158.73 | 1 | 1158.73 | 40834 | 1 | 40834
50 | 0 | 0 | 1 | 232 | 0 | ОЗПсНРиСП | Основная ЗП рабочих по ТСН-2001.16 |  |  | 232 | 15 | 3 |  | 2 | 0 | [6 empty] | 0 | 1 | 0 | 0 | 1 | 0
50 | 0 | 0 | 1 | 214 | 181643 | Строит | Строительные работы с НР и СП |  |  | 214 | 16 | 3 |  | 2 | 642731 | [6 empty] | 181643.2 | 1 | 181643.2 | 642731 | 1 | 642731
50 | 0 | 0 | 1 | 215 | 0 | Монтаж | Монтажные работы с НР и СП |  |  | 215 | 17 | 3 |  | 2 | 0 | [6 empty] | 0 | 1 | 0 | 0 | 1 | 0
50 | 0 | 0 | 1 | 217 | 0 | Прочие | Прочие работы с НР и СП |  |  | 217 | 18 | 3 |  | 2 | 0 | [6 empty] | 0 | 1 | 0 | 0 | 1 | 0
50 | 0 | 0 | 1 | 230 | 0 | ПрочиеЗатр | Прочие затраты по ТСН-2001.16 |  |  | 230 | 19 | 3 |  | 2 | 0 | [6 empty] | 0 | 1 | 0 | 0 | 1 | 0
50 | 0 | 0 | 1 | 206 | 0 | ВозврМат | Возврат материалов |  |  | 206 | 20 | 3 |  | 2 | 0 | [6 empty] | 0 | 1 | 0 | 0 | 1 | 0
50 | 0 | 0 | 1 | 207 | 132.6855 | ТрудСтр | Трудозатраты строителей |  |  | 207 | 21 | 3 |  | -1 | 132.6855 | [6 empty] | 132.6855 | 1 | 132.6855 | 132.6855 | 1 | 132.6855
50 | 0 | 0 | 1 | 208 | 2.8033 | ТрудМаш | Трудозатраты машинистов |  |  | 208 | 22 | 3 |  | -1 | 2.8033 | [6 empty] | 2.8033 | 1 | 2.8033 | 2.8033 | 1 | 2.8033
50 | 0 | 0 | 1 | 209 | 21 | ТранспМат | Транспорт материалов |  |  | 209 | 23 | 3 |  | 2 | 22 | [6 empty] | 21.45 | 1 | 21.45 | 22 | 1 | 22
50 | 0 | 0 | 1 | 233 | 0 | Перевозка | Перевозка грузов |  |  | 233 | 24 | 3 |  | 2 | 0 | [6 empty] | 0 | 1 | 0 | 0 | 1 | 0
50 | 0 | 0 | 1 | 210 | 1150 | НР | Накладные расходы |  |  | 210 | 25 | 3 |  | 2 | 40527 | [6 empty] | 1150.01 | 1 | 1150.01 | 40527 | 1 | 40527
50 | 0 | 0 | 1 | 211 | 592 | СмПриб | Сметная прибыль |  |  | 211 | 26 | 3 |  | 2 | 20846 | [6 empty] | 591.51 | 1 | 591.51 | 20846 | 1 | 20846
50 | 0 | 0 | 1 | 224 | 181643 | Всего | Всего с НР и СП |  |  | 224 | 27 | 3 |  | 2 | 642731 | [6 empty] | 181643.2 | 1 | 181643.2 | 642731 | 1 | 642731
4 | 1 |  | 729 |  |  | 9. Дверные проемы (коридор, с/у, лестничный марш) |  | 0 |  | -1 | [7 empty] | 0 | 0 |  | 0 | [53 empty] | 0 | [11 empty] | 0
52 | 1 | 4 | 678 | 0 |  | 9. Дверные проемы (коридор, с/у, лестничный марш) | [7 empty] | 199669 | 198480 | 293 | 31 | 896 | 0 | 101.9452 | 2.2796 | 2 | 897 | 471 | 0 | 0 | 199669 | 198480 | 293 | 31 | 896 | 0 | 101.9452 | 2.2796 | 2 | 897 | 471 | 0 | 0 | 0 | 0 | 0 | 201037 | 201037 | 0 | 0 | 198480 | 198480 | 0 | 198480 | 0 | 0 | 0 | 0 | 0 | 0 | 0 | 0 | 0 | 0 | 0 | 0 | 0 | 0 | 0 | 0 | 0 | 0 | 0 | 0 | 0 | 0 | 0 | 0 | 0 | 0 | 0 | 201037 | 201037 | 0 | 0 | 198480 | 198480 | 0 | 198480 | 0 | 0 | 0 | 0 | 0 | 0 | 0 | 0 | 0 | 0 | 0 | 0 | 0 | 0 | 0 | 0 | 0 | 0 | 0 | 0 | 0 | 0 | 0 | 0 | 523023 | 486793 | 4658 | 1084 | 31572 | 0 | 101.9452 | 2.2796 | 2 | 31602 | 16599 | 0 | 0 | 523023 | 486793 | 4658 | 1084 | 31572 | 0 | 101.9452 | 2.2796 | 2 | 31602 | 16599 | 0 | 0 | 0 | 0 | 0 | 571224 | 571224 | 0 | 0 | 486793 | 486793 | 0 | 486793 | 0 | 0 | 0 | 0 | 0 | 0 | 0 | 0 | 0 | 0 | 0 | 0 | 0 | 0 | 0 | 0 | 0 | 0 | 0 | 0 | 0 | 0 | 0 | 0 | 0 | 0 | 0 | 571224 | 571224 | 0 | 0 | 486793 | 486793 | 0 | 486793 | 0 | 0 | 0 | 0 | 0 | 0 | 0 | 0 | 0 | 0 | 0 | 0 | 0 | 0 | 0 | 0 | 0 | 0 | 0 | 0 | 0 | 0 | 0 | 0
17 | 1 | 1136 | 1041 | 84 | 46-04-012-3 | Разборка деревянных заполнений проемов дверных | 100 м2 | 0.21 | 0 | 0.21 |  |  |  | 261.44 | 0 | 58.43 | 25.23 | 203.01 | 0 | 25.0943 | 1.8692 | 0 | 235.09 | 134.66 |  | 53551706 | 1244.96 | 0 | 278.24 | 120.16 | 966.72 | 0 | 119.4965 | 8.901 | 0 | 1082.58 | 0 | 241.95 | 104.49 | 840.63 | 0 | 103.91 | 7.74 | 0 | 103 | 59 | 1 | 1 |  |  | 1 | 1 | 1 | 1 |  |  |  |  | 0 | 1 | ТЕР Московской обл., 46-04-012-3, приказ Минстроя России №675/пр от 28.02.2017 № 260/пр |  |  | 46001 | 0 |  | 0 | 2 | 0 | 1 | 1 | 1 | 1 | 1 | 1 |  | 103 | 59 |  |  |  | 0 | 0 | 0 | [5 empty] | 0 | Поправка: МДС 81-36.2004, прил.3, п.4р Наименование: Производство строительных и других работ в существующих зданиях и сооружениях в стесненных условиях: с наличием в зоне производства работ действующего технологического оборудования (станков, установок, кранов и т.п.) или загромождающих предметов (лабораторное оборудование, мебель и т. п.), или движения транспорта по внутрицеховым путям | 0 | 261.44 | 0 | 278.24 | 120.16 | 966.72 | 0 | 119.4965 | 8.901 | 0 | 235.0872 | 134.6616 |  |  |  |  | )*1,15 | )*1,15 | )*1,15 |  | )*1,15 | )*1,15 |  |  |  | 0 | 0 | 1 | 1 |  |  |  | 1005 | 100 м2 | 100 м2 | 100 | [6 empty] | 53551202 | 2 | Общестроительные работы | 40 | Работы по реконструкции зданий и сооружений | 1 | 46001 | Работы по реконструкции зданий и сооружений: усиление и замена существующих конструкций, возведение отдельных конструктивных элементов | ФЕР-46 |  | Поправка: МДС 81-36.2004, прил.3, п.4р |  | 131072 | 1082.58 | 0 | 241.95 | 104.49 | 840.63 | 103.91 | 7.74 | 0 | [17 empty] | 0 | 0 | 0 |  |  |  |  | 103 | 59 |  |  |  |  | 1 |  | 2143506059 | 2 | 1 | -2 | 0 | 0 | 0 | 631.19 | 631.19 | 0 | 0 |  | 0 | 0 | 0 |  | 0 | 1 | 0 | 0 | 0 | 0 | [5 empty] | Пр/812-040.1-1 | Пр/774-040.1 | Работы по реконструкции зданий и сооружений: усиление и замена существующих конструкций, возведение отдельных конструктивных элементов | Работы по реконструкции зданий и сооружений: усиление и замена существующих конструкций, возведение отдельных конструктивных элементов | 0
17 | 1 | 1140 | 1044 | 84 | 46-04-012-3 | Разборка деревянных заполнений проемов дверных | 100 м2 | 0.21 | 0 | 0.21 |  |  |  | 8082 | 0 | 928 | 889 | 7154 | 0 | 25.0943 | 1.8692 | 0 | 8284 | 4745 |  | 53551707 | 1244.96 | 0 | 278.24 | 120.16 | 966.72 | 0 | 119.4965 | 8.901 | 0 | 1082.58 | 0 | 241.95 | 104.49 | 840.63 | 0 | 103.91 | 7.74 | 0 | 103 | 59 | 1 | 1 |  |  | 1 | 35.24 | 15.88 | 1 |  |  |  |  | 0 | 1 | ТЕР Московской обл., 46-04-012-3, приказ Минстроя России №675/пр от 28.02.2017 № 260/пр |  |  | 46001 | 0 | 46-04-012-3 | 1 | 2 | 0 | 35.24 | 1 | 1 | 1 | 1 | 1 |  | 103 | 59 |  |  |  | 0 | 0 | 0 | [5 empty] | 0 | Поправка: МДС 81-36.2004, прил.3, п.4р Наименование: Производство строительных и других работ в существующих зданиях и сооружениях в стесненных условиях: с наличием в зоне производства работ действующего технологического оборудования (станков, установок, кранов и т.п.) или загромождающих предметов (лабораторное оборудование, мебель и т. п.), или движения транспорта по внутрицеховым путям | 0 | 8082 | 0 | 4418.4512 | 4234.4384 | 34067.2128 | 0 | 119.4965 | 8.901 | 0 | 8284.29 | 4745.37 |  |  |  |  | )*1,15 | )*1,15 | )*1,15 |  | )*1,15 | )*1,15 |  |  |  | 0 | 0 | 1 | 1 |  |  |  | 1005 | 100 м2 | 100 м2 | 100 | [6 empty] | 53551202 | 2 | Общестроительные работы | 40 | Работы по реконструкции зданий и сооружений | 1 | 46001 | Работы по реконструкции зданий и сооружений: усиление и замена существующих конструкций, возведение отдельных конструктивных элементов | ФЕР-46 |  | Поправка: МДС 81-36.2004, прил.3, п.4р |  | 131072 | 1082.58 | 0 | 241.95 | 104.49 | 840.63 | 103.91 | 7.74 | 0 | [17 empty] | 0 | 0 | 0 |  |  |  |  | 103 | 59 |  |  |  |  | 1 |  | 2143506059 | 2 | 1 | 2 | 0 | 0 | 0 | 21111 | 21111 | 0 | 0 |  | 0 | 0 | 0 |  | 0 | 1 | 0 | 0 | 0 | 0 | [5 empty] | Пр/812-040.1-1 | Пр/774-040.1 | Работы по реконструкции зданий и сооружений: усиление и замена существующих конструкций, возведение отдельных конструктивных элементов | Работы по реконструкции зданий и сооружений: усиление и замена существующих конструкций, возведение отдельных конструктивных элементов | 0
18 | 1 | 1136 |  | 84,1 | 509-9900 | Строительный мусор | т | 0.315 | 1.5 | 1.5 |  |  |  | 0 | 0 | 0 | 0 | 0 | 0 | 0 | 0 | 0 | 0 | 0 |  | 53551706 | 0 | 0 | 0 | 0 | 0 | 0 | 0 | 0 | 0 | 0 | 0 | 0 | 0 | 0 | 0 | 0 | 0 | 0 | 103 | 59 | 1 | 1 |  |  | 1 | 1 | 1 | 1 |  |  |  |  | 3 | 1 | ТССЦ Московской обл., 509-9900, приказ Минстроя России №675/пр от 28.02.2017 № 258/пр |  |  | 46001 | 0 |  | 0 | 2 | 0 | 1 | 1 | 1 | 1 | 1 | 1 |  | 103 | 59 |  |  |  | 0 | 0 | 0 | [5 empty] | 0 |  | 0 | 0 | 0 | 0 | 0 | 0 | 0 | 0 | 0 | 0 | 0 | 0 | [13 empty] | 0 | 0 | 1 | 1 |  |  |  | 1009 | т | т | 1000 | [6 empty] | 53551202 | 2 | Общестроительные работы | 40 | Работы по реконструкции зданий и сооружений | 1 | 46001 | Работы по реконструкции зданий и сооружений: усиление и замена существующих конструкций, возведение отдельных конструктивных элементов | ФЕР-46 |  |  |  | 0 | 0 | 0 | 0 | 0 | 0 | 0 | 0 | [18 empty] | 0 | 0 | 0 |  |  |  |  | 103 | 59 |  |  |  |  | 1 |  | 1876412176 | 2 | 1 | -2 | 0 | 0 | 0 | 0 | 0 | 0 | 0 |  | 0 | 0 | 0 |  | 0 | 1 | 0 | 0 | 0 | 0 | [5 empty] | Пр/812-040.1-1 | Пр/774-040.1 | Работы по реконструкции зданий и сооружений: усиление и замена существующих конструкций, возведение отдельных конструктивных элементов | Работы по реконструкции зданий и сооружений: усиление и замена существующих конструкций, возведение отдельных конструктивных элементов | 0
18 | 1 | 1140 |  | 84,1 | 509-9900 | Строительный мусор | т | 0.315 | 1.5 | 1.5 |  |  |  | 0 | 0 | 0 | 0 | 0 | 0 | 0 | 0 | 0 | 0 | 0 |  | 53551707 | 0 | 0 | 0 | 0 | 0 | 0 | 0 | 0 | 0 | 0 | 0 | 0 | 0 | 0 | 0 | 0 | 0 | 0 | 103 | 59 | 1 | 1 |  |  | 1 | 1 | 1 | 6.14 |  |  |  |  | 3 | 1 | ТССЦ Московской обл., 509-9900, приказ Минстроя России №675/пр от 28.02.2017 № 258/пр |  |  | 46001 | 0 | 1кв.22г. | 1 | 2 | 0 | 1 | 1 | 1 | 1 | 1 | 1 |  | 103 | 59 |  |  |  | 0 | 0 | 0 | [5 empty] | 0 |  | 0 | 0 | 0 | 0 | 0 | 0 | 0 | 0 | 0 | 0 | 0 | 0 | [13 empty] | 0 | 0 | 1 | 1 |  |  |  | 1009 | т | т | 1000 | [6 empty] | 53551202 | 2 | Общестроительные работы | 40 | Работы по реконструкции зданий и сооружений | 1 | 46001 | Работы по реконструкции зданий и сооружений: усиление и замена существующих конструкций, возведение отдельных конструктивных элементов | ФЕР-46 |  |  |  | 0 | 0 | 0 | 0 | 0 | 0 | 0 | 0 | [18 empty] | 0 | 0 | 0 |  |  |  |  | 103 | 59 |  |  |  |  | 1 |  | 1876412176 | 2 | 1 | 5 | 0 | 0 | 0 | 0 | 0 | 0 | 0 |  | 0 | 0 | 0 |  | 0 | 1 | 0 | 0 | 0 | 0 | [5 empty] | Пр/812-040.1-1 | Пр/774-040.1 | Работы по реконструкции зданий и сооружений: усиление и замена существующих конструкций, возведение отдельных конструктивных элементов | Работы по реконструкции зданий и сооружений: усиление и замена существующих конструкций, возведение отдельных конструктивных элементов | 0
17 | 1 | 1149 | 1054 | 85 | 09-04-012-1 | Разборка металлических дверных блоков/прим. | 1 м2 проема | 2 | 0 | 2 |  |  |  | 69.04 | 0 | 30.7 | 0 | 38.34 | 0 | 3.864 | 0 | 0 | 35.66 | 23.77 |  | 53551706 | 34.52 | 0 | 15.35 | 0 | 19.17 | 0 | 1.932 | 0 | 0 | 68.55 | 25.67 | 19.07 | 0 | 23.81 | 0 | 2.4 | 0 | 0 | 93 | 62 | 1 | 1 |  |  | 1 | 1 | 1 | 1 |  |  |  |  | 0 | 1 | ТЕР Московской обл., 09-04-012-1, приказ Минстроя России №675/пр от 28.02.2017 № 260/пр |  |  | 9001 | 0 |  | 0 | 2 | 0 | 1 | 1 | 1 | 1 | 1 | 1 |  | 93 | 62 |  |  |  | 0 | 0 | 0 | [5 empty] | 0 | Поправка: МДС 81-36.2004, прил.3, п.4с Наименование: Производство строительных и других работ в существующих зданиях и сооружениях в стесненных условиях: с наличием в зоне производства работ действующего технологического оборудования (станков, установок, кранов и т.п.) или загромождающих предметов (лабораторное оборудование, мебель и т. п.), или движения транспорта по внутрицеховым путям Поправка: МДС 81-36.2004, п.3.3.1.д Наименование: При демонтаже металлических конструкций | 0 | 69.04 | 0 | 15.35 | 0 | 19.17 | 0 | 1.932 | 0 | 0 | 35.6562 | 23.7708 |  |  |  | )*0 | )*1,15)*0,7 | )*1,15)*0,7 | )*1,15)*0,7 |  | )*1,15)*0,7 | )*1,15)*0,7 |  |  |  | 0 | 0 | 1 | 1 |  |  |  | 1013 | 1 м2 проема | 1 м2 проема | 1 | [6 empty] | 53551113 | 2 | Общестроительные работы | 9 | Строительные металлические конструкции | 1 | 9001 | Строительные металлические конструкции | ФЕР-09 |  | Поправка: МДС 81-36.2004, прил.3, п.4с Поправка: МДС 81-36.2004, п.3.3.1.д |  | 131072 | 68.55 | 25.67 | 19.07 | 0 | 23.81 | 2.4 | 0 | 0 | [17 empty] | 0 | 0 | 0 |  |  |  |  | 93 | 62 |  |  |  |  | 1 |  | -1915923657 | 2 | 1 | -2 | 0 | 0 | 0 | 128.47 | 128.47 | 0 | 0 |  | 0 | 0 | 0 |  | 0 | 1 | 0 | 0 | 0 | 0 | [5 empty] | Пр/812-009.0-1 | Пр/774-009.0 | Строительные металлические конструкции | Строительные металлические конструкции | 0
17 | 1 | 1158 | 1064 | 85 | 09-04-012-1 | Разборка металлических дверных блоков/прим. | 1 м2 проема | 2 | 0 | 2 |  |  |  | 1842 | 0 | 491 | 0 | 1351 | 0 | 3.864 | 0 | 0 | 1256 | 838 |  | 53551707 | 34.52 | 0 | 15.35 | 0 | 19.17 | 0 | 1.932 | 0 | 0 | 68.55 | 25.67 | 19.07 | 0 | 23.81 | 0 | 2.4 | 0 | 0 | 93 | 62 | 1 | 1 |  |  | 1 | 35.24 | 15.98 | 8.64 |  |  |  |  | 0 | 1 | ТЕР Московской обл., 09-04-012-1, приказ Минстроя России №675/пр от 28.02.2017 № 260/пр |  |  | 9001 | 0 | 09-04-012-1 | 1 | 2 | 0 | 35.24 | 1 | 1 | 1 | 1 | 1 |  | 93 | 62 |  |  |  | 0 | 0 | 0 | [5 empty] | 0 | Поправка: МДС 81-36.2004, прил.3, п.4с Наименование: Производство строительных и других работ в существующих зданиях и сооружениях в стесненных условиях: с наличием в зоне производства работ действующего технологического оборудования (станков, установок, кранов и т.п.) или загромождающих предметов (лабораторное оборудование, мебель и т. п.), или движения транспорта по внутрицеховым путям Поправка: МДС 81-36.2004, п.3.3.1.д Наименование: При демонтаже металлических конструкций | 0 | 1842 | 0 | 245.293 | 0 | 675.5508 | 0 | 1.932 | 0 | 0 | 1256.43 | 837.62 |  |  |  | )*0 | )*1,15)*0,7 | )*1,15)*0,7 | )*1,15)*0,7 |  | )*1,15)*0,7 | )*1,15)*0,7 |  |  |  | 0 | 0 | 1 | 1 |  |  |  | 1013 | 1 м2 проема | 1 м2 проема | 1 | [6 empty] | 53551113 | 2 | Общестроительные работы | 9 | Строительные металлические конструкции | 1 | 9001 | Строительные металлические конструкции | ФЕР-09 |  | Поправка: МДС 81-36.2004, прил.3, п.4с Поправка: МДС 81-36.2004, п.3.3.1.д |  | 131072 | 68.55 | 25.67 | 19.07 | 0 | 23.81 | 2.4 | 0 | 0 | [17 empty] | 0 | 0 | 0 |  |  |  |  | 93 | 62 |  |  |  |  | 1 |  | -1915923657 | 2 | 1 | 2 | 0 | 0 | 0 | 3936 | 3936 | 0 | 0 |  | 0 | 0 | 0 |  | 0 | 1 | 0 | 0 | 0 | 0 | [5 empty] | Пр/812-009.0-1 | Пр/774-009.0 | Строительные металлические конструкции | Строительные металлические конструкции | 0
18 | 1 | 1149 |  | 85,1 | 509-9900 | Строительный мусор | т | 0.03 | 0.015 | 0.015 |  |  |  | 0 | 0 | 0 | 0 | 0 | 0 | 0 | 0 | 0 | 0 | 0 |  | 53551706 | 0 | 0 | 0 | 0 | 0 | 0 | 0 | 0 | 0 | 0 | 0 | 0 | 0 | 0 | 0 | 0 | 0 | 0 | 93 | 62 | 1 | 1 |  |  | 1 | 1 | 1 | 1 |  |  |  |  | 3 | 1 | ТССЦ Московской обл., 509-9900, приказ Минстроя России №675/пр от 21.09.2015 г. |  |  | 9001 | 0 |  | 0 | 2 | 0 | 1 | 1 | 1 | 1 | 1 | 1 |  | 93 | 62 |  |  |  | 0 | 0 | 0 | [5 empty] | 0 | Поправка: МДС 81-36.2004, п.3.3.1.д Наименование: При демонтаже металлических конструкций | 0 | 0 | 0 | 0 | 0 | 0 | 0 | 0 | 0 | 0 | 0 | 0 | [13 empty] | 0 | 0 | 1 | 1 |  |  |  | 1009 | т | т | 1000 | [6 empty] | 53551113 | 2 | Общестроительные работы | 9 | Строительные металлические конструкции | 1 | 9001 | Строительные металлические конструкции | ФЕР-09 |  | Поправка: МДС 81-36.2004, п.3.3.1.д |  | 0 | 0 | 0 | 0 | 0 | 0 | 0 | 0 | [18 empty] | 0 | 0 | 0 |  |  |  |  | 93 | 62 |  |  |  |  | 1 |  | 1642680958 | 2 | 1 | -2 | 0 | 0 | 0 | 0 | 0 | 0 | 0 |  | 0 | 0 | 0 |  | 0 | 1 | 0 | 0 | 0 | 0 | [5 empty] | Пр/812-009.0-1 | Пр/774-009.0 | Строительные металлические конструкции | Строительные металлические конструкции | 0
18 | 1 | 1158 |  | 85,1 | 509-9900 | Строительный мусор | т | 0.03 | 0.015 | 0.015 |  |  |  | 0 | 0 | 0 | 0 | 0 | 0 | 0 | 0 | 0 | 0 | 0 |  | 53551707 | 0 | 0 | 0 | 0 | 0 | 0 | 0 | 0 | 0 | 0 | 0 | 0 | 0 | 0 | 0 | 0 | 0 | 0 | 93 | 62 | 1 | 1 |  |  | 1 | 1 | 1 | 6.14 |  |  |  |  | 3 | 1 | ТССЦ Московской обл., 509-9900, приказ Минстроя России №675/пр от 21.09.2015 г. |  |  | 9001 | 0 | 1кв.22г. | 1 | 2 | 0 | 1 | 1 | 1 | 1 | 1 | 1 |  | 93 | 62 |  |  |  | 0 | 0 | 0 | [5 empty] | 0 | Поправка: МДС 81-36.2004, п.3.3.1.д Наименование: При демонтаже металлических конструкций | 0 | 0 | 0 | 0 | 0 | 0 | 0 | 0 | 0 | 0 | 0 | 0 | [13 empty] | 0 | 0 | 1 | 1 |  |  |  | 1009 | т | т | 1000 | [6 empty] | 53551113 | 2 | Общестроительные работы | 9 | Строительные металлические конструкции | 1 | 9001 | Строительные металлические конструкции | ФЕР-09 |  | Поправка: МДС 81-36.2004, п.3.3.1.д |  | 0 | 0 | 0 | 0 | 0 | 0 | 0 | 0 | [18 empty] | 0 | 0 | 0 |  |  |  |  | 93 | 62 |  |  |  |  | 1 |  | 1642680958 | 2 | 1 | 5 | 0 | 0 | 0 | 0 | 0 | 0 | 0 |  | 0 | 0 | 0 |  | 0 | 1 | 0 | 0 | 0 | 0 | [5 empty] | Пр/812-009.0-1 | Пр/774-009.0 | Строительные металлические конструкции | Строительные металлические конструкции | 0
17 | 1 | 1167 | 1072 | 86 | 56-23-1 | Обрамление проемов угловой сталью | 1 Т | 0.21376 | 0 | 0.21376 |  |  |  | 1451.87 | 1348.93 | 5.92 | 1.26 | 97.02 | 0 | 10.8162 | 0.093413 | 0 | 88.45 | 46.19 |  | 53551706 | 6792.09 | 6310.52 | 27.69 | 5.9 | 453.88 | 0 | 50.6 | 0.437 | 0 | 6729.28 | 6310.52 | 24.08 | 5.13 | 394.68 | 0 | 44 | 0.38 | 0 | 90 | 47 | 1 | 1 |  |  | 1 | 1 | 1 | 1 |  |  |  |  | 0 | 1 | ТЕРр Московской обл., 56-23-1, приказ Минстроя России №675/пр от 28.02.2017 № 263/пр |  |  | 56001 | 0 |  | 0 | 6 | 0 | 1 | 1 | 1 | 1 | 1 | 1 |  | 90 | 47 |  |  |  | 0 | 0 | 0 | [5 empty] | 0 | Поправка: МР 519/пр Прил.2, Табл.2, п. 1.2 (рем.) Наименование: Производство работ осуществляется в помещениях эксплуатируемого объекта капитального строительства без остановки рабочего процесса предприятия, при этом: в зоне производства работ отсутствуют загромождающие помещение предметы | 0 | 1451.87 | 6310.52 | 27.69 | 5.9 | 453.88 | 0 | 50.6 | 0.437 | 0 | 88.452 | 46.1916 |  |  |  |  | )*1,15 | )*1,15 | )*1,15 |  | )*1,15 | )*1,15 |  |  |  | 0 | 0 | 1 | 1 |  |  |  | 1013 | 1 Т | 1 Т | 1 | [6 empty] | 53551217 | 6 | Ремонтно-строительные работы | 90 | Проемы | 1 | 56001 | Проемы | рФЕР-56 |  | Поправка: МР 519/пр Прил.2, Табл.2, п. 1.2 (рем.) |  | 131072 | 6729.28 | 6310.52 | 24.08 | 5.13 | 394.68 | 44 | 0.38 | 0 | [17 empty] | 0 | 0 | 0 |  |  |  |  | 90 | 47 |  |  |  |  | 1 |  | -413523074 | 2 | 1 | -2 | 0 | 0 | 0 | 1586.51 | 1586.51 | 0 | 0 |  | 0 | 0 | 0 |  | 0 | 1 | 0 | 0 | 0 | 0 | [5 empty] | Пр/812-090.0-1 | Пр/774-090.0 | Проемы | Проемы | 0
17 | 1 | 1176 | 1080 | 86 | 56-23-1 | Обрамление проемов угловой сталью | 1 Т | 0.21376 | 0 | 0.21376 |  |  |  | 22275 | 18764 | 92 | 44 | 3419 | 0 | 10.8162 | 0.093413 | 0 | 3117 | 1628 |  | 53551707 | 6792.09 | 6310.52 | 27.69 | 5.9 | 453.88 | 0 | 50.6 | 0.437 | 0 | 6729.28 | 6310.52 | 24.08 | 5.13 | 394.68 | 0 | 44 | 0.38 | 0 | 90 | 47 | 1 | 1 |  |  | 1 | 35.24 | 15.58 | 13.91 |  |  |  |  | 0 | 1 | ТЕРр Московской обл., 56-23-1, приказ Минстроя России №675/пр от 28.02.2017 № 263/пр |  |  | 56001 | 0 | 56-23-1 | 1 | 6 | 0 | 35.24 | 1 | 1 | 1 | 1 | 1 |  | 90 | 47 |  |  |  | 0 | 0 | 0 | [5 empty] | 0 | Поправка: МР 519/пр Прил.2, Табл.2, п. 1.2 (рем.) Наименование: Производство работ осуществляется в помещениях эксплуатируемого объекта капитального строительства без остановки рабочего процесса предприятия, при этом: в зоне производства работ отсутствуют загромождающие помещение предметы | 0 | 22275 | 87779.3332 | 431.4102 | 207.916 | 15994.7312 | 0 | 50.6 | 0.437 | 0 | 3116.7 | 1627.61 |  |  |  |  | )*1,15 | )*1,15 | )*1,15 |  | )*1,15 | )*1,15 |  |  |  | 0 | 0 | 1 | 1 |  |  |  | 1013 | 1 Т | 1 Т | 1 | [6 empty] | 53551217 | 6 | Ремонтно-строительные работы | 90 | Проемы | 1 | 56001 | Проемы | рФЕР-56 |  | Поправка: МР 519/пр Прил.2, Табл.2, п. 1.2 (рем.) |  | 131072 | 6729.28 | 6310.52 | 24.08 | 5.13 | 394.68 | 44 | 0.38 | 0 | [17 empty] | 0 | 0 | 0 |  |  |  |  | 90 | 47 |  |  |  |  | 1 |  | -413523074 | 2 | 1 | 2 | 0 | 0 | 0 | 27020 | 27020 | 0 | 0 |  | 0 | 3 | 0 |  | 0 | 1 | 0 | 0 | 0 | 0 | [5 empty] | Пр/812-090.0-1 | Пр/774-090.0 | Проемы | Проемы | 0
18 | 1 | 1165 |  | 86,1 | 101-0996 | Угловой равнополочный горячекатаный прокат толщиной 11-30 мм, при ширине полки 180-200 мм, из углеродистой обыкновенного качества стали марки Ст6сп | т | -0.20948 | -0.98 | -0.98 |  |  |  | -1278.27 | -1278.27 | 0 | 0 | 0 | 0 | 0 | 0 | 0 | 0 | 0 |  | 53551706 | 6102 | 6102 | 0 | 0 | 0 | 0 | 0 | 0 | 0 | 6102 | 6102 | 0 | 0 | 0 | 0 | 0 | 0 | 0 | 90 | 47 | 1 | 1 |  |  | 1 | 1 | 1 | 1 |  |  |  |  | 3 | 1 | ТССЦ Московской обл., 101-0996, приказ Минстроя России №675/пр от 28.02.2017 № 254/пр |  |  | 56001 | 0 |  | 0 | 6 | 1 | 1 | 1 | 1 | 1 | 1 | 1 |  | 90 | 47 |  |  |  | 0 | 0 | 0 | [5 empty] | 0 |  | 0 | -1278.27 | 6102 | 0 | 0 | 0 | 0 | 0 | 0 | 0 | 0 | 0 | [13 empty] | 0 | 0 | 1 | 1 |  |  |  | 1009 | т | т | 1000 | [6 empty] | 53551217 | 6 | Ремонтно-строительные работы | 90 | Проемы | 1 | 56001 | Проемы | рФЕР-56 |  |  |  | 32768 | 6102 | 6102 | 0 | 0 | 0 | 0 | 0 | [18 empty] | 0 | 0 | 0 |  |  |  |  | 90 | 47 |  |  |  |  | 1 |  | 649356706 | 2 | 1 | -2 | 0 | 0 | 0 | -1278.27 | -1278.27 | 0 | 0 |  | 0 | 0 | 0 |  | 0 | 1 | 0 | 0 | 0 | 0 | [5 empty] | Пр/812-090.0-1 | Пр/774-090.0 | Проемы | Проемы | 0
18 | 1 | 1174 |  | 86,1 | 101-0996 | Угловой равнополочный горячекатаный прокат толщиной 11-30 мм, при ширине полки 180-200 мм, из углеродистой обыкновенного качества стали марки Ст6сп | т | -0.20948 | -0.98 | -0.98 |  |  |  | -17832 | -17832 | 0 | 0 | 0 | 0 | 0 | 0 | 0 | 0 | 0 |  | 53551707 | 6102 | 6102 | 0 | 0 | 0 | 0 | 0 | 0 | 0 | 6102 | 6102 | 0 | 0 | 0 | 0 | 0 | 0 | 0 | 90 | 47 | 1 | 1 |  |  | 1 | 1 | 1 | 13.95 |  |  |  |  | 3 | 1 | ТССЦ Московской обл., 101-0996, приказ Минстроя России №675/пр от 28.02.2017 № 254/пр |  |  | 56001 | 0 | 101-0996 | 1 | 6 | 1 | 1 | 1 | 1 | 1 | 1 | 1 |  | 90 | 47 |  |  |  | 0 | 0 | 0 | [5 empty] | 0 |  | 0 | -17832 | 85122.9 | 0 | 0 | 0 | 0 | 0 | 0 | 0 | 0 | 0 | [13 empty] | 0 | 0 | 1 | 1 |  |  |  | 1009 | т | т | 1000 | [6 empty] | 53551217 | 6 | Ремонтно-строительные работы | 90 | Проемы | 1 | 56001 | Проемы | рФЕР-56 |  |  |  | 32768 | 6102 | 6102 | 0 | 0 | 0 | 0 | 0 | [18 empty] | 0 | 0 | 0 |  |  |  |  | 90 | 47 |  |  |  |  | 1 |  | 649356706 | 2 | 1 | 2 | 0 | 0 | 0 | -17832 | -17832 | 0 | 0 |  | 0 | 3 | 0 |  | 0 | 1 | 0 | 0 | 0 | 0 | [5 empty] | Пр/812-090.0-1 | Пр/774-090.0 | Проемы | Проемы | 0
18 | 1 | 1167 |  | 86,2 | 101-5184 | Сталь угловая равнополочная, марка стали Ст3пс, шириной полок 50-50 мм (3,77кг/1м.п.) | т | 0.21376 | 1 | 1 |  |  |  | 1079.71 | 1079.71 | 0 | 0 | 0 | 0 | 0 | 0 | 7.3 | 0 | 0 |  | 53551706 | 5051.08 | 5051.08 | 0 | 0 | 0 | 0 | 0 | 0 | 34.17 | 5051.08 | 5051.08 | 0 | 0 | 0 | 0 | 0 | 0 | 34.17 | 90 | 47 | 1 | 1 |  |  | 1 | 1 | 1 | 1 |  |  |  |  | 3 | 1 | ТССЦ Московской обл., 101-5184, приказ Минстроя России №675/пр от 28.02.2017 № 254/пр |  |  | 56001 | 0 |  | 0 | 6 | 0 | 1 | 1 | 1 | 1 | 1 | 1 |  | 90 | 47 |  |  |  | 0 | 0 | 0 | [5 empty] | 0 |  | 0 | 1079.71 | 5051.08 | 0 | 0 | 0 | 0 | 0 | 0 | 34.17 | 0 | 0 | [13 empty] | 0 | 0 | 1 | 1 |  |  |  | 1009 | т | т | 1000 | [6 empty] | 53551217 | 6 | Ремонтно-строительные работы | 90 | Проемы | 1 | 56001 | Проемы | рФЕР-56 |  |  |  | 0 | 5051.08 | 5051.08 | 0 | 0 | 0 | 0 | 0 | [18 empty] | 0 | 0 | 0 |  |  |  |  | 90 | 47 |  |  |  |  | 1 |  | 942768082 | 2 | 1 | -2 | 0 | 0 | 0 | 1079.71 | 1079.71 | 0 | 0 |  | 0 | 0 | 0 |  | 0 | 1 | 0 | 0 | 0 | 0 | [5 empty] | Пр/812-090.0-1 | Пр/774-090.0 | Проемы | Проемы | 0
18 | 1 | 1176 |  | 86,2 | 101-5184 | Сталь угловая равнополочная, марка стали Ст3пс, шириной полок 50-50 мм (3,77кг/1м.п.) | т | 0.21376 | 1 | 1 |  |  |  | 14198 | 14198 | 0 | 0 | 0 | 0 | 0 | 0 | 7 | 0 | 0 |  | 53551707 | 5051.08 | 5051.08 | 0 | 0 | 0 | 0 | 0 | 0 | 34.17 | 5051.08 | 5051.08 | 0 | 0 | 0 | 0 | 0 | 0 | 34.17 | 90 | 47 | 1 | 1 |  |  | 1 | 1 | 1 | 13.15 |  |  |  |  | 3 | 1 | ТССЦ Московской обл., 101-5184, приказ Минстроя России №675/пр от 28.02.2017 № 254/пр |  |  | 56001 | 0 | 101-5184 | 1 | 6 | 0 | 1 | 1 | 1 | 1 | 1 | 1 |  | 90 | 47 |  |  |  | 0 | 0 | 0 | [5 empty] | 0 |  | 0 | 14198 | 66421.702 | 0 | 0 | 0 | 0 | 0 | 0 | 34.17 | 0 | 0 | [13 empty] | 0 | 0 | 1 | 1 |  |  |  | 1009 | т | т | 1000 | [6 empty] | 53551217 | 6 | Ремонтно-строительные работы | 90 | Проемы | 1 | 56001 | Проемы | рФЕР-56 |  |  |  | 0 | 5051.08 | 5051.08 | 0 | 0 | 0 | 0 | 0 | [18 empty] | 0 | 0 | 0 |  |  |  |  | 90 | 47 |  |  |  |  | 1 |  | 942768082 | 2 | 1 | 2 | 0 | 0 | 0 | 14198 | 14198 | 0 | 0 |  | 0 | 3 | 0 |  | 0 | 1 | 0 | 0 | 0 | 0 | [5 empty] | Пр/812-090.0-1 | Пр/774-090.0 | Проемы | Проемы | 0
17 | 1 | 1191 | 1093 | 87 | 10-01-047-1 | Установка блоков в наружных и внутренних дверных проемах в каменных стенах площадью проема до 3 м2 | 100 м2 проемов | 0.174 | 0 | 0.174 |  |  |  | 29645.74 | 29117.44 | 118.5 | 3.55 | 409.8 | 0 | 46.2531 | 0.26263 | 0 | 401.78 | 193.24 |  | 53551706 | 170377.81 | 167341.61 | 681.01 | 20.38 | 2355.19 | 0 | 265.8225 | 1.5094 | 0 | 169596.22 | 167341.61 | 473.75 | 14.18 | 1780.86 | 0 | 201 | 1.05 | 0 | 97.2 | 46.75 | 1 | 1 |  |  | 1 | 1 | 1 | 1 |  |  |  |  | 0 | 1 | ТЕР Московской обл., 10-01-047-1, приказ Минстроя России №675/пр от 28.02.2017 № 260/пр |  |  | 10001 | 0 |  | 0 | 2 | 0 | 1 | 1 | 1 | 1 | 1 | 1 |  | 108 | 55 |  |  |  | 0 | 0 | 0 | [5 empty] | 0 | Поправка: М-ка 421/пр 04.08.20 п.58 п.п. б) Наименование: При отсутствии необходимых норм (единичных расценок), включенных в сборники ГЭСНр (ФЕРр, ТЕРр), сметные затраты на работы по капитальному ремонту и реконструкции объектов капитального строительства могут быть определены по сметным нормам, включенным в ГЭСН (ФЕР, ТЕР), аналогичным технологическим процессам в новом строительстве, в том числе по возведению новых конструктивных элементов Поправка: Мет.421/пр 04.08.20 Пр.10 Т.3 п. 3 Наименование: Производство ремонтно-строительных работ осуществляется на территории действующего предприятия с наличием в зоне производства работ одного или нескольких из перечисленных ниже факторов: разветвленной сети транспортных и инженерных коммуникаций; стесненных условий для складирования материалов; действующего технологического оборудования | 0 | 29645.74 | 167341.61 | 681.01 | 20.38 | 2355.19 | 0 | 265.8225 | 1.5094 | 0 | 401.7762 | 193.2411 |  |  |  |  | )*1,25)*1,15 | )*1,25)*1,15 | )*1,15)*1,15 |  | )*1,15)*1,15 | )*1,25)*1,15 |  | *0,9 | )*0,85 | 0 | 0 | 1 | 1 |  |  |  | 1013 | 100 м2 проемов | 100 м2 проемов | 1 | [6 empty] | 53551115 | 2 | Общестроительные работы | 10 | Деревянные конструкции | 1 | 10001 | Деревянные конструкции | ФЕР-10 |  | Поправка: М-ка 421/пр 04.08.20 п.58 п.п. б) Поправка: Мет.421/пр 04.08.20 Пр.10 Т.3 п. 3 |  | 131072 | 169596.22 | 167341.61 | 473.75 | 14.18 | 1780.86 | 201 | 1.05 | 0 | [17 empty] | 0 | 0 | 0 |  |  |  |  | 97.2 | 46.75 |  |  |  |  | 1 |  | 1661781152 | 2 | 1 | -2 | 0 | 0 | 0 | 30240.76 | 30240.76 | 0 | 0 |  | 0 | 0 | 0 |  | 0 | 1 | 0 | 0 | 0 | 0 | [5 empty] | Пр/812-010.0-1 | Пр/774-010.0 | Деревянные конструкции | Деревянные конструкции | 0
17 | 1 | 1206 | 1106 | 87 | 10-01-047-1 | Установка блоков в наружных и внутренних дверных проемах в каменных стенах площадью проема до 3 м2 | 100 м2 проемов | 0.174 | 0 | 0.174 |  |  |  | 195395 | 179072 | 1882 | 125 | 14441 | 0 | 46.2531 | 0.26263 | 0 | 14158 | 6810 |  | 53551707 | 170377.81 | 167341.61 | 681.01 | 20.38 | 2355.19 | 0 | 265.8225 | 1.5094 | 0 | 169596.22 | 167341.61 | 473.75 | 14.18 | 1780.86 | 0 | 201 | 1.05 | 0 | 97.2 | 46.75 | 1 | 1 |  |  | 1 | 35.24 | 15.88 | 6.15 |  |  |  |  | 0 | 1 | ТЕР Московской обл., 10-01-047-1, приказ Минстроя России №675/пр от 28.02.2017 № 260/пр |  |  | 10001 | 0 | 10-01-047-1 | 1 | 2 | 0 | 35.24 | 1 | 1 | 1 | 1 | 1 |  | 108 | 55 |  |  |  | 0 | 0 | 0 | [5 empty] | 0 | Поправка: М-ка 421/пр 04.08.20 п.58 п.п. б) Наименование: При отсутствии необходимых норм (единичных расценок), включенных в сборники ГЭСНр (ФЕРр, ТЕРр), сметные затраты на работы по капитальному ремонту и реконструкции объектов капитального строительства могут быть определены по сметным нормам, включенным в ГЭСН (ФЕР, ТЕР), аналогичным технологическим процессам в новом строительстве, в том числе по возведению новых конструктивных элементов Поправка: Мет.421/пр 04.08.20 Пр.10 Т.3 п. 3 Наименование: Производство ремонтно-строительных работ осуществляется на территории действующего предприятия с наличием в зоне производства работ одного или нескольких из перечисленных ниже факторов: разветвленной сети транспортных и инженерных коммуникаций; стесненных условий для складирования материалов; действующего технологического оборудования | 0 | 195395 | 1029150.9015 | 10814.4388 | 718.1912 | 82996.8956 | 0 | 265.8225 | 1.5094 | 0 | 14158.152 | 6809.605 |  |  |  |  | )*1,25)*1,15 | )*1,25)*1,15 | )*1,15)*1,15 |  | )*1,15)*1,15 | )*1,25)*1,15 |  | *0,9 | )*0,85 | 0 | 0 | 1 | 1 |  |  |  | 1013 | 100 м2 проемов | 100 м2 проемов | 1 | [6 empty] | 53551115 | 2 | Общестроительные работы | 10 | Деревянные конструкции | 1 | 10001 | Деревянные конструкции | ФЕР-10 |  | Поправка: М-ка 421/пр 04.08.20 п.58 п.п. б) Поправка: Мет.421/пр 04.08.20 Пр.10 Т.3 п. 3 |  | 131072 | 169596.22 | 167341.61 | 473.75 | 14.18 | 1780.86 | 201 | 1.05 | 0 | [17 empty] | 0 | 0 | 0 |  |  |  |  | 97.2 | 46.75 |  |  |  |  | 1 |  | 1661781152 | 2 | 1 | 2 | 0 | 0 | 0 | 216363 | 216363 | 0 | 0 |  | 0 | 0 | 0 |  | 0 | 1 | 0 | 0 | 0 | 0 | [5 empty] | Пр/812-010.0-1 | Пр/774-010.0 | Деревянные конструкции | Деревянные конструкции | 0
18 | 1 | 1189 |  | 87,1 | 203-8084 | Блоки дверные наружные или тамбурные с заполнением стеклопакетами (ГОСТ 30970-2002) | м2 | -17.4 | -100 | -100 |  |  |  | -26686.9 | -26686.9 | 0 | 0 | 0 | 0 | 0 | 0 | -38.98 | 0 | 0 |  | 53551706 | 1533.73 | 1533.73 | 0 | 0 | 0 | 0 | 0 | 0 | 2.24 | 1533.73 | 1533.73 | 0 | 0 | 0 | 0 | 0 | 0 | 2.24 | 108 | 55 | 1 | 1 |  |  | 1 | 1 | 1 | 1 |  |  |  |  | 3 | 1 | ТССЦ Московской обл., 203-8084, приказ Минстроя России №675/пр от 28.02.2017 № 255/пр |  |  | 10001 | 0 |  | 0 | 2 | 1 | 1 | 1 | 1 | 1 | 1 | 1 |  | 108 | 55 |  |  |  | 0 | 0 | 0 | [5 empty] | 0 |  | 0 | -26686.9 | 1533.73 | 0 | 0 | 0 | 0 | 0 | 0 | 2.24 | 0 | 0 | [13 empty] | 0 | 0 | 1 | 1 |  |  |  | 1005 | м2 | м2 | 1 | [6 empty] | 53551115 | 2 | Общестроительные работы | 10 | Деревянные конструкции | 1 | 10001 | Деревянные конструкции | ФЕР-10 |  |  |  | 32768 | 1533.73 | 1533.73 | 0 | 0 | 0 | 0 | 0 | [18 empty] | 0 | 0 | 0 |  |  |  |  | 108 | 55 |  |  |  |  | 1 |  | -1462626660 | 2 | 1 | -2 | 0 | 0 | 0 | -26686.9 | -26686.9 | 0 | 0 |  | 0 | 0 | 0 |  | 0 | 1 | 0 | 0 | 0 | 0 | [5 empty] | Пр/812-010.0-1 | Пр/774-010.0 | Деревянные конструкции | Деревянные конструкции | 0
18 | 1 | 1204 |  | 87,1 | 203-8084 | Блоки дверные наружные или тамбурные с заполнением стеклопакетами (ГОСТ 30970-2002) | м2 | -17.4 | -100 | -100 |  |  |  | -167861 | -167861 | 0 | 0 | 0 | 0 | 0 | 0 | -39 | 0 | 0 |  | 53551707 | 1533.73 | 1533.73 | 0 | 0 | 0 | 0 | 0 | 0 | 2.24 | 1533.73 | 1533.73 | 0 | 0 | 0 | 0 | 0 | 0 | 2.24 | 108 | 55 | 1 | 1 |  |  | 1 | 1 | 1 | 6.29 |  |  |  |  | 3 | 1 | ТССЦ Московской обл., 203-8084, приказ Минстроя России №675/пр от 28.02.2017 № 255/пр |  |  | 10001 | 0 | 203-8084 | 1 | 2 | 1 | 1 | 1 | 1 | 1 | 1 | 1 |  | 108 | 55 |  |  |  | 0 | 0 | 0 | [5 empty] | 0 |  | 0 | -167861 | 9647.1617 | 0 | 0 | 0 | 0 | 0 | 0 | 2.24 | 0 | 0 | [13 empty] | 0 | 0 | 1 | 1 |  |  |  | 1005 | м2 | м2 | 1 | [6 empty] | 53551115 | 2 | Общестроительные работы | 10 | Деревянные конструкции | 1 | 10001 | Деревянные конструкции | ФЕР-10 |  |  |  | 32768 | 1533.73 | 1533.73 | 0 | 0 | 0 | 0 | 0 | [18 empty] | 0 | 0 | 0 |  |  |  |  | 108 | 55 |  |  |  |  | 1 |  | -1462626660 | 2 | 1 | 2 | 0 | 0 | 0 | -167861 | -167861 | 0 | 0 |  | 0 | 0 | 0 |  | 0 | 1 | 0 | 0 | 0 | 0 | [5 empty] | Пр/812-010.0-1 | Пр/774-010.0 | Деревянные конструкции | Деревянные конструкции | 0
18 | 1 | 1190 |  | 87,2 | 203-8099 | Блоки дверные внутренние однопольные глухие, фанерованные шпоном красное дерево | м2 | 17.4 | 100 | 100 |  |  |  | 42146.8 | 42146.8 | 0 | 0 | 0 | 0 | 0 | 0 | 33.58 | 0 | 0 |  | 53551706 | 2422.23 | 2422.23 | 0 | 0 | 0 | 0 | 0 | 0 | 1.93 | 2422.23 | 2422.23 | 0 | 0 | 0 | 0 | 0 | 0 | 1.93 | 108 | 55 | 1 | 1 |  |  | 1 | 1 | 1 | 1 |  |  |  |  | 3 | 1 | ТССЦ Московской обл., 203-8099, приказ Минстроя России №675/пр от 28.02.2017 № 255/пр |  |  | 10001 | 0 |  | 0 | 2 | 0 | 1 | 1 | 1 | 1 | 1 | 1 |  | 108 | 55 |  |  |  | 0 | 0 | 0 | [5 empty] | 0 |  | 0 | 42146.8 | 2422.23 | 0 | 0 | 0 | 0 | 0 | 0 | 1.93 | 0 | 0 | [13 empty] | 0 | 0 | 1 | 1 |  |  |  | 1005 | м2 | м2 | 1 | [6 empty] | 53551115 | 2 | Общестроительные работы | 10 | Деревянные конструкции | 1 | 10001 | Деревянные конструкции | ФЕР-10 |  |  |  | 0 | 2422.23 | 2422.23 | 0 | 0 | 0 | 0 | 0 | [18 empty] | 0 | 0 | 0 |  |  |  |  | 108 | 55 |  |  |  |  | 1 |  | 1019037866 | 2 | 1 | -2 | 0 | 0 | 0 | 42146.8 | 42146.8 | 0 | 0 |  | 0 | 0 | 0 |  | 0 | 1 | 0 | 0 | 0 | 0 | [5 empty] | Пр/812-010.0-1 | Пр/774-010.0 | Деревянные конструкции | Деревянные конструкции | 0
18 | 1 | 1205 |  | 87,2 | 203-8099 | Блоки дверные внутренние однопольные глухие, фанерованные шпоном красное дерево | м2 | 17.4 | 100 | 100 |  |  |  | 258781 | 258781 | 0 | 0 | 0 | 0 | 0 | 0 | 34 | 0 | 0 |  | 53551707 | 2422.23 | 2422.23 | 0 | 0 | 0 | 0 | 0 | 0 | 1.93 | 2422.23 | 2422.23 | 0 | 0 | 0 | 0 | 0 | 0 | 1.93 | 108 | 55 | 1 | 1 |  |  | 1 | 1 | 1 | 6.14 |  |  |  |  | 3 | 1 | ТССЦ Московской обл., 203-8099, приказ Минстроя России №675/пр от 28.02.2017 № 255/пр |  |  | 10001 | 0 | 1кв.22г. | 1 | 2 | 0 | 1 | 1 | 1 | 1 | 1 | 1 |  | 108 | 55 |  |  |  | 0 | 0 | 0 | [5 empty] | 0 |  | 0 | 258781 | 14872.4922 | 0 | 0 | 0 | 0 | 0 | 0 | 1.93 | 0 | 0 | [13 empty] | 0 | 0 | 1 | 1 |  |  |  | 1005 | м2 | м2 | 1 | [6 empty] | 53551115 | 2 | Общестроительные работы | 10 | Деревянные конструкции | 1 | 10001 | Деревянные конструкции | ФЕР-10 |  |  |  | 0 | 2422.23 | 2422.23 | 0 | 0 | 0 | 0 | 0 | [18 empty] | 0 | 0 | 0 |  |  |  |  | 108 | 55 |  |  |  |  | 1 |  | 1019037866 | 2 | 1 | 5 | 0 | 0 | 0 | 258781 | 258781 | 0 | 0 |  | 0 | 3 | 0 |  | 0 | 1 | 0 | 0 | 0 | 0 | [5 empty] | Пр/812-010.0-1 | Пр/774-010.0 | Деревянные конструкции | Деревянные конструкции | 0
18 | 1 | 1191 |  | 87,3 | 61.3.03.01-0857м | Врезной электромеханический замок PERCo-LB72.3; 72 мм. межцентровое расстояние, прямой засов, с рычагом блокиратора | шт. | 12 | 68.9655 | 68.9655 |  |  |  | 114024 | 114024 | 0 | 0 | 0 | 0 | 0 | 0 | 0 | 0 | 0 |  | 53551706 | 9501.98 | 9501.98 | 0 | 0 | 0 | 0 | 0 | 0 | 0 | 9501.98 | 9501.98 | 0 | 0 | 0 | 0 | 0 | 0 | 0 | 108 | 55 | 1 | 1 |  |  | 1 | 1 | 1 | 1 |  |  |  |  | 3 | 1 | Каталог на оборудование Московской области, 61.3.03.01-0857м |  |  | 10001 | 0 |  | 0 | 2 | 0 | 1 | 1 | 1 | 1 | 1 | 1 |  | 108 | 55 |  |  |  | 0 | 0 | 0 | [5 empty] | 0 |  | 0 | 114024 | 9501.98 | 0 | 0 | 0 | 0 | 0 | 0 | 0 | 0 | 0 | [13 empty] | 0 | 0 | 1 | 1 |  |  |  | 1010 | шт. | шт. | 1 | [6 empty] | 53551115 | 2 | Общестроительные работы | 10 | Деревянные конструкции | 1 | 10001 | Деревянные конструкции | ФЕР-10 |  |  |  | 0 | 9501.98 | 9501.98 | 0 | 0 | 0 | 0 | 0 | [18 empty] | 0 | 0 | 0 |  |  |  |  | 108 | 55 |  |  |  |  | 1 | 9501.98 | -2066279378 | 2 | 0 | -2 | 0 | 0 | 0 | 114024 | 114024 | 0 | 0 |  | 3 | 1 | 0 |  | 0 | 1 | 0 | 0 | 0 | 0 |  |  |  | 114024 |  | Пр/812-010.0-1 | Пр/774-010.0 | Деревянные конструкции | Деревянные конструкции | 0
18 | 1 | 1206 |  | 87,3 | 61.3.03.01-0857м | Врезной электромеханический замок PERCo-LB72.3; 72 мм. межцентровое расстояние, прямой засов, с рычагом блокиратора | шт. | 12 | 68.9655 | 68.9655 |  |  |  | 114024 | 114024 | 0 | 0 | 0 | 0 | 0 | 0 | 0 | 0 | 0 |  | 53551707 | 9501.98 | 9501.98 | 0 | 0 | 0 | 0 | 0 | 0 | 0 | 9501.98 | 9501.98 | 0 | 0 | 0 | 0 | 0 | 0 | 0 | 108 | 55 | 1 | 1 |  |  | 1 | 1 | 1 | 6.14 |  |  |  |  | 3 | 1 | Каталог на оборудование Московской области, 61.3.03.01-0857м |  |  | 10001 | 0 | 1кв.22г. | 1 | 2 | 0 | 1 | 1 | 1 | 1 | 1 | 1 |  | 108 | 55 |  |  |  | 0 | 0 | 0 | [5 empty] | 0 |  | 0 | 114024 | 9501.98 | 0 | 0 | 0 | 0 | 0 | 0 | 0 | 0 | 0 | [13 empty] | 0 | 0 | 1 | 1 |  |  |  | 1010 | шт. | шт. | 1 | [6 empty] | 53551115 | 2 | Общестроительные работы | 10 | Деревянные конструкции | 1 | 10001 | Деревянные конструкции | ФЕР-10 |  |  |  | 0 | 9501.98 | 9501.98 | 0 | 0 | 0 | 0 | 0 | [18 empty] | 0 | 0 | 0 |  |  |  |  | 108 | 55 |  |  |  |  | 1 | 1547.55 | -2066279378 | 2 | 1 | 5 | 0 | 0 | 0 | 114024 | 114024 | 0 | 0 |  | 3 | 1 | 0 |  | 0 | 1 | 0 | 0 | 0 | 0 |  |  |  | 114024 |  | Пр/812-010.0-1 | Пр/774-010.0 | Деревянные конструкции | Деревянные конструкции | 0
17 | 1 | 1221 | 1119 | 88 | 10-01-047-1 | Установка блоков из ПВХ в наружных и внутренних дверных проемах в каменных стенах площадью проема до 3 м2 | 100 м2 проемов | 0.036 | 0 | 0.036 |  |  |  | 6133.61 | 6024.3 | 24.52 | 0.73 | 84.79 | 0 | 9.5696 | 0.054338 | 0 | 83.13 | 39.98 |  | 53551706 | 170377.81 | 167341.61 | 681.01 | 20.38 | 2355.19 | 0 | 265.8225 | 1.5094 | 0 | 169596.22 | 167341.61 | 473.75 | 14.18 | 1780.86 | 0 | 201 | 1.05 | 0 | 97.2 | 46.75 | 1 | 1 |  |  | 1 | 1 | 1 | 1 |  |  |  |  | 0 | 1 | ТЕР Московской обл., 10-01-047-1, приказ Минстроя России №675/пр от 28.02.2017 № 260/пр |  |  | 10001 | 0 |  | 0 | 2 | 0 | 1 | 1 | 1 | 1 | 1 | 1 |  | 108 | 55 |  |  |  | 0 | 0 | 0 | [5 empty] | 0 | Поправка: М-ка 421/пр 04.08.20 п.58 п.п. б) Наименование: При отсутствии необходимых норм (единичных расценок), включенных в сборники ГЭСНр (ФЕРр, ТЕРр), сметные затраты на работы по капитальному ремонту и реконструкции объектов капитального строительства могут быть определены по сметным нормам, включенным в ГЭСН (ФЕР, ТЕР), аналогичным технологическим процессам в новом строительстве, в том числе по возведению новых конструктивных элементов Поправка: Мет.421/пр 04.08.20 Пр.10 Т.3 п. 3 Наименование: Производство ремонтно-строительных работ осуществляется на территории действующего предприятия с наличием в зоне производства работ одного или нескольких из перечисленных ниже факторов: разветвленной сети транспортных и инженерных коммуникаций; стесненных условий для складирования материалов; действующего технологического оборудования | 0 | 6133.61 | 167341.61 | 681.01 | 20.38 | 2355.19 | 0 | 265.8225 | 1.5094 | 0 | 83.1254 | 39.9806 |  |  |  |  | )*1,25)*1,15 | )*1,25)*1,15 | )*1,15)*1,15 |  | )*1,15)*1,15 | )*1,25)*1,15 |  | *0,9 | )*0,85 | 0 | 0 | 1 | 1 |  |  |  | 1013 | 100 м2 проемов | 100 м2 проемов | 1 | [6 empty] | 53551115 | 2 | Общестроительные работы | 10 | Деревянные конструкции | 1 | 10001 | Деревянные конструкции | ФЕР-10 |  | Поправка: М-ка 421/пр 04.08.20 п.58 п.п. б) Поправка: Мет.421/пр 04.08.20 Пр.10 Т.3 п. 3 |  | 131072 | 169596.22 | 167341.61 | 473.75 | 14.18 | 1780.86 | 201 | 1.05 | 0 | [17 empty] | 0 | 0 | 0 |  |  |  |  | 97.2 | 46.75 |  |  |  |  | 1 |  | -187194131 | 2 | 1 | -2 | 0 | 0 | 0 | 6256.72 | 6256.72 | 0 | 0 |  | 0 | 0 | 0 |  | 0 | 1 | 0 | 0 | 0 | 0 | [5 empty] | Пр/812-010.0-1 | Пр/774-010.0 | Деревянные конструкции | Деревянные конструкции | 0
17 | 1 | 1236 | 1132 | 88 | 10-01-047-1 | Установка блоков из ПВХ в наружных и внутренних дверных проемах в каменных стенах площадью проема до 3 м2 | 100 м2 проемов | 0.036 | 0 | 0.036 |  |  |  | 40426 | 37049 | 389 | 26 | 2988 | 0 | 9.5696 | 0.054338 | 0 | 2930 | 1409 |  | 53551707 | 170377.81 | 167341.61 | 681.01 | 20.38 | 2355.19 | 0 | 265.8225 | 1.5094 | 0 | 169596.22 | 167341.61 | 473.75 | 14.18 | 1780.86 | 0 | 201 | 1.05 | 0 | 97.2 | 46.75 | 1 | 1 |  |  | 1 | 35.24 | 15.88 | 6.15 |  |  |  |  | 0 | 1 | ТЕР Московской обл., 10-01-047-1, приказ Минстроя России №675/пр от 28.02.2017 № 260/пр |  |  | 10001 | 0 | 10-01-047-1 | 1 | 2 | 0 | 35.24 | 1 | 1 | 1 | 1 | 1 |  | 108 | 55 |  |  |  | 0 | 0 | 0 | [5 empty] | 0 | Поправка: М-ка 421/пр 04.08.20 п.58 п.п. б) Наименование: При отсутствии необходимых норм (единичных расценок), включенных в сборники ГЭСНр (ФЕРр, ТЕРр), сметные затраты на работы по капитальному ремонту и реконструкции объектов капитального строительства могут быть определены по сметным нормам, включенным в ГЭСН (ФЕР, ТЕР), аналогичным технологическим процессам в новом строительстве, в том числе по возведению новых конструктивных элементов Поправка: Мет.421/пр 04.08.20 Пр.10 Т.3 п. 3 Наименование: Производство ремонтно-строительных работ осуществляется на территории действующего предприятия с наличием в зоне производства работ одного или нескольких из перечисленных ниже факторов: разветвленной сети транспортных и инженерных коммуникаций; стесненных условий для складирования материалов; действующего технологического оборудования | 0 | 40426 | 1029150.9015 | 10814.4388 | 718.1912 | 82996.8956 | 0 | 265.8225 | 1.5094 | 0 | 2929.608 | 1409.045 |  |  |  |  | )*1,25)*1,15 | )*1,25)*1,15 | )*1,15)*1,15 |  | )*1,15)*1,15 | )*1,25)*1,15 |  | *0,9 | )*0,85 | 0 | 0 | 1 | 1 |  |  |  | 1013 | 100 м2 проемов | 100 м2 проемов | 1 | [6 empty] | 53551115 | 2 | Общестроительные работы | 10 | Деревянные конструкции | 1 | 10001 | Деревянные конструкции | ФЕР-10 |  | Поправка: М-ка 421/пр 04.08.20 п.58 п.п. б) Поправка: Мет.421/пр 04.08.20 Пр.10 Т.3 п. 3 |  | 131072 | 169596.22 | 167341.61 | 473.75 | 14.18 | 1780.86 | 201 | 1.05 | 0 | [17 empty] | 0 | 0 | 0 |  |  |  |  | 97.2 | 46.75 |  |  |  |  | 1 |  | -187194131 | 2 | 1 | 2 | 0 | 0 | 0 | 44765 | 44765 | 0 | 0 |  | 0 | 0 | 0 |  | 0 | 1 | 0 | 0 | 0 | 0 | [5 empty] | Пр/812-010.0-1 | Пр/774-010.0 | Деревянные конструкции | Деревянные конструкции | 0
18 | 1 | 1220 |  | 88,1 | 203-8084 | Блоки дверные наружные или тамбурные с заполнением стеклопакетами (ГОСТ 30970-2002) | м2 | -3.6 | -100 | -100 |  |  |  | -5521.43 | -5521.43 | 0 | 0 | 0 | 0 | 0 | 0 | -8.06 | 0 | 0 |  | 53551706 | 1533.73 | 1533.73 | 0 | 0 | 0 | 0 | 0 | 0 | 2.24 | 1533.73 | 1533.73 | 0 | 0 | 0 | 0 | 0 | 0 | 2.24 | 108 | 55 | 1 | 1 |  |  | 1 | 1 | 1 | 1 |  |  |  |  | 3 | 1 | ТССЦ Московской обл., 203-8084, приказ Минстроя России №675/пр от 28.02.2017 № 255/пр |  |  | 10001 | 0 |  | 0 | 2 | 1 | 1 | 1 | 1 | 1 | 1 | 1 |  | 108 | 55 |  |  |  | 0 | 0 | 0 | [5 empty] | 0 |  | 0 | -5521.43 | 1533.73 | 0 | 0 | 0 | 0 | 0 | 0 | 2.24 | 0 | 0 | [13 empty] | 0 | 0 | 1 | 1 |  |  |  | 1005 | м2 | м2 | 1 | [6 empty] | 53551115 | 2 | Общестроительные работы | 10 | Деревянные конструкции | 1 | 10001 | Деревянные конструкции | ФЕР-10 |  |  |  | 32768 | 1533.73 | 1533.73 | 0 | 0 | 0 | 0 | 0 | [18 empty] | 0 | 0 | 0 |  |  |  |  | 108 | 55 |  |  |  |  | 1 |  | -1462626660 | 2 | 1 | -2 | 0 | 0 | 0 | -5521.43 | -5521.43 | 0 | 0 |  | 0 | 0 | 0 |  | 0 | 1 | 0 | 0 | 0 | 0 | [5 empty] | Пр/812-010.0-1 | Пр/774-010.0 | Деревянные конструкции | Деревянные конструкции | 0
18 | 1 | 1235 |  | 88,1 | 203-8084 | Блоки дверные наружные или тамбурные с заполнением стеклопакетами (ГОСТ 30970-2002) | м2 | -3.6 | -100 | -100 |  |  |  | -34730 | -34730 | 0 | 0 | 0 | 0 | 0 | 0 | -8 | 0 | 0 |  | 53551707 | 1533.73 | 1533.73 | 0 | 0 | 0 | 0 | 0 | 0 | 2.24 | 1533.73 | 1533.73 | 0 | 0 | 0 | 0 | 0 | 0 | 2.24 | 108 | 55 | 1 | 1 |  |  | 1 | 1 | 1 | 6.29 |  |  |  |  | 3 | 1 | ТССЦ Московской обл., 203-8084, приказ Минстроя России №675/пр от 28.02.2017 № 255/пр |  |  | 10001 | 0 | 203-8084 | 1 | 2 | 1 | 1 | 1 | 1 | 1 | 1 | 1 |  | 108 | 55 |  |  |  | 0 | 0 | 0 | [5 empty] | 0 |  | 0 | -34730 | 9647.1617 | 0 | 0 | 0 | 0 | 0 | 0 | 2.24 | 0 | 0 | [13 empty] | 0 | 0 | 1 | 1 |  |  |  | 1005 | м2 | м2 | 1 | [6 empty] | 53551115 | 2 | Общестроительные работы | 10 | Деревянные конструкции | 1 | 10001 | Деревянные конструкции | ФЕР-10 |  |  |  | 32768 | 1533.73 | 1533.73 | 0 | 0 | 0 | 0 | 0 | [18 empty] | 0 | 0 | 0 |  |  |  |  | 108 | 55 |  |  |  |  | 1 |  | -1462626660 | 2 | 1 | 2 | 0 | 0 | 0 | -34730 | -34730 | 0 | 0 |  | 0 | 0 | 0 |  | 0 | 1 | 0 | 0 | 0 | 0 | [5 empty] | Пр/812-010.0-1 | Пр/774-010.0 | Деревянные конструкции | Деревянные конструкции | 0
18 | 1 | 1219 |  | 88,2 | 203-0655 | Блоки дверные входные пластиковые с простой коробкой, однопольная с офисной фурнитурой, с однокамерным стеклопакетом (24 мм), площадь от 1,5-2 м2 | м2 | 3.6 | 100 | 100 |  |  |  | 5733.76 | 5733.76 | 0 | 0 | 0 | 0 | 0 | 0 | 8.1 | 0 | 0 |  | 53551706 | 1592.71 | 1592.71 | 0 | 0 | 0 | 0 | 0 | 0 | 2.25 | 1592.71 | 1592.71 | 0 | 0 | 0 | 0 | 0 | 0 | 2.25 | 108 | 55 | 1 | 1 |  |  | 1 | 1 | 1 | 1 |  |  |  |  | 3 | 1 | ТССЦ Московской обл., 203-0655, приказ Минстроя России №675/пр от 28.02.2017 № 255/пр |  |  | 10001 | 0 |  | 0 | 2 | 0 | 1 | 1 | 1 | 1 | 1 | 1 |  | 108 | 55 |  |  |  | 0 | 0 | 0 | [5 empty] | 0 |  | 0 | 5733.76 | 1592.71 | 0 | 0 | 0 | 0 | 0 | 0 | 2.25 | 0 | 0 | [13 empty] | 0 | 0 | 1 | 1 |  |  |  | 1005 | м2 | м2 | 1 | [6 empty] | 53551115 | 2 | Общестроительные работы | 10 | Деревянные конструкции | 1 | 10001 | Деревянные конструкции | ФЕР-10 |  |  |  | 0 | 1592.71 | 1592.71 | 0 | 0 | 0 | 0 | 0 | [18 empty] | 0 | 0 | 0 |  |  |  |  | 108 | 55 |  |  |  |  | 1 |  | -556462959 | 2 | 1 | -2 | 0 | 0 | 0 | 5733.76 | 5733.76 | 0 | 0 |  | 0 | 0 | 0 |  | 0 | 1 | 0 | 0 | 0 | 0 | [5 empty] | Пр/812-010.0-1 | Пр/774-010.0 | Деревянные конструкции | Деревянные конструкции | 0
18 | 1 | 1234 |  | 88,2 | 203-0655 | Блоки дверные входные пластиковые с простой коробкой, однопольная с офисной фурнитурой, с однокамерным стеклопакетом (24 мм), площадь от 1,5-2 м2 | м2 | 3.6 | 100 | 100 |  |  |  | 39620 | 39620 | 0 | 0 | 0 | 0 | 0 | 0 | 8 | 0 | 0 |  | 53551707 | 1592.71 | 1592.71 | 0 | 0 | 0 | 0 | 0 | 0 | 2.25 | 1592.71 | 1592.71 | 0 | 0 | 0 | 0 | 0 | 0 | 2.25 | 108 | 55 | 1 | 1 |  |  | 1 | 1 | 1 | 6.91 |  |  |  |  | 3 | 1 | ТССЦ Московской обл., 203-0655, приказ Минстроя России №675/пр от 28.02.2017 № 255/пр |  |  | 10001 | 0 | 203-0655 | 1 | 2 | 0 | 1 | 1 | 1 | 1 | 1 | 1 |  | 108 | 55 |  |  |  | 0 | 0 | 0 | [5 empty] | 0 |  | 0 | 39620 | 11005.6261 | 0 | 0 | 0 | 0 | 0 | 0 | 2.25 | 0 | 0 | [13 empty] | 0 | 0 | 1 | 1 |  |  |  | 1005 | м2 | м2 | 1 | [6 empty] | 53551115 | 2 | Общестроительные работы | 10 | Деревянные конструкции | 1 | 10001 | Деревянные конструкции | ФЕР-10 |  |  |  | 0 | 1592.71 | 1592.71 | 0 | 0 | 0 | 0 | 0 | [18 empty] | 0 | 0 | 0 |  |  |  |  | 108 | 55 |  |  |  |  | 1 |  | -556462959 | 2 | 1 | 2 | 0 | 0 | 0 | 39620 | 39620 | 0 | 0 |  | 0 | 3 | 0 |  | 0 | 1 | 0 | 0 | 0 | 0 | [5 empty] | Пр/812-010.0-1 | Пр/774-010.0 | Деревянные конструкции | Деревянные конструкции | 0
18 | 1 | 1221 |  | 88,3 | Прил. КА п.33 | Блок дверной ПВХ ламинированная (900 Х 2000) ,ручка скоба 1 комплект. петля 3х секционная 3 шт., замок 1 комплект | шт. | 0 | 0 | 0 |  |  |  | 0 | 0 | 0 | 0 | 0 | 0 | 0 | 0 | 0 | 0 | 0 |  | 53551706 | 19416.67 | 19416.67 | 0 | 0 | 0 | 0 | 0 | 0 | 0 | 19416.67 | 19416.67 | 0 | 0 | 0 | 0 | 0 | 0 | 0 | 108 | 55 | 1 | 1 |  |  | 1 | 1 | 1 | 1 |  |  |  |  | 3 | 1 | Московская область Каталог текущих цен на материалы (ГАУ Мособлгосэкспертиза), 206-9003-119 |  |  | 10001 | 0 |  | 0 | 2 | 0 | 1 | 1 | 1 | 1 | 1 | 1 |  | 108 | 55 |  |  |  | 0 | 0 | 0 | [5 empty] | 0 |  | 0 | 0 | 19416.67 | 0 | 0 | 0 | 0 | 0 | 0 | 0 | 0 | 0 | [13 empty] | 0 | 0 | 1 | 1 |  |  |  | 1010 | шт. | шт. | 1 | [6 empty] | 53551115 | 2 | Общестроительные работы | 10 | Деревянные конструкции | 1 | 10001 | Деревянные конструкции | ФЕР-10 |  |  |  | 0 | 3123.82 | 19416.67 | 0 | 0 | 0 | 0 | 0 |  | 5 |  |  | 1 | 18 |  | 23300 | [10 empty] | 0 | 0 | 0 |  |  |  |  | 108 | 55 |  | [23 300 / 1,2] |  |  | 1 |  | 1072253918 | 2 | 3 | -2 | 0 | 0 | 0 | 0 | 0 | 0 | 0 |  | 1 | 1 | 0 |  | 0 | 1 | 0 | 0 | 0 | 0 |  | 0 | 0 | 0 |  | Пр/812-010.0-1 | Пр/774-010.0 | Деревянные конструкции | Деревянные конструкции | 0
18 | 1 | 1236 |  | 88,3 | Прил. КА п.33 | Блок дверной ПВХ ламинированная (900 Х 2000) ,ручка скоба 1 комплект. петля 3х секционная 3 шт., замок 1 комплект | шт. | 0 | 0 | 0 |  |  |  | 0 | 0 | 0 | 0 | 0 | 0 | 0 | 0 | 0 | 0 | 0 |  | 53551707 | 19805 | 19805 | 0 | 0 | 0 | 0 | 0 | 0 | 0 | 19805 | 19805 | 0 | 0 | 0 | 0 | 0 | 0 | 0 | 108 | 55 | 1 | 1 |  |  | 1 | 1 | 1 | 6.14 |  |  |  |  | 3 | 1 | Московская область Каталог текущих цен на материалы (ГАУ Мособлгосэкспертиза), 206-9003-119 |  |  | 10001 | 0 | 1кв.22г. | 1 | 2 | 0 | 1 | 1 | 1 | 1 | 1 | 1 |  | 108 | 55 |  |  |  | 0 | 0 | 0 | [5 empty] | 0 |  | 0 | 0 | 19805 | 0 | 0 | 0 | 0 | 0 | 0 | 0 | 0 | 0 | [13 empty] | 0 | 0 | 1 | 1 |  |  |  | 1010 | шт. | шт. | 1 | [6 empty] | 53551115 | 2 | Общестроительные работы | 10 | Деревянные конструкции | 1 | 10001 | Деревянные конструкции | ФЕР-10 |  |  |  | 0 | 3123.82 | 19805 | 0 | 0 | 0 | 0 | 0 |  | 5 |  |  | 1 | 18 |  | 23300 | [10 empty] | 0 | 0 | 0 |  |  |  |  | 108 | 55 |  | [23 300 / 1,2] + 2% Заг.скл |  |  | 1 |  | 1072253918 | 2 | 3 | 5 | 0 | 0 | 0 | 0 | 0 | 0 | 0 |  | 1 | 1 | 0 |  | 0 | 1 | 0 | 0 | 0 | 0 |  | 0 | 2 | 0 |  | Пр/812-010.0-1 | Пр/774-010.0 | Деревянные конструкции | Деревянные конструкции | 0
17 | 1 | 1250 | 1142 | 89 | 09-04-012-1 | Установка металлических дверных блоков в готовые проемы | 1 м2 проема | 2 | 0 | 2 |  |  |  | 169.14 | 51.34 | 54.82 | 0 | 62.98 | 0 | 6.348 | 0 | 0 | 52.71 | 33.19 |  | 53551706 | 84.57 | 25.67 | 27.41 | 0 | 31.49 | 0 | 3.174 | 0 | 0 | 68.55 | 25.67 | 19.07 | 0 | 23.81 | 0 | 2.4 | 0 | 0 | 83.7 | 52.7 | 1 | 1 |  |  | 1 | 1 | 1 | 1 |  |  |  |  | 0 | 1 | ТЕР Московской обл., 09-04-012-1, приказ Минстроя России №675/пр от 28.02.2017 № 260/пр |  |  | 9001 | 0 |  | 0 | 2 | 0 | 1 | 1 | 1 | 1 | 1 | 1 |  | 93 | 62 |  |  |  | 0 | 0 | 0 | [5 empty] | 0 | Поправка: М-ка 421/пр 04.08.20 п.58 п.п. б) Наименование: При отсутствии необходимых норм (единичных расценок), включенных в сборники ГЭСНр (ФЕРр, ТЕРр), сметные затраты на работы по капитальному ремонту и реконструкции объектов капитального строительства могут быть определены по сметным нормам, включенным в ГЭСН (ФЕР, ТЕР), аналогичным технологическим процессам в новом строительстве, в том числе по возведению новых конструктивных элементов Поправка: Мет.421/пр 04.08.20 Пр.10 Т.3 п. 3 Наименование: Производство ремонтно-строительных работ осуществляется на территории действующего предприятия с наличием в зоне производства работ одного или нескольких из перечисленных ниже факторов: разветвленной сети транспортных и инженерных коммуникаций; стесненных условий для складирования материалов; действующего технологического оборудования | 0 | 169.14 | 25.67 | 27.41 | 0 | 31.49 | 0 | 3.174 | 0 | 0 | 52.7143 | 33.1905 |  |  |  |  | )*1,25)*1,15 | )*1,25)*1,15 | )*1,15)*1,15 |  | )*1,15)*1,15 | )*1,25)*1,15 |  | *0,9 | )*0,85 | 0 | 0 | 1 | 1 |  |  |  | 1013 | 1 м2 проема | 1 м2 проема | 1 | [6 empty] | 53551113 | 2 | Общестроительные работы | 9 | Строительные металлические конструкции | 1 | 9001 | Строительные металлические конструкции | ФЕР-09 |  | Поправка: М-ка 421/пр 04.08.20 п.58 п.п. б) Поправка: Мет.421/пр 04.08.20 Пр.10 Т.3 п. 3 |  | 131072 | 68.55 | 25.67 | 19.07 | 0 | 23.81 | 2.4 | 0 | 0 | [17 empty] | 0 | 0 | 0 |  |  |  |  | 83.7 | 52.7 |  |  |  |  | 1 |  | -969021570 | 2 | 1 | -2 | 0 | 0 | 0 | 255.04 | 255.04 | 0 | 0 |  | 0 | 0 | 0 |  | 0 | 1 | 0 | 0 | 0 | 0 | [5 empty] | Пр/812-009.0-1 | Пр/774-009.0 | Строительные металлические конструкции | Строительные металлические конструкции | 0
17 | 1 | 1264 | 1152 | 89 | 09-04-012-1 | Установка металлических дверных блоков в готовые проемы | 1 м2 проема | 2 | 0 | 2 |  |  |  | 3539 | 444 | 876 | 0 | 2219 | 0 | 6.348 | 0 | 0 | 1857 | 1169 |  | 53551707 | 84.57 | 25.67 | 27.41 | 0 | 31.49 | 0 | 3.174 | 0 | 0 | 68.55 | 25.67 | 19.07 | 0 | 23.81 | 0 | 2.4 | 0 | 0 | 83.7 | 52.7 | 1 | 1 |  |  | 1 | 35.24 | 15.98 | 8.64 |  |  |  |  | 0 | 1 | ТЕР Московской обл., 09-04-012-1, приказ Минстроя России №675/пр от 28.02.2017 № 260/пр |  |  | 9001 | 0 | 09-04-012-1 | 1 | 2 | 0 | 35.24 | 1 | 1 | 1 | 1 | 1 |  | 93 | 62 |  |  |  | 0 | 0 | 0 | [5 empty] | 0 | Поправка: М-ка 421/пр 04.08.20 п.58 п.п. б) Наименование: При отсутствии необходимых норм (единичных расценок), включенных в сборники ГЭСНр (ФЕРр, ТЕРр), сметные затраты на работы по капитальному ремонту и реконструкции объектов капитального строительства могут быть определены по сметным нормам, включенным в ГЭСН (ФЕР, ТЕР), аналогичным технологическим процессам в новом строительстве, в том числе по возведению новых конструктивных элементов Поправка: Мет.421/пр 04.08.20 Пр.10 Т.3 п. 3 Наименование: Производство ремонтно-строительных работ осуществляется на территории действующего предприятия с наличием в зоне производства работ одного или нескольких из перечисленных ниже факторов: разветвленной сети транспортных и инженерных коммуникаций; стесненных условий для складирования материалов; действующего технологического оборудования | 0 | 3539 | 221.7888 | 438.0118 | 0 | 1109.7076 | 0 | 3.174 | 0 | 0 | 1857.303 | 1169.413 |  |  |  |  | )*1,25)*1,15 | )*1,25)*1,15 | )*1,15)*1,15 |  | )*1,15)*1,15 | )*1,25)*1,15 |  | *0,9 | )*0,85 | 0 | 0 | 1 | 1 |  |  |  | 1013 | 1 м2 проема | 1 м2 проема | 1 | [6 empty] | 53551113 | 2 | Общестроительные работы | 9 | Строительные металлические конструкции | 1 | 9001 | Строительные металлические конструкции | ФЕР-09 |  | Поправка: М-ка 421/пр 04.08.20 п.58 п.п. б) Поправка: Мет.421/пр 04.08.20 Пр.10 Т.3 п. 3 |  | 131072 | 68.55 | 25.67 | 19.07 | 0 | 23.81 | 2.4 | 0 | 0 | [17 empty] | 0 | 0 | 0 |  |  |  |  | 83.7 | 52.7 |  |  |  |  | 1 |  | -969021570 | 2 | 1 | 2 | 0 | 0 | 0 | 6565 | 6565 | 0 | 0 |  | 0 | 0 | 0 |  | 0 | 1 | 0 | 0 | 0 | 0 | [5 empty] | Пр/812-009.0-1 | Пр/774-009.0 | Строительные металлические конструкции | Строительные металлические конструкции | 0
18 | 1 | 1247 |  | 89,1 | Прил. КА п.12.13 | Металлическая дверь со системой скуд (глазок, засов) индивидуального изгтовления | шт. | 1 | 0.5 | 0.5 |  |  |  | 30750 | 30750 | 0 | 0 | 0 | 0 | 0 | 0 | 0 | 0 | 0 |  | 53551706 | 30750 | 30750 | 0 | 0 | 0 | 0 | 0 | 0 | 0 | 30750 | 30750 | 0 | 0 | 0 | 0 | 0 | 0 | 0 | 93 | 62 | 1 | 1 |  |  | 1 | 1 | 1 | 1 |  |  |  |  | 3 | 1 |  |  |  | 9001 | 0 |  | 0 | 2 | 0 | 1 | 1 | 1 | 1 | 1 | 1 |  | 93 | 62 |  |  |  | 0 | 0 | 0 | [5 empty] | 0 |  | 0 | 30750 | 30750 | 0 | 0 | 0 | 0 | 0 | 0 | 0 | 0 | 0 | [13 empty] | 0 | 0 | 1 | 1 |  |  |  | 1010 | шт. | шт. | 1 | [6 empty] | 53551113 | 2 | Общестроительные работы | 9 | Строительные металлические конструкции | 1 | 9001 | Строительные металлические конструкции | ФЕР-09 |  |  |  | 0 | 4947.16 | 30750 | 0 | 0 | 0 | 0 | 0 |  | 5 |  |  | 1 | 18 |  | 36900 | [10 empty] | 0 | 0 | 0 |  |  |  |  | 93 | 62 |  | [36 900 / 1,2] |  |  | 1 |  | -742144442 | 2 | 3 | -2 | 0 | 0 | 0 | 30750 | 30750 | 0 | 0 |  | 1 | 1 | 0 |  | 0 | 1 | 0 | 0 | 0 | 0 |  | 0 | 0 | 30750 |  | Пр/812-009.0-1 | Пр/774-009.0 | Строительные металлические конструкции | Строительные металлические конструкции | 0
18 | 1 | 1261 |  | 89,1 | Прил. КА п.12.13 | Металлическая дверь со системой скуд (глазок, засов) индивидуального изгтовления | шт. | 1 | 0.5 | 0.5 |  |  |  | 31365 | 31365 | 0 | 0 | 0 | 0 | 0 | 0 | 0 | 0 | 0 |  | 53551707 | 31365 | 31365 | 0 | 0 | 0 | 0 | 0 | 0 | 0 | 31365 | 31365 | 0 | 0 | 0 | 0 | 0 | 0 | 0 | 93 | 62 | 1 | 1 |  |  | 1 | 1 | 1 | 6.14 |  |  |  |  | 3 | 1 |  |  |  | 9001 | 0 | 1кв.22г. | 1 | 2 | 0 | 1 | 1 | 1 | 1 | 1 | 1 |  | 93 | 62 |  |  |  | 0 | 0 | 0 | [5 empty] | 0 |  | 0 | 31365 | 31365 | 0 | 0 | 0 | 0 | 0 | 0 | 0 | 0 | 0 | [13 empty] | 0 | 0 | 1 | 1 |  |  |  | 1010 | шт. | шт. | 1 | [6 empty] | 53551113 | 2 | Общестроительные работы | 9 | Строительные металлические конструкции | 1 | 9001 | Строительные металлические конструкции | ФЕР-09 |  |  |  | 0 | 4947.16 | 31365 | 0 | 0 | 0 | 0 | 0 |  | 5 |  |  | 1 | 18 |  | 36900 | [10 empty] | 0 | 0 | 0 |  |  |  |  | 93 | 62 |  | [36 900 / 1,2] + 2% Заг.скл |  |  | 1 |  | -742144442 | 2 | 3 | 5 | 0 | 0 | 0 | 31365 | 31365 | 0 | 0 |  | 1 | 1 | 0 |  | 0 | 1 | 0 | 0 | 0 | 0 |  | 0 | 2 | 31365 |  | Пр/812-009.0-1 | Пр/774-009.0 | Строительные металлические конструкции | Строительные металлические конструкции | 0
18 | 1 | 1245 |  | 89,2 | 101-6976 | Замок электромагнитный универсальный сдвиговый AL-400S | шт. | 1 | 0.5 | 0.5 |  |  |  | 1386.03 | 1386.03 | 0 | 0 | 0 | 0 | 0 | 0 | 0.04 | 0 | 0 |  | 53551706 | 1386.03 | 1386.03 | 0 | 0 | 0 | 0 | 0 | 0 | 0.04 | 1386.03 | 1386.03 | 0 | 0 | 0 | 0 | 0 | 0 | 0.04 | 93 | 62 | 1 | 1 |  |  | 1 | 1 | 1 | 1 |  |  |  |  | 3 | 1 | ТССЦ Московской обл., 101-6976, приказ Минстроя России №675/пр от 28.02.2017 № 254/пр |  |  | 9001 | 0 |  | 0 | 2 | 0 | 1 | 1 | 1 | 1 | 1 | 1 |  | 93 | 62 |  |  |  | 0 | 0 | 0 | [5 empty] | 0 |  | 0 | 1386.03 | 1386.03 | 0 | 0 | 0 | 0 | 0 | 0 | 0.04 | 0 | 0 | [13 empty] | 0 | 0 | 1 | 1 |  |  |  | 1010 | шт. | шт. | 1 | [6 empty] | 53551113 | 2 | Общестроительные работы | 9 | Строительные металлические конструкции | 1 | 9001 | Строительные металлические конструкции | ФЕР-09 |  |  |  | 0 | 1386.03 | 1386.03 | 0 | 0 | 0 | 0 | 0 | [18 empty] | 0 | 0 | 0 |  |  |  |  | 93 | 62 |  |  |  |  | 1 |  | -1147808528 | 2 | 1 | -2 | 0 | 0 | 0 | 1386.03 | 1386.03 | 0 | 0 |  | 0 | 0 | 0 |  | 0 | 1 | 0 | 0 | 0 | 0 | [5 empty] | Пр/812-009.0-1 | Пр/774-009.0 | Строительные металлические конструкции | Строительные металлические конструкции | 0
18 | 1 | 1259 |  | 89,2 | 101-6976 | Замок электромагнитный универсальный сдвиговый AL-400S | шт. | 1 | 0.5 | 0.5 |  |  |  | 12114 | 12114 | 0 | 0 | 0 | 0 | 0 | 0 | 0 | 0 | 0 |  | 53551707 | 1386.03 | 1386.03 | 0 | 0 | 0 | 0 | 0 | 0 | 0.04 | 1386.03 | 1386.03 | 0 | 0 | 0 | 0 | 0 | 0 | 0.04 | 93 | 62 | 1 | 1 |  |  | 1 | 1 | 1 | 8.74 |  |  |  |  | 3 | 1 | ТССЦ Московской обл., 101-6976, приказ Минстроя России №675/пр от 28.02.2017 № 254/пр |  |  | 9001 | 0 | 101-6976 | 1 | 2 | 0 | 1 | 1 | 1 | 1 | 1 | 1 |  | 93 | 62 |  |  |  | 0 | 0 | 0 | [5 empty] | 0 |  | 0 | 12114 | 12113.9022 | 0 | 0 | 0 | 0 | 0 | 0 | 0.04 | 0 | 0 | [13 empty] | 0 | 0 | 1 | 1 |  |  |  | 1010 | шт. | шт. | 1 | [6 empty] | 53551113 | 2 | Общестроительные работы | 9 | Строительные металлические конструкции | 1 | 9001 | Строительные металлические конструкции | ФЕР-09 |  |  |  | 0 | 1386.03 | 1386.03 | 0 | 0 | 0 | 0 | 0 | [18 empty] | 0 | 0 | 0 |  |  |  |  | 93 | 62 |  |  |  |  | 1 |  | -1147808528 | 2 | 1 | 2 | 0 | 0 | 0 | 12114 | 12114 | 0 | 0 |  | 0 | 3 | 0 |  | 0 | 1 | 0 | 0 | 0 | 0 | [5 empty] | Пр/812-009.0-1 | Пр/774-009.0 | Строительные металлические конструкции | Строительные металлические конструкции | 0
18 | 1 | 1242 |  | 89,3 | 101-0953 | Ручка-скоба из алюминиевого сплава анодированная | шт. | 1 | 0.5 | 0.5 |  |  |  | 20.25 | 20.25 | 0 | 0 | 0 | 0 | 0 | 0 | 0.02 | 0 | 0 |  | 53551706 | 20.25 | 20.25 | 0 | 0 | 0 | 0 | 0 | 0 | 0.02 | 20.25 | 20.25 | 0 | 0 | 0 | 0 | 0 | 0 | 0.02 | 93 | 62 | 1 | 1 |  |  | 1 | 1 | 1 | 1 |  |  |  |  | 3 | 1 | ТССЦ Московской обл., 101-0953, приказ Минстроя России №675/пр от 28.02.2017 № 254/пр |  |  | 9001 | 0 |  | 0 | 2 | 0 | 1 | 1 | 1 | 1 | 1 | 1 |  | 93 | 62 |  |  |  | 0 | 0 | 0 | [5 empty] | 0 |  | 0 | 20.25 | 20.25 | 0 | 0 | 0 | 0 | 0 | 0 | 0.02 | 0 | 0 | [13 empty] | 0 | 0 | 1 | 1 |  |  |  | 1010 | шт. | шт. | 1 | [6 empty] | 53551113 | 2 | Общестроительные работы | 9 | Строительные металлические конструкции | 1 | 9001 | Строительные металлические конструкции | ФЕР-09 |  |  |  | 0 | 20.25 | 20.25 | 0 | 0 | 0 | 0 | 0 | [18 empty] | 0 | 0 | 0 |  |  |  |  | 93 | 62 |  |  |  |  | 1 |  | -1030546797 | 2 | 1 | -2 | 0 | 0 | 0 | 20.25 | 20.25 | 0 | 0 |  | 0 | 0 | 0 |  | 0 | 1 | 0 | 0 | 0 | 0 | [5 empty] | Пр/812-009.0-1 | Пр/774-009.0 | Строительные металлические конструкции | Строительные металлические конструкции | 0
18 | 1 | 1256 |  | 89,3 | 101-0953 | Ручка-скоба из алюминиевого сплава анодированная | шт. | 1 | 0.5 | 0.5 |  |  |  | 48 | 48 | 0 | 0 | 0 | 0 | 0 | 0 | 0 | 0 | 0 |  | 53551707 | 20.25 | 20.25 | 0 | 0 | 0 | 0 | 0 | 0 | 0.02 | 20.25 | 20.25 | 0 | 0 | 0 | 0 | 0 | 0 | 0.02 | 93 | 62 | 1 | 1 |  |  | 1 | 1 | 1 | 2.38 |  |  |  |  | 3 | 1 | ТССЦ Московской обл., 101-0953, приказ Минстроя России №675/пр от 28.02.2017 № 254/пр |  |  | 9001 | 0 | 101-0953 | 1 | 2 | 0 | 1 | 1 | 1 | 1 | 1 | 1 |  | 93 | 62 |  |  |  | 0 | 0 | 0 | [5 empty] | 0 |  | 0 | 48 | 48.195 | 0 | 0 | 0 | 0 | 0 | 0 | 0.02 | 0 | 0 | [13 empty] | 0 | 0 | 1 | 1 |  |  |  | 1010 | шт. | шт. | 1 | [6 empty] | 53551113 | 2 | Общестроительные работы | 9 | Строительные металлические конструкции | 1 | 9001 | Строительные металлические конструкции | ФЕР-09 |  |  |  | 0 | 20.25 | 20.25 | 0 | 0 | 0 | 0 | 0 | [18 empty] | 0 | 0 | 0 |  |  |  |  | 93 | 62 |  |  |  |  | 1 |  | -1030546797 | 2 | 1 | 2 | 0 | 0 | 0 | 48 | 48 | 0 | 0 |  | 0 | 3 | 0 |  | 0 | 1 | 0 | 0 | 0 | 0 | [5 empty] | Пр/812-009.0-1 | Пр/774-009.0 | Строительные металлические конструкции | Строительные металлические конструкции | 0
18 | 1 | 1250 |  | 89,4 | Прил. КА п.30 | Замок Fuaro для дверей FL-0433 ANTI-PANIC с раздельным квадратом | шт. | 0 | 0 | 0 |  |  |  | 0 | 0 | 0 | 0 | 0 | 0 | 0 | 0 | 0 | 0 | 0 |  | 53551706 | 815.83 | 815.83 | 0 | 0 | 0 | 0 | 0 | 0 | 0 | 815.83 | 815.83 | 0 | 0 | 0 | 0 | 0 | 0 | 0 | 93 | 62 | 1 | 1 |  |  | 1 | 1 | 1 | 1 |  |  |  |  | 3 | 1 | ТССЦ Московской обл., 203-9066, приказ Минстроя России №675/пр от 28.02.2017 № 255/пр |  |  | 9001 | 0 |  | 0 | 2 | 0 | 1 | 1 | 1 | 1 | 1 | 1 |  | 93 | 62 |  |  |  | 0 | 0 | 0 | [5 empty] | 0 |  | 0 | 0 | 815.83 | 0 | 0 | 0 | 0 | 0 | 0 | 0 | 0 | 0 | [13 empty] | 0 | 0 | 1 | 1 |  |  |  | 1010 | шт. | шт. | 1 | [6 empty] | 53551113 | 2 | Общестроительные работы | 9 | Строительные металлические конструкции | 1 | 9001 | Строительные металлические конструкции | ФЕР-09 |  |  |  | 0 | 131.25 | 815.83 | 0 | 0 | 0 | 0 | 0 |  | 5 |  |  | 1 | 18 |  | 979 | [10 empty] | 0 | 0 | 0 |  |  |  |  | 93 | 62 |  | [979 / 1,2] |  |  | 1 |  | -1205946084 | 2 | 3 | -2 | 0 | 0 | 0 | 0 | 0 | 0 | 0 |  | 1 | 1 | 0 |  | 0 | 1 | 0 | 0 | 0 | 0 |  | 0 | 0 | 0 |  | Пр/812-009.0-1 | Пр/774-009.0 | Строительные металлические конструкции | Строительные металлические конструкции | 0
18 | 1 | 1264 |  | 89,4 | Прил. КА п.30 | Замок Fuaro для дверей FL-0433 ANTI-PANIC с раздельным квадратом | шт. | 0 | 0 | 0 |  |  |  | 0 | 0 | 0 | 0 | 0 | 0 | 0 | 0 | 0 | 0 | 0 |  | 53551707 | 832.15 | 832.15 | 0 | 0 | 0 | 0 | 0 | 0 | 0 | 832.15 | 832.15 | 0 | 0 | 0 | 0 | 0 | 0 | 0 | 93 | 62 | 1 | 1 |  |  | 1 | 1 | 1 | 6.14 |  |  |  |  | 3 | 1 | ТССЦ Московской обл., 203-9066, приказ Минстроя России №675/пр от 28.02.2017 № 255/пр |  |  | 9001 | 0 | 1кв.22г. | 1 | 2 | 0 | 1 | 1 | 1 | 1 | 1 | 1 |  | 93 | 62 |  |  |  | 0 | 0 | 0 | [5 empty] | 0 |  | 0 | 0 | 832.15 | 0 | 0 | 0 | 0 | 0 | 0 | 0 | 0 | 0 | [13 empty] | 0 | 0 | 1 | 1 |  |  |  | 1010 | шт. | шт. | 1 | [6 empty] | 53551113 | 2 | Общестроительные работы | 9 | Строительные металлические конструкции | 1 | 9001 | Строительные металлические конструкции | ФЕР-09 |  |  |  | 0 | 131.25 | 832.15 | 0 | 0 | 0 | 0 | 0 |  | 5 |  |  | 1 | 18 |  | 979 | [10 empty] | 0 | 0 | 0 |  |  |  |  | 93 | 62 |  | [979 / 1,2] + 2% Заг.скл |  |  | 1 |  | -1205946084 | 2 | 3 | 5 | 0 | 0 | 0 | 0 | 0 | 0 | 0 |  | 1 | 1 | 0 |  | 0 | 1 | 0 | 0 | 0 | 0 |  | 0 | 2 | 0 |  | Пр/812-009.0-1 | Пр/774-009.0 | Строительные металлические конструкции | Строительные металлические конструкции | 0
18 | 1 | 1249 |  | 89,5 | Прил. КА п.29 | Цилиндровый механизм Фурнитура Fuaro D-PRO502/120 mm | шт. | 0 | 0 | 0 |  |  |  | 0 | 0 | 0 | 0 | 0 | 0 | 0 | 0 | 0 | 0 | 0 |  | 53551706 | 1107.5 | 1107.5 | 0 | 0 | 0 | 0 | 0 | 0 | 0 | 1107.5 | 1107.5 | 0 | 0 | 0 | 0 | 0 | 0 | 0 | 93 | 62 | 1 | 1 |  |  | 1 | 1 | 1 | 1 |  |  |  |  | 3 | 1 |  |  |  | 9001 | 0 |  | 0 | 2 | 0 | 1 | 1 | 1 | 1 | 1 | 1 |  | 93 | 62 |  |  |  | 0 | 0 | 0 | [5 empty] | 0 |  | 0 | 0 | 1107.5 | 0 | 0 | 0 | 0 | 0 | 0 | 0 | 0 | 0 | [13 empty] | 0 | 0 | 1 | 1 |  |  |  | 1010 | шт. | шт. | 1 | [6 empty] | 53551113 | 2 | Общестроительные работы | 9 | Строительные металлические конструкции | 1 | 9001 | Строительные металлические конструкции | ФЕР-09 |  |  |  | 0 | 178.17 | 1107.5 | 0 | 0 | 0 | 0 | 0 |  | 5 |  |  | 1 | 18 |  | 1329 | [10 empty] | 0 | 0 | 0 |  |  |  |  | 93 | 62 |  | [1 329 / 1,2] |  |  | 1 |  | -138546616 | 2 | 3 | -2 | 0 | 0 | 0 | 0 | 0 | 0 | 0 |  | 1 | 1 | 0 |  | 0 | 1 | 0 | 0 | 0 | 0 |  | 0 | 0 | 0 |  | Пр/812-009.0-1 | Пр/774-009.0 | Строительные металлические конструкции | Строительные металлические конструкции | 0
18 | 1 | 1263 |  | 89,5 | Прил. КА п.29 | Цилиндровый механизм Фурнитура Fuaro D-PRO502/120 mm | шт. | 0 | 0 | 0 |  |  |  | 0 | 0 | 0 | 0 | 0 | 0 | 0 | 0 | 0 | 0 | 0 |  | 53551707 | 1129.65 | 1129.65 | 0 | 0 | 0 | 0 | 0 | 0 | 0 | 1129.65 | 1129.65 | 0 | 0 | 0 | 0 | 0 | 0 | 0 | 93 | 62 | 1 | 1 |  |  | 1 | 1 | 1 | 6.14 |  |  |  |  | 3 | 1 |  |  |  | 9001 | 0 | 1кв.22г. | 1 | 2 | 0 | 1 | 1 | 1 | 1 | 1 | 1 |  | 93 | 62 |  |  |  | 0 | 0 | 0 | [5 empty] | 0 |  | 0 | 0 | 1129.65 | 0 | 0 | 0 | 0 | 0 | 0 | 0 | 0 | 0 | [13 empty] | 0 | 0 | 1 | 1 |  |  |  | 1010 | шт. | шт. | 1 | [6 empty] | 53551113 | 2 | Общестроительные работы | 9 | Строительные металлические конструкции | 1 | 9001 | Строительные металлические конструкции | ФЕР-09 |  |  |  | 0 | 178.17 | 1129.65 | 0 | 0 | 0 | 0 | 0 |  | 5 |  |  | 1 | 18 |  | 1329 | [10 empty] | 0 | 0 | 0 |  |  |  |  | 93 | 62 |  | [1 329 / 1,2] + 2% Заг.скл |  |  | 1 |  | -138546616 | 2 | 3 | 5 | 0 | 0 | 0 | 0 | 0 | 0 | 0 |  | 1 | 1 | 0 |  | 0 | 1 | 0 | 0 | 0 | 0 |  | 0 | 2 | 0 |  | Пр/812-009.0-1 | Пр/774-009.0 | Строительные металлические конструкции | Строительные металлические конструкции | 0
18 | 1 | 1248 |  | 89,6 | Прил. КА п.28 | Ручка дверная Fuaro Blues KM SN/CP-3 матовый никель/хром | шт. | 0 | 0 | 0 |  |  |  | 0 | 0 | 0 | 0 | 0 | 0 | 0 | 0 | 0 | 0 | 0 |  | 53551706 | 1458.33 | 1458.33 | 0 | 0 | 0 | 0 | 0 | 0 | 0 | 1458.33 | 1458.33 | 0 | 0 | 0 | 0 | 0 | 0 | 0 | 93 | 62 | 1 | 1 |  |  | 1 | 1 | 1 | 1 |  |  |  |  | 3 | 1 |  |  |  | 9001 | 0 |  | 0 | 2 | 0 | 1 | 1 | 1 | 1 | 1 | 1 |  | 93 | 62 |  |  |  | 0 | 0 | 0 | [5 empty] | 0 |  | 0 | 0 | 1458.33 | 0 | 0 | 0 | 0 | 0 | 0 | 0 | 0 | 0 | [13 empty] | 0 | 0 | 1 | 1 |  |  |  | 1010 | шт. | шт. | 1 | [6 empty] | 53551113 | 2 | Общестроительные работы | 9 | Строительные металлические конструкции | 1 | 9001 | Строительные металлические конструкции | ФЕР-09 |  |  |  | 0 | 234.62 | 1458.33 | 0 | 0 | 0 | 0 | 0 |  | 5 |  |  | 1 | 18 |  | 1750 | [10 empty] | 0 | 0 | 0 |  |  |  |  | 93 | 62 |  | [1 750 / 1,2] |  |  | 1 |  | -1937644466 | 2 | 3 | -2 | 0 | 0 | 0 | 0 | 0 | 0 | 0 |  | 1 | 1 | 0 |  | 0 | 1 | 0 | 0 | 0 | 0 |  | 0 | 0 | 0 |  | Пр/812-009.0-1 | Пр/774-009.0 | Строительные металлические конструкции | Строительные металлические конструкции | 0
18 | 1 | 1262 |  | 89,6 | Прил. КА п.28 | Ручка дверная Fuaro Blues KM SN/CP-3 матовый никель/хром | шт. | 0 | 0 | 0 |  |  |  | 0 | 0 | 0 | 0 | 0 | 0 | 0 | 0 | 0 | 0 | 0 |  | 53551707 | 1487.5 | 1487.5 | 0 | 0 | 0 | 0 | 0 | 0 | 0 | 1487.5 | 1487.5 | 0 | 0 | 0 | 0 | 0 | 0 | 0 | 93 | 62 | 1 | 1 |  |  | 1 | 1 | 1 | 6.14 |  |  |  |  | 3 | 1 |  |  |  | 9001 | 0 | 1кв.22г. | 1 | 2 | 0 | 1 | 1 | 1 | 1 | 1 | 1 |  | 93 | 62 |  |  |  | 0 | 0 | 0 | [5 empty] | 0 |  | 0 | 0 | 1487.5 | 0 | 0 | 0 | 0 | 0 | 0 | 0 | 0 | 0 | [13 empty] | 0 | 0 | 1 | 1 |  |  |  | 1010 | шт. | шт. | 1 | [6 empty] | 53551113 | 2 | Общестроительные работы | 9 | Строительные металлические конструкции | 1 | 9001 | Строительные металлические конструкции | ФЕР-09 |  |  |  | 0 | 234.62 | 1487.5 | 0 | 0 | 0 | 0 | 0 |  | 5 |  |  | 1 | 18 |  | 1750 | [10 empty] | 0 | 0 | 0 |  |  |  |  | 93 | 62 |  | [1 750 / 1,2] + 2% Заг.скл |  |  | 1 |  | -1937644466 | 2 | 3 | 5 | 0 | 0 | 0 | 0 | 0 | 0 | 0 |  | 1 | 1 | 0 |  | 0 | 1 | 0 | 0 | 0 | 0 |  | 0 | 2 | 0 |  | Пр/812-009.0-1 | Пр/774-009.0 | Строительные металлические конструкции | Строительные металлические конструкции | 0
17 | 1 |  |  | 90 | 101-6899 | Доводчик дверной гидравлический TS-68 с зубчатым приводом (нагрузка до 90 кг) | шт. | 1 | 0 | 1 |  |  |  | 284.25 | 284.25 | 0 | 0 | 0 | 0 | 0 | 0 | 0.05 | 0 | 0 |  | 53551706 | 284.25 | 284.25 | 0 | 0 | 0 | 0 | 0 | 0 | 0.05 | 284.25 | 284.25 | 0 | 0 | 0 | 0 | 0 | 0 | 0.05 | 93 | 62 | 1 | 1 |  |  | 1 | 1 | 1 | 1 |  |  |  |  | 3 | 1 | ТССЦ Московской обл., 101-6899, приказ Минстроя России №675/пр от 28.02.2017 № 254/пр |  |  | 9001 | 0 |  | 0 | 2 | 0 | 1 | 1 | 1 | 1 | 1 | 1 |  | 93 | 62 |  |  |  | 0 | 0 | 0 | [5 empty] | 0 |  | 0 | 284.25 | 284.25 | 0 | 0 | 0 | 0 | 0 | 0 | 0.05 | 0 | 0 | [13 empty] | 0 | 0 | 1 | 1 |  |  |  | 1010 | шт. | шт. | 1 | [6 empty] | 53551113 | 2 | Общестроительные работы | 9 | Строительные металлические конструкции | 1 | 9001 | Строительные металлические конструкции | ФЕР-09 |  |  |  | 131072 | 284.25 | 284.25 | 0 | 0 | 0 | 0 | 0 | 0 | [17 empty] | 0 | 0 | 0 |  |  |  |  | 93 | 62 |  |  |  |  | 1 |  | -2104137516 | 2 | 1 | -2 | 0 | 0 | 0 | 284.25 | 284.25 | 0 | 0 |  | 0 | 0 | 0 |  | 0 | 1 | 0 | 0 | 0 | 0 | [5 empty] | Пр/812-009.0-1 | Пр/774-009.0 | Строительные металлические конструкции | Строительные металлические конструкции | 0
17 | 1 |  |  | 90 | 101-6899 | Доводчик дверной гидравлический TS-68 с зубчатым приводом (нагрузка до 90 кг) | шт. | 1 | 0 | 1 |  |  |  | 1737 | 1737 | 0 | 0 | 0 | 0 | 0 | 0 | 0 | 0 | 0 |  | 53551707 | 284.25 | 284.25 | 0 | 0 | 0 | 0 | 0 | 0 | 0.05 | 284.25 | 284.25 | 0 | 0 | 0 | 0 | 0 | 0 | 0.05 | 93 | 62 | 1 | 1 |  |  | 1 | 1 | 1 | 6.11 |  |  |  |  | 3 | 1 | ТССЦ Московской обл., 101-6899, приказ Минстроя России №675/пр от 28.02.2017 № 254/пр |  |  | 9001 | 0 | 101-6899 | 1 | 2 | 0 | 1 | 1 | 1 | 1 | 1 | 1 |  | 93 | 62 |  |  |  | 0 | 0 | 0 | [5 empty] | 0 |  | 0 | 1737 | 1736.7675 | 0 | 0 | 0 | 0 | 0 | 0 | 0.05 | 0 | 0 | [13 empty] | 0 | 0 | 1 | 1 |  |  |  | 1010 | шт. | шт. | 1 | [6 empty] | 53551113 | 2 | Общестроительные работы | 9 | Строительные металлические конструкции | 1 | 9001 | Строительные металлические конструкции | ФЕР-09 |  |  |  | 131072 | 284.25 | 284.25 | 0 | 0 | 0 | 0 | 0 | 0 | [17 empty] | 0 | 0 | 0 |  |  |  |  | 93 | 62 |  |  |  |  | 1 |  | -2104137516 | 2 | 1 | 2 | 0 | 0 | 0 | 1737 | 1737 | 0 | 0 |  | 0 | 3 | 0 |  | 0 | 1 | 0 | 0 | 0 | 0 | [5 empty] | Пр/812-009.0-1 | Пр/774-009.0 | Строительные металлические конструкции | Строительные металлические конструкции | 0
51 | 1 | 4 | 678 |  |  | 9. Дверные проемы (коридор, с/у, лестничный марш) | 0 | [6 empty] | 199669 | 198480 | 293 | 31 | 896 | 0 | 101.9452 | 2.2796 | 2 | 897 | 471 |  |  | 199669 | 198480 | 293 | 31 | 896 | 0 | 101.9452 | 2.2796 | 2 | 897 | 471 |  |  | 0 | 0 | 0 | 201037 | 201037 | 0 | 0 | 198480 | 198480 | 0 | 198480 | 0 | 0 | 0 | 0 | 0 | [19 empty] | 0 | 0 | 0 | 201037 | 201037 | 0 | 0 | 198480 | 198480 | 0 | 198480 | 0 | 0 | 0 | 0 | 0 | [19 empty] | 523023 | 486793 | 4658 | 1084 | 31572 | 0 | 101.9452 | 2.2796 | 2 | 31602 | 16599 |  |  | 523023 | 486793 | 4658 | 1084 | 31572 | 0 | 101.9452 | 2.2796 | 2 | 31602 | 16599 |  |  | 0 | 0 | 0 | 571224 | 571224 | 0 | 0 | 486793 | 486793 | 0 | 486793 | 0 | 0 | 0 | 0 | 0 | [19 empty] | 0 | 0 | 0 | 571224 | 571224 | 0 | 0 | 486793 | 486793 | 0 | 486793 | 0 | 0 | 0 | 0 | 0 | [18 empty] | 0
50 | 0 | 0 | 1 | 201 | 199669 | ПЗ | Прямые затраты |  |  | 201 | 1 | 3 |  | 2 | 523023 | [6 empty] | 199669.04 | 1 | 199669.04 | 523023 | 1 | 523023
50 | 0 | 0 | 1 | 202 | 198480 | СтМатОб | Стоимость материальных ресурсов (всего) |  |  | 202 | 2 | 3 |  | 2 | 486793 | [6 empty] | 198480.21 | 1 | 198480.21 | 486793 | 1 | 486793
50 | 0 | 0 | 1 | 222 | 0 | СтМатОбЗак | Стоимость материалов и оборудования заказчика |  |  | 222 | 3 | 3 |  | 2 | 0 | [6 empty] | 0 | 1 | 0 | 0 | 1 | 0
50 | 0 | 0 | 1 | 225 | 198480 | СтМатОбПод | Стоимость материалов и оборудования подрядчика |  |  | 225 | 4 | 3 |  | 2 | 486793 | [6 empty] | 198480.21 | 1 | 198480.21 | 486793 | 1 | 486793
50 | 0 | 0 | 1 | 226 | 198480 | СтМат | Стоимость материалов (всего) |  |  | 226 | 5 | 3 |  | 2 | 486793 | [6 empty] | 198480.21 | 1 | 198480.21 | 486793 | 1 | 486793
50 | 0 | 0 | 1 | 227 | 0 | СтМатЗак | Стоимость материалов заказчика |  |  | 227 | 6 | 3 |  | 2 | 0 | [6 empty] | 0 | 1 | 0 | 0 | 1 | 0
50 | 0 | 0 | 1 | 228 | 198480 | СтМатПод | Стоимость материалов подрядчика |  |  | 228 | 7 | 3 |  | 2 | 486793 | [6 empty] | 198480.21 | 1 | 198480.21 | 486793 | 1 | 486793
50 | 0 | 0 | 1 | 216 | 0 | Оборуд | Стоимость оборудования (всего) |  |  | 216 | 8 | 3 |  | 2 | 0 | [6 empty] | 0 | 1 | 0 | 0 | 1 | 0
50 | 0 | 0 | 1 | 223 | 0 | ОборудЗак | Стоимость оборудования заказчика |  |  | 223 | 9 | 3 |  | 2 | 0 | [6 empty] | 0 | 1 | 0 | 0 | 1 | 0
50 | 0 | 0 | 1 | 229 | 0 | ОборудПод | Стоимость оборудования подрядчика |  |  | 229 | 10 | 3 |  | 2 | 0 | [6 empty] | 0 | 1 | 0 | 0 | 1 | 0
50 | 0 | 0 | 1 | 203 | 293 | ЭММ | Эксплуатация машин |  |  | 203 | 11 | 3 |  | 2 | 4658 | [6 empty] | 292.89 | 1 | 292.89 | 4658 | 1 | 4658
50 | 0 | 0 | 1 | 231 | 0 | ЭММсНРиСП | Эксплуатация машин по ТСН-2001.16 |  |  | 231 | 12 | 3 |  | 2 | 0 | [6 empty] | 0 | 1 | 0 | 0 | 1 | 0
50 | 0 | 0 | 1 | 204 | 31 | ЗПМ | ЗП машинистов |  |  | 204 | 13 | 3 |  | 2 | 1084 | [6 empty] | 30.77 | 1 | 30.77 | 1084 | 1 | 1084
50 | 0 | 0 | 1 | 205 | 896 | ОЗП | Основная ЗП рабочих |  |  | 205 | 14 | 3 |  | 2 | 31572 | [6 empty] | 895.94 | 1 | 895.94 | 31572 | 1 | 31572
50 | 0 | 0 | 1 | 232 | 0 | ОЗПсНРиСП | Основная ЗП рабочих по ТСН-2001.16 |  |  | 232 | 15 | 3 |  | 2 | 0 | [6 empty] | 0 | 1 | 0 | 0 | 1 | 0
50 | 0 | 0 | 1 | 214 | 201037 | Строит | Строительные работы с НР и СП |  |  | 214 | 16 | 3 |  | 2 | 571224 | [6 empty] | 201036.89 | 1 | 201036.89 | 571224 | 1 | 571224
50 | 0 | 0 | 1 | 215 | 0 | Монтаж | Монтажные работы с НР и СП |  |  | 215 | 17 | 3 |  | 2 | 0 | [6 empty] | 0 | 1 | 0 | 0 | 1 | 0
50 | 0 | 0 | 1 | 217 | 0 | Прочие | Прочие работы с НР и СП |  |  | 217 | 18 | 3 |  | 2 | 0 | [6 empty] | 0 | 1 | 0 | 0 | 1 | 0
50 | 0 | 0 | 1 | 230 | 0 | ПрочиеЗатр | Прочие затраты по ТСН-2001.16 |  |  | 230 | 19 | 3 |  | 2 | 0 | [6 empty] | 0 | 1 | 0 | 0 | 1 | 0
50 | 0 | 0 | 1 | 206 | 0 | ВозврМат | Возврат материалов |  |  | 206 | 20 | 3 |  | 2 | 0 | [6 empty] | 0 | 1 | 0 | 0 | 1 | 0
50 | 0 | 0 | 1 | 207 | 101.9452 | ТрудСтр | Трудозатраты строителей |  |  | 207 | 21 | 3 |  | -1 | 101.9452 | [6 empty] | 101.9452 | 1 | 101.9452 | 101.9452 | 1 | 101.9452
50 | 0 | 0 | 1 | 208 | 2.2796 | ТрудМаш | Трудозатраты машинистов |  |  | 208 | 22 | 3 |  | -1 | 2.2796 | [6 empty] | 2.2796 | 1 | 2.2796 | 2.2796 | 1 | 2.2796
50 | 0 | 0 | 1 | 209 | 2 | ТранспМат | Транспорт материалов |  |  | 209 | 23 | 3 |  | 2 | 2 | [6 empty] | 2.05 | 1 | 2.05 | 2 | 1 | 2
50 | 0 | 0 | 1 | 233 | 0 | Перевозка | Перевозка грузов |  |  | 233 | 24 | 3 |  | 2 | 0 | [6 empty] | 0 | 1 | 0 | 0 | 1 | 0
50 | 0 | 0 | 1 | 210 | 897 | НР | Накладные расходы |  |  | 210 | 25 | 3 |  | 2 | 31602 | [6 empty] | 896.82 | 1 | 896.82 | 31602 | 1 | 31602
50 | 0 | 0 | 1 | 211 | 471 | СмПриб | Сметная прибыль |  |  | 211 | 26 | 3 |  | 2 | 16599 | [6 empty] | 471.03 | 1 | 471.03 | 16599 | 1 | 16599
50 | 0 | 0 | 1 | 224 | 201037 | Всего | Всего с НР и СП |  |  | 224 | 27 | 3 |  | 2 | 571224 | [6 empty] | 201036.89 | 1 | 201036.89 | 571224 | 1 | 571224
4 | 1 |  | 792 |  |  | 10. Оконные проемы (кабинеты) |  | 0 |  | 1 | [7 empty] | 0 | 0 |  | 0 | [53 empty] | 0 | [11 empty] | 0
52 | 1 | 4 | 759 | 0 |  | 10. Оконные проемы (кабинеты) | [7 empty] | 118508 | 115012 | 751 | 123 | 2746 | 0 | 303.5131 | 12.1427 | 35 | 2686 | 1360 | 0 | 0 | 118508 | 115012 | 751 | 123 | 2746 | 0 | 303.5131 | 12.1427 | 35 | 2686 | 1360 | 0 | 0 | 0 | 0 | 0 | 122554 | 122554 | 0 | 0 | 115012 | 115012 | 0 | 115012 | 0 | 0 | 0 | 0 | 0 | 0 | 0 | 0 | 0 | 0 | 0 | 0 | 0 | 0 | 0 | 0 | 0 | 0 | 0 | 0 | 0 | 0 | 0 | 0 | 0 | 0 | 0 | 122554 | 122554 | 0 | 0 | 115012 | 115012 | 0 | 115012 | 0 | 0 | 0 | 0 | 0 | 0 | 0 | 0 | 0 | 0 | 0 | 0 | 0 | 0 | 0 | 0 | 0 | 0 | 0 | 0 | 0 | 0 | 0 | 0 | 269098 | 161088 | 11252 | 4340 | 96758 | 0 | 303.5131 | 12.1427 | 35 | 94643 | 47913 | 0 | 0 | 269098 | 161088 | 11252 | 4340 | 96758 | 0 | 303.5131 | 12.1427 | 35 | 94643 | 47913 | 0 | 0 | 0 | 0 | 0 | 411654 | 411654 | 0 | 0 | 161088 | 161088 | 0 | 161088 | 0 | 0 | 0 | 0 | 0 | 0 | 0 | 0 | 0 | 0 | 0 | 0 | 0 | 0 | 0 | 0 | 0 | 0 | 0 | 0 | 0 | 0 | 0 | 0 | 0 | 0 | 0 | 411654 | 411654 | 0 | 0 | 161088 | 161088 | 0 | 161088 | 0 | 0 | 0 | 0 | 0 | 0 | 0 | 0 | 0 | 0 | 0 | 0 | 0 | 0 | 0 | 0 | 0 | 0 | 0 | 0 | 0 | 0 | 0 | 0
17 | 1 | 1266 | 1154 | 91 | 56-3-4 | Снятие пластиковых подоконных досок | 100 м2 | 0.2418 | 0 | 0.2418 |  |  |  | 31.64 | 0 | 0 | 0 | 31.64 | 0 | 4.0876 | 0 | 0 | 28.48 | 14.87 |  | 53551706 | 130.85 | 0 | 0 | 0 | 130.85 | 0 | 16.905 | 0 | 0 | 113.78 | 0 | 0 | 0 | 113.78 | 0 | 14.7 | 0 | 0 | 90 | 47 | 1 | 1 |  |  | 1 | 1 | 1 | 1 |  |  |  |  | 0 | 1 | ТСНБ-2001 Московской области, 56-3-4, протокол от 24.05.2017 г. № 5 |  |  | 56001 | 0 |  | 0 | 6 | 0 | 1 | 1 | 1 | 1 | 1 | 1 |  | 90 | 47 |  |  |  | 0 | 0 | 0 | [5 empty] | 0 | Поправка: МДС 81-36.2004, прил.3, п.4р Наименование: Производство строительных и других работ в существующих зданиях и сооружениях в стесненных условиях: с наличием в зоне производства работ действующего технологического оборудования (станков, установок, кранов и т.п.) или загромождающих предметов (лабораторное оборудование, мебель и т. п.), или движения транспорта по внутрицеховым путям | 0 | 31.64 | 0 | 0 | 0 | 130.85 | 0 | 16.905 | 0 | 0 | 28.476 | 14.8708 |  |  |  |  | )*1,15 | )*1,15 | )*1,15 |  | )*1,15 | )*1,15 |  |  |  | 0 | 0 | 1 | 1 |  |  |  | 1005 | 100 м2 | 100 м2 | 100 | [6 empty] | 53551217 | 6 | Ремонтно-строительные работы | 90 | Проемы | 1 | 56001 | Проемы | рФЕР-56 |  | Поправка: МДС 81-36.2004, прил.3, п.4р |  | 131072 | 113.78 | 0 | 0 | 0 | 113.78 | 14.7 | 0 | 0 | [17 empty] | 0 | 0 | 0 |  |  |  |  | 90 | 47 |  |  |  |  | 1 |  | -574775516 | 2 | 1 | -2 | 0 | 0 | 0 | 74.99 | 74.99 | 0 | 0 |  | 0 | 0 | 0 |  | 0 | 1 | 0 | 0 | 0 | 0 | [5 empty] | Пр/812-090.0-1 | Пр/774-090.0 | Проемы | Проемы | 0
17 | 1 | 1268 | 1156 | 91 | 56-3-4 | Снятие пластиковых подоконных досок | 100 м2 | 0.2418 | 0 | 0.2418 |  |  |  | 1115 | 0 | 0 | 0 | 1115 | 0 | 4.0876 | 0 | 0 | 1004 | 524 |  | 53551707 | 130.85 | 0 | 0 | 0 | 130.85 | 0 | 16.905 | 0 | 0 | 113.78 | 0 | 0 | 0 | 113.78 | 0 | 14.7 | 0 | 0 | 90 | 47 | 1 | 1 |  |  | 1 | 35.24 | 1 | 1 |  |  |  |  | 0 | 1 | ТСНБ-2001 Московской области, 56-3-4, протокол от 24.05.2017 г. № 5 |  |  | 56001 | 0 | 56-3-4 | 1 | 6 | 0 | 35.24 | 1 | 1 | 1 | 1 | 1 |  | 90 | 47 |  |  |  | 0 | 0 | 0 | [5 empty] | 0 | Поправка: МДС 81-36.2004, прил.3, п.4р Наименование: Производство строительных и других работ в существующих зданиях и сооружениях в стесненных условиях: с наличием в зоне производства работ действующего технологического оборудования (станков, установок, кранов и т.п.) или загромождающих предметов (лабораторное оборудование, мебель и т. п.), или движения транспорта по внутрицеховым путям | 0 | 1115 | 0 | 0 | 0 | 4611.154 | 0 | 16.905 | 0 | 0 | 1003.5 | 524.05 |  |  |  |  | )*1,15 | )*1,15 | )*1,15 |  | )*1,15 | )*1,15 |  |  |  | 0 | 0 | 1 | 1 |  |  |  | 1005 | 100 м2 | 100 м2 | 100 | [6 empty] | 53551217 | 6 | Ремонтно-строительные работы | 90 | Проемы | 1 | 56001 | Проемы | рФЕР-56 |  | Поправка: МДС 81-36.2004, прил.3, п.4р |  | 131072 | 113.78 | 0 | 0 | 0 | 113.78 | 14.7 | 0 | 0 | [17 empty] | 0 | 0 | 0 |  |  |  |  | 90 | 47 |  |  |  |  | 1 |  | -574775516 | 2 | 1 | 2 | 0 | 0 | 0 | 2643 | 2643 | 0 | 0 |  | 0 | 0 | 0 |  | 0 | 1 | 0 | 0 | 0 | 0 | [5 empty] | Пр/812-090.0-1 | Пр/774-090.0 | Проемы | Проемы | 0
18 | 1 | 1266 |  | 91,1 | 509-9900 | Строительный мусор | т | 0.16926 | 0.7 | 0.7 |  |  |  | 0 | 0 | 0 | 0 | 0 | 0 | 0 | 0 | 0 | 0 | 0 |  | 53551706 | 0 | 0 | 0 | 0 | 0 | 0 | 0 | 0 | 0 | 0 | 0 | 0 | 0 | 0 | 0 | 0 | 0 | 0 | 90 | 47 | 1 | 1 |  |  | 1 | 1 | 1 | 1 |  |  |  |  | 3 | 1 | ТССЦ-2001 Московской области, 509-9900, протокол от 24.05.2017 г. № 5 |  |  | 56001 | 0 |  | 0 | 6 | 0 | 1 | 1 | 1 | 1 | 1 | 1 |  | 90 | 47 |  |  |  | 0 | 0 | 0 | [5 empty] | 0 |  | 0 | 0 | 0 | 0 | 0 | 0 | 0 | 0 | 0 | 0 | 0 | 0 | [13 empty] | 0 | 0 | 1 | 1 |  |  |  | 1009 | т | т | 1000 | [6 empty] | 53551217 | 6 | Ремонтно-строительные работы | 90 | Проемы | 1 | 56001 | Проемы | рФЕР-56 |  |  |  | 0 | 0 | 0 | 0 | 0 | 0 | 0 | 0 | [18 empty] | 0 | 0 | 0 |  |  |  |  | 90 | 47 |  |  |  |  | 1 |  | 529508801 | 2 | 1 | -2 | 0 | 0 | 0 | 0 | 0 | 0 | 0 |  | 0 | 0 | 0 |  | 0 | 1 | 0 | 0 | 0 | 0 | [5 empty] | Пр/812-090.0-1 | Пр/774-090.0 | Проемы | Проемы | 0
18 | 1 | 1268 |  | 91,1 | 509-9900 | Строительный мусор | т | 0.16926 | 0.7 | 0.7 |  |  |  | 0 | 0 | 0 | 0 | 0 | 0 | 0 | 0 | 0 | 0 | 0 |  | 53551707 | 0 | 0 | 0 | 0 | 0 | 0 | 0 | 0 | 0 | 0 | 0 | 0 | 0 | 0 | 0 | 0 | 0 | 0 | 90 | 47 | 1 | 1 |  |  | 1 | 1 | 1 | 6.14 |  |  |  |  | 3 | 1 | ТССЦ-2001 Московской области, 509-9900, протокол от 24.05.2017 г. № 5 |  |  | 56001 | 0 | 1кв.22г. | 1 | 6 | 0 | 1 | 1 | 1 | 1 | 1 | 1 |  | 90 | 47 |  |  |  | 0 | 0 | 0 | [5 empty] | 0 |  | 0 | 0 | 0 | 0 | 0 | 0 | 0 | 0 | 0 | 0 | 0 | 0 | [13 empty] | 0 | 0 | 1 | 1 |  |  |  | 1009 | т | т | 1000 | [6 empty] | 53551217 | 6 | Ремонтно-строительные работы | 90 | Проемы | 1 | 56001 | Проемы | рФЕР-56 |  |  |  | 0 | 0 | 0 | 0 | 0 | 0 | 0 | 0 | [18 empty] | 0 | 0 | 0 |  |  |  |  | 90 | 47 |  |  |  |  | 1 |  | 529508801 | 2 | 1 | 5 | 0 | 0 | 0 | 0 | 0 | 0 | 0 |  | 0 | 0 | 0 |  | 0 | 1 | 0 | 0 | 0 | 0 | [5 empty] | Пр/812-090.0-1 | Пр/774-090.0 | Проемы | Проемы | 0
17 | 1 | 1272 | 1159 | 92 | 63-10-1 | Разборка облицовки оконных откосов из сэндвич-панелей/прим. | 100 м2 облицовки | 0.6244 | 0 | 0.6244 |  |  |  | 49.84 | 0 | 4.49 | 1.94 | 45.35 | 0 | 5.249 | 0.14361 | 0 | 42.56 | 21.28 |  | 53551706 | 79.82 | 0 | 7.19 | 3.11 | 72.63 | 0 | 8.4065 | 0.23 | 0 | 69.41 | 0 | 6.25 | 2.7 | 63.16 | 0 | 7.31 | 0.2 | 0 | 90 | 45 | 1 | 1 |  |  | 1 | 1 | 1 | 1 |  |  |  |  | 0 | 1 | ТЕРр Московской обл., 63-10-1, приказ Минстроя России №675/пр от 28.02.2017 № 263/пр |  |  | 63001 | 0 |  | 0 | 6 | 0 | 1 | 1 | 1 | 1 | 1 | 1 |  | 90 | 45 |  |  |  | 0 | 0 | 0 | [5 empty] | 0 | Поправка: МДС 81-36.2004, прил.3, п.4р Наименование: Производство строительных и других работ в существующих зданиях и сооружениях в стесненных условиях: с наличием в зоне производства работ действующего технологического оборудования (станков, установок, кранов и т.п.) или загромождающих предметов (лабораторное оборудование, мебель и т. п.), или движения транспорта по внутрицеховым путям | 0 | 49.84 | 0 | 7.19 | 3.11 | 72.63 | 0 | 8.4065 | 0.23 | 0 | 42.561 | 21.2805 |  |  |  |  | )*1,15 | )*1,15 | )*1,15 |  | )*1,15 | )*1,15 |  |  |  | 0 | 0 | 1 | 1 |  |  |  | 1013 | 100 м2 облицовки | 100 м2 облицовки | 1 | [6 empty] | 53551225 | 6 | Ремонтно-строительные работы | 97 | Стекольные, обойные и облицовочные работы | 1 | 63001 | Стекольные, обойные, облицовочные работы | рФЕР-63 |  | Поправка: МДС 81-36.2004, прил.3, п.4р |  | 131072 | 69.41 | 0 | 6.25 | 2.7 | 63.16 | 7.31 | 0.2 | 0 | [17 empty] | 0 | 0 | 0 |  |  |  |  | 90 | 45 |  |  |  |  | 1 |  | -1504965313 | 2 | 1 | -2 | 0 | 0 | 0 | 113.68 | 113.68 | 0 | 0 |  | 0 | 0 | 0 |  | 0 | 1 | 0 | 0 | 0 | 0 | [5 empty] | Пр/812-097.0-1 | Пр/774-097.0 | Стекольные, обойные, облицовочные работы | Стекольные, обойные, облицовочные работы | 0
17 | 1 | 1276 | 1162 | 92 | 63-10-1 | Разборка облицовки оконных откосов из сэндвич-панелей/прим. | 100 м2 облицовки | 0.6244 | 0 | 0.6244 |  |  |  | 1669 | 0 | 71 | 68 | 1598 | 0 | 5.249 | 0.14361 | 0 | 1499 | 750 |  | 53551707 | 79.82 | 0 | 7.19 | 3.11 | 72.63 | 0 | 8.4065 | 0.23 | 0 | 69.41 | 0 | 6.25 | 2.7 | 63.16 | 0 | 7.31 | 0.2 | 0 | 90 | 45 | 1 | 1 |  |  | 1 | 35.24 | 15.89 | 1 |  |  |  |  | 0 | 1 | ТЕРр Московской обл., 63-10-1, приказ Минстроя России №675/пр от 28.02.2017 № 263/пр |  |  | 63001 | 0 | 63-10-1 | 1 | 6 | 0 | 35.24 | 1 | 1 | 1 | 1 | 1 |  | 90 | 45 |  |  |  | 0 | 0 | 0 | [5 empty] | 0 | Поправка: МДС 81-36.2004, прил.3, п.4р Наименование: Производство строительных и других работ в существующих зданиях и сооружениях в стесненных условиях: с наличием в зоне производства работ действующего технологического оборудования (станков, установок, кранов и т.п.) или загромождающих предметов (лабораторное оборудование, мебель и т. п.), или движения транспорта по внутрицеховым путям | 0 | 1669 | 0 | 114.2491 | 109.5964 | 2559.4812 | 0 | 8.4065 | 0.23 | 0 | 1499.4 | 749.7 |  |  |  |  | )*1,15 | )*1,15 | )*1,15 |  | )*1,15 | )*1,15 |  |  |  | 0 | 0 | 1 | 1 |  |  |  | 1013 | 100 м2 облицовки | 100 м2 облицовки | 1 | [6 empty] | 53551225 | 6 | Ремонтно-строительные работы | 97 | Стекольные, обойные и облицовочные работы | 1 | 63001 | Стекольные, обойные, облицовочные работы | рФЕР-63 |  | Поправка: МДС 81-36.2004, прил.3, п.4р |  | 131072 | 69.41 | 0 | 6.25 | 2.7 | 63.16 | 7.31 | 0.2 | 0 | [17 empty] | 0 | 0 | 0 |  |  |  |  | 90 | 45 |  |  |  |  | 1 |  | -1504965313 | 2 | 1 | 2 | 0 | 0 | 0 | 3918 | 3918 | 0 | 0 |  | 0 | 0 | 0 |  | 0 | 1 | 0 | 0 | 0 | 0 | [5 empty] | Пр/812-097.0-1 | Пр/774-097.0 | Стекольные, обойные, облицовочные работы | Стекольные, обойные, облицовочные работы | 0
18 | 1 | 1272 |  | 92,1 | 509-9900 | Строительный мусор | т | 0.9366 | 1.5 | 1.5 |  |  |  | 0 | 0 | 0 | 0 | 0 | 0 | 0 | 0 | 0 | 0 | 0 |  | 53551706 | 0 | 0 | 0 | 0 | 0 | 0 | 0 | 0 | 0 | 0 | 0 | 0 | 0 | 0 | 0 | 0 | 0 | 0 | 90 | 45 | 1 | 1 |  |  | 1 | 1 | 1 | 1 |  |  |  |  | 3 | 1 | ТССЦ-2001 Московской области, 509-9900, протокол от 24.05.2017 г. № 5 |  |  | 63001 | 0 |  | 0 | 6 | 0 | 1 | 1 | 1 | 1 | 1 | 1 |  | 90 | 45 |  |  |  | 0 | 0 | 0 | [5 empty] | 0 |  | 0 | 0 | 0 | 0 | 0 | 0 | 0 | 0 | 0 | 0 | 0 | 0 | [13 empty] | 0 | 0 | 1 | 1 |  |  |  | 1009 | т | т | 1000 | [6 empty] | 53551225 | 6 | Ремонтно-строительные работы | 97 | Стекольные, обойные и облицовочные работы | 1 | 63001 | Стекольные, обойные, облицовочные работы | рФЕР-63 |  |  |  | 0 | 0 | 0 | 0 | 0 | 0 | 0 | 0 | [18 empty] | 0 | 0 | 0 |  |  |  |  | 90 | 45 |  |  |  |  | 1 |  | 529508801 | 2 | 1 | -2 | 0 | 0 | 0 | 0 | 0 | 0 | 0 |  | 0 | 0 | 0 |  | 0 | 1 | 0 | 0 | 0 | 0 | [5 empty] | Пр/812-097.0-1 | Пр/774-097.0 | Стекольные, обойные, облицовочные работы | Стекольные, обойные, облицовочные работы | 0
18 | 1 | 1276 |  | 92,1 | 509-9900 | Строительный мусор | т | 0.9366 | 1.5 | 1.5 |  |  |  | 0 | 0 | 0 | 0 | 0 | 0 | 0 | 0 | 0 | 0 | 0 |  | 53551707 | 0 | 0 | 0 | 0 | 0 | 0 | 0 | 0 | 0 | 0 | 0 | 0 | 0 | 0 | 0 | 0 | 0 | 0 | 90 | 45 | 1 | 1 |  |  | 1 | 1 | 1 | 6.14 |  |  |  |  | 3 | 1 | ТССЦ-2001 Московской области, 509-9900, протокол от 24.05.2017 г. № 5 |  |  | 63001 | 0 | 1кв.22г. | 1 | 6 | 0 | 1 | 1 | 1 | 1 | 1 | 1 |  | 90 | 45 |  |  |  | 0 | 0 | 0 | [5 empty] | 0 |  | 0 | 0 | 0 | 0 | 0 | 0 | 0 | 0 | 0 | 0 | 0 | 0 | [13 empty] | 0 | 0 | 1 | 1 |  |  |  | 1009 | т | т | 1000 | [6 empty] | 53551225 | 6 | Ремонтно-строительные работы | 97 | Стекольные, обойные и облицовочные работы | 1 | 63001 | Стекольные, обойные, облицовочные работы | рФЕР-63 |  |  |  | 0 | 0 | 0 | 0 | 0 | 0 | 0 | 0 | [18 empty] | 0 | 0 | 0 |  |  |  |  | 90 | 45 |  |  |  |  | 1 |  | 529508801 | 2 | 1 | 5 | 0 | 0 | 0 | 0 | 0 | 0 | 0 |  | 0 | 0 | 0 |  | 0 | 1 | 0 | 0 | 0 | 0 | [5 empty] | Пр/812-097.0-1 | Пр/774-097.0 | Стекольные, обойные, облицовочные работы | Стекольные, обойные, облицовочные работы | 0
17 | 1 | 1283 | 1169 | 93 | 10-01-035-1 | Установка подоконных досок из ПВХ в каменных стенах толщиной до 0,51 м | 100 п. м | 0.806 | 0 | 0.806 |  |  |  | 3436.57 | 3227.3 | 16.6 | 0.63 | 192.67 | 0 | 22.5872 | 0.046345 | 0 | 187.89 | 90.37 |  | 53551706 | 4263.73 | 4004.09 | 20.6 | 0.78 | 239.04 | 0 | 28.0238 | 0.0575 | 0 | 4199.17 | 4004.09 | 14.33 | 0.54 | 180.75 | 0 | 21.19 | 0.04 | 0 | 97.2 | 46.75 | 1 | 1 |  |  | 1 | 1 | 1 | 1 |  |  |  |  | 0 | 1 | ТЕР Московской обл., 10-01-035-1, приказ Минстроя России №675/пр от 28.02.2017 № 260/пр |  |  | 10001 | 0 |  | 0 | 2 | 0 | 1 | 1 | 1 | 1 | 1 | 1 |  | 108 | 55 |  |  |  | 0 | 0 | 0 | [5 empty] | 0 | Поправка: М-ка 421/пр 04.08.20 п.58 п.п. б) Наименование: При отсутствии необходимых норм (единичных расценок), включенных в сборники ГЭСНр (ФЕРр, ТЕРр), сметные затраты на работы по капитальному ремонту и реконструкции объектов капитального строительства могут быть определены по сметным нормам, включенным в ГЭСН (ФЕР, ТЕР), аналогичным технологическим процессам в новом строительстве, в том числе по возведению новых конструктивных элементов Поправка: Мет.421/пр 04.08.20 Пр.10 Т.3 п. 3 Наименование: Производство ремонтно-строительных работ осуществляется на территории действующего предприятия с наличием в зоне производства работ одного или нескольких из перечисленных ниже факторов: разветвленной сети транспортных и инженерных коммуникаций; стесненных условий для складирования материалов; действующего технологического оборудования | 0 | 3436.57 | 4004.09 | 20.6 | 0.78 | 239.04 | 0 | 28.0238 | 0.0575 | 0 | 187.8876 | 90.3678 |  |  |  |  | )*1,25)*1,15 | )*1,25)*1,15 | )*1,15)*1,15 |  | )*1,15)*1,15 | )*1,25)*1,15 |  | *0,9 | )*0,85 | 0 | 0 | 1 | 1 |  |  |  | 1013 | 100 п. м | 100 п. м | 1 | [6 empty] | 53551115 | 2 | Общестроительные работы | 10 | Деревянные конструкции | 1 | 10001 | Деревянные конструкции | ФЕР-10 |  | Поправка: М-ка 421/пр 04.08.20 п.58 п.п. б) Поправка: Мет.421/пр 04.08.20 Пр.10 Т.3 п. 3 |  | 131072 | 4199.17 | 4004.09 | 14.33 | 0.54 | 180.75 | 21.19 | 0.04 | 0 | [17 empty] | 0 | 0 | 0 |  |  |  |  | 97.2 | 46.75 |  |  |  |  | 1 |  | 1853680876 | 2 | 1 | -2 | 0 | 0 | 0 | 3714.83 | 3714.83 | 0 | 0 |  | 0 | 0 | 0 |  | 0 | 1 | 0 | 0 | 0 | 0 | [5 empty] | Пр/812-010.0-1 | Пр/774-010.0 | Деревянные конструкции | Деревянные конструкции | 0
17 | 1 | 1290 | 1176 | 93 | 10-01-035-1 | Установка подоконных досок из ПВХ в каменных стенах толщиной до 0,51 м | 100 п. м | 0.806 | 0 | 0.806 |  |  |  | 23389 | 16298 | 301 | 22 | 6790 | 0 | 22.5872 | 0.046345 | 0 | 6621 | 3185 |  | 53551707 | 4263.73 | 4004.09 | 20.6 | 0.78 | 239.04 | 0 | 28.0238 | 0.0575 | 0 | 4199.17 | 4004.09 | 14.33 | 0.54 | 180.75 | 0 | 21.19 | 0.04 | 0 | 97.2 | 46.75 | 1 | 1 |  |  | 1 | 35.24 | 18.12 | 5.05 |  |  |  |  | 0 | 1 | ТЕР Московской обл., 10-01-035-1, приказ Минстроя России №675/пр от 28.02.2017 № 260/пр |  |  | 10001 | 0 | 10-01-035-1 | 1 | 2 | 0 | 35.24 | 1 | 1 | 1 | 1 | 1 |  | 108 | 55 |  |  |  | 0 | 0 | 0 | [5 empty] | 0 | Поправка: М-ка 421/пр 04.08.20 п.58 п.п. б) Наименование: При отсутствии необходимых норм (единичных расценок), включенных в сборники ГЭСНр (ФЕРр, ТЕРр), сметные затраты на работы по капитальному ремонту и реконструкции объектов капитального строительства могут быть определены по сметным нормам, включенным в ГЭСН (ФЕР, ТЕР), аналогичным технологическим процессам в новом строительстве, в том числе по возведению новых конструктивных элементов Поправка: Мет.421/пр 04.08.20 Пр.10 Т.3 п. 3 Наименование: Производство ремонтно-строительных работ осуществляется на территории действующего предприятия с наличием в зоне производства работ одного или нескольких из перечисленных ниже факторов: разветвленной сети транспортных и инженерных коммуникаций; стесненных условий для складирования материалов; действующего технологического оборудования | 0 | 23389 | 20220.6545 | 373.272 | 27.4872 | 8423.7696 | 0 | 28.0238 | 0.0575 | 0 | 6621.264 | 3184.61 |  |  |  |  | )*1,25)*1,15 | )*1,25)*1,15 | )*1,15)*1,15 |  | )*1,15)*1,15 | )*1,25)*1,15 |  | *0,9 | )*0,85 | 0 | 0 | 1 | 1 |  |  |  | 1013 | 100 п. м | 100 п. м | 1 | [6 empty] | 53551115 | 2 | Общестроительные работы | 10 | Деревянные конструкции | 1 | 10001 | Деревянные конструкции | ФЕР-10 |  | Поправка: М-ка 421/пр 04.08.20 п.58 п.п. б) Поправка: Мет.421/пр 04.08.20 Пр.10 Т.3 п. 3 |  | 131072 | 4199.17 | 4004.09 | 14.33 | 0.54 | 180.75 | 21.19 | 0.04 | 0 | [17 empty] | 0 | 0 | 0 |  |  |  |  | 97.2 | 46.75 |  |  |  |  | 1 |  | 1853680876 | 2 | 1 | 2 | 0 | 0 | 0 | 33195 | 33195 | 0 | 0 |  | 0 | 0 | 0 |  | 0 | 1 | 0 | 0 | 0 | 0 | [5 empty] | Пр/812-010.0-1 | Пр/774-010.0 | Деревянные конструкции | Деревянные конструкции | 0
18 | 1 | 1282 |  | 93,1 | 101-2909 | Доски подоконные ПВХ, шириной 450 мм | м | 80.6 | 100 | 100 |  |  |  | 22954.07 | 22954.07 | 0 | 0 | 0 | 0 | 0 | 0 | 8.87 | 0 | 0 |  | 53551706 | 284.79 | 284.79 | 0 | 0 | 0 | 0 | 0 | 0 | 0.11 | 284.79 | 284.79 | 0 | 0 | 0 | 0 | 0 | 0 | 0.11 | 108 | 55 | 1 | 1 |  |  | 1 | 1 | 1 | 1 |  |  |  |  | 3 | 1 | ТССЦ Московской обл., 101-2909, приказ Минстроя России №675/пр от 28.02.2017 № 254/пр |  |  | 10001 | 0 |  | 0 | 2 | 0 | 1 | 1 | 1 | 1 | 1 | 1 |  | 108 | 55 |  |  |  | 0 | 0 | 0 | [5 empty] | 0 |  | 0 | 22954.07 | 284.79 | 0 | 0 | 0 | 0 | 0 | 0 | 0.11 | 0 | 0 | [13 empty] | 0 | 0 | 1 | 1 |  |  |  | 1003 | м | м | 1 | [6 empty] | 53551115 | 2 | Общестроительные работы | 10 | Деревянные конструкции | 1 | 10001 | Деревянные конструкции | ФЕР-10 |  |  |  | 0 | 284.79 | 284.79 | 0 | 0 | 0 | 0 | 0 | [18 empty] | 0 | 0 | 0 |  |  |  |  | 108 | 55 |  |  |  |  | 1 |  | -602345448 | 2 | 1 | -2 | 0 | 0 | 0 | 22954.07 | 22954.07 | 0 | 0 |  | 0 | 0 | 0 |  | 0 | 1 | 0 | 0 | 0 | 0 | [5 empty] | Пр/812-010.0-1 | Пр/774-010.0 | Деревянные конструкции | Деревянные конструкции | 0
18 | 1 | 1289 |  | 93,1 | 101-2909 | Доски подоконные ПВХ, шириной 450 мм | м | 80.6 | 100 | 100 |  |  |  | 27774 | 27774 | 0 | 0 | 0 | 0 | 0 | 0 | 9 | 0 | 0 |  | 53551707 | 284.79 | 284.79 | 0 | 0 | 0 | 0 | 0 | 0 | 0.11 | 284.79 | 284.79 | 0 | 0 | 0 | 0 | 0 | 0 | 0.11 | 108 | 55 | 1 | 1 |  |  | 1 | 1 | 1 | 1.21 |  |  |  |  | 3 | 1 | ТССЦ Московской обл., 101-2909, приказ Минстроя России №675/пр от 28.02.2017 № 254/пр |  |  | 10001 | 0 | 101-2909 | 1 | 2 | 0 | 1 | 1 | 1 | 1 | 1 | 1 |  | 108 | 55 |  |  |  | 0 | 0 | 0 | [5 empty] | 0 |  | 0 | 27774 | 344.5959 | 0 | 0 | 0 | 0 | 0 | 0 | 0.11 | 0 | 0 | [13 empty] | 0 | 0 | 1 | 1 |  |  |  | 1003 | м | м | 1 | [6 empty] | 53551115 | 2 | Общестроительные работы | 10 | Деревянные конструкции | 1 | 10001 | Деревянные конструкции | ФЕР-10 |  |  |  | 0 | 284.79 | 284.79 | 0 | 0 | 0 | 0 | 0 | [18 empty] | 0 | 0 | 0 |  |  |  |  | 108 | 55 |  |  |  |  | 1 |  | -602345448 | 2 | 1 | 2 | 0 | 0 | 0 | 27774 | 27774 | 0 | 0 |  | 0 | 3 | 0 |  | 0 | 1 | 0 | 0 | 0 | 0 | [5 empty] | Пр/812-010.0-1 | Пр/774-010.0 | Деревянные конструкции | Деревянные конструкции | 0
17 | 1 | 1298 | 1185 | 94 | 15-01-050-4 | Облицовка оконных и дверных откосов декоративным бумажно-слоистым пластиком или листами из синтетических материалов на клее - Облицовка оконных откосов сэндвич-панелями - прим. | 100 м2 облицовки | 0.9366 | 0 | 0.9366 |  |  |  | 2403.78 | 448.5 | 62.38 | 1.45 | 1892.9 | 0 | 206.1986 | 0.10771 | 0 | 1704.92 | 789 |  | 53551706 | 2566.49 | 478.86 | 66.6 | 1.55 | 2021.03 | 0 | 220.1566 | 0.115 | 0 | 2053.38 | 478.86 | 46.33 | 1.08 | 1528.19 | 0 | 166.47 | 0.08 | 0 | 90 | 41.65 | 1 | 1 |  |  | 1 | 1 | 1 | 1 |  |  |  |  | 0 | 1 | ТЕР Московской обл., 15-01-050-4, приказ Минстроя России №675/пр от 28.02.2017 № 260/пр |  |  | 15001 | 0 |  | 0 | 2 | 0 | 1 | 1 | 1 | 1 | 1 | 1 |  | 100 | 49 |  |  |  | 0 | 0 | 0 | [5 empty] | 0 | Поправка: М-ка 421/пр 04.08.20 п.58 п.п. б) Наименование: При отсутствии необходимых норм (единичных расценок), включенных в сборники ГЭСНр (ФЕРр, ТЕРр), сметные затраты на работы по капитальному ремонту и реконструкции объектов капитального строительства могут быть определены по сметным нормам, включенным в ГЭСН (ФЕР, ТЕР), аналогичным технологическим процессам в новом строительстве, в том числе по возведению новых конструктивных элементов Поправка: Мет.421/пр 04.08.20 Пр.10 Т.3 п. 3 Наименование: Производство ремонтно-строительных работ осуществляется на территории действующего предприятия с наличием в зоне производства работ одного или нескольких из перечисленных ниже факторов: разветвленной сети транспортных и инженерных коммуникаций; стесненных условий для складирования материалов; действующего технологического оборудования | 0 | 2403.78 | 478.86 | 66.6 | 1.55 | 2021.03 | 0 | 220.1566 | 0.115 | 0 | 1704.915 | 788.9968 |  |  |  |  | )*1,25)*1,15 | )*1,25)*1,15 | )*1,15)*1,15 |  | )*1,15)*1,15 | )*1,25)*1,15 |  | *0,9 | )*0,85 | 0 | 0 | 1 | 1 |  |  |  | 1013 | 100 м2 облицовки | 100 м2 облицовки | 1 | [6 empty] | 53551142 | 2 | Общестроительные работы | 15 | Отделочные работы | 1 | 15001 | Отделочные работы | ФЕР-15 |  | Поправка: М-ка 421/пр 04.08.20 п.58 п.п. б) Поправка: Мет.421/пр 04.08.20 Пр.10 Т.3 п. 3 |  | 131072 | 2053.38 | 478.86 | 46.33 | 1.08 | 1528.19 | 166.47 | 0.08 | 0 | [17 empty] | 0 | 0 | 0 |  |  |  |  | 90 | 41.65 |  |  |  |  | 1 |  | 375197560 | 2 | 1 | -2 | 0 | 0 | 0 | 4897.7 | 4897.7 | 0 | 0 |  | 0 | 0 | 0 |  | 0 | 1 | 0 | 0 | 0 | 0 | [5 empty] | Пр/812-015.0-1 | Пр/774-015.0 | Отделочные работы | Отделочные работы | 0
17 | 1 | 1306 | 1194 | 94 | 15-01-050-4 | Облицовка оконных и дверных откосов декоративным бумажно-слоистым пластиком или листами из синтетических материалов на клее - Облицовка оконных откосов сэндвич-панелями - прим. | 100 м2 облицовки | 0.9366 | 0 | 0.9366 |  |  |  | 69597 | 1758 | 1133 | 51 | 66706 | 0 | 206.1986 | 0.10771 | 0 | 60081 | 27804 |  | 53551707 | 2566.49 | 478.86 | 66.6 | 1.55 | 2021.03 | 0 | 220.1566 | 0.115 | 0 | 2053.38 | 478.86 | 46.33 | 1.08 | 1528.19 | 0 | 166.47 | 0.08 | 0 | 90 | 41.65 | 1 | 1 |  |  | 1 | 35.24 | 18.16 | 3.92 |  |  |  |  | 0 | 1 | ТЕР Московской обл., 15-01-050-4, приказ Минстроя России №675/пр от 28.02.2017 № 260/пр |  |  | 15001 | 0 | 15-01-050-4 | 1 | 2 | 0 | 35.24 | 1 | 1 | 1 | 1 | 1 |  | 100 | 49 |  |  |  | 0 | 0 | 0 | [5 empty] | 0 | Поправка: М-ка 421/пр 04.08.20 п.58 п.п. б) Наименование: При отсутствии необходимых норм (единичных расценок), включенных в сборники ГЭСНр (ФЕРр, ТЕРр), сметные затраты на работы по капитальному ремонту и реконструкции объектов капитального строительства могут быть определены по сметным нормам, включенным в ГЭСН (ФЕР, ТЕР), аналогичным технологическим процессам в новом строительстве, в том числе по возведению новых конструктивных элементов Поправка: Мет.421/пр 04.08.20 Пр.10 Т.3 п. 3 Наименование: Производство ремонтно-строительных работ осуществляется на территории действующего предприятия с наличием в зоне производства работ одного или нескольких из перечисленных ниже факторов: разветвленной сети транспортных и инженерных коммуникаций; стесненных условий для складирования материалов; действующего технологического оборудования | 0 | 69597 | 1877.1312 | 1209.456 | 54.622 | 71221.0972 | 0 | 220.1566 | 0.115 | 0 | 60081.3 | 27804.2905 |  |  |  |  | )*1,25)*1,15 | )*1,25)*1,15 | )*1,15)*1,15 |  | )*1,15)*1,15 | )*1,25)*1,15 |  | *0,9 | )*0,85 | 0 | 0 | 1 | 1 |  |  |  | 1013 | 100 м2 облицовки | 100 м2 облицовки | 1 | [6 empty] | 53551142 | 2 | Общестроительные работы | 15 | Отделочные работы | 1 | 15001 | Отделочные работы | ФЕР-15 |  | Поправка: М-ка 421/пр 04.08.20 п.58 п.п. б) Поправка: Мет.421/пр 04.08.20 Пр.10 Т.3 п. 3 |  | 131072 | 2053.38 | 478.86 | 46.33 | 1.08 | 1528.19 | 166.47 | 0.08 | 0 | [17 empty] | 0 | 0 | 0 |  |  |  |  | 90 | 41.65 |  |  |  |  | 1 |  | 375197560 | 2 | 1 | 2 | 0 | 0 | 0 | 157482 | 157482 | 0 | 0 |  | 0 | 0 | 0 |  | 0 | 1 | 0 | 0 | 0 | 0 | [5 empty] | Пр/812-015.0-1 | Пр/774-015.0 | Отделочные работы | Отделочные работы | 0
18 | 1 | 1298 |  | 94,1 | 101-6872 | Сэндвич-панели для откосов (наружные слои – листы из поливинилхлорида, внутреннее наполнение – вспененный пенополистирол) белые, ширина 2 м, длина 3,0 м, толщина 10 мм | м2 | 98.343 | 105 | 105 |  |  |  | 58479.66 | 58479.66 | 0 | 0 | 0 | 0 | 0 | 0 | 9.83 | 0 | 0 |  | 53551706 | 594.65 | 594.65 | 0 | 0 | 0 | 0 | 0 | 0 | 0.1 | 594.65 | 594.65 | 0 | 0 | 0 | 0 | 0 | 0 | 0.1 | 100 | 49 | 1 | 1 |  |  | 1 | 1 | 1 | 1 |  |  |  |  | 3 | 1 | ТССЦ Московской обл., 101-6872, приказ Минстроя России №675/пр от 28.02.2017 № 254/пр |  |  | 15001 | 0 |  | 0 | 2 | 0 | 1 | 1 | 1 | 1 | 1 | 1 |  | 100 | 49 |  |  |  | 0 | 0 | 0 | [5 empty] | 0 | Поправка: МДС 81-35.2004, п.4.7 Наименование: Работы, выполняемые при реконструкции зданий и сооружений работы, аналогичные технологическим процессам в новом строительстве (в том числе возведение новых конструктивных элементов) стоимость которых определена по соответствующим сборникам ФЕР, кроме сборника № 46 «Работы при реконструкции зданий и сооружений» Поправка: МДС 81-36.2004, прил.3, п.4р Наименование: Производство строительных и других работ в существующих зданиях и сооружениях в стесненных условиях: с наличием в зоне производства работ действующего технологического оборудования (станков, установок, кранов и т.п.) или загромождающих предметов (лабораторное оборудование, мебель и т. п.), или движения транспорта по внутрицеховым путям | 0 | 58479.66 | 594.65 | 0 | 0 | 0 | 0 | 0 | 0 | 0.1 | 0 | 0 | [13 empty] | 0 | 0 | 1 | 1 |  |  |  | 1005 | м2 | м2 | 1 | [6 empty] | 53551142 | 2 | Общестроительные работы | 15 | Отделочные работы | 1 | 15001 | Отделочные работы | ФЕР-15 |  | Поправка: МДС 81-35.2004, п.4.7 Поправка: МДС 81-36.2004, прил.3, п.4р |  | 0 | 594.65 | 594.65 | 0 | 0 | 0 | 0 | 0 | [18 empty] | 0 | 0 | 0 |  |  |  |  | 100 | 49 |  |  |  |  | 1 |  | 1272333718 | 2 | 1 | -2 | 0 | 0 | 0 | 58479.66 | 58479.66 | 0 | 0 |  | 0 | 0 | 0 |  | 0 | 1 | 0 | 0 | 0 | 0 | [5 empty] | Пр/812-015.0-1 | Пр/774-015.0 | Отделочные работы | Отделочные работы | 0
18 | 1 | 1306 |  | 94,1 | 101-6872 | Сэндвич-панели для откосов (наружные слои – листы из поливинилхлорида, внутреннее наполнение – вспененный пенополистирол) белые, ширина 2 м, длина 3,0 м, толщина 10 мм | м2 | 98.343 | 105 | 105 |  |  |  | 36842 | 36842 | 0 | 0 | 0 | 0 | 0 | 0 | 10 | 0 | 0 |  | 53551707 | 594.65 | 594.65 | 0 | 0 | 0 | 0 | 0 | 0 | 0.1 | 594.65 | 594.65 | 0 | 0 | 0 | 0 | 0 | 0 | 0.1 | 100 | 49 | 1 | 1 |  |  | 1 | 1 | 1 | 0.63 |  |  |  |  | 3 | 1 | ТССЦ Московской обл., 101-6872, приказ Минстроя России №675/пр от 28.02.2017 № 254/пр |  |  | 15001 | 0 | 101-6872 | 1 | 2 | 0 | 1 | 1 | 1 | 1 | 1 | 1 |  | 100 | 49 |  |  |  | 0 | 0 | 0 | [5 empty] | 0 | Поправка: МДС 81-35.2004, п.4.7 Наименование: Работы, выполняемые при реконструкции зданий и сооружений работы, аналогичные технологическим процессам в новом строительстве (в том числе возведение новых конструктивных элементов) стоимость которых определена по соответствующим сборникам ФЕР, кроме сборника № 46 «Работы при реконструкции зданий и сооружений» Поправка: МДС 81-36.2004, прил.3, п.4р Наименование: Производство строительных и других работ в существующих зданиях и сооружениях в стесненных условиях: с наличием в зоне производства работ действующего технологического оборудования (станков, установок, кранов и т.п.) или загромождающих предметов (лабораторное оборудование, мебель и т. п.), или движения транспорта по внутрицеховым путям | 0 | 36842 | 374.6295 | 0 | 0 | 0 | 0 | 0 | 0 | 0.1 | 0 | 0 | [13 empty] | 0 | 0 | 1 | 1 |  |  |  | 1005 | м2 | м2 | 1 | [6 empty] | 53551142 | 2 | Общестроительные работы | 15 | Отделочные работы | 1 | 15001 | Отделочные работы | ФЕР-15 |  | Поправка: МДС 81-35.2004, п.4.7 Поправка: МДС 81-36.2004, прил.3, п.4р |  | 0 | 594.65 | 594.65 | 0 | 0 | 0 | 0 | 0 | [18 empty] | 0 | 0 | 0 |  |  |  |  | 100 | 49 |  |  |  |  | 1 |  | 1272333718 | 2 | 1 | 2 | 0 | 0 | 0 | 36842 | 36842 | 0 | 0 |  | 0 | 3 | 0 |  | 0 | 1 | 0 | 0 | 0 | 0 | [5 empty] | Пр/812-015.0-1 | Пр/774-015.0 | Отделочные работы | Отделочные работы | 0
17 | 1 | 1310 | 1197 | 95 | 10-01-036-1 | Установка уголков ПВХ на клее | 100 п. м | 2.0813 | 0 | 2.0813 |  |  |  | 881.59 | 724.29 | 0 | 0 | 157.3 | 0 | 18.4419 | 0 | 0 | 152.9 | 73.54 |  | 53551706 | 423.58 | 348 | 0 | 0 | 75.58 | 0 | 8.8607 | 0 | 0 | 405.15 | 348 | 0 | 0 | 57.15 | 0 | 6.7 | 0 | 0 | 97.2 | 46.75 | 1 | 1 |  |  | 1 | 1 | 1 | 1 |  |  |  |  | 0 | 1 | ТЕР Московской обл., 10-01-036-1, приказ Минстроя России №675/пр от 28.02.2017 № 260/пр |  |  | 10001 | 0 |  | 0 | 2 | 0 | 1 | 1 | 1 | 1 | 1 | 1 |  | 108 | 55 |  |  |  | 0 | 0 | 0 | [5 empty] | 0 | Поправка: М-ка 421/пр 04.08.20 п.58 п.п. б) Наименование: При отсутствии необходимых норм (единичных расценок), включенных в сборники ГЭСНр (ФЕРр, ТЕРр), сметные затраты на работы по капитальному ремонту и реконструкции объектов капитального строительства могут быть определены по сметным нормам, включенным в ГЭСН (ФЕР, ТЕР), аналогичным технологическим процессам в новом строительстве, в том числе по возведению новых конструктивных элементов Поправка: Мет.421/пр 04.08.20 Пр.10 Т.3 п. 3 Наименование: Производство ремонтно-строительных работ осуществляется на территории действующего предприятия с наличием в зоне производства работ одного или нескольких из перечисленных ниже факторов: разветвленной сети транспортных и инженерных коммуникаций; стесненных условий для складирования материалов; действующего технологического оборудования | 0 | 881.59 | 348 | 0 | 0 | 75.58 | 0 | 8.8607 | 0 | 0 | 152.8956 | 73.5378 |  |  |  |  | )*1,25)*1,15 | )*1,25)*1,15 | )*1,15)*1,15 |  | )*1,15)*1,15 | )*1,25)*1,15 |  | *0,9 | )*0,85 | 0 | 0 | 1 | 1 |  |  |  | 1013 | 100 п. м | 100 п. м | 1 | [6 empty] | 53551115 | 2 | Общестроительные работы | 10 | Деревянные конструкции | 1 | 10001 | Деревянные конструкции | ФЕР-10 |  | Поправка: М-ка 421/пр 04.08.20 п.58 п.п. б) Поправка: Мет.421/пр 04.08.20 Пр.10 Т.3 п. 3 |  | 131072 | 405.15 | 348 | 0 | 0 | 57.15 | 6.7 | 0 | 0 | [17 empty] | 0 | 0 | 0 |  |  |  |  | 97.2 | 46.75 |  |  |  |  | 1 |  | 1290382248 | 2 | 1 | -2 | 0 | 0 | 0 | 1108.03 | 1108.03 | 0 | 0 |  | 0 | 0 | 0 |  | 0 | 1 | 0 | 0 | 0 | 0 | [5 empty] | Пр/812-010.0-1 | Пр/774-010.0 | Деревянные конструкции | Деревянные конструкции | 0
17 | 1 | 1314 | 1200 | 95 | 10-01-036-1 | Установка уголков ПВХ на клее | 100 п. м | 2.0813 | 0 | 2.0813 |  |  |  | 9461 | 3918 | 0 | 0 | 5543 | 0 | 18.4419 | 0 | 0 | 5388 | 2591 |  | 53551707 | 423.58 | 348 | 0 | 0 | 75.58 | 0 | 8.8607 | 0 | 0 | 405.15 | 348 | 0 | 0 | 57.15 | 0 | 6.7 | 0 | 0 | 97.2 | 46.75 | 1 | 1 |  |  | 1 | 35.24 | 1 | 5.41 |  |  |  |  | 0 | 1 | ТЕР Московской обл., 10-01-036-1, приказ Минстроя России №675/пр от 28.02.2017 № 260/пр |  |  | 10001 | 0 | 10-01-036-1 | 1 | 2 | 0 | 35.24 | 1 | 1 | 1 | 1 | 1 |  | 108 | 55 |  |  |  | 0 | 0 | 0 | [5 empty] | 0 | Поправка: М-ка 421/пр 04.08.20 п.58 п.п. б) Наименование: При отсутствии необходимых норм (единичных расценок), включенных в сборники ГЭСНр (ФЕРр, ТЕРр), сметные затраты на работы по капитальному ремонту и реконструкции объектов капитального строительства могут быть определены по сметным нормам, включенным в ГЭСН (ФЕР, ТЕР), аналогичным технологическим процессам в новом строительстве, в том числе по возведению новых конструктивных элементов Поправка: Мет.421/пр 04.08.20 Пр.10 Т.3 п. 3 Наименование: Производство ремонтно-строительных работ осуществляется на территории действующего предприятия с наличием в зоне производства работ одного или нескольких из перечисленных ниже факторов: разветвленной сети транспортных и инженерных коммуникаций; стесненных условий для складирования материалов; действующего технологического оборудования | 0 | 9461 | 1882.68 | 0 | 0 | 2663.4392 | 0 | 8.8607 | 0 | 0 | 5387.796 | 2591.3525 |  |  |  |  | )*1,25)*1,15 | )*1,25)*1,15 | )*1,15)*1,15 |  | )*1,15)*1,15 | )*1,25)*1,15 |  | *0,9 | )*0,85 | 0 | 0 | 1 | 1 |  |  |  | 1013 | 100 п. м | 100 п. м | 1 | [6 empty] | 53551115 | 2 | Общестроительные работы | 10 | Деревянные конструкции | 1 | 10001 | Деревянные конструкции | ФЕР-10 |  | Поправка: М-ка 421/пр 04.08.20 п.58 п.п. б) Поправка: Мет.421/пр 04.08.20 Пр.10 Т.3 п. 3 |  | 131072 | 405.15 | 348 | 0 | 0 | 57.15 | 6.7 | 0 | 0 | [17 empty] | 0 | 0 | 0 |  |  |  |  | 97.2 | 46.75 |  |  |  |  | 1 |  | 1290382248 | 2 | 1 | 2 | 0 | 0 | 0 | 17440 | 17440 | 0 | 0 |  | 0 | 0 | 0 |  | 0 | 1 | 0 | 0 | 0 | 0 | [5 empty] | Пр/812-010.0-1 | Пр/774-010.0 | Деревянные конструкции | Деревянные конструкции | 0
18 | 1 | 1308 |  | 95,1 | 101-5958 | Уголок ПВХ, размером 25х25 мм | 10 м | -20.813 | -10 | -10 |  |  |  | -649.37 | -649.37 | 0 | 0 | 0 | 0 | 0 | 0 | -0.42 | 0 | 0 |  | 53551706 | 31.2 | 31.2 | 0 | 0 | 0 | 0 | 0 | 0 | 0.02 | 31.2 | 31.2 | 0 | 0 | 0 | 0 | 0 | 0 | 0.02 | 108 | 55 | 1 | 1 |  |  | 1 | 1 | 1 | 1 |  |  |  |  | 3 | 1 | ТССЦ Московской обл., 101-5958, приказ Минстроя России №675/пр от 28.02.2017 № 254/пр |  |  | 10001 | 0 |  | 0 | 2 | 1 | 1 | 1 | 1 | 1 | 1 | 1 |  | 108 | 55 |  |  |  | 0 | 0 | 0 | [5 empty] | 0 |  | 0 | -649.37 | 31.2 | 0 | 0 | 0 | 0 | 0 | 0 | 0.02 | 0 | 0 | [13 empty] | 0 | 0 | 1 | 1 |  |  |  | 1003 | 10 м | 10 м | 10 | [6 empty] | 53551115 | 2 | Общестроительные работы | 10 | Деревянные конструкции | 1 | 10001 | Деревянные конструкции | ФЕР-10 |  |  |  | 32768 | 31.2 | 31.2 | 0 | 0 | 0 | 0 | 0 | [18 empty] | 0 | 0 | 0 |  |  |  |  | 108 | 55 |  |  |  |  | 1 |  | 1745760255 | 2 | 1 | -2 | 0 | 0 | 0 | -649.37 | -649.37 | 0 | 0 |  | 0 | 0 | 0 |  | 0 | 1 | 0 | 0 | 0 | 0 | [5 empty] | Пр/812-010.0-1 | Пр/774-010.0 | Деревянные конструкции | Деревянные конструкции | 0
18 | 1 | 1312 |  | 95,1 | 101-5958 | Уголок ПВХ, размером 25х25 мм | 10 м | -20.813 | -10 | -10 |  |  |  | -3338 | -3338 | 0 | 0 | 0 | 0 | 0 | 0 | 0 | 0 | 0 |  | 53551707 | 31.2 | 31.2 | 0 | 0 | 0 | 0 | 0 | 0 | 0.02 | 31.2 | 31.2 | 0 | 0 | 0 | 0 | 0 | 0 | 0.02 | 108 | 55 | 1 | 1 |  |  | 1 | 1 | 1 | 5.14 |  |  |  |  | 3 | 1 | ТССЦ Московской обл., 101-5958, приказ Минстроя России №675/пр от 28.02.2017 № 254/пр |  |  | 10001 | 0 | 101-5958 | 1 | 2 | 1 | 1 | 1 | 1 | 1 | 1 | 1 |  | 108 | 55 |  |  |  | 0 | 0 | 0 | [5 empty] | 0 |  | 0 | -3338 | 160.368 | 0 | 0 | 0 | 0 | 0 | 0 | 0.02 | 0 | 0 | [13 empty] | 0 | 0 | 1 | 1 |  |  |  | 1003 | 10 м | 10 м | 10 | [6 empty] | 53551115 | 2 | Общестроительные работы | 10 | Деревянные конструкции | 1 | 10001 | Деревянные конструкции | ФЕР-10 |  |  |  | 32768 | 31.2 | 31.2 | 0 | 0 | 0 | 0 | 0 | [18 empty] | 0 | 0 | 0 |  |  |  |  | 108 | 55 |  |  |  |  | 1 |  | 1745760255 | 2 | 1 | 2 | 0 | 0 | 0 | -3338 | -3338 | 0 | 0 |  | 0 | 0 | 0 |  | 0 | 1 | 0 | 0 | 0 | 0 | [5 empty] | Пр/812-010.0-1 | Пр/774-010.0 | Деревянные конструкции | Деревянные конструкции | 0
18 | 1 | 1309 |  | 95,2 | 101-5959 | Уголок ПВХ, размером 30х30 мм | 10 м | 20.813 | 10 | 10 |  |  |  | 707.64 | 707.64 | 0 | 0 | 0 | 0 | 0 | 0 | 0.42 | 0 | 0 |  | 53551706 | 34 | 34 | 0 | 0 | 0 | 0 | 0 | 0 | 0.02 | 34 | 34 | 0 | 0 | 0 | 0 | 0 | 0 | 0.02 | 108 | 55 | 1 | 1 |  |  | 1 | 1 | 1 | 1 |  |  |  |  | 3 | 1 | ТССЦ Московской обл., 101-5959, приказ Минстроя России №675/пр от 28.02.2017 № 254/пр |  |  | 10001 | 0 |  | 0 | 2 | 0 | 1 | 1 | 1 | 1 | 1 | 1 |  | 108 | 55 |  |  |  | 0 | 0 | 0 | [5 empty] | 0 |  | 0 | 707.64 | 34 | 0 | 0 | 0 | 0 | 0 | 0 | 0.02 | 0 | 0 | [13 empty] | 0 | 0 | 1 | 1 |  |  |  | 1003 | 10 м | 10 м | 10 | [6 empty] | 53551115 | 2 | Общестроительные работы | 10 | Деревянные конструкции | 1 | 10001 | Деревянные конструкции | ФЕР-10 |  |  |  | 0 | 34 | 34 | 0 | 0 | 0 | 0 | 0 | [18 empty] | 0 | 0 | 0 |  |  |  |  | 108 | 55 |  |  |  |  | 1 |  | 246419475 | 2 | 1 | -2 | 0 | 0 | 0 | 707.64 | 707.64 | 0 | 0 |  | 0 | 0 | 0 |  | 0 | 1 | 0 | 0 | 0 | 0 | [5 empty] | Пр/812-010.0-1 | Пр/774-010.0 | Деревянные конструкции | Деревянные конструкции | 0
18 | 1 | 1313 |  | 95,2 | 101-5959 | Уголок ПВХ, размером 30х30 мм | 10 м | 20.813 | 10 | 10 |  |  |  | 3871 | 3871 | 0 | 0 | 0 | 0 | 0 | 0 | 0 | 0 | 0 |  | 53551707 | 34 | 34 | 0 | 0 | 0 | 0 | 0 | 0 | 0.02 | 34 | 34 | 0 | 0 | 0 | 0 | 0 | 0 | 0.02 | 108 | 55 | 1 | 1 |  |  | 1 | 1 | 1 | 5.47 |  |  |  |  | 3 | 1 | ТССЦ Московской обл., 101-5959, приказ Минстроя России №675/пр от 28.02.2017 № 254/пр |  |  | 10001 | 0 | 101-5959 | 1 | 2 | 0 | 1 | 1 | 1 | 1 | 1 | 1 |  | 108 | 55 |  |  |  | 0 | 0 | 0 | [5 empty] | 0 |  | 0 | 3871 | 185.98 | 0 | 0 | 0 | 0 | 0 | 0 | 0.02 | 0 | 0 | [13 empty] | 0 | 0 | 1 | 1 |  |  |  | 1003 | 10 м | 10 м | 10 | [6 empty] | 53551115 | 2 | Общестроительные работы | 10 | Деревянные конструкции | 1 | 10001 | Деревянные конструкции | ФЕР-10 |  |  |  | 0 | 34 | 34 | 0 | 0 | 0 | 0 | 0 | [18 empty] | 0 | 0 | 0 |  |  |  |  | 108 | 55 |  |  |  |  | 1 |  | 246419475 | 2 | 1 | 2 | 0 | 0 | 0 | 3871 | 3871 | 0 | 0 |  | 0 | 3 | 0 |  | 0 | 1 | 0 | 0 | 0 | 0 | [5 empty] | Пр/812-010.0-1 | Пр/774-010.0 | Деревянные конструкции | Деревянные конструкции | 0
17 | 1 | 1322 | 1207 | 96 | 07-05-039-8 | Устройство герметизации коробок окон /утепление старых окон монтажной пеной /прим. | 100 м шва | 2 | 0 | 2 |  |  |  | 3091.98 | 1999.02 | 667.14 | 119.16 | 425.82 | 0 | 46.9487 | 11.845 | 0 | 568.96 | 370.59 |  | 53551706 | 1545.99 | 999.51 | 333.57 | 59.58 | 212.91 | 0 | 23.4744 | 5.9225 | 0 | 1392.55 | 999.51 | 232.05 | 41.45 | 160.99 | 0 | 17.75 | 4.12 | 0 | 104.4 | 68 | 1 | 1 |  |  | 1 | 1 | 1 | 1 |  |  |  |  | 0 | 1 | ТЕР Московской обл., 07-05-039-8, приказ Минстроя России №675/пр от 28.02.2017 № 260/пр |  |  | 7005 | 0 |  | 0 | 2 | 0 | 1 | 1 | 1 | 1 | 1 | 1 |  | 116 | 80 |  |  |  | 0 | 0 | 0 | [5 empty] | 0 | Поправка: М-ка 421/пр 04.08.20 п.58 п.п. б) Наименование: При отсутствии необходимых норм (единичных расценок), включенных в сборники ГЭСНр (ФЕРр, ТЕРр), сметные затраты на работы по капитальному ремонту и реконструкции объектов капитального строительства могут быть определены по сметным нормам, включенным в ГЭСН (ФЕР, ТЕР), аналогичным технологическим процессам в новом строительстве, в том числе по возведению новых конструктивных элементов Поправка: Мет.421/пр 04.08.20 Пр.10 Т.3 п. 3 Наименование: Производство ремонтно-строительных работ осуществляется на территории действующего предприятия с наличием в зоне производства работ одного или нескольких из перечисленных ниже факторов: разветвленной сети транспортных и инженерных коммуникаций; стесненных условий для складирования материалов; действующего технологического оборудования | 0 | 3091.98 | 999.51 | 333.57 | 59.58 | 212.91 | 0 | 23.4744 | 5.9225 | 0 | 568.9591 | 370.5864 |  |  |  |  | )*1,25)*1,15 | )*1,25)*1,15 | )*1,15)*1,15 |  | )*1,15)*1,15 | )*1,25)*1,15 |  | *0,9 | )*0,85 | 0 | 0 | 1 | 1 |  |  |  | 1013 | 100 м шва | 100 м шва | 1 | [6 empty] | 53551097 | 2 | Общестроительные работы | 7 | Бетонные и железобетонные сборные конструкции и работы в строительстве | 1 | 7005 | Бетонные и железобетонные сборные конструкции и работы в строительстве жилых, общественных и административно-бытовых зданий промышленных предприятий | ФЕР-07 |  | Поправка: М-ка 421/пр 04.08.20 п.58 п.п. б) Поправка: Мет.421/пр 04.08.20 Пр.10 Т.3 п. 3 |  | 131072 | 1392.55 | 999.51 | 232.05 | 41.45 | 160.99 | 17.75 | 4.12 | 0 | [17 empty] | 0 | 0 | 0 |  |  |  |  | 104.4 | 68 |  |  |  |  | 1 |  | -591902378 | 2 | 1 | -2 | 0 | 0 | 0 | 4031.53 | 4031.53 | 0 | 0 |  | 0 | 0 | 0 |  | 0 | 1 | 0 | 0 | 0 | 0 | [5 empty] | Пр/812-007.1-1 | Пр/774-007.1 | Бетонные и железобетонные сборные конструкции и работы в строительстве жилых, общественных и административно-бытовых зданий промышленных предприятий | Бетонные и железобетонные сборные конструкции и работы в строительстве жилых, общественных и административно-бытовых зданий промышленных предприятий | 0
17 | 1 | 1330 | 1214 | 96 | 07-05-039-8 | Устройство герметизации коробок окон /утепление старых окон монтажной пеной /прим. | 100 м шва | 2 | 0 | 2 |  |  |  | 31170 | 6417 | 9747 | 4199 | 15006 | 0 | 46.9487 | 11.845 | 0 | 20050 | 13059 |  | 53551707 | 1545.99 | 999.51 | 333.57 | 59.58 | 212.91 | 0 | 23.4744 | 5.9225 | 0 | 1392.55 | 999.51 | 232.05 | 41.45 | 160.99 | 0 | 17.75 | 4.12 | 0 | 104.4 | 68 | 1 | 1 |  |  | 1 | 35.24 | 14.61 | 3.21 |  |  |  |  | 0 | 1 | ТЕР Московской обл., 07-05-039-8, приказ Минстроя России №675/пр от 28.02.2017 № 260/пр |  |  | 7005 | 0 | 07-05-039-8 | 1 | 2 | 0 | 35.24 | 1 | 1 | 1 | 1 | 1 |  | 116 | 80 |  |  |  | 0 | 0 | 0 | [5 empty] | 0 | Поправка: М-ка 421/пр 04.08.20 п.58 п.п. б) Наименование: При отсутствии необходимых норм (единичных расценок), включенных в сборники ГЭСНр (ФЕРр, ТЕРр), сметные затраты на работы по капитальному ремонту и реконструкции объектов капитального строительства могут быть определены по сметным нормам, включенным в ГЭСН (ФЕР, ТЕР), аналогичным технологическим процессам в новом строительстве, в том числе по возведению новых конструктивных элементов Поправка: Мет.421/пр 04.08.20 Пр.10 Т.3 п. 3 Наименование: Производство ремонтно-строительных работ осуществляется на территории действующего предприятия с наличием в зоне производства работ одного или нескольких из перечисленных ниже факторов: разветвленной сети транспортных и инженерных коммуникаций; стесненных условий для складирования материалов; действующего технологического оборудования | 0 | 31170 | 3208.4271 | 4873.4577 | 2099.5992 | 7502.9484 | 0 | 23.4744 | 5.9225 | 0 | 20050.02 | 13059.4 |  |  |  |  | )*1,25)*1,15 | )*1,25)*1,15 | )*1,15)*1,15 |  | )*1,15)*1,15 | )*1,25)*1,15 |  | *0,9 | )*0,85 | 0 | 0 | 1 | 1 |  |  |  | 1013 | 100 м шва | 100 м шва | 1 | [6 empty] | 53551097 | 2 | Общестроительные работы | 7 | Бетонные и железобетонные сборные конструкции и работы в строительстве | 1 | 7005 | Бетонные и железобетонные сборные конструкции и работы в строительстве жилых, общественных и административно-бытовых зданий промышленных предприятий | ФЕР-07 |  | Поправка: М-ка 421/пр 04.08.20 п.58 п.п. б) Поправка: Мет.421/пр 04.08.20 Пр.10 Т.3 п. 3 |  | 131072 | 1392.55 | 999.51 | 232.05 | 41.45 | 160.99 | 17.75 | 4.12 | 0 | [17 empty] | 0 | 0 | 0 |  |  |  |  | 104.4 | 68 |  |  |  |  | 1 |  | -591902378 | 2 | 1 | 2 | 0 | 0 | 0 | 64279 | 64279 | 0 | 0 |  | 0 | 3 | 0 |  | 0 | 1 | 0 | 0 | 0 | 0 | [5 empty] | Пр/812-007.1-1 | Пр/774-007.1 | Бетонные и железобетонные сборные конструкции и работы в строительстве жилых, общественных и административно-бытовых зданий промышленных предприятий | Бетонные и железобетонные сборные конструкции и работы в строительстве жилых, общественных и административно-бытовых зданий промышленных предприятий | 0
18 | 1 | 1321 |  | 96,1 | 101-0617 | Мастика тиоколовая строительного назначения, марки КБ-0,5 | кг | -26.8 | -13.4 | -13.4 |  |  |  | -1999.01 | -1999.01 | 0 | 0 | 0 | 0 | 0 | 0 | 0 | 0 | 0 |  | 53551706 | 74.59 | 74.59 | 0 | 0 | 0 | 0 | 0 | 0 | 0 | 74.59 | 74.59 | 0 | 0 | 0 | 0 | 0 | 0 | 0 | 116 | 80 | 1 | 1 |  |  | 1 | 1 | 1 | 1 |  |  |  |  | 3 | 1 | ТССЦ Московской обл., 101-0617, приказ Минстроя России №675/пр от 28.02.2017 № 254/пр |  |  | 7005 | 0 |  | 0 | 2 | 1 | 1 | 1 | 1 | 1 | 1 | 1 |  | 116 | 80 |  |  |  | 0 | 0 | 0 | [5 empty] | 0 |  | 0 | -1999.01 | 74.59 | 0 | 0 | 0 | 0 | 0 | 0 | 0 | 0 | 0 | [13 empty] | 0 | 0 | 1 | 1 |  |  |  | 1009 | кг | кг | 1 | [6 empty] | 53551097 | 2 | Общестроительные работы | 7 | Бетонные и железобетонные сборные конструкции и работы в строительстве | 1 | 7005 | Бетонные и железобетонные сборные конструкции и работы в строительстве жилых, общественных и административно-бытовых зданий промышленных предприятий | ФЕР-07 |  |  |  | 32768 | 74.59 | 74.59 | 0 | 0 | 0 | 0 | 0 | [18 empty] | 0 | 0 | 0 |  |  |  |  | 116 | 80 |  |  |  |  | 1 |  | -1839360142 | 2 | 1 | -2 | 0 | 0 | 0 | -1999.01 | -1999.01 | 0 | 0 |  | 0 | 0 | 0 |  | 0 | 1 | 0 | 0 | 0 | 0 | [5 empty] | Пр/812-007.1-1 | Пр/774-007.1 | Бетонные и железобетонные сборные конструкции и работы в строительстве жилых, общественных и административно-бытовых зданий промышленных предприятий | Бетонные и железобетонные сборные конструкции и работы в строительстве жилых, общественных и административно-бытовых зданий промышленных предприятий | 0
18 | 1 | 1329 |  | 96,1 | 101-0617 | Мастика тиоколовая строительного назначения, марки КБ-0,5 | кг | -26.8 | -13.4 | -13.4 |  |  |  | -6417 | -6417 | 0 | 0 | 0 | 0 | 0 | 0 | 0 | 0 | 0 |  | 53551707 | 74.59 | 74.59 | 0 | 0 | 0 | 0 | 0 | 0 | 0 | 74.59 | 74.59 | 0 | 0 | 0 | 0 | 0 | 0 | 0 | 116 | 80 | 1 | 1 |  |  | 1 | 1 | 1 | 3.21 |  |  |  |  | 3 | 1 | ТССЦ Московской обл., 101-0617, приказ Минстроя России №675/пр от 28.02.2017 № 254/пр |  |  | 7005 | 0 | 101-0617 | 1 | 2 | 1 | 1 | 1 | 1 | 1 | 1 | 1 |  | 116 | 80 |  |  |  | 0 | 0 | 0 | [5 empty] | 0 |  | 0 | -6417 | 239.4339 | 0 | 0 | 0 | 0 | 0 | 0 | 0 | 0 | 0 | [13 empty] | 0 | 0 | 1 | 1 |  |  |  | 1009 | кг | кг | 1 | [6 empty] | 53551097 | 2 | Общестроительные работы | 7 | Бетонные и железобетонные сборные конструкции и работы в строительстве | 1 | 7005 | Бетонные и железобетонные сборные конструкции и работы в строительстве жилых, общественных и административно-бытовых зданий промышленных предприятий | ФЕР-07 |  |  |  | 32768 | 74.59 | 74.59 | 0 | 0 | 0 | 0 | 0 | [18 empty] | 0 | 0 | 0 |  |  |  |  | 116 | 80 |  |  |  |  | 1 |  | -1839360142 | 2 | 1 | 2 | 0 | 0 | 0 | -6417 | -6417 | 0 | 0 |  | 0 | 3 | 0 |  | 0 | 1 | 0 | 0 | 0 | 0 | [5 empty] | Пр/812-007.1-1 | Пр/774-007.1 | Бетонные и железобетонные сборные конструкции и работы в строительстве жилых, общественных и административно-бытовых зданий промышленных предприятий | Бетонные и железобетонные сборные конструкции и работы в строительстве жилых, общественных и административно-бытовых зданий промышленных предприятий | 0
18 | 1 | 1322 |  | 96,2 | 101-1921 | Пена монтажная для герметизации стыков в баллончике емкостью 0,85 л | шт. | 400 | 200 | 200 |  |  |  | 29120 | 29120 | 0 | 0 | 0 | 0 | 0 | 0 | 16 | 0 | 0 |  | 53551706 | 72.8 | 72.8 | 0 | 0 | 0 | 0 | 0 | 0 | 0.04 | 72.8 | 72.8 | 0 | 0 | 0 | 0 | 0 | 0 | 0.04 | 116 | 80 | 1 | 1 |  |  | 1 | 1 | 1 | 1 |  |  |  |  | 3 | 1 | ТССЦ Московской обл., 101-1921, приказ Минстроя России №675/пр от 28.02.2017 № 254/пр |  |  | 7005 | 0 |  | 0 | 2 | 0 | 1 | 1 | 1 | 1 | 1 | 1 |  | 116 | 80 |  |  |  | 0 | 0 | 0 | [5 empty] | 0 |  | 0 | 29120 | 72.8 | 0 | 0 | 0 | 0 | 0 | 0 | 0.04 | 0 | 0 | [13 empty] | 0 | 0 | 1 | 1 |  |  |  | 1010 | шт. | шт. | 1 | [6 empty] | 53551097 | 2 | Общестроительные работы | 7 | Бетонные и железобетонные сборные конструкции и работы в строительстве | 1 | 7005 | Бетонные и железобетонные сборные конструкции и работы в строительстве жилых, общественных и административно-бытовых зданий промышленных предприятий | ФЕР-07 |  |  |  | 0 | 72.8 | 72.8 | 0 | 0 | 0 | 0 | 0 | [18 empty] | 0 | 0 | 0 |  |  |  |  | 116 | 80 |  |  |  |  | 1 |  | -805328539 | 2 | 1 | -2 | 0 | 0 | 0 | 29120 | 29120 | 0 | 0 |  | 0 | 0 | 0 |  | 0 | 1 | 0 | 0 | 0 | 0 | [5 empty] | Пр/812-007.1-1 | Пр/774-007.1 | Бетонные и железобетонные сборные конструкции и работы в строительстве жилых, общественных и административно-бытовых зданий промышленных предприятий | Бетонные и железобетонные сборные конструкции и работы в строительстве жилых, общественных и административно-бытовых зданий промышленных предприятий | 0
18 | 1 | 1330 |  | 96,2 | 101-1921 | Пена монтажная для герметизации стыков в баллончике емкостью 0,85 л | шт. | 400 | 200 | 200 |  |  |  | 73965 | 73965 | 0 | 0 | 0 | 0 | 0 | 0 | 16 | 0 | 0 |  | 53551707 | 72.8 | 72.8 | 0 | 0 | 0 | 0 | 0 | 0 | 0.04 | 72.8 | 72.8 | 0 | 0 | 0 | 0 | 0 | 0 | 0.04 | 116 | 80 | 1 | 1 |  |  | 1 | 1 | 1 | 2.54 |  |  |  |  | 3 | 1 | ТССЦ Московской обл., 101-1921, приказ Минстроя России №675/пр от 28.02.2017 № 254/пр |  |  | 7005 | 0 | 101-1921 | 1 | 2 | 0 | 1 | 1 | 1 | 1 | 1 | 1 |  | 116 | 80 |  |  |  | 0 | 0 | 0 | [5 empty] | 0 |  | 0 | 73965 | 184.912 | 0 | 0 | 0 | 0 | 0 | 0 | 0.04 | 0 | 0 | [13 empty] | 0 | 0 | 1 | 1 |  |  |  | 1010 | шт. | шт. | 1 | [6 empty] | 53551097 | 2 | Общестроительные работы | 7 | Бетонные и железобетонные сборные конструкции и работы в строительстве | 1 | 7005 | Бетонные и железобетонные сборные конструкции и работы в строительстве жилых, общественных и административно-бытовых зданий промышленных предприятий | ФЕР-07 |  |  |  | 0 | 72.8 | 72.8 | 0 | 0 | 0 | 0 | 0 | [18 empty] | 0 | 0 | 0 |  |  |  |  | 116 | 80 |  |  |  |  | 1 |  | -805328539 | 2 | 1 | 2 | 0 | 0 | 0 | 73965 | 73965 | 0 | 0 |  | 0 | 3 | 0 |  | 0 | 1 | 0 | 0 | 0 | 0 | [5 empty] | Пр/812-007.1-1 | Пр/774-007.1 | Бетонные и железобетонные сборные конструкции и работы в строительстве жилых, общественных и административно-бытовых зданий промышленных предприятий | Бетонные и железобетонные сборные конструкции и работы в строительстве жилых, общественных и административно-бытовых зданий промышленных предприятий | 0
51 | 1 | 4 | 759 |  |  | 10. Оконные проемы (кабинеты) | 0 | [6 empty] | 118508 | 115012 | 751 | 123 | 2746 | 0 | 303.5131 | 12.1427 | 35 | 2686 | 1360 |  |  | 118508 | 115012 | 751 | 123 | 2746 | 0 | 303.5131 | 12.1427 | 35 | 2686 | 1360 |  |  | 0 | 0 | 0 | 122554 | 122554 | 0 | 0 | 115012 | 115012 | 0 | 115012 | 0 | 0 | 0 | 0 | 0 | [19 empty] | 0 | 0 | 0 | 122554 | 122554 | 0 | 0 | 115012 | 115012 | 0 | 115012 | 0 | 0 | 0 | 0 | 0 | [19 empty] | 269098 | 161088 | 11252 | 4340 | 96758 | 0 | 303.5131 | 12.1427 | 35 | 94643 | 47913 |  |  | 269098 | 161088 | 11252 | 4340 | 96758 | 0 | 303.5131 | 12.1427 | 35 | 94643 | 47913 |  |  | 0 | 0 | 0 | 411654 | 411654 | 0 | 0 | 161088 | 161088 | 0 | 161088 | 0 | 0 | 0 | 0 | 0 | [19 empty] | 0 | 0 | 0 | 411654 | 411654 | 0 | 0 | 161088 | 161088 | 0 | 161088 | 0 | 0 | 0 | 0 | 0 | [18 empty] | 0
50 | 0 | 0 | 1 | 201 | 118508 | ПЗ | Прямые затраты |  |  | 201 | 1 | 3 |  | 2 | 269098 | [6 empty] | 118508.39 | 1 | 118508.39 | 269098 | 1 | 269098
50 | 0 | 0 | 1 | 202 | 115012 | СтМатОб | Стоимость материальных ресурсов (всего) |  |  | 202 | 2 | 3 |  | 2 | 161088 | [6 empty] | 115012.1 | 1 | 115012.1 | 161088 | 1 | 161088
50 | 0 | 0 | 1 | 43095185 | 0 | СтМатОбЗак | Стоимость материалов и оборудования заказчика |  |  | 222 | 3 | 3 |  | 2 | 0 | [6 empty] | 0 | 1 | 0 | 0 | 1 | 0
50 | 0 | 0 | 1 | 225 | 115012 | СтМатОбПод | Стоимость материалов и оборудования подрядчика |  |  | 225 | 4 | 3 |  | 2 | 161088 | [6 empty] | 115012.1 | 1 | 115012.1 | 161088 | 1 | 161088
50 | 0 | 0 | 1 | 226 | 115012 | СтМат | Стоимость материалов (всего) |  |  | 226 | 5 | 3 |  | 2 | 161088 | [6 empty] | 115012.1 | 1 | 115012.1 | 161088 | 1 | 161088
50 | 0 | 0 | 1 | 227 | 0 | СтМатЗак | Стоимость материалов заказчика |  |  | 227 | 6 | 3 |  | 2 | 0 | [6 empty] | 0 | 1 | 0 | 0 | 1 | 0
50 | 0 | 0 | 1 | 228 | 115012 | СтМатПод | Стоимость материалов подрядчика |  |  | 228 | 7 | 3 |  | 2 | 161088 | [6 empty] | 115012.1 | 1 | 115012.1 | 161088 | 1 | 161088
50 | 0 | 0 | 1 | 216 | 0 | Оборуд | Стоимость оборудования (всего) |  |  | 216 | 8 | 3 |  | 2 | 0 | [6 empty] | 0 | 1 | 0 | 0 | 1 | 0
50 | 0 | 0 | 1 | 223 | 0 | ОборудЗак | Стоимость оборудования заказчика |  |  | 223 | 9 | 3 |  | 2 | 0 | [6 empty] | 0 | 1 | 0 | 0 | 1 | 0
50 | 0 | 0 | 1 | 229 | 0 | ОборудПод | Стоимость оборудования подрядчика |  |  | 229 | 10 | 3 |  | 2 | 0 | [6 empty] | 0 | 1 | 0 | 0 | 1 | 0
50 | 0 | 0 | 1 | 203 | 751 | ЭММ | Эксплуатация машин |  |  | 203 | 11 | 3 |  | 2 | 11252 | [6 empty] | 750.61 | 1 | 750.61 | 11252 | 1 | 11252
50 | 0 | 0 | 1 | 231 | 0 | ЭММсНРиСП | Эксплуатация машин по ТСН-2001.16 |  |  | 231 | 12 | 3 |  | 2 | 0 | [6 empty] | 0 | 1 | 0 | 0 | 1 | 0
50 | 0 | 0 | 1 | 204 | 123 | ЗПМ | ЗП машинистов |  |  | 204 | 13 | 3 |  | 2 | 4340 | [6 empty] | 123.18 | 1 | 123.18 | 4340 | 1 | 4340
50 | 0 | 0 | 1 | 205 | 2746 | ОЗП | Основная ЗП рабочих |  |  | 205 | 14 | 3 |  | 2 | 96758 | [6 empty] | 2745.68 | 1 | 2745.68 | 96758 | 1 | 96758
50 | 0 | 0 | 1 | 232 | 0 | ОЗПсНРиСП | Основная ЗП рабочих по ТСН-2001.16 |  |  | 232 | 15 | 3 |  | 2 | 0 | [6 empty] | 0 | 1 | 0 | 0 | 1 | 0
50 | 0 | 0 | 1 | 214 | 122554 | Строит | Строительные работы с НР и СП |  |  | 214 | 16 | 3 |  | 2 | 411654 | [6 empty] | 122553.75 | 1 | 122553.75 | 411654 | 1 | 411654
50 | 0 | 0 | 1 | 215 | 0 | Монтаж | Монтажные работы с НР и СП |  |  | 215 | 17 | 3 |  | 2 | 0 | [6 empty] | 0 | 1 | 0 | 0 | 1 | 0
50 | 0 | 0 | 1 | 217 | 0 | Прочие | Прочие работы с НР и СП |  |  | 217 | 18 | 3 |  | 2 | 0 | [6 empty] | 0 | 1 | 0 | 0 | 1 | 0
50 | 0 | 0 | 1 | 230 | 0 | ПрочиеЗатр | Прочие затраты по ТСН-2001.16 |  |  | 230 | 19 | 3 |  | 2 | 0 | [6 empty] | 0 | 1 | 0 | 0 | 1 | 0
50 | 0 | 0 | 1 | 206 | 0 | ВозврМат | Возврат материалов |  |  | 206 | 20 | 3 |  | 2 | 0 | [6 empty] | 0 | 1 | 0 | 0 | 1 | 0
50 | 0 | 0 | 1 | 207 | 303.5131 | ТрудСтр | Трудозатраты строителей |  |  | 207 | 21 | 3 |  | -1 | 303.5131 | [6 empty] | 303.5131 | 1 | 303.5131 | 303.5131 | 1 | 303.5131
50 | 0 | 0 | 1 | 208 | 12.1427 | ТрудМаш | Трудозатраты машинистов |  |  | 208 | 22 | 3 |  | -1 | 12.1427 | [6 empty] | 12.1427 | 1 | 12.1427 | 12.1427 | 1 | 12.1427
50 | 0 | 0 | 1 | 209 | 35 | ТранспМат | Транспорт материалов |  |  | 209 | 23 | 3 |  | 2 | 35 | [6 empty] | 34.7 | 1 | 34.7 | 35 | 1 | 35
50 | 0 | 0 | 1 | 233 | 0 | Перевозка | Перевозка грузов |  |  | 233 | 24 | 3 |  | 2 | 0 | [6 empty] | 0 | 1 | 0 | 0 | 1 | 0
50 | 0 | 0 | 1 | 210 | 2686 | НР | Накладные расходы |  |  | 210 | 25 | 3 |  | 2 | 94643 | [6 empty] | 2685.71 | 1 | 2685.71 | 94643 | 1 | 94643
50 | 0 | 0 | 1 | 211 | 1360 | СмПриб | Сметная прибыль |  |  | 211 | 26 | 3 |  | 2 | 47913 | [6 empty] | 1359.65 | 1 | 1359.65 | 47913 | 1 | 47913
50 | 0 | 0 | 1 | 224 | 122554 | Всего | Всего с НР и СП |  |  | 224 | 27 | 3 |  | 2 | 411654 | [6 empty] | 122553.75 | 1 | 122553.75 | 411654 | 1 | 411654
4 | 1 |  | 865 |  |  | 11. Оконные проемы (коридор, с/у, лестничный марш) |  | 0 |  | -1 | [7 empty] | 0 | 0 |  | 0 | [53 empty] | 0 | [11 empty] | 0
52 | 1 | 4 | 822 | 0 |  | 11. Оконные проемы (коридор, с/у, лестничный марш) | [7 empty] | 123317 | 120159 | 955 | 146 | 2202 | 0 | 245.6064 | 13.8648 | 50 | 2294 | 1236 | 0 | 0 | 123317 | 120159 | 955 | 146 | 2202 | 0 | 245.6064 | 13.8648 | 50 | 2294 | 1236 | 0 | 0 | 0 | 0 | 0 | 126846 | 126846 | 0 | 0 | 120159 | 120159 | 0 | 120159 | 0 | 0 | 0 | 0 | 0 | 0 | 0 | 0 | 0 | 0 | 0 | 0 | 0 | 0 | 0 | 0 | 0 | 0 | 0 | 0 | 0 | 0 | 0 | 0 | 0 | 0 | 0 | 126846 | 126846 | 0 | 0 | 120159 | 120159 | 0 | 120159 | 0 | 0 | 0 | 0 | 0 | 0 | 0 | 0 | 0 | 0 | 0 | 0 | 0 | 0 | 0 | 0 | 0 | 0 | 0 | 0 | 0 | 0 | 0 | 0 | 449990 | 358695 | 13680 | 5161 | 77615 | 0 | 245.6064 | 13.8648 | 50 | 80827 | 43543 | 0 | 0 | 449990 | 358695 | 13680 | 5161 | 77615 | 0 | 245.6064 | 13.8648 | 50 | 80827 | 43543 | 0 | 0 | 0 | 0 | 0 | 574360 | 574360 | 0 | 0 | 358695 | 358695 | 0 | 358695 | 0 | 0 | 0 | 0 | 0 | 0 | 0 | 0 | 0 | 0 | 0 | 0 | 0 | 0 | 0 | 0 | 0 | 0 | 0 | 0 | 0 | 0 | 0 | 0 | 0 | 0 | 0 | 574360 | 574360 | 0 | 0 | 358695 | 358695 | 0 | 358695 | 0 | 0 | 0 | 0 | 0 | 0 | 0 | 0 | 0 | 0 | 0 | 0 | 0 | 0 | 0 | 0 | 0 | 0 | 0 | 0 | 0 | 0 | 0 | 0
17 | 1 | 1338 | 1221 | 97 | 08-04-002-3 | Демонтаж стеклоблоков/прим. | 100 м2 проемов | 0.2268 | 0 | 0.2268 |  |  |  | 342.47 | 0 | 53.34 | 5.52 | 289.13 | 0 | 32.6338 | 0.40897 | 0 | 324.12 | 203.31 |  | 53551706 | 1510.03 | 0 | 235.19 | 24.34 | 1274.84 | 0 | 143.888 | 1.8032 | 0 | 20563.74 | 18922.4 | 255.64 | 26.46 | 1385.7 | 0 | 156.4 | 1.96 | 0 | 110 | 69 | 1 | 1 |  |  | 1 | 1 | 1 | 1 |  |  |  |  | 0 | 1 | ТЕР Московской обл., 08-04-002-3, приказ Минстроя России №675/пр от 28.02.2017 № 260/пр |  |  | 8001 | 0 |  | 0 | 23 | 0 | 1 | 1 | 1 | 1 | 1 | 1 |  | 110 | 69 |  |  |  | 0 | 0 | 0 | [5 empty] | 0 | Поправка: МР 519/пр Табл.2, п.2 Наименование: При демонтаже (разборке) сборных деревянных конструкций Поправка: Мет.421/пр 04.08.20 Пр.10 Т.3 п. 3 Наименование: Производство ремонтно-строительных работ осуществляется на территории действующего предприятия с наличием в зоне производства работ одного или нескольких из перечисленных ниже факторов: разветвленной сети транспортных и инженерных коммуникаций; стесненных условий для складирования материалов; действующего технологического оборудования | 0 | 342.47 | 0 | 235.19 | 24.34 | 1274.84 | 0 | 143.888 | 1.8032 | 0 | 324.115 | 203.3085 |  |  |  | )*0 | )*0,8)*1,15 | )*0,8)*1,15 | )*0,8)*1,15 |  | )*0,8)*1,15 | )*0,8)*1,15 |  |  |  | 0 | 0 | 1 | 1 |  |  |  | 1013 | 100 м2 проемов | 100 м2 проемов | 1 | [6 empty] | 53551111 | 23 | Монтаж металлоконструкций | 8 | Конструкции из кирпича и блоков | 1 | 8001 | Конструкции из кирпича и блоков | ФЕР-08 |  | Поправка: МР 519/пр Табл.2, п.2 Поправка: Мет.421/пр 04.08.20 Пр.10 Т.3 п. 3 |  | 131072 | 20563.74 | 18922.4 | 255.64 | 26.46 | 1385.7 | 156.4 | 1.96 | 0 | [17 empty] | 0 | 0 | 0 |  |  |  |  | 110 | 69 |  |  |  |  | 1 |  | 876295333 | 2 | 1 | -2 | 0 | 0 | 0 | 869.9 | 869.9 | 0 | 0 |  | 0 | 0 | 0 |  | 0 | 1 | 0 | 0 | 0 | 0 | [5 empty] | Пр/812-008.0-1 | Пр/774-008.0 | Конструкции из кирпича и блоков | Конструкции из кирпича и блоков | 0
17 | 1 | 1346 | 1228 | 97 | 08-04-002-3 | Демонтаж стеклоблоков/прим. | 100 м2 проемов | 0.2268 | 0 | 0.2268 |  |  |  | 10896 | 0 | 707 | 195 | 10189 | 0 | 32.6338 | 0.40897 | 0 | 11422 | 7165 |  | 53551707 | 1510.03 | 0 | 235.19 | 24.34 | 1274.84 | 0 | 143.888 | 1.8032 | 0 | 20563.74 | 18922.4 | 255.64 | 26.46 | 1385.7 | 0 | 156.4 | 1.96 | 0 | 110 | 69 | 1 | 1 |  |  | 1 | 35.24 | 13.25 | 19.29 |  |  |  |  | 0 | 1 | ТЕР Московской обл., 08-04-002-3, приказ Минстроя России №675/пр от 28.02.2017 № 260/пр |  |  | 8001 | 0 | 08-04-002-3 | 1 | 23 | 0 | 35.24 | 1 | 1 | 1 | 1 | 1 |  | 110 | 69 |  |  |  | 0 | 0 | 0 | [5 empty] | 0 | Поправка: МР 519/пр Табл.2, п.2 Наименование: При демонтаже (разборке) сборных деревянных конструкций Поправка: Мет.421/пр 04.08.20 Пр.10 Т.3 п. 3 Наименование: Производство ремонтно-строительных работ осуществляется на территории действующего предприятия с наличием в зоне производства работ одного или нескольких из перечисленных ниже факторов: разветвленной сети транспортных и инженерных коммуникаций; стесненных условий для складирования материалов; действующего технологического оборудования | 0 | 10896 | 0 | 3116.2675 | 857.7416 | 44925.3616 | 0 | 143.888 | 1.8032 | 0 | 11422.4 | 7164.96 |  |  |  | )*0 | )*0,8)*1,15 | )*0,8)*1,15 | )*0,8)*1,15 |  | )*0,8)*1,15 | )*0,8)*1,15 |  |  |  | 0 | 0 | 1 | 1 |  |  |  | 1013 | 100 м2 проемов | 100 м2 проемов | 1 | [6 empty] | 53551111 | 23 | Монтаж металлоконструкций | 8 | Конструкции из кирпича и блоков | 1 | 8001 | Конструкции из кирпича и блоков | ФЕР-08 |  | Поправка: МР 519/пр Табл.2, п.2 Поправка: Мет.421/пр 04.08.20 Пр.10 Т.3 п. 3 |  | 131072 | 20563.74 | 18922.4 | 255.64 | 26.46 | 1385.7 | 156.4 | 1.96 | 0 | [17 empty] | 0 | 0 | 0 |  |  |  |  | 110 | 69 |  |  |  |  | 1 |  | 876295333 | 2 | 1 | 2 | 0 | 0 | 0 | 29483 | 29483 | 0 | 0 |  | 0 | 3 | 0 |  | 0 | 1 | 0 | 0 | 0 | 0 | [5 empty] | Пр/812-008.0-1 | Пр/774-008.0 | Конструкции из кирпича и блоков | Конструкции из кирпича и блоков | 0
18 | 1 | 1338 |  | 97,1 | 509-9900 | Строительный мусор | т | 0.18144 | 0.8 | 0.8 |  |  |  | 0 | 0 | 0 | 0 | 0 | 0 | 0 | 0 | 0 | 0 | 0 |  | 53551706 | 0 | 0 | 0 | 0 | 0 | 0 | 0 | 0 | 0 | 0 | 0 | 0 | 0 | 0 | 0 | 0 | 0 | 0 | 110 | 69 | 1 | 1 |  |  | 1 | 1 | 1 | 1 |  |  |  |  | 3 | 1 | ТССЦ-2001 Московской области, 509-9900, протокол от 24.05.2017 г. № 5 |  |  | 8001 | 0 |  | 0 | 23 | 0 | 1 | 1 | 1 | 1 | 1 | 1 |  | 110 | 69 |  |  |  | 0 | 0 | 0 | [5 empty] | 0 | Поправка: МР 519/пр Табл.2, п.2 Наименование: При демонтаже (разборке) сборных деревянных конструкций | 0 | 0 | 0 | 0 | 0 | 0 | 0 | 0 | 0 | 0 | 0 | 0 | [13 empty] | 0 | 0 | 1 | 1 |  |  |  | 1009 | т | т | 1000 | [6 empty] | 53551111 | 23 | Монтаж металлоконструкций | 8 | Конструкции из кирпича и блоков | 1 | 8001 | Конструкции из кирпича и блоков | ФЕР-08 |  | Поправка: МР 519/пр Табл.2, п.2 |  | 0 | 0 | 0 | 0 | 0 | 0 | 0 | 0 | [18 empty] | 0 | 0 | 0 |  |  |  |  | 110 | 69 |  |  |  |  | 1 |  | 529508801 | 2 | 1 | -2 | 0 | 0 | 0 | 0 | 0 | 0 | 0 |  | 0 | 0 | 0 |  | 0 | 1 | 0 | 0 | 0 | 0 | [5 empty] | Пр/812-008.0-1 | Пр/774-008.0 | Конструкции из кирпича и блоков | Конструкции из кирпича и блоков | 0
18 | 1 | 1346 |  | 97,1 | 509-9900 | Строительный мусор | т | 0.18144 | 0.8 | 0.8 |  |  |  | 0 | 0 | 0 | 0 | 0 | 0 | 0 | 0 | 0 | 0 | 0 |  | 53551707 | 0 | 0 | 0 | 0 | 0 | 0 | 0 | 0 | 0 | 0 | 0 | 0 | 0 | 0 | 0 | 0 | 0 | 0 | 110 | 69 | 1 | 1 |  |  | 1 | 1 | 1 | 6.14 |  |  |  |  | 3 | 1 | ТССЦ-2001 Московской области, 509-9900, протокол от 24.05.2017 г. № 5 |  |  | 8001 | 0 | 1кв.22г. | 1 | 23 | 0 | 1 | 1 | 1 | 1 | 1 | 1 |  | 110 | 69 |  |  |  | 0 | 0 | 0 | [5 empty] | 0 | Поправка: МР 519/пр Табл.2, п.2 Наименование: При демонтаже (разборке) сборных деревянных конструкций | 0 | 0 | 0 | 0 | 0 | 0 | 0 | 0 | 0 | 0 | 0 | 0 | [13 empty] | 0 | 0 | 1 | 1 |  |  |  | 1009 | т | т | 1000 | [6 empty] | 53551111 | 23 | Монтаж металлоконструкций | 8 | Конструкции из кирпича и блоков | 1 | 8001 | Конструкции из кирпича и блоков | ФЕР-08 |  | Поправка: МР 519/пр Табл.2, п.2 |  | 0 | 0 | 0 | 0 | 0 | 0 | 0 | 0 | [18 empty] | 0 | 0 | 0 |  |  |  |  | 110 | 69 |  |  |  |  | 1 |  | 529508801 | 2 | 1 | 5 | 0 | 0 | 0 | 0 | 0 | 0 | 0 |  | 0 | 0 | 0 |  | 0 | 1 | 0 | 0 | 0 | 0 | [5 empty] | Пр/812-008.0-1 | Пр/774-008.0 | Конструкции из кирпича и блоков | Конструкции из кирпича и блоков | 0
17 | 1 | 1348 | 1230 | 98 | 56-3-4 | Снятие пластиковых подоконных досок | 100 м2 | 0.356 | 0 | 0.356 |  |  |  | 46.58 | 0 | 0 | 0 | 46.58 | 0 | 6.0182 | 0 | 0 | 41.92 | 21.89 |  | 53551706 | 130.85 | 0 | 0 | 0 | 130.85 | 0 | 16.905 | 0 | 0 | 113.78 | 0 | 0 | 0 | 113.78 | 0 | 14.7 | 0 | 0 | 90 | 47 | 1 | 1 |  |  | 1 | 1 | 1 | 1 |  |  |  |  | 0 | 1 | ТСНБ-2001 Московской области, 56-3-4, протокол от 24.05.2017 г. № 5 |  |  | 56001 | 0 |  | 0 | 6 | 0 | 1 | 1 | 1 | 1 | 1 | 1 |  | 90 | 47 |  |  |  | 0 | 0 | 0 | [5 empty] | 0 | Поправка: МДС 81-36.2004, прил.3, п.4р Наименование: Производство строительных и других работ в существующих зданиях и сооружениях в стесненных условиях: с наличием в зоне производства работ действующего технологического оборудования (станков, установок, кранов и т.п.) или загромождающих предметов (лабораторное оборудование, мебель и т. п.), или движения транспорта по внутрицеховым путям | 0 | 46.58 | 0 | 0 | 0 | 130.85 | 0 | 16.905 | 0 | 0 | 41.922 | 21.8926 |  |  |  |  | )*1,15 | )*1,15 | )*1,15 |  | )*1,15 | )*1,15 |  |  |  | 0 | 0 | 1 | 1 |  |  |  | 1005 | 100 м2 | 100 м2 | 100 | [6 empty] | 53551217 | 6 | Ремонтно-строительные работы | 90 | Проемы | 1 | 56001 | Проемы | рФЕР-56 |  | Поправка: МДС 81-36.2004, прил.3, п.4р |  | 131072 | 113.78 | 0 | 0 | 0 | 113.78 | 14.7 | 0 | 0 | [17 empty] | 0 | 0 | 0 |  |  |  |  | 90 | 47 |  |  |  |  | 1 |  | -574775516 | 2 | 1 | -2 | 0 | 0 | 0 | 110.39 | 110.39 | 0 | 0 |  | 0 | 0 | 0 |  | 0 | 1 | 0 | 0 | 0 | 0 | [5 empty] | Пр/812-090.0-1 | Пр/774-090.0 | Проемы | Проемы | 0
17 | 1 | 1350 | 1232 | 98 | 56-3-4 | Снятие пластиковых подоконных досок | 100 м2 | 0.356 | 0 | 0.356 |  |  |  | 1642 | 0 | 0 | 0 | 1642 | 0 | 6.0182 | 0 | 0 | 1478 | 772 |  | 53551707 | 130.85 | 0 | 0 | 0 | 130.85 | 0 | 16.905 | 0 | 0 | 113.78 | 0 | 0 | 0 | 113.78 | 0 | 14.7 | 0 | 0 | 90 | 47 | 1 | 1 |  |  | 1 | 35.24 | 1 | 1 |  |  |  |  | 0 | 1 | ТСНБ-2001 Московской области, 56-3-4, протокол от 24.05.2017 г. № 5 |  |  | 56001 | 0 | 56-3-4 | 1 | 6 | 0 | 35.24 | 1 | 1 | 1 | 1 | 1 |  | 90 | 47 |  |  |  | 0 | 0 | 0 | [5 empty] | 0 | Поправка: МДС 81-36.2004, прил.3, п.4р Наименование: Производство строительных и других работ в существующих зданиях и сооружениях в стесненных условиях: с наличием в зоне производства работ действующего технологического оборудования (станков, установок, кранов и т.п.) или загромождающих предметов (лабораторное оборудование, мебель и т. п.), или движения транспорта по внутрицеховым путям | 0 | 1642 | 0 | 0 | 0 | 4611.154 | 0 | 16.905 | 0 | 0 | 1477.8 | 771.74 |  |  |  |  | )*1,15 | )*1,15 | )*1,15 |  | )*1,15 | )*1,15 |  |  |  | 0 | 0 | 1 | 1 |  |  |  | 1005 | 100 м2 | 100 м2 | 100 | [6 empty] | 53551217 | 6 | Ремонтно-строительные работы | 90 | Проемы | 1 | 56001 | Проемы | рФЕР-56 |  | Поправка: МДС 81-36.2004, прил.3, п.4р |  | 131072 | 113.78 | 0 | 0 | 0 | 113.78 | 14.7 | 0 | 0 | [17 empty] | 0 | 0 | 0 |  |  |  |  | 90 | 47 |  |  |  |  | 1 |  | -574775516 | 2 | 1 | 2 | 0 | 0 | 0 | 3892 | 3892 | 0 | 0 |  | 0 | 0 | 0 |  | 0 | 1 | 0 | 0 | 0 | 0 | [5 empty] | Пр/812-090.0-1 | Пр/774-090.0 | Проемы | Проемы | 0
18 | 1 | 1348 |  | 98,1 | 509-9900 | Строительный мусор | т | 0.2492 | 0.7 | 0.7 |  |  |  | 0 | 0 | 0 | 0 | 0 | 0 | 0 | 0 | 0 | 0 | 0 |  | 53551706 | 0 | 0 | 0 | 0 | 0 | 0 | 0 | 0 | 0 | 0 | 0 | 0 | 0 | 0 | 0 | 0 | 0 | 0 | 90 | 47 | 1 | 1 |  |  | 1 | 1 | 1 | 1 |  |  |  |  | 3 | 1 | ТССЦ-2001 Московской области, 509-9900, протокол от 24.05.2017 г. № 5 |  |  | 56001 | 0 |  | 0 | 6 | 0 | 1 | 1 | 1 | 1 | 1 | 1 |  | 90 | 47 |  |  |  | 0 | 0 | 0 | [5 empty] | 0 |  | 0 | 0 | 0 | 0 | 0 | 0 | 0 | 0 | 0 | 0 | 0 | 0 | [13 empty] | 0 | 0 | 1 | 1 |  |  |  | 1009 | т | т | 1000 | [6 empty] | 53551217 | 6 | Ремонтно-строительные работы | 90 | Проемы | 1 | 56001 | Проемы | рФЕР-56 |  |  |  | 0 | 0 | 0 | 0 | 0 | 0 | 0 | 0 | [18 empty] | 0 | 0 | 0 |  |  |  |  | 90 | 47 |  |  |  |  | 1 |  | 529508801 | 2 | 1 | -2 | 0 | 0 | 0 | 0 | 0 | 0 | 0 |  | 0 | 0 | 0 |  | 0 | 1 | 0 | 0 | 0 | 0 | [5 empty] | Пр/812-090.0-1 | Пр/774-090.0 | Проемы | Проемы | 0
18 | 1 | 1350 |  | 98,1 | 509-9900 | Строительный мусор | т | 0.2492 | 0.7 | 0.7 |  |  |  | 0 | 0 | 0 | 0 | 0 | 0 | 0 | 0 | 0 | 0 | 0 |  | 53551707 | 0 | 0 | 0 | 0 | 0 | 0 | 0 | 0 | 0 | 0 | 0 | 0 | 0 | 0 | 0 | 0 | 0 | 0 | 90 | 47 | 1 | 1 |  |  | 1 | 1 | 1 | 6.14 |  |  |  |  | 3 | 1 | ТССЦ-2001 Московской области, 509-9900, протокол от 24.05.2017 г. № 5 |  |  | 56001 | 0 | 1кв.22г. | 1 | 6 | 0 | 1 | 1 | 1 | 1 | 1 | 1 |  | 90 | 47 |  |  |  | 0 | 0 | 0 | [5 empty] | 0 |  | 0 | 0 | 0 | 0 | 0 | 0 | 0 | 0 | 0 | 0 | 0 | 0 | [13 empty] | 0 | 0 | 1 | 1 |  |  |  | 1009 | т | т | 1000 | [6 empty] | 53551217 | 6 | Ремонтно-строительные работы | 90 | Проемы | 1 | 56001 | Проемы | рФЕР-56 |  |  |  | 0 | 0 | 0 | 0 | 0 | 0 | 0 | 0 | [18 empty] | 0 | 0 | 0 |  |  |  |  | 90 | 47 |  |  |  |  | 1 |  | 529508801 | 2 | 1 | 5 | 0 | 0 | 0 | 0 | 0 | 0 | 0 |  | 0 | 0 | 0 |  | 0 | 1 | 0 | 0 | 0 | 0 | [5 empty] | Пр/812-090.0-1 | Пр/774-090.0 | Проемы | Проемы | 0
17 | 1 | 1354 | 1235 | 99 | 63-10-1 | Разборка облицовки оконных откосов из сэндвич-панелей/прим. | 100 м2 облицовки | 0.282 | 0 | 0.282 |  |  |  | 22.51 | 0 | 2.03 | 0.88 | 20.48 | 0 | 2.3706 | 0.06486 | 0 | 19.22 | 9.61 |  | 53551706 | 79.82 | 0 | 7.19 | 3.11 | 72.63 | 0 | 8.4065 | 0.23 | 0 | 69.41 | 0 | 6.25 | 2.7 | 63.16 | 0 | 7.31 | 0.2 | 0 | 90 | 45 | 1 | 1 |  |  | 1 | 1 | 1 | 1 |  |  |  |  | 0 | 1 | ТЕРр Московской обл., 63-10-1, приказ Минстроя России №675/пр от 28.02.2017 № 263/пр |  |  | 63001 | 0 |  | 0 | 6 | 0 | 1 | 1 | 1 | 1 | 1 | 1 |  | 90 | 45 |  |  |  | 0 | 0 | 0 | [5 empty] | 0 | Поправка: МДС 81-36.2004, прил.3, п.4р Наименование: Производство строительных и других работ в существующих зданиях и сооружениях в стесненных условиях: с наличием в зоне производства работ действующего технологического оборудования (станков, установок, кранов и т.п.) или загромождающих предметов (лабораторное оборудование, мебель и т. п.), или движения транспорта по внутрицеховым путям | 0 | 22.51 | 0 | 7.19 | 3.11 | 72.63 | 0 | 8.4065 | 0.23 | 0 | 19.224 | 9.612 |  |  |  |  | )*1,15 | )*1,15 | )*1,15 |  | )*1,15 | )*1,15 |  |  |  | 0 | 0 | 1 | 1 |  |  |  | 1013 | 100 м2 облицовки | 100 м2 облицовки | 1 | [6 empty] | 53551225 | 6 | Ремонтно-строительные работы | 97 | Стекольные, обойные и облицовочные работы | 1 | 63001 | Стекольные, обойные, облицовочные работы | рФЕР-63 |  | Поправка: МДС 81-36.2004, прил.3, п.4р |  | 131072 | 69.41 | 0 | 6.25 | 2.7 | 63.16 | 7.31 | 0.2 | 0 | [17 empty] | 0 | 0 | 0 |  |  |  |  | 90 | 45 |  |  |  |  | 1 |  | -1504965313 | 2 | 1 | -2 | 0 | 0 | 0 | 51.34 | 51.34 | 0 | 0 |  | 0 | 0 | 0 |  | 0 | 1 | 0 | 0 | 0 | 0 | [5 empty] | Пр/812-097.0-1 | Пр/774-097.0 | Стекольные, обойные, облицовочные работы | Стекольные, обойные, облицовочные работы | 0
17 | 1 | 1358 | 1238 | 99 | 63-10-1 | Разборка облицовки оконных откосов из сэндвич-панелей/прим. | 100 м2 облицовки | 0.282 | 0 | 0.282 |  |  |  | 754 | 0 | 32 | 31 | 722 | 0 | 2.3706 | 0.06486 | 0 | 678 | 339 |  | 53551707 | 79.82 | 0 | 7.19 | 3.11 | 72.63 | 0 | 8.4065 | 0.23 | 0 | 69.41 | 0 | 6.25 | 2.7 | 63.16 | 0 | 7.31 | 0.2 | 0 | 90 | 45 | 1 | 1 |  |  | 1 | 35.24 | 15.89 | 1 |  |  |  |  | 0 | 1 | ТЕРр Московской обл., 63-10-1, приказ Минстроя России №675/пр от 28.02.2017 № 263/пр |  |  | 63001 | 0 | 63-10-1 | 1 | 6 | 0 | 35.24 | 1 | 1 | 1 | 1 | 1 |  | 90 | 45 |  |  |  | 0 | 0 | 0 | [5 empty] | 0 | Поправка: МДС 81-36.2004, прил.3, п.4р Наименование: Производство строительных и других работ в существующих зданиях и сооружениях в стесненных условиях: с наличием в зоне производства работ действующего технологического оборудования (станков, установок, кранов и т.п.) или загромождающих предметов (лабораторное оборудование, мебель и т. п.), или движения транспорта по внутрицеховым путям | 0 | 754 | 0 | 114.2491 | 109.5964 | 2559.4812 | 0 | 8.4065 | 0.23 | 0 | 677.7 | 338.85 |  |  |  |  | )*1,15 | )*1,15 | )*1,15 |  | )*1,15 | )*1,15 |  |  |  | 0 | 0 | 1 | 1 |  |  |  | 1013 | 100 м2 облицовки | 100 м2 облицовки | 1 | [6 empty] | 53551225 | 6 | Ремонтно-строительные работы | 97 | Стекольные, обойные и облицовочные работы | 1 | 63001 | Стекольные, обойные, облицовочные работы | рФЕР-63 |  | Поправка: МДС 81-36.2004, прил.3, п.4р |  | 131072 | 69.41 | 0 | 6.25 | 2.7 | 63.16 | 7.31 | 0.2 | 0 | [17 empty] | 0 | 0 | 0 |  |  |  |  | 90 | 45 |  |  |  |  | 1 |  | -1504965313 | 2 | 1 | 2 | 0 | 0 | 0 | 1771 | 1771 | 0 | 0 |  | 0 | 0 | 0 |  | 0 | 1 | 0 | 0 | 0 | 0 | [5 empty] | Пр/812-097.0-1 | Пр/774-097.0 | Стекольные, обойные, облицовочные работы | Стекольные, обойные, облицовочные работы | 0
18 | 1 | 1354 |  | 99,1 | 509-9900 | Строительный мусор | т | 0.423 | 1.5 | 1.5 |  |  |  | 0 | 0 | 0 | 0 | 0 | 0 | 0 | 0 | 0 | 0 | 0 |  | 53551706 | 0 | 0 | 0 | 0 | 0 | 0 | 0 | 0 | 0 | 0 | 0 | 0 | 0 | 0 | 0 | 0 | 0 | 0 | 90 | 45 | 1 | 1 |  |  | 1 | 1 | 1 | 1 |  |  |  |  | 3 | 1 | ТССЦ-2001 Московской области, 509-9900, протокол от 24.05.2017 г. № 5 |  |  | 63001 | 0 |  | 0 | 6 | 0 | 1 | 1 | 1 | 1 | 1 | 1 |  | 90 | 45 |  |  |  | 0 | 0 | 0 | [5 empty] | 0 |  | 0 | 0 | 0 | 0 | 0 | 0 | 0 | 0 | 0 | 0 | 0 | 0 | [13 empty] | 0 | 0 | 1 | 1 |  |  |  | 1009 | т | т | 1000 | [6 empty] | 53551225 | 6 | Ремонтно-строительные работы | 97 | Стекольные, обойные и облицовочные работы | 1 | 63001 | Стекольные, обойные, облицовочные работы | рФЕР-63 |  |  |  | 0 | 0 | 0 | 0 | 0 | 0 | 0 | 0 | [18 empty] | 0 | 0 | 0 |  |  |  |  | 90 | 45 |  |  |  |  | 1 |  | 529508801 | 2 | 1 | -2 | 0 | 0 | 0 | 0 | 0 | 0 | 0 |  | 0 | 0 | 0 |  | 0 | 1 | 0 | 0 | 0 | 0 | [5 empty] | Пр/812-097.0-1 | Пр/774-097.0 | Стекольные, обойные, облицовочные работы | Стекольные, обойные, облицовочные работы | 0
18 | 1 | 1358 |  | 99,1 | 509-9900 | Строительный мусор | т | 0.423 | 1.5 | 1.5 |  |  |  | 0 | 0 | 0 | 0 | 0 | 0 | 0 | 0 | 0 | 0 | 0 |  | 53551707 | 0 | 0 | 0 | 0 | 0 | 0 | 0 | 0 | 0 | 0 | 0 | 0 | 0 | 0 | 0 | 0 | 0 | 0 | 90 | 45 | 1 | 1 |  |  | 1 | 1 | 1 | 6.14 |  |  |  |  | 3 | 1 | ТССЦ-2001 Московской области, 509-9900, протокол от 24.05.2017 г. № 5 |  |  | 63001 | 0 | 1кв.22г. | 1 | 6 | 0 | 1 | 1 | 1 | 1 | 1 | 1 |  | 90 | 45 |  |  |  | 0 | 0 | 0 | [5 empty] | 0 |  | 0 | 0 | 0 | 0 | 0 | 0 | 0 | 0 | 0 | 0 | 0 | 0 | [13 empty] | 0 | 0 | 1 | 1 |  |  |  | 1009 | т | т | 1000 | [6 empty] | 53551225 | 6 | Ремонтно-строительные работы | 97 | Стекольные, обойные и облицовочные работы | 1 | 63001 | Стекольные, обойные, облицовочные работы | рФЕР-63 |  |  |  | 0 | 0 | 0 | 0 | 0 | 0 | 0 | 0 | [18 empty] | 0 | 0 | 0 |  |  |  |  | 90 | 45 |  |  |  |  | 1 |  | 529508801 | 2 | 1 | 5 | 0 | 0 | 0 | 0 | 0 | 0 | 0 |  | 0 | 0 | 0 |  | 0 | 1 | 0 | 0 | 0 | 0 | [5 empty] | Пр/812-097.0-1 | Пр/774-097.0 | Стекольные, обойные, облицовочные работы | Стекольные, обойные, облицовочные работы | 0
17 | 1 | 1365 | 1245 | 100 | 10-01-035-1 | Установка подоконных досок из ПВХ в каменных стенах толщиной до 0,51 м | 100 п. м | 0.356 | 0 | 0.356 |  |  |  | 1517.89 | 1425.46 | 7.33 | 0.28 | 85.1 | 0 | 9.9765 | 0.02047 | 0 | 82.99 | 39.92 |  | 53551706 | 4263.73 | 4004.09 | 20.6 | 0.78 | 239.04 | 0 | 28.0238 | 0.0575 | 0 | 4199.17 | 4004.09 | 14.33 | 0.54 | 180.75 | 0 | 21.19 | 0.04 | 0 | 97.2 | 46.75 | 1 | 1 |  |  | 1 | 1 | 1 | 1 |  |  |  |  | 0 | 1 | ТЕР Московской обл., 10-01-035-1, приказ Минстроя России №675/пр от 28.02.2017 № 260/пр |  |  | 10001 | 0 |  | 0 | 2 | 0 | 1 | 1 | 1 | 1 | 1 | 1 |  | 108 | 55 |  |  |  | 0 | 0 | 0 | [5 empty] | 0 | Поправка: М-ка 421/пр 04.08.20 п.58 п.п. б) Наименование: При отсутствии необходимых норм (единичных расценок), включенных в сборники ГЭСНр (ФЕРр, ТЕРр), сметные затраты на работы по капитальному ремонту и реконструкции объектов капитального строительства могут быть определены по сметным нормам, включенным в ГЭСН (ФЕР, ТЕР), аналогичным технологическим процессам в новом строительстве, в том числе по возведению новых конструктивных элементов Поправка: Мет.421/пр 04.08.20 Пр.10 Т.3 п. 3 Наименование: Производство ремонтно-строительных работ осуществляется на территории действующего предприятия с наличием в зоне производства работ одного или нескольких из перечисленных ниже факторов: разветвленной сети транспортных и инженерных коммуникаций; стесненных условий для складирования материалов; действующего технологического оборудования | 0 | 1517.89 | 4004.09 | 20.6 | 0.78 | 239.04 | 0 | 28.0238 | 0.0575 | 0 | 82.9894 | 39.9151 |  |  |  |  | )*1,25)*1,15 | )*1,25)*1,15 | )*1,15)*1,15 |  | )*1,15)*1,15 | )*1,25)*1,15 |  | *0,9 | )*0,85 | 0 | 0 | 1 | 1 |  |  |  | 1013 | 100 п. м | 100 п. м | 1 | [6 empty] | 53551115 | 2 | Общестроительные работы | 10 | Деревянные конструкции | 1 | 10001 | Деревянные конструкции | ФЕР-10 |  | Поправка: М-ка 421/пр 04.08.20 п.58 п.п. б) Поправка: Мет.421/пр 04.08.20 Пр.10 Т.3 п. 3 |  | 131072 | 4199.17 | 4004.09 | 14.33 | 0.54 | 180.75 | 21.19 | 0.04 | 0 | [17 empty] | 0 | 0 | 0 |  |  |  |  | 97.2 | 46.75 |  |  |  |  | 1 |  | 1853680876 | 2 | 1 | -2 | 0 | 0 | 0 | 1640.8 | 1640.8 | 0 | 0 |  | 0 | 0 | 0 |  | 0 | 1 | 0 | 0 | 0 | 0 | [5 empty] | Пр/812-010.0-1 | Пр/774-010.0 | Деревянные конструкции | Деревянные конструкции | 0
17 | 1 | 1372 | 1252 | 100 | 10-01-035-1 | Установка подоконных досок из ПВХ в каменных стенах толщиной до 0,51 м | 100 п. м | 0.356 | 0 | 0.356 |  |  |  | 10331 | 7199 | 133 | 10 | 2999 | 0 | 9.9765 | 0.02047 | 0 | 2925 | 1407 |  | 53551707 | 4263.73 | 4004.09 | 20.6 | 0.78 | 239.04 | 0 | 28.0238 | 0.0575 | 0 | 4199.17 | 4004.09 | 14.33 | 0.54 | 180.75 | 0 | 21.19 | 0.04 | 0 | 97.2 | 46.75 | 1 | 1 |  |  | 1 | 35.24 | 18.12 | 5.05 |  |  |  |  | 0 | 1 | ТЕР Московской обл., 10-01-035-1, приказ Минстроя России №675/пр от 28.02.2017 № 260/пр |  |  | 10001 | 0 | 10-01-035-1 | 1 | 2 | 0 | 35.24 | 1 | 1 | 1 | 1 | 1 |  | 108 | 55 |  |  |  | 0 | 0 | 0 | [5 empty] | 0 | Поправка: М-ка 421/пр 04.08.20 п.58 п.п. б) Наименование: При отсутствии необходимых норм (единичных расценок), включенных в сборники ГЭСНр (ФЕРр, ТЕРр), сметные затраты на работы по капитальному ремонту и реконструкции объектов капитального строительства могут быть определены по сметным нормам, включенным в ГЭСН (ФЕР, ТЕР), аналогичным технологическим процессам в новом строительстве, в том числе по возведению новых конструктивных элементов Поправка: Мет.421/пр 04.08.20 Пр.10 Т.3 п. 3 Наименование: Производство ремонтно-строительных работ осуществляется на территории действующего предприятия с наличием в зоне производства работ одного или нескольких из перечисленных ниже факторов: разветвленной сети транспортных и инженерных коммуникаций; стесненных условий для складирования материалов; действующего технологического оборудования | 0 | 10331 | 20220.6545 | 373.272 | 27.4872 | 8423.7696 | 0 | 28.0238 | 0.0575 | 0 | 2924.748 | 1406.7075 |  |  |  |  | )*1,25)*1,15 | )*1,25)*1,15 | )*1,15)*1,15 |  | )*1,15)*1,15 | )*1,25)*1,15 |  | *0,9 | )*0,85 | 0 | 0 | 1 | 1 |  |  |  | 1013 | 100 п. м | 100 п. м | 1 | [6 empty] | 53551115 | 2 | Общестроительные работы | 10 | Деревянные конструкции | 1 | 10001 | Деревянные конструкции | ФЕР-10 |  | Поправка: М-ка 421/пр 04.08.20 п.58 п.п. б) Поправка: Мет.421/пр 04.08.20 Пр.10 Т.3 п. 3 |  | 131072 | 4199.17 | 4004.09 | 14.33 | 0.54 | 180.75 | 21.19 | 0.04 | 0 | [17 empty] | 0 | 0 | 0 |  |  |  |  | 97.2 | 46.75 |  |  |  |  | 1 |  | 1853680876 | 2 | 1 | 2 | 0 | 0 | 0 | 14663 | 14663 | 0 | 0 |  | 0 | 0 | 0 |  | 0 | 1 | 0 | 0 | 0 | 0 | [5 empty] | Пр/812-010.0-1 | Пр/774-010.0 | Деревянные конструкции | Деревянные конструкции | 0
18 | 1 | 1364 |  | 100,1 | 101-2909 | Доски подоконные ПВХ, шириной 450 мм | м | 35.6 | 100 | 100 |  |  |  | 10138.52 | 10138.52 | 0 | 0 | 0 | 0 | 0 | 0 | 3.92 | 0 | 0 |  | 53551706 | 284.79 | 284.79 | 0 | 0 | 0 | 0 | 0 | 0 | 0.11 | 284.79 | 284.79 | 0 | 0 | 0 | 0 | 0 | 0 | 0.11 | 108 | 55 | 1 | 1 |  |  | 1 | 1 | 1 | 1 |  |  |  |  | 3 | 1 | ТССЦ Московской обл., 101-2909, приказ Минстроя России №675/пр от 28.02.2017 № 254/пр |  |  | 10001 | 0 |  | 0 | 2 | 0 | 1 | 1 | 1 | 1 | 1 | 1 |  | 108 | 55 |  |  |  | 0 | 0 | 0 | [5 empty] | 0 |  | 0 | 10138.52 | 284.79 | 0 | 0 | 0 | 0 | 0 | 0 | 0.11 | 0 | 0 | [13 empty] | 0 | 0 | 1 | 1 |  |  |  | 1003 | м | м | 1 | [6 empty] | 53551115 | 2 | Общестроительные работы | 10 | Деревянные конструкции | 1 | 10001 | Деревянные конструкции | ФЕР-10 |  |  |  | 0 | 284.79 | 284.79 | 0 | 0 | 0 | 0 | 0 | [18 empty] | 0 | 0 | 0 |  |  |  |  | 108 | 55 |  |  |  |  | 1 |  | -602345448 | 2 | 1 | -2 | 0 | 0 | 0 | 10138.52 | 10138.52 | 0 | 0 |  | 0 | 0 | 0 |  | 0 | 1 | 0 | 0 | 0 | 0 | [5 empty] | Пр/812-010.0-1 | Пр/774-010.0 | Деревянные конструкции | Деревянные конструкции | 0
18 | 1 | 1371 |  | 100,1 | 101-2909 | Доски подоконные ПВХ, шириной 450 мм | м | 35.6 | 100 | 100 |  |  |  | 12268 | 12268 | 0 | 0 | 0 | 0 | 0 | 0 | 4 | 0 | 0 |  | 53551707 | 284.79 | 284.79 | 0 | 0 | 0 | 0 | 0 | 0 | 0.11 | 284.79 | 284.79 | 0 | 0 | 0 | 0 | 0 | 0 | 0.11 | 108 | 55 | 1 | 1 |  |  | 1 | 1 | 1 | 1.21 |  |  |  |  | 3 | 1 | ТССЦ Московской обл., 101-2909, приказ Минстроя России №675/пр от 28.02.2017 № 254/пр |  |  | 10001 | 0 | 101-2909 | 1 | 2 | 0 | 1 | 1 | 1 | 1 | 1 | 1 |  | 108 | 55 |  |  |  | 0 | 0 | 0 | [5 empty] | 0 |  | 0 | 12268 | 344.5959 | 0 | 0 | 0 | 0 | 0 | 0 | 0.11 | 0 | 0 | [13 empty] | 0 | 0 | 1 | 1 |  |  |  | 1003 | м | м | 1 | [6 empty] | 53551115 | 2 | Общестроительные работы | 10 | Деревянные конструкции | 1 | 10001 | Деревянные конструкции | ФЕР-10 |  |  |  | 0 | 284.79 | 284.79 | 0 | 0 | 0 | 0 | 0 | [18 empty] | 0 | 0 | 0 |  |  |  |  | 108 | 55 |  |  |  |  | 1 |  | -602345448 | 2 | 1 | 2 | 0 | 0 | 0 | 12268 | 12268 | 0 | 0 |  | 0 | 3 | 0 |  | 0 | 1 | 0 | 0 | 0 | 0 | [5 empty] | Пр/812-010.0-1 | Пр/774-010.0 | Деревянные конструкции | Деревянные конструкции | 0
17 | 1 | 1380 | 1261 | 101 | 15-01-050-4 | Облицовка оконных и дверных откосов декоративным бумажно-слоистым пластиком или листами из синтетических материалов на клее - Облицовка оконных откосов сэндвич-панелями - прим. | 100 м2 облицовки | 0.423 | 0 | 0.423 |  |  |  | 1085.63 | 202.56 | 28.17 | 0.66 | 854.9 | 0 | 93.1262 | 0.048645 | 0 | 770 | 356.34 |  | 53551706 | 2566.49 | 478.86 | 66.6 | 1.55 | 2021.03 | 0 | 220.1566 | 0.115 | 0 | 2053.38 | 478.86 | 46.33 | 1.08 | 1528.19 | 0 | 166.47 | 0.08 | 0 | 90 | 41.65 | 1 | 1 |  |  | 1 | 1 | 1 | 1 |  |  |  |  | 0 | 1 | ТЕР Московской обл., 15-01-050-4, приказ Минстроя России №675/пр от 28.02.2017 № 260/пр |  |  | 15001 | 0 |  | 0 | 2 | 0 | 1 | 1 | 1 | 1 | 1 | 1 |  | 100 | 49 |  |  |  | 0 | 0 | 0 | [5 empty] | 0 | Поправка: М-ка 421/пр 04.08.20 п.58 п.п. б) Наименование: При отсутствии необходимых норм (единичных расценок), включенных в сборники ГЭСНр (ФЕРр, ТЕРр), сметные затраты на работы по капитальному ремонту и реконструкции объектов капитального строительства могут быть определены по сметным нормам, включенным в ГЭСН (ФЕР, ТЕР), аналогичным технологическим процессам в новом строительстве, в том числе по возведению новых конструктивных элементов Поправка: Мет.421/пр 04.08.20 Пр.10 Т.3 п. 3 Наименование: Производство ремонтно-строительных работ осуществляется на территории действующего предприятия с наличием в зоне производства работ одного или нескольких из перечисленных ниже факторов: разветвленной сети транспортных и инженерных коммуникаций; стесненных условий для складирования материалов; действующего технологического оборудования | 0 | 1085.63 | 478.86 | 66.6 | 1.55 | 2021.03 | 0 | 220.1566 | 0.115 | 0 | 770.004 | 356.3407 |  |  |  |  | )*1,25)*1,15 | )*1,25)*1,15 | )*1,15)*1,15 |  | )*1,15)*1,15 | )*1,25)*1,15 |  | *0,9 | )*0,85 | 0 | 0 | 1 | 1 |  |  |  | 1013 | 100 м2 облицовки | 100 м2 облицовки | 1 | [6 empty] | 53551142 | 2 | Общестроительные работы | 15 | Отделочные работы | 1 | 15001 | Отделочные работы | ФЕР-15 |  | Поправка: М-ка 421/пр 04.08.20 п.58 п.п. б) Поправка: Мет.421/пр 04.08.20 Пр.10 Т.3 п. 3 |  | 131072 | 2053.38 | 478.86 | 46.33 | 1.08 | 1528.19 | 166.47 | 0.08 | 0 | [17 empty] | 0 | 0 | 0 |  |  |  |  | 90 | 41.65 |  |  |  |  | 1 |  | 375197560 | 2 | 1 | -2 | 0 | 0 | 0 | 2211.97 | 2211.97 | 0 | 0 |  | 0 | 0 | 0 |  | 0 | 1 | 0 | 0 | 0 | 0 | [5 empty] | Пр/812-015.0-1 | Пр/774-015.0 | Отделочные работы | Отделочные работы | 0
17 | 1 | 1388 | 1270 | 101 | 15-01-050-4 | Облицовка оконных и дверных откосов декоративным бумажно-слоистым пластиком или листами из синтетических материалов на клее - Облицовка оконных откосов сэндвич-панелями - прим. | 100 м2 облицовки | 0.423 | 0 | 0.423 |  |  |  | 31433 | 794 | 512 | 23 | 30127 | 0 | 93.1262 | 0.048645 | 0 | 27135 | 12557 |  | 53551707 | 2566.49 | 478.86 | 66.6 | 1.55 | 2021.03 | 0 | 220.1566 | 0.115 | 0 | 2053.38 | 478.86 | 46.33 | 1.08 | 1528.19 | 0 | 166.47 | 0.08 | 0 | 90 | 41.65 | 1 | 1 |  |  | 1 | 35.24 | 18.16 | 3.92 |  |  |  |  | 0 | 1 | ТЕР Московской обл., 15-01-050-4, приказ Минстроя России №675/пр от 28.02.2017 № 260/пр |  |  | 15001 | 0 | 15-01-050-4 | 1 | 2 | 0 | 35.24 | 1 | 1 | 1 | 1 | 1 |  | 100 | 49 |  |  |  | 0 | 0 | 0 | [5 empty] | 0 | Поправка: М-ка 421/пр 04.08.20 п.58 п.п. б) Наименование: При отсутствии необходимых норм (единичных расценок), включенных в сборники ГЭСНр (ФЕРр, ТЕРр), сметные затраты на работы по капитальному ремонту и реконструкции объектов капитального строительства могут быть определены по сметным нормам, включенным в ГЭСН (ФЕР, ТЕР), аналогичным технологическим процессам в новом строительстве, в том числе по возведению новых конструктивных элементов Поправка: Мет.421/пр 04.08.20 Пр.10 Т.3 п. 3 Наименование: Производство ремонтно-строительных работ осуществляется на территории действующего предприятия с наличием в зоне производства работ одного или нескольких из перечисленных ниже факторов: разветвленной сети транспортных и инженерных коммуникаций; стесненных условий для складирования материалов; действующего технологического оборудования | 0 | 31433 | 1877.1312 | 1209.456 | 54.622 | 71221.0972 | 0 | 220.1566 | 0.115 | 0 | 27135 | 12557.475 |  |  |  |  | )*1,25)*1,15 | )*1,25)*1,15 | )*1,15)*1,15 |  | )*1,15)*1,15 | )*1,25)*1,15 |  | *0,9 | )*0,85 | 0 | 0 | 1 | 1 |  |  |  | 1013 | 100 м2 облицовки | 100 м2 облицовки | 1 | [6 empty] | 53551142 | 2 | Общестроительные работы | 15 | Отделочные работы | 1 | 15001 | Отделочные работы | ФЕР-15 |  | Поправка: М-ка 421/пр 04.08.20 п.58 п.п. б) Поправка: Мет.421/пр 04.08.20 Пр.10 Т.3 п. 3 |  | 131072 | 2053.38 | 478.86 | 46.33 | 1.08 | 1528.19 | 166.47 | 0.08 | 0 | [17 empty] | 0 | 0 | 0 |  |  |  |  | 90 | 41.65 |  |  |  |  | 1 |  | 375197560 | 2 | 1 | 2 | 0 | 0 | 0 | 71125 | 71125 | 0 | 0 |  | 0 | 0 | 0 |  | 0 | 1 | 0 | 0 | 0 | 0 | [5 empty] | Пр/812-015.0-1 | Пр/774-015.0 | Отделочные работы | Отделочные работы | 0
18 | 1 | 1380 |  | 101,1 | 101-6872 | Сэндвич-панели для откосов (наружные слои – листы из поливинилхлорида, внутреннее наполнение – вспененный пенополистирол) белые, ширина 2 м, длина 3,0 м, толщина 10 мм | м2 | 44.415 | 105 | 105 |  |  |  | 26411.38 | 26411.38 | 0 | 0 | 0 | 0 | 0 | 0 | 4.44 | 0 | 0 |  | 53551706 | 594.65 | 594.65 | 0 | 0 | 0 | 0 | 0 | 0 | 0.1 | 594.65 | 594.65 | 0 | 0 | 0 | 0 | 0 | 0 | 0.1 | 100 | 49 | 1 | 1 |  |  | 1 | 1 | 1 | 1 |  |  |  |  | 3 | 1 | ТССЦ Московской обл., 101-6872, приказ Минстроя России №675/пр от 28.02.2017 № 254/пр |  |  | 15001 | 0 |  | 0 | 2 | 0 | 1 | 1 | 1 | 1 | 1 | 1 |  | 100 | 49 |  |  |  | 0 | 0 | 0 | [5 empty] | 0 | Поправка: МДС 81-35.2004, п.4.7 Наименование: Работы, выполняемые при реконструкции зданий и сооружений работы, аналогичные технологическим процессам в новом строительстве (в том числе возведение новых конструктивных элементов) стоимость которых определена по соответствующим сборникам ФЕР, кроме сборника № 46 «Работы при реконструкции зданий и сооружений» Поправка: МДС 81-36.2004, прил.3, п.4р Наименование: Производство строительных и других работ в существующих зданиях и сооружениях в стесненных условиях: с наличием в зоне производства работ действующего технологического оборудования (станков, установок, кранов и т.п.) или загромождающих предметов (лабораторное оборудование, мебель и т. п.), или движения транспорта по внутрицеховым путям | 0 | 26411.38 | 594.65 | 0 | 0 | 0 | 0 | 0 | 0 | 0.1 | 0 | 0 | [13 empty] | 0 | 0 | 1 | 1 |  |  |  | 1005 | м2 | м2 | 1 | [6 empty] | 53551142 | 2 | Общестроительные работы | 15 | Отделочные работы | 1 | 15001 | Отделочные работы | ФЕР-15 |  | Поправка: МДС 81-35.2004, п.4.7 Поправка: МДС 81-36.2004, прил.3, п.4р |  | 0 | 594.65 | 594.65 | 0 | 0 | 0 | 0 | 0 | [18 empty] | 0 | 0 | 0 |  |  |  |  | 100 | 49 |  |  |  |  | 1 |  | 1272333718 | 2 | 1 | -2 | 0 | 0 | 0 | 26411.38 | 26411.38 | 0 | 0 |  | 0 | 0 | 0 |  | 0 | 1 | 0 | 0 | 0 | 0 | [5 empty] | Пр/812-015.0-1 | Пр/774-015.0 | Отделочные работы | Отделочные работы | 0
18 | 1 | 1388 |  | 101,1 | 101-6872 | Сэндвич-панели для откосов (наружные слои – листы из поливинилхлорида, внутреннее наполнение – вспененный пенополистирол) белые, ширина 2 м, длина 3,0 м, толщина 10 мм | м2 | 44.415 | 105 | 105 |  |  |  | 16639 | 16639 | 0 | 0 | 0 | 0 | 0 | 0 | 4 | 0 | 0 |  | 53551707 | 594.65 | 594.65 | 0 | 0 | 0 | 0 | 0 | 0 | 0.1 | 594.65 | 594.65 | 0 | 0 | 0 | 0 | 0 | 0 | 0.1 | 100 | 49 | 1 | 1 |  |  | 1 | 1 | 1 | 0.63 |  |  |  |  | 3 | 1 | ТССЦ Московской обл., 101-6872, приказ Минстроя России №675/пр от 28.02.2017 № 254/пр |  |  | 15001 | 0 | 101-6872 | 1 | 2 | 0 | 1 | 1 | 1 | 1 | 1 | 1 |  | 100 | 49 |  |  |  | 0 | 0 | 0 | [5 empty] | 0 | Поправка: МДС 81-35.2004, п.4.7 Наименование: Работы, выполняемые при реконструкции зданий и сооружений работы, аналогичные технологическим процессам в новом строительстве (в том числе возведение новых конструктивных элементов) стоимость которых определена по соответствующим сборникам ФЕР, кроме сборника № 46 «Работы при реконструкции зданий и сооружений» Поправка: МДС 81-36.2004, прил.3, п.4р Наименование: Производство строительных и других работ в существующих зданиях и сооружениях в стесненных условиях: с наличием в зоне производства работ действующего технологического оборудования (станков, установок, кранов и т.п.) или загромождающих предметов (лабораторное оборудование, мебель и т. п.), или движения транспорта по внутрицеховым путям | 0 | 16639 | 374.6295 | 0 | 0 | 0 | 0 | 0 | 0 | 0.1 | 0 | 0 | [13 empty] | 0 | 0 | 1 | 1 |  |  |  | 1005 | м2 | м2 | 1 | [6 empty] | 53551142 | 2 | Общестроительные работы | 15 | Отделочные работы | 1 | 15001 | Отделочные работы | ФЕР-15 |  | Поправка: МДС 81-35.2004, п.4.7 Поправка: МДС 81-36.2004, прил.3, п.4р |  | 0 | 594.65 | 594.65 | 0 | 0 | 0 | 0 | 0 | [18 empty] | 0 | 0 | 0 |  |  |  |  | 100 | 49 |  |  |  |  | 1 |  | 1272333718 | 2 | 1 | 2 | 0 | 0 | 0 | 16639 | 16639 | 0 | 0 |  | 0 | 3 | 0 |  | 0 | 1 | 0 | 0 | 0 | 0 | [5 empty] | Пр/812-015.0-1 | Пр/774-015.0 | Отделочные работы | Отделочные работы | 0
17 | 1 | 1392 | 1273 | 102 | 10-01-036-1 | Установка уголков ПВХ на клее | 100 п. м | 0.94 | 0 | 0.94 |  |  |  | 398.17 | 327.12 | 0 | 0 | 71.05 | 0 | 8.3291 | 0 | 0 | 69.06 | 33.22 |  | 53551706 | 423.58 | 348 | 0 | 0 | 75.58 | 0 | 8.8607 | 0 | 0 | 405.15 | 348 | 0 | 0 | 57.15 | 0 | 6.7 | 0 | 0 | 97.2 | 46.75 | 1 | 1 |  |  | 1 | 1 | 1 | 1 |  |  |  |  | 0 | 1 | ТЕР Московской обл., 10-01-036-1, приказ Минстроя России №675/пр от 28.02.2017 № 260/пр |  |  | 10001 | 0 |  | 0 | 2 | 0 | 1 | 1 | 1 | 1 | 1 | 1 |  | 108 | 55 |  |  |  | 0 | 0 | 0 | [5 empty] | 0 | Поправка: М-ка 421/пр 04.08.20 п.58 п.п. б) Наименование: При отсутствии необходимых норм (единичных расценок), включенных в сборники ГЭСНр (ФЕРр, ТЕРр), сметные затраты на работы по капитальному ремонту и реконструкции объектов капитального строительства могут быть определены по сметным нормам, включенным в ГЭСН (ФЕР, ТЕР), аналогичным технологическим процессам в новом строительстве, в том числе по возведению новых конструктивных элементов Поправка: Мет.421/пр 04.08.20 Пр.10 Т.3 п. 3 Наименование: Производство ремонтно-строительных работ осуществляется на территории действующего предприятия с наличием в зоне производства работ одного или нескольких из перечисленных ниже факторов: разветвленной сети транспортных и инженерных коммуникаций; стесненных условий для складирования материалов; действующего технологического оборудования | 0 | 398.17 | 348 | 0 | 0 | 75.58 | 0 | 8.8607 | 0 | 0 | 69.0606 | 33.2159 |  |  |  |  | )*1,25)*1,15 | )*1,25)*1,15 | )*1,15)*1,15 |  | )*1,15)*1,15 | )*1,25)*1,15 |  | *0,9 | )*0,85 | 0 | 0 | 1 | 1 |  |  |  | 1013 | 100 п. м | 100 п. м | 1 | [6 empty] | 53551115 | 2 | Общестроительные работы | 10 | Деревянные конструкции | 1 | 10001 | Деревянные конструкции | ФЕР-10 |  | Поправка: М-ка 421/пр 04.08.20 п.58 п.п. б) Поправка: Мет.421/пр 04.08.20 Пр.10 Т.3 п. 3 |  | 131072 | 405.15 | 348 | 0 | 0 | 57.15 | 6.7 | 0 | 0 | [17 empty] | 0 | 0 | 0 |  |  |  |  | 97.2 | 46.75 |  |  |  |  | 1 |  | 1290382248 | 2 | 1 | -2 | 0 | 0 | 0 | 500.45 | 500.45 | 0 | 0 |  | 0 | 0 | 0 |  | 0 | 1 | 0 | 0 | 0 | 0 | [5 empty] | Пр/812-010.0-1 | Пр/774-010.0 | Деревянные конструкции | Деревянные конструкции | 0
17 | 1 | 1396 | 1276 | 102 | 10-01-036-1 | Установка уголков ПВХ на клее | 100 п. м | 0.94 | 0 | 0.94 |  |  |  | 4274 | 1770 | 0 | 0 | 2504 | 0 | 8.3291 | 0 | 0 | 2434 | 1171 |  | 53551707 | 423.58 | 348 | 0 | 0 | 75.58 | 0 | 8.8607 | 0 | 0 | 405.15 | 348 | 0 | 0 | 57.15 | 0 | 6.7 | 0 | 0 | 97.2 | 46.75 | 1 | 1 |  |  | 1 | 35.24 | 1 | 5.41 |  |  |  |  | 0 | 1 | ТЕР Московской обл., 10-01-036-1, приказ Минстроя России №675/пр от 28.02.2017 № 260/пр |  |  | 10001 | 0 | 10-01-036-1 | 1 | 2 | 0 | 35.24 | 1 | 1 | 1 | 1 | 1 |  | 108 | 55 |  |  |  | 0 | 0 | 0 | [5 empty] | 0 | Поправка: М-ка 421/пр 04.08.20 п.58 п.п. б) Наименование: При отсутствии необходимых норм (единичных расценок), включенных в сборники ГЭСНр (ФЕРр, ТЕРр), сметные затраты на работы по капитальному ремонту и реконструкции объектов капитального строительства могут быть определены по сметным нормам, включенным в ГЭСН (ФЕР, ТЕР), аналогичным технологическим процессам в новом строительстве, в том числе по возведению новых конструктивных элементов Поправка: Мет.421/пр 04.08.20 Пр.10 Т.3 п. 3 Наименование: Производство ремонтно-строительных работ осуществляется на территории действующего предприятия с наличием в зоне производства работ одного или нескольких из перечисленных ниже факторов: разветвленной сети транспортных и инженерных коммуникаций; стесненных условий для складирования материалов; действующего технологического оборудования | 0 | 4274 | 1882.68 | 0 | 0 | 2663.4392 | 0 | 8.8607 | 0 | 0 | 2433.888 | 1170.62 |  |  |  |  | )*1,25)*1,15 | )*1,25)*1,15 | )*1,15)*1,15 |  | )*1,15)*1,15 | )*1,25)*1,15 |  | *0,9 | )*0,85 | 0 | 0 | 1 | 1 |  |  |  | 1013 | 100 п. м | 100 п. м | 1 | [6 empty] | 53551115 | 2 | Общестроительные работы | 10 | Деревянные конструкции | 1 | 10001 | Деревянные конструкции | ФЕР-10 |  | Поправка: М-ка 421/пр 04.08.20 п.58 п.п. б) Поправка: Мет.421/пр 04.08.20 Пр.10 Т.3 п. 3 |  | 131072 | 405.15 | 348 | 0 | 0 | 57.15 | 6.7 | 0 | 0 | [17 empty] | 0 | 0 | 0 |  |  |  |  | 97.2 | 46.75 |  |  |  |  | 1 |  | 1290382248 | 2 | 1 | 2 | 0 | 0 | 0 | 7879 | 7879 | 0 | 0 |  | 0 | 0 | 0 |  | 0 | 1 | 0 | 0 | 0 | 0 | [5 empty] | Пр/812-010.0-1 | Пр/774-010.0 | Деревянные конструкции | Деревянные конструкции | 0
18 | 1 | 1390 |  | 102,1 | 101-5958 | Уголок ПВХ, размером 25х25 мм | 10 м | -9.4 | -10 | -10 |  |  |  | -293.28 | -293.28 | 0 | 0 | 0 | 0 | 0 | 0 | -0.19 | 0 | 0 |  | 53551706 | 31.2 | 31.2 | 0 | 0 | 0 | 0 | 0 | 0 | 0.02 | 31.2 | 31.2 | 0 | 0 | 0 | 0 | 0 | 0 | 0.02 | 108 | 55 | 1 | 1 |  |  | 1 | 1 | 1 | 1 |  |  |  |  | 3 | 1 | ТССЦ Московской обл., 101-5958, приказ Минстроя России №675/пр от 28.02.2017 № 254/пр |  |  | 10001 | 0 |  | 0 | 2 | 1 | 1 | 1 | 1 | 1 | 1 | 1 |  | 108 | 55 |  |  |  | 0 | 0 | 0 | [5 empty] | 0 |  | 0 | -293.28 | 31.2 | 0 | 0 | 0 | 0 | 0 | 0 | 0.02 | 0 | 0 | [13 empty] | 0 | 0 | 1 | 1 |  |  |  | 1003 | 10 м | 10 м | 10 | [6 empty] | 53551115 | 2 | Общестроительные работы | 10 | Деревянные конструкции | 1 | 10001 | Деревянные конструкции | ФЕР-10 |  |  |  | 32768 | 31.2 | 31.2 | 0 | 0 | 0 | 0 | 0 | [18 empty] | 0 | 0 | 0 |  |  |  |  | 108 | 55 |  |  |  |  | 1 |  | 1745760255 | 2 | 1 | -2 | 0 | 0 | 0 | -293.28 | -293.28 | 0 | 0 |  | 0 | 0 | 0 |  | 0 | 1 | 0 | 0 | 0 | 0 | [5 empty] | Пр/812-010.0-1 | Пр/774-010.0 | Деревянные конструкции | Деревянные конструкции | 0
18 | 1 | 1394 |  | 102,1 | 101-5958 | Уголок ПВХ, размером 25х25 мм | 10 м | -9.4 | -10 | -10 |  |  |  | -1507 | -1507 | 0 | 0 | 0 | 0 | 0 | 0 | 0 | 0 | 0 |  | 53551707 | 31.2 | 31.2 | 0 | 0 | 0 | 0 | 0 | 0 | 0.02 | 31.2 | 31.2 | 0 | 0 | 0 | 0 | 0 | 0 | 0.02 | 108 | 55 | 1 | 1 |  |  | 1 | 1 | 1 | 5.14 |  |  |  |  | 3 | 1 | ТССЦ Московской обл., 101-5958, приказ Минстроя России №675/пр от 28.02.2017 № 254/пр |  |  | 10001 | 0 | 101-5958 | 1 | 2 | 1 | 1 | 1 | 1 | 1 | 1 | 1 |  | 108 | 55 |  |  |  | 0 | 0 | 0 | [5 empty] | 0 |  | 0 | -1507 | 160.368 | 0 | 0 | 0 | 0 | 0 | 0 | 0.02 | 0 | 0 | [13 empty] | 0 | 0 | 1 | 1 |  |  |  | 1003 | 10 м | 10 м | 10 | [6 empty] | 53551115 | 2 | Общестроительные работы | 10 | Деревянные конструкции | 1 | 10001 | Деревянные конструкции | ФЕР-10 |  |  |  | 32768 | 31.2 | 31.2 | 0 | 0 | 0 | 0 | 0 | [18 empty] | 0 | 0 | 0 |  |  |  |  | 108 | 55 |  |  |  |  | 1 |  | 1745760255 | 2 | 1 | 2 | 0 | 0 | 0 | -1507 | -1507 | 0 | 0 |  | 0 | 0 | 0 |  | 0 | 1 | 0 | 0 | 0 | 0 | [5 empty] | Пр/812-010.0-1 | Пр/774-010.0 | Деревянные конструкции | Деревянные конструкции | 0
18 | 1 | 1391 |  | 102,2 | 101-5959 | Уголок ПВХ, размером 30х30 мм | 10 м | 9.4 | 10 | 10 |  |  |  | 319.6 | 319.6 | 0 | 0 | 0 | 0 | 0 | 0 | 0.19 | 0 | 0 |  | 53551706 | 34 | 34 | 0 | 0 | 0 | 0 | 0 | 0 | 0.02 | 34 | 34 | 0 | 0 | 0 | 0 | 0 | 0 | 0.02 | 108 | 55 | 1 | 1 |  |  | 1 | 1 | 1 | 1 |  |  |  |  | 3 | 1 | ТССЦ Московской обл., 101-5959, приказ Минстроя России №675/пр от 28.02.2017 № 254/пр |  |  | 10001 | 0 |  | 0 | 2 | 0 | 1 | 1 | 1 | 1 | 1 | 1 |  | 108 | 55 |  |  |  | 0 | 0 | 0 | [5 empty] | 0 |  | 0 | 319.6 | 34 | 0 | 0 | 0 | 0 | 0 | 0 | 0.02 | 0 | 0 | [13 empty] | 0 | 0 | 1 | 1 |  |  |  | 1003 | 10 м | 10 м | 10 | [6 empty] | 53551115 | 2 | Общестроительные работы | 10 | Деревянные конструкции | 1 | 10001 | Деревянные конструкции | ФЕР-10 |  |  |  | 0 | 34 | 34 | 0 | 0 | 0 | 0 | 0 | [18 empty] | 0 | 0 | 0 |  |  |  |  | 108 | 55 |  |  |  |  | 1 |  | 246419475 | 2 | 1 | -2 | 0 | 0 | 0 | 319.6 | 319.6 | 0 | 0 |  | 0 | 0 | 0 |  | 0 | 1 | 0 | 0 | 0 | 0 | [5 empty] | Пр/812-010.0-1 | Пр/774-010.0 | Деревянные конструкции | Деревянные конструкции | 0
18 | 1 | 1395 |  | 102,2 | 101-5959 | Уголок ПВХ, размером 30х30 мм | 10 м | 9.4 | 10 | 10 |  |  |  | 1748 | 1748 | 0 | 0 | 0 | 0 | 0 | 0 | 0 | 0 | 0 |  | 53551707 | 34 | 34 | 0 | 0 | 0 | 0 | 0 | 0 | 0.02 | 34 | 34 | 0 | 0 | 0 | 0 | 0 | 0 | 0.02 | 108 | 55 | 1 | 1 |  |  | 1 | 1 | 1 | 5.47 |  |  |  |  | 3 | 1 | ТССЦ Московской обл., 101-5959, приказ Минстроя России №675/пр от 28.02.2017 № 254/пр |  |  | 10001 | 0 | 101-5959 | 1 | 2 | 0 | 1 | 1 | 1 | 1 | 1 | 1 |  | 108 | 55 |  |  |  | 0 | 0 | 0 | [5 empty] | 0 |  | 0 | 1748 | 185.98 | 0 | 0 | 0 | 0 | 0 | 0 | 0.02 | 0 | 0 | [13 empty] | 0 | 0 | 1 | 1 |  |  |  | 1003 | 10 м | 10 м | 10 | [6 empty] | 53551115 | 2 | Общестроительные работы | 10 | Деревянные конструкции | 1 | 10001 | Деревянные конструкции | ФЕР-10 |  |  |  | 0 | 34 | 34 | 0 | 0 | 0 | 0 | 0 | [18 empty] | 0 | 0 | 0 |  |  |  |  | 108 | 55 |  |  |  |  | 1 |  | 246419475 | 2 | 1 | 2 | 0 | 0 | 0 | 1748 | 1748 | 0 | 0 |  | 0 | 3 | 0 |  | 0 | 1 | 0 | 0 | 0 | 0 | [5 empty] | Пр/812-010.0-1 | Пр/774-010.0 | Деревянные конструкции | Деревянные конструкции | 0
17 | 1 | 1408 | 1287 | 103 | 10-01-027-4 | Установка в жилых и общественных зданиях блоков оконных с переплетами раздельными (раздельно-спаренными) в стенах каменных площадью проема более 2 м2 | 100 м2 проемов | 0.2268 | 0 | 0.2268 |  |  |  | 9927.38 | 9320.59 | 197.43 | 19.94 | 409.36 | 0 | 46.2032 | 1.4769 | 0 | 417.28 | 200.7 |  | 53551706 | 43771.52 | 41096.07 | 870.52 | 87.92 | 1804.93 | 0 | 203.7179 | 6.5119 | 0 | 43066.44 | 41096.07 | 605.58 | 61.16 | 1364.79 | 0 | 154.04 | 4.53 | 0 | 97.2 | 46.75 | 1 | 1 |  |  | 1 | 1 | 1 | 1 |  |  |  |  | 0 | 1 | ТЕР Московской обл., 10-01-027-4, приказ Минстроя России №675/пр от 28.02.2017 № 260/пр |  |  | 10001 | 0 |  | 0 | 2 | 0 | 1 | 1 | 1 | 1 | 1 | 1 |  | 108 | 55 |  |  |  | 0 | 0 | 0 | [5 empty] | 0 | Поправка: М-ка 421/пр 04.08.20 п.58 п.п. б) Наименование: При отсутствии необходимых норм (единичных расценок), включенных в сборники ГЭСНр (ФЕРр, ТЕРр), сметные затраты на работы по капитальному ремонту и реконструкции объектов капитального строительства могут быть определены по сметным нормам, включенным в ГЭСН (ФЕР, ТЕР), аналогичным технологическим процессам в новом строительстве, в том числе по возведению новых конструктивных элементов Поправка: Мет.421/пр 04.08.20 Пр.10 Т.3 п. 3 Наименование: Производство ремонтно-строительных работ осуществляется на территории действующего предприятия с наличием в зоне производства работ одного или нескольких из перечисленных ниже факторов: разветвленной сети транспортных и инженерных коммуникаций; стесненных условий для складирования материалов; действующего технологического оборудования | 0 | 9927.38 | 41096.07 | 870.52 | 87.92 | 1804.93 | 0 | 203.7179 | 6.5119 | 0 | 417.2796 | 200.6978 |  |  |  |  | )*1,25)*1,15 | )*1,25)*1,15 | )*1,15)*1,15 |  | )*1,15)*1,15 | )*1,25)*1,15 |  | *0,9 | )*0,85 | 0 | 0 | 1 | 1 |  |  |  | 1013 | 100 м2 проемов | 100 м2 проемов | 1 | [6 empty] | 53551115 | 2 | Общестроительные работы | 10 | Деревянные конструкции | 1 | 10001 | Деревянные конструкции | ФЕР-10 |  | Поправка: М-ка 421/пр 04.08.20 п.58 п.п. б) Поправка: Мет.421/пр 04.08.20 Пр.10 Т.3 п. 3 |  | 131072 | 43066.44 | 41096.07 | 605.58 | 61.16 | 1364.79 | 154.04 | 4.53 | 0 | [17 empty] | 0 | 0 | 0 |  |  |  |  | 97.2 | 46.75 |  |  |  |  | 1 |  | 1359633735 | 2 | 1 | -2 | 0 | 0 | 0 | 10545.36 | 10545.36 | 0 | 0 |  | 0 | 0 | 0 |  | 0 | 1 | 0 | 0 | 0 | 0 | [5 empty] | Пр/812-010.0-1 | Пр/774-010.0 | Деревянные конструкции | Деревянные конструкции | 0
17 | 1 | 1420 | 1298 | 103 | 10-01-027-4 | Установка в жилых и общественных зданиях блоков оконных с переплетами раздельными (раздельно-спаренными) в стенах каменных площадью проема более 2 м2 | 100 м2 проемов | 0.2268 | 0 | 0.2268 |  |  |  | 98251 | 81276 | 2549 | 703 | 14426 | 0 | 46.2032 | 1.4769 | 0 | 14705 | 7073 |  | 53551707 | 43771.52 | 41096.07 | 870.52 | 87.92 | 1804.93 | 0 | 203.7179 | 6.5119 | 0 | 43066.44 | 41096.07 | 605.58 | 61.16 | 1364.79 | 0 | 154.04 | 4.53 | 0 | 97.2 | 46.75 | 1 | 1 |  |  | 1 | 35.24 | 12.91 | 8.72 |  |  |  |  | 0 | 1 | ТЕР Московской обл., 10-01-027-4, приказ Минстроя России №675/пр от 28.02.2017 № 260/пр |  |  | 10001 | 0 | 10-01-027-4 | 1 | 2 | 0 | 35.24 | 1 | 1 | 1 | 1 | 1 |  | 108 | 55 |  |  |  | 0 | 0 | 0 | [5 empty] | 0 | Поправка: М-ка 421/пр 04.08.20 п.58 п.п. б) Наименование: При отсутствии необходимых норм (единичных расценок), включенных в сборники ГЭСНр (ФЕРр, ТЕРр), сметные затраты на работы по капитальному ремонту и реконструкции объектов капитального строительства могут быть определены по сметным нормам, включенным в ГЭСН (ФЕР, ТЕР), аналогичным технологическим процессам в новом строительстве, в том числе по возведению новых конструктивных элементов Поправка: Мет.421/пр 04.08.20 Пр.10 Т.3 п. 3 Наименование: Производство ремонтно-строительных работ осуществляется на территории действующего предприятия с наличием в зоне производства работ одного или нескольких из перечисленных ниже факторов: разветвленной сети транспортных и инженерных коммуникаций; стесненных условий для складирования материалов; действующего технологического оборудования | 0 | 98251 | 358357.7304 | 11238.4132 | 3098.3008 | 63605.7332 | 0 | 203.7179 | 6.5119 | 0 | 14705.388 | 7072.8075 |  |  |  |  | )*1,25)*1,15 | )*1,25)*1,15 | )*1,15)*1,15 |  | )*1,15)*1,15 | )*1,25)*1,15 |  | *0,9 | )*0,85 | 0 | 0 | 1 | 1 |  |  |  | 1013 | 100 м2 проемов | 100 м2 проемов | 1 | [6 empty] | 53551115 | 2 | Общестроительные работы | 10 | Деревянные конструкции | 1 | 10001 | Деревянные конструкции | ФЕР-10 |  | Поправка: М-ка 421/пр 04.08.20 п.58 п.п. б) Поправка: Мет.421/пр 04.08.20 Пр.10 Т.3 п. 3 |  | 131072 | 43066.44 | 41096.07 | 605.58 | 61.16 | 1364.79 | 154.04 | 4.53 | 0 | [17 empty] | 0 | 0 | 0 |  |  |  |  | 97.2 | 46.75 |  |  |  |  | 1 |  | 1359633735 | 2 | 1 | 2 | 0 | 0 | 0 | 120029 | 120029 | 0 | 0 |  | 0 | 3 | 0 |  | 0 | 1 | 0 | 0 | 0 | 0 | [5 empty] | Пр/812-010.0-1 | Пр/774-010.0 | Деревянные конструкции | Деревянные конструкции | 0
18 | 1 | 1406 |  | 103,1 | 206-1414 | Витражи из алюминиевого комбинированного профиля одинарной конструкции с двухкамерным стеклопакетом, неоткрываемые (ГОСТ 22233-2001) | м2 | 22.68 | 100 | 100 |  |  |  | 43187.26 | 43187.26 | 0 | 0 | 0 | 0 | 0 | 0 | 25.86 | 0 | 0 |  | 53551706 | 1904.2 | 1904.2 | 0 | 0 | 0 | 0 | 0 | 0 | 1.14 | 1904.2 | 1904.2 | 0 | 0 | 0 | 0 | 0 | 0 | 1.14 | 108 | 55 | 1 | 1 |  |  | 1 | 1 | 1 | 1 |  |  |  |  | 3 | 1 | ТССЦ Московской обл., 206-1414, приказ Минстроя России №675/пр от 28.02.2017 № 255/пр |  |  | 10001 | 0 |  | 0 | 2 | 0 | 1 | 1 | 1 | 1 | 1 | 1 |  | 108 | 55 |  |  |  | 0 | 0 | 0 | [5 empty] | 0 |  | 0 | 43187.26 | 1904.2 | 0 | 0 | 0 | 0 | 0 | 0 | 1.14 | 0 | 0 | [13 empty] | 0 | 0 | 1 | 1 |  |  |  | 1005 | м2 | м2 | 1 | [6 empty] | 53551115 | 2 | Общестроительные работы | 10 | Деревянные конструкции | 1 | 10001 | Деревянные конструкции | ФЕР-10 |  |  |  | 0 | 1904.2 | 1904.2 | 0 | 0 | 0 | 0 | 0 | [18 empty] | 0 | 0 | 0 |  |  |  |  | 108 | 55 |  |  |  |  | 1 |  | -2128386684 | 2 | 1 | -2 | 0 | 0 | 0 | 43187.26 | 43187.26 | 0 | 0 |  | 0 | 0 | 0 |  | 0 | 1 | 0 | 0 | 0 | 0 | [5 empty] | Пр/812-010.0-1 | Пр/774-010.0 | Деревянные конструкции | Деревянные конструкции | 0
18 | 1 | 1418 |  | 103,1 | 206-1414 | Витражи из алюминиевого комбинированного профиля одинарной конструкции с двухкамерным стеклопакетом, неоткрываемые (ГОСТ 22233-2001) | м2 | 22.68 | 100 | 100 |  |  |  | 164543 | 164543 | 0 | 0 | 0 | 0 | 0 | 0 | 26 | 0 | 0 |  | 53551707 | 1904.2 | 1904.2 | 0 | 0 | 0 | 0 | 0 | 0 | 1.14 | 1904.2 | 1904.2 | 0 | 0 | 0 | 0 | 0 | 0 | 1.14 | 108 | 55 | 1 | 1 |  |  | 1 | 1 | 1 | 3.81 |  |  |  |  | 3 | 1 | ТССЦ Московской обл., 206-1414, приказ Минстроя России №675/пр от 28.02.2017 № 255/пр |  |  | 10001 | 0 | 206-1414 | 1 | 2 | 0 | 1 | 1 | 1 | 1 | 1 | 1 |  | 108 | 55 |  |  |  | 0 | 0 | 0 | [5 empty] | 0 |  | 0 | 164543 | 7255.002 | 0 | 0 | 0 | 0 | 0 | 0 | 1.14 | 0 | 0 | [13 empty] | 0 | 0 | 1 | 1 |  |  |  | 1005 | м2 | м2 | 1 | [6 empty] | 53551115 | 2 | Общестроительные работы | 10 | Деревянные конструкции | 1 | 10001 | Деревянные конструкции | ФЕР-10 |  |  |  | 0 | 1904.2 | 1904.2 | 0 | 0 | 0 | 0 | 0 | [18 empty] | 0 | 0 | 0 |  |  |  |  | 108 | 55 |  |  |  |  | 1 |  | -2128386684 | 2 | 1 | 2 | 0 | 0 | 0 | 164543 | 164543 | 0 | 0 |  | 0 | 3 | 0 |  | 0 | 1 | 0 | 0 | 0 | 0 | [5 empty] | Пр/812-010.0-1 | Пр/774-010.0 | Деревянные конструкции | Деревянные конструкции | 0
18 | 1 | 1408 |  | 103,2 | Прил. КА п.44 | Витражи из ПВХ профиля | м2 | 0 | 0 | 0 |  |  |  | 0 | 0 | 0 | 0 | 0 | 0 | 0 | 0 | 0 | 0 | 0 |  | 53551706 | 4978.33 | 4978.33 | 0 | 0 | 0 | 0 | 0 | 0 | 0 | 4978.33 | 4978.33 | 0 | 0 | 0 | 0 | 0 | 0 | 0 | 108 | 55 | 1 | 1 |  |  | 1 | 1 | 1 | 1 |  |  |  |  | 3 | 1 | ТССЦ Московской обл., 101-9411, приказ Минстроя России №675/пр от 28.02.2017 № 254/пр |  |  | 10001 | 0 |  | 0 | 2 | 0 | 1 | 1 | 1 | 1 | 1 | 1 |  | 108 | 55 |  |  |  | 0 | 0 | 0 | [5 empty] | 0 |  | 0 | 0 | 4978.33 | 0 | 0 | 0 | 0 | 0 | 0 | 0 | 0 | 0 | [13 empty] | 0 | 0 | 1 | 1 |  |  |  | 1005 | м2 | м2 | 1 | [6 empty] | 53551115 | 2 | Общестроительные работы | 10 | Деревянные конструкции | 1 | 10001 | Деревянные конструкции | ФЕР-10 |  |  |  | 0 | 800.93 | 4978.33 | 0 | 0 | 0 | 0 | 0 |  | 5 |  |  | 1 | 18 |  | 5974 | [10 empty] | 0 | 0 | 0 |  |  |  |  | 108 | 55 |  | [5 974 / 1,2] |  |  | 1 |  | -788165912 | 2 | 3 | -2 | 0 | 0 | 0 | 0 | 0 | 0 | 0 |  | 1 | 1 | 0 |  | 0 | 1 | 0 | 0 | 0 | 0 |  | 0 | 0 | 0 |  | Пр/812-010.0-1 | Пр/774-010.0 | Деревянные конструкции | Деревянные конструкции | 0
18 | 1 | 1420 |  | 103,2 | Прил. КА п.44 | Витражи из ПВХ профиля | м2 | 0 | 0 | 0 |  |  |  | 0 | 0 | 0 | 0 | 0 | 0 | 0 | 0 | 0 | 0 | 0 |  | 53551707 | 5077.9 | 5077.9 | 0 | 0 | 0 | 0 | 0 | 0 | 0 | 5077.9 | 5077.9 | 0 | 0 | 0 | 0 | 0 | 0 | 0 | 108 | 55 | 1 | 1 |  |  | 1 | 1 | 1 | 6.14 |  |  |  |  | 3 | 1 | ТССЦ Московской обл., 101-9411, приказ Минстроя России №675/пр от 28.02.2017 № 254/пр |  |  | 10001 | 0 | 1кв.22г. | 1 | 2 | 0 | 1 | 1 | 1 | 1 | 1 | 1 |  | 108 | 55 |  |  |  | 0 | 0 | 0 | [5 empty] | 0 |  | 0 | 0 | 5077.9 | 0 | 0 | 0 | 0 | 0 | 0 | 0 | 0 | 0 | [13 empty] | 0 | 0 | 1 | 1 |  |  |  | 1005 | м2 | м2 | 1 | [6 empty] | 53551115 | 2 | Общестроительные работы | 10 | Деревянные конструкции | 1 | 10001 | Деревянные конструкции | ФЕР-10 |  |  |  | 0 | 800.93 | 5077.9 | 0 | 0 | 0 | 0 | 0 |  | 5 |  |  | 1 | 18 |  | 5974 | [10 empty] | 0 | 0 | 0 |  |  |  |  | 108 | 55 |  | [5 974 / 1,2] + 2% Заг.скл |  |  | 1 |  | -788165912 | 2 | 3 | 5 | 0 | 0 | 0 | 0 | 0 | 0 | 0 |  | 1 | 1 | 0 |  | 0 | 1 | 0 | 0 | 0 | 0 |  | 0 | 2 | 0 |  | Пр/812-010.0-1 | Пр/774-010.0 | Деревянные конструкции | Деревянные конструкции | 0
17 | 1 | 1428 | 1305 | 104 | 07-05-039-8 | Устройство герметизации коробок окон /утепление старых окон монтажной пеной /прим. | 100 м шва | 2 | 0 | 2 |  |  |  | 3091.98 | 1999.02 | 667.14 | 119.16 | 425.82 | 0 | 46.9487 | 11.845 | 0 | 568.96 | 370.59 |  | 53551706 | 1545.99 | 999.51 | 333.57 | 59.58 | 212.91 | 0 | 23.4744 | 5.9225 | 0 | 1392.55 | 999.51 | 232.05 | 41.45 | 160.99 | 0 | 17.75 | 4.12 | 0 | 104.4 | 68 | 1 | 1 |  |  | 1 | 1 | 1 | 1 |  |  |  |  | 0 | 1 | ТЕР Московской обл., 07-05-039-8, приказ Минстроя России №675/пр от 28.02.2017 № 260/пр |  |  | 7005 | 0 |  | 0 | 2 | 0 | 1 | 1 | 1 | 1 | 1 | 1 |  | 116 | 80 |  |  |  | 0 | 0 | 0 | [5 empty] | 0 | Поправка: М-ка 421/пр 04.08.20 п.58 п.п. б) Наименование: При отсутствии необходимых норм (единичных расценок), включенных в сборники ГЭСНр (ФЕРр, ТЕРр), сметные затраты на работы по капитальному ремонту и реконструкции объектов капитального строительства могут быть определены по сметным нормам, включенным в ГЭСН (ФЕР, ТЕР), аналогичным технологическим процессам в новом строительстве, в том числе по возведению новых конструктивных элементов Поправка: Мет.421/пр 04.08.20 Пр.10 Т.3 п. 3 Наименование: Производство ремонтно-строительных работ осуществляется на территории действующего предприятия с наличием в зоне производства работ одного или нескольких из перечисленных ниже факторов: разветвленной сети транспортных и инженерных коммуникаций; стесненных условий для складирования материалов; действующего технологического оборудования | 0 | 3091.98 | 999.51 | 333.57 | 59.58 | 212.91 | 0 | 23.4744 | 5.9225 | 0 | 568.9591 | 370.5864 |  |  |  |  | )*1,25)*1,15 | )*1,25)*1,15 | )*1,15)*1,15 |  | )*1,15)*1,15 | )*1,25)*1,15 |  | *0,9 | )*0,85 | 0 | 0 | 1 | 1 |  |  |  | 1013 | 100 м шва | 100 м шва | 1 | [6 empty] | 53551097 | 2 | Общестроительные работы | 7 | Бетонные и железобетонные сборные конструкции и работы в строительстве | 1 | 7005 | Бетонные и железобетонные сборные конструкции и работы в строительстве жилых, общественных и административно-бытовых зданий промышленных предприятий | ФЕР-07 |  | Поправка: М-ка 421/пр 04.08.20 п.58 п.п. б) Поправка: Мет.421/пр 04.08.20 Пр.10 Т.3 п. 3 |  | 131072 | 1392.55 | 999.51 | 232.05 | 41.45 | 160.99 | 17.75 | 4.12 | 0 | [17 empty] | 0 | 0 | 0 |  |  |  |  | 104.4 | 68 |  |  |  |  | 1 |  | -591902378 | 2 | 1 | -2 | 0 | 0 | 0 | 4031.53 | 4031.53 | 0 | 0 |  | 0 | 0 | 0 |  | 0 | 1 | 0 | 0 | 0 | 0 | [5 empty] | Пр/812-007.1-1 | Пр/774-007.1 | Бетонные и железобетонные сборные конструкции и работы в строительстве жилых, общественных и административно-бытовых зданий промышленных предприятий | Бетонные и железобетонные сборные конструкции и работы в строительстве жилых, общественных и административно-бытовых зданий промышленных предприятий | 0
17 | 1 | 1436 | 1312 | 104 | 07-05-039-8 | Устройство герметизации коробок окон /утепление старых окон монтажной пеной /прим. | 100 м шва | 2 | 0 | 2 |  |  |  | 31170 | 6417 | 9747 | 4199 | 15006 | 0 | 46.9487 | 11.845 | 0 | 20050 | 13059 |  | 53551707 | 1545.99 | 999.51 | 333.57 | 59.58 | 212.91 | 0 | 23.4744 | 5.9225 | 0 | 1392.55 | 999.51 | 232.05 | 41.45 | 160.99 | 0 | 17.75 | 4.12 | 0 | 104.4 | 68 | 1 | 1 |  |  | 1 | 35.24 | 14.61 | 3.21 |  |  |  |  | 0 | 1 | ТЕР Московской обл., 07-05-039-8, приказ Минстроя России №675/пр от 28.02.2017 № 260/пр |  |  | 7005 | 0 | 07-05-039-8 | 1 | 2 | 0 | 35.24 | 1 | 1 | 1 | 1 | 1 |  | 116 | 80 |  |  |  | 0 | 0 | 0 | [5 empty] | 0 | Поправка: М-ка 421/пр 04.08.20 п.58 п.п. б) Наименование: При отсутствии необходимых норм (единичных расценок), включенных в сборники ГЭСНр (ФЕРр, ТЕРр), сметные затраты на работы по капитальному ремонту и реконструкции объектов капитального строительства могут быть определены по сметным нормам, включенным в ГЭСН (ФЕР, ТЕР), аналогичным технологическим процессам в новом строительстве, в том числе по возведению новых конструктивных элементов Поправка: Мет.421/пр 04.08.20 Пр.10 Т.3 п. 3 Наименование: Производство ремонтно-строительных работ осуществляется на территории действующего предприятия с наличием в зоне производства работ одного или нескольких из перечисленных ниже факторов: разветвленной сети транспортных и инженерных коммуникаций; стесненных условий для складирования материалов; действующего технологического оборудования | 0 | 31170 | 3208.4271 | 4873.4577 | 2099.5992 | 7502.9484 | 0 | 23.4744 | 5.9225 | 0 | 20050.02 | 13059.4 |  |  |  |  | )*1,25)*1,15 | )*1,25)*1,15 | )*1,15)*1,15 |  | )*1,15)*1,15 | )*1,25)*1,15 |  | *0,9 | )*0,85 | 0 | 0 | 1 | 1 |  |  |  | 1013 | 100 м шва | 100 м шва | 1 | [6 empty] | 53551097 | 2 | Общестроительные работы | 7 | Бетонные и железобетонные сборные конструкции и работы в строительстве | 1 | 7005 | Бетонные и железобетонные сборные конструкции и работы в строительстве жилых, общественных и административно-бытовых зданий промышленных предприятий | ФЕР-07 |  | Поправка: М-ка 421/пр 04.08.20 п.58 п.п. б) Поправка: Мет.421/пр 04.08.20 Пр.10 Т.3 п. 3 |  | 131072 | 1392.55 | 999.51 | 232.05 | 41.45 | 160.99 | 17.75 | 4.12 | 0 | [17 empty] | 0 | 0 | 0 |  |  |  |  | 104.4 | 68 |  |  |  |  | 1 |  | -591902378 | 2 | 1 | 2 | 0 | 0 | 0 | 64279 | 64279 | 0 | 0 |  | 0 | 3 | 0 |  | 0 | 1 | 0 | 0 | 0 | 0 | [5 empty] | Пр/812-007.1-1 | Пр/774-007.1 | Бетонные и железобетонные сборные конструкции и работы в строительстве жилых, общественных и административно-бытовых зданий промышленных предприятий | Бетонные и железобетонные сборные конструкции и работы в строительстве жилых, общественных и административно-бытовых зданий промышленных предприятий | 0
18 | 1 | 1427 |  | 104,1 | 101-0617 | Мастика тиоколовая строительного назначения, марки КБ-0,5 | кг | -26.8 | -13.4 | -13.4 |  |  |  | -1999.01 | -1999.01 | 0 | 0 | 0 | 0 | 0 | 0 | 0 | 0 | 0 |  | 53551706 | 74.59 | 74.59 | 0 | 0 | 0 | 0 | 0 | 0 | 0 | 74.59 | 74.59 | 0 | 0 | 0 | 0 | 0 | 0 | 0 | 116 | 80 | 1 | 1 |  |  | 1 | 1 | 1 | 1 |  |  |  |  | 3 | 1 | ТССЦ Московской обл., 101-0617, приказ Минстроя России №675/пр от 28.02.2017 № 254/пр |  |  | 7005 | 0 |  | 0 | 2 | 1 | 1 | 1 | 1 | 1 | 1 | 1 |  | 116 | 80 |  |  |  | 0 | 0 | 0 | [5 empty] | 0 |  | 0 | -1999.01 | 74.59 | 0 | 0 | 0 | 0 | 0 | 0 | 0 | 0 | 0 | [13 empty] | 0 | 0 | 1 | 1 |  |  |  | 1009 | кг | кг | 1 | [6 empty] | 53551097 | 2 | Общестроительные работы | 7 | Бетонные и железобетонные сборные конструкции и работы в строительстве | 1 | 7005 | Бетонные и железобетонные сборные конструкции и работы в строительстве жилых, общественных и административно-бытовых зданий промышленных предприятий | ФЕР-07 |  |  |  | 32768 | 74.59 | 74.59 | 0 | 0 | 0 | 0 | 0 | [18 empty] | 0 | 0 | 0 |  |  |  |  | 116 | 80 |  |  |  |  | 1 |  | -1839360142 | 2 | 1 | -2 | 0 | 0 | 0 | -1999.01 | -1999.01 | 0 | 0 |  | 0 | 0 | 0 |  | 0 | 1 | 0 | 0 | 0 | 0 | [5 empty] | Пр/812-007.1-1 | Пр/774-007.1 | Бетонные и железобетонные сборные конструкции и работы в строительстве жилых, общественных и административно-бытовых зданий промышленных предприятий | Бетонные и железобетонные сборные конструкции и работы в строительстве жилых, общественных и административно-бытовых зданий промышленных предприятий | 0
18 | 1 | 1435 |  | 104,1 | 101-0617 | Мастика тиоколовая строительного назначения, марки КБ-0,5 | кг | -26.8 | -13.4 | -13.4 |  |  |  | -6417 | -6417 | 0 | 0 | 0 | 0 | 0 | 0 | 0 | 0 | 0 |  | 53551707 | 74.59 | 74.59 | 0 | 0 | 0 | 0 | 0 | 0 | 0 | 74.59 | 74.59 | 0 | 0 | 0 | 0 | 0 | 0 | 0 | 116 | 80 | 1 | 1 |  |  | 1 | 1 | 1 | 3.21 |  |  |  |  | 3 | 1 | ТССЦ Московской обл., 101-0617, приказ Минстроя России №675/пр от 28.02.2017 № 254/пр |  |  | 7005 | 0 | 101-0617 | 1 | 2 | 1 | 1 | 1 | 1 | 1 | 1 | 1 |  | 116 | 80 |  |  |  | 0 | 0 | 0 | [5 empty] | 0 |  | 0 | -6417 | 239.4339 | 0 | 0 | 0 | 0 | 0 | 0 | 0 | 0 | 0 | [13 empty] | 0 | 0 | 1 | 1 |  |  |  | 1009 | кг | кг | 1 | [6 empty] | 53551097 | 2 | Общестроительные работы | 7 | Бетонные и железобетонные сборные конструкции и работы в строительстве | 1 | 7005 | Бетонные и железобетонные сборные конструкции и работы в строительстве жилых, общественных и административно-бытовых зданий промышленных предприятий | ФЕР-07 |  |  |  | 32768 | 74.59 | 74.59 | 0 | 0 | 0 | 0 | 0 | [18 empty] | 0 | 0 | 0 |  |  |  |  | 116 | 80 |  |  |  |  | 1 |  | -1839360142 | 2 | 1 | 2 | 0 | 0 | 0 | -6417 | -6417 | 0 | 0 |  | 0 | 3 | 0 |  | 0 | 1 | 0 | 0 | 0 | 0 | [5 empty] | Пр/812-007.1-1 | Пр/774-007.1 | Бетонные и железобетонные сборные конструкции и работы в строительстве жилых, общественных и административно-бытовых зданий промышленных предприятий | Бетонные и железобетонные сборные конструкции и работы в строительстве жилых, общественных и административно-бытовых зданий промышленных предприятий | 0
18 | 1 | 1428 |  | 104,2 | 101-1921 | Пена монтажная для герметизации стыков в баллончике емкостью 0,85 л | шт. | 400 | 200 | 200 |  |  |  | 29120 | 29120 | 0 | 0 | 0 | 0 | 0 | 0 | 16 | 0 | 0 |  | 53551706 | 72.8 | 72.8 | 0 | 0 | 0 | 0 | 0 | 0 | 0.04 | 72.8 | 72.8 | 0 | 0 | 0 | 0 | 0 | 0 | 0.04 | 116 | 80 | 1 | 1 |  |  | 1 | 1 | 1 | 1 |  |  |  |  | 3 | 1 | ТССЦ Московской обл., 101-1921, приказ Минстроя России №675/пр от 28.02.2017 № 254/пр |  |  | 7005 | 0 |  | 0 | 2 | 0 | 1 | 1 | 1 | 1 | 1 | 1 |  | 116 | 80 |  |  |  | 0 | 0 | 0 | [5 empty] | 0 |  | 0 | 29120 | 72.8 | 0 | 0 | 0 | 0 | 0 | 0 | 0.04 | 0 | 0 | [13 empty] | 0 | 0 | 1 | 1 |  |  |  | 1010 | шт. | шт. | 1 | [6 empty] | 53551097 | 2 | Общестроительные работы | 7 | Бетонные и железобетонные сборные конструкции и работы в строительстве | 1 | 7005 | Бетонные и железобетонные сборные конструкции и работы в строительстве жилых, общественных и административно-бытовых зданий промышленных предприятий | ФЕР-07 |  |  |  | 0 | 72.8 | 72.8 | 0 | 0 | 0 | 0 | 0 | [18 empty] | 0 | 0 | 0 |  |  |  |  | 116 | 80 |  |  |  |  | 1 |  | -805328539 | 2 | 1 | -2 | 0 | 0 | 0 | 29120 | 29120 | 0 | 0 |  | 0 | 0 | 0 |  | 0 | 1 | 0 | 0 | 0 | 0 | [5 empty] | Пр/812-007.1-1 | Пр/774-007.1 | Бетонные и железобетонные сборные конструкции и работы в строительстве жилых, общественных и административно-бытовых зданий промышленных предприятий | Бетонные и железобетонные сборные конструкции и работы в строительстве жилых, общественных и административно-бытовых зданий промышленных предприятий | 0
18 | 1 | 1436 |  | 104,2 | 101-1921 | Пена монтажная для герметизации стыков в баллончике емкостью 0,85 л | шт. | 400 | 200 | 200 |  |  |  | 73965 | 73965 | 0 | 0 | 0 | 0 | 0 | 0 | 16 | 0 | 0 |  | 53551707 | 72.8 | 72.8 | 0 | 0 | 0 | 0 | 0 | 0 | 0.04 | 72.8 | 72.8 | 0 | 0 | 0 | 0 | 0 | 0 | 0.04 | 116 | 80 | 1 | 1 |  |  | 1 | 1 | 1 | 2.54 |  |  |  |  | 3 | 1 | ТССЦ Московской обл., 101-1921, приказ Минстроя России №675/пр от 28.02.2017 № 254/пр |  |  | 7005 | 0 | 101-1921 | 1 | 2 | 0 | 1 | 1 | 1 | 1 | 1 | 1 |  | 116 | 80 |  |  |  | 0 | 0 | 0 | [5 empty] | 0 |  | 0 | 73965 | 184.912 | 0 | 0 | 0 | 0 | 0 | 0 | 0.04 | 0 | 0 | [13 empty] | 0 | 0 | 1 | 1 |  |  |  | 1010 | шт. | шт. | 1 | [6 empty] | 53551097 | 2 | Общестроительные работы | 7 | Бетонные и железобетонные сборные конструкции и работы в строительстве | 1 | 7005 | Бетонные и железобетонные сборные конструкции и работы в строительстве жилых, общественных и административно-бытовых зданий промышленных предприятий | ФЕР-07 |  |  |  | 0 | 72.8 | 72.8 | 0 | 0 | 0 | 0 | 0 | [18 empty] | 0 | 0 | 0 |  |  |  |  | 116 | 80 |  |  |  |  | 1 |  | -805328539 | 2 | 1 | 2 | 0 | 0 | 0 | 73965 | 73965 | 0 | 0 |  | 0 | 3 | 0 |  | 0 | 1 | 0 | 0 | 0 | 0 | [5 empty] | Пр/812-007.1-1 | Пр/774-007.1 | Бетонные и железобетонные сборные конструкции и работы в строительстве жилых, общественных и административно-бытовых зданий промышленных предприятий | Бетонные и железобетонные сборные конструкции и работы в строительстве жилых, общественных и административно-бытовых зданий промышленных предприятий | 0
51 | 1 | 4 | 822 |  |  | 11. Оконные проемы (коридор, с/у, лестничный марш) | 0 | [6 empty] | 123317 | 120159 | 955 | 146 | 2202 | 0 | 245.6064 | 13.8648 | 50 | 2294 | 1236 |  |  | 123317 | 120159 | 955 | 146 | 2202 | 0 | 245.6064 | 13.8648 | 50 | 2294 | 1236 |  |  | 0 | 0 | 0 | 126846 | 126846 | 0 | 0 | 120159 | 120159 | 0 | 120159 | 0 | 0 | 0 | 0 | 0 | [19 empty] | 0 | 0 | 0 | 126846 | 126846 | 0 | 0 | 120159 | 120159 | 0 | 120159 | 0 | 0 | 0 | 0 | 0 | [19 empty] | 449990 | 358695 | 13680 | 5161 | 77615 | 0 | 245.6064 | 13.8648 | 50 | 80827 | 43543 |  |  | 449990 | 358695 | 13680 | 5161 | 77615 | 0 | 245.6064 | 13.8648 | 50 | 80827 | 43543 |  |  | 0 | 0 | 0 | 574360 | 574360 | 0 | 0 | 358695 | 358695 | 0 | 358695 | 0 | 0 | 0 | 0 | 0 | [19 empty] | 0 | 0 | 0 | 574360 | 574360 | 0 | 0 | 358695 | 358695 | 0 | 358695 | 0 | 0 | 0 | 0 | 0 | [18 empty] | 0
50 | 0 | 0 | 1 | 201 | 123317 | ПЗ | Прямые затраты |  |  | 201 | 1 | 3 |  | 2 | 449990 | [6 empty] | 123317.08 | 1 | 123317.08 | 449990 | 1 | 449990
50 | 0 | 0 | 1 | 202 | 120159 | СтМатОб | Стоимость материальных ресурсов (всего) |  |  | 202 | 2 | 3 |  | 2 | 358695 | [6 empty] | 120159.22 | 1 | 120159.22 | 358695 | 1 | 358695
50 | 0 | 0 | 1 | 222 | 0 | СтМатОбЗак | Стоимость материалов и оборудования заказчика |  |  | 222 | 3 | 3 |  | 2 | 0 | [6 empty] | 0 | 1 | 0 | 0 | 1 | 0
50 | 0 | 0 | 1 | 225 | 120159 | СтМатОбПод | Стоимость материалов и оборудования подрядчика |  |  | 225 | 4 | 3 |  | 2 | 358695 | [6 empty] | 120159.22 | 1 | 120159.22 | 358695 | 1 | 358695
50 | 0 | 0 | 1 | 226 | 120159 | СтМат | Стоимость материалов (всего) |  |  | 226 | 5 | 3 |  | 2 | 358695 | [6 empty] | 120159.22 | 1 | 120159.22 | 358695 | 1 | 358695
50 | 0 | 0 | 1 | 227 | 0 | СтМатЗак | Стоимость материалов заказчика |  |  | 227 | 6 | 3 |  | 2 | 0 | [6 empty] | 0 | 1 | 0 | 0 | 1 | 0
50 | 0 | 0 | 1 | 228 | 120159 | СтМатПод | Стоимость материалов подрядчика |  |  | 228 | 7 | 3 |  | 2 | 358695 | [6 empty] | 120159.22 | 1 | 120159.22 | 358695 | 1 | 358695
50 | 0 | 0 | 1 | 216 | 0 | Оборуд | Стоимость оборудования (всего) |  |  | 216 | 8 | 3 |  | 2 | 0 | [6 empty] | 0 | 1 | 0 | 0 | 1 | 0
50 | 0 | 0 | 1 | 223 | 0 | ОборудЗак | Стоимость оборудования заказчика |  |  | 223 | 9 | 3 |  | 2 | 0 | [6 empty] | 0 | 1 | 0 | 0 | 1 | 0
50 | 0 | 0 | 1 | 229 | 0 | ОборудПод | Стоимость оборудования подрядчика |  |  | 229 | 10 | 3 |  | 2 | 0 | [6 empty] | 0 | 1 | 0 | 0 | 1 | 0
50 | 0 | 0 | 1 | 203 | 955 | ЭММ | Эксплуатация машин |  |  | 203 | 11 | 3 |  | 2 | 13680 | [6 empty] | 955.44 | 1 | 955.44 | 13680 | 1 | 13680
50 | 0 | 0 | 1 | 231 | 0 | ЭММсНРиСП | Эксплуатация машин по ТСН-2001.16 |  |  | 231 | 12 | 3 |  | 2 | 0 | [6 empty] | 0 | 1 | 0 | 0 | 1 | 0
50 | 0 | 0 | 1 | 204 | 146 | ЗПМ | ЗП машинистов |  |  | 204 | 13 | 3 |  | 2 | 5161 | [6 empty] | 146.44 | 1 | 146.44 | 5161 | 1 | 5161
50 | 0 | 0 | 1 | 205 | 2202 | ОЗП | Основная ЗП рабочих |  |  | 205 | 14 | 3 |  | 2 | 77615 | [6 empty] | 2202.42 | 1 | 2202.42 | 77615 | 1 | 77615
50 | 0 | 0 | 1 | 232 | 0 | ОЗПсНРиСП | Основная ЗП рабочих по ТСН-2001.16 |  |  | 232 | 15 | 3 |  | 2 | 0 | [6 empty] | 0 | 1 | 0 | 0 | 1 | 0
50 | 0 | 0 | 1 | 214 | 126846 | Строит | Строительные работы с НР и СП |  |  | 214 | 16 | 3 |  | 2 | 574360 | [6 empty] | 126846.21 | 1 | 126846.21 | 574360 | 1 | 574360
50 | 0 | 0 | 1 | 215 | 0 | Монтаж | Монтажные работы с НР и СП |  |  | 215 | 17 | 3 |  | 2 | 0 | [6 empty] | 0 | 1 | 0 | 0 | 1 | 0
50 | 0 | 0 | 1 | 217 | 0 | Прочие | Прочие работы с НР и СП |  |  | 217 | 18 | 3 |  | 2 | 0 | [6 empty] | 0 | 1 | 0 | 0 | 1 | 0
50 | 0 | 0 | 1 | 230 | 0 | ПрочиеЗатр | Прочие затраты по ТСН-2001.16 |  |  | 230 | 19 | 3 |  | 2 | 0 | [6 empty] | 0 | 1 | 0 | 0 | 1 | 0
50 | 0 | 0 | 1 | 206 | 0 | ВозврМат | Возврат материалов |  |  | 206 | 20 | 3 |  | 2 | 0 | [6 empty] | 0 | 1 | 0 | 0 | 1 | 0
50 | 0 | 0 | 1 | 207 | 245.6064 | ТрудСтр | Трудозатраты строителей |  |  | 207 | 21 | 3 |  | -1 | 245.6064 | [6 empty] | 245.6064 | 1 | 245.6064 | 245.6064 | 1 | 245.6064
50 | 0 | 0 | 1 | 208 | 13.8648 | ТрудМаш | Трудозатраты машинистов |  |  | 208 | 22 | 3 |  | -1 | 13.8648 | [6 empty] | 13.8648 | 1 | 13.8648 | 13.8648 | 1 | 13.8648
50 | 0 | 0 | 1 | 209 | 50 | ТранспМат | Транспорт материалов |  |  | 209 | 23 | 3 |  | 2 | 50 | [6 empty] | 50.22 | 1 | 50.22 | 50 | 1 | 50
50 | 0 | 0 | 1 | 233 | 0 | Перевозка | Перевозка грузов |  |  | 233 | 24 | 3 |  | 2 | 0 | [6 empty] | 0 | 1 | 0 | 0 | 1 | 0
50 | 0 | 0 | 1 | 210 | 2294 | НР | Накладные расходы |  |  | 210 | 25 | 3 |  | 2 | 80827 | [6 empty] | 2293.55 | 1 | 2293.55 | 80827 | 1 | 80827
50 | 0 | 0 | 1 | 211 | 1236 | СмПриб | Сметная прибыль |  |  | 211 | 26 | 3 |  | 2 | 43543 | [6 empty] | 1235.58 | 1 | 1235.58 | 43543 | 1 | 43543
50 | 0 | 0 | 1 | 224 | 126846 | Всего | Всего с НР и СП |  |  | 224 | 27 | 3 |  | 2 | 574360 | [6 empty] | 126846.21 | 1 | 126846.21 | 574360 | 1 | 574360
4 | 1 |  | 974 |  |  | 12. Электромонтажные работы (кабинеты) |  | 0 |  | -1 | [7 empty] | 0 | 0 |  | 0 | [53 empty] | 0 | [11 empty] | 0
52 | 1 | 4 | 895 | 0 |  | 12. Электромонтажные работы (кабинеты) | [7 empty] | 3205831 | 3193648 | 2093 | 129 | 10090 | 0 | 1050.7172 | 9.5845 | 1224 | 9807 | 5147 | 0 | 0 | 3205831 | 3193648 | 2093 | 129 | 10090 | 0 | 1050.7172 | 9.5845 | 1224 | 9807 | 5147 | 0 | 0 | 0 | 0 | 0 | 3220785 | 974 | 3219069 | 742 | 3193648 | 3193648 | 0 | 3193648 | 0 | 0 | 0 | 0 | 0 | 0 | 0 | 0 | 0 | 0 | 0 | 0 | 0 | 0 | 0 | 0 | 0 | 0 | 0 | 0 | 0 | 0 | 0 | 0 | 0 | 0 | 0 | 3220785 | 974 | 3219069 | 742 | 3193648 | 3193648 | 0 | 3193648 | 0 | 0 | 0 | 0 | 0 | 0 | 0 | 0 | 0 | 0 | 0 | 0 | 0 | 0 | 0 | 0 | 0 | 0 | 0 | 0 | 0 | 0 | 0 | 0 | 3977168 | 3595794 | 25805 | 4562 | 355569 | 0 | 1050.7172 | 9.5845 | 1223 | 345603 | 181369 | 0 | 0 | 3977168 | 3595794 | 25805 | 4562 | 355569 | 0 | 1050.7172 | 9.5845 | 1223 | 345603 | 181369 | 0 | 0 | 0 | 0 | 0 | 4504140 | 34195 | 4443788 | 26157 | 3595794 | 3595794 | 0 | 3595794 | 0 | 0 | 0 | 0 | 0 | 0 | 0 | 0 | 0 | 0 | 0 | 0 | 0 | 0 | 0 | 0 | 0 | 0 | 0 | 0 | 0 | 0 | 0 | 0 | 0 | 0 | 0 | 4504140 | 34195 | 4443788 | 26157 | 3595794 | 3595794 | 0 | 3595794 | 0 | 0 | 0 | 0 | 0 | 0 | 0 | 0 | 0 | 0 | 0 | 0 | 0 | 0 | 0 | 0 | 0 | 0 | 0 | 0 | 0 | 0 | 0 | 0
17 | 1 | 1440 | 1315 | 105 | 67-4-5 | Демонтаж светильников для люминесцентных ламп | 100 шт. | 2.01 | 0 | 2.01 |  |  |  | 337.42 | 0 | 5.77 | 2.49 | 331.65 | 0 | 41.3527 | 0.18492 | 0 | 304.07 | 160.39 |  | 53551706 | 167.87 | 0 | 2.87 | 1.24 | 165 | 0 | 20.5735 | 0.092 | 0 | 145.98 | 0 | 2.5 | 1.08 | 143.48 | 0 | 17.89 | 0.08 | 0 | 91 | 48 | 1 | 1 |  |  | 1 | 1 | 1 | 1 |  |  |  |  | 0 | 1 | ТЕРр Московской обл., 67-4-5, приказ Минстроя России №675/пр от 28.02.2017 № 263/пр |  |  | 67001 | 0 |  | 0 | 6 | 0 | 1 | 1 | 1 | 1 | 1 | 1 |  | 91 | 48 |  |  |  | 0 | 0 | 0 | [5 empty] | 0 | Поправка: МДС 81-38.2004, прил.3, п.2.2.1р Наименование: Производство ремонтных работ в существующих зданиях и сооружениях в стесненных условиях: с наличием в зоне производства работ действующего технологического оборудования (станков, установок, кранов и т.п.) или загромождающих предметов (лабораторное оборудование, мебель и т. п.), или движения транспорта по внутрицеховым путям с вредными условиями труда, где рабочим предприятия установлен сокращенный рабочий день, а рабочие-строители имеют рабочий день нормальной продолжительности без стесненных условий, но при наличии вредности | 0 | 337.42 | 0 | 2.87 | 1.24 | 165 | 0 | 20.5735 | 0.092 | 0 | 304.0674 | 160.3872 |  |  |  |  | )*1,15 | )*1,15 | )*1,15 |  | )*1,15 | )*1,15 |  |  |  | 0 | 0 | 1 | 1 |  |  |  | 1010 | 100 шт. | 100 шт. | 100 | [6 empty] | 53551249 | 6 | Ремонтно-строительные работы | 101 | Электромонтажные работы | 1 | 67001 | Электромонтажные работы | рФЕР-67 |  | Поправка: МДС 81-38.2004, прил.3, п.2.2.1р |  | 131072 | 145.98 | 0 | 2.5 | 1.08 | 143.48 | 17.89 | 0.08 | 0 | [17 empty] | 0 | 0 | 0 |  |  |  |  | 91 | 48 |  |  |  |  | 1 |  | 37699663 | 2 | 1 | -2 | 0 | 0 | 0 | 801.88 | 801.88 | 0 | 0 |  | 0 | 0 | 0 |  | 0 | 1 | 0 | 0 | 0 | 0 | [5 empty] | Пр/812-101.0-1 | Пр/774-101.0 | Электромонтажные работы | Электромонтажные работы | 0
17 | 1 | 1444 | 1318 | 105 | 67-4-5 | Демонтаж светильников для люминесцентных ламп | 100 шт. | 2.01 | 0 | 2.01 |  |  |  | 11779 | 0 | 92 | 88 | 11687 | 0 | 41.3527 | 0.18492 | 0 | 10715 | 5652 |  | 53551707 | 167.87 | 0 | 2.87 | 1.24 | 165 | 0 | 20.5735 | 0.092 | 0 | 145.98 | 0 | 2.5 | 1.08 | 143.48 | 0 | 17.89 | 0.08 | 0 | 91 | 48 | 1 | 1 |  |  | 1 | 35.24 | 15.89 | 1 |  |  |  |  | 0 | 1 | ТЕРр Московской обл., 67-4-5, приказ Минстроя России №675/пр от 28.02.2017 № 263/пр |  |  | 67001 | 0 | 67-4-5 | 1 | 6 | 0 | 35.24 | 1 | 1 | 1 | 1 | 1 |  | 91 | 48 |  |  |  | 0 | 0 | 0 | [5 empty] | 0 | Поправка: МДС 81-38.2004, прил.3, п.2.2.1р Наименование: Производство ремонтных работ в существующих зданиях и сооружениях в стесненных условиях: с наличием в зоне производства работ действующего технологического оборудования (станков, установок, кранов и т.п.) или загромождающих предметов (лабораторное оборудование, мебель и т. п.), или движения транспорта по внутрицеховым путям с вредными условиями труда, где рабочим предприятия установлен сокращенный рабочий день, а рабочие-строители имеют рабочий день нормальной продолжительности без стесненных условий, но при наличии вредности | 0 | 11779 | 0 | 45.6043 | 43.6976 | 5814.6 | 0 | 20.5735 | 0.092 | 0 | 10715.25 | 5652 |  |  |  |  | )*1,15 | )*1,15 | )*1,15 |  | )*1,15 | )*1,15 |  |  |  | 0 | 0 | 1 | 1 |  |  |  | 1010 | 100 шт. | 100 шт. | 100 | [6 empty] | 53551249 | 6 | Ремонтно-строительные работы | 101 | Электромонтажные работы | 1 | 67001 | Электромонтажные работы | рФЕР-67 |  | Поправка: МДС 81-38.2004, прил.3, п.2.2.1р |  | 131072 | 145.98 | 0 | 2.5 | 1.08 | 143.48 | 17.89 | 0.08 | 0 | [17 empty] | 0 | 0 | 0 |  |  |  |  | 91 | 48 |  |  |  |  | 1 |  | 37699663 | 2 | 1 | 2 | 0 | 0 | 0 | 28146 | 28146 | 0 | 0 |  | 0 | 0 | 0 |  | 0 | 1 | 0 | 0 | 0 | 0 | [5 empty] | Пр/812-101.0-1 | Пр/774-101.0 | Электромонтажные работы | Электромонтажные работы | 0
18 | 1 | 1440 |  | 105,1 | 509-9900 | Строительный мусор | т | 0.7035 | 0.35 | 0.35 |  |  |  | 0 | 0 | 0 | 0 | 0 | 0 | 0 | 0 | 0 | 0 | 0 |  | 53551706 | 0 | 0 | 0 | 0 | 0 | 0 | 0 | 0 | 0 | 0 | 0 | 0 | 0 | 0 | 0 | 0 | 0 | 0 | 91 | 48 | 1 | 1 |  |  | 1 | 1 | 1 | 1 |  |  |  |  | 3 | 1 | ТССЦ Московской обл., 509-9900, приказ Минстроя России №675/пр от 21.09.2015 г. |  |  | 67001 | 0 |  | 0 | 6 | 0 | 1 | 1 | 1 | 1 | 1 | 1 |  | 91 | 48 |  |  |  | 0 | 0 | 0 | [5 empty] | 0 |  | 0 | 0 | 0 | 0 | 0 | 0 | 0 | 0 | 0 | 0 | 0 | 0 | [13 empty] | 0 | 0 | 1 | 1 |  |  |  | 1009 | т | т | 1000 | [6 empty] | 53551249 | 6 | Ремонтно-строительные работы | 101 | Электромонтажные работы | 1 | 67001 | Электромонтажные работы | рФЕР-67 |  |  |  | 0 | 0 | 0 | 0 | 0 | 0 | 0 | 0 | [18 empty] | 0 | 0 | 0 |  |  |  |  | 91 | 48 |  |  |  |  | 1 |  | 1642680958 | 2 | 1 | -2 | 0 | 0 | 0 | 0 | 0 | 0 | 0 |  | 0 | 0 | 0 |  | 0 | 1 | 0 | 0 | 0 | 0 | [5 empty] | Пр/812-101.0-1 | Пр/774-101.0 | Электромонтажные работы | Электромонтажные работы | 0
18 | 1 | 1444 |  | 105,1 | 509-9900 | Строительный мусор | т | 0.7035 | 0.35 | 0.35 |  |  |  | 0 | 0 | 0 | 0 | 0 | 0 | 0 | 0 | 0 | 0 | 0 |  | 53551707 | 0 | 0 | 0 | 0 | 0 | 0 | 0 | 0 | 0 | 0 | 0 | 0 | 0 | 0 | 0 | 0 | 0 | 0 | 91 | 48 | 1 | 1 |  |  | 1 | 1 | 1 | 6.14 |  |  |  |  | 3 | 1 | ТССЦ Московской обл., 509-9900, приказ Минстроя России №675/пр от 21.09.2015 г. |  |  | 67001 | 0 | 1кв.22г. | 1 | 6 | 0 | 1 | 1 | 1 | 1 | 1 | 1 |  | 91 | 48 |  |  |  | 0 | 0 | 0 | [5 empty] | 0 |  | 0 | 0 | 0 | 0 | 0 | 0 | 0 | 0 | 0 | 0 | 0 | 0 | [13 empty] | 0 | 0 | 1 | 1 |  |  |  | 1009 | т | т | 1000 | [6 empty] | 53551249 | 6 | Ремонтно-строительные работы | 101 | Электромонтажные работы | 1 | 67001 | Электромонтажные работы | рФЕР-67 |  |  |  | 0 | 0 | 0 | 0 | 0 | 0 | 0 | 0 | [18 empty] | 0 | 0 | 0 |  |  |  |  | 91 | 48 |  |  |  |  | 1 |  | 1642680958 | 2 | 1 | 5 | 0 | 0 | 0 | 0 | 0 | 0 | 0 |  | 0 | 0 | 0 |  | 0 | 1 | 0 | 0 | 0 | 0 | [5 empty] | Пр/812-101.0-1 | Пр/774-101.0 | Электромонтажные работы | Электромонтажные работы | 0
17 | 1 | 1448 | 1321 | 106 | 67-4-3 | Демонтаж светильников с лампами накаливания | 100 шт. | 0.12 | 0 | 0.12 |  |  |  | 6.93 | 0 | 0.13 | 0.06 | 6.8 | 0 | 0.87216 | 0.00414 | 0 | 6.24 | 3.29 |  | 53551706 | 57.78 | 0 | 1.08 | 0.47 | 56.7 | 0 | 7.268 | 0.0345 | 0 | 50.24 | 0 | 0.94 | 0.41 | 49.3 | 0 | 6.32 | 0.03 | 0 | 91 | 48 | 1 | 1 |  |  | 1 | 1 | 1 | 1 |  |  |  |  | 0 | 1 | ТЕРр Московской обл., 67-4-3, приказ Минстроя России №675/пр от 28.02.2017 № 263/пр |  |  | 67001 | 0 |  | 0 | 6 | 0 | 1 | 1 | 1 | 1 | 1 | 1 |  | 91 | 48 |  |  |  | 0 | 0 | 0 | [5 empty] | 0 | Поправка: Мет.421/пр 04.08.20 Пр.10 Т.3 п. 3 Наименование: Производство ремонтно-строительных работ осуществляется на территории действующего предприятия с наличием в зоне производства работ одного или нескольких из перечисленных ниже факторов: разветвленной сети транспортных и инженерных коммуникаций; стесненных условий для складирования материалов; действующего технологического оборудования | 0 | 6.93 | 0 | 1.08 | 0.47 | 56.7 | 0 | 7.268 | 0.0345 | 0 | 6.2426 | 3.2928 |  |  |  |  | )*1,15 | )*1,15 | )*1,15 |  | )*1,15 | )*1,15 |  |  |  | 0 | 0 | 1 | 1 |  |  |  | 1010 | 100 шт. | 100 шт. | 100 | [6 empty] | 53551249 | 6 | Ремонтно-строительные работы | 101 | Электромонтажные работы | 1 | 67001 | Электромонтажные работы | рФЕР-67 |  | Поправка: Мет.421/пр 04.08.20 Пр.10 Т.3 п. 3 |  | 131072 | 50.24 | 0 | 0.94 | 0.41 | 49.3 | 6.32 | 0.03 | 0 | [17 empty] | 0 | 0 | 0 |  |  |  |  | 91 | 48 |  |  |  |  | 1 |  | 753160708 | 2 | 1 | -2 | 0 | 0 | 0 | 16.46 | 16.46 | 0 | 0 |  | 0 | 0 | 0 |  | 0 | 1 | 0 | 0 | 0 | 0 | [5 empty] | Пр/812-101.0-1 | Пр/774-101.0 | Электромонтажные работы | Электромонтажные работы | 0
17 | 1 | 1452 | 1324 | 106 | 67-4-3 | Демонтаж светильников с лампами накаливания | 100 шт. | 0.12 | 0 | 0.12 |  |  |  | 242 | 0 | 2 | 2 | 240 | 0 | 0.87216 | 0.00414 | 0 | 220 | 116 |  | 53551707 | 57.78 | 0 | 1.08 | 0.47 | 56.7 | 0 | 7.268 | 0.0345 | 0 | 50.24 | 0 | 0.94 | 0.41 | 49.3 | 0 | 6.32 | 0.03 | 0 | 91 | 48 | 1 | 1 |  |  | 1 | 35.24 | 15.85 | 1 |  |  |  |  | 0 | 1 | ТЕРр Московской обл., 67-4-3, приказ Минстроя России №675/пр от 28.02.2017 № 263/пр |  |  | 67001 | 0 | 67-4-3 | 1 | 6 | 0 | 35.24 | 1 | 1 | 1 | 1 | 1 |  | 91 | 48 |  |  |  | 0 | 0 | 0 | [5 empty] | 0 | Поправка: Мет.421/пр 04.08.20 Пр.10 Т.3 п. 3 Наименование: Производство ремонтно-строительных работ осуществляется на территории действующего предприятия с наличием в зоне производства работ одного или нескольких из перечисленных ниже факторов: разветвленной сети транспортных и инженерных коммуникаций; стесненных условий для складирования материалов; действующего технологического оборудования | 0 | 242 | 0 | 17.118 | 16.5628 | 1998.108 | 0 | 7.268 | 0.0345 | 0 | 220.22 | 116.16 |  |  |  |  | )*1,15 | )*1,15 | )*1,15 |  | )*1,15 | )*1,15 |  |  |  | 0 | 0 | 1 | 1 |  |  |  | 1010 | 100 шт. | 100 шт. | 100 | [6 empty] | 53551249 | 6 | Ремонтно-строительные работы | 101 | Электромонтажные работы | 1 | 67001 | Электромонтажные работы | рФЕР-67 |  | Поправка: Мет.421/пр 04.08.20 Пр.10 Т.3 п. 3 |  | 131072 | 50.24 | 0 | 0.94 | 0.41 | 49.3 | 6.32 | 0.03 | 0 | [17 empty] | 0 | 0 | 0 |  |  |  |  | 91 | 48 |  |  |  |  | 1 |  | 753160708 | 2 | 1 | 2 | 0 | 0 | 0 | 578 | 578 | 0 | 0 |  | 0 | 3 | 0 |  | 0 | 1 | 0 | 0 | 0 | 0 | [5 empty] | Пр/812-101.0-1 | Пр/774-101.0 | Электромонтажные работы | Электромонтажные работы | 0
18 | 1 | 1448 |  | 106,1 | 509-9900 | Строительный мусор | т | 0.03 | 0.25 | 0.25 |  |  |  | 0 | 0 | 0 | 0 | 0 | 0 | 0 | 0 | 0 | 0 | 0 |  | 53551706 | 0 | 0 | 0 | 0 | 0 | 0 | 0 | 0 | 0 | 0 | 0 | 0 | 0 | 0 | 0 | 0 | 0 | 0 | 91 | 48 | 1 | 1 |  |  | 1 | 1 | 1 | 1 |  |  |  |  | 3 | 1 | ТССЦ Московской обл., 509-9900, приказ Минстроя России №675/пр от 21.09.2015 г. |  |  | 67001 | 0 |  | 0 | 6 | 0 | 1 | 1 | 1 | 1 | 1 | 1 |  | 91 | 48 |  |  |  | 0 | 0 | 0 | [5 empty] | 0 |  | 0 | 0 | 0 | 0 | 0 | 0 | 0 | 0 | 0 | 0 | 0 | 0 | [13 empty] | 0 | 0 | 1 | 1 |  |  |  | 1009 | т | т | 1000 | [6 empty] | 53551249 | 6 | Ремонтно-строительные работы | 101 | Электромонтажные работы | 1 | 67001 | Электромонтажные работы | рФЕР-67 |  |  |  | 0 | 0 | 0 | 0 | 0 | 0 | 0 | 0 | [18 empty] | 0 | 0 | 0 |  |  |  |  | 91 | 48 |  |  |  |  | 1 |  | 1642680958 | 2 | 1 | -2 | 0 | 0 | 0 | 0 | 0 | 0 | 0 |  | 0 | 0 | 0 |  | 0 | 1 | 0 | 0 | 0 | 0 | [5 empty] | Пр/812-101.0-1 | Пр/774-101.0 | Электромонтажные работы | Электромонтажные работы | 0
18 | 1 | 1452 |  | 106,1 | 509-9900 | Строительный мусор | т | 0.03 | 0.25 | 0.25 |  |  |  | 0 | 0 | 0 | 0 | 0 | 0 | 0 | 0 | 0 | 0 | 0 |  | 53551707 | 0 | 0 | 0 | 0 | 0 | 0 | 0 | 0 | 0 | 0 | 0 | 0 | 0 | 0 | 0 | 0 | 0 | 0 | 91 | 48 | 1 | 1 |  |  | 1 | 1 | 1 | 6.14 |  |  |  |  | 3 | 1 | ТССЦ Московской обл., 509-9900, приказ Минстроя России №675/пр от 21.09.2015 г. |  |  | 67001 | 0 | 1кв.22г. | 1 | 6 | 0 | 1 | 1 | 1 | 1 | 1 | 1 |  | 91 | 48 |  |  |  | 0 | 0 | 0 | [5 empty] | 0 |  | 0 | 0 | 0 | 0 | 0 | 0 | 0 | 0 | 0 | 0 | 0 | 0 | [13 empty] | 0 | 0 | 1 | 1 |  |  |  | 1009 | т | т | 1000 | [6 empty] | 53551249 | 6 | Ремонтно-строительные работы | 101 | Электромонтажные работы | 1 | 67001 | Электромонтажные работы | рФЕР-67 |  |  |  | 0 | 0 | 0 | 0 | 0 | 0 | 0 | 0 | [18 empty] | 0 | 0 | 0 |  |  |  |  | 91 | 48 |  |  |  |  | 1 |  | 1642680958 | 2 | 1 | 5 | 0 | 0 | 0 | 0 | 0 | 0 | 0 |  | 0 | 0 | 0 |  | 0 | 1 | 0 | 0 | 0 | 0 | [5 empty] | Пр/812-101.0-1 | Пр/774-101.0 | Электромонтажные работы | Электромонтажные работы | 0
17 | 1 | 1454 | 1325 | 107 | 67-4-1 | Демонтаж выключателей, розеток | 100 шт. | 1.24 | 0 | 1.24 |  |  |  | 64.95 | 0 | 0 | 0 | 64.95 | 0 | 8.3278 | 0 | 0 | 59.1 | 31.18 |  | 53551706 | 52.38 | 0 | 0 | 0 | 52.38 | 0 | 6.716 | 0 | 0 | 45.55 | 0 | 0 | 0 | 45.55 | 0 | 5.84 | 0 | 0 | 91 | 48 | 1 | 1 |  |  | 1 | 1 | 1 | 1 |  |  |  |  | 0 | 1 | ТЕРр Московской обл., 67-4-1, приказ Минстроя России №675/пр от 28.02.2017 № 263/пр |  |  | 67001 | 0 |  | 0 | 6 | 0 | 1 | 1 | 1 | 1 | 1 | 1 |  | 91 | 48 |  |  |  | 0 | 0 | 0 | [5 empty] | 0 | Поправка: МДС 81-38.2004, прил.3, п.2.2.1р Наименование: Производство ремонтных работ в существующих зданиях и сооружениях в стесненных условиях: с наличием в зоне производства работ действующего технологического оборудования (станков, установок, кранов и т.п.) или загромождающих предметов (лабораторное оборудование, мебель и т. п.), или движения транспорта по внутрицеховым путям с вредными условиями труда, где рабочим предприятия установлен сокращенный рабочий день, а рабочие-строители имеют рабочий день нормальной продолжительности без стесненных условий, но при наличии вредности | 0 | 64.95 | 0 | 0 | 0 | 52.38 | 0 | 6.716 | 0 | 0 | 59.1045 | 31.176 |  |  |  |  | )*1,15 | )*1,15 | )*1,15 |  | )*1,15 | )*1,15 |  |  |  | 0 | 0 | 1 | 1 |  |  |  | 1010 | 100 шт. | 100 шт. | 100 | [6 empty] | 53551249 | 6 | Ремонтно-строительные работы | 101 | Электромонтажные работы | 1 | 67001 | Электромонтажные работы | рФЕР-67 |  | Поправка: МДС 81-38.2004, прил.3, п.2.2.1р |  | 131072 | 45.55 | 0 | 0 | 0 | 45.55 | 5.84 | 0 | 0 | [17 empty] | 0 | 0 | 0 |  |  |  |  | 91 | 48 |  |  |  |  | 1 |  | -1424530667 | 2 | 1 | -2 | 0 | 0 | 0 | 155.23 | 155.23 | 0 | 0 |  | 0 | 0 | 0 |  | 0 | 1 | 0 | 0 | 0 | 0 | [5 empty] | Пр/812-101.0-1 | Пр/774-101.0 | Электромонтажные работы | Электромонтажные работы | 0
17 | 1 | 1456 | 1326 | 107 | 67-4-1 | Демонтаж выключателей, розеток | 100 шт. | 1.24 | 0 | 1.24 |  |  |  | 2289 | 0 | 0 | 0 | 2289 | 0 | 8.3278 | 0 | 0 | 2083 | 1099 |  | 53551707 | 52.38 | 0 | 0 | 0 | 52.38 | 0 | 6.716 | 0 | 0 | 45.55 | 0 | 0 | 0 | 45.55 | 0 | 5.84 | 0 | 0 | 91 | 48 | 1 | 1 |  |  | 1 | 35.24 | 1 | 1 |  |  |  |  | 0 | 1 | ТЕРр Московской обл., 67-4-1, приказ Минстроя России №675/пр от 28.02.2017 № 263/пр |  |  | 67001 | 0 | 67-4-1 | 1 | 6 | 0 | 35.24 | 1 | 1 | 1 | 1 | 1 |  | 91 | 48 |  |  |  | 0 | 0 | 0 | [5 empty] | 0 | Поправка: МДС 81-38.2004, прил.3, п.2.2.1р Наименование: Производство ремонтных работ в существующих зданиях и сооружениях в стесненных условиях: с наличием в зоне производства работ действующего технологического оборудования (станков, установок, кранов и т.п.) или загромождающих предметов (лабораторное оборудование, мебель и т. п.), или движения транспорта по внутрицеховым путям с вредными условиями труда, где рабочим предприятия установлен сокращенный рабочий день, а рабочие-строители имеют рабочий день нормальной продолжительности без стесненных условий, но при наличии вредности | 0 | 2289 | 0 | 0 | 0 | 1845.8712 | 0 | 6.716 | 0 | 0 | 2082.99 | 1098.72 |  |  |  |  | )*1,15 | )*1,15 | )*1,15 |  | )*1,15 | )*1,15 |  |  |  | 0 | 0 | 1 | 1 |  |  |  | 1010 | 100 шт. | 100 шт. | 100 | [6 empty] | 53551249 | 6 | Ремонтно-строительные работы | 101 | Электромонтажные работы | 1 | 67001 | Электромонтажные работы | рФЕР-67 |  | Поправка: МДС 81-38.2004, прил.3, п.2.2.1р |  | 131072 | 45.55 | 0 | 0 | 0 | 45.55 | 5.84 | 0 | 0 | [17 empty] | 0 | 0 | 0 |  |  |  |  | 91 | 48 |  |  |  |  | 1 |  | -1424530667 | 2 | 1 | 2 | 0 | 0 | 0 | 5471 | 5471 | 0 | 0 |  | 0 | 0 | 0 |  | 0 | 1 | 0 | 0 | 0 | 0 | [5 empty] | Пр/812-101.0-1 | Пр/774-101.0 | Электромонтажные работы | Электромонтажные работы | 0
18 | 1 | 1454 |  | 107,1 | 509-9900 | Строительный мусор | т | 0.0124 | 0.01 | 0.01 |  |  |  | 0 | 0 | 0 | 0 | 0 | 0 | 0 | 0 | 0 | 0 | 0 |  | 53551706 | 0 | 0 | 0 | 0 | 0 | 0 | 0 | 0 | 0 | 0 | 0 | 0 | 0 | 0 | 0 | 0 | 0 | 0 | 91 | 48 | 1 | 1 |  |  | 1 | 1 | 1 | 1 |  |  |  |  | 3 | 1 | ТССЦ Московской обл., 509-9900, приказ Минстроя России №675/пр от 21.09.2015 г. |  |  | 67001 | 0 |  | 0 | 6 | 0 | 1 | 1 | 1 | 1 | 1 | 1 |  | 91 | 48 |  |  |  | 0 | 0 | 0 | [5 empty] | 0 |  | 0 | 0 | 0 | 0 | 0 | 0 | 0 | 0 | 0 | 0 | 0 | 0 | [13 empty] | 0 | 0 | 1 | 1 |  |  |  | 1009 | т | т | 1000 | [6 empty] | 53551249 | 6 | Ремонтно-строительные работы | 101 | Электромонтажные работы | 1 | 67001 | Электромонтажные работы | рФЕР-67 |  |  |  | 0 | 0 | 0 | 0 | 0 | 0 | 0 | 0 | [18 empty] | 0 | 0 | 0 |  |  |  |  | 91 | 48 |  |  |  |  | 1 |  | 1642680958 | 2 | 1 | -2 | 0 | 0 | 0 | 0 | 0 | 0 | 0 |  | 0 | 0 | 0 |  | 0 | 1 | 0 | 0 | 0 | 0 | [5 empty] | Пр/812-101.0-1 | Пр/774-101.0 | Электромонтажные работы | Электромонтажные работы | 0
18 | 1 | 1456 |  | 107,1 | 509-9900 | Строительный мусор | т | 0.0124 | 0.01 | 0.01 |  |  |  | 0 | 0 | 0 | 0 | 0 | 0 | 0 | 0 | 0 | 0 | 0 |  | 53551707 | 0 | 0 | 0 | 0 | 0 | 0 | 0 | 0 | 0 | 0 | 0 | 0 | 0 | 0 | 0 | 0 | 0 | 0 | 91 | 48 | 1 | 1 |  |  | 1 | 1 | 1 | 6.14 |  |  |  |  | 3 | 1 | ТССЦ Московской обл., 509-9900, приказ Минстроя России №675/пр от 21.09.2015 г. |  |  | 67001 | 0 | 1кв.22г. | 1 | 6 | 0 | 1 | 1 | 1 | 1 | 1 | 1 |  | 91 | 48 |  |  |  | 0 | 0 | 0 | [5 empty] | 0 |  | 0 | 0 | 0 | 0 | 0 | 0 | 0 | 0 | 0 | 0 | 0 | 0 | [13 empty] | 0 | 0 | 1 | 1 |  |  |  | 1009 | т | т | 1000 | [6 empty] | 53551249 | 6 | Ремонтно-строительные работы | 101 | Электромонтажные работы | 1 | 67001 | Электромонтажные работы | рФЕР-67 |  |  |  | 0 | 0 | 0 | 0 | 0 | 0 | 0 | 0 | [18 empty] | 0 | 0 | 0 |  |  |  |  | 91 | 48 |  |  |  |  | 1 |  | 1642680958 | 2 | 1 | 5 | 0 | 0 | 0 | 0 | 0 | 0 | 0 |  | 0 | 0 | 0 |  | 0 | 1 | 0 | 0 | 0 | 0 | [5 empty] | Пр/812-101.0-1 | Пр/774-101.0 | Электромонтажные работы | Электромонтажные работы | 0
17 | 1 | 1463 | 1333 | 108 | м08-03-594-17 | Светильник в подвесных потолках, устанавливаемый на закладных деталях, количество ламп в светильнике до 4 | 100 шт. | 1.89 | 0 | 1.89 |  |  |  | 3546.01 | 96.16 | 498.05 | 30.32 | 2951.8 | 0 | 297.5616 | 2.2453 | 0 | 2892.66 | 1520.88 |  | 53551706 | 1876.2 | 50.88 | 263.52 | 16.04 | 1561.8 | 0 | 157.44 | 1.188 | 0 | 1571.98 | 50.88 | 219.6 | 13.37 | 1301.5 | 0 | 131.2 | 0.99 | 0 | 97 | 51 | 1 | 1 |  |  | 1 | 1 | 1 | 1 |  |  |  |  | 0 | 2 | ТЕРм Московской обл., м08-03-594-17, приказ Минстроя России №675/пр от 28.02.2017 № 259/пр |  |  | 108001 | 0 |  | 0 | 3 | 0 | 1 | 1 | 1 | 1 | 1 | 1 |  | 97 | 51 |  |  |  | 0 | 0 | 0 | [5 empty] | 0 | Поправка: МДС 81-35.2004, прил.1, т.2, п.1 Наименование: Производство монтажных работ в существующих зданиях и сооружениях, освобожденных от оборудования и других предметов, мешающих нормальному производству работ. | 0 | 3546.01 | 50.88 | 263.52 | 16.04 | 1561.8 | 0 | 157.44 | 1.188 | 0 | 2892.6564 | 1520.8812 |  |  |  |  | )*1,2 | )*1,2 | )*1,2 |  | )*1,2 | )*1,2 |  |  |  | 0 | 0 | 1 | 1 |  |  |  | 1010 | 100 шт. | 100 шт. | 100 | [6 empty] | 53551264 | 3 | Монтажные работы | 0 |  | 2 | 108001 | Электротехнические установки: на других объектах | мФЕР-08 |  | Поправка: МДС 81-35.2004, прил.1, т.2, п.1 |  | 131072 | 1571.98 | 50.88 | 219.6 | 13.37 | 1301.5 | 131.2 | 0.99 | 0 | [17 empty] | 0 | 0 | 0 |  |  |  |  | 97 | 51 |  |  |  |  | 1 |  | 1347600340 | 2 | 1 | -2 | 0 | 0 | 0 | 7959.55 | 0 | 7959.55 | 0 |  | 0 | 0 | 0 |  | 0 | 1 | 0 | 0 | 0 | 0 | [5 empty] | Пр/812-049.3-1 | Пр/774-049.3 | Электротехнические установки: на других объектах | Электротехнические установки: на других объектах | 0
17 | 1 | 1470 | 1340 | 108 | м08-03-594-17 | Светильник в подвесных потолках, устанавливаемый на закладных деталях, количество ламп в светильнике до 4 | 100 шт. | 1.89 | 0 | 1.89 |  |  |  | 112088 | 1920 | 6146 | 1068 | 104022 | 0 | 297.5616 | 2.2453 | 0 | 101937 | 53596 |  | 53551707 | 1876.2 | 50.88 | 263.52 | 16.04 | 1561.8 | 0 | 157.44 | 1.188 | 0 | 1571.98 | 50.88 | 219.6 | 13.37 | 1301.5 | 0 | 131.2 | 0.99 | 0 | 97 | 51 | 1 | 1 |  |  | 1 | 35.24 | 12.34 | 19.97 |  |  |  |  | 0 | 2 | ТЕРм Московской обл., м08-03-594-17, приказ Минстроя России №675/пр от 28.02.2017 № 259/пр |  |  | 108001 | 0 | м08-03-594-17 | 1 | 3 | 0 | 35.24 | 1 | 1 | 1 | 1 | 1 |  | 97 | 51 |  |  |  | 0 | 0 | 0 | [5 empty] | 0 | Поправка: МДС 81-35.2004, прил.1, т.2, п.1 Наименование: Производство монтажных работ в существующих зданиях и сооружениях, освобожденных от оборудования и других предметов, мешающих нормальному производству работ. | 0 | 112088 | 1016.0736 | 3251.8368 | 565.2496 | 55037.832 | 0 | 157.44 | 1.188 | 0 | 101937.3 | 53595.9 |  |  |  |  | )*1,2 | )*1,2 | )*1,2 |  | )*1,2 | )*1,2 |  |  |  | 0 | 0 | 1 | 1 |  |  |  | 1010 | 100 шт. | 100 шт. | 100 | [6 empty] | 53551264 | 3 | Монтажные работы | 0 |  | 2 | 108001 | Электротехнические установки: на других объектах | мФЕР-08 |  | Поправка: МДС 81-35.2004, прил.1, т.2, п.1 |  | 131072 | 1571.98 | 50.88 | 219.6 | 13.37 | 1301.5 | 131.2 | 0.99 | 0 | [17 empty] | 0 | 0 | 0 |  |  |  |  | 97 | 51 |  |  |  |  | 1 |  | 1347600340 | 2 | 1 | 2 | 0 | 0 | 0 | 267621 | 0 | 267621 | 0 |  | 0 | 0 | 0 |  | 0 | 1 | 0 | 0 | 0 | 0 | [5 empty] | Пр/812-049.3-1 | Пр/774-049.3 | Электротехнические установки: на других объектах | Электротехнические установки: на других объектах | 0
17 | 1 |  |  | 109 | 20.3.03.01-0553М | Светильник светодиодный "Световые технологии" OWP OPTIMA LED 595(50) mat, встраиваемый или накладной, матовый рассеиватель из силикатного темперированного стекла, размер 595х595х80мм, 52W, 4000К, 5600Лм, IP54/IP54, арт.1372000260 | шт. | 189 | 0 | 189 |  |  |  | 2862789 | 2862789 | 0 | 0 | 0 | 0 | 0 | 0 | 0 | 0 | 0 |  | 53551706 | 15147.03 | 15147.03 | 0 | 0 | 0 | 0 | 0 | 0 | 0 | 15147.03 | 15147.03 | 0 | 0 | 0 | 0 | 0 | 0 | 0 | 0 | 0 | 1 | 1 |  |  | 1 | 1 | 1 | 1 |  |  |  |  | 3 | 2 | Московская область Каталог текущих цен на материалы (ГАУ Мособлгосэкспертиза), 20.3.03.01-0553М |  |  | 500002 | 0 |  | 0 | 12 | 0 | 1 | 1 | 1 | 1 | 1 | 1 |  | 0 | 0 |  |  |  | 0 | 0 | 0 | [5 empty] | 0 |  | 0 | 2862789 | 15147.03 | 0 | 0 | 0 | 0 | 0 | 0 | 0 | 0 | 0 | [13 empty] | 0 | 0 | 1 | 1 |  |  |  | 1010 | шт. | шт. | 1 | [6 empty] | 53551394 | 12 | Материалы монтажные | 0 |  | 2 | 500002 | Материалы и конструкции ( монтажные ) по ценникам и каталогам | ФССЦм |  |  |  | 131072 | 15147.03 | 15147.03 | 0 | 0 | 0 | 0 | 0 | 0 | [17 empty] | 0 | 0 | 0 |  |  |  |  | 0 | 0 |  |  |  |  | 1 | 15147.03 | 849286462 | 2 | 0 | -2 | 0 | 0 | 0 | 2862789 | 0 | 2862789 | 0 |  | 3 | 1 | 0 |  | 0 | 1 | 0 | 0 | 0 | 0 |  |  |  | 2862789 | [5 empty] | 0
17 | 1 |  |  | 109 | 20.3.03.01-0553М | Светильник светодиодный "Световые технологии" OWP OPTIMA LED 595(50) mat, встраиваемый или накладной, матовый рассеиватель из силикатного темперированного стекла, размер 595х595х80мм, 52W, 4000К, 5600Лм, IP54/IP54, арт.1372000260 | шт. | 189 | 0 | 189 |  |  |  | 2862789 | 2862789 | 0 | 0 | 0 | 0 | 0 | 0 | 0 | 0 | 0 |  | 53551707 | 15147.03 | 15147.03 | 0 | 0 | 0 | 0 | 0 | 0 | 0 | 15147.03 | 15147.03 | 0 | 0 | 0 | 0 | 0 | 0 | 0 | 0 | 0 | 1 | 1 |  |  | 1 | 1 | 1 | 6.14 |  |  |  |  | 3 | 2 | Московская область Каталог текущих цен на материалы (ГАУ Мособлгосэкспертиза), 20.3.03.01-0553М |  |  | 500002 | 0 | 1кв.22г. | 1 | 12 | 0 | 1 | 1 | 1 | 1 | 1 | 1 |  | 0 | 0 |  |  |  | 0 | 0 | 0 | [5 empty] | 0 |  | 0 | 2862789 | 15147.03 | 0 | 0 | 0 | 0 | 0 | 0 | 0 | 0 | 0 | [13 empty] | 0 | 0 | 1 | 1 |  |  |  | 1010 | шт. | шт. | 1 | [6 empty] | 53551394 | 12 | Материалы монтажные | 0 |  | 2 | 500002 | Материалы и конструкции ( монтажные ) по ценникам и каталогам | ФССЦм |  |  |  | 131072 | 15147.03 | 15147.03 | 0 | 0 | 0 | 0 | 0 | 0 | [17 empty] | 0 | 0 | 0 |  |  |  |  | 0 | 0 |  |  |  |  | 1 | 2466.94 | 849286462 | 2 | 1 | 5 | 0 | 0 | 0 | 2862789 | 0 | 2862789 | 0 |  | 3 | 1 | 0 |  | 0 | 1 | 0 | 0 | 0 | 0 |  |  |  | 2862789 | [5 empty] | 0
17 | 1 |  |  |  | Прил. КА п.8 | Светильник светодиодный "Световые технологии" OWP ECO LED 595 mat, встраиваемый или накладной, матовый рассеиватель из силикатного темперированного стекла, размер 595х595х95мм, 35W, 4000К, 3000Лм, IP54/IP54, арт.1372000120 | шт. | 0 | 0 | 0 |  |  |  | 0 | 0 | 0 | 0 | 0 | 0 | 0 | 0 | 0 | 0 | 0 |  | -1 | 9693.68 | 9693.68 | 0 | 0 | 0 | 0 | 0 | 0 | 0 | 1528.97 | 9693.68 | 0 | 0 | 0 | 0 | 0 | 0 | 0 | 0 | 0 | 1 | 1 |  |  | 1 | 1 | 1 | 1 |  |  |  |  | 0 | 1 |  |  |  | 1100 | 0 |  | 0 | 8 | 0 | 1 | 1 | 1 | 1 | 1 | 1 |  | 0 | 0 |  |  |  | 0 | 0 | 0 | [5 empty] | 0 |  | 0 | 0 | 9693.68 | 0 | 0 | 0 | 0 | 0 | 0 | 0 | 0 | 0 | [13 empty] | 0 | 0 | 1 | 1 |  |  |  | 1010 | шт. | шт. | 1 | [6 empty] | 53550982 | 8 | Материалы строительные | 0 |  | 1 | 1100 | Материалы, изделия и конструкции | материалы (03) |  |  |  | 132096 | 1528.97 | 9693.68 | 0 | 0 | 0 | 0 | 0 | 0 | [17 empty] | 0 | 0 | 0 |  |  |  |  | 0 | 0 |  |  |  |  | 1 |  | -305733206 | 2 | 0 | -2 | 0 | 0 | 0 | 0 | 0 | 0 | 0 |  | 0 | 0 | 0 |  | 0 | 1 | 0 | 0 | 0 | 0 | [9 empty] | 0
17 | 1 |  |  |  | Прил. КА п.8 | Светильник светодиодный "Световые технологии" OWP ECO LED 595 mat, встраиваемый или накладной, матовый рассеиватель из силикатного темперированного стекла, размер 595х595х95мм, 35W, 4000К, 3000Лм, IP54/IP54, арт.1372000120 | шт. | 0 | 0 | 0 |  |  |  | 0 | 0 | 0 | 0 | 0 | 0 | 0 | 0 | 0 | 0 | 0 |  | -1 | 9693.68 | 9693.68 | 0 | 0 | 0 | 0 | 0 | 0 | 0 | 1528.97 | 9693.68 | 0 | 0 | 0 | 0 | 0 | 0 | 0 | 0 | 0 | 1 | 1 |  |  | 1 | 1 | 1 | 6.14 |  |  |  |  | 0 | 1 |  |  |  | 1100 | 0 | 1кв.22г. | 1 | 8 | 0 | 1 | 1 | 1 | 1 | 1 | 1 |  | 0 | 0 |  |  |  | 0 | 0 | 0 | [5 empty] | 0 |  | 0 | 0 | 59519.1952 | 0 | 0 | 0 | 0 | 0 | 0 | 0 | 0 | 0 | [13 empty] | 0 | 0 | 1 | 1 |  |  |  | 1010 | шт. | шт. | 1 | [6 empty] | 53550982 | 8 | Материалы строительные | 0 |  | 1 | 1100 | Материалы, изделия и конструкции | материалы (03) |  |  |  | 132096 | 1528.97 | 9693.68 | 0 | 0 | 0 | 0 | 0 | 0 | [17 empty] | 0 | 0 | 0 |  |  |  |  | 0 | 0 |  |  |  |  | 1 |  | -305733206 | 2 | 3 | 5 | 0 | 0 | 0 | 0 | 0 | 0 | 0 |  | 1 | 1 | 0 |  | 0 | 1 | 0 | 0 | 0 | 0 | [9 empty] | 0
17 | 1 | 1480 | 1347 | 110 | м08-03-591-2 | Выключатель одноклавишный утопленного типа при скрытой проводке | 100 шт. | 0.2 | 0 | 0.2 |  |  |  | 69.91 | 7.19 | 1.39 | 0.1 | 61.33 | 0 | 6.1824 | 0.0072 | 0 | 59.59 | 31.33 |  | 53551706 | 349.55 | 35.97 | 6.93 | 0.49 | 306.65 | 0 | 30.912 | 0.036 | 0 | 297.29 | 35.97 | 5.78 | 0.41 | 255.54 | 0 | 25.76 | 0.03 | 0 | 97 | 51 | 1 | 1 |  |  | 1 | 1 | 1 | 1 |  |  |  |  | 0 | 2 | ТЕРм Московской обл., м08-03-591-2, приказ Минстроя России №675/пр от 21.09.2015 г. |  |  | 108001 | 0 |  | 0 | 3 | 0 | 1 | 1 | 1 | 1 | 1 | 1 |  | 97 | 51 |  |  |  | 0 | 0 | 0 | [5 empty] | 0 | Поправка: МДС 81-35.2004, прил.1, т.2, п.1 Наименование: Производство монтажных работ в существующих зданиях и сооружениях, освобожденных от оборудования и других предметов, мешающих нормальному производству работ. | 0 | 69.91 | 35.97 | 6.93 | 0.49 | 306.65 | 0 | 30.912 | 0.036 | 0 | 59.5871 | 31.3293 |  |  |  |  | )*1,2 | )*1,2 | )*1,2 |  | )*1,2 | )*1,2 |  |  |  | 0 | 0 | 1 | 1 |  |  |  | 1010 | 100 шт. | 100 шт. | 100 | [6 empty] | 53551264 | 3 | Монтажные работы | 0 |  | 2 | 108001 | Электротехнические установки: на других объектах | мФЕР-08 |  | Поправка: МДС 81-35.2004, прил.1, т.2, п.1 |  | 131072 | 297.29 | 35.97 | 5.78 | 0.41 | 255.54 | 25.76 | 0.03 | 0 | [17 empty] | 0 | 0 | 0 |  |  |  |  | 97 | 51 |  |  |  |  | 1 |  | -1123257417 | 2 | 1 | -2 | 0 | 0 | 0 | 160.83 | 0 | 160.83 | 0 |  | 0 | 0 | 0 |  | 0 | 1 | 0 | 0 | 0 | 0 | [5 empty] | Пр/812-049.3-1 | Пр/774-049.3 | Электротехнические установки: на других объектах | Электротехнические установки: на других объектах | 0
17 | 1 | 1490 | 1354 | 110 | м08-03-591-2 | Выключатель одноклавишный утопленного типа при скрытой проводке | 100 шт. | 0.2 | 0 | 0.2 |  |  |  | 2230 | 53 | 16 | 3 | 2161 | 0 | 6.1824 | 0.0072 | 0 | 2099 | 1104 |  | 53551707 | 349.55 | 35.97 | 6.93 | 0.49 | 306.65 | 0 | 30.912 | 0.036 | 0 | 297.29 | 35.97 | 5.78 | 0.41 | 255.54 | 0 | 25.76 | 0.03 | 0 | 97 | 51 | 1 | 1 |  |  | 1 | 35.24 | 11.44 | 7.43 |  |  |  |  | 0 | 2 | ТЕРм Московской обл., м08-03-591-2, приказ Минстроя России №675/пр от 21.09.2015 г. |  |  | 108001 | 0 | м08-03-591-2 | 1 | 3 | 0 | 35.24 | 1 | 1 | 1 | 1 | 1 |  | 97 | 51 |  |  |  | 0 | 0 | 0 | [5 empty] | 0 | Поправка: МДС 81-35.2004, прил.1, т.2, п.1 Наименование: Производство монтажных работ в существующих зданиях и сооружениях, освобожденных от оборудования и других предметов, мешающих нормальному производству работ. | 0 | 2230 | 267.2571 | 79.2792 | 17.2676 | 10806.346 | 0 | 30.912 | 0.036 | 0 | 2099.08 | 1103.64 |  |  |  |  | )*1,2 | )*1,2 | )*1,2 |  | )*1,2 | )*1,2 |  |  |  | 0 | 0 | 1 | 1 |  |  |  | 1010 | 100 шт. | 100 шт. | 100 | [6 empty] | 53551264 | 3 | Монтажные работы | 0 |  | 2 | 108001 | Электротехнические установки: на других объектах | мФЕР-08 |  | Поправка: МДС 81-35.2004, прил.1, т.2, п.1 |  | 131072 | 297.29 | 35.97 | 5.78 | 0.41 | 255.54 | 25.76 | 0.03 | 0 | [17 empty] | 0 | 0 | 0 |  |  |  |  | 97 | 51 |  |  |  |  | 1 |  | -1123257417 | 2 | 1 | 2 | 0 | 0 | 0 | 5433 | 0 | 5433 | 0 |  | 0 | 0 | 0 |  | 0 | 1 | 0 | 0 | 0 | 0 | [5 empty] | Пр/812-049.3-1 | Пр/774-049.3 | Электротехнические установки: на других объектах | Электротехнические установки: на других объектах | 0
18 | 1 | 1475 |  | 110,1 | 20.4.01.02-0003М | Выключатель 1 клав. с индикацией 10А (ВС10-1-1-Б) серии BOLERO скрытого монтажа в сборе. Цвет белый/кремовый. IEK | шт. | 20 | 100 | 100 |  |  |  | 4581 | 4581 | 0 | 0 | 0 | 0 | 0 | 0 | 0 | 0 | 0 |  | 53551706 | 229.07 | 229.07 | 0 | 0 | 0 | 0 | 0 | 0 | 0 | 229.07 | 229.07 | 0 | 0 | 0 | 0 | 0 | 0 | 0 | 97 | 51 | 1 | 1 |  |  | 1 | 1 | 1 | 1 |  |  |  |  | 3 | 2 | Московская область Каталог текущих цен на материалы (ГАУ Мособлгосэкспертиза), 20.4.01.02-0003М |  |  | 108001 | 0 |  | 0 | 3 | 0 | 1 | 1 | 1 | 1 | 1 | 1 |  | 97 | 51 |  |  |  | 0 | 0 | 0 | [5 empty] | 0 |  | 0 | 4581 | 229.07 | 0 | 0 | 0 | 0 | 0 | 0 | 0 | 0 | 0 | [13 empty] | 0 | 0 | 1 | 1 |  |  |  | 1010 | шт. | шт. | 1 | [6 empty] | 53551264 | 3 | Монтажные работы | 0 |  | 2 | 108001 | Электротехнические установки: на других объектах | мФЕР-08 |  |  |  | 0 | 229.07 | 229.07 | 0 | 0 | 0 | 0 | 0 | [18 empty] | 0 | 0 | 0 |  |  |  |  | 97 | 51 |  |  |  |  | 1 | 229.07 | -1676692902 | 2 | 0 | -2 | 0 | 0 | 0 | 4581 | 0 | 4581 | 0 |  | 3 | 1 | 0 |  | 0 | 1 | 0 | 0 | 0 | 0 |  |  |  | 4581 |  | Пр/812-049.3-1 | Пр/774-049.3 | Электротехнические установки: на других объектах | Электротехнические установки: на других объектах | 0
18 | 1 | 1485 |  | 110,1 | 20.4.01.02-0003М | Выключатель 1 клав. с индикацией 10А (ВС10-1-1-Б) серии BOLERO скрытого монтажа в сборе. Цвет белый/кремовый. IEK | шт. | 20 | 100 | 100 |  |  |  | 4581 | 4581 | 0 | 0 | 0 | 0 | 0 | 0 | 0 | 0 | 0 |  | 53551707 | 229.07 | 229.07 | 0 | 0 | 0 | 0 | 0 | 0 | 0 | 229.07 | 229.07 | 0 | 0 | 0 | 0 | 0 | 0 | 0 | 97 | 51 | 1 | 1 |  |  | 1 | 1 | 1 | 6.14 |  |  |  |  | 3 | 2 | Московская область Каталог текущих цен на материалы (ГАУ Мособлгосэкспертиза), 20.4.01.02-0003М |  |  | 108001 | 0 | 1кв.22г. | 1 | 3 | 0 | 1 | 1 | 1 | 1 | 1 | 1 |  | 97 | 51 |  |  |  | 0 | 0 | 0 | [5 empty] | 0 |  | 0 | 4581 | 229.07 | 0 | 0 | 0 | 0 | 0 | 0 | 0 | 0 | 0 | [13 empty] | 0 | 0 | 1 | 1 |  |  |  | 1010 | шт. | шт. | 1 | [6 empty] | 53551264 | 3 | Монтажные работы | 0 |  | 2 | 108001 | Электротехнические установки: на других объектах | мФЕР-08 |  |  |  | 0 | 229.07 | 229.07 | 0 | 0 | 0 | 0 | 0 | [18 empty] | 0 | 0 | 0 |  |  |  |  | 97 | 51 |  |  |  |  | 1 | 37.31 | -1676692902 | 2 | 1 | 5 | 0 | 0 | 0 | 4581 | 0 | 4581 | 0 |  | 3 | 1 | 0 |  | 0 | 1 | 0 | 0 | 0 | 0 |  |  |  | 4581 |  | Пр/812-049.3-1 | Пр/774-049.3 | Электротехнические установки: на других объектах | Электротехнические установки: на других объектах | 0
18 | 1 | 1479 |  | 110,2 | 509-8412 | Рамка из термопласта 1 пост/прим. | 100 шт. | 0.2 | 1 | 1 |  |  |  | 109.44 | 109.44 | 0 | 0 | 0 | 0 | 0 | 0 | 0.03 | 0 | 0 |  | 53551706 | 547.19 | 547.19 | 0 | 0 | 0 | 0 | 0 | 0 | 0.16 | 547.19 | 547.19 | 0 | 0 | 0 | 0 | 0 | 0 | 0.16 | 97 | 51 | 1 | 1 |  |  | 1 | 1 | 1 | 1 |  |  |  |  | 3 | 2 | ТССЦ Московской обл., 509-8412, приказ Минстроя России №675/пр от 28.02.2017 № 258/пр |  |  | 108001 | 0 |  | 0 | 3 | 0 | 1 | 1 | 1 | 1 | 1 | 1 |  | 97 | 51 |  |  |  | 0 | 0 | 0 | [5 empty] | 0 |  | 0 | 109.44 | 547.19 | 0 | 0 | 0 | 0 | 0 | 0 | 0.16 | 0 | 0 | [13 empty] | 0 | 0 | 1 | 1 |  |  |  | 1010 | 100 шт. | 100 шт. | 100 | [6 empty] | 53551264 | 3 | Монтажные работы | 0 |  | 2 | 108001 | Электротехнические установки: на других объектах | мФЕР-08 |  |  |  | 0 | 547.19 | 547.19 | 0 | 0 | 0 | 0 | 0 | [18 empty] | 0 | 0 | 0 |  |  |  |  | 97 | 51 |  |  |  |  | 1 |  | 1552757658 | 2 | 1 | -2 | 0 | 0 | 0 | 109.44 | 0 | 109.44 | 0 |  | 0 | 0 | 0 |  | 0 | 1 | 0 | 0 | 0 | 0 | [5 empty] | Пр/812-049.3-1 | Пр/774-049.3 | Электротехнические установки: на других объектах | Электротехнические установки: на других объектах | 0
18 | 1 | 1489 |  | 110,2 | 509-8412 | Рамка из термопласта 1 пост/прим. | 100 шт. | 0.2 | 1 | 1 |  |  |  | 1808 | 1808 | 0 | 0 | 0 | 0 | 0 | 0 | 0 | 0 | 0 |  | 53551707 | 547.19 | 547.19 | 0 | 0 | 0 | 0 | 0 | 0 | 0.16 | 547.19 | 547.19 | 0 | 0 | 0 | 0 | 0 | 0 | 0.16 | 97 | 51 | 1 | 1 |  |  | 1 | 1 | 1 | 16.52 |  |  |  |  | 3 | 2 | ТССЦ Московской обл., 509-8412, приказ Минстроя России №675/пр от 28.02.2017 № 258/пр |  |  | 108001 | 0 | 509-8412 | 1 | 3 | 0 | 1 | 1 | 1 | 1 | 1 | 1 |  | 97 | 51 |  |  |  | 0 | 0 | 0 | [5 empty] | 0 |  | 0 | 1808 | 9039.5788 | 0 | 0 | 0 | 0 | 0 | 0 | 0.16 | 0 | 0 | [13 empty] | 0 | 0 | 1 | 1 |  |  |  | 1010 | 100 шт. | 100 шт. | 100 | [6 empty] | 53551264 | 3 | Монтажные работы | 0 |  | 2 | 108001 | Электротехнические установки: на других объектах | мФЕР-08 |  |  |  | 0 | 547.19 | 547.19 | 0 | 0 | 0 | 0 | 0 | [18 empty] | 0 | 0 | 0 |  |  |  |  | 97 | 51 |  |  |  |  | 1 |  | 1552757658 | 2 | 1 | 2 | 0 | 0 | 0 | 1808 | 0 | 1808 | 0 |  | 0 | 3 | 0 |  | 0 | 1 | 0 | 0 | 0 | 0 | [5 empty] | Пр/812-049.3-1 | Пр/774-049.3 | Электротехнические установки: на других объектах | Электротехнические установки: на других объектах | 0
18 | 1 | 1477 |  | 110,3 | 503-0606 | Коробка для установки розеток и выключателей скрытой проводки | 1000 шт. | 0.02 | 0.1 | 0.1 |  |  |  | 39.97 | 39.97 | 0 | 0 | 0 | 0 | 0 | 0 | 0.02 | 0 | 0 |  | 53551706 | 1998.42 | 1998.42 | 0 | 0 | 0 | 0 | 0 | 0 | 1.01 | 1998.42 | 1998.42 | 0 | 0 | 0 | 0 | 0 | 0 | 1.01 | 97 | 51 | 1 | 1 |  |  | 1 | 1 | 1 | 1 |  |  |  |  | 3 | 2 | ТССЦ Московской обл., 503-0606, приказ Минстроя России №675/пр от 28.02.2017 № 258/пр |  |  | 108001 | 0 |  | 0 | 3 | 0 | 1 | 1 | 1 | 1 | 1 | 1 |  | 97 | 51 |  |  |  | 0 | 0 | 0 | [5 empty] | 0 |  | 0 | 39.97 | 1998.42 | 0 | 0 | 0 | 0 | 0 | 0 | 1.01 | 0 | 0 | [13 empty] | 0 | 0 | 1 | 1 |  |  |  | 1010 | 1000 шт. | 1000 шт. | 1000 | [6 empty] | 53551264 | 3 | Монтажные работы | 0 |  | 2 | 108001 | Электротехнические установки: на других объектах | мФЕР-08 |  |  |  | 0 | 1998.42 | 1998.42 | 0 | 0 | 0 | 0 | 0 | [18 empty] | 0 | 0 | 0 |  |  |  |  | 97 | 51 |  |  |  |  | 1 |  | 338017439 | 2 | 1 | -2 | 0 | 0 | 0 | 39.97 | 0 | 39.97 | 0 |  | 0 | 0 | 0 |  | 0 | 1 | 0 | 0 | 0 | 0 | [5 empty] | Пр/812-049.3-1 | Пр/774-049.3 | Электротехнические установки: на других объектах | Электротехнические установки: на других объектах | 0
18 | 1 | 1487 |  | 110,3 | 503-0606 | Коробка для установки розеток и выключателей скрытой проводки | 1000 шт. | 0.02 | 0.1 | 0.1 |  |  |  | 120 | 120 | 0 | 0 | 0 | 0 | 0 | 0 | 0 | 0 | 0 |  | 53551707 | 1998.42 | 1998.42 | 0 | 0 | 0 | 0 | 0 | 0 | 1.01 | 1998.42 | 1998.42 | 0 | 0 | 0 | 0 | 0 | 0 | 1.01 | 97 | 51 | 1 | 1 |  |  | 1 | 1 | 1 | 2.99 |  |  |  |  | 3 | 2 | ТССЦ Московской обл., 503-0606, приказ Минстроя России №675/пр от 28.02.2017 № 258/пр |  |  | 108001 | 0 | 503-0606 | 1 | 3 | 0 | 1 | 1 | 1 | 1 | 1 | 1 |  | 97 | 51 |  |  |  | 0 | 0 | 0 | [5 empty] | 0 |  | 0 | 120 | 5975.2758 | 0 | 0 | 0 | 0 | 0 | 0 | 1.01 | 0 | 0 | [13 empty] | 0 | 0 | 1 | 1 |  |  |  | 1010 | 1000 шт. | 1000 шт. | 1000 | [6 empty] | 53551264 | 3 | Монтажные работы | 0 |  | 2 | 108001 | Электротехнические установки: на других объектах | мФЕР-08 |  |  |  | 0 | 1998.42 | 1998.42 | 0 | 0 | 0 | 0 | 0 | [18 empty] | 0 | 0 | 0 |  |  |  |  | 97 | 51 |  |  |  |  | 1 |  | 338017439 | 2 | 1 | 2 | 0 | 0 | 0 | 120 | 0 | 120 | 0 |  | 0 | 3 | 0 |  | 0 | 1 | 0 | 0 | 0 | 0 | [5 empty] | Пр/812-049.3-1 | Пр/774-049.3 | Электротехнические установки: на других объектах | Электротехнические установки: на других объектах | 0
17 | 1 | 1500 | 1361 | 111 | м08-03-591-5 | Выключатель двухклавишный утопленного типа при скрытой проводке | 100 шт. | 0.09 | 0 | 0.09 |  |  |  | 31.98 | 3.25 | 0.62 | 0.04 | 28.11 | 0 | 2.8339 | 0.00324 | 0 | 27.31 | 14.36 |  | 53551706 | 355.36 | 36.07 | 6.93 | 0.49 | 312.36 | 0 | 31.488 | 0.036 | 0 | 302.15 | 36.07 | 5.78 | 0.41 | 260.3 | 0 | 26.24 | 0.03 | 0 | 97 | 51 | 1 | 1 |  |  | 1 | 1 | 1 | 1 |  |  |  |  | 0 | 2 | ТЕРм Московской обл., м08-03-591-5, приказ Минстроя России №675/пр от 28.02.2017 № 259/пр |  |  | 108001 | 0 |  | 0 | 3 | 0 | 1 | 1 | 1 | 1 | 1 | 1 |  | 97 | 51 |  |  |  | 0 | 0 | 0 | [5 empty] | 0 | Поправка: МДС 81-35.2004, прил.1, т.2, п.1 Наименование: Производство монтажных работ в существующих зданиях и сооружениях, освобожденных от оборудования и других предметов, мешающих нормальному производству работ. | 0 | 31.98 | 36.07 | 6.93 | 0.49 | 312.36 | 0 | 31.488 | 0.036 | 0 | 27.3055 | 14.3565 |  |  |  |  | )*1,2 | )*1,2 | )*1,2 |  | )*1,2 | )*1,2 |  |  |  | 0 | 0 | 1 | 1 |  |  |  | 1010 | 100 шт. | 100 шт. | 100 | [6 empty] | 53551264 | 3 | Монтажные работы | 0 |  | 2 | 108001 | Электротехнические установки: на других объектах | мФЕР-08 |  | Поправка: МДС 81-35.2004, прил.1, т.2, п.1 |  | 131072 | 302.15 | 36.07 | 5.78 | 0.41 | 260.3 | 26.24 | 0.03 | 0 | [17 empty] | 0 | 0 | 0 |  |  |  |  | 97 | 51 |  |  |  |  | 1 |  | -1568826862 | 2 | 1 | -2 | 0 | 0 | 0 | 73.65 | 0 | 73.65 | 0 |  | 0 | 0 | 0 |  | 0 | 1 | 0 | 0 | 0 | 0 | [5 empty] | Пр/812-049.3-1 | Пр/774-049.3 | Электротехнические установки: на других объектах | Электротехнические установки: на других объектах | 0
17 | 1 | 1510 | 1368 | 111 | м08-03-591-5 | Выключатель двухклавишный утопленного типа при скрытой проводке | 100 шт. | 0.09 | 0 | 0.09 |  |  |  | 1022 | 24 | 7 | 2 | 991 | 0 | 2.8339 | 0.00324 | 0 | 963 | 506 |  | 53551707 | 355.36 | 36.07 | 6.93 | 0.49 | 312.36 | 0 | 31.488 | 0.036 | 0 | 302.15 | 36.07 | 5.78 | 0.41 | 260.3 | 0 | 26.24 | 0.03 | 0 | 97 | 51 | 1 | 1 |  |  | 1 | 35.24 | 11.44 | 7.5 |  |  |  |  | 0 | 2 | ТЕРм Московской обл., м08-03-591-5, приказ Минстроя России №675/пр от 28.02.2017 № 259/пр |  |  | 108001 | 0 | м08-03-591-5 | 1 | 3 | 0 | 35.24 | 1 | 1 | 1 | 1 | 1 |  | 97 | 51 |  |  |  | 0 | 0 | 0 | [5 empty] | 0 | Поправка: МДС 81-35.2004, прил.1, т.2, п.1 Наименование: Производство монтажных работ в существующих зданиях и сооружениях, освобожденных от оборудования и других предметов, мешающих нормальному производству работ. | 0 | 1022 | 270.525 | 79.2792 | 17.2676 | 11007.5664 | 0 | 31.488 | 0.036 | 0 | 963.21 | 506.43 |  |  |  |  | )*1,2 | )*1,2 | )*1,2 |  | )*1,2 | )*1,2 |  |  |  | 0 | 0 | 1 | 1 |  |  |  | 1010 | 100 шт. | 100 шт. | 100 | [6 empty] | 53551264 | 3 | Монтажные работы | 0 |  | 2 | 108001 | Электротехнические установки: на других объектах | мФЕР-08 |  | Поправка: МДС 81-35.2004, прил.1, т.2, п.1 |  | 131072 | 302.15 | 36.07 | 5.78 | 0.41 | 260.3 | 26.24 | 0.03 | 0 | [17 empty] | 0 | 0 | 0 |  |  |  |  | 97 | 51 |  |  |  |  | 1 |  | -1568826862 | 2 | 1 | 2 | 0 | 0 | 0 | 2491 | 0 | 2491 | 0 |  | 0 | 0 | 0 |  | 0 | 1 | 0 | 0 | 0 | 0 | [5 empty] | Пр/812-049.3-1 | Пр/774-049.3 | Электротехнические установки: на других объектах | Электротехнические установки: на других объектах | 0
18 | 1 | 1495 |  | 111,1 | 20.4.01.02-0003М | Выключатель 1 клав. с индикацией 10А (ВС10-1-1-Б) серии BOLERO скрытого монтажа в сборе. Цвет белый/кремовый. IEK | шт. | 9 | 100 | 100 |  |  |  | 2062 | 2062 | 0 | 0 | 0 | 0 | 0 | 0 | 0 | 0 | 0 |  | 53551706 | 229.07 | 229.07 | 0 | 0 | 0 | 0 | 0 | 0 | 0 | 229.07 | 229.07 | 0 | 0 | 0 | 0 | 0 | 0 | 0 | 97 | 51 | 1 | 1 |  |  | 1 | 1 | 1 | 1 |  |  |  |  | 3 | 2 | Московская область Каталог текущих цен на материалы (ГАУ Мособлгосэкспертиза), 20.4.01.02-0003М |  |  | 108001 | 0 |  | 0 | 3 | 0 | 1 | 1 | 1 | 1 | 1 | 1 |  | 97 | 51 |  |  |  | 0 | 0 | 0 | [5 empty] | 0 |  | 0 | 2062 | 229.07 | 0 | 0 | 0 | 0 | 0 | 0 | 0 | 0 | 0 | [13 empty] | 0 | 0 | 1 | 1 |  |  |  | 1010 | шт. | шт. | 1 | [6 empty] | 53551264 | 3 | Монтажные работы | 0 |  | 2 | 108001 | Электротехнические установки: на других объектах | мФЕР-08 |  |  |  | 0 | 229.07 | 229.07 | 0 | 0 | 0 | 0 | 0 | [18 empty] | 0 | 0 | 0 |  |  |  |  | 97 | 51 |  |  |  |  | 1 | 229.07 | -1676692902 | 2 | 0 | -2 | 0 | 0 | 0 | 2062 | 0 | 2062 | 0 |  | 3 | 1 | 0 |  | 0 | 1 | 0 | 0 | 0 | 0 |  |  |  | 2062 |  | Пр/812-049.3-1 | Пр/774-049.3 | Электротехнические установки: на других объектах | Электротехнические установки: на других объектах | 0
18 | 1 | 1505 |  | 111,1 | 20.4.01.02-0003М | Выключатель 1 клав. с индикацией 10А (ВС10-1-1-Б) серии BOLERO скрытого монтажа в сборе. Цвет белый/кремовый. IEK | шт. | 9 | 100 | 100 |  |  |  | 2062 | 2062 | 0 | 0 | 0 | 0 | 0 | 0 | 0 | 0 | 0 |  | 53551707 | 229.07 | 229.07 | 0 | 0 | 0 | 0 | 0 | 0 | 0 | 229.07 | 229.07 | 0 | 0 | 0 | 0 | 0 | 0 | 0 | 97 | 51 | 1 | 1 |  |  | 1 | 1 | 1 | 6.14 |  |  |  |  | 3 | 2 | Московская область Каталог текущих цен на материалы (ГАУ Мособлгосэкспертиза), 20.4.01.02-0003М |  |  | 108001 | 0 | 1кв.22г. | 1 | 3 | 0 | 1 | 1 | 1 | 1 | 1 | 1 |  | 97 | 51 |  |  |  | 0 | 0 | 0 | [5 empty] | 0 |  | 0 | 2062 | 229.07 | 0 | 0 | 0 | 0 | 0 | 0 | 0 | 0 | 0 | [13 empty] | 0 | 0 | 1 | 1 |  |  |  | 1010 | шт. | шт. | 1 | [6 empty] | 53551264 | 3 | Монтажные работы | 0 |  | 2 | 108001 | Электротехнические установки: на других объектах | мФЕР-08 |  |  |  | 0 | 229.07 | 229.07 | 0 | 0 | 0 | 0 | 0 | [18 empty] | 0 | 0 | 0 |  |  |  |  | 97 | 51 |  |  |  |  | 1 | 37.31 | -1676692902 | 2 | 1 | 5 | 0 | 0 | 0 | 2062 | 0 | 2062 | 0 |  | 3 | 1 | 0 |  | 0 | 1 | 0 | 0 | 0 | 0 |  |  |  | 2062 |  | Пр/812-049.3-1 | Пр/774-049.3 | Электротехнические установки: на других объектах | Электротехнические установки: на других объектах | 0
18 | 1 | 1497 |  | 111,2 | 503-0606 | Коробка для установки розеток и выключателей скрытой проводки | 1000 шт. | 0.009 | 0.1 | 0.1 |  |  |  | 17.99 | 17.99 | 0 | 0 | 0 | 0 | 0 | 0 | 0.01 | 0 | 0 |  | 53551706 | 1998.42 | 1998.42 | 0 | 0 | 0 | 0 | 0 | 0 | 1.01 | 1998.42 | 1998.42 | 0 | 0 | 0 | 0 | 0 | 0 | 1.01 | 97 | 51 | 1 | 1 |  |  | 1 | 1 | 1 | 1 |  |  |  |  | 3 | 2 | ТССЦ Московской обл., 503-0606, приказ Минстроя России №675/пр от 28.02.2017 № 258/пр |  |  | 108001 | 0 |  | 0 | 3 | 0 | 1 | 1 | 1 | 1 | 1 | 1 |  | 97 | 51 |  |  |  | 0 | 0 | 0 | [5 empty] | 0 |  | 0 | 17.99 | 1998.42 | 0 | 0 | 0 | 0 | 0 | 0 | 1.01 | 0 | 0 | [13 empty] | 0 | 0 | 1 | 1 |  |  |  | 1010 | 1000 шт. | 1000 шт. | 1000 | [6 empty] | 53551264 | 3 | Монтажные работы | 0 |  | 2 | 108001 | Электротехнические установки: на других объектах | мФЕР-08 |  |  |  | 0 | 1998.42 | 1998.42 | 0 | 0 | 0 | 0 | 0 | [18 empty] | 0 | 0 | 0 |  |  |  |  | 97 | 51 |  |  |  |  | 1 |  | 338017439 | 2 | 1 | -2 | 0 | 0 | 0 | 17.99 | 0 | 17.99 | 0 |  | 0 | 0 | 0 |  | 0 | 1 | 0 | 0 | 0 | 0 | [5 empty] | Пр/812-049.3-1 | Пр/774-049.3 | Электротехнические установки: на других объектах | Электротехнические установки: на других объектах | 0
18 | 1 | 1507 |  | 111,2 | 503-0606 | Коробка для установки розеток и выключателей скрытой проводки | 1000 шт. | 0.009 | 0.1 | 0.1 |  |  |  | 54 | 54 | 0 | 0 | 0 | 0 | 0 | 0 | 0 | 0 | 0 |  | 53551707 | 1998.42 | 1998.42 | 0 | 0 | 0 | 0 | 0 | 0 | 1.01 | 1998.42 | 1998.42 | 0 | 0 | 0 | 0 | 0 | 0 | 1.01 | 97 | 51 | 1 | 1 |  |  | 1 | 1 | 1 | 2.99 |  |  |  |  | 3 | 2 | ТССЦ Московской обл., 503-0606, приказ Минстроя России №675/пр от 28.02.2017 № 258/пр |  |  | 108001 | 0 | 503-0606 | 1 | 3 | 0 | 1 | 1 | 1 | 1 | 1 | 1 |  | 97 | 51 |  |  |  | 0 | 0 | 0 | [5 empty] | 0 |  | 0 | 54 | 5975.2758 | 0 | 0 | 0 | 0 | 0 | 0 | 1.01 | 0 | 0 | [13 empty] | 0 | 0 | 1 | 1 |  |  |  | 1010 | 1000 шт. | 1000 шт. | 1000 | [6 empty] | 53551264 | 3 | Монтажные работы | 0 |  | 2 | 108001 | Электротехнические установки: на других объектах | мФЕР-08 |  |  |  | 0 | 1998.42 | 1998.42 | 0 | 0 | 0 | 0 | 0 | [18 empty] | 0 | 0 | 0 |  |  |  |  | 97 | 51 |  |  |  |  | 1 |  | 338017439 | 2 | 1 | 2 | 0 | 0 | 0 | 54 | 0 | 54 | 0 |  | 0 | 3 | 0 |  | 0 | 1 | 0 | 0 | 0 | 0 | [5 empty] | Пр/812-049.3-1 | Пр/774-049.3 | Электротехнические установки: на других объектах | Электротехнические установки: на других объектах | 0
18 | 1 | 1499 |  | 111,3 | 509-8412 | Рамка из термопласта 1 пост/прим. | 100 шт. | 0.18 | 2 | 2 |  |  |  | 98.49 | 98.49 | 0 | 0 | 0 | 0 | 0 | 0 | 0.03 | 0 | 0 |  | 53551706 | 547.19 | 547.19 | 0 | 0 | 0 | 0 | 0 | 0 | 0.16 | 547.19 | 547.19 | 0 | 0 | 0 | 0 | 0 | 0 | 0.16 | 97 | 51 | 1 | 1 |  |  | 1 | 1 | 1 | 1 |  |  |  |  | 3 | 2 | ТССЦ Московской обл., 509-8412, приказ Минстроя России №675/пр от 28.02.2017 № 258/пр |  |  | 108001 | 0 |  | 0 | 3 | 0 | 1 | 1 | 1 | 1 | 1 | 1 |  | 97 | 51 |  |  |  | 0 | 0 | 0 | [5 empty] | 0 |  | 0 | 98.49 | 547.19 | 0 | 0 | 0 | 0 | 0 | 0 | 0.16 | 0 | 0 | [13 empty] | 0 | 0 | 1 | 1 |  |  |  | 1010 | 100 шт. | 100 шт. | 100 | [6 empty] | 53551264 | 3 | Монтажные работы | 0 |  | 2 | 108001 | Электротехнические установки: на других объектах | мФЕР-08 |  |  |  | 0 | 547.19 | 547.19 | 0 | 0 | 0 | 0 | 0 | [18 empty] | 0 | 0 | 0 |  |  |  |  | 97 | 51 |  |  |  |  | 1 |  | 1552757658 | 2 | 1 | -2 | 0 | 0 | 0 | 98.49 | 0 | 98.49 | 0 |  | 0 | 0 | 0 |  | 0 | 1 | 0 | 0 | 0 | 0 | [5 empty] | Пр/812-049.3-1 | Пр/774-049.3 | Электротехнические установки: на других объектах | Электротехнические установки: на других объектах | 0
18 | 1 | 1509 |  | 111,3 | 509-8412 | Рамка из термопласта 1 пост/прим. | 100 шт. | 0.18 | 2 | 2 |  |  |  | 1627 | 1627 | 0 | 0 | 0 | 0 | 0 | 0 | 0 | 0 | 0 |  | 53551707 | 547.19 | 547.19 | 0 | 0 | 0 | 0 | 0 | 0 | 0.16 | 547.19 | 547.19 | 0 | 0 | 0 | 0 | 0 | 0 | 0.16 | 97 | 51 | 1 | 1 |  |  | 1 | 1 | 1 | 16.52 |  |  |  |  | 3 | 2 | ТССЦ Московской обл., 509-8412, приказ Минстроя России №675/пр от 28.02.2017 № 258/пр |  |  | 108001 | 0 | 509-8412 | 1 | 3 | 0 | 1 | 1 | 1 | 1 | 1 | 1 |  | 97 | 51 |  |  |  | 0 | 0 | 0 | [5 empty] | 0 |  | 0 | 1627 | 9039.5788 | 0 | 0 | 0 | 0 | 0 | 0 | 0.16 | 0 | 0 | [13 empty] | 0 | 0 | 1 | 1 |  |  |  | 1010 | 100 шт. | 100 шт. | 100 | [6 empty] | 53551264 | 3 | Монтажные работы | 0 |  | 2 | 108001 | Электротехнические установки: на других объектах | мФЕР-08 |  |  |  | 0 | 547.19 | 547.19 | 0 | 0 | 0 | 0 | 0 | [18 empty] | 0 | 0 | 0 |  |  |  |  | 97 | 51 |  |  |  |  | 1 |  | 1552757658 | 2 | 1 | 2 | 0 | 0 | 0 | 1627 | 0 | 1627 | 0 |  | 0 | 3 | 0 |  | 0 | 1 | 0 | 0 | 0 | 0 | [5 empty] | Пр/812-049.3-1 | Пр/774-049.3 | Электротехнические установки: на других объектах | Электротехнические установки: на других объектах | 0
17 | 1 | 1522 | 1377 | 112 | м08-03-591-9 | Розетка штепсельная утопленного типа при скрытой проводке | 100 шт. | 0.87 | 0 | 0.87 |  |  |  | 376.74 | 55.05 | 6.03 | 0.43 | 315.66 | 0 | 31.8211 | 0.03132 | 0 | 306.61 | 161.21 |  | 53551706 | 433.04 | 63.28 | 6.93 | 0.49 | 362.83 | 0 | 36.576 | 0.036 | 0 | 371.42 | 63.28 | 5.78 | 0.41 | 302.36 | 0 | 30.48 | 0.03 | 0 | 97 | 51 | 1 | 1 |  |  | 1 | 1 | 1 | 1 |  |  |  |  | 0 | 2 | ТЕРм Московской обл., м08-03-591-9, приказ Минстроя России №675/пр от 28.02.2017 № 259/пр |  |  | 108001 | 0 |  | 0 | 3 | 0 | 1 | 1 | 1 | 1 | 1 | 1 |  | 97 | 51 |  |  |  | 0 | 0 | 0 | [5 empty] | 0 | Поправка: МДС 81-35.2004, прил.1, т.2, п.1 Наименование: Производство монтажных работ в существующих зданиях и сооружениях, освобожденных от оборудования и других предметов, мешающих нормальному производству работ. | 0 | 376.74 | 63.28 | 6.93 | 0.49 | 362.83 | 0 | 36.576 | 0.036 | 0 | 306.6073 | 161.2059 |  |  |  |  | )*1,2 | )*1,2 | )*1,2 |  | )*1,2 | )*1,2 |  |  |  | 0 | 0 | 1 | 1 |  |  |  | 1010 | 100 шт. | 100 шт. | 100 | [6 empty] | 53551264 | 3 | Монтажные работы | 0 |  | 2 | 108001 | Электротехнические установки: на других объектах | мФЕР-08 |  | Поправка: МДС 81-35.2004, прил.1, т.2, п.1 |  | 131072 | 371.42 | 63.28 | 5.78 | 0.41 | 302.36 | 30.48 | 0.03 | 0 | [17 empty] | 0 | 0 | 0 |  |  |  |  | 97 | 51 |  |  |  |  | 1 |  | 2131633204 | 2 | 1 | -2 | 0 | 0 | 0 | 844.56 | 0 | 844.56 | 0 |  | 0 | 0 | 0 |  | 0 | 1 | 0 | 0 | 0 | 0 | [5 empty] | Пр/812-049.3-1 | Пр/774-049.3 | Электротехнические установки: на других объектах | Электротехнические установки: на других объектах | 0
17 | 1 | 1534 | 1386 | 112 | м08-03-591-9 | Розетка штепсельная утопленного типа при скрытой проводке | 100 шт. | 0.87 | 0 | 0.87 |  |  |  | 11701 | 508 | 69 | 15 | 11124 | 0 | 31.8211 | 0.03132 | 0 | 10805 | 5681 |  | 53551707 | 433.04 | 63.28 | 6.93 | 0.49 | 362.83 | 0 | 36.576 | 0.036 | 0 | 371.42 | 63.28 | 5.78 | 0.41 | 302.36 | 0 | 30.48 | 0.03 | 0 | 97 | 51 | 1 | 1 |  |  | 1 | 35.24 | 11.44 | 9.22 |  |  |  |  | 0 | 2 | ТЕРм Московской обл., м08-03-591-9, приказ Минстроя России №675/пр от 28.02.2017 № 259/пр |  |  | 108001 | 0 | м08-03-591-9 | 1 | 3 | 0 | 35.24 | 1 | 1 | 1 | 1 | 1 |  | 97 | 51 |  |  |  | 0 | 0 | 0 | [5 empty] | 0 | Поправка: МДС 81-35.2004, прил.1, т.2, п.1 Наименование: Производство монтажных работ в существующих зданиях и сооружениях, освобожденных от оборудования и других предметов, мешающих нормальному производству работ. | 0 | 11701 | 583.4416 | 79.2792 | 17.2676 | 12786.1292 | 0 | 36.576 | 0.036 | 0 | 10804.83 | 5680.89 |  |  |  |  | )*1,2 | )*1,2 | )*1,2 |  | )*1,2 | )*1,2 |  |  |  | 0 | 0 | 1 | 1 |  |  |  | 1010 | 100 шт. | 100 шт. | 100 | [6 empty] | 53551264 | 3 | Монтажные работы | 0 |  | 2 | 108001 | Электротехнические установки: на других объектах | мФЕР-08 |  | Поправка: МДС 81-35.2004, прил.1, т.2, п.1 |  | 131072 | 371.42 | 63.28 | 5.78 | 0.41 | 302.36 | 30.48 | 0.03 | 0 | [17 empty] | 0 | 0 | 0 |  |  |  |  | 97 | 51 |  |  |  |  | 1 |  | 2131633204 | 2 | 1 | 2 | 0 | 0 | 0 | 28187 | 0 | 28187 | 0 |  | 0 | 0 | 0 |  | 0 | 1 | 0 | 0 | 0 | 0 | [5 empty] | Пр/812-049.3-1 | Пр/774-049.3 | Электротехнические установки: на других объектах | Электротехнические установки: на других объектах | 0
18 | 1 | 1517 |  | 112,1 | 20.4.03.06-0010М | Розетка с заземляющим контактом, защитной шторкой и крышкой 16А (РС16-1-0-Б) серии BOLERO скрытого монтажа в сборе. Цвет белый/кремовый. IEK | шт. | 87 | 100 | 100 |  |  |  | 18581 | 18581 | 0 | 0 | 0 | 0 | 0 | 0 | 0 | 0 | 0 |  | 53551706 | 213.58 | 213.58 | 0 | 0 | 0 | 0 | 0 | 0 | 0 | 213.58 | 213.58 | 0 | 0 | 0 | 0 | 0 | 0 | 0 | 97 | 51 | 1 | 1 |  |  | 1 | 1 | 1 | 1 |  |  |  |  | 3 | 2 | Московская область Каталог текущих цен на материалы (ГАУ Мособлгосэкспертиза), 20.4.03.06-0010М |  |  | 108001 | 0 |  | 0 | 3 | 0 | 1 | 1 | 1 | 1 | 1 | 1 |  | 97 | 51 |  |  |  | 0 | 0 | 0 | [5 empty] | 0 |  | 0 | 18581 | 213.58 | 0 | 0 | 0 | 0 | 0 | 0 | 0 | 0 | 0 | [13 empty] | 0 | 0 | 1 | 1 |  |  |  | 1010 | шт. | шт. | 1 | [6 empty] | 53551264 | 3 | Монтажные работы | 0 |  | 2 | 108001 | Электротехнические установки: на других объектах | мФЕР-08 |  |  |  | 0 | 213.58 | 213.58 | 0 | 0 | 0 | 0 | 0 | [18 empty] | 0 | 0 | 0 |  |  |  |  | 97 | 51 |  |  |  |  | 1 | 213.58 | 132569048 | 2 | 0 | -2 | 0 | 0 | 0 | 18581 | 0 | 18581 | 0 |  | 3 | 1 | 0 |  | 0 | 1 | 0 | 0 | 0 | 0 |  |  |  | 18581 |  | Пр/812-049.3-1 | Пр/774-049.3 | Электротехнические установки: на других объектах | Электротехнические установки: на других объектах | 0
18 | 1 | 1529 |  | 112,1 | 20.4.03.06-0010М | Розетка с заземляющим контактом, защитной шторкой и крышкой 16А (РС16-1-0-Б) серии BOLERO скрытого монтажа в сборе. Цвет белый/кремовый. IEK | шт. | 87 | 100 | 100 |  |  |  | 18581 | 18581 | 0 | 0 | 0 | 0 | 0 | 0 | 0 | 0 | 0 |  | 53551707 | 213.58 | 213.58 | 0 | 0 | 0 | 0 | 0 | 0 | 0 | 213.58 | 213.58 | 0 | 0 | 0 | 0 | 0 | 0 | 0 | 97 | 51 | 1 | 1 |  |  | 1 | 1 | 1 | 6.14 |  |  |  |  | 3 | 2 | Московская область Каталог текущих цен на материалы (ГАУ Мособлгосэкспертиза), 20.4.03.06-0010М |  |  | 108001 | 0 | 1кв.22г. | 1 | 3 | 0 | 1 | 1 | 1 | 1 | 1 | 1 |  | 97 | 51 |  |  |  | 0 | 0 | 0 | [5 empty] | 0 |  | 0 | 18581 | 213.58 | 0 | 0 | 0 | 0 | 0 | 0 | 0 | 0 | 0 | [13 empty] | 0 | 0 | 1 | 1 |  |  |  | 1010 | шт. | шт. | 1 | [6 empty] | 53551264 | 3 | Монтажные работы | 0 |  | 2 | 108001 | Электротехнические установки: на других объектах | мФЕР-08 |  |  |  | 0 | 213.58 | 213.58 | 0 | 0 | 0 | 0 | 0 | [18 empty] | 0 | 0 | 0 |  |  |  |  | 97 | 51 |  |  |  |  | 1 | 34.79 | 132569048 | 2 | 1 | 5 | 0 | 0 | 0 | 18581 | 0 | 18581 | 0 |  | 3 | 1 | 0 |  | 0 | 1 | 0 | 0 | 0 | 0 |  |  |  | 18581 |  | Пр/812-049.3-1 | Пр/774-049.3 | Электротехнические установки: на других объектах | Электротехнические установки: на других объектах | 0
18 | 1 | 1519 |  | 112,2 | 503-0606 | Коробка для установки розеток и выключателей скрытой проводки | 1000 шт. | 0.087 | 0.1 | 0.1 |  |  |  | 173.86 | 173.86 | 0 | 0 | 0 | 0 | 0 | 0 | 0.09 | 0 | 0 |  | 53551706 | 1998.42 | 1998.42 | 0 | 0 | 0 | 0 | 0 | 0 | 1.01 | 1998.42 | 1998.42 | 0 | 0 | 0 | 0 | 0 | 0 | 1.01 | 97 | 51 | 1 | 1 |  |  | 1 | 1 | 1 | 1 |  |  |  |  | 3 | 2 | ТССЦ Московской обл., 503-0606, приказ Минстроя России №675/пр от 28.02.2017 № 258/пр |  |  | 108001 | 0 |  | 0 | 3 | 0 | 1 | 1 | 1 | 1 | 1 | 1 |  | 97 | 51 |  |  |  | 0 | 0 | 0 | [5 empty] | 0 |  | 0 | 173.86 | 1998.42 | 0 | 0 | 0 | 0 | 0 | 0 | 1.01 | 0 | 0 | [13 empty] | 0 | 0 | 1 | 1 |  |  |  | 1010 | 1000 шт. | 1000 шт. | 1000 | [6 empty] | 53551264 | 3 | Монтажные работы | 0 |  | 2 | 108001 | Электротехнические установки: на других объектах | мФЕР-08 |  |  |  | 0 | 1998.42 | 1998.42 | 0 | 0 | 0 | 0 | 0 | [18 empty] | 0 | 0 | 0 |  |  |  |  | 97 | 51 |  |  |  |  | 1 |  | 338017439 | 2 | 1 | -2 | 0 | 0 | 0 | 173.86 | 0 | 173.86 | 0 |  | 0 | 0 | 0 |  | 0 | 1 | 0 | 0 | 0 | 0 | [5 empty] | Пр/812-049.3-1 | Пр/774-049.3 | Электротехнические установки: на других объектах | Электротехнические установки: на других объектах | 0
18 | 1 | 1531 |  | 112,2 | 503-0606 | Коробка для установки розеток и выключателей скрытой проводки | 1000 шт. | 0.087 | 0.1 | 0.1 |  |  |  | 520 | 520 | 0 | 0 | 0 | 0 | 0 | 0 | 0 | 0 | 0 |  | 53551707 | 1998.42 | 1998.42 | 0 | 0 | 0 | 0 | 0 | 0 | 1.01 | 1998.42 | 1998.42 | 0 | 0 | 0 | 0 | 0 | 0 | 1.01 | 97 | 51 | 1 | 1 |  |  | 1 | 1 | 1 | 2.99 |  |  |  |  | 3 | 2 | ТССЦ Московской обл., 503-0606, приказ Минстроя России №675/пр от 28.02.2017 № 258/пр |  |  | 108001 | 0 | 503-0606 | 1 | 3 | 0 | 1 | 1 | 1 | 1 | 1 | 1 |  | 97 | 51 |  |  |  | 0 | 0 | 0 | [5 empty] | 0 |  | 0 | 520 | 5975.2758 | 0 | 0 | 0 | 0 | 0 | 0 | 1.01 | 0 | 0 | [13 empty] | 0 | 0 | 1 | 1 |  |  |  | 1010 | 1000 шт. | 1000 шт. | 1000 | [6 empty] | 53551264 | 3 | Монтажные работы | 0 |  | 2 | 108001 | Электротехнические установки: на других объектах | мФЕР-08 |  |  |  | 0 | 1998.42 | 1998.42 | 0 | 0 | 0 | 0 | 0 | [18 empty] | 0 | 0 | 0 |  |  |  |  | 97 | 51 |  |  |  |  | 1 |  | 338017439 | 2 | 1 | 2 | 0 | 0 | 0 | 520 | 0 | 520 | 0 |  | 0 | 3 | 0 |  | 0 | 1 | 0 | 0 | 0 | 0 | [5 empty] | Пр/812-049.3-1 | Пр/774-049.3 | Электротехнические установки: на других объектах | Электротехнические установки: на других объектах | 0
18 | 1 | 1521 |  | 112,3 | 509-8412 | Рамка из термопласта 1 пост/прим. | 100 шт. | 0.87 | 1 | 1 |  |  |  | 476.06 | 476.06 | 0 | 0 | 0 | 0 | 0 | 0 | 0.14 | 0 | 0 |  | 53551706 | 547.19 | 547.19 | 0 | 0 | 0 | 0 | 0 | 0 | 0.16 | 547.19 | 547.19 | 0 | 0 | 0 | 0 | 0 | 0 | 0.16 | 97 | 51 | 1 | 1 |  |  | 1 | 1 | 1 | 1 |  |  |  |  | 3 | 2 | ТССЦ Московской обл., 509-8412, приказ Минстроя России №675/пр от 28.02.2017 № 258/пр |  |  | 108001 | 0 |  | 0 | 3 | 0 | 1 | 1 | 1 | 1 | 1 | 1 |  | 97 | 51 |  |  |  | 0 | 0 | 0 | [5 empty] | 0 |  | 0 | 476.06 | 547.19 | 0 | 0 | 0 | 0 | 0 | 0 | 0.16 | 0 | 0 | [13 empty] | 0 | 0 | 1 | 1 |  |  |  | 1010 | 100 шт. | 100 шт. | 100 | [6 empty] | 53551264 | 3 | Монтажные работы | 0 |  | 2 | 108001 | Электротехнические установки: на других объектах | мФЕР-08 |  |  |  | 0 | 547.19 | 547.19 | 0 | 0 | 0 | 0 | 0 | [18 empty] | 0 | 0 | 0 |  |  |  |  | 97 | 51 |  |  |  |  | 1 |  | 1552757658 | 2 | 1 | -2 | 0 | 0 | 0 | 476.06 | 0 | 476.06 | 0 |  | 0 | 0 | 0 |  | 0 | 1 | 0 | 0 | 0 | 0 | [5 empty] | Пр/812-049.3-1 | Пр/774-049.3 | Электротехнические установки: на других объектах | Электротехнические установки: на других объектах | 0
18 | 1 | 1533 |  | 112,3 | 509-8412 | Рамка из термопласта 1 пост/прим. | 100 шт. | 0.87 | 1 | 1 |  |  |  | 7864 | 7864 | 0 | 0 | 0 | 0 | 0 | 0 | 0 | 0 | 0 |  | 53551707 | 547.19 | 547.19 | 0 | 0 | 0 | 0 | 0 | 0 | 0.16 | 547.19 | 547.19 | 0 | 0 | 0 | 0 | 0 | 0 | 0.16 | 97 | 51 | 1 | 1 |  |  | 1 | 1 | 1 | 16.52 |  |  |  |  | 3 | 2 | ТССЦ Московской обл., 509-8412, приказ Минстроя России №675/пр от 28.02.2017 № 258/пр |  |  | 108001 | 0 | 509-8412 | 1 | 3 | 0 | 1 | 1 | 1 | 1 | 1 | 1 |  | 97 | 51 |  |  |  | 0 | 0 | 0 | [5 empty] | 0 |  | 0 | 7864 | 9039.5788 | 0 | 0 | 0 | 0 | 0 | 0 | 0.16 | 0 | 0 | [13 empty] | 0 | 0 | 1 | 1 |  |  |  | 1010 | 100 шт. | 100 шт. | 100 | [6 empty] | 53551264 | 3 | Монтажные работы | 0 |  | 2 | 108001 | Электротехнические установки: на других объектах | мФЕР-08 |  |  |  | 0 | 547.19 | 547.19 | 0 | 0 | 0 | 0 | 0 | [18 empty] | 0 | 0 | 0 |  |  |  |  | 97 | 51 |  |  |  |  | 1 |  | 1552757658 | 2 | 1 | 2 | 0 | 0 | 0 | 7864 | 0 | 7864 | 0 |  | 0 | 3 | 0 |  | 0 | 1 | 0 | 0 | 0 | 0 | [5 empty] | Пр/812-049.3-1 | Пр/774-049.3 | Электротехнические установки: на других объектах | Электротехнические установки: на других объектах | 0
17 | 1 | 1543 | 1393 | 113 | м08-03-594-17 | Светильник в подвесных потолках, устанавливаемый на закладных деталях, количество ламп в светильнике до 4 | 100 шт. | 0.12 | 0 | 0.12 |  |  |  | 225.15 | 6.11 | 31.62 | 1.92 | 187.42 | 0 | 18.8928 | 0.14256 | 0 | 183.66 | 96.56 |  | 53551706 | 1876.2 | 50.88 | 263.52 | 16.04 | 1561.8 | 0 | 157.44 | 1.188 | 0 | 1571.98 | 50.88 | 219.6 | 13.37 | 1301.5 | 0 | 131.2 | 0.99 | 0 | 97 | 51 | 1 | 1 |  |  | 1 | 1 | 1 | 1 |  |  |  |  | 0 | 2 | ТЕРм Московской обл., м08-03-594-17, приказ Минстроя России №675/пр от 28.02.2017 № 259/пр |  |  | 108001 | 0 |  | 0 | 3 | 0 | 1 | 1 | 1 | 1 | 1 | 1 |  | 97 | 51 |  |  |  | 0 | 0 | 0 | [5 empty] | 0 | Поправка: МДС 81-35.2004, прил.1, т.2, п.1 Наименование: Производство монтажных работ в существующих зданиях и сооружениях, освобожденных от оборудования и других предметов, мешающих нормальному производству работ. | 0 | 225.15 | 50.88 | 263.52 | 16.04 | 1561.8 | 0 | 157.44 | 1.188 | 0 | 183.6598 | 96.5634 |  |  |  |  | )*1,2 | )*1,2 | )*1,2 |  | )*1,2 | )*1,2 |  |  |  | 0 | 0 | 1 | 1 |  |  |  | 1010 | 100 шт. | 100 шт. | 100 | [6 empty] | 53551264 | 3 | Монтажные работы | 0 |  | 2 | 108001 | Электротехнические установки: на других объектах | мФЕР-08 |  | Поправка: МДС 81-35.2004, прил.1, т.2, п.1 |  | 131072 | 1571.98 | 50.88 | 219.6 | 13.37 | 1301.5 | 131.2 | 0.99 | 0 | [17 empty] | 0 | 0 | 0 |  |  |  |  | 97 | 51 |  |  |  |  | 1 |  | 1347600340 | 2 | 1 | -2 | 0 | 0 | 0 | 505.37 | 0 | 505.37 | 0 |  | 0 | 0 | 0 |  | 0 | 1 | 0 | 0 | 0 | 0 | [5 empty] | Пр/812-049.3-1 | Пр/774-049.3 | Электротехнические установки: на других объектах | Электротехнические установки: на других объектах | 0
17 | 1 | 1552 | 1400 | 113 | м08-03-594-17 | Светильник в подвесных потолках, устанавливаемый на закладных деталях, количество ламп в светильнике до 4 | 100 шт. | 0.12 | 0 | 0.12 |  |  |  | 7117 | 122 | 390 | 68 | 6605 | 0 | 18.8928 | 0.14256 | 0 | 6473 | 3403 |  | 53551707 | 1876.2 | 50.88 | 263.52 | 16.04 | 1561.8 | 0 | 157.44 | 1.188 | 0 | 1571.98 | 50.88 | 219.6 | 13.37 | 1301.5 | 0 | 131.2 | 0.99 | 0 | 97 | 51 | 1 | 1 |  |  | 1 | 35.24 | 12.34 | 19.97 |  |  |  |  | 0 | 2 | ТЕРм Московской обл., м08-03-594-17, приказ Минстроя России №675/пр от 28.02.2017 № 259/пр |  |  | 108001 | 0 | м08-03-594-17 | 1 | 3 | 0 | 35.24 | 1 | 1 | 1 | 1 | 1 |  | 97 | 51 |  |  |  | 0 | 0 | 0 | [5 empty] | 0 | Поправка: МДС 81-35.2004, прил.1, т.2, п.1 Наименование: Производство монтажных работ в существующих зданиях и сооружениях, освобожденных от оборудования и других предметов, мешающих нормальному производству работ. | 0 | 7117 | 1016.0736 | 3251.8368 | 565.2496 | 55037.832 | 0 | 157.44 | 1.188 | 0 | 6472.81 | 3403.23 |  |  |  |  | )*1,2 | )*1,2 | )*1,2 |  | )*1,2 | )*1,2 |  |  |  | 0 | 0 | 1 | 1 |  |  |  | 1010 | 100 шт. | 100 шт. | 100 | [6 empty] | 53551264 | 3 | Монтажные работы | 0 |  | 2 | 108001 | Электротехнические установки: на других объектах | мФЕР-08 |  | Поправка: МДС 81-35.2004, прил.1, т.2, п.1 |  | 131072 | 1571.98 | 50.88 | 219.6 | 13.37 | 1301.5 | 131.2 | 0.99 | 0 | [17 empty] | 0 | 0 | 0 |  |  |  |  | 97 | 51 |  |  |  |  | 1 |  | 1347600340 | 2 | 1 | 2 | 0 | 0 | 0 | 16993 | 0 | 16993 | 0 |  | 0 | 0 | 0 |  | 0 | 1 | 0 | 0 | 0 | 0 | [5 empty] | Пр/812-049.3-1 | Пр/774-049.3 | Электротехнические установки: на других объектах | Электротехнические установки: на других объектах | 0
18 | 1 | 1541 |  | 113,1 | 20.3.03.01-0499М | Светильник светодиодный "Varton" С070 аварийный (аналог 4*18), встраиваемый, опаловый рассеиватель из поликарбоната, размер 595х595х55мм, 36W, 4000К, IP54, арт. V1-С0-00080-10А00-5403640 (V-А1-081-036-4100К) | шт. | 12 | 100 | 100 |  |  |  | 170679 | 170679 | 0 | 0 | 0 | 0 | 0 | 0 | 0 | 0 | 0 |  | 53551706 | 14223.22 | 14223.22 | 0 | 0 | 0 | 0 | 0 | 0 | 0 | 14223.22 | 14223.22 | 0 | 0 | 0 | 0 | 0 | 0 | 0 | 97 | 51 | 1 | 1 |  |  | 1 | 1 | 1 | 1 |  |  |  |  | 3 | 2 | Московская область Каталог текущих цен на материалы (ГАУ Мособлгосэкспертиза), 20.3.03.01-0499М |  |  | 108001 | 0 |  | 0 | 3 | 0 | 1 | 1 | 1 | 1 | 1 | 1 |  | 97 | 51 |  |  |  | 0 | 0 | 0 | [5 empty] | 0 |  | 0 | 170679 | 14223.22 | 0 | 0 | 0 | 0 | 0 | 0 | 0 | 0 | 0 | [13 empty] | 0 | 0 | 1 | 1 |  |  |  | 1010 | шт. | шт. | 1 | [6 empty] | 53551264 | 3 | Монтажные работы | 0 |  | 2 | 108001 | Электротехнические установки: на других объектах | мФЕР-08 |  |  |  | 0 | 14223.22 | 14223.22 | 0 | 0 | 0 | 0 | 0 | [18 empty] | 0 | 0 | 0 |  |  |  |  | 97 | 51 |  |  |  |  | 1 | 14223.22 | -2100469476 | 2 | 0 | -2 | 0 | 0 | 0 | 170679 | 0 | 170679 | 0 |  | 3 | 1 | 0 |  | 0 | 1 | 0 | 0 | 0 | 0 |  |  |  | 170679 |  | Пр/812-049.3-1 | Пр/774-049.3 | Электротехнические установки: на других объектах | Электротехнические установки: на других объектах | 0
18 | 1 | 1550 |  | 113,1 | 20.3.03.01-0499М | Светильник светодиодный "Varton" С070 аварийный (аналог 4*18), встраиваемый, опаловый рассеиватель из поликарбоната, размер 595х595х55мм, 36W, 4000К, IP54, арт. V1-С0-00080-10А00-5403640 (V-А1-081-036-4100К) | шт. | 12 | 100 | 100 |  |  |  | 170679 | 170679 | 0 | 0 | 0 | 0 | 0 | 0 | 0 | 0 | 0 |  | 53551707 | 14223.22 | 14223.22 | 0 | 0 | 0 | 0 | 0 | 0 | 0 | 14223.22 | 14223.22 | 0 | 0 | 0 | 0 | 0 | 0 | 0 | 97 | 51 | 1 | 1 |  |  | 1 | 1 | 1 | 6.14 |  |  |  |  | 3 | 2 | Московская область Каталог текущих цен на материалы (ГАУ Мособлгосэкспертиза), 20.3.03.01-0499М |  |  | 108001 | 0 | 1кв.22г. | 1 | 3 | 0 | 1 | 1 | 1 | 1 | 1 | 1 |  | 97 | 51 |  |  |  | 0 | 0 | 0 | [5 empty] | 0 |  | 0 | 170679 | 14223.22 | 0 | 0 | 0 | 0 | 0 | 0 | 0 | 0 | 0 | [13 empty] | 0 | 0 | 1 | 1 |  |  |  | 1010 | шт. | шт. | 1 | [6 empty] | 53551264 | 3 | Монтажные работы | 0 |  | 2 | 108001 | Электротехнические установки: на других объектах | мФЕР-08 |  |  |  | 0 | 14223.22 | 14223.22 | 0 | 0 | 0 | 0 | 0 | [18 empty] | 0 | 0 | 0 |  |  |  |  | 97 | 51 |  |  |  |  | 1 | 2316.49 | -2100469476 | 2 | 1 | 5 | 0 | 0 | 0 | 170679 | 0 | 170679 | 0 |  | 3 | 1 | 0 |  | 0 | 1 | 0 | 0 | 0 | 0 |  |  |  | 170679 |  | Пр/812-049.3-1 | Пр/774-049.3 | Электротехнические установки: на других объектах | Электротехнические установки: на других объектах | 0
18 | 1 | 1543 |  | 113,2 | Прил. КА п.9 | Светодиодный светильник ДВО для потолка Cesal 600*600*62 36 ВТ 4000К IP54 с рассеивателем опал с функцией аварийного освещения (V1-A3-00027-10A00-5403640) | шт. | 0 | 0 | 0 |  |  |  | 0 | 0 | 0 | 0 | 0 | 0 | 0 | 0 | 0 | 0 | 0 |  | 53551706 | 14499.17 | 14499.17 | 0 | 0 | 0 | 0 | 0 | 0 | 0 | 14499.17 | 14499.17 | 0 | 0 | 0 | 0 | 0 | 0 | 0 | 97 | 51 | 1 | 1 |  |  | 1 | 1 | 1 | 1 |  |  |  |  | 3 | 2 | Московская область Каталог текущих цен на материалы (ГАУ Мособлгосэкспертиза), 509-1380-511 |  |  | 108001 | 0 |  | 0 | 3 | 0 | 1 | 1 | 1 | 1 | 1 | 1 |  | 97 | 51 |  |  |  | 0 | 0 | 0 | [5 empty] | 0 |  | 0 | 0 | 14499.17 | 0 | 0 | 0 | 0 | 0 | 0 | 0 | 0 | 0 | [13 empty] | 0 | 0 | 1 | 1 |  |  |  | 1010 | шт. | шт. | 1 | [6 empty] | 53551264 | 3 | Монтажные работы | 0 |  | 2 | 108001 | Электротехнические установки: на других объектах | мФЕР-08 |  |  |  | 0 | 2332.67 | 14499.17 | 0 | 0 | 0 | 0 | 0 |  | 5 |  |  | 1 | 18 |  | 17399 | [10 empty] | 0 | 0 | 0 |  |  |  |  | 97 | 51 |  | [17 399 / 1,2] |  |  | 1 |  | -518844947 | 2 | 3 | -2 | 0 | 0 | 0 | 0 | 0 | 0 | 0 |  | 1 | 1 | 0 |  | 0 | 1 | 0 | 0 | 0 | 0 |  | 0 | 0 | 0 |  | Пр/812-049.3-1 | Пр/774-049.3 | Электротехнические установки: на других объектах | Электротехнические установки: на других объектах | 0
18 | 1 | 1552 |  | 113,2 | Прил. КА п.9 | Светодиодный светильник ДВО для потолка Cesal 600*600*62 36 ВТ 4000К IP54 с рассеивателем опал с функцией аварийного освещения (V1-A3-00027-10A00-5403640) | шт. | 0 | 0 | 0 |  |  |  | 0 | 0 | 0 | 0 | 0 | 0 | 0 | 0 | 0 | 0 | 0 |  | 53551707 | 14789.15 | 14789.15 | 0 | 0 | 0 | 0 | 0 | 0 | 0 | 14789.15 | 14789.15 | 0 | 0 | 0 | 0 | 0 | 0 | 0 | 97 | 51 | 1 | 1 |  |  | 1 | 1 | 1 | 6.14 |  |  |  |  | 3 | 2 | Московская область Каталог текущих цен на материалы (ГАУ Мособлгосэкспертиза), 509-1380-511 |  |  | 108001 | 0 | 1кв.22г. | 1 | 3 | 0 | 1 | 1 | 1 | 1 | 1 | 1 |  | 97 | 51 |  |  |  | 0 | 0 | 0 | [5 empty] | 0 |  | 0 | 0 | 14789.15 | 0 | 0 | 0 | 0 | 0 | 0 | 0 | 0 | 0 | [13 empty] | 0 | 0 | 1 | 1 |  |  |  | 1010 | шт. | шт. | 1 | [6 empty] | 53551264 | 3 | Монтажные работы | 0 |  | 2 | 108001 | Электротехнические установки: на других объектах | мФЕР-08 |  |  |  | 0 | 2332.67 | 14789.15 | 0 | 0 | 0 | 0 | 0 |  | 5 |  |  | 1 | 18 |  | 17399 | [10 empty] | 0 | 0 | 0 |  |  |  |  | 97 | 51 |  | [17 399 / 1,2] + 2% Заг.скл |  |  | 1 |  | -518844947 | 2 | 3 | 5 | 0 | 0 | 0 | 0 | 0 | 0 | 0 |  | 1 | 1 | 0 |  | 0 | 1 | 0 | 0 | 0 | 0 |  | 0 | 2 | 0 |  | Пр/812-049.3-1 | Пр/774-049.3 | Электротехнические установки: на других объектах | Электротехнические установки: на других объектах | 0
17 | 1 | 1563 | 1410 | 114 | м08-03-593-6 | Светильник потолочный или настенный с креплением винтами или болтами для помещений с нормальными условиями среды, одноламповый | 100 шт. | 0.12 | 0 | 0.12 |  |  |  | 195.33 | 61.84 | 32.58 | 1.71 | 100.91 | 0 | 10.1722 | 0.12672 | 0 | 99.54 | 52.34 |  | 53551706 | 1627.79 | 515.36 | 271.53 | 14.26 | 840.9 | 0 | 84.768 | 1.056 | 0 | 1442.38 | 515.36 | 226.27 | 11.88 | 700.75 | 0 | 70.64 | 0.88 | 0 | 97 | 51 | 1 | 1 |  |  | 1 | 1 | 1 | 1 |  |  |  |  | 0 | 2 | ТЕРм Московской обл., м08-03-593-6, приказ Минстроя России №675/пр от 28.02.2017 № 259/пр |  |  | 108001 | 0 |  | 0 | 3 | 0 | 1 | 1 | 1 | 1 | 1 | 1 |  | 97 | 51 |  |  |  | 0 | 0 | 0 | [5 empty] | 0 | Поправка: МР 519/пр Прил.2, Табл.3, п. 1.1 Наименование: Производство ремонтно-строительных работ осуществляется в помещениях эксплуатируемого объекта капитального строительства без остановки рабочего процесса предприятия, при этом: в зоне производства ремонтно-строительных работ отсутствуют действующее технологическое или лабораторное оборудование, мебель и иные загромождающие помещения предметы | 0 | 195.33 | 515.36 | 271.53 | 14.26 | 840.9 | 0 | 84.768 | 1.056 | 0 | 99.5414 | 52.3362 |  |  |  |  | )*1,2 | )*1,2 | )*1,2 |  | )*1,2 | )*1,2 |  |  |  | 0 | 0 | 1 | 1 |  |  |  | 1010 | 100 шт. | 100 шт. | 100 | [6 empty] | 53551264 | 3 | Монтажные работы | 0 |  | 2 | 108001 | Электротехнические установки: на других объектах | мФЕР-08 |  | Поправка: МР 519/пр Прил.2, Табл.3, п. 1.1 |  | 131072 | 1442.38 | 515.36 | 226.27 | 11.88 | 700.75 | 70.64 | 0.88 | 0 | [17 empty] | 0 | 0 | 0 |  |  |  |  | 97 | 51 |  |  |  |  | 1 |  | 1461567135 | 2 | 1 | -2 | 0 | 0 | 0 | 347.21 | 0 | 347.21 | 0 |  | 0 | 0 | 0 |  | 0 | 1 | 0 | 0 | 0 | 0 | [5 empty] | Пр/812-049.3-1 | Пр/774-049.3 | Электротехнические установки: на других объектах | Электротехнические установки: на других объектах | 0
17 | 1 | 1574 | 1420 | 114 | м08-03-593-6 | Светильник потолочный или настенный с креплением винтами или болтами для помещений с нормальными условиями среды, одноламповый | 100 шт. | 0.12 | 0 | 0.12 |  |  |  | 4369 | 451 | 362 | 60 | 3556 | 0 | 10.1722 | 0.12672 | 0 | 3508 | 1844 |  | 53551707 | 1627.79 | 515.36 | 271.53 | 14.26 | 840.9 | 0 | 84.768 | 1.056 | 0 | 1442.38 | 515.36 | 226.27 | 11.88 | 700.75 | 0 | 70.64 | 0.88 | 0 | 97 | 51 | 1 | 1 |  |  | 1 | 35.24 | 11.11 | 7.29 |  |  |  |  | 0 | 2 | ТЕРм Московской обл., м08-03-593-6, приказ Минстроя России №675/пр от 28.02.2017 № 259/пр |  |  | 108001 | 0 | м08-03-593-6 | 1 | 3 | 0 | 35.24 | 1 | 1 | 1 | 1 | 1 |  | 97 | 51 |  |  |  | 0 | 0 | 0 | [5 empty] | 0 | Поправка: МР 519/пр Прил.2, Табл.3, п. 1.1 Наименование: Производство ремонтно-строительных работ осуществляется в помещениях эксплуатируемого объекта капитального строительства без остановки рабочего процесса предприятия, при этом: в зоне производства ремонтно-строительных работ отсутствуют действующее технологическое или лабораторное оборудование, мебель и иные загромождающие помещения предметы | 0 | 4369 | 3756.9744 | 3016.6983 | 502.5224 | 29633.316 | 0 | 84.768 | 1.056 | 0 | 3507.52 | 1844.16 |  |  |  |  | )*1,2 | )*1,2 | )*1,2 |  | )*1,2 | )*1,2 |  |  |  | 0 | 0 | 1 | 1 |  |  |  | 1010 | 100 шт. | 100 шт. | 100 | [6 empty] | 53551264 | 3 | Монтажные работы | 0 |  | 2 | 108001 | Электротехнические установки: на других объектах | мФЕР-08 |  | Поправка: МР 519/пр Прил.2, Табл.3, п. 1.1 |  | 131072 | 1442.38 | 515.36 | 226.27 | 11.88 | 700.75 | 70.64 | 0.88 | 0 | [17 empty] | 0 | 0 | 0 |  |  |  |  | 97 | 51 |  |  |  |  | 1 |  | 1461567135 | 2 | 1 | 2 | 0 | 0 | 0 | 9721 | 0 | 9721 | 0 |  | 0 | 3 | 0 |  | 0 | 1 | 0 | 0 | 0 | 0 | [5 empty] | Пр/812-049.3-1 | Пр/774-049.3 | Электротехнические установки: на других объектах | Электротехнические установки: на других объектах | 0
18 | 1 | 1563 |  | 114,1 | Прил. КА п.14 | Светодиодный светильник ДПО Премиум для школьных досок 1195*100*50мм 18ВТ 3950К Вартон | шт. | 12 | 100 | 100 |  |  |  | 83115 | 83115 | 0 | 0 | 0 | 0 | 0 | 0 | 0 | 0 | 0 |  | 53551706 | 6926.29 | 6926.29 | 0 | 0 | 0 | 0 | 0 | 0 | 0 | 6926.29 | 6926.29 | 0 | 0 | 0 | 0 | 0 | 0 | 0 | 97 | 51 | 1 | 1 |  |  | 1 | 1 | 1 | 1 |  |  |  |  | 3 | 2 | Московская область Каталог текущих цен на материалы (ГАУ Мособлгосэкспертиза), 509-1380-511 |  |  | 108001 | 0 |  | 0 | 3 | 0 | 1 | 1 | 1 | 1 | 1 | 1 |  | 97 | 51 |  |  |  | 0 | 0 | 0 | [5 empty] | 0 |  | 0 | 83115 | 6926.29 | 0 | 0 | 0 | 0 | 0 | 0 | 0 | 0 | 0 | [13 empty] | 0 | 0 | 1 | 1 |  |  |  | 1010 | шт. | шт. | 1 | [6 empty] | 53551264 | 3 | Монтажные работы | 0 |  | 2 | 108001 | Электротехнические установки: на других объектах | мФЕР-08 |  |  |  | 0 | 7064.82 | 6926.29 | 0 | 0 | 0 | 0 | 0 |  | 5 |  |  | 1 | 18 |  | 8311.55 | [10 empty] | 0 | 0 | 0 |  |  |  |  | 97 | 51 |  | [8 311,55 / 1,2] |  |  | 1 |  | -1758484442 | 2 | 3 | -2 | 0 | 0 | 0 | 83115 | 0 | 83115 | 0 |  | 1 | 1 | 0 |  | 0 | 1 | 0 | 0 | 0 | 0 |  | 0 | 0 | 83115 |  | Пр/812-049.3-1 | Пр/774-049.3 | Электротехнические установки: на других объектах | Электротехнические установки: на других объектах | 0
18 | 1 | 1574 |  | 114,1 | Прил. КА п.14 | Светодиодный светильник ДПО Премиум для школьных досок 1195*100*50мм 18ВТ 3950К Вартон | шт. | 12 | 100 | 100 |  |  |  | 84778 | 84778 | 0 | 0 | 0 | 0 | 0 | 0 | 0 | 0 | 0 |  | 53551707 | 7064.82 | 7064.82 | 0 | 0 | 0 | 0 | 0 | 0 | 0 | 7064.82 | 7064.82 | 0 | 0 | 0 | 0 | 0 | 0 | 0 | 97 | 51 | 1 | 1 |  |  | 1 | 1 | 1 | 6.14 |  |  |  |  | 3 | 2 | Московская область Каталог текущих цен на материалы (ГАУ Мособлгосэкспертиза), 509-1380-511 |  |  | 108001 | 0 | 1кв.22г. | 1 | 3 | 0 | 1 | 1 | 1 | 1 | 1 | 1 |  | 97 | 51 |  |  |  | 0 | 0 | 0 | [5 empty] | 0 |  | 0 | 84778 | 7064.82 | 0 | 0 | 0 | 0 | 0 | 0 | 0 | 0 | 0 | [13 empty] | 0 | 0 | 1 | 1 |  |  |  | 1010 | шт. | шт. | 1 | [6 empty] | 53551264 | 3 | Монтажные работы | 0 |  | 2 | 108001 | Электротехнические установки: на других объектах | мФЕР-08 |  |  |  | 0 | 7064.82 | 7064.82 | 0 | 0 | 0 | 0 | 0 |  | 5 |  |  | 1 | 18 |  | 8311.55 | [10 empty] | 0 | 0 | 0 |  |  |  |  | 97 | 51 |  | [8 311,55 / 1,2] + 2% Заг.скл |  |  | 1 |  | -1758484442 | 2 | 3 | 5 | 0 | 0 | 0 | 84778 | 0 | 84778 | 0 |  | 1 | 1 | 0 |  | 0 | 1 | 0 | 0 | 0 | 0 |  | 0 | 2 | 84778 |  | Пр/812-049.3-1 | Пр/774-049.3 | Электротехнические установки: на других объектах | Электротехнические установки: на других объектах | 0
17 | 1 | 1588 | 1432 | 115 | м08-02-413-1 | Провод, количество проводов в резинобитумной трубке до 2, сечение провода до 6 мм2 | 100 М ТРУБОК | 13.4 | 0 | 13.4 |  |  |  | 3950.59 | 865.91 | 642.13 | 39.13 | 2442.55 | 0 | 259.8528 | 2.8944 | 0 | 2407.23 | 1265.66 |  | 53551706 | 294.82 | 64.62 | 47.92 | 2.92 | 182.28 | 0 | 19.392 | 0.216 | 0 | 256.45 | 64.62 | 39.93 | 2.43 | 151.9 | 0 | 16.16 | 0.18 | 0 | 97 | 51 | 1 | 1 |  |  | 1 | 1 | 1 | 1 |  |  |  |  | 0 | 2 | ТЕРм Московской обл., м08-02-413-1, приказ Минстроя России №675/пр от 28.02.2017 № 259/пр |  |  | 108001 | 0 |  | 0 | 3 | 0 | 1 | 1 | 1 | 1 | 1 | 1 |  | 97 | 51 |  |  |  | 0 | 0 | 0 | [5 empty] | 0 | Поправка: МДС 81-35.2004, прил.1, т.2, п.1 Наименование: Производство монтажных работ в существующих зданиях и сооружениях, освобожденных от оборудования и других предметов, мешающих нормальному производству работ. | 0 | 3950.59 | 64.62 | 47.92 | 2.92 | 182.28 | 0 | 19.392 | 0.216 | 0 | 2407.2296 | 1265.6568 |  |  |  |  | )*1,2 | )*1,2 | )*1,2 |  | )*1,2 | )*1,2 |  |  |  | 0 | 0 | 1 | 1 |  |  |  | 1013 | 100 М ТРУБОК | 100 М ТРУБОК | 1 | [6 empty] | 53551264 | 3 | Монтажные работы | 0 |  | 2 | 108001 | Электротехнические установки: на других объектах | мФЕР-08 |  | Поправка: МДС 81-35.2004, прил.1, т.2, п.1 |  | 131072 | 256.45 | 64.62 | 39.93 | 2.43 | 151.9 | 16.16 | 0.18 | 0 | [17 empty] | 0 | 0 | 0 |  |  |  |  | 97 | 51 |  |  |  |  | 1 |  | -1476381088 | 2 | 1 | -2 | 0 | 0 | 0 | 7623.48 | 0 | 7623.48 | 0 |  | 0 | 0 | 0 |  | 0 | 1 | 0 | 0 | 0 | 0 | [5 empty] | Пр/812-049.3-1 | Пр/774-049.3 | Электротехнические установки: на других объектах | Электротехнические установки: на других объектах | 0
17 | 1 | 1602 | 1444 | 115 | м08-02-413-1 | Провод, количество проводов в резинобитумной трубке до 2, сечение провода до 6 мм2 | 100 М ТРУБОК | 13.4 | 0 | 13.4 |  |  |  | 99005 | 5005 | 7924 | 1379 | 86076 | 0 | 259.8528 | 2.8944 | 0 | 84831 | 44602 |  | 53551707 | 294.82 | 64.62 | 47.92 | 2.92 | 182.28 | 0 | 19.392 | 0.216 | 0 | 256.45 | 64.62 | 39.93 | 2.43 | 151.9 | 0 | 16.16 | 0.18 | 0 | 97 | 51 | 1 | 1 |  |  | 1 | 35.24 | 12.34 | 5.78 |  |  |  |  | 0 | 2 | ТЕРм Московской обл., м08-02-413-1, приказ Минстроя России №675/пр от 28.02.2017 № 259/пр |  |  | 108001 | 0 | м08-02-413-1 | 1 | 3 | 0 | 35.24 | 1 | 1 | 1 | 1 | 1 |  | 97 | 51 |  |  |  | 0 | 0 | 0 | [5 empty] | 0 | Поправка: МДС 81-35.2004, прил.1, т.2, п.1 Наименование: Производство монтажных работ в существующих зданиях и сооружениях, освобожденных от оборудования и других предметов, мешающих нормальному производству работ. | 0 | 99005 | 373.5036 | 591.3328 | 102.9008 | 6423.5472 | 0 | 19.392 | 0.216 | 0 | 84831.35 | 44602.05 |  |  |  |  | )*1,2 | )*1,2 | )*1,2 |  | )*1,2 | )*1,2 |  |  |  | 0 | 0 | 1 | 1 |  |  |  | 1013 | 100 М ТРУБОК | 100 М ТРУБОК | 1 | [6 empty] | 53551264 | 3 | Монтажные работы | 0 |  | 2 | 108001 | Электротехнические установки: на других объектах | мФЕР-08 |  | Поправка: МДС 81-35.2004, прил.1, т.2, п.1 |  | 131072 | 256.45 | 64.62 | 39.93 | 2.43 | 151.9 | 16.16 | 0.18 | 0 | [17 empty] | 0 | 0 | 0 |  |  |  |  | 97 | 51 |  |  |  |  | 1 |  | -1476381088 | 2 | 1 | 2 | 0 | 0 | 0 | 228438 | 0 | 228438 | 0 |  | 0 | 0 | 0 |  | 0 | 1 | 0 | 0 | 0 | 0 | [5 empty] | Пр/812-049.3-1 | Пр/774-049.3 | Электротехнические установки: на других объектах | Электротехнические установки: на других объектах | 0
18 | 1 | 1587 |  | 115,1 | 501-8846 | Кабель силовой с медными жилами с поливинилхлоридной изоляцией и оболочкой, не распространяющий горение, с низким дымо- и газовыделением марки ВВГнг-LS, напряжением 1,0 кВ, с числом жил - 3 и сечением 1,5 мм2 | 1000 м | 1.3668 | 0.102 | 0.102 |  |  |  | 10339.04 | 10339.04 | 0 | 0 | 0 | 0 | 0 | 0 | 198.75 | 0 | 0 |  | 53551706 | 7564.41 | 7564.41 | 0 | 0 | 0 | 0 | 0 | 0 | 145.41 | 7564.41 | 7564.41 | 0 | 0 | 0 | 0 | 0 | 0 | 145.41 | 97 | 51 | 1 | 1 |  |  | 1 | 1 | 1 | 1 |  |  |  |  | 3 | 2 | ТССЦ Московской обл., 501-8846, приказ Минстроя России №675/пр от 21.09.2015 г. |  |  | 108001 | 0 |  | 0 | 3 | 0 | 1 | 1 | 1 | 1 | 1 | 1 |  | 97 | 51 |  |  |  | 0 | 0 | 0 | [5 empty] | 0 |  | 0 | 10339.04 | 7564.41 | 0 | 0 | 0 | 0 | 0 | 0 | 145.41 | 0 | 0 | [13 empty] | 0 | 0 | 1 | 1 |  |  |  | 1013 | 1000 м | 1000 М | 1 | [6 empty] | 53551264 | 3 | Монтажные работы | 0 |  | 2 | 108001 | Электротехнические установки: на других объектах | мФЕР-08 |  |  |  | 0 | 7564.41 | 7564.41 | 0 | 0 | 0 | 0 | 0 | [18 empty] | 0 | 0 | 0 |  |  |  |  | 97 | 51 |  |  |  |  | 1 |  | -1905419031 | 2 | 1 | -2 | 0 | 0 | 0 | 10339.04 | 0 | 10339.04 | 0 |  | 0 | 0 | 0 |  | 0 | 1 | 0 | 0 | 0 | 0 | [5 empty] | Пр/812-049.3-1 | Пр/774-049.3 | Электротехнические установки: на других объектах | Электротехнические установки: на других объектах | 0
18 | 1 | 1601 |  | 115,1 | 501-8846 | Кабель силовой с медными жилами с поливинилхлоридной изоляцией и оболочкой, не распространяющий горение, с низким дымо- и газовыделением марки ВВГнг-LS, напряжением 1,0 кВ, с числом жил - 3 и сечением 1,5 мм2 | 1000 м | 1.3668 | 0.102 | 0.102 |  |  |  | 125826 | 125826 | 0 | 0 | 0 | 0 | 0 | 0 | 199 | 0 | 0 |  | 53551707 | 7564.41 | 7564.41 | 0 | 0 | 0 | 0 | 0 | 0 | 145.41 | 7564.41 | 7564.41 | 0 | 0 | 0 | 0 | 0 | 0 | 145.41 | 97 | 51 | 1 | 1 |  |  | 1 | 1 | 1 | 12.17 |  |  |  |  | 3 | 2 | ТССЦ Московской обл., 501-8846, приказ Минстроя России №675/пр от 21.09.2015 г. |  |  | 108001 | 0 | 501-8846 | 1 | 3 | 0 | 1 | 1 | 1 | 1 | 1 | 1 |  | 97 | 51 |  |  |  | 0 | 0 | 0 | [5 empty] | 0 |  | 0 | 125826 | 92058.8697 | 0 | 0 | 0 | 0 | 0 | 0 | 145.41 | 0 | 0 | [13 empty] | 0 | 0 | 1 | 1 |  |  |  | 1013 | 1000 м | 1000 М | 1 | [6 empty] | 53551264 | 3 | Монтажные работы | 0 |  | 2 | 108001 | Электротехнические установки: на других объектах | мФЕР-08 |  |  |  | 0 | 7564.41 | 7564.41 | 0 | 0 | 0 | 0 | 0 | [18 empty] | 0 | 0 | 0 |  |  |  |  | 97 | 51 |  |  |  |  | 1 |  | -1905419031 | 2 | 1 | 2 | 0 | 0 | 0 | 125826 | 0 | 125826 | 0 |  | 0 | 0 | 0 |  | 0 | 1 | 0 | 0 | 0 | 0 | [5 empty] | Пр/812-049.3-1 | Пр/774-049.3 | Электротехнические установки: на других объектах | Электротехнические установки: на других объектах | 0
18 | 1 | 1585 |  | 115,2 | 103-2454 | Трубы гибкие гофрированные легкие из ПНД, серии BL, с зондом, диаметром 25 мм | 10 м | 136.68 | 10.2 | 10.2 |  |  |  | 6988.45 | 6988.45 | 0 | 0 | 0 | 0 | 0 | 0 | 319.83 | 0 | 0 |  | 53551706 | 51.13 | 51.13 | 0 | 0 | 0 | 0 | 0 | 0 | 2.34 | 51.13 | 51.13 | 0 | 0 | 0 | 0 | 0 | 0 | 2.34 | 97 | 51 | 1 | 1 |  |  | 1 | 1 | 1 | 1 |  |  |  |  | 3 | 2 | ТССЦ Московской обл., 103-2454, приказ Минстроя России №675/пр от 21.09.2015 г. |  |  | 108001 | 0 |  | 0 | 3 | 0 | 1 | 1 | 1 | 1 | 1 | 1 |  | 97 | 51 |  |  |  | 0 | 0 | 0 | [5 empty] | 0 |  | 0 | 6988.45 | 51.13 | 0 | 0 | 0 | 0 | 0 | 0 | 2.34 | 0 | 0 | [13 empty] | 0 | 0 | 1 | 1 |  |  |  | 1003 | 10 м | 10 м | 10 | [6 empty] | 53551264 | 3 | Монтажные работы | 0 |  | 2 | 108001 | Электротехнические установки: на других объектах | мФЕР-08 |  |  |  | 0 | 51.13 | 51.13 | 0 | 0 | 0 | 0 | 0 | [18 empty] | 0 | 0 | 0 |  |  |  |  | 97 | 51 |  |  |  |  | 1 |  | -627204067 | 2 | 1 | -2 | 0 | 0 | 0 | 6988.45 | 0 | 6988.45 | 0 |  | 0 | 0 | 0 |  | 0 | 1 | 0 | 0 | 0 | 0 | [5 empty] | Пр/812-049.3-1 | Пр/774-049.3 | Электротехнические установки: на других объектах | Электротехнические установки: на других объектах | 0
18 | 1 | 1599 |  | 115,2 | 103-2454 | Трубы гибкие гофрированные легкие из ПНД, серии BL, с зондом, диаметром 25 мм | 10 м | 136.68 | 10.2 | 10.2 |  |  |  | 40114 | 40114 | 0 | 0 | 0 | 0 | 0 | 0 | 320 | 0 | 0 |  | 53551707 | 51.13 | 51.13 | 0 | 0 | 0 | 0 | 0 | 0 | 2.34 | 51.13 | 51.13 | 0 | 0 | 0 | 0 | 0 | 0 | 2.34 | 97 | 51 | 1 | 1 |  |  | 1 | 1 | 1 | 5.74 |  |  |  |  | 3 | 2 | ТССЦ Московской обл., 103-2454, приказ Минстроя России №675/пр от 21.09.2015 г. |  |  | 108001 | 0 | 103-2454 | 1 | 3 | 0 | 1 | 1 | 1 | 1 | 1 | 1 |  | 97 | 51 |  |  |  | 0 | 0 | 0 | [5 empty] | 0 |  | 0 | 40114 | 293.4862 | 0 | 0 | 0 | 0 | 0 | 0 | 2.34 | 0 | 0 | [13 empty] | 0 | 0 | 1 | 1 |  |  |  | 1003 | 10 м | 10 м | 10 | [6 empty] | 53551264 | 3 | Монтажные работы | 0 |  | 2 | 108001 | Электротехнические установки: на других объектах | мФЕР-08 |  |  |  | 0 | 51.13 | 51.13 | 0 | 0 | 0 | 0 | 0 | [18 empty] | 0 | 0 | 0 |  |  |  |  | 97 | 51 |  |  |  |  | 1 |  | -627204067 | 2 | 1 | 2 | 0 | 0 | 0 | 40114 | 0 | 40114 | 0 |  | 0 | 0 | 0 |  | 0 | 1 | 0 | 0 | 0 | 0 | [5 empty] | Пр/812-049.3-1 | Пр/774-049.3 | Электротехнические установки: на других объектах | Электротехнические установки: на других объектах | 0
17 | 1 | 1612 | 1456 | 116 | м08-02-413-2 | Провод, количество проводов в резинобитумной трубке до 2, сечение провода до 16 мм2 | 100 М ТРУБОК | 8.6 | 0 | 8.6 |  |  |  | 3344.88 | 569.06 | 595.12 | 36.21 | 2180.7 | 0 | 231.9936 | 2.6832 | 0 | 2150.4 | 1130.62 |  | 53551706 | 388.94 | 66.17 | 69.2 | 4.21 | 253.57 | 0 | 26.976 | 0.312 | 0 | 335.15 | 66.17 | 57.67 | 3.51 | 211.31 | 0 | 22.48 | 0.26 | 0 | 97 | 51 | 1 | 1 |  |  | 1 | 1 | 1 | 1 |  |  |  |  | 0 | 2 | ТЕРм Московской обл., м08-02-413-2, приказ Минстроя России №675/пр от 28.02.2017 № 259/пр |  |  | 108001 | 0 |  | 0 | 3 | 0 | 1 | 1 | 1 | 1 | 1 | 1 |  | 97 | 51 |  |  |  | 0 | 0 | 0 | [5 empty] | 0 | Поправка: МДС 81-35.2004, прил.1, т.2, п.1 Наименование: Производство монтажных работ в существующих зданиях и сооружениях, освобожденных от оборудования и других предметов, мешающих нормальному производству работ. | 0 | 3344.88 | 66.17 | 69.2 | 4.21 | 253.57 | 0 | 26.976 | 0.312 | 0 | 2150.4027 | 1130.6241 |  |  |  |  | )*1,2 | )*1,2 | )*1,2 |  | )*1,2 | )*1,2 |  |  |  | 0 | 0 | 1 | 1 |  |  |  | 1013 | 100 М ТРУБОК | 100 М ТРУБОК | 1 | [6 empty] | 53551264 | 3 | Монтажные работы | 0 |  | 2 | 108001 | Электротехнические установки: на других объектах | мФЕР-08 |  | Поправка: МДС 81-35.2004, прил.1, т.2, п.1 |  | 131072 | 335.15 | 66.17 | 57.67 | 3.51 | 211.31 | 22.48 | 0.26 | 0 | [17 empty] | 0 | 0 | 0 |  |  |  |  | 97 | 51 |  |  |  |  | 1 |  | 679270485 | 2 | 1 | -2 | 0 | 0 | 0 | 6625.9 | 0 | 6625.9 | 0 |  | 0 | 0 | 0 |  | 0 | 1 | 0 | 0 | 0 | 0 | [5 empty] | Пр/812-049.3-1 | Пр/774-049.3 | Электротехнические установки: на других объектах | Электротехнические установки: на других объектах | 0
17 | 1 | 1622 | 1468 | 116 | м08-02-413-2 | Провод, количество проводов в резинобитумной трубке до 2, сечение провода до 16 мм2 | 100 М ТРУБОК | 8.6 | 0 | 8.6 |  |  |  | 87794 | 3602 | 7344 | 1276 | 76848 | 0 | 231.9936 | 2.6832 | 0 | 75780 | 39843 |  | 53551707 | 388.94 | 66.17 | 69.2 | 4.21 | 253.57 | 0 | 26.976 | 0.312 | 0 | 335.15 | 66.17 | 57.67 | 3.51 | 211.31 | 0 | 22.48 | 0.26 | 0 | 97 | 51 | 1 | 1 |  |  | 1 | 35.24 | 12.34 | 6.33 |  |  |  |  | 0 | 2 | ТЕРм Московской обл., м08-02-413-2, приказ Минстроя России №675/пр от 28.02.2017 № 259/пр |  |  | 108001 | 0 | м08-02-413-2 | 1 | 3 | 0 | 35.24 | 1 | 1 | 1 | 1 | 1 |  | 97 | 51 |  |  |  | 0 | 0 | 0 | [5 empty] | 0 | Поправка: МДС 81-35.2004, прил.1, т.2, п.1 Наименование: Производство монтажных работ в существующих зданиях и сооружениях, освобожденных от оборудования и других предметов, мешающих нормальному производству работ. | 0 | 87794 | 418.8561 | 853.928 | 148.3604 | 8935.8068 | 0 | 26.976 | 0.312 | 0 | 75780.28 | 39843.24 |  |  |  |  | )*1,2 | )*1,2 | )*1,2 |  | )*1,2 | )*1,2 |  |  |  | 0 | 0 | 1 | 1 |  |  |  | 1013 | 100 М ТРУБОК | 100 М ТРУБОК | 1 | [6 empty] | 53551264 | 3 | Монтажные работы | 0 |  | 2 | 108001 | Электротехнические установки: на других объектах | мФЕР-08 |  | Поправка: МДС 81-35.2004, прил.1, т.2, п.1 |  | 131072 | 335.15 | 66.17 | 57.67 | 3.51 | 211.31 | 22.48 | 0.26 | 0 | [17 empty] | 0 | 0 | 0 |  |  |  |  | 97 | 51 |  |  |  |  | 1 |  | 679270485 | 2 | 1 | 2 | 0 | 0 | 0 | 203417 | 0 | 203417 | 0 |  | 0 | 0 | 0 |  | 0 | 1 | 0 | 0 | 0 | 0 | [5 empty] | Пр/812-049.3-1 | Пр/774-049.3 | Электротехнические установки: на других объектах | Электротехнические установки: на других объектах | 0
18 | 1 | 1611 |  | 116,1 | 501-8659 | Кабель силовой с медными жилами с поливинилхлоридной изоляцией и оболочкой, не распространяющий горение, с низким дымо- и газовыделением марки ВВГнг-LS, напряжением 1,0 кВ, с числом жил - 3 и сечением 2,5 мм2 | 1000 м | 0.8772 | 0.102 | 0.102 |  |  |  | 12454.06 | 12454.06 | 0 | 0 | 0 | 0 | 0 | 0 | 239.41 | 0 | 0 |  | 53551706 | 14197.52 | 14197.52 | 0 | 0 | 0 | 0 | 0 | 0 | 272.92 | 14197.52 | 14197.52 | 0 | 0 | 0 | 0 | 0 | 0 | 272.92 | 97 | 51 | 1 | 1 |  |  | 1 | 1 | 1 | 1 |  |  |  |  | 3 | 2 | ТССЦ Московской обл., 501-8659, приказ Минстроя России №675/пр от 21.09.2015 г. |  |  | 108001 | 0 |  | 0 | 3 | 0 | 1 | 1 | 1 | 1 | 1 | 1 |  | 97 | 51 |  |  |  | 0 | 0 | 0 | [5 empty] | 0 |  | 0 | 12454.06 | 14197.52 | 0 | 0 | 0 | 0 | 0 | 0 | 272.92 | 0 | 0 | [13 empty] | 0 | 0 | 1 | 1 |  |  |  | 1013 | 1000 м | 1000 М | 1 | [6 empty] | 53551264 | 3 | Монтажные работы | 0 |  | 2 | 108001 | Электротехнические установки: на других объектах | мФЕР-08 |  |  |  | 0 | 14197.52 | 14197.52 | 0 | 0 | 0 | 0 | 0 | [18 empty] | 0 | 0 | 0 |  |  |  |  | 97 | 51 |  |  |  |  | 1 |  | -253984360 | 2 | 1 | -2 | 0 | 0 | 0 | 12454.06 | 0 | 12454.06 | 0 |  | 0 | 0 | 0 |  | 0 | 1 | 0 | 0 | 0 | 0 | [5 empty] | Пр/812-049.3-1 | Пр/774-049.3 | Электротехнические установки: на других объектах | Электротехнические установки: на других объектах | 0
18 | 1 | 1621 |  | 116,1 | 501-8659 | Кабель силовой с медными жилами с поливинилхлоридной изоляцией и оболочкой, не распространяющий горение, с низким дымо- и газовыделением марки ВВГнг-LS, напряжением 1,0 кВ, с числом жил - 3 и сечением 2,5 мм2 | 1000 м | 0.8772 | 0.102 | 0.102 |  |  |  | 120680 | 120680 | 0 | 0 | 0 | 0 | 0 | 0 | 239 | 0 | 0 |  | 53551707 | 14197.52 | 14197.52 | 0 | 0 | 0 | 0 | 0 | 0 | 272.92 | 14197.52 | 14197.52 | 0 | 0 | 0 | 0 | 0 | 0 | 272.92 | 97 | 51 | 1 | 1 |  |  | 1 | 1 | 1 | 9.69 |  |  |  |  | 3 | 2 | ТССЦ Московской обл., 501-8659, приказ Минстроя России №675/пр от 21.09.2015 г. |  |  | 108001 | 0 | 501-8659 | 1 | 3 | 0 | 1 | 1 | 1 | 1 | 1 | 1 |  | 97 | 51 |  |  |  | 0 | 0 | 0 | [5 empty] | 0 |  | 0 | 120680 | 137573.9688 | 0 | 0 | 0 | 0 | 0 | 0 | 272.92 | 0 | 0 | [13 empty] | 0 | 0 | 1 | 1 |  |  |  | 1013 | 1000 м | 1000 М | 1 | [6 empty] | 53551264 | 3 | Монтажные работы | 0 |  | 2 | 108001 | Электротехнические установки: на других объектах | мФЕР-08 |  |  |  | 0 | 14197.52 | 14197.52 | 0 | 0 | 0 | 0 | 0 | [18 empty] | 0 | 0 | 0 |  |  |  |  | 97 | 51 |  |  |  |  | 1 |  | -253984360 | 2 | 1 | 2 | 0 | 0 | 0 | 120680 | 0 | 120680 | 0 |  | 0 | 0 | 0 |  | 0 | 1 | 0 | 0 | 0 | 0 | [5 empty] | Пр/812-049.3-1 | Пр/774-049.3 | Электротехнические установки: на других объектах | Электротехнические установки: на других объектах | 0
18 | 1 | 1610 |  | 116,2 | 103-2454 | Трубы гибкие гофрированные легкие из ПНД, серии BL, с зондом, диаметром 25 мм | 10 м | 87.72 | 10.2 | 10.2 |  |  |  | 4485.12 | 4485.12 | 0 | 0 | 0 | 0 | 0 | 0 | 205.26 | 0 | 0 |  | 53551706 | 51.13 | 51.13 | 0 | 0 | 0 | 0 | 0 | 0 | 2.34 | 51.13 | 51.13 | 0 | 0 | 0 | 0 | 0 | 0 | 2.34 | 97 | 51 | 1 | 1 |  |  | 1 | 1 | 1 | 1 |  |  |  |  | 3 | 2 | ТССЦ Московской обл., 103-2454, приказ Минстроя России №675/пр от 21.09.2015 г. |  |  | 108001 | 0 |  | 0 | 3 | 0 | 1 | 1 | 1 | 1 | 1 | 1 |  | 97 | 51 |  |  |  | 0 | 0 | 0 | [5 empty] | 0 |  | 0 | 4485.12 | 51.13 | 0 | 0 | 0 | 0 | 0 | 0 | 2.34 | 0 | 0 | [13 empty] | 0 | 0 | 1 | 1 |  |  |  | 1003 | 10 м | 10 м | 10 | [6 empty] | 53551264 | 3 | Монтажные работы | 0 |  | 2 | 108001 | Электротехнические установки: на других объектах | мФЕР-08 |  |  |  | 0 | 51.13 | 51.13 | 0 | 0 | 0 | 0 | 0 | [18 empty] | 0 | 0 | 0 |  |  |  |  | 97 | 51 |  |  |  |  | 1 |  | -627204067 | 2 | 1 | -2 | 0 | 0 | 0 | 4485.12 | 0 | 4485.12 | 0 |  | 0 | 0 | 0 |  | 0 | 1 | 0 | 0 | 0 | 0 | [5 empty] | Пр/812-049.3-1 | Пр/774-049.3 | Электротехнические установки: на других объектах | Электротехнические установки: на других объектах | 0
18 | 1 | 1620 |  | 116,2 | 103-2454 | Трубы гибкие гофрированные легкие из ПНД, серии BL, с зондом, диаметром 25 мм | 10 м | 87.72 | 10.2 | 10.2 |  |  |  | 25745 | 25745 | 0 | 0 | 0 | 0 | 0 | 0 | 205 | 0 | 0 |  | 53551707 | 51.13 | 51.13 | 0 | 0 | 0 | 0 | 0 | 0 | 2.34 | 51.13 | 51.13 | 0 | 0 | 0 | 0 | 0 | 0 | 2.34 | 97 | 51 | 1 | 1 |  |  | 1 | 1 | 1 | 5.74 |  |  |  |  | 3 | 2 | ТССЦ Московской обл., 103-2454, приказ Минстроя России №675/пр от 21.09.2015 г. |  |  | 108001 | 0 | 103-2454 | 1 | 3 | 0 | 1 | 1 | 1 | 1 | 1 | 1 |  | 97 | 51 |  |  |  | 0 | 0 | 0 | [5 empty] | 0 |  | 0 | 25745 | 293.4862 | 0 | 0 | 0 | 0 | 0 | 0 | 2.34 | 0 | 0 | [13 empty] | 0 | 0 | 1 | 1 |  |  |  | 1003 | 10 м | 10 м | 10 | [6 empty] | 53551264 | 3 | Монтажные работы | 0 |  | 2 | 108001 | Электротехнические установки: на других объектах | мФЕР-08 |  |  |  | 0 | 51.13 | 51.13 | 0 | 0 | 0 | 0 | 0 | [18 empty] | 0 | 0 | 0 |  |  |  |  | 97 | 51 |  |  |  |  | 1 |  | -627204067 | 2 | 1 | 2 | 0 | 0 | 0 | 25745 | 0 | 25745 | 0 |  | 0 | 0 | 0 |  | 0 | 1 | 0 | 0 | 0 | 0 | [5 empty] | Пр/812-049.3-1 | Пр/774-049.3 | Электротехнические установки: на других объектах | Электротехнические установки: на других объектах | 0
17 | 1 | 1636 | 1480 | 117 | м08-02-413-1 | Провод, количество проводов в резинобитумной трубке до 2, сечение провода до 6 мм2 | 100 М ТРУБОК | 5.84 | 0 | 5.84 |  |  |  | 1721.75 | 377.38 | 279.85 | 17.05 | 1064.52 | 0 | 113.2493 | 1.2614 | 0 | 1049.12 | 551.6 |  | 53551706 | 294.82 | 64.62 | 47.92 | 2.92 | 182.28 | 0 | 19.392 | 0.216 | 0 | 256.45 | 64.62 | 39.93 | 2.43 | 151.9 | 0 | 16.16 | 0.18 | 0 | 97 | 51 | 1 | 1 |  |  | 1 | 1 | 1 | 1 |  |  |  |  | 0 | 2 | ТЕРм Московской обл., м08-02-413-1, приказ Минстроя России №675/пр от 28.02.2017 № 259/пр |  |  | 108001 | 0 |  | 0 | 3 | 0 | 1 | 1 | 1 | 1 | 1 | 1 |  | 97 | 51 |  |  |  | 0 | 0 | 0 | [5 empty] | 0 | Поправка: МДС 81-35.2004, прил.1, т.2, п.1 Наименование: Производство монтажных работ в существующих зданиях и сооружениях, освобожденных от оборудования и других предметов, мешающих нормальному производству работ. | 0 | 1721.75 | 64.62 | 47.92 | 2.92 | 182.28 | 0 | 19.392 | 0.216 | 0 | 1049.1229 | 551.6007 |  |  |  |  | )*1,2 | )*1,2 | )*1,2 |  | )*1,2 | )*1,2 |  |  |  | 0 | 0 | 1 | 1 |  |  |  | 1013 | 100 М ТРУБОК | 100 М ТРУБОК | 1 | [6 empty] | 53551264 | 3 | Монтажные работы | 0 |  | 2 | 108001 | Электротехнические установки: на других объектах | мФЕР-08 |  | Поправка: МДС 81-35.2004, прил.1, т.2, п.1 |  | 131072 | 256.45 | 64.62 | 39.93 | 2.43 | 151.9 | 16.16 | 0.18 | 0 | [17 empty] | 0 | 0 | 0 |  |  |  |  | 97 | 51 |  |  |  |  | 1 |  | -1476381088 | 2 | 1 | -2 | 0 | 0 | 0 | 3322.47 | 0 | 3322.47 | 0 |  | 0 | 0 | 0 |  | 0 | 1 | 0 | 0 | 0 | 0 | [5 empty] | Пр/812-049.3-1 | Пр/774-049.3 | Электротехнические установки: на других объектах | Электротехнические установки: на других объектах | 0
17 | 1 | 1650 | 1492 | 117 | м08-02-413-1 | Провод, количество проводов в резинобитумной трубке до 2, сечение провода до 6 мм2 | 100 М ТРУБОК | 5.84 | 0 | 5.84 |  |  |  | 43148 | 2181 | 3453 | 601 | 37514 | 0 | 113.2493 | 1.2614 | 0 | 36972 | 19439 |  | 53551707 | 294.82 | 64.62 | 47.92 | 2.92 | 182.28 | 0 | 19.392 | 0.216 | 0 | 256.45 | 64.62 | 39.93 | 2.43 | 151.9 | 0 | 16.16 | 0.18 | 0 | 97 | 51 | 1 | 1 |  |  | 1 | 35.24 | 12.34 | 5.78 |  |  |  |  | 0 | 2 | ТЕРм Московской обл., м08-02-413-1, приказ Минстроя России №675/пр от 28.02.2017 № 259/пр |  |  | 108001 | 0 | м08-02-413-1 | 1 | 3 | 0 | 35.24 | 1 | 1 | 1 | 1 | 1 |  | 97 | 51 |  |  |  | 0 | 0 | 0 | [5 empty] | 0 | Поправка: МДС 81-35.2004, прил.1, т.2, п.1 Наименование: Производство монтажных работ в существующих зданиях и сооружениях, освобожденных от оборудования и других предметов, мешающих нормальному производству работ. | 0 | 43148 | 373.5036 | 591.3328 | 102.9008 | 6423.5472 | 0 | 19.392 | 0.216 | 0 | 36971.55 | 19438.65 |  |  |  |  | )*1,2 | )*1,2 | )*1,2 |  | )*1,2 | )*1,2 |  |  |  | 0 | 0 | 1 | 1 |  |  |  | 1013 | 100 М ТРУБОК | 100 М ТРУБОК | 1 | [6 empty] | 53551264 | 3 | Монтажные работы | 0 |  | 2 | 108001 | Электротехнические установки: на других объектах | мФЕР-08 |  | Поправка: МДС 81-35.2004, прил.1, т.2, п.1 |  | 131072 | 256.45 | 64.62 | 39.93 | 2.43 | 151.9 | 16.16 | 0.18 | 0 | [17 empty] | 0 | 0 | 0 |  |  |  |  | 97 | 51 |  |  |  |  | 1 |  | -1476381088 | 2 | 1 | 2 | 0 | 0 | 0 | 99559 | 0 | 99559 | 0 |  | 0 | 0 | 0 |  | 0 | 1 | 0 | 0 | 0 | 0 | [5 empty] | Пр/812-049.3-1 | Пр/774-049.3 | Электротехнические установки: на других объектах | Электротехнические установки: на других объектах | 0
18 | 1 | 1635 |  | 117,1 | 501-8852 | Кабель силовой с медными жилами с поливинилхлоридной изоляцией и оболочкой, не распространяющий горение, с низким дымо- и газовыделением марки ВВГнг-LS, напряжением 1,0 кВ, с числом жил - 4 и сечением 1,5 мм2 | 1000 м | 0.59568 | 0.102 | 0.102 |  |  |  | 6139.64 | 6139.64 | 0 | 0 | 0 | 0 | 0 | 0 | 118.02 | 0 | 0 |  | 53551706 | 10306.95 | 10306.95 | 0 | 0 | 0 | 0 | 0 | 0 | 198.13 | 10306.95 | 10306.95 | 0 | 0 | 0 | 0 | 0 | 0 | 198.13 | 97 | 51 | 1 | 1 |  |  | 1 | 1 | 1 | 1 |  |  |  |  | 3 | 2 | ТССЦ Московской обл., 501-8852, приказ Минстроя России №675/пр от 21.09.2015 г. |  |  | 108001 | 0 |  | 0 | 3 | 0 | 1 | 1 | 1 | 1 | 1 | 1 |  | 97 | 51 |  |  |  | 0 | 0 | 0 | [5 empty] | 0 |  | 0 | 6139.64 | 10306.95 | 0 | 0 | 0 | 0 | 0 | 0 | 198.13 | 0 | 0 | [13 empty] | 0 | 0 | 1 | 1 |  |  |  | 1013 | 1000 м | 1000 М | 1 | [6 empty] | 53551264 | 3 | Монтажные работы | 0 |  | 2 | 108001 | Электротехнические установки: на других объектах | мФЕР-08 |  |  |  | 0 | 10306.95 | 10306.95 | 0 | 0 | 0 | 0 | 0 | [18 empty] | 0 | 0 | 0 |  |  |  |  | 97 | 51 |  |  |  |  | 1 |  | 1094491484 | 2 | 1 | -2 | 0 | 0 | 0 | 6139.64 | 0 | 6139.64 | 0 |  | 0 | 0 | 0 |  | 0 | 1 | 0 | 0 | 0 | 0 | [5 empty] | Пр/812-049.3-1 | Пр/774-049.3 | Электротехнические установки: на других объектах | Электротехнические установки: на других объектах | 0
18 | 1 | 1649 |  | 117,1 | 501-8852 | Кабель силовой с медными жилами с поливинилхлоридной изоляцией и оболочкой, не распространяющий горение, с низким дымо- и газовыделением марки ВВГнг-LS, напряжением 1,0 кВ, с числом жил - 4 и сечением 1,5 мм2 | 1000 м | 0.59568 | 0.102 | 0.102 |  |  |  | 72448 | 72448 | 0 | 0 | 0 | 0 | 0 | 0 | 118 | 0 | 0 |  | 53551707 | 10306.95 | 10306.95 | 0 | 0 | 0 | 0 | 0 | 0 | 198.13 | 10306.95 | 10306.95 | 0 | 0 | 0 | 0 | 0 | 0 | 198.13 | 97 | 51 | 1 | 1 |  |  | 1 | 1 | 1 | 11.8 |  |  |  |  | 3 | 2 | ТССЦ Московской обл., 501-8852, приказ Минстроя России №675/пр от 21.09.2015 г. |  |  | 108001 | 0 | 501-8852 | 1 | 3 | 0 | 1 | 1 | 1 | 1 | 1 | 1 |  | 97 | 51 |  |  |  | 0 | 0 | 0 | [5 empty] | 0 |  | 0 | 72448 | 121622.01 | 0 | 0 | 0 | 0 | 0 | 0 | 198.13 | 0 | 0 | [13 empty] | 0 | 0 | 1 | 1 |  |  |  | 1013 | 1000 м | 1000 М | 1 | [6 empty] | 53551264 | 3 | Монтажные работы | 0 |  | 2 | 108001 | Электротехнические установки: на других объектах | мФЕР-08 |  |  |  | 0 | 10306.95 | 10306.95 | 0 | 0 | 0 | 0 | 0 | [18 empty] | 0 | 0 | 0 |  |  |  |  | 97 | 51 |  |  |  |  | 1 |  | 1094491484 | 2 | 1 | 2 | 0 | 0 | 0 | 72448 | 0 | 72448 | 0 |  | 0 | 3 | 0 |  | 0 | 1 | 0 | 0 | 0 | 0 | [5 empty] | Пр/812-049.3-1 | Пр/774-049.3 | Электротехнические установки: на других объектах | Электротехнические установки: на других объектах | 0
18 | 1 | 1633 |  | 117,2 | 103-2454 | Трубы гибкие гофрированные легкие из ПНД, серии BL, с зондом, диаметром 25 мм | 10 м | 59.568 | 10.2 | 10.2 |  |  |  | 3045.71 | 3045.71 | 0 | 0 | 0 | 0 | 0 | 0 | 139.39 | 0 | 0 |  | 53551706 | 51.13 | 51.13 | 0 | 0 | 0 | 0 | 0 | 0 | 2.34 | 51.13 | 51.13 | 0 | 0 | 0 | 0 | 0 | 0 | 2.34 | 97 | 51 | 1 | 1 |  |  | 1 | 1 | 1 | 1 |  |  |  |  | 3 | 2 | ТССЦ Московской обл., 103-2454, приказ Минстроя России №675/пр от 21.09.2015 г. |  |  | 108001 | 0 |  | 0 | 3 | 0 | 1 | 1 | 1 | 1 | 1 | 1 |  | 97 | 51 |  |  |  | 0 | 0 | 0 | [5 empty] | 0 |  | 0 | 3045.71 | 51.13 | 0 | 0 | 0 | 0 | 0 | 0 | 2.34 | 0 | 0 | [13 empty] | 0 | 0 | 1 | 1 |  |  |  | 1003 | 10 м | 10 м | 10 | [6 empty] | 53551264 | 3 | Монтажные работы | 0 |  | 2 | 108001 | Электротехнические установки: на других объектах | мФЕР-08 |  |  |  | 0 | 51.13 | 51.13 | 0 | 0 | 0 | 0 | 0 | [18 empty] | 0 | 0 | 0 |  |  |  |  | 97 | 51 |  |  |  |  | 1 |  | -627204067 | 2 | 1 | -2 | 0 | 0 | 0 | 3045.71 | 0 | 3045.71 | 0 |  | 0 | 0 | 0 |  | 0 | 1 | 0 | 0 | 0 | 0 | [5 empty] | Пр/812-049.3-1 | Пр/774-049.3 | Электротехнические установки: на других объектах | Электротехнические установки: на других объектах | 0
18 | 1 | 1647 |  | 117,2 | 103-2454 | Трубы гибкие гофрированные легкие из ПНД, серии BL, с зондом, диаметром 25 мм | 10 м | 59.568 | 10.2 | 10.2 |  |  |  | 17482 | 17482 | 0 | 0 | 0 | 0 | 0 | 0 | 139 | 0 | 0 |  | 53551707 | 51.13 | 51.13 | 0 | 0 | 0 | 0 | 0 | 0 | 2.34 | 51.13 | 51.13 | 0 | 0 | 0 | 0 | 0 | 0 | 2.34 | 97 | 51 | 1 | 1 |  |  | 1 | 1 | 1 | 5.74 |  |  |  |  | 3 | 2 | ТССЦ Московской обл., 103-2454, приказ Минстроя России №675/пр от 21.09.2015 г. |  |  | 108001 | 0 | 103-2454 | 1 | 3 | 0 | 1 | 1 | 1 | 1 | 1 | 1 |  | 97 | 51 |  |  |  | 0 | 0 | 0 | [5 empty] | 0 |  | 0 | 17482 | 293.4862 | 0 | 0 | 0 | 0 | 0 | 0 | 2.34 | 0 | 0 | [13 empty] | 0 | 0 | 1 | 1 |  |  |  | 1003 | 10 м | 10 м | 10 | [6 empty] | 53551264 | 3 | Монтажные работы | 0 |  | 2 | 108001 | Электротехнические установки: на других объектах | мФЕР-08 |  |  |  | 0 | 51.13 | 51.13 | 0 | 0 | 0 | 0 | 0 | [18 empty] | 0 | 0 | 0 |  |  |  |  | 97 | 51 |  |  |  |  | 1 |  | -627204067 | 2 | 1 | 2 | 0 | 0 | 0 | 17482 | 0 | 17482 | 0 |  | 0 | 0 | 0 |  | 0 | 1 | 0 | 0 | 0 | 0 | [5 empty] | Пр/812-049.3-1 | Пр/774-049.3 | Электротехнические установки: на других объектах | Электротехнические установки: на других объектах | 0
17 | 1 |  |  | 118 | 503-0702 | Коробка ответвительная "DKC" размером 100х100х50 мм | шт. | 260 | 0 | 260 |  |  |  | 5431.4 | 5431.4 | 0 | 0 | 0 | 0 | 0 | 0 | 2.6 | 0 | 0 |  | 53551706 | 20.89 | 20.89 | 0 | 0 | 0 | 0 | 0 | 0 | 0.01 | 20.89 | 20.89 | 0 | 0 | 0 | 0 | 0 | 0 | 0.01 | 0 | 0 | 1 | 1 |  |  | 1 | 1 | 1 | 1 |  |  |  |  | 3 | 2 | ТССЦ Московской обл., 503-0702, приказ Минстроя России №675/пр от 28.02.2017 № 258/пр |  |  | 500002 | 0 |  | 0 | 12 | 0 | 1 | 1 | 1 | 1 | 1 | 1 |  | 0 | 0 |  |  |  | 0 | 0 | 0 | [5 empty] | 0 |  | 0 | 5431.4 | 20.89 | 0 | 0 | 0 | 0 | 0 | 0 | 0.01 | 0 | 0 | [13 empty] | 0 | 0 | 1 | 1 |  |  |  | 1010 | шт. | шт. | 1 | [6 empty] | 53551394 | 12 | Материалы монтажные | 0 |  | 2 | 500002 | Материалы и конструкции ( монтажные ) по ценникам и каталогам | ФССЦм |  |  |  | 131072 | 20.89 | 20.89 | 0 | 0 | 0 | 0 | 0 | 0 | [17 empty] | 0 | 0 | 0 |  |  |  |  | 0 | 0 |  |  |  |  | 1 |  | -1264940237 | 2 | 1 | -2 | 0 | 0 | 0 | 5431.4 | 0 | 5431.4 | 0 |  | 0 | 0 | 0 |  | 0 | 1 | 0 | 0 | 0 | 0 | [9 empty] | 0
17 | 1 |  |  | 118 | 503-0702 | Коробка ответвительная "DKC" размером 100х100х50 мм | шт. | 260 | 0 | 260 |  |  |  | 24170 | 24170 | 0 | 0 | 0 | 0 | 0 | 0 | 3 | 0 | 0 |  | 53551707 | 20.89 | 20.89 | 0 | 0 | 0 | 0 | 0 | 0 | 0.01 | 20.89 | 20.89 | 0 | 0 | 0 | 0 | 0 | 0 | 0.01 | 0 | 0 | 1 | 1 |  |  | 1 | 1 | 1 | 4.45 |  |  |  |  | 3 | 2 | ТССЦ Московской обл., 503-0702, приказ Минстроя России №675/пр от 28.02.2017 № 258/пр |  |  | 500002 | 0 | 503-0702 | 1 | 12 | 0 | 1 | 1 | 1 | 1 | 1 | 1 |  | 0 | 0 |  |  |  | 0 | 0 | 0 | [5 empty] | 0 |  | 0 | 24170 | 92.9605 | 0 | 0 | 0 | 0 | 0 | 0 | 0.01 | 0 | 0 | [13 empty] | 0 | 0 | 1 | 1 |  |  |  | 1010 | шт. | шт. | 1 | [6 empty] | 53551394 | 12 | Материалы монтажные | 0 |  | 2 | 500002 | Материалы и конструкции ( монтажные ) по ценникам и каталогам | ФССЦм |  |  |  | 131072 | 20.89 | 20.89 | 0 | 0 | 0 | 0 | 0 | 0 | [17 empty] | 0 | 0 | 0 |  |  |  |  | 0 | 0 |  |  |  |  | 1 |  | -1264940237 | 2 | 1 | 2 | 0 | 0 | 0 | 24170 | 0 | 24170 | 0 |  | 0 | 3 | 0 |  | 0 | 1 | 0 | 0 | 0 | 0 | [9 empty] | 0
17 | 1 | 1652 | 1494 | 119 | п01-11-011-1 | Проверка наличия цепи между заземлителями и заземленными элементами (по кол-ву светильников) | 100 точек | 2.13 | 0 | 2.13 |  |  |  | 353.47 | 0 | 0 | 0 | 353.47 | 0 | 27.6048 | 0 | 0 | 261.57 | 127.25 |  | 53551706 | 165.95 | 0 | 0 | 0 | 165.95 | 0 | 12.96 | 0 | 0 | 165.95 | 0 | 0 | 0 | 165.95 | 0 | 12.96 | 0 | 0 | 74 | 36 | 1 | 1 |  |  | 1 | 1 | 1 | 1 |  |  |  |  | 0 | 4 | ТЕРп Московской обл., п01-11-011-1, приказ Минстроя России №675/пр от 28.02.2017 № 262/пр |  |  | 200001 | 0 |  | 0 | 4 | 0 | 1 | 1 | 1 | 1 | 1 | 1 |  | 74 | 36 |  |  |  | 0 | 0 | 0 | [5 empty] | 0 |  | 0 | 353.47 | 0 | 0 | 0 | 165.95 | 0 | 12.96 | 0 | 0 | 261.5678 | 127.2492 | [13 empty] | 0 | 0 | 1 | 1 |  |  |  | 1013 | 100 точек | 100 точек | 1 | [6 empty] | 53551317 | 4 | Пусконаладочные работы | 83 | Пусконаладочные работы | 4 | 200001 | Пусконаладочные работы (Если АЭС=1, то Пусконаладочные работы технологического оборудования АЭС) | ФЕРп |  |  |  | 131072 | 165.95 | 0 | 0 | 0 | 165.95 | 12.96 | 0 | 0 | [17 empty] | 0 | 0 | 0 |  |  |  |  | 74 | 36 |  |  |  |  | 1 |  | -352375749 | 2 | 1 | -2 | 0 | 0 | 0 | 742.29 | 0 | 0 | 742.29 |  | 0 | 0 | 0 |  | 0 | 1 | 0 | 0 | 0 | 0 | [5 empty] | Пр/812-084.0-1 | Пр/774-084.0 | Пусконаладочные работы | Пусконаладочные работы | 0
17 | 1 | 1654 | 1496 | 119 | п01-11-011-1 | Проверка наличия цепи между заземлителями и заземленными элементами (по кол-ву светильников) | 100 точек | 2.13 | 0 | 2.13 |  |  |  | 12456 | 0 | 0 | 0 | 12456 | 0 | 27.6048 | 0 | 0 | 9217 | 4484 |  | 53551707 | 165.95 | 0 | 0 | 0 | 165.95 | 0 | 12.96 | 0 | 0 | 165.95 | 0 | 0 | 0 | 165.95 | 0 | 12.96 | 0 | 0 | 74 | 36 | 1 | 1 |  |  | 1 | 35.24 | 9.4 | 9.4 |  |  |  |  | 0 | 4 | ТЕРп Московской обл., п01-11-011-1, приказ Минстроя России №675/пр от 28.02.2017 № 262/пр |  |  | 200001 | 0 | 1кв.22г. | 1 | 4 | 0 | 9.4 | 1 | 1 | 1 | 1 | 1 |  | 74 | 36 |  |  |  | 0 | 0 | 0 | [5 empty] | 0 |  | 0 | 12456 | 0 | 0 | 0 | 5848.078 | 0 | 12.96 | 0 | 0 | 9217.44 | 4484.16 | [13 empty] | 0 | 0 | 1 | 1 |  |  |  | 1013 | 100 точек | 100 точек | 1 | [6 empty] | 53551317 | 4 | Пусконаладочные работы | 83 | Пусконаладочные работы | 4 | 200001 | Пусконаладочные работы (Если АЭС=1, то Пусконаладочные работы технологического оборудования АЭС) | ФЕРп |  |  |  | 131072 | 165.95 | 0 | 0 | 0 | 165.95 | 12.96 | 0 | 0 | [17 empty] | 0 | 0 | 0 |  |  |  |  | 74 | 36 |  |  |  |  | 1 |  | -352375749 | 2 | 1 | 2 | 0 | 0 | 0 | 26157 | 0 | 0 | 26157 |  | 0 | 0 | 0 |  | 0 | 1 | 0 | 0 | 0 | 0 | [5 empty] | Пр/812-084.0-1 | Пр/774-084.0 | Пусконаладочные работы | Пусконаладочные работы | 0
51 | 1 | 4 | 895 |  |  | 12. Электромонтажные работы (кабинеты) | 0 | [6 empty] | 3205831 | 3193648 | 2093 | 129 | 10090 | 0 | 1050.7172 | 9.5845 | 1224 | 9807 | 5147 |  |  | 3205831 | 3193648 | 2093 | 129 | 10090 | 0 | 1050.7172 | 9.5845 | 1224 | 9807 | 5147 |  |  | 0 | 0 | 0 | 3220785 | 974 | 3219069 | 742 | 3193648 | 3193648 | 0 | 3193648 | 0 | 0 | 0 | 0 | 0 | [19 empty] | 0 | 0 | 0 | 3220785 | 974 | 3219069 | 742 | 3193648 | 3193648 | 0 | 3193648 | 0 | 0 | 0 | 0 | 0 | [19 empty] | 3977168 | 3595794 | 25805 | 4562 | 355569 | 0 | 1050.7172 | 9.5845 | 1223 | 345603 | 181369 |  |  | 3977168 | 3595794 | 25805 | 4562 | 355569 | 0 | 1050.7172 | 9.5845 | 1223 | 345603 | 181369 |  |  | 0 | 0 | 0 | 4504140 | 34195 | 4443788 | 26157 | 3595794 | 3595794 | 0 | 3595794 | 0 | 0 | 0 | 0 | 0 | [19 empty] | 0 | 0 | 0 | 4504140 | 34195 | 4443788 | 26157 | 3595794 | 3595794 | 0 | 3595794 | 0 | 0 | 0 | 0 | 0 | [18 empty] | 0
50 | 0 | 0 | 1 | 201 | 3205831 | ПЗ | Прямые затраты |  |  | 201 | 1 | 3 |  | 2 | 3977168 | [6 empty] | 3205831.34 | 1 | 3205831.34 | 3977168 | 1 | 3977168
50 | 0 | 0 | 1 | 202 | 3193648 | СтМатОб | Стоимость материальных ресурсов (всего) |  |  | 202 | 2 | 3 |  | 2 | 3595794 | [6 empty] | 3193648.18 | 1 | 3193648.18 | 3595794 | 1 | 3595794
50 | 0 | 0 | 1 | 222 | 0 | СтМатОбЗак | Стоимость материалов и оборудования заказчика |  |  | 222 | 3 | 3 |  | 2 | 0 | [6 empty] | 0 | 1 | 0 | 0 | 1 | 0
50 | 0 | 0 | 1 | 225 | 3193648 | СтМатОбПод | Стоимость материалов и оборудования подрядчика |  |  | 225 | 4 | 3 |  | 2 | 3595794 | [6 empty] | 3193648.18 | 1 | 3193648.18 | 3595794 | 1 | 3595794
50 | 0 | 0 | 1 | 226 | 3193648 | СтМат | Стоимость материалов (всего) |  |  | 226 | 5 | 3 |  | 2 | 3595794 | [6 empty] | 3193648.18 | 1 | 3193648.18 | 3595794 | 1 | 3595794
50 | 0 | 0 | 1 | 227 | 0 | СтМатЗак | Стоимость материалов заказчика |  |  | 227 | 6 | 3 |  | 2 | 0 | [6 empty] | 0 | 1 | 0 | 0 | 1 | 0
50 | 0 | 0 | 1 | 228 | 3193648 | СтМатПод | Стоимость материалов подрядчика |  |  | 228 | 7 | 3 |  | 2 | 3595794 | [6 empty] | 3193648.18 | 1 | 3193648.18 | 3595794 | 1 | 3595794
50 | 0 | 0 | 1 | 216 | 0 | Оборуд | Стоимость оборудования (всего) |  |  | 216 | 8 | 3 |  | 2 | 0 | [6 empty] | 0 | 1 | 0 | 0 | 1 | 0
50 | 0 | 0 | 1 | 223 | 0 | ОборудЗак | Стоимость оборудования заказчика |  |  | 223 | 9 | 3 |  | 2 | 0 | [6 empty] | 0 | 1 | 0 | 0 | 1 | 0
50 | 0 | 0 | 1 | 229 | 0 | ОборудПод | Стоимость оборудования подрядчика |  |  | 229 | 10 | 3 |  | 2 | 0 | [6 empty] | 0 | 1 | 0 | 0 | 1 | 0
50 | 0 | 0 | 1 | 203 | 2093 | ЭММ | Эксплуатация машин |  |  | 203 | 11 | 3 |  | 2 | 25805 | [6 empty] | 2093.29 | 1 | 2093.29 | 25805 | 1 | 25805
50 | 0 | 0 | 1 | 231 | 0 | ЭММсНРиСП | Эксплуатация машин по ТСН-2001.16 |  |  | 231 | 12 | 3 |  | 2 | 0 | [6 empty] | 0 | 1 | 0 | 0 | 1 | 0
50 | 0 | 0 | 1 | 204 | 129 | ЗПМ | ЗП машинистов |  |  | 204 | 13 | 3 |  | 2 | 4562 | [6 empty] | 129.46 | 1 | 129.46 | 4562 | 1 | 4562
50 | 0 | 0 | 1 | 205 | 10090 | ОЗП | Основная ЗП рабочих |  |  | 205 | 14 | 3 |  | 2 | 355569 | [6 empty] | 10089.87 | 1 | 10089.87 | 355569 | 1 | 355569
50 | 0 | 0 | 1 | 232 | 0 | ОЗПсНРиСП | Основная ЗП рабочих по ТСН-2001.16 |  |  | 232 | 15 | 3 |  | 2 | 0 | [6 empty] | 0 | 1 | 0 | 0 | 1 | 0
50 | 0 | 0 | 1 | 214 | 974 | Строит | Строительные работы с НР и СП |  |  | 214 | 16 | 3 |  | 2 | 34195 | [6 empty] | 973.57 | 1 | 973.57 | 34195 | 1 | 34195
50 | 0 | 0 | 1 | 215 | 3219069 | Монтаж | Монтажные работы с НР и СП |  |  | 215 | 17 | 3 |  | 2 | 4443788 | [6 empty] | 3219069.25 | 1 | 3219069.25 | 4443788 | 1 | 4443788
50 | 0 | 0 | 1 | 217 | 742 | Прочие | Прочие работы с НР и СП |  |  | 217 | 18 | 3 |  | 2 | 26157 | [6 empty] | 742.29 | 1 | 742.29 | 26157 | 1 | 26157
50 | 0 | 0 | 1 | 230 | 0 | ПрочиеЗатр | Прочие затраты по ТСН-2001.16 |  |  | 230 | 19 | 3 |  | 2 | 0 | [6 empty] | 0 | 1 | 0 | 0 | 1 | 0
50 | 0 | 0 | 1 | 206 | 0 | ВозврМат | Возврат материалов |  |  | 206 | 20 | 3 |  | 2 | 0 | [6 empty] | 0 | 1 | 0 | 0 | 1 | 0
50 | 0 | 0 | 1 | 207 | 1050.7172 | ТрудСтр | Трудозатраты строителей |  |  | 207 | 21 | 3 |  | -1 | 1050.7172 | [6 empty] | 1050.7172 | 1 | 1050.7172 | 1050.7172 | 1 | 1050.7172
50 | 0 | 0 | 1 | 208 | 9.5845 | ТрудМаш | Трудозатраты машинистов |  |  | 208 | 22 | 3 |  | -1 | 9.5845 | [6 empty] | 9.5845 | 1 | 9.5845 | 9.5845 | 1 | 9.5845
50 | 0 | 0 | 1 | 209 | 1224 | ТранспМат | Транспорт материалов |  |  | 209 | 23 | 3 |  | 2 | 1223 | [6 empty] | 1223.58 | 1 | 1223.58 | 1223 | 1 | 1223
50 | 0 | 0 | 1 | 233 | 0 | Перевозка | Перевозка грузов |  |  | 233 | 24 | 3 |  | 2 | 0 | [6 empty] | 0 | 1 | 0 | 0 | 1 | 0
50 | 0 | 0 | 1 | 210 | 9807 | НР | Накладные расходы |  |  | 210 | 25 | 3 |  | 2 | 345603 | [6 empty] | 9807.1 | 1 | 9807.1 | 345603 | 1 | 345603
50 | 0 | 0 | 1 | 211 | 5147 | СмПриб | Сметная прибыль |  |  | 211 | 26 | 3 |  | 2 | 181369 | [6 empty] | 5146.67 | 1 | 5146.67 | 181369 | 1 | 181369
50 | 0 | 0 | 1 | 224 | 3220785 | Всего | Всего с НР и СП |  |  | 224 | 27 | 3 |  | 2 | 4504140 | [6 empty] | 3220785.11 | 1 | 3220785.11 | 4504140 | 1 | 4504140
4 | 1 |  | 1105 |  |  | 13. Электромонтажные работы (коридор, с/у, лестничный марш) |  | 0 |  | -1 | [7 empty] | 0 | 0 |  | 0 | [53 empty] | 0 | [11 empty] | 0
52 | 1 | 4 | 1004 | 0 |  | 13. Электромонтажные работы (коридор, с/у, лестничный марш) | [7 empty] | 1650583 | 1638053 | 2345 | 147 | 10185 | 0 | 1064.4594 | 11.0272 | 1665 | 9924 | 5206 | 0 | 0 | 1650583 | 1638053 | 2345 | 147 | 10185 | 0 | 1064.4594 | 11.0272 | 1665 | 9924 | 5206 | 0 | 0 | 0 | 0 | 0 | 1665713 | 289 | 1664596 | 827 | 1638053 | 1638053 | 0 | 1638053 | 0 | 0 | 0 | 0 | 0 | 0 | 0 | 0 | 0 | 0 | 0 | 0 | 0 | 0 | 0 | 0 | 0 | 0 | 0 | 0 | 0 | 0 | 0 | 0 | 0 | 0 | 0 | 1665713 | 289 | 1664596 | 827 | 1638053 | 1638053 | 0 | 1638053 | 0 | 0 | 0 | 0 | 0 | 0 | 0 | 0 | 0 | 0 | 0 | 0 | 0 | 0 | 0 | 0 | 0 | 0 | 0 | 0 | 0 | 0 | 0 | 0 | 2557361 | 2169612 | 28843 | 5173 | 358906 | 0 | 1064.4594 | 11.0272 | 1665 | 349710 | 183471 | 0 | 0 | 2557361 | 2169612 | 28843 | 5173 | 358906 | 0 | 1064.4594 | 11.0272 | 1665 | 349710 | 183471 | 0 | 0 | 0 | 0 | 0 | 3090542 | 10144 | 3051240 | 29158 | 2169612 | 2169612 | 0 | 2169612 | 0 | 0 | 0 | 0 | 0 | 0 | 0 | 0 | 0 | 0 | 0 | 0 | 0 | 0 | 0 | 0 | 0 | 0 | 0 | 0 | 0 | 0 | 0 | 0 | 0 | 0 | 0 | 3090542 | 10144 | 3051240 | 29158 | 2169612 | 2169612 | 0 | 2169612 | 0 | 0 | 0 | 0 | 0 | 0 | 0 | 0 | 0 | 0 | 0 | 0 | 0 | 0 | 0 | 0 | 0 | 0 | 0 | 0 | 0 | 0 | 0 | 0
17 | 1 | 1658 | 1499 | 120 | 67-4-5 | Демонтаж светильников для люминесцентных ламп | 100 шт. | 0.58 | 0 | 0.58 |  |  |  | 97.36 | 0 | 1.66 | 0.72 | 95.7 | 0 | 11.9326 | 0.05336 | 0 | 87.74 | 46.28 |  | 53551706 | 167.87 | 0 | 2.87 | 1.24 | 165 | 0 | 20.5735 | 0.092 | 0 | 145.98 | 0 | 2.5 | 1.08 | 143.48 | 0 | 17.89 | 0.08 | 0 | 91 | 48 | 1 | 1 |  |  | 1 | 1 | 1 | 1 |  |  |  |  | 0 | 1 | ТЕРр Московской обл., 67-4-5, приказ Минстроя России №675/пр от 28.02.2017 № 263/пр |  |  | 67001 | 0 |  | 0 | 6 | 0 | 1 | 1 | 1 | 1 | 1 | 1 |  | 91 | 48 |  |  |  | 0 | 0 | 0 | [5 empty] | 0 | Поправка: МДС 81-38.2004, прил.3, п.2.2.1р Наименование: Производство ремонтных работ в существующих зданиях и сооружениях в стесненных условиях: с наличием в зоне производства работ действующего технологического оборудования (станков, установок, кранов и т.п.) или загромождающих предметов (лабораторное оборудование, мебель и т. п.), или движения транспорта по внутрицеховым путям с вредными условиями труда, где рабочим предприятия установлен сокращенный рабочий день, а рабочие-строители имеют рабочий день нормальной продолжительности без стесненных условий, но при наличии вредности | 0 | 97.36 | 0 | 2.87 | 1.24 | 165 | 0 | 20.5735 | 0.092 | 0 | 87.7422 | 46.2816 |  |  |  |  | )*1,15 | )*1,15 | )*1,15 |  | )*1,15 | )*1,15 |  |  |  | 0 | 0 | 1 | 1 |  |  |  | 1010 | 100 шт. | 100 шт. | 100 | [6 empty] | 53551249 | 6 | Ремонтно-строительные работы | 101 | Электромонтажные работы | 1 | 67001 | Электромонтажные работы | рФЕР-67 |  | Поправка: МДС 81-38.2004, прил.3, п.2.2.1р |  | 131072 | 145.98 | 0 | 2.5 | 1.08 | 143.48 | 17.89 | 0.08 | 0 | [17 empty] | 0 | 0 | 0 |  |  |  |  | 91 | 48 |  |  |  |  | 1 |  | 37699663 | 2 | 1 | -2 | 0 | 0 | 0 | 231.38 | 231.38 | 0 | 0 |  | 0 | 0 | 0 |  | 0 | 1 | 0 | 0 | 0 | 0 | [5 empty] | Пр/812-101.0-1 | Пр/774-101.0 | Электромонтажные работы | Электромонтажные работы | 0
17 | 1 | 1662 | 1502 | 120 | 67-4-5 | Демонтаж светильников для люминесцентных ламп | 100 шт. | 0.58 | 0 | 0.58 |  |  |  | 3398 | 0 | 26 | 25 | 3372 | 0 | 11.9326 | 0.05336 | 0 | 3091 | 1631 |  | 53551707 | 167.87 | 0 | 2.87 | 1.24 | 165 | 0 | 20.5735 | 0.092 | 0 | 145.98 | 0 | 2.5 | 1.08 | 143.48 | 0 | 17.89 | 0.08 | 0 | 91 | 48 | 1 | 1 |  |  | 1 | 35.24 | 15.89 | 1 |  |  |  |  | 0 | 1 | ТЕРр Московской обл., 67-4-5, приказ Минстроя России №675/пр от 28.02.2017 № 263/пр |  |  | 67001 | 0 | 67-4-5 | 1 | 6 | 0 | 35.24 | 1 | 1 | 1 | 1 | 1 |  | 91 | 48 |  |  |  | 0 | 0 | 0 | [5 empty] | 0 | Поправка: МДС 81-38.2004, прил.3, п.2.2.1р Наименование: Производство ремонтных работ в существующих зданиях и сооружениях в стесненных условиях: с наличием в зоне производства работ действующего технологического оборудования (станков, установок, кранов и т.п.) или загромождающих предметов (лабораторное оборудование, мебель и т. п.), или движения транспорта по внутрицеховым путям с вредными условиями труда, где рабочим предприятия установлен сокращенный рабочий день, а рабочие-строители имеют рабочий день нормальной продолжительности без стесненных условий, но при наличии вредности | 0 | 3398 | 0 | 45.6043 | 43.6976 | 5814.6 | 0 | 20.5735 | 0.092 | 0 | 3091.27 | 1630.56 |  |  |  |  | )*1,15 | )*1,15 | )*1,15 |  | )*1,15 | )*1,15 |  |  |  | 0 | 0 | 1 | 1 |  |  |  | 1010 | 100 шт. | 100 шт. | 100 | [6 empty] | 53551249 | 6 | Ремонтно-строительные работы | 101 | Электромонтажные работы | 1 | 67001 | Электромонтажные работы | рФЕР-67 |  | Поправка: МДС 81-38.2004, прил.3, п.2.2.1р |  | 131072 | 145.98 | 0 | 2.5 | 1.08 | 143.48 | 17.89 | 0.08 | 0 | [17 empty] | 0 | 0 | 0 |  |  |  |  | 91 | 48 |  |  |  |  | 1 |  | 37699663 | 2 | 1 | 2 | 0 | 0 | 0 | 8120 | 8120 | 0 | 0 |  | 0 | 0 | 0 |  | 0 | 1 | 0 | 0 | 0 | 0 | [5 empty] | Пр/812-101.0-1 | Пр/774-101.0 | Электромонтажные работы | Электромонтажные работы | 0
18 | 1 | 1658 |  | 120,1 | 509-9900 | Строительный мусор | т | 0.203 | 0.35 | 0.35 |  |  |  | 0 | 0 | 0 | 0 | 0 | 0 | 0 | 0 | 0 | 0 | 0 |  | 53551706 | 0 | 0 | 0 | 0 | 0 | 0 | 0 | 0 | 0 | 0 | 0 | 0 | 0 | 0 | 0 | 0 | 0 | 0 | 91 | 48 | 1 | 1 |  |  | 1 | 1 | 1 | 1 |  |  |  |  | 3 | 1 | ТССЦ Московской обл., 509-9900, приказ Минстроя России №675/пр от 21.09.2015 г. |  |  | 67001 | 0 |  | 0 | 6 | 0 | 1 | 1 | 1 | 1 | 1 | 1 |  | 91 | 48 |  |  |  | 0 | 0 | 0 | [5 empty] | 0 |  | 0 | 0 | 0 | 0 | 0 | 0 | 0 | 0 | 0 | 0 | 0 | 0 | [13 empty] | 0 | 0 | 1 | 1 |  |  |  | 1009 | т | т | 1000 | [6 empty] | 53551249 | 6 | Ремонтно-строительные работы | 101 | Электромонтажные работы | 1 | 67001 | Электромонтажные работы | рФЕР-67 |  |  |  | 0 | 0 | 0 | 0 | 0 | 0 | 0 | 0 | [18 empty] | 0 | 0 | 0 |  |  |  |  | 91 | 48 |  |  |  |  | 1 |  | 1642680958 | 2 | 1 | -2 | 0 | 0 | 0 | 0 | 0 | 0 | 0 |  | 0 | 0 | 0 |  | 0 | 1 | 0 | 0 | 0 | 0 | [5 empty] | Пр/812-101.0-1 | Пр/774-101.0 | Электромонтажные работы | Электромонтажные работы | 0
18 | 1 | 1662 |  | 120,1 | 509-9900 | Строительный мусор | т | 0.203 | 0.35 | 0.35 |  |  |  | 0 | 0 | 0 | 0 | 0 | 0 | 0 | 0 | 0 | 0 | 0 |  | 53551707 | 0 | 0 | 0 | 0 | 0 | 0 | 0 | 0 | 0 | 0 | 0 | 0 | 0 | 0 | 0 | 0 | 0 | 0 | 91 | 48 | 1 | 1 |  |  | 1 | 1 | 1 | 6.14 |  |  |  |  | 3 | 1 | ТССЦ Московской обл., 509-9900, приказ Минстроя России №675/пр от 21.09.2015 г. |  |  | 67001 | 0 | 1кв.22г. | 1 | 6 | 0 | 1 | 1 | 1 | 1 | 1 | 1 |  | 91 | 48 |  |  |  | 0 | 0 | 0 | [5 empty] | 0 |  | 0 | 0 | 0 | 0 | 0 | 0 | 0 | 0 | 0 | 0 | 0 | 0 | [13 empty] | 0 | 0 | 1 | 1 |  |  |  | 1009 | т | т | 1000 | [6 empty] | 53551249 | 6 | Ремонтно-строительные работы | 101 | Электромонтажные работы | 1 | 67001 | Электромонтажные работы | рФЕР-67 |  |  |  | 0 | 0 | 0 | 0 | 0 | 0 | 0 | 0 | [18 empty] | 0 | 0 | 0 |  |  |  |  | 91 | 48 |  |  |  |  | 1 |  | 1642680958 | 2 | 1 | 5 | 0 | 0 | 0 | 0 | 0 | 0 | 0 |  | 0 | 0 | 0 |  | 0 | 1 | 0 | 0 | 0 | 0 | [5 empty] | Пр/812-101.0-1 | Пр/774-101.0 | Электромонтажные работы | Электромонтажные работы | 0
17 | 1 | 1666 | 1505 | 121 | 67-4-3 | Демонтаж светильников с лампами накаливания | 100 шт. | 0.32 | 0 | 0.32 |  |  |  | 18.49 | 0 | 0.35 | 0.15 | 18.14 | 0 | 2.3258 | 0.01104 | 0 | 16.64 | 8.78 |  | 53551706 | 57.78 | 0 | 1.08 | 0.47 | 56.7 | 0 | 7.268 | 0.0345 | 0 | 50.24 | 0 | 0.94 | 0.41 | 49.3 | 0 | 6.32 | 0.03 | 0 | 91 | 48 | 1 | 1 |  |  | 1 | 1 | 1 | 1 |  |  |  |  | 0 | 1 | ТЕРр Московской обл., 67-4-3, приказ Минстроя России №675/пр от 28.02.2017 № 263/пр |  |  | 67001 | 0 |  | 0 | 6 | 0 | 1 | 1 | 1 | 1 | 1 | 1 |  | 91 | 48 |  |  |  | 0 | 0 | 0 | [5 empty] | 0 | Поправка: Мет.421/пр 04.08.20 Пр.10 Т.3 п. 3 Наименование: Производство ремонтно-строительных работ осуществляется на территории действующего предприятия с наличием в зоне производства работ одного или нескольких из перечисленных ниже факторов: разветвленной сети транспортных и инженерных коммуникаций; стесненных условий для складирования материалов; действующего технологического оборудования | 0 | 18.49 | 0 | 1.08 | 0.47 | 56.7 | 0 | 7.268 | 0.0345 | 0 | 16.6439 | 8.7792 |  |  |  |  | )*1,15 | )*1,15 | )*1,15 |  | )*1,15 | )*1,15 |  |  |  | 0 | 0 | 1 | 1 |  |  |  | 1010 | 100 шт. | 100 шт. | 100 | [6 empty] | 53551249 | 6 | Ремонтно-строительные работы | 101 | Электромонтажные работы | 1 | 67001 | Электромонтажные работы | рФЕР-67 |  | Поправка: Мет.421/пр 04.08.20 Пр.10 Т.3 п. 3 |  | 131072 | 50.24 | 0 | 0.94 | 0.41 | 49.3 | 6.32 | 0.03 | 0 | [17 empty] | 0 | 0 | 0 |  |  |  |  | 91 | 48 |  |  |  |  | 1 |  | 753160708 | 2 | 1 | -2 | 0 | 0 | 0 | 43.91 | 43.91 | 0 | 0 |  | 0 | 0 | 0 |  | 0 | 1 | 0 | 0 | 0 | 0 | [5 empty] | Пр/812-101.0-1 | Пр/774-101.0 | Электромонтажные работы | Электромонтажные работы | 0
17 | 1 | 1670 | 1508 | 121 | 67-4-3 | Демонтаж светильников с лампами накаливания | 100 шт. | 0.32 | 0 | 0.32 |  |  |  | 644 | 0 | 5 | 5 | 639 | 0 | 2.3258 | 0.01104 | 0 | 586 | 309 |  | 53551707 | 57.78 | 0 | 1.08 | 0.47 | 56.7 | 0 | 7.268 | 0.0345 | 0 | 50.24 | 0 | 0.94 | 0.41 | 49.3 | 0 | 6.32 | 0.03 | 0 | 91 | 48 | 1 | 1 |  |  | 1 | 35.24 | 15.85 | 1 |  |  |  |  | 0 | 1 | ТЕРр Московской обл., 67-4-3, приказ Минстроя России №675/пр от 28.02.2017 № 263/пр |  |  | 67001 | 0 | 67-4-3 | 1 | 6 | 0 | 35.24 | 1 | 1 | 1 | 1 | 1 |  | 91 | 48 |  |  |  | 0 | 0 | 0 | [5 empty] | 0 | Поправка: Мет.421/пр 04.08.20 Пр.10 Т.3 п. 3 Наименование: Производство ремонтно-строительных работ осуществляется на территории действующего предприятия с наличием в зоне производства работ одного или нескольких из перечисленных ниже факторов: разветвленной сети транспортных и инженерных коммуникаций; стесненных условий для складирования материалов; действующего технологического оборудования | 0 | 644 | 0 | 17.118 | 16.5628 | 1998.108 | 0 | 7.268 | 0.0345 | 0 | 586.04 | 309.12 |  |  |  |  | )*1,15 | )*1,15 | )*1,15 |  | )*1,15 | )*1,15 |  |  |  | 0 | 0 | 1 | 1 |  |  |  | 1010 | 100 шт. | 100 шт. | 100 | [6 empty] | 53551249 | 6 | Ремонтно-строительные работы | 101 | Электромонтажные работы | 1 | 67001 | Электромонтажные работы | рФЕР-67 |  | Поправка: Мет.421/пр 04.08.20 Пр.10 Т.3 п. 3 |  | 131072 | 50.24 | 0 | 0.94 | 0.41 | 49.3 | 6.32 | 0.03 | 0 | [17 empty] | 0 | 0 | 0 |  |  |  |  | 91 | 48 |  |  |  |  | 1 |  | 753160708 | 2 | 1 | 2 | 0 | 0 | 0 | 1539 | 1539 | 0 | 0 |  | 0 | 3 | 0 |  | 0 | 1 | 0 | 0 | 0 | 0 | [5 empty] | Пр/812-101.0-1 | Пр/774-101.0 | Электромонтажные работы | Электромонтажные работы | 0
18 | 1 | 1666 |  | 121,1 | 509-9900 | Строительный мусор | т | 0.08 | 0.25 | 0.25 |  |  |  | 0 | 0 | 0 | 0 | 0 | 0 | 0 | 0 | 0 | 0 | 0 |  | 53551706 | 0 | 0 | 0 | 0 | 0 | 0 | 0 | 0 | 0 | 0 | 0 | 0 | 0 | 0 | 0 | 0 | 0 | 0 | 91 | 48 | 1 | 1 |  |  | 1 | 1 | 1 | 1 |  |  |  |  | 3 | 1 | ТССЦ Московской обл., 509-9900, приказ Минстроя России №675/пр от 21.09.2015 г. |  |  | 67001 | 0 |  | 0 | 6 | 0 | 1 | 1 | 1 | 1 | 1 | 1 |  | 91 | 48 |  |  |  | 0 | 0 | 0 | [5 empty] | 0 |  | 0 | 0 | 0 | 0 | 0 | 0 | 0 | 0 | 0 | 0 | 0 | 0 | [13 empty] | 0 | 0 | 1 | 1 |  |  |  | 1009 | т | т | 1000 | [6 empty] | 53551249 | 6 | Ремонтно-строительные работы | 101 | Электромонтажные работы | 1 | 67001 | Электромонтажные работы | рФЕР-67 |  |  |  | 0 | 0 | 0 | 0 | 0 | 0 | 0 | 0 | [18 empty] | 0 | 0 | 0 |  |  |  |  | 91 | 48 |  |  |  |  | 1 |  | 1642680958 | 2 | 1 | -2 | 0 | 0 | 0 | 0 | 0 | 0 | 0 |  | 0 | 0 | 0 |  | 0 | 1 | 0 | 0 | 0 | 0 | [5 empty] | Пр/812-101.0-1 | Пр/774-101.0 | Электромонтажные работы | Электромонтажные работы | 0
18 | 1 | 1670 |  | 121,1 | 509-9900 | Строительный мусор | т | 0.08 | 0.25 | 0.25 |  |  |  | 0 | 0 | 0 | 0 | 0 | 0 | 0 | 0 | 0 | 0 | 0 |  | 53551707 | 0 | 0 | 0 | 0 | 0 | 0 | 0 | 0 | 0 | 0 | 0 | 0 | 0 | 0 | 0 | 0 | 0 | 0 | 91 | 48 | 1 | 1 |  |  | 1 | 1 | 1 | 6.14 |  |  |  |  | 3 | 1 | ТССЦ Московской обл., 509-9900, приказ Минстроя России №675/пр от 21.09.2015 г. |  |  | 67001 | 0 | 1кв.22г. | 1 | 6 | 0 | 1 | 1 | 1 | 1 | 1 | 1 |  | 91 | 48 |  |  |  | 0 | 0 | 0 | [5 empty] | 0 |  | 0 | 0 | 0 | 0 | 0 | 0 | 0 | 0 | 0 | 0 | 0 | 0 | [13 empty] | 0 | 0 | 1 | 1 |  |  |  | 1009 | т | т | 1000 | [6 empty] | 53551249 | 6 | Ремонтно-строительные работы | 101 | Электромонтажные работы | 1 | 67001 | Электромонтажные работы | рФЕР-67 |  |  |  | 0 | 0 | 0 | 0 | 0 | 0 | 0 | 0 | [18 empty] | 0 | 0 | 0 |  |  |  |  | 91 | 48 |  |  |  |  | 1 |  | 1642680958 | 2 | 1 | 5 | 0 | 0 | 0 | 0 | 0 | 0 | 0 |  | 0 | 0 | 0 |  | 0 | 1 | 0 | 0 | 0 | 0 | [5 empty] | Пр/812-101.0-1 | Пр/774-101.0 | Электромонтажные работы | Электромонтажные работы | 0
17 | 1 | 1672 | 1509 | 122 | 67-4-1 | Демонтаж выключателей, розеток | 100 шт. | 0.11 | 0 | 0.11 |  |  |  | 5.76 | 0 | 0 | 0 | 5.76 | 0 | 0.73876 | 0 | 0 | 5.24 | 2.76 |  | 53551706 | 52.38 | 0 | 0 | 0 | 52.38 | 0 | 6.716 | 0 | 0 | 45.55 | 0 | 0 | 0 | 45.55 | 0 | 5.84 | 0 | 0 | 91 | 48 | 1 | 1 |  |  | 1 | 1 | 1 | 1 |  |  |  |  | 0 | 1 | ТЕРр Московской обл., 67-4-1, приказ Минстроя России №675/пр от 28.02.2017 № 263/пр |  |  | 67001 | 0 |  | 0 | 6 | 0 | 1 | 1 | 1 | 1 | 1 | 1 |  | 91 | 48 |  |  |  | 0 | 0 | 0 | [5 empty] | 0 | Поправка: МДС 81-38.2004, прил.3, п.2.2.1р Наименование: Производство ремонтных работ в существующих зданиях и сооружениях в стесненных условиях: с наличием в зоне производства работ действующего технологического оборудования (станков, установок, кранов и т.п.) или загромождающих предметов (лабораторное оборудование, мебель и т. п.), или движения транспорта по внутрицеховым путям с вредными условиями труда, где рабочим предприятия установлен сокращенный рабочий день, а рабочие-строители имеют рабочий день нормальной продолжительности без стесненных условий, но при наличии вредности | 0 | 5.76 | 0 | 0 | 0 | 52.38 | 0 | 6.716 | 0 | 0 | 5.2416 | 2.7648 |  |  |  |  | )*1,15 | )*1,15 | )*1,15 |  | )*1,15 | )*1,15 |  |  |  | 0 | 0 | 1 | 1 |  |  |  | 1010 | 100 шт. | 100 шт. | 100 | [6 empty] | 53551249 | 6 | Ремонтно-строительные работы | 101 | Электромонтажные работы | 1 | 67001 | Электромонтажные работы | рФЕР-67 |  | Поправка: МДС 81-38.2004, прил.3, п.2.2.1р |  | 131072 | 45.55 | 0 | 0 | 0 | 45.55 | 5.84 | 0 | 0 | [17 empty] | 0 | 0 | 0 |  |  |  |  | 91 | 48 |  |  |  |  | 1 |  | -1424530667 | 2 | 1 | -2 | 0 | 0 | 0 | 13.76 | 13.76 | 0 | 0 |  | 0 | 0 | 0 |  | 0 | 1 | 0 | 0 | 0 | 0 | [5 empty] | Пр/812-101.0-1 | Пр/774-101.0 | Электромонтажные работы | Электромонтажные работы | 0
17 | 1 | 1674 | 1510 | 122 | 67-4-1 | Демонтаж выключателей, розеток | 100 шт. | 0.11 | 0 | 0.11 |  |  |  | 203 | 0 | 0 | 0 | 203 | 0 | 0.73876 | 0 | 0 | 185 | 97 |  | 53551707 | 52.38 | 0 | 0 | 0 | 52.38 | 0 | 6.716 | 0 | 0 | 45.55 | 0 | 0 | 0 | 45.55 | 0 | 5.84 | 0 | 0 | 91 | 48 | 1 | 1 |  |  | 1 | 35.24 | 1 | 1 |  |  |  |  | 0 | 1 | ТЕРр Московской обл., 67-4-1, приказ Минстроя России №675/пр от 28.02.2017 № 263/пр |  |  | 67001 | 0 | 67-4-1 | 1 | 6 | 0 | 35.24 | 1 | 1 | 1 | 1 | 1 |  | 91 | 48 |  |  |  | 0 | 0 | 0 | [5 empty] | 0 | Поправка: МДС 81-38.2004, прил.3, п.2.2.1р Наименование: Производство ремонтных работ в существующих зданиях и сооружениях в стесненных условиях: с наличием в зоне производства работ действующего технологического оборудования (станков, установок, кранов и т.п.) или загромождающих предметов (лабораторное оборудование, мебель и т. п.), или движения транспорта по внутрицеховым путям с вредными условиями труда, где рабочим предприятия установлен сокращенный рабочий день, а рабочие-строители имеют рабочий день нормальной продолжительности без стесненных условий, но при наличии вредности | 0 | 203 | 0 | 0 | 0 | 1845.8712 | 0 | 6.716 | 0 | 0 | 184.73 | 97.44 |  |  |  |  | )*1,15 | )*1,15 | )*1,15 |  | )*1,15 | )*1,15 |  |  |  | 0 | 0 | 1 | 1 |  |  |  | 1010 | 100 шт. | 100 шт. | 100 | [6 empty] | 53551249 | 6 | Ремонтно-строительные работы | 101 | Электромонтажные работы | 1 | 67001 | Электромонтажные работы | рФЕР-67 |  | Поправка: МДС 81-38.2004, прил.3, п.2.2.1р |  | 131072 | 45.55 | 0 | 0 | 0 | 45.55 | 5.84 | 0 | 0 | [17 empty] | 0 | 0 | 0 |  |  |  |  | 91 | 48 |  |  |  |  | 1 |  | -1424530667 | 2 | 1 | 2 | 0 | 0 | 0 | 485 | 485 | 0 | 0 |  | 0 | 0 | 0 |  | 0 | 1 | 0 | 0 | 0 | 0 | [5 empty] | Пр/812-101.0-1 | Пр/774-101.0 | Электромонтажные работы | Электромонтажные работы | 0
18 | 1 | 1672 |  | 122,1 | 509-9900 | Строительный мусор | т | 0.0011 | 0.01 | 0.01 |  |  |  | 0 | 0 | 0 | 0 | 0 | 0 | 0 | 0 | 0 | 0 | 0 |  | 53551706 | 0 | 0 | 0 | 0 | 0 | 0 | 0 | 0 | 0 | 0 | 0 | 0 | 0 | 0 | 0 | 0 | 0 | 0 | 91 | 48 | 1 | 1 |  |  | 1 | 1 | 1 | 1 |  |  |  |  | 3 | 1 | ТССЦ Московской обл., 509-9900, приказ Минстроя России №675/пр от 21.09.2015 г. |  |  | 67001 | 0 |  | 0 | 6 | 0 | 1 | 1 | 1 | 1 | 1 | 1 |  | 91 | 48 |  |  |  | 0 | 0 | 0 | [5 empty] | 0 |  | 0 | 0 | 0 | 0 | 0 | 0 | 0 | 0 | 0 | 0 | 0 | 0 | [13 empty] | 0 | 0 | 1 | 1 |  |  |  | 1009 | т | т | 1000 | [6 empty] | 53551249 | 6 | Ремонтно-строительные работы | 101 | Электромонтажные работы | 1 | 67001 | Электромонтажные работы | рФЕР-67 |  |  |  | 0 | 0 | 0 | 0 | 0 | 0 | 0 | 0 | [18 empty] | 0 | 0 | 0 |  |  |  |  | 91 | 48 |  |  |  |  | 1 |  | 1642680958 | 2 | 1 | -2 | 0 | 0 | 0 | 0 | 0 | 0 | 0 |  | 0 | 0 | 0 |  | 0 | 1 | 0 | 0 | 0 | 0 | [5 empty] | Пр/812-101.0-1 | Пр/774-101.0 | Электромонтажные работы | Электромонтажные работы | 0
18 | 1 | 1674 |  | 122,1 | 509-9900 | Строительный мусор | т | 0.0011 | 0.01 | 0.01 |  |  |  | 0 | 0 | 0 | 0 | 0 | 0 | 0 | 0 | 0 | 0 | 0 |  | 53551707 | 0 | 0 | 0 | 0 | 0 | 0 | 0 | 0 | 0 | 0 | 0 | 0 | 0 | 0 | 0 | 0 | 0 | 0 | 91 | 48 | 1 | 1 |  |  | 1 | 1 | 1 | 6.14 |  |  |  |  | 3 | 1 | ТССЦ Московской обл., 509-9900, приказ Минстроя России №675/пр от 21.09.2015 г. |  |  | 67001 | 0 | 1кв.22г. | 1 | 6 | 0 | 1 | 1 | 1 | 1 | 1 | 1 |  | 91 | 48 |  |  |  | 0 | 0 | 0 | [5 empty] | 0 |  | 0 | 0 | 0 | 0 | 0 | 0 | 0 | 0 | 0 | 0 | 0 | 0 | [13 empty] | 0 | 0 | 1 | 1 |  |  |  | 1009 | т | т | 1000 | [6 empty] | 53551249 | 6 | Ремонтно-строительные работы | 101 | Электромонтажные работы | 1 | 67001 | Электромонтажные работы | рФЕР-67 |  |  |  | 0 | 0 | 0 | 0 | 0 | 0 | 0 | 0 | [18 empty] | 0 | 0 | 0 |  |  |  |  | 91 | 48 |  |  |  |  | 1 |  | 1642680958 | 2 | 1 | 5 | 0 | 0 | 0 | 0 | 0 | 0 | 0 |  | 0 | 0 | 0 |  | 0 | 1 | 0 | 0 | 0 | 0 | [5 empty] | Пр/812-101.0-1 | Пр/774-101.0 | Электромонтажные работы | Электромонтажные работы | 0
17 | 1 | 1682 | 1517 | 123 | м08-03-594-17 | Светильник в подвесных потолках, устанавливаемый на закладных деталях, количество ламп в светильнике до 4 | 100 шт. | 0.59 | 0 | 0.59 |  |  |  | 1106.96 | 30.02 | 155.48 | 9.46 | 921.46 | 0 | 92.8896 | 0.70092 | 0 | 902.99 | 474.77 |  | 53551706 | 1876.2 | 50.88 | 263.52 | 16.04 | 1561.8 | 0 | 157.44 | 1.188 | 0 | 1571.98 | 50.88 | 219.6 | 13.37 | 1301.5 | 0 | 131.2 | 0.99 | 0 | 97 | 51 | 1 | 1 |  |  | 1 | 1 | 1 | 1 |  |  |  |  | 0 | 2 | ТЕРм Московской обл., м08-03-594-17, приказ Минстроя России №675/пр от 28.02.2017 № 259/пр |  |  | 108001 | 0 |  | 0 | 3 | 0 | 1 | 1 | 1 | 1 | 1 | 1 |  | 97 | 51 |  |  |  | 0 | 0 | 0 | [5 empty] | 0 | Поправка: МДС 81-35.2004, прил.1, т.2, п.1 Наименование: Производство монтажных работ в существующих зданиях и сооружениях, освобожденных от оборудования и других предметов, мешающих нормальному производству работ. | 0 | 1106.96 | 50.88 | 263.52 | 16.04 | 1561.8 | 0 | 157.44 | 1.188 | 0 | 902.9924 | 474.7692 |  |  |  |  | )*1,2 | )*1,2 | )*1,2 |  | )*1,2 | )*1,2 |  |  |  | 0 | 0 | 1 | 1 |  |  |  | 1010 | 100 шт. | 100 шт. | 100 | [6 empty] | 53551264 | 3 | Монтажные работы | 0 |  | 2 | 108001 | Электротехнические установки: на других объектах | мФЕР-08 |  | Поправка: МДС 81-35.2004, прил.1, т.2, п.1 |  | 131072 | 1571.98 | 50.88 | 219.6 | 13.37 | 1301.5 | 131.2 | 0.99 | 0 | [17 empty] | 0 | 0 | 0 |  |  |  |  | 97 | 51 |  |  |  |  | 1 |  | 1347600340 | 2 | 1 | -2 | 0 | 0 | 0 | 2484.72 | 0 | 2484.72 | 0 |  | 0 | 0 | 0 |  | 0 | 1 | 0 | 0 | 0 | 0 | [5 empty] | Пр/812-049.3-1 | Пр/774-049.3 | Электротехнические установки: на других объектах | Электротехнические установки: на других объектах | 0
17 | 1 | 1690 | 1524 | 123 | м08-03-594-17 | Светильник в подвесных потолках, устанавливаемый на закладных деталях, количество ламп в светильнике до 4 | 100 шт. | 0.59 | 0 | 0.59 |  |  |  | 34990 | 599 | 1919 | 333 | 32472 | 0 | 92.8896 | 0.70092 | 0 | 31821 | 16731 |  | 53551707 | 1876.2 | 50.88 | 263.52 | 16.04 | 1561.8 | 0 | 157.44 | 1.188 | 0 | 1571.98 | 50.88 | 219.6 | 13.37 | 1301.5 | 0 | 131.2 | 0.99 | 0 | 97 | 51 | 1 | 1 |  |  | 1 | 35.24 | 12.34 | 19.97 |  |  |  |  | 0 | 2 | ТЕРм Московской обл., м08-03-594-17, приказ Минстроя России №675/пр от 28.02.2017 № 259/пр |  |  | 108001 | 0 | м08-03-594-17 | 1 | 3 | 0 | 35.24 | 1 | 1 | 1 | 1 | 1 |  | 97 | 51 |  |  |  | 0 | 0 | 0 | [5 empty] | 0 | Поправка: МДС 81-35.2004, прил.1, т.2, п.1 Наименование: Производство монтажных работ в существующих зданиях и сооружениях, освобожденных от оборудования и других предметов, мешающих нормальному производству работ. | 0 | 34990 | 1016.0736 | 3251.8368 | 565.2496 | 55037.832 | 0 | 157.44 | 1.188 | 0 | 31820.85 | 16730.55 |  |  |  |  | )*1,2 | )*1,2 | )*1,2 |  | )*1,2 | )*1,2 |  |  |  | 0 | 0 | 1 | 1 |  |  |  | 1010 | 100 шт. | 100 шт. | 100 | [6 empty] | 53551264 | 3 | Монтажные работы | 0 |  | 2 | 108001 | Электротехнические установки: на других объектах | мФЕР-08 |  | Поправка: МДС 81-35.2004, прил.1, т.2, п.1 |  | 131072 | 1571.98 | 50.88 | 219.6 | 13.37 | 1301.5 | 131.2 | 0.99 | 0 | [17 empty] | 0 | 0 | 0 |  |  |  |  | 97 | 51 |  |  |  |  | 1 |  | 1347600340 | 2 | 1 | 2 | 0 | 0 | 0 | 83542 | 0 | 83542 | 0 |  | 0 | 0 | 0 |  | 0 | 1 | 0 | 0 | 0 | 0 | [5 empty] | Пр/812-049.3-1 | Пр/774-049.3 | Электротехнические установки: на других объектах | Электротехнические установки: на других объектах | 0
18 | 1 | 1681 |  | 123,1 | 20.3.03.01-0553М | Светильник светодиодный "Световые технологии" OWP OPTIMA LED 595(50) mat, встраиваемый или накладной, матовый рассеиватель из силикатного темперированного стекла, размер 595х595х80мм, 52W, 4000К, 5600Лм, IP54/IP54, арт.1372000260 | шт. | 59 | 100 | 100 |  |  |  | 893675 | 893675 | 0 | 0 | 0 | 0 | 0 | 0 | 0 | 0 | 0 |  | 53551706 | 15147.03 | 15147.03 | 0 | 0 | 0 | 0 | 0 | 0 | 0 | 15147.03 | 15147.03 | 0 | 0 | 0 | 0 | 0 | 0 | 0 | 97 | 51 | 1 | 1 |  |  | 1 | 1 | 1 | 1 |  |  |  |  | 3 | 2 | Московская область Каталог текущих цен на материалы (ГАУ Мособлгосэкспертиза), 20.3.03.01-0553М |  |  | 108001 | 0 |  | 0 | 3 | 0 | 1 | 1 | 1 | 1 | 1 | 1 |  | 97 | 51 |  |  |  | 0 | 0 | 0 | [5 empty] | 0 |  | 0 | 893675 | 15147.03 | 0 | 0 | 0 | 0 | 0 | 0 | 0 | 0 | 0 | [13 empty] | 0 | 0 | 1 | 1 |  |  |  | 1010 | шт. | шт. | 1 | [6 empty] | 53551264 | 3 | Монтажные работы | 0 |  | 2 | 108001 | Электротехнические установки: на других объектах | мФЕР-08 |  |  |  | 0 | 15147.03 | 15147.03 | 0 | 0 | 0 | 0 | 0 | [18 empty] | 0 | 0 | 0 |  |  |  |  | 97 | 51 |  |  |  |  | 1 | 15147.03 | 849286462 | 2 | 0 | -2 | 0 | 0 | 0 | 893675 | 0 | 893675 | 0 |  | 3 | 1 | 0 |  | 0 | 1 | 0 | 0 | 0 | 0 |  |  |  | 893675 |  | Пр/812-049.3-1 | Пр/774-049.3 | Электротехнические установки: на других объектах | Электротехнические установки: на других объектах | 0
18 | 1 | 1689 |  | 123,1 | 20.3.03.01-0553М | Светильник светодиодный "Световые технологии" OWP OPTIMA LED 595(50) mat, встраиваемый или накладной, матовый рассеиватель из силикатного темперированного стекла, размер 595х595х80мм, 52W, 4000К, 5600Лм, IP54/IP54, арт.1372000260 | шт. | 59 | 100 | 100 |  |  |  | 893675 | 893675 | 0 | 0 | 0 | 0 | 0 | 0 | 0 | 0 | 0 |  | 53551707 | 15147.03 | 15147.03 | 0 | 0 | 0 | 0 | 0 | 0 | 0 | 15147.03 | 15147.03 | 0 | 0 | 0 | 0 | 0 | 0 | 0 | 97 | 51 | 1 | 1 |  |  | 1 | 1 | 1 | 6.14 |  |  |  |  | 3 | 2 | Московская область Каталог текущих цен на материалы (ГАУ Мособлгосэкспертиза), 20.3.03.01-0553М |  |  | 108001 | 0 | 1кв.22г. | 1 | 3 | 0 | 1 | 1 | 1 | 1 | 1 | 1 |  | 97 | 51 |  |  |  | 0 | 0 | 0 | [5 empty] | 0 |  | 0 | 893675 | 15147.03 | 0 | 0 | 0 | 0 | 0 | 0 | 0 | 0 | 0 | [13 empty] | 0 | 0 | 1 | 1 |  |  |  | 1010 | шт. | шт. | 1 | [6 empty] | 53551264 | 3 | Монтажные работы | 0 |  | 2 | 108001 | Электротехнические установки: на других объектах | мФЕР-08 |  |  |  | 0 | 15147.03 | 15147.03 | 0 | 0 | 0 | 0 | 0 | [18 empty] | 0 | 0 | 0 |  |  |  |  | 97 | 51 |  |  |  |  | 1 | 2466.94 | 849286462 | 2 | 1 | 5 | 0 | 0 | 0 | 893675 | 0 | 893675 | 0 |  | 3 | 1 | 0 |  | 0 | 1 | 0 | 0 | 0 | 0 |  |  |  | 893675 |  | Пр/812-049.3-1 | Пр/774-049.3 | Электротехнические установки: на других объектах | Электротехнические установки: на других объектах | 0
17 | 1 |  |  |  | Прил. КА п.8 | Светильник светодиодный "Световые технологии" OWP ECO LED 595 mat, встраиваемый или накладной, матовый рассеиватель из силикатного темперированного стекла, размер 595х595х95мм, 35W, 4000К, 3000Лм, IP54/IP54, арт.1372000120 | шт. | 0 | 0 | 0 |  |  |  | 0 | 0 | 0 | 0 | 0 | 0 | 0 | 0 | 0 | 0 | 0 |  | -1 | 9693.68 | 9693.68 | 0 | 0 | 0 | 0 | 0 | 0 | 0 | 1528.97 | 9693.68 | 0 | 0 | 0 | 0 | 0 | 0 | 0 | 0 | 0 | 1 | 1 |  |  | 1 | 1 | 1 | 1 |  |  |  |  | 0 | 1 |  |  |  | 1100 | 0 |  | 0 | 8 | 0 | 1 | 1 | 1 | 1 | 1 | 1 |  | 0 | 0 |  |  |  | 0 | 0 | 0 | [5 empty] | 0 |  | 0 | 0 | 9693.68 | 0 | 0 | 0 | 0 | 0 | 0 | 0 | 0 | 0 | [13 empty] | 0 | 0 | 1 | 1 |  |  |  | 1010 | шт. | шт. | 1 | [6 empty] | 53550982 | 8 | Материалы строительные | 0 |  | 1 | 1100 | Материалы, изделия и конструкции | материалы (03) |  |  |  | 132096 | 1528.97 | 9693.68 | 0 | 0 | 0 | 0 | 0 | 0 | [17 empty] | 0 | 0 | 0 |  |  |  |  | 0 | 0 |  |  |  |  | 1 |  | -305733206 | 2 | 0 | -2 | 0 | 0 | 0 | 0 | 0 | 0 | 0 |  | 0 | 0 | 0 |  | 0 | 1 | 0 | 0 | 0 | 0 | [9 empty] | 0
17 | 1 |  |  |  | Прил. КА п.8 | Светильник светодиодный "Световые технологии" OWP ECO LED 595 mat, встраиваемый или накладной, матовый рассеиватель из силикатного темперированного стекла, размер 595х595х95мм, 35W, 4000К, 3000Лм, IP54/IP54, арт.1372000120 | шт. | 0 | 0 | 0 |  |  |  | 0 | 0 | 0 | 0 | 0 | 0 | 0 | 0 | 0 | 0 | 0 |  | -1 | 9693.68 | 9693.68 | 0 | 0 | 0 | 0 | 0 | 0 | 0 | 1528.97 | 9693.68 | 0 | 0 | 0 | 0 | 0 | 0 | 0 | 0 | 0 | 1 | 1 |  |  | 1 | 1 | 1 | 6.14 |  |  |  |  | 0 | 1 |  |  |  | 1100 | 0 | 1кв.22г. | 1 | 8 | 0 | 1 | 1 | 1 | 1 | 1 | 1 |  | 0 | 0 |  |  |  | 0 | 0 | 0 | [5 empty] | 0 |  | 0 | 0 | 59519.1952 | 0 | 0 | 0 | 0 | 0 | 0 | 0 | 0 | 0 | [13 empty] | 0 | 0 | 1 | 1 |  |  |  | 1010 | шт. | шт. | 1 | [6 empty] | 53550982 | 8 | Материалы строительные | 0 |  | 1 | 1100 | Материалы, изделия и конструкции | материалы (03) |  |  |  | 132096 | 1528.97 | 9693.68 | 0 | 0 | 0 | 0 | 0 | 0 | [17 empty] | 0 | 0 | 0 |  |  |  |  | 0 | 0 |  |  |  |  | 1 |  | -305733206 | 2 | 3 | 5 | 0 | 0 | 0 | 0 | 0 | 0 | 0 |  | 1 | 1 | 0 |  | 0 | 1 | 0 | 0 | 0 | 0 | [9 empty] | 0
17 | 1 | 1700 | 1532 | 124 | м08-03-593-9 | Светильник светодиодный точечный LED в подвесной потолок | 100 шт. | 0.32 | 0 | 0.32 |  |  |  | 400.59 | 132.12 | 8.52 | 0.52 | 259.95 | 0 | 26.2042 | 0.0384 | 0 | 252.66 | 132.84 |  | 53551706 | 1251.84 | 412.89 | 26.62 | 1.62 | 812.33 | 0 | 81.888 | 0.12 | 0 | 1112.01 | 412.89 | 22.18 | 1.35 | 676.94 | 0 | 68.24 | 0.1 | 0 | 97 | 51 | 1 | 1 |  |  | 1 | 1 | 1 | 1 |  |  |  |  | 0 | 2 | ТЕРм Московской обл., м08-03-593-9, приказ Минстроя России №675/пр от 28.02.2017 № 259/пр |  |  | 108001 | 0 |  | 0 | 3 | 0 | 1 | 1 | 1 | 1 | 1 | 1 |  | 97 | 51 |  |  |  | 0 | 0 | 0 | [5 empty] | 0 | Поправка: МДС 81-35.2004, прил.1, т.2, п.1 Наименование: Производство монтажных работ в существующих зданиях и сооружениях, освобожденных от оборудования и других предметов, мешающих нормальному производству работ. | 0 | 400.59 | 412.89 | 26.62 | 1.62 | 812.33 | 0 | 81.888 | 0.12 | 0 | 252.6559 | 132.8397 |  |  |  |  | )*1,2 | )*1,2 | )*1,2 |  | )*1,2 | )*1,2 |  |  |  | 0 | 0 | 1 | 1 |  |  |  | 1010 | 100 шт. | 100 шт. | 100 | [6 empty] | 53551264 | 3 | Монтажные работы | 0 |  | 2 | 108001 | Электротехнические установки: на других объектах | мФЕР-08 |  | Поправка: МДС 81-35.2004, прил.1, т.2, п.1 |  | 131072 | 1112.01 | 412.89 | 22.18 | 1.35 | 676.94 | 68.24 | 0.1 | 0 | [17 empty] | 0 | 0 | 0 |  |  |  |  | 97 | 51 |  |  |  |  | 1 |  | 1530359019 | 2 | 1 | -2 | 0 | 0 | 0 | 786.09 | 0 | 786.09 | 0 |  | 0 | 0 | 0 |  | 0 | 1 | 0 | 0 | 0 | 0 | [5 empty] | Пр/812-049.3-1 | Пр/774-049.3 | Электротехнические установки: на других объектах | Электротехнические установки: на других объектах | 0
17 | 1 | 1710 | 1540 | 124 | м08-03-593-9 | Светильник светодиодный точечный LED в подвесной потолок | 100 шт. | 0.32 | 0 | 0.32 |  |  |  | 9698 | 433 | 105 | 18 | 9160 | 0 | 26.2042 | 0.0384 | 0 | 8903 | 4681 |  | 53551707 | 1251.84 | 412.89 | 26.62 | 1.62 | 812.33 | 0 | 81.888 | 0.12 | 0 | 1112.01 | 412.89 | 22.18 | 1.35 | 676.94 | 0 | 68.24 | 0.1 | 0 | 97 | 51 | 1 | 1 |  |  | 1 | 35.24 | 12.34 | 3.28 |  |  |  |  | 0 | 2 | ТЕРм Московской обл., м08-03-593-9, приказ Минстроя России №675/пр от 28.02.2017 № 259/пр |  |  | 108001 | 0 | м08-03-593-9 | 1 | 3 | 0 | 35.24 | 1 | 1 | 1 | 1 | 1 |  | 97 | 51 |  |  |  | 0 | 0 | 0 | [5 empty] | 0 | Поправка: МДС 81-35.2004, прил.1, т.2, п.1 Наименование: Производство монтажных работ в существующих зданиях и сооружениях, освобожденных от оборудования и других предметов, мешающих нормальному производству работ. | 0 | 9698 | 1354.2792 | 328.4908 | 57.0888 | 28626.5092 | 0 | 81.888 | 0.12 | 0 | 8902.66 | 4680.78 |  |  |  |  | )*1,2 | )*1,2 | )*1,2 |  | )*1,2 | )*1,2 |  |  |  | 0 | 0 | 1 | 1 |  |  |  | 1010 | 100 шт. | 100 шт. | 100 | [6 empty] | 53551264 | 3 | Монтажные работы | 0 |  | 2 | 108001 | Электротехнические установки: на других объектах | мФЕР-08 |  | Поправка: МДС 81-35.2004, прил.1, т.2, п.1 |  | 131072 | 1112.01 | 412.89 | 22.18 | 1.35 | 676.94 | 68.24 | 0.1 | 0 | [17 empty] | 0 | 0 | 0 |  |  |  |  | 97 | 51 |  |  |  |  | 1 |  | 1530359019 | 2 | 1 | 2 | 0 | 0 | 0 | 23282 | 0 | 23282 | 0 |  | 0 | 0 | 0 |  | 0 | 1 | 0 | 0 | 0 | 0 | [5 empty] | Пр/812-049.3-1 | Пр/774-049.3 | Электротехнические установки: на других объектах | Электротехнические установки: на других объектах | 0
18 | 1 | 1698 |  | 124,1 | 20.3.03.01-0553М | Светильник светодиодный "Световые технологии" OWP OPTIMA LED 595(50) mat, встраиваемый или накладной, матовый рассеиватель из силикатного темперированного стекла, размер 595х595х80мм, 52W, 4000К, 5600Лм, IP54/IP54, арт.1372000260 | шт. | 32 | 100 | 100 |  |  |  | 484705 | 484705 | 0 | 0 | 0 | 0 | 0 | 0 | 0 | 0 | 0 |  | 53551706 | 15147.03 | 15147.03 | 0 | 0 | 0 | 0 | 0 | 0 | 0 | 15147.03 | 15147.03 | 0 | 0 | 0 | 0 | 0 | 0 | 0 | 97 | 51 | 1 | 1 |  |  | 1 | 1 | 1 | 1 |  |  |  |  | 3 | 2 | Московская область Каталог текущих цен на материалы (ГАУ Мособлгосэкспертиза), 20.3.03.01-0553М |  |  | 108001 | 0 |  | 0 | 3 | 0 | 1 | 1 | 1 | 1 | 1 | 1 |  | 97 | 51 |  |  |  | 0 | 0 | 0 | [5 empty] | 0 |  | 0 | 484705 | 15147.03 | 0 | 0 | 0 | 0 | 0 | 0 | 0 | 0 | 0 | [13 empty] | 0 | 0 | 1 | 1 |  |  |  | 1010 | шт. | шт. | 1 | [6 empty] | 53551264 | 3 | Монтажные работы | 0 |  | 2 | 108001 | Электротехнические установки: на других объектах | мФЕР-08 |  |  |  | 0 | 15147.03 | 15147.03 | 0 | 0 | 0 | 0 | 0 | [18 empty] | 0 | 0 | 0 |  |  |  |  | 97 | 51 |  |  |  |  | 1 | 15147.03 | 849286462 | 2 | 0 | -2 | 0 | 0 | 0 | 484705 | 0 | 484705 | 0 |  | 3 | 1 | 0 |  | 0 | 1 | 0 | 0 | 0 | 0 |  |  |  | 484705 |  | Пр/812-049.3-1 | Пр/774-049.3 | Электротехнические установки: на других объектах | Электротехнические установки: на других объектах | 0
18 | 1 | 1708 |  | 124,1 | 20.3.03.01-0553М | Светильник светодиодный "Световые технологии" OWP OPTIMA LED 595(50) mat, встраиваемый или накладной, матовый рассеиватель из силикатного темперированного стекла, размер 595х595х80мм, 52W, 4000К, 5600Лм, IP54/IP54, арт.1372000260 | шт. | 32 | 100 | 100 |  |  |  | 484705 | 484705 | 0 | 0 | 0 | 0 | 0 | 0 | 0 | 0 | 0 |  | 53551707 | 15147.03 | 15147.03 | 0 | 0 | 0 | 0 | 0 | 0 | 0 | 15147.03 | 15147.03 | 0 | 0 | 0 | 0 | 0 | 0 | 0 | 97 | 51 | 1 | 1 |  |  | 1 | 1 | 1 | 6.14 |  |  |  |  | 3 | 2 | Московская область Каталог текущих цен на материалы (ГАУ Мособлгосэкспертиза), 20.3.03.01-0553М |  |  | 108001 | 0 | 1кв.22г. | 1 | 3 | 0 | 1 | 1 | 1 | 1 | 1 | 1 |  | 97 | 51 |  |  |  | 0 | 0 | 0 | [5 empty] | 0 |  | 0 | 484705 | 15147.03 | 0 | 0 | 0 | 0 | 0 | 0 | 0 | 0 | 0 | [13 empty] | 0 | 0 | 1 | 1 |  |  |  | 1010 | шт. | шт. | 1 | [6 empty] | 53551264 | 3 | Монтажные работы | 0 |  | 2 | 108001 | Электротехнические установки: на других объектах | мФЕР-08 |  |  |  | 0 | 15147.03 | 15147.03 | 0 | 0 | 0 | 0 | 0 | [18 empty] | 0 | 0 | 0 |  |  |  |  | 97 | 51 |  |  |  |  | 1 | 2466.94 | 849286462 | 2 | 1 | 5 | 0 | 0 | 0 | 484705 | 0 | 484705 | 0 |  | 3 | 1 | 0 |  | 0 | 1 | 0 | 0 | 0 | 0 |  |  |  | 484705 |  | Пр/812-049.3-1 | Пр/774-049.3 | Электротехнические установки: на других объектах | Электротехнические установки: на других объектах | 0
18 | 1 | 1700 |  | 124,2 | Прил. КА п.8 | Светильник светодиодный "Световые технологии" OWP ECO LED 595 mat, встраиваемый или накладной, матовый рассеиватель из силикатного темперированного стекла, размер 595х595х95мм, 35W, 4000К, 3000Лм, IP54/IP54, арт.1372000120 | шт. | 0 | 0 | 0 |  |  |  | 0 | 0 | 0 | 0 | 0 | 0 | 0 | 0 | 0 | 0 | 0 |  | 53551706 | 9503.61 | 9503.61 | 0 | 0 | 0 | 0 | 0 | 0 | 0 | 9503.61 | 9503.61 | 0 | 0 | 0 | 0 | 0 | 0 | 0 | 97 | 51 | 1 | 1 |  |  | 1 | 1 | 1 | 1 |  |  |  |  | 3 | 2 |  |  |  | 108001 | 0 |  | 0 | 3 | 0 | 1 | 1 | 1 | 1 | 1 | 1 |  | 97 | 51 |  |  |  | 0 | 0 | 0 | [5 empty] | 0 |  | 0 | 0 | 9503.61 | 0 | 0 | 0 | 0 | 0 | 0 | 0 | 0 | 0 | [13 empty] | 0 | 0 | 1 | 1 |  |  |  | 1010 | шт. | шт. | 1 | [6 empty] | 53551264 | 3 | Монтажные работы | 0 |  | 2 | 108001 | Электротехнические установки: на других объектах | мФЕР-08 |  |  |  | 0 | 1528.97 | 9503.61 | 0 | 0 | 0 | 0 | 0 |  | 5 |  |  | 1 | 18 |  | 11404.33 | [10 empty] | 0 | 0 | 0 |  |  |  |  | 97 | 51 |  | [11 404,33 / 1,2] |  |  | 1 |  | -276799501 | 2 | 3 | -2 | 0 | 0 | 0 | 0 | 0 | 0 | 0 |  | 1 | 1 | 0 |  | 0 | 1 | 0 | 0 | 0 | 0 |  | 0 | 0 | 0 |  | Пр/812-049.3-1 | Пр/774-049.3 | Электротехнические установки: на других объектах | Электротехнические установки: на других объектах | 0
18 | 1 | 1710 |  | 124,2 | Прил. КА п.8 | Светильник светодиодный "Световые технологии" OWP ECO LED 595 mat, встраиваемый или накладной, матовый рассеиватель из силикатного темперированного стекла, размер 595х595х95мм, 35W, 4000К, 3000Лм, IP54/IP54, арт.1372000120 | шт. | 0 | 0 | 0 |  |  |  | 0 | 0 | 0 | 0 | 0 | 0 | 0 | 0 | 0 | 0 | 0 |  | 53551707 | 9693.68 | 9693.68 | 0 | 0 | 0 | 0 | 0 | 0 | 0 | 9693.68 | 9693.68 | 0 | 0 | 0 | 0 | 0 | 0 | 0 | 97 | 51 | 1 | 1 |  |  | 1 | 1 | 1 | 6.14 |  |  |  |  | 3 | 2 |  |  |  | 108001 | 0 | 1кв.22г. | 1 | 3 | 0 | 1 | 1 | 1 | 1 | 1 | 1 |  | 97 | 51 |  |  |  | 0 | 0 | 0 | [5 empty] | 0 |  | 0 | 0 | 9693.68 | 0 | 0 | 0 | 0 | 0 | 0 | 0 | 0 | 0 | [13 empty] | 0 | 0 | 1 | 1 |  |  |  | 1010 | шт. | шт. | 1 | [6 empty] | 53551264 | 3 | Монтажные работы | 0 |  | 2 | 108001 | Электротехнические установки: на других объектах | мФЕР-08 |  |  |  | 0 | 1528.97 | 9693.68 | 0 | 0 | 0 | 0 | 0 |  | 5 |  |  | 1 | 18 |  | 11404.33 | [10 empty] | 0 | 0 | 0 |  |  |  |  | 97 | 51 |  | [11 404,33 / 1,2] + 2% Заг.скл |  |  | 1 |  | -276799501 | 2 | 3 | 5 | 0 | 0 | 0 | 0 | 0 | 0 | 0 |  | 1 | 1 | 0 |  | 0 | 1 | 0 | 0 | 0 | 0 |  | 0 | 2 | 0 |  | Пр/812-049.3-1 | Пр/774-049.3 | Электротехнические установки: на других объектах | Электротехнические установки: на других объектах | 0
17 | 1 | 1720 | 1547 | 125 | м08-03-591-2 | Выключатель одноклавишный утопленного типа при скрытой проводке | 100 шт. | 0.05 | 0 | 0.05 |  |  |  | 17.48 | 1.8 | 0.35 | 0.02 | 15.33 | 0 | 1.5456 | 0.0018 | 0 | 14.89 | 7.83 |  | 53551706 | 349.55 | 35.97 | 6.93 | 0.49 | 306.65 | 0 | 30.912 | 0.036 | 0 | 297.29 | 35.97 | 5.78 | 0.41 | 255.54 | 0 | 25.76 | 0.03 | 0 | 97 | 51 | 1 | 1 |  |  | 1 | 1 | 1 | 1 |  |  |  |  | 0 | 2 | ТЕРм Московской обл., м08-03-591-2, приказ Минстроя России №675/пр от 21.09.2015 г. |  |  | 108001 | 0 |  | 0 | 3 | 0 | 1 | 1 | 1 | 1 | 1 | 1 |  | 97 | 51 |  |  |  | 0 | 0 | 0 | [5 empty] | 0 | Поправка: МДС 81-35.2004, прил.1, т.2, п.1 Наименование: Производство монтажных работ в существующих зданиях и сооружениях, освобожденных от оборудования и других предметов, мешающих нормальному производству работ. | 0 | 17.48 | 35.97 | 6.93 | 0.49 | 306.65 | 0 | 30.912 | 0.036 | 0 | 14.8895 | 7.8285 |  |  |  |  | )*1,2 | )*1,2 | )*1,2 |  | )*1,2 | )*1,2 |  |  |  | 0 | 0 | 1 | 1 |  |  |  | 1010 | 100 шт. | 100 шт. | 100 | [6 empty] | 53551264 | 3 | Монтажные работы | 0 |  | 2 | 108001 | Электротехнические установки: на других объектах | мФЕР-08 |  | Поправка: МДС 81-35.2004, прил.1, т.2, п.1 |  | 131072 | 297.29 | 35.97 | 5.78 | 0.41 | 255.54 | 25.76 | 0.03 | 0 | [17 empty] | 0 | 0 | 0 |  |  |  |  | 97 | 51 |  |  |  |  | 1 |  | -1123257417 | 2 | 1 | -2 | 0 | 0 | 0 | 40.2 | 0 | 40.2 | 0 |  | 0 | 0 | 0 |  | 0 | 1 | 0 | 0 | 0 | 0 | [5 empty] | Пр/812-049.3-1 | Пр/774-049.3 | Электротехнические установки: на других объектах | Электротехнические установки: на других объектах | 0
17 | 1 | 1730 | 1554 | 125 | м08-03-591-2 | Выключатель одноклавишный утопленного типа при скрытой проводке | 100 шт. | 0.05 | 0 | 0.05 |  |  |  | 557 | 13 | 4 | 1 | 540 | 0 | 1.5456 | 0.0018 | 0 | 525 | 276 |  | 53551707 | 349.55 | 35.97 | 6.93 | 0.49 | 306.65 | 0 | 30.912 | 0.036 | 0 | 297.29 | 35.97 | 5.78 | 0.41 | 255.54 | 0 | 25.76 | 0.03 | 0 | 97 | 51 | 1 | 1 |  |  | 1 | 35.24 | 11.44 | 7.43 |  |  |  |  | 0 | 2 | ТЕРм Московской обл., м08-03-591-2, приказ Минстроя России №675/пр от 21.09.2015 г. |  |  | 108001 | 0 | м08-03-591-2 | 1 | 3 | 0 | 35.24 | 1 | 1 | 1 | 1 | 1 |  | 97 | 51 |  |  |  | 0 | 0 | 0 | [5 empty] | 0 | Поправка: МДС 81-35.2004, прил.1, т.2, п.1 Наименование: Производство монтажных работ в существующих зданиях и сооружениях, освобожденных от оборудования и других предметов, мешающих нормальному производству работ. | 0 | 557 | 267.2571 | 79.2792 | 17.2676 | 10806.346 | 0 | 30.912 | 0.036 | 0 | 524.77 | 275.91 |  |  |  |  | )*1,2 | )*1,2 | )*1,2 |  | )*1,2 | )*1,2 |  |  |  | 0 | 0 | 1 | 1 |  |  |  | 1010 | 100 шт. | 100 шт. | 100 | [6 empty] | 53551264 | 3 | Монтажные работы | 0 |  | 2 | 108001 | Электротехнические установки: на других объектах | мФЕР-08 |  | Поправка: МДС 81-35.2004, прил.1, т.2, п.1 |  | 131072 | 297.29 | 35.97 | 5.78 | 0.41 | 255.54 | 25.76 | 0.03 | 0 | [17 empty] | 0 | 0 | 0 |  |  |  |  | 97 | 51 |  |  |  |  | 1 |  | -1123257417 | 2 | 1 | 2 | 0 | 0 | 0 | 1358 | 0 | 1358 | 0 |  | 0 | 0 | 0 |  | 0 | 1 | 0 | 0 | 0 | 0 | [5 empty] | Пр/812-049.3-1 | Пр/774-049.3 | Электротехнические установки: на других объектах | Электротехнические установки: на других объектах | 0
18 | 1 | 1715 |  | 125,1 | 20.4.01.02-0003М | Выключатель 1 клав. с индикацией 10А (ВС10-1-1-Б) серии BOLERO скрытого монтажа в сборе. Цвет белый/кремовый. IEK | шт. | 5 | 100 | 100 |  |  |  | 1145 | 1145 | 0 | 0 | 0 | 0 | 0 | 0 | 0 | 0 | 0 |  | 53551706 | 229.07 | 229.07 | 0 | 0 | 0 | 0 | 0 | 0 | 0 | 229.07 | 229.07 | 0 | 0 | 0 | 0 | 0 | 0 | 0 | 97 | 51 | 1 | 1 |  |  | 1 | 1 | 1 | 1 |  |  |  |  | 3 | 2 | Московская область Каталог текущих цен на материалы (ГАУ Мособлгосэкспертиза), 20.4.01.02-0003М |  |  | 108001 | 0 |  | 0 | 3 | 0 | 1 | 1 | 1 | 1 | 1 | 1 |  | 97 | 51 |  |  |  | 0 | 0 | 0 | [5 empty] | 0 |  | 0 | 1145 | 229.07 | 0 | 0 | 0 | 0 | 0 | 0 | 0 | 0 | 0 | [13 empty] | 0 | 0 | 1 | 1 |  |  |  | 1010 | шт. | шт. | 1 | [6 empty] | 53551264 | 3 | Монтажные работы | 0 |  | 2 | 108001 | Электротехнические установки: на других объектах | мФЕР-08 |  |  |  | 0 | 229.07 | 229.07 | 0 | 0 | 0 | 0 | 0 | [18 empty] | 0 | 0 | 0 |  |  |  |  | 97 | 51 |  |  |  |  | 1 | 229.07 | -1676692902 | 2 | 0 | -2 | 0 | 0 | 0 | 1145 | 0 | 1145 | 0 |  | 3 | 1 | 0 |  | 0 | 1 | 0 | 0 | 0 | 0 |  |  |  | 1145 |  | Пр/812-049.3-1 | Пр/774-049.3 | Электротехнические установки: на других объектах | Электротехнические установки: на других объектах | 0
18 | 1 | 1725 |  | 125,1 | 20.4.01.02-0003М | Выключатель 1 клав. с индикацией 10А (ВС10-1-1-Б) серии BOLERO скрытого монтажа в сборе. Цвет белый/кремовый. IEK | шт. | 5 | 100 | 100 |  |  |  | 1145 | 1145 | 0 | 0 | 0 | 0 | 0 | 0 | 0 | 0 | 0 |  | 53551707 | 229.07 | 229.07 | 0 | 0 | 0 | 0 | 0 | 0 | 0 | 229.07 | 229.07 | 0 | 0 | 0 | 0 | 0 | 0 | 0 | 97 | 51 | 1 | 1 |  |  | 1 | 1 | 1 | 6.14 |  |  |  |  | 3 | 2 | Московская область Каталог текущих цен на материалы (ГАУ Мособлгосэкспертиза), 20.4.01.02-0003М |  |  | 108001 | 0 | 1кв.22г. | 1 | 3 | 0 | 1 | 1 | 1 | 1 | 1 | 1 |  | 97 | 51 |  |  |  | 0 | 0 | 0 | [5 empty] | 0 |  | 0 | 1145 | 229.07 | 0 | 0 | 0 | 0 | 0 | 0 | 0 | 0 | 0 | [13 empty] | 0 | 0 | 1 | 1 |  |  |  | 1010 | шт. | шт. | 1 | [6 empty] | 53551264 | 3 | Монтажные работы | 0 |  | 2 | 108001 | Электротехнические установки: на других объектах | мФЕР-08 |  |  |  | 0 | 229.07 | 229.07 | 0 | 0 | 0 | 0 | 0 | [18 empty] | 0 | 0 | 0 |  |  |  |  | 97 | 51 |  |  |  |  | 1 | 37.31 | -1676692902 | 2 | 1 | 5 | 0 | 0 | 0 | 1145 | 0 | 1145 | 0 |  | 3 | 1 | 0 |  | 0 | 1 | 0 | 0 | 0 | 0 |  |  |  | 1145 |  | Пр/812-049.3-1 | Пр/774-049.3 | Электротехнические установки: на других объектах | Электротехнические установки: на других объектах | 0
18 | 1 | 1719 |  | 125,2 | 509-8412 | Рамка из термопласта 1 пост/прим. | 100 шт. | 0.05 | 1 | 1 |  |  |  | 27.36 | 27.36 | 0 | 0 | 0 | 0 | 0 | 0 | 0.01 | 0 | 0 |  | 53551706 | 547.19 | 547.19 | 0 | 0 | 0 | 0 | 0 | 0 | 0.16 | 547.19 | 547.19 | 0 | 0 | 0 | 0 | 0 | 0 | 0.16 | 97 | 51 | 1 | 1 |  |  | 1 | 1 | 1 | 1 |  |  |  |  | 3 | 2 | ТССЦ Московской обл., 509-8412, приказ Минстроя России №675/пр от 28.02.2017 № 258/пр |  |  | 108001 | 0 |  | 0 | 3 | 0 | 1 | 1 | 1 | 1 | 1 | 1 |  | 97 | 51 |  |  |  | 0 | 0 | 0 | [5 empty] | 0 |  | 0 | 27.36 | 547.19 | 0 | 0 | 0 | 0 | 0 | 0 | 0.16 | 0 | 0 | [13 empty] | 0 | 0 | 1 | 1 |  |  |  | 1010 | 100 шт. | 100 шт. | 100 | [6 empty] | 53551264 | 3 | Монтажные работы | 0 |  | 2 | 108001 | Электротехнические установки: на других объектах | мФЕР-08 |  |  |  | 0 | 547.19 | 547.19 | 0 | 0 | 0 | 0 | 0 | [18 empty] | 0 | 0 | 0 |  |  |  |  | 97 | 51 |  |  |  |  | 1 |  | 1552757658 | 2 | 1 | -2 | 0 | 0 | 0 | 27.36 | 0 | 27.36 | 0 |  | 0 | 0 | 0 |  | 0 | 1 | 0 | 0 | 0 | 0 | [5 empty] | Пр/812-049.3-1 | Пр/774-049.3 | Электротехнические установки: на других объектах | Электротехнические установки: на других объектах | 0
18 | 1 | 1729 |  | 125,2 | 509-8412 | Рамка из термопласта 1 пост/прим. | 100 шт. | 0.05 | 1 | 1 |  |  |  | 452 | 452 | 0 | 0 | 0 | 0 | 0 | 0 | 0 | 0 | 0 |  | 53551707 | 547.19 | 547.19 | 0 | 0 | 0 | 0 | 0 | 0 | 0.16 | 547.19 | 547.19 | 0 | 0 | 0 | 0 | 0 | 0 | 0.16 | 97 | 51 | 1 | 1 |  |  | 1 | 1 | 1 | 16.52 |  |  |  |  | 3 | 2 | ТССЦ Московской обл., 509-8412, приказ Минстроя России №675/пр от 28.02.2017 № 258/пр |  |  | 108001 | 0 | 509-8412 | 1 | 3 | 0 | 1 | 1 | 1 | 1 | 1 | 1 |  | 97 | 51 |  |  |  | 0 | 0 | 0 | [5 empty] | 0 |  | 0 | 452 | 9039.5788 | 0 | 0 | 0 | 0 | 0 | 0 | 0.16 | 0 | 0 | [13 empty] | 0 | 0 | 1 | 1 |  |  |  | 1010 | 100 шт. | 100 шт. | 100 | [6 empty] | 53551264 | 3 | Монтажные работы | 0 |  | 2 | 108001 | Электротехнические установки: на других объектах | мФЕР-08 |  |  |  | 0 | 547.19 | 547.19 | 0 | 0 | 0 | 0 | 0 | [18 empty] | 0 | 0 | 0 |  |  |  |  | 97 | 51 |  |  |  |  | 1 |  | 1552757658 | 2 | 1 | 2 | 0 | 0 | 0 | 452 | 0 | 452 | 0 |  | 0 | 3 | 0 |  | 0 | 1 | 0 | 0 | 0 | 0 | [5 empty] | Пр/812-049.3-1 | Пр/774-049.3 | Электротехнические установки: на других объектах | Электротехнические установки: на других объектах | 0
18 | 1 | 1717 |  | 125,3 | 503-0606 | Коробка для установки розеток и выключателей скрытой проводки | 1000 шт. | 0.005 | 0.1 | 0.1 |  |  |  | 9.99 | 9.99 | 0 | 0 | 0 | 0 | 0 | 0 | 0.01 | 0 | 0 |  | 53551706 | 1998.42 | 1998.42 | 0 | 0 | 0 | 0 | 0 | 0 | 1.01 | 1998.42 | 1998.42 | 0 | 0 | 0 | 0 | 0 | 0 | 1.01 | 97 | 51 | 1 | 1 |  |  | 1 | 1 | 1 | 1 |  |  |  |  | 3 | 2 | ТССЦ Московской обл., 503-0606, приказ Минстроя России №675/пр от 28.02.2017 № 258/пр |  |  | 108001 | 0 |  | 0 | 3 | 0 | 1 | 1 | 1 | 1 | 1 | 1 |  | 97 | 51 |  |  |  | 0 | 0 | 0 | [5 empty] | 0 |  | 0 | 9.99 | 1998.42 | 0 | 0 | 0 | 0 | 0 | 0 | 1.01 | 0 | 0 | [13 empty] | 0 | 0 | 1 | 1 |  |  |  | 1010 | 1000 шт. | 1000 шт. | 1000 | [6 empty] | 53551264 | 3 | Монтажные работы | 0 |  | 2 | 108001 | Электротехнические установки: на других объектах | мФЕР-08 |  |  |  | 0 | 1998.42 | 1998.42 | 0 | 0 | 0 | 0 | 0 | [18 empty] | 0 | 0 | 0 |  |  |  |  | 97 | 51 |  |  |  |  | 1 |  | 338017439 | 2 | 1 | -2 | 0 | 0 | 0 | 9.99 | 0 | 9.99 | 0 |  | 0 | 0 | 0 |  | 0 | 1 | 0 | 0 | 0 | 0 | [5 empty] | Пр/812-049.3-1 | Пр/774-049.3 | Электротехнические установки: на других объектах | Электротехнические установки: на других объектах | 0
18 | 1 | 1727 |  | 125,3 | 503-0606 | Коробка для установки розеток и выключателей скрытой проводки | 1000 шт. | 0.005 | 0.1 | 0.1 |  |  |  | 30 | 30 | 0 | 0 | 0 | 0 | 0 | 0 | 0 | 0 | 0 |  | 53551707 | 1998.42 | 1998.42 | 0 | 0 | 0 | 0 | 0 | 0 | 1.01 | 1998.42 | 1998.42 | 0 | 0 | 0 | 0 | 0 | 0 | 1.01 | 97 | 51 | 1 | 1 |  |  | 1 | 1 | 1 | 2.99 |  |  |  |  | 3 | 2 | ТССЦ Московской обл., 503-0606, приказ Минстроя России №675/пр от 28.02.2017 № 258/пр |  |  | 108001 | 0 | 503-0606 | 1 | 3 | 0 | 1 | 1 | 1 | 1 | 1 | 1 |  | 97 | 51 |  |  |  | 0 | 0 | 0 | [5 empty] | 0 |  | 0 | 30 | 5975.2758 | 0 | 0 | 0 | 0 | 0 | 0 | 1.01 | 0 | 0 | [13 empty] | 0 | 0 | 1 | 1 |  |  |  | 1010 | 1000 шт. | 1000 шт. | 1000 | [6 empty] | 53551264 | 3 | Монтажные работы | 0 |  | 2 | 108001 | Электротехнические установки: на других объектах | мФЕР-08 |  |  |  | 0 | 1998.42 | 1998.42 | 0 | 0 | 0 | 0 | 0 | [18 empty] | 0 | 0 | 0 |  |  |  |  | 97 | 51 |  |  |  |  | 1 |  | 338017439 | 2 | 1 | 2 | 0 | 0 | 0 | 30 | 0 | 30 | 0 |  | 0 | 3 | 0 |  | 0 | 1 | 0 | 0 | 0 | 0 | [5 empty] | Пр/812-049.3-1 | Пр/774-049.3 | Электротехнические установки: на других объектах | Электротехнические установки: на других объектах | 0
17 | 1 | 1742 | 1563 | 126 | м08-03-591-9 | Розетка штепсельная утопленного типа при скрытой проводке | 100 шт. | 0.08 | 0 | 0.08 |  |  |  | 34.64 | 5.06 | 0.55 | 0.04 | 29.03 | 0 | 2.9261 | 0.00288 | 0 | 28.2 | 14.83 |  | 53551706 | 433.04 | 63.28 | 6.93 | 0.49 | 362.83 | 0 | 36.576 | 0.036 | 0 | 371.42 | 63.28 | 5.78 | 0.41 | 302.36 | 0 | 30.48 | 0.03 | 0 | 97 | 51 | 1 | 1 |  |  | 1 | 1 | 1 | 1 |  |  |  |  | 0 | 2 | ТЕРм Московской обл., м08-03-591-9, приказ Минстроя России №675/пр от 28.02.2017 № 259/пр |  |  | 108001 | 0 |  | 0 | 3 | 0 | 1 | 1 | 1 | 1 | 1 | 1 |  | 97 | 51 |  |  |  | 0 | 0 | 0 | [5 empty] | 0 | Поправка: МДС 81-35.2004, прил.1, т.2, п.1 Наименование: Производство монтажных работ в существующих зданиях и сооружениях, освобожденных от оборудования и других предметов, мешающих нормальному производству работ. | 0 | 34.64 | 63.28 | 6.93 | 0.49 | 362.83 | 0 | 36.576 | 0.036 | 0 | 28.1979 | 14.8257 |  |  |  |  | )*1,2 | )*1,2 | )*1,2 |  | )*1,2 | )*1,2 |  |  |  | 0 | 0 | 1 | 1 |  |  |  | 1010 | 100 шт. | 100 шт. | 100 | [6 empty] | 53551264 | 3 | Монтажные работы | 0 |  | 2 | 108001 | Электротехнические установки: на других объектах | мФЕР-08 |  | Поправка: МДС 81-35.2004, прил.1, т.2, п.1 |  | 131072 | 371.42 | 63.28 | 5.78 | 0.41 | 302.36 | 30.48 | 0.03 | 0 | [17 empty] | 0 | 0 | 0 |  |  |  |  | 97 | 51 |  |  |  |  | 1 |  | 2131633204 | 2 | 1 | -2 | 0 | 0 | 0 | 77.67 | 0 | 77.67 | 0 |  | 0 | 0 | 0 |  | 0 | 1 | 0 | 0 | 0 | 0 | [5 empty] | Пр/812-049.3-1 | Пр/774-049.3 | Электротехнические установки: на других объектах | Электротехнические установки: на других объектах | 0
17 | 1 | 1754 | 1572 | 126 | м08-03-591-9 | Розетка штепсельная утопленного типа при скрытой проводке | 100 шт. | 0.08 | 0 | 0.08 |  |  |  | 1076 | 47 | 6 | 1 | 1023 | 0 | 2.9261 | 0.00288 | 0 | 993 | 522 |  | 53551707 | 433.04 | 63.28 | 6.93 | 0.49 | 362.83 | 0 | 36.576 | 0.036 | 0 | 371.42 | 63.28 | 5.78 | 0.41 | 302.36 | 0 | 30.48 | 0.03 | 0 | 97 | 51 | 1 | 1 |  |  | 1 | 35.24 | 11.44 | 9.22 |  |  |  |  | 0 | 2 | ТЕРм Московской обл., м08-03-591-9, приказ Минстроя России №675/пр от 28.02.2017 № 259/пр |  |  | 108001 | 0 | м08-03-591-9 | 1 | 3 | 0 | 35.24 | 1 | 1 | 1 | 1 | 1 |  | 97 | 51 |  |  |  | 0 | 0 | 0 | [5 empty] | 0 | Поправка: МДС 81-35.2004, прил.1, т.2, п.1 Наименование: Производство монтажных работ в существующих зданиях и сооружениях, освобожденных от оборудования и других предметов, мешающих нормальному производству работ. | 0 | 1076 | 583.4416 | 79.2792 | 17.2676 | 12786.1292 | 0 | 36.576 | 0.036 | 0 | 993.28 | 522.24 |  |  |  |  | )*1,2 | )*1,2 | )*1,2 |  | )*1,2 | )*1,2 |  |  |  | 0 | 0 | 1 | 1 |  |  |  | 1010 | 100 шт. | 100 шт. | 100 | [6 empty] | 53551264 | 3 | Монтажные работы | 0 |  | 2 | 108001 | Электротехнические установки: на других объектах | мФЕР-08 |  | Поправка: МДС 81-35.2004, прил.1, т.2, п.1 |  | 131072 | 371.42 | 63.28 | 5.78 | 0.41 | 302.36 | 30.48 | 0.03 | 0 | [17 empty] | 0 | 0 | 0 |  |  |  |  | 97 | 51 |  |  |  |  | 1 |  | 2131633204 | 2 | 1 | 2 | 0 | 0 | 0 | 2591 | 0 | 2591 | 0 |  | 0 | 0 | 0 |  | 0 | 1 | 0 | 0 | 0 | 0 | [5 empty] | Пр/812-049.3-1 | Пр/774-049.3 | Электротехнические установки: на других объектах | Электротехнические установки: на других объектах | 0
18 | 1 | 1737 |  | 126,1 | 20.4.03.06-0010М | Розетка с заземляющим контактом, защитной шторкой и крышкой 16А (РС16-1-0-Б) серии BOLERO скрытого монтажа в сборе. Цвет белый/кремовый. IEK | шт. | 8 | 100 | 100 |  |  |  | 1709 | 1709 | 0 | 0 | 0 | 0 | 0 | 0 | 0 | 0 | 0 |  | 53551706 | 213.58 | 213.58 | 0 | 0 | 0 | 0 | 0 | 0 | 0 | 213.58 | 213.58 | 0 | 0 | 0 | 0 | 0 | 0 | 0 | 97 | 51 | 1 | 1 |  |  | 1 | 1 | 1 | 1 |  |  |  |  | 3 | 2 | Московская область Каталог текущих цен на материалы (ГАУ Мособлгосэкспертиза), 20.4.03.06-0010М |  |  | 108001 | 0 |  | 0 | 3 | 0 | 1 | 1 | 1 | 1 | 1 | 1 |  | 97 | 51 |  |  |  | 0 | 0 | 0 | [5 empty] | 0 |  | 0 | 1709 | 213.58 | 0 | 0 | 0 | 0 | 0 | 0 | 0 | 0 | 0 | [13 empty] | 0 | 0 | 1 | 1 |  |  |  | 1010 | шт. | шт. | 1 | [6 empty] | 53551264 | 3 | Монтажные работы | 0 |  | 2 | 108001 | Электротехнические установки: на других объектах | мФЕР-08 |  |  |  | 0 | 213.58 | 213.58 | 0 | 0 | 0 | 0 | 0 | [18 empty] | 0 | 0 | 0 |  |  |  |  | 97 | 51 |  |  |  |  | 1 | 213.58 | 132569048 | 2 | 0 | -2 | 0 | 0 | 0 | 1709 | 0 | 1709 | 0 |  | 3 | 1 | 0 |  | 0 | 1 | 0 | 0 | 0 | 0 |  |  |  | 1709 |  | Пр/812-049.3-1 | Пр/774-049.3 | Электротехнические установки: на других объектах | Электротехнические установки: на других объектах | 0
18 | 1 | 1749 |  | 126,1 | 20.4.03.06-0010М | Розетка с заземляющим контактом, защитной шторкой и крышкой 16А (РС16-1-0-Б) серии BOLERO скрытого монтажа в сборе. Цвет белый/кремовый. IEK | шт. | 8 | 100 | 100 |  |  |  | 1709 | 1709 | 0 | 0 | 0 | 0 | 0 | 0 | 0 | 0 | 0 |  | 53551707 | 213.58 | 213.58 | 0 | 0 | 0 | 0 | 0 | 0 | 0 | 213.58 | 213.58 | 0 | 0 | 0 | 0 | 0 | 0 | 0 | 97 | 51 | 1 | 1 |  |  | 1 | 1 | 1 | 6.14 |  |  |  |  | 3 | 2 | Московская область Каталог текущих цен на материалы (ГАУ Мособлгосэкспертиза), 20.4.03.06-0010М |  |  | 108001 | 0 | 1кв.22г. | 1 | 3 | 0 | 1 | 1 | 1 | 1 | 1 | 1 |  | 97 | 51 |  |  |  | 0 | 0 | 0 | [5 empty] | 0 |  | 0 | 1709 | 213.58 | 0 | 0 | 0 | 0 | 0 | 0 | 0 | 0 | 0 | [13 empty] | 0 | 0 | 1 | 1 |  |  |  | 1010 | шт. | шт. | 1 | [6 empty] | 53551264 | 3 | Монтажные работы | 0 |  | 2 | 108001 | Электротехнические установки: на других объектах | мФЕР-08 |  |  |  | 0 | 213.58 | 213.58 | 0 | 0 | 0 | 0 | 0 | [18 empty] | 0 | 0 | 0 |  |  |  |  | 97 | 51 |  |  |  |  | 1 | 34.79 | 132569048 | 2 | 1 | 5 | 0 | 0 | 0 | 1709 | 0 | 1709 | 0 |  | 3 | 1 | 0 |  | 0 | 1 | 0 | 0 | 0 | 0 |  |  |  | 1709 |  | Пр/812-049.3-1 | Пр/774-049.3 | Электротехнические установки: на других объектах | Электротехнические установки: на других объектах | 0
18 | 1 | 1739 |  | 126,2 | 503-0606 | Коробка для установки розеток и выключателей скрытой проводки | 1000 шт. | 0.008 | 0.1 | 0.1 |  |  |  | 15.99 | 15.99 | 0 | 0 | 0 | 0 | 0 | 0 | 0.01 | 0 | 0 |  | 53551706 | 1998.42 | 1998.42 | 0 | 0 | 0 | 0 | 0 | 0 | 1.01 | 1998.42 | 1998.42 | 0 | 0 | 0 | 0 | 0 | 0 | 1.01 | 97 | 51 | 1 | 1 |  |  | 1 | 1 | 1 | 1 |  |  |  |  | 3 | 2 | ТССЦ Московской обл., 503-0606, приказ Минстроя России №675/пр от 28.02.2017 № 258/пр |  |  | 108001 | 0 |  | 0 | 3 | 0 | 1 | 1 | 1 | 1 | 1 | 1 |  | 97 | 51 |  |  |  | 0 | 0 | 0 | [5 empty] | 0 |  | 0 | 15.99 | 1998.42 | 0 | 0 | 0 | 0 | 0 | 0 | 1.01 | 0 | 0 | [13 empty] | 0 | 0 | 1 | 1 |  |  |  | 1010 | 1000 шт. | 1000 шт. | 1000 | [6 empty] | 53551264 | 3 | Монтажные работы | 0 |  | 2 | 108001 | Электротехнические установки: на других объектах | мФЕР-08 |  |  |  | 0 | 1998.42 | 1998.42 | 0 | 0 | 0 | 0 | 0 | [18 empty] | 0 | 0 | 0 |  |  |  |  | 97 | 51 |  |  |  |  | 1 |  | 338017439 | 2 | 1 | -2 | 0 | 0 | 0 | 15.99 | 0 | 15.99 | 0 |  | 0 | 0 | 0 |  | 0 | 1 | 0 | 0 | 0 | 0 | [5 empty] | Пр/812-049.3-1 | Пр/774-049.3 | Электротехнические установки: на других объектах | Электротехнические установки: на других объектах | 0
18 | 1 | 1751 |  | 126,2 | 503-0606 | Коробка для установки розеток и выключателей скрытой проводки | 1000 шт. | 0.008 | 0.1 | 0.1 |  |  |  | 48 | 48 | 0 | 0 | 0 | 0 | 0 | 0 | 0 | 0 | 0 |  | 53551707 | 1998.42 | 1998.42 | 0 | 0 | 0 | 0 | 0 | 0 | 1.01 | 1998.42 | 1998.42 | 0 | 0 | 0 | 0 | 0 | 0 | 1.01 | 97 | 51 | 1 | 1 |  |  | 1 | 1 | 1 | 2.99 |  |  |  |  | 3 | 2 | ТССЦ Московской обл., 503-0606, приказ Минстроя России №675/пр от 28.02.2017 № 258/пр |  |  | 108001 | 0 | 503-0606 | 1 | 3 | 0 | 1 | 1 | 1 | 1 | 1 | 1 |  | 97 | 51 |  |  |  | 0 | 0 | 0 | [5 empty] | 0 |  | 0 | 48 | 5975.2758 | 0 | 0 | 0 | 0 | 0 | 0 | 1.01 | 0 | 0 | [13 empty] | 0 | 0 | 1 | 1 |  |  |  | 1010 | 1000 шт. | 1000 шт. | 1000 | [6 empty] | 53551264 | 3 | Монтажные работы | 0 |  | 2 | 108001 | Электротехнические установки: на других объектах | мФЕР-08 |  |  |  | 0 | 1998.42 | 1998.42 | 0 | 0 | 0 | 0 | 0 | [18 empty] | 0 | 0 | 0 |  |  |  |  | 97 | 51 |  |  |  |  | 1 |  | 338017439 | 2 | 1 | 2 | 0 | 0 | 0 | 48 | 0 | 48 | 0 |  | 0 | 3 | 0 |  | 0 | 1 | 0 | 0 | 0 | 0 | [5 empty] | Пр/812-049.3-1 | Пр/774-049.3 | Электротехнические установки: на других объектах | Электротехнические установки: на других объектах | 0
18 | 1 | 1741 |  | 126,3 | 509-8412 | Рамка из термопласта 1 пост/прим. | 100 шт. | 0.08 | 1 | 1 |  |  |  | 43.78 | 43.78 | 0 | 0 | 0 | 0 | 0 | 0 | 0.01 | 0 | 0 |  | 53551706 | 547.19 | 547.19 | 0 | 0 | 0 | 0 | 0 | 0 | 0.16 | 547.19 | 547.19 | 0 | 0 | 0 | 0 | 0 | 0 | 0.16 | 97 | 51 | 1 | 1 |  |  | 1 | 1 | 1 | 1 |  |  |  |  | 3 | 2 | ТССЦ Московской обл., 509-8412, приказ Минстроя России №675/пр от 28.02.2017 № 258/пр |  |  | 108001 | 0 |  | 0 | 3 | 0 | 1 | 1 | 1 | 1 | 1 | 1 |  | 97 | 51 |  |  |  | 0 | 0 | 0 | [5 empty] | 0 |  | 0 | 43.78 | 547.19 | 0 | 0 | 0 | 0 | 0 | 0 | 0.16 | 0 | 0 | [13 empty] | 0 | 0 | 1 | 1 |  |  |  | 1010 | 100 шт. | 100 шт. | 100 | [6 empty] | 53551264 | 3 | Монтажные работы | 0 |  | 2 | 108001 | Электротехнические установки: на других объектах | мФЕР-08 |  |  |  | 0 | 547.19 | 547.19 | 0 | 0 | 0 | 0 | 0 | [18 empty] | 0 | 0 | 0 |  |  |  |  | 97 | 51 |  |  |  |  | 1 |  | 1552757658 | 2 | 1 | -2 | 0 | 0 | 0 | 43.78 | 0 | 43.78 | 0 |  | 0 | 0 | 0 |  | 0 | 1 | 0 | 0 | 0 | 0 | [5 empty] | Пр/812-049.3-1 | Пр/774-049.3 | Электротехнические установки: на других объектах | Электротехнические установки: на других объектах | 0
18 | 1 | 1753 |  | 126,3 | 509-8412 | Рамка из термопласта 1 пост/прим. | 100 шт. | 0.08 | 1 | 1 |  |  |  | 723 | 723 | 0 | 0 | 0 | 0 | 0 | 0 | 0 | 0 | 0 |  | 53551707 | 547.19 | 547.19 | 0 | 0 | 0 | 0 | 0 | 0 | 0.16 | 547.19 | 547.19 | 0 | 0 | 0 | 0 | 0 | 0 | 0.16 | 97 | 51 | 1 | 1 |  |  | 1 | 1 | 1 | 16.52 |  |  |  |  | 3 | 2 | ТССЦ Московской обл., 509-8412, приказ Минстроя России №675/пр от 28.02.2017 № 258/пр |  |  | 108001 | 0 | 509-8412 | 1 | 3 | 0 | 1 | 1 | 1 | 1 | 1 | 1 |  | 97 | 51 |  |  |  | 0 | 0 | 0 | [5 empty] | 0 |  | 0 | 723 | 9039.5788 | 0 | 0 | 0 | 0 | 0 | 0 | 0.16 | 0 | 0 | [13 empty] | 0 | 0 | 1 | 1 |  |  |  | 1010 | 100 шт. | 100 шт. | 100 | [6 empty] | 53551264 | 3 | Монтажные работы | 0 |  | 2 | 108001 | Электротехнические установки: на других объектах | мФЕР-08 |  |  |  | 0 | 547.19 | 547.19 | 0 | 0 | 0 | 0 | 0 | [18 empty] | 0 | 0 | 0 |  |  |  |  | 97 | 51 |  |  |  |  | 1 |  | 1552757658 | 2 | 1 | 2 | 0 | 0 | 0 | 723 | 0 | 723 | 0 |  | 0 | 3 | 0 |  | 0 | 1 | 0 | 0 | 0 | 0 | [5 empty] | Пр/812-049.3-1 | Пр/774-049.3 | Электротехнические установки: на других объектах | Электротехнические установки: на других объектах | 0
17 | 1 | 1763 | 1579 | 127 | м08-03-594-17 | Светильник в подвесных потолках, устанавливаемый на закладных деталях, количество ламп в светильнике до 4 | 100 шт. | 0.13 | 0 | 0.13 |  |  |  | 243.9 | 6.61 | 34.26 | 2.09 | 203.03 | 0 | 20.4672 | 0.15444 | 0 | 198.97 | 104.61 |  | 53551706 | 1876.2 | 50.88 | 263.52 | 16.04 | 1561.8 | 0 | 157.44 | 1.188 | 0 | 1571.98 | 50.88 | 219.6 | 13.37 | 1301.5 | 0 | 131.2 | 0.99 | 0 | 97 | 51 | 1 | 1 |  |  | 1 | 1 | 1 | 1 |  |  |  |  | 0 | 2 | ТЕРм Московской обл., м08-03-594-17, приказ Минстроя России №675/пр от 28.02.2017 № 259/пр |  |  | 108001 | 0 |  | 0 | 3 | 0 | 1 | 1 | 1 | 1 | 1 | 1 |  | 97 | 51 |  |  |  | 0 | 0 | 0 | [5 empty] | 0 | Поправка: МДС 81-35.2004, прил.1, т.2, п.1 Наименование: Производство монтажных работ в существующих зданиях и сооружениях, освобожденных от оборудования и других предметов, мешающих нормальному производству работ. | 0 | 243.9 | 50.88 | 263.52 | 16.04 | 1561.8 | 0 | 157.44 | 1.188 | 0 | 198.9664 | 104.6112 |  |  |  |  | )*1,2 | )*1,2 | )*1,2 |  | )*1,2 | )*1,2 |  |  |  | 0 | 0 | 1 | 1 |  |  |  | 1010 | 100 шт. | 100 шт. | 100 | [6 empty] | 53551264 | 3 | Монтажные работы | 0 |  | 2 | 108001 | Электротехнические установки: на других объектах | мФЕР-08 |  | Поправка: МДС 81-35.2004, прил.1, т.2, п.1 |  | 131072 | 1571.98 | 50.88 | 219.6 | 13.37 | 1301.5 | 131.2 | 0.99 | 0 | [17 empty] | 0 | 0 | 0 |  |  |  |  | 97 | 51 |  |  |  |  | 1 |  | 1347600340 | 2 | 1 | -2 | 0 | 0 | 0 | 547.48 | 0 | 547.48 | 0 |  | 0 | 0 | 0 |  | 0 | 1 | 0 | 0 | 0 | 0 | [5 empty] | Пр/812-049.3-1 | Пр/774-049.3 | Электротехнические установки: на других объектах | Электротехнические установки: на других объектах | 0
17 | 1 | 1772 | 1586 | 127 | м08-03-594-17 | Светильник в подвесных потолках, устанавливаемый на закладных деталях, количество ламп в светильнике до 4 | 100 шт. | 0.13 | 0 | 0.13 |  |  |  | 7710 | 132 | 423 | 73 | 7155 | 0 | 20.4672 | 0.15444 | 0 | 7011 | 3686 |  | 53551707 | 1876.2 | 50.88 | 263.52 | 16.04 | 1561.8 | 0 | 157.44 | 1.188 | 0 | 1571.98 | 50.88 | 219.6 | 13.37 | 1301.5 | 0 | 131.2 | 0.99 | 0 | 97 | 51 | 1 | 1 |  |  | 1 | 35.24 | 12.34 | 19.97 |  |  |  |  | 0 | 2 | ТЕРм Московской обл., м08-03-594-17, приказ Минстроя России №675/пр от 28.02.2017 № 259/пр |  |  | 108001 | 0 | м08-03-594-17 | 1 | 3 | 0 | 35.24 | 1 | 1 | 1 | 1 | 1 |  | 97 | 51 |  |  |  | 0 | 0 | 0 | [5 empty] | 0 | Поправка: МДС 81-35.2004, прил.1, т.2, п.1 Наименование: Производство монтажных работ в существующих зданиях и сооружениях, освобожденных от оборудования и других предметов, мешающих нормальному производству работ. | 0 | 7710 | 1016.0736 | 3251.8368 | 565.2496 | 55037.832 | 0 | 157.44 | 1.188 | 0 | 7011.16 | 3686.28 |  |  |  |  | )*1,2 | )*1,2 | )*1,2 |  | )*1,2 | )*1,2 |  |  |  | 0 | 0 | 1 | 1 |  |  |  | 1010 | 100 шт. | 100 шт. | 100 | [6 empty] | 53551264 | 3 | Монтажные работы | 0 |  | 2 | 108001 | Электротехнические установки: на других объектах | мФЕР-08 |  | Поправка: МДС 81-35.2004, прил.1, т.2, п.1 |  | 131072 | 1571.98 | 50.88 | 219.6 | 13.37 | 1301.5 | 131.2 | 0.99 | 0 | [17 empty] | 0 | 0 | 0 |  |  |  |  | 97 | 51 |  |  |  |  | 1 |  | 1347600340 | 2 | 1 | 2 | 0 | 0 | 0 | 18407 | 0 | 18407 | 0 |  | 0 | 0 | 0 |  | 0 | 1 | 0 | 0 | 0 | 0 | [5 empty] | Пр/812-049.3-1 | Пр/774-049.3 | Электротехнические установки: на других объектах | Электротехнические установки: на других объектах | 0
18 | 1 | 1761 |  | 127,1 | 20.3.03.01-0499М | Светильник светодиодный "Varton" С070 аварийный (аналог 4*18), встраиваемый, опаловый рассеиватель из поликарбоната, размер 595х595х55мм, 36W, 4000К, IP54, арт. V1-С0-00080-10А00-5403640 (V-А1-081-036-4100К) | шт. | 13 | 100 | 100 |  |  |  | 184902 | 184902 | 0 | 0 | 0 | 0 | 0 | 0 | 0 | 0 | 0 |  | 53551706 | 14223.22 | 14223.22 | 0 | 0 | 0 | 0 | 0 | 0 | 0 | 14223.22 | 14223.22 | 0 | 0 | 0 | 0 | 0 | 0 | 0 | 97 | 51 | 1 | 1 |  |  | 1 | 1 | 1 | 1 |  |  |  |  | 3 | 2 | Московская область Каталог текущих цен на материалы (ГАУ Мособлгосэкспертиза), 20.3.03.01-0499М |  |  | 108001 | 0 |  | 0 | 3 | 0 | 1 | 1 | 1 | 1 | 1 | 1 |  | 97 | 51 |  |  |  | 0 | 0 | 0 | [5 empty] | 0 |  | 0 | 184902 | 14223.22 | 0 | 0 | 0 | 0 | 0 | 0 | 0 | 0 | 0 | [13 empty] | 0 | 0 | 1 | 1 |  |  |  | 1010 | шт. | шт. | 1 | [6 empty] | 53551264 | 3 | Монтажные работы | 0 |  | 2 | 108001 | Электротехнические установки: на других объектах | мФЕР-08 |  |  |  | 0 | 14223.22 | 14223.22 | 0 | 0 | 0 | 0 | 0 | [18 empty] | 0 | 0 | 0 |  |  |  |  | 97 | 51 |  |  |  |  | 1 | 14223.22 | -2100469476 | 2 | 0 | -2 | 0 | 0 | 0 | 184902 | 0 | 184902 | 0 |  | 3 | 1 | 0 |  | 0 | 1 | 0 | 0 | 0 | 0 |  |  |  | 184902 |  | Пр/812-049.3-1 | Пр/774-049.3 | Электротехнические установки: на других объектах | Электротехнические установки: на других объектах | 0
18 | 1 | 1770 |  | 127,1 | 20.3.03.01-0499М | Светильник светодиодный "Varton" С070 аварийный (аналог 4*18), встраиваемый, опаловый рассеиватель из поликарбоната, размер 595х595х55мм, 36W, 4000К, IP54, арт. V1-С0-00080-10А00-5403640 (V-А1-081-036-4100К) | шт. | 13 | 100 | 100 |  |  |  | 184902 | 184902 | 0 | 0 | 0 | 0 | 0 | 0 | 0 | 0 | 0 |  | 53551707 | 14223.22 | 14223.22 | 0 | 0 | 0 | 0 | 0 | 0 | 0 | 14223.22 | 14223.22 | 0 | 0 | 0 | 0 | 0 | 0 | 0 | 97 | 51 | 1 | 1 |  |  | 1 | 1 | 1 | 6.14 |  |  |  |  | 3 | 2 | Московская область Каталог текущих цен на материалы (ГАУ Мособлгосэкспертиза), 20.3.03.01-0499М |  |  | 108001 | 0 | 1кв.22г. | 1 | 3 | 0 | 1 | 1 | 1 | 1 | 1 | 1 |  | 97 | 51 |  |  |  | 0 | 0 | 0 | [5 empty] | 0 |  | 0 | 184902 | 14223.22 | 0 | 0 | 0 | 0 | 0 | 0 | 0 | 0 | 0 | [13 empty] | 0 | 0 | 1 | 1 |  |  |  | 1010 | шт. | шт. | 1 | [6 empty] | 53551264 | 3 | Монтажные работы | 0 |  | 2 | 108001 | Электротехнические установки: на других объектах | мФЕР-08 |  |  |  | 0 | 14223.22 | 14223.22 | 0 | 0 | 0 | 0 | 0 | [18 empty] | 0 | 0 | 0 |  |  |  |  | 97 | 51 |  |  |  |  | 1 | 2316.49 | -2100469476 | 2 | 1 | 5 | 0 | 0 | 0 | 184902 | 0 | 184902 | 0 |  | 3 | 1 | 0 |  | 0 | 1 | 0 | 0 | 0 | 0 |  |  |  | 184902 |  | Пр/812-049.3-1 | Пр/774-049.3 | Электротехнические установки: на других объектах | Электротехнические установки: на других объектах | 0
18 | 1 | 1763 |  | 127,2 | Прил. КА п.9 | Светодиодный светильник ДВО для потолка Cesal 600*600*62 36 ВТ 4000К IP54 с рассеивателем опал с функцией аварийного освещения (V1-A3-00027-10A00-5403640) | шт. | 0 | 0 | 0 |  |  |  | 0 | 0 | 0 | 0 | 0 | 0 | 0 | 0 | 0 | 0 | 0 |  | 53551706 | 14499.17 | 14499.17 | 0 | 0 | 0 | 0 | 0 | 0 | 0 | 14499.17 | 14499.17 | 0 | 0 | 0 | 0 | 0 | 0 | 0 | 97 | 51 | 1 | 1 |  |  | 1 | 1 | 1 | 1 |  |  |  |  | 3 | 2 | Московская область Каталог текущих цен на материалы (ГАУ Мособлгосэкспертиза), 509-1380-511 |  |  | 108001 | 0 |  | 0 | 3 | 0 | 1 | 1 | 1 | 1 | 1 | 1 |  | 97 | 51 |  |  |  | 0 | 0 | 0 | [5 empty] | 0 |  | 0 | 0 | 14499.17 | 0 | 0 | 0 | 0 | 0 | 0 | 0 | 0 | 0 | [13 empty] | 0 | 0 | 1 | 1 |  |  |  | 1010 | шт. | шт. | 1 | [6 empty] | 53551264 | 3 | Монтажные работы | 0 |  | 2 | 108001 | Электротехнические установки: на других объектах | мФЕР-08 |  |  |  | 0 | 2332.67 | 14499.17 | 0 | 0 | 0 | 0 | 0 |  | 5 |  |  | 1 | 18 |  | 17399 | [10 empty] | 0 | 0 | 0 |  |  |  |  | 97 | 51 |  | [17 399 / 1,2] |  |  | 1 |  | -518844947 | 2 | 3 | -2 | 0 | 0 | 0 | 0 | 0 | 0 | 0 |  | 1 | 1 | 0 |  | 0 | 1 | 0 | 0 | 0 | 0 |  | 0 | 0 | 0 |  | Пр/812-049.3-1 | Пр/774-049.3 | Электротехнические установки: на других объектах | Электротехнические установки: на других объектах | 0
18 | 1 | 1772 |  | 127,2 | Прил. КА п.9 | Светодиодный светильник ДВО для потолка Cesal 600*600*62 36 ВТ 4000К IP54 с рассеивателем опал с функцией аварийного освещения (V1-A3-00027-10A00-5403640) | шт. | 0 | 0 | 0 |  |  |  | 0 | 0 | 0 | 0 | 0 | 0 | 0 | 0 | 0 | 0 | 0 |  | 53551707 | 14789.15 | 14789.15 | 0 | 0 | 0 | 0 | 0 | 0 | 0 | 14789.15 | 14789.15 | 0 | 0 | 0 | 0 | 0 | 0 | 0 | 97 | 51 | 1 | 1 |  |  | 1 | 1 | 1 | 6.14 |  |  |  |  | 3 | 2 | Московская область Каталог текущих цен на материалы (ГАУ Мособлгосэкспертиза), 509-1380-511 |  |  | 108001 | 0 | 1кв.22г. | 1 | 3 | 0 | 1 | 1 | 1 | 1 | 1 | 1 |  | 97 | 51 |  |  |  | 0 | 0 | 0 | [5 empty] | 0 |  | 0 | 0 | 14789.15 | 0 | 0 | 0 | 0 | 0 | 0 | 0 | 0 | 0 | [13 empty] | 0 | 0 | 1 | 1 |  |  |  | 1010 | шт. | шт. | 1 | [6 empty] | 53551264 | 3 | Монтажные работы | 0 |  | 2 | 108001 | Электротехнические установки: на других объектах | мФЕР-08 |  |  |  | 0 | 2332.67 | 14789.15 | 0 | 0 | 0 | 0 | 0 |  | 5 |  |  | 1 | 18 |  | 17399 | [10 empty] | 0 | 0 | 0 |  |  |  |  | 97 | 51 |  | [17 399 / 1,2] + 2% Заг.скл |  |  | 1 |  | -518844947 | 2 | 3 | 5 | 0 | 0 | 0 | 0 | 0 | 0 | 0 |  | 1 | 1 | 0 |  | 0 | 1 | 0 | 0 | 0 | 0 |  | 0 | 2 | 0 |  | Пр/812-049.3-1 | Пр/774-049.3 | Электротехнические установки: на других объектах | Электротехнические установки: на других объектах | 0
17 | 1 | 1784 | 1597 | 128 | м08-03-573-4 | Демонтаж. Шкаф (пульт) управления навесной или встраиваемый, высота, ширина и глубина до 600х600х350 мм/прим. | 1 ШТ. | 1 | 0 | 1 |  |  |  | 20.05 | 0 | 11.59 | 1.14 | 8.46 | 0 | 0.8532 | 0.1044 | 0 | 9.31 | 4.9 |  | 53551706 | 20.05 | 0 | 11.59 | 1.14 | 8.46 | 0 | 0.8532 | 0.1044 | 0 | 59.07 | 3.38 | 32.18 | 3.16 | 23.51 | 0 | 2.37 | 0.29 | 0 | 97 | 51 | 1 | 1 |  |  | 1 | 1 | 1 | 1 |  |  |  |  | 0 | 2 | ТЕРм Московской обл., м08-03-573-4, приказ Минстроя России №675/пр от 28.02.2017 № 259/пр |  |  | 108001 | 0 |  | 0 | 3 | 0 | 1 | 1 | 1 | 1 | 1 | 1 |  | 97 | 51 |  |  |  | 0 | 0 | 0 | [5 empty] | 0 | Поправка: МР 519/пр Табл.3, п.4 Наименование: Демонтаж: Оборудование, не пригодное для дальнейшего использования, (предназначено в лом) без разборки и резки Поправка: МР 519/пр Прил.2, Табл.3, п. 1.1 Наименование: Производство ремонтно-строительных работ осуществляется в помещениях эксплуатируемого объекта капитального строительства без остановки рабочего процесса предприятия, при этом: в зоне производства ремонтно-строительных работ отсутствуют действующее технологическое или лабораторное оборудование, мебель и иные загромождающие помещения предметы | 0 | 20.05 | 0 | 11.59 | 1.14 | 8.46 | 0 | 0.8532 | 0.1044 | 0 | 9.312 | 4.896 |  |  |  | )*0 | )*0,3)*1,2 | )*0,3)*1,2 | )*0,3)*1,2 |  | )*0,3)*1,2 | )*0,3)*1,2 |  |  |  | 0 | 0 | 1 | 1 |  |  |  | 1013 | 1 ШТ. | 1 ШТ. | 1 | [6 empty] | 53551264 | 3 | Монтажные работы | 0 |  | 2 | 108001 | Электротехнические установки: на других объектах | мФЕР-08 |  | Поправка: МР 519/пр Табл.3, п.4 Поправка: МР 519/пр Прил.2, Табл.3, п. 1.1 |  | 131072 | 59.07 | 3.38 | 32.18 | 3.16 | 23.51 | 2.37 | 0.29 | 0 | [17 empty] | 0 | 0 | 0 |  |  |  |  | 97 | 51 |  |  |  |  | 1 |  | -411239780 | 2 | 1 | -2 | 0 | 0 | 0 | 34.26 | 0 | 34.26 | 0 |  | 0 | 0 | 0 |  | 0 | 1 | 0 | 0 | 0 | 0 | [5 empty] | Пр/812-049.3-1 | Пр/774-049.3 | Электротехнические установки: на других объектах | Электротехнические установки: на других объектах | 0
17 | 1 | 1796 | 1608 | 128 | м08-03-573-4 | Демонтаж. Шкаф (пульт) управления навесной или встраиваемый, высота, ширина и глубина до 600х600х350 мм/прим. | 1 ШТ. | 1 | 0 | 1 |  |  |  | 428 | 0 | 130 | 40 | 298 | 0 | 0.8532 | 0.1044 | 0 | 328 | 172 |  | 53551707 | 20.05 | 0 | 11.59 | 1.14 | 8.46 | 0 | 0.8532 | 0.1044 | 0 | 59.07 | 3.38 | 32.18 | 3.16 | 23.51 | 0 | 2.37 | 0.29 | 0 | 97 | 51 | 1 | 1 |  |  | 1 | 35.24 | 11.21 | 12.83 |  |  |  |  | 0 | 2 | ТЕРм Московской обл., м08-03-573-4, приказ Минстроя России №675/пр от 28.02.2017 № 259/пр |  |  | 108001 | 0 | м08-03-573-4 | 1 | 3 | 0 | 35.24 | 1 | 1 | 1 | 1 | 1 |  | 97 | 51 |  |  |  | 0 | 0 | 0 | [5 empty] | 0 | Поправка: МР 519/пр Табл.3, п.4 Наименование: Демонтаж: Оборудование, не пригодное для дальнейшего использования, (предназначено в лом) без разборки и резки Поправка: МР 519/пр Прил.2, Табл.3, п. 1.1 Наименование: Производство ремонтно-строительных работ осуществляется в помещениях эксплуатируемого объекта капитального строительства без остановки рабочего процесса предприятия, при этом: в зоне производства ремонтно-строительных работ отсутствуют действующее технологическое или лабораторное оборудование, мебель и иные загромождающие помещения предметы | 0 | 428 | 0 | 129.9239 | 40.1736 | 298.1304 | 0 | 0.8532 | 0.1044 | 0 | 327.86 | 172.38 |  |  |  | )*0 | )*0,3)*1,2 | )*0,3)*1,2 | )*0,3)*1,2 |  | )*0,3)*1,2 | )*0,3)*1,2 |  |  |  | 0 | 0 | 1 | 1 |  |  |  | 1013 | 1 ШТ. | 1 ШТ. | 1 | [6 empty] | 53551264 | 3 | Монтажные работы | 0 |  | 2 | 108001 | Электротехнические установки: на других объектах | мФЕР-08 |  | Поправка: МР 519/пр Табл.3, п.4 Поправка: МР 519/пр Прил.2, Табл.3, п. 1.1 |  | 131072 | 59.07 | 3.38 | 32.18 | 3.16 | 23.51 | 2.37 | 0.29 | 0 | [17 empty] | 0 | 0 | 0 |  |  |  |  | 97 | 51 |  |  |  |  | 1 |  | -411239780 | 2 | 1 | 2 | 0 | 0 | 0 | 928 | 0 | 928 | 0 |  | 0 | 3 | 0 |  | 0 | 1 | 0 | 0 | 0 | 0 | [5 empty] | Пр/812-049.3-1 | Пр/774-049.3 | Электротехнические установки: на других объектах | Электротехнические установки: на других объектах | 0
18 | 1 | 1783 |  | 128,1 | 509-9900 | Строительный мусор | т | 0.02 | 0.02 | 0.02 |  |  |  | 0 | 0 | 0 | 0 | 0 | 0 | 0 | 0 | 0 | 0 | 0 |  | 53551706 | 0 | 0 | 0 | 0 | 0 | 0 | 0 | 0 | 0 | 0 | 0 | 0 | 0 | 0 | 0 | 0 | 0 | 0 | 97 | 51 | 1 | 1 |  |  | 1 | 1 | 1 | 1 |  |  |  |  | 3 | 2 | ТССЦ Московской обл., 509-9900, приказ Минстроя России №675/пр от 21.09.2015 г. |  |  | 108001 | 0 |  | 0 | 3 | 0 | 1 | 1 | 1 | 1 | 1 | 1 |  | 97 | 51 |  |  |  | 0 | 0 | 0 | [5 empty] | 0 |  | 0 | 0 | 0 | 0 | 0 | 0 | 0 | 0 | 0 | 0 | 0 | 0 | [13 empty] | 0 | 0 | 1 | 1 |  |  |  | 1009 | т | т | 1000 | [6 empty] | 53551264 | 3 | Монтажные работы | 0 |  | 2 | 108001 | Электротехнические установки: на других объектах | мФЕР-08 |  |  |  | 0 | 0 | 0 | 0 | 0 | 0 | 0 | 0 | [18 empty] | 0 | 0 | 0 |  |  |  |  | 97 | 51 |  |  |  |  | 1 |  | 1642680958 | 2 | 1 | -2 | 0 | 0 | 0 | 0 | 0 | 0 | 0 |  | 0 | 0 | 0 |  | 0 | 1 | 0 | 0 | 0 | 0 | [5 empty] | Пр/812-049.3-1 | Пр/774-049.3 | Электротехнические установки: на других объектах | Электротехнические установки: на других объектах | 0
18 | 1 | 1795 |  | 128,1 | 509-9900 | Строительный мусор | т | 0.02 | 0.02 | 0.02 |  |  |  | 0 | 0 | 0 | 0 | 0 | 0 | 0 | 0 | 0 | 0 | 0 |  | 53551707 | 0 | 0 | 0 | 0 | 0 | 0 | 0 | 0 | 0 | 0 | 0 | 0 | 0 | 0 | 0 | 0 | 0 | 0 | 97 | 51 | 1 | 1 |  |  | 1 | 1 | 1 | 6.14 |  |  |  |  | 3 | 2 | ТССЦ Московской обл., 509-9900, приказ Минстроя России №675/пр от 21.09.2015 г. |  |  | 108001 | 0 | 1кв.22г. | 1 | 3 | 0 | 1 | 1 | 1 | 1 | 1 | 1 |  | 97 | 51 |  |  |  | 0 | 0 | 0 | [5 empty] | 0 |  | 0 | 0 | 0 | 0 | 0 | 0 | 0 | 0 | 0 | 0 | 0 | 0 | [13 empty] | 0 | 0 | 1 | 1 |  |  |  | 1009 | т | т | 1000 | [6 empty] | 53551264 | 3 | Монтажные работы | 0 |  | 2 | 108001 | Электротехнические установки: на других объектах | мФЕР-08 |  |  |  | 0 | 0 | 0 | 0 | 0 | 0 | 0 | 0 | [18 empty] | 0 | 0 | 0 |  |  |  |  | 97 | 51 |  |  |  |  | 1 |  | 1642680958 | 2 | 1 | 5 | 0 | 0 | 0 | 0 | 0 | 0 | 0 |  | 0 | 0 | 0 |  | 0 | 1 | 0 | 0 | 0 | 0 | [5 empty] | Пр/812-049.3-1 | Пр/774-049.3 | Электротехнические установки: на других объектах | Электротехнические установки: на других объектах | 0
17 | 1 | 1800 | 1611 | 129 | м08-03-575-1 | Демонтаж.Прибор или аппарат/прим. | 1 ШТ. | 30 | 0 | 30 |  |  |  | 120 | 0 | 0 | 0 | 120 | 0 | 12.096 | 0 | 0 | 116.4 | 61.2 |  | 53551706 | 4 | 0 | 0 | 0 | 4 | 0 | 0.4032 | 0 | 0 | 11.51 | 0.4 | 0 | 0 | 11.11 | 0 | 1.12 | 0 | 0 | 97 | 51 | 1 | 1 |  |  | 1 | 1 | 1 | 1 |  |  |  |  | 0 | 2 | ТЕРм Московской обл., м08-03-575-1, приказ Минстроя России №675/пр от 28.02.2017 № 259/пр |  |  | 108001 | 0 |  | 0 | 3 | 0 | 1 | 1 | 1 | 1 | 1 | 1 |  | 97 | 51 |  |  |  | 0 | 0 | 0 | [5 empty] | 0 | Поправка: МР 519/пр Табл.3, п.4 Наименование: Демонтаж: Оборудование, не пригодное для дальнейшего использования, (предназначено в лом) без разборки и резки Поправка: МР 519/пр Прил.2, Табл.3, п. 1.1 Наименование: Производство ремонтно-строительных работ осуществляется в помещениях эксплуатируемого объекта капитального строительства без остановки рабочего процесса предприятия, при этом: в зоне производства ремонтно-строительных работ отсутствуют действующее технологическое или лабораторное оборудование, мебель и иные загромождающие помещения предметы | 0 | 120 | 0 | 0 | 0 | 4 | 0 | 0.4032 | 0 | 0 | 116.4 | 61.2 |  |  |  | )*0 | )*0,3)*1,2 | )*0,3)*1,2 | )*0,3)*1,2 |  | )*0,3)*1,2 | )*0,3)*1,2 |  |  |  | 0 | 0 | 1 | 1 |  |  |  | 1013 | 1 ШТ. | 1 ШТ. | 1 | [6 empty] | 53551264 | 3 | Монтажные работы | 0 |  | 2 | 108001 | Электротехнические установки: на других объектах | мФЕР-08 |  | Поправка: МР 519/пр Табл.3, п.4 Поправка: МР 519/пр Прил.2, Табл.3, п. 1.1 |  | 131072 | 11.51 | 0.4 | 0 | 0 | 11.11 | 1.12 | 0 | 0 | [17 empty] | 0 | 0 | 0 |  |  |  |  | 97 | 51 |  |  |  |  | 1 |  | -869881209 | 2 | 1 | -2 | 0 | 0 | 0 | 297.6 | 0 | 297.6 | 0 |  | 0 | 0 | 0 |  | 0 | 1 | 0 | 0 | 0 | 0 | [5 empty] | Пр/812-049.3-1 | Пр/774-049.3 | Электротехнические установки: на других объектах | Электротехнические установки: на других объектах | 0
17 | 1 | 1804 | 1614 | 129 | м08-03-575-1 | Демонтаж.Прибор или аппарат/прим. | 1 ШТ. | 30 | 0 | 30 |  |  |  | 4229 | 0 | 0 | 0 | 4229 | 0 | 12.096 | 0 | 0 | 4102 | 2157 |  | 53551707 | 4 | 0 | 0 | 0 | 4 | 0 | 0.4032 | 0 | 0 | 11.51 | 0.4 | 0 | 0 | 11.11 | 0 | 1.12 | 0 | 0 | 97 | 51 | 1 | 1 |  |  | 1 | 35.24 | 1 | 27.63 |  |  |  |  | 0 | 2 | ТЕРм Московской обл., м08-03-575-1, приказ Минстроя России №675/пр от 28.02.2017 № 259/пр |  |  | 108001 | 0 | м08-03-575-1 | 1 | 3 | 0 | 35.24 | 1 | 1 | 1 | 1 | 1 |  | 97 | 51 |  |  |  | 0 | 0 | 0 | [5 empty] | 0 | Поправка: МР 519/пр Табл.3, п.4 Наименование: Демонтаж: Оборудование, не пригодное для дальнейшего использования, (предназначено в лом) без разборки и резки Поправка: МР 519/пр Прил.2, Табл.3, п. 1.1 Наименование: Производство ремонтно-строительных работ осуществляется в помещениях эксплуатируемого объекта капитального строительства без остановки рабочего процесса предприятия, при этом: в зоне производства ремонтно-строительных работ отсутствуют действующее технологическое или лабораторное оборудование, мебель и иные загромождающие помещения предметы | 0 | 4229 | 0 | 0 | 0 | 140.96 | 0 | 0.4032 | 0 | 0 | 4102.13 | 2156.79 |  |  |  | )*0 | )*0,3)*1,2 | )*0,3)*1,2 | )*0,3)*1,2 |  | )*0,3)*1,2 | )*0,3)*1,2 |  |  |  | 0 | 0 | 1 | 1 |  |  |  | 1013 | 1 ШТ. | 1 ШТ. | 1 | [6 empty] | 53551264 | 3 | Монтажные работы | 0 |  | 2 | 108001 | Электротехнические установки: на других объектах | мФЕР-08 |  | Поправка: МР 519/пр Табл.3, п.4 Поправка: МР 519/пр Прил.2, Табл.3, п. 1.1 |  | 131072 | 11.51 | 0.4 | 0 | 0 | 11.11 | 1.12 | 0 | 0 | [17 empty] | 0 | 0 | 0 |  |  |  |  | 97 | 51 |  |  |  |  | 1 |  | -869881209 | 2 | 1 | 2 | 0 | 0 | 0 | 10488 | 0 | 10488 | 0 |  | 0 | 3 | 0 |  | 0 | 1 | 0 | 0 | 0 | 0 | [5 empty] | Пр/812-049.3-1 | Пр/774-049.3 | Электротехнические установки: на других объектах | Электротехнические установки: на других объектах | 0
18 | 1 | 1799 |  | 129,1 | 509-9900 | Строительный мусор | т | 0.09 | 0.003 | 0.003 |  |  |  | 0 | 0 | 0 | 0 | 0 | 0 | 0 | 0 | 0 | 0 | 0 |  | 53551706 | 0 | 0 | 0 | 0 | 0 | 0 | 0 | 0 | 0 | 0 | 0 | 0 | 0 | 0 | 0 | 0 | 0 | 0 | 97 | 51 | 1 | 1 |  |  | 1 | 1 | 1 | 1 |  |  |  |  | 3 | 2 | ТССЦ Московской обл., 509-9900, приказ Минстроя России №675/пр от 21.09.2015 г. |  |  | 108001 | 0 |  | 0 | 3 | 0 | 1 | 1 | 1 | 1 | 1 | 1 |  | 97 | 51 |  |  |  | 0 | 0 | 0 | [5 empty] | 0 | Поправка: МР 519/пр Табл.3, п.4 Наименование: Демонтаж: Оборудование, не пригодное для дальнейшего использования, (предназначено в лом) без разборки и резки | 0 | 0 | 0 | 0 | 0 | 0 | 0 | 0 | 0 | 0 | 0 | 0 | [13 empty] | 0 | 0 | 1 | 1 |  |  |  | 1009 | т | т | 1000 | [6 empty] | 53551264 | 3 | Монтажные работы | 0 |  | 2 | 108001 | Электротехнические установки: на других объектах | мФЕР-08 |  | Поправка: МР 519/пр Табл.3, п.4 |  | 0 | 0 | 0 | 0 | 0 | 0 | 0 | 0 | [18 empty] | 0 | 0 | 0 |  |  |  |  | 97 | 51 |  |  |  |  | 1 |  | 1642680958 | 2 | 1 | -2 | 0 | 0 | 0 | 0 | 0 | 0 | 0 |  | 0 | 0 | 0 |  | 0 | 1 | 0 | 0 | 0 | 0 | [5 empty] | Пр/812-049.3-1 | Пр/774-049.3 | Электротехнические установки: на других объектах | Электротехнические установки: на других объектах | 0
18 | 1 | 1803 |  | 129,1 | 509-9900 | Строительный мусор | т | 0.09 | 0.003 | 0.003 |  |  |  | 0 | 0 | 0 | 0 | 0 | 0 | 0 | 0 | 0 | 0 | 0 |  | 53551707 | 0 | 0 | 0 | 0 | 0 | 0 | 0 | 0 | 0 | 0 | 0 | 0 | 0 | 0 | 0 | 0 | 0 | 0 | 97 | 51 | 1 | 1 |  |  | 1 | 1 | 1 | 6.14 |  |  |  |  | 3 | 2 | ТССЦ Московской обл., 509-9900, приказ Минстроя России №675/пр от 21.09.2015 г. |  |  | 108001 | 0 | 1кв.22г. | 1 | 3 | 0 | 1 | 1 | 1 | 1 | 1 | 1 |  | 97 | 51 |  |  |  | 0 | 0 | 0 | [5 empty] | 0 | Поправка: МР 519/пр Табл.3, п.4 Наименование: Демонтаж: Оборудование, не пригодное для дальнейшего использования, (предназначено в лом) без разборки и резки | 0 | 0 | 0 | 0 | 0 | 0 | 0 | 0 | 0 | 0 | 0 | 0 | [13 empty] | 0 | 0 | 1 | 1 |  |  |  | 1009 | т | т | 1000 | [6 empty] | 53551264 | 3 | Монтажные работы | 0 |  | 2 | 108001 | Электротехнические установки: на других объектах | мФЕР-08 |  | Поправка: МР 519/пр Табл.3, п.4 |  | 0 | 0 | 0 | 0 | 0 | 0 | 0 | 0 | [18 empty] | 0 | 0 | 0 |  |  |  |  | 97 | 51 |  |  |  |  | 1 |  | 1642680958 | 2 | 1 | 5 | 0 | 0 | 0 | 0 | 0 | 0 | 0 |  | 0 | 0 | 0 |  | 0 | 1 | 0 | 0 | 0 | 0 | [5 empty] | Пр/812-049.3-1 | Пр/774-049.3 | Электротехнические установки: на других объектах | Электротехнические установки: на других объектах | 0
17 | 1 | 1818 | 1625 | 130 | м08-03-573-4 | Шкаф (пульт) управления навесной, высота, ширина и глубина до 600х600х350 мм | 1 ШТ. | 2 | 0 | 2 |  |  |  | 140.4 | 6.76 | 77.22 | 7.58 | 56.42 | 0 | 5.688 | 0.696 | 0 | 62.08 | 32.64 |  | 53551706 | 70.2 | 3.38 | 38.61 | 3.79 | 28.21 | 0 | 2.844 | 0.348 | 0 | 59.07 | 3.38 | 32.18 | 3.16 | 23.51 | 0 | 2.37 | 0.29 | 0 | 97 | 51 | 1 | 1 |  |  | 1 | 1 | 1 | 1 |  |  |  |  | 0 | 2 | ТЕРм Московской обл., м08-03-573-4, приказ Минстроя России №675/пр от 28.02.2017 № 259/пр |  |  | 108001 | 0 |  | 0 | 3 | 0 | 1 | 1 | 1 | 1 | 1 | 1 |  | 97 | 51 |  |  |  | 0 | 0 | 0 | [5 empty] | 0 | Поправка: МДС 81-35.2004, прил.1, т.2, п.1 Наименование: Производство монтажных работ в существующих зданиях и сооружениях, освобожденных от оборудования и других предметов, мешающих нормальному производству работ. | 0 | 140.4 | 3.38 | 38.61 | 3.79 | 28.21 | 0 | 2.844 | 0.348 | 0 | 62.08 | 32.64 |  |  |  |  | )*1,2 | )*1,2 | )*1,2 |  | )*1,2 | )*1,2 |  |  |  | 0 | 0 | 1 | 1 |  |  |  | 1013 | 1 ШТ. | 1 ШТ. | 1 | [6 empty] | 53551264 | 3 | Монтажные работы | 0 |  | 2 | 108001 | Электротехнические установки: на других объектах | мФЕР-08 |  | Поправка: МДС 81-35.2004, прил.1, т.2, п.1 |  | 131072 | 59.07 | 3.38 | 32.18 | 3.16 | 23.51 | 2.37 | 0.29 | 0 | [17 empty] | 0 | 0 | 0 |  |  |  |  | 97 | 51 |  |  |  |  | 1 |  | -1126504097 | 2 | 1 | -2 | 0 | 0 | 0 | 235.12 | 0 | 235.12 | 0 |  | 0 | 0 | 0 |  | 0 | 1 | 0 | 0 | 0 | 0 | [5 empty] | Пр/812-049.3-1 | Пр/774-049.3 | Электротехнические установки: на других объектах | Электротехнические установки: на других объектах | 0
17 | 1 | 1832 | 1636 | 130 | м08-03-573-4 | Шкаф (пульт) управления навесной, высота, ширина и глубина до 600х600х350 мм | 1 ШТ. | 2 | 0 | 2 |  |  |  | 2941 | 87 | 866 | 267 | 1988 | 0 | 5.688 | 0.696 | 0 | 2187 | 1150 |  | 53551707 | 70.2 | 3.38 | 38.61 | 3.79 | 28.21 | 0 | 2.844 | 0.348 | 0 | 59.07 | 3.38 | 32.18 | 3.16 | 23.51 | 0 | 2.37 | 0.29 | 0 | 97 | 51 | 1 | 1 |  |  | 1 | 35.24 | 11.21 | 12.83 |  |  |  |  | 0 | 2 | ТЕРм Московской обл., м08-03-573-4, приказ Минстроя России №675/пр от 28.02.2017 № 259/пр |  |  | 108001 | 0 | м08-03-573-4 | 1 | 3 | 0 | 35.24 | 1 | 1 | 1 | 1 | 1 |  | 97 | 51 |  |  |  | 0 | 0 | 0 | [5 empty] | 0 | Поправка: МДС 81-35.2004, прил.1, т.2, п.1 Наименование: Производство монтажных работ в существующих зданиях и сооружениях, освобожденных от оборудования и других предметов, мешающих нормальному производству работ. | 0 | 2941 | 43.3654 | 432.8181 | 133.5596 | 994.1204 | 0 | 2.844 | 0.348 | 0 | 2187.35 | 1150.05 |  |  |  |  | )*1,2 | )*1,2 | )*1,2 |  | )*1,2 | )*1,2 |  |  |  | 0 | 0 | 1 | 1 |  |  |  | 1013 | 1 ШТ. | 1 ШТ. | 1 | [6 empty] | 53551264 | 3 | Монтажные работы | 0 |  | 2 | 108001 | Электротехнические установки: на других объектах | мФЕР-08 |  | Поправка: МДС 81-35.2004, прил.1, т.2, п.1 |  | 131072 | 59.07 | 3.38 | 32.18 | 3.16 | 23.51 | 2.37 | 0.29 | 0 | [17 empty] | 0 | 0 | 0 |  |  |  |  | 97 | 51 |  |  |  |  | 1 |  | -1126504097 | 2 | 1 | 2 | 0 | 0 | 0 | 6278 | 0 | 6278 | 0 |  | 0 | 0 | 0 |  | 0 | 1 | 0 | 0 | 0 | 0 | [5 empty] | Пр/812-049.3-1 | Пр/774-049.3 | Электротехнические установки: на других объектах | Электротехнические установки: на других объектах | 0
18 | 1 | 1817 |  | 130,1 | 509-5747 | Щиты распределительные навесные ЩРН-90, 2 двери, размер корпуса 520х680х125 мм | шт. | 2 | 1 | 1 |  |  |  | 1711.9 | 1711.9 | 0 | 0 | 0 | 0 | 0 | 0 | 0.98 | 0 | 0 |  | 53551706 | 855.95 | 855.95 | 0 | 0 | 0 | 0 | 0 | 0 | 0.49 | 855.95 | 855.95 | 0 | 0 | 0 | 0 | 0 | 0 | 0.49 | 97 | 51 | 1 | 1 |  |  | 1 | 1 | 1 | 1 |  |  |  |  | 3 | 2 | ТССЦ Московской обл., 509-5747, приказ Минстроя России №675/пр от 28.02.2017 № 258/пр |  |  | 108001 | 0 |  | 0 | 3 | 0 | 1 | 1 | 1 | 1 | 1 | 1 |  | 97 | 51 |  |  |  | 0 | 0 | 0 | [5 empty] | 0 |  | 0 | 1711.9 | 855.95 | 0 | 0 | 0 | 0 | 0 | 0 | 0.49 | 0 | 0 | [13 empty] | 0 | 0 | 1 | 1 |  |  |  | 1010 | шт. | шт. | 1 | [6 empty] | 53551264 | 3 | Монтажные работы | 0 |  | 2 | 108001 | Электротехнические установки: на других объектах | мФЕР-08 |  |  |  | 0 | 855.95 | 855.95 | 0 | 0 | 0 | 0 | 0 | [18 empty] | 0 | 0 | 0 |  |  |  |  | 97 | 51 |  |  |  |  | 1 |  | 425235580 | 2 | 1 | -2 | 0 | 0 | 0 | 1711.9 | 0 | 1711.9 | 0 |  | 0 | 0 | 0 |  | 0 | 1 | 0 | 0 | 0 | 0 | [5 empty] | Пр/812-049.3-1 | Пр/774-049.3 | Электротехнические установки: на других объектах | Электротехнические установки: на других объектах | 0
18 | 1 | 1831 |  | 130,1 | 509-5747 | Щиты распределительные навесные ЩРН-90, 2 двери, размер корпуса 520х680х125 мм | шт. | 2 | 1 | 1 |  |  |  | 5735 | 5735 | 0 | 0 | 0 | 0 | 0 | 0 | 1 | 0 | 0 |  | 53551707 | 855.95 | 855.95 | 0 | 0 | 0 | 0 | 0 | 0 | 0.49 | 855.95 | 855.95 | 0 | 0 | 0 | 0 | 0 | 0 | 0.49 | 97 | 51 | 1 | 1 |  |  | 1 | 1 | 1 | 3.35 |  |  |  |  | 3 | 2 | ТССЦ Московской обл., 509-5747, приказ Минстроя России №675/пр от 28.02.2017 № 258/пр |  |  | 108001 | 0 | 509-5747 | 1 | 3 | 0 | 1 | 1 | 1 | 1 | 1 | 1 |  | 97 | 51 |  |  |  | 0 | 0 | 0 | [5 empty] | 0 |  | 0 | 5735 | 2867.4325 | 0 | 0 | 0 | 0 | 0 | 0 | 0.49 | 0 | 0 | [13 empty] | 0 | 0 | 1 | 1 |  |  |  | 1010 | шт. | шт. | 1 | [6 empty] | 53551264 | 3 | Монтажные работы | 0 |  | 2 | 108001 | Электротехнические установки: на других объектах | мФЕР-08 |  |  |  | 0 | 855.95 | 855.95 | 0 | 0 | 0 | 0 | 0 | [18 empty] | 0 | 0 | 0 |  |  |  |  | 97 | 51 |  |  |  |  | 1 |  | 425235580 | 2 | 1 | 2 | 0 | 0 | 0 | 5735 | 0 | 5735 | 0 |  | 0 | 3 | 0 |  | 0 | 1 | 0 | 0 | 0 | 0 | [5 empty] | Пр/812-049.3-1 | Пр/774-049.3 | Электротехнические установки: на других объектах | Электротехнические установки: на других объектах | 0
18 | 1 | 1815 |  | 130,2 | 20.5.03.03-0056М | Шина "N" нулевая на DIN-рейку в корпусе 2х15 групп | шт. | 2 | 1 | 1 |  |  |  | 1294 | 1294 | 0 | 0 | 0 | 0 | 0 | 0 | 0 | 0 | 0 |  | 53551706 | 647.17 | 647.17 | 0 | 0 | 0 | 0 | 0 | 0 | 0 | 647.17 | 647.17 | 0 | 0 | 0 | 0 | 0 | 0 | 0 | 97 | 51 | 1 | 1 |  |  | 1 | 1 | 1 | 1 |  |  |  |  | 3 | 2 | Московская область Каталог текущих цен на материалы (ГАУ Мособлгосэкспертиза), 20.5.03.03-0056М |  |  | 108001 | 0 |  | 0 | 3 | 0 | 1 | 1 | 1 | 1 | 1 | 1 |  | 97 | 51 |  |  |  | 0 | 0 | 0 | [5 empty] | 0 |  | 0 | 1294 | 647.17 | 0 | 0 | 0 | 0 | 0 | 0 | 0 | 0 | 0 | [13 empty] | 0 | 0 | 1 | 1 |  |  |  | 1010 | шт. | шт. | 1 | [6 empty] | 53551264 | 3 | Монтажные работы | 0 |  | 2 | 108001 | Электротехнические установки: на других объектах | мФЕР-08 |  |  |  | 0 | 647.17 | 647.17 | 0 | 0 | 0 | 0 | 0 | [18 empty] | 0 | 0 | 0 |  |  |  |  | 97 | 51 |  |  |  |  | 1 | 647.17 | 1607872186 | 2 | 0 | -2 | 0 | 0 | 0 | 1294 | 0 | 1294 | 0 |  | 3 | 1 | 0 |  | 0 | 1 | 0 | 0 | 0 | 0 |  |  |  | 1294 |  | Пр/812-049.3-1 | Пр/774-049.3 | Электротехнические установки: на других объектах | Электротехнические установки: на других объектах | 0
18 | 1 | 1829 |  | 130,2 | 20.5.03.03-0056М | Шина "N" нулевая на DIN-рейку в корпусе 2х15 групп | шт. | 2 | 1 | 1 |  |  |  | 1294 | 1294 | 0 | 0 | 0 | 0 | 0 | 0 | 0 | 0 | 0 |  | 53551707 | 647.17 | 647.17 | 0 | 0 | 0 | 0 | 0 | 0 | 0 | 647.17 | 647.17 | 0 | 0 | 0 | 0 | 0 | 0 | 0 | 97 | 51 | 1 | 1 |  |  | 1 | 1 | 1 | 6.14 |  |  |  |  | 3 | 2 | Московская область Каталог текущих цен на материалы (ГАУ Мособлгосэкспертиза), 20.5.03.03-0056М |  |  | 108001 | 0 | 1кв.22г. | 1 | 3 | 0 | 1 | 1 | 1 | 1 | 1 | 1 |  | 97 | 51 |  |  |  | 0 | 0 | 0 | [5 empty] | 0 |  | 0 | 1294 | 647.17 | 0 | 0 | 0 | 0 | 0 | 0 | 0 | 0 | 0 | [13 empty] | 0 | 0 | 1 | 1 |  |  |  | 1010 | шт. | шт. | 1 | [6 empty] | 53551264 | 3 | Монтажные работы | 0 |  | 2 | 108001 | Электротехнические установки: на других объектах | мФЕР-08 |  |  |  | 0 | 647.17 | 647.17 | 0 | 0 | 0 | 0 | 0 | [18 empty] | 0 | 0 | 0 |  |  |  |  | 97 | 51 |  |  |  |  | 1 | 105.4 | 1607872186 | 2 | 1 | 5 | 0 | 0 | 0 | 1294 | 0 | 1294 | 0 |  | 3 | 1 | 0 |  | 0 | 1 | 0 | 0 | 0 | 0 |  |  |  | 1294 |  | Пр/812-049.3-1 | Пр/774-049.3 | Электротехнические установки: на других объектах | Электротехнические установки: на других объектах | 0
18 | 1 | 1816 |  | 130,3 | 20.5.03.03-0057М | Шина "N" нулевая на DIN-рейку в корпусе 4х15 групп | шт. | 2 | 1 | 1 |  |  |  | 1584 | 1584 | 0 | 0 | 0 | 0 | 0 | 0 | 0 | 0 | 0 |  | 53551706 | 791.8 | 791.8 | 0 | 0 | 0 | 0 | 0 | 0 | 0 | 791.8 | 791.8 | 0 | 0 | 0 | 0 | 0 | 0 | 0 | 97 | 51 | 1 | 1 |  |  | 1 | 1 | 1 | 1 |  |  |  |  | 3 | 2 | Московская область Каталог текущих цен на материалы (ГАУ Мособлгосэкспертиза), 20.5.03.03-0057М |  |  | 108001 | 0 |  | 0 | 3 | 0 | 1 | 1 | 1 | 1 | 1 | 1 |  | 97 | 51 |  |  |  | 0 | 0 | 0 | [5 empty] | 0 |  | 0 | 1584 | 791.8 | 0 | 0 | 0 | 0 | 0 | 0 | 0 | 0 | 0 | [13 empty] | 0 | 0 | 1 | 1 |  |  |  | 1010 | шт. | шт. | 1 | [6 empty] | 53551264 | 3 | Монтажные работы | 0 |  | 2 | 108001 | Электротехнические установки: на других объектах | мФЕР-08 |  |  |  | 0 | 791.8 | 791.8 | 0 | 0 | 0 | 0 | 0 | [18 empty] | 0 | 0 | 0 |  |  |  |  | 97 | 51 |  |  |  |  | 1 | 791.8 | -198221459 | 2 | 0 | -2 | 0 | 0 | 0 | 1584 | 0 | 1584 | 0 |  | 3 | 1 | 0 |  | 0 | 1 | 0 | 0 | 0 | 0 |  |  |  | 1584 |  | Пр/812-049.3-1 | Пр/774-049.3 | Электротехнические установки: на других объектах | Электротехнические установки: на других объектах | 0
18 | 1 | 1830 |  | 130,3 | 20.5.03.03-0057М | Шина "N" нулевая на DIN-рейку в корпусе 4х15 групп | шт. | 2 | 1 | 1 |  |  |  | 1584 | 1584 | 0 | 0 | 0 | 0 | 0 | 0 | 0 | 0 | 0 |  | 53551707 | 791.8 | 791.8 | 0 | 0 | 0 | 0 | 0 | 0 | 0 | 791.8 | 791.8 | 0 | 0 | 0 | 0 | 0 | 0 | 0 | 97 | 51 | 1 | 1 |  |  | 1 | 1 | 1 | 6.14 |  |  |  |  | 3 | 2 | Московская область Каталог текущих цен на материалы (ГАУ Мособлгосэкспертиза), 20.5.03.03-0057М |  |  | 108001 | 0 | 1кв.22г. | 1 | 3 | 0 | 1 | 1 | 1 | 1 | 1 | 1 |  | 97 | 51 |  |  |  | 0 | 0 | 0 | [5 empty] | 0 |  | 0 | 1584 | 791.8 | 0 | 0 | 0 | 0 | 0 | 0 | 0 | 0 | 0 | [13 empty] | 0 | 0 | 1 | 1 |  |  |  | 1010 | шт. | шт. | 1 | [6 empty] | 53551264 | 3 | Монтажные работы | 0 |  | 2 | 108001 | Электротехнические установки: на других объектах | мФЕР-08 |  |  |  | 0 | 791.8 | 791.8 | 0 | 0 | 0 | 0 | 0 | [18 empty] | 0 | 0 | 0 |  |  |  |  | 97 | 51 |  |  |  |  | 1 | 128.96 | -198221459 | 2 | 1 | 5 | 0 | 0 | 0 | 1584 | 0 | 1584 | 0 |  | 3 | 1 | 0 |  | 0 | 1 | 0 | 0 | 0 | 0 |  |  |  | 1584 |  | Пр/812-049.3-1 | Пр/774-049.3 | Электротехнические установки: на других объектах | Электротехнические установки: на других объектах | 0
17 | 1 | 1837 | 1639 | 131 | м08-03-575-1 | Прибор или аппарат | 1 ШТ. | 26 | 0 | 26 |  |  |  | 356.98 | 10.4 | 0 | 0 | 346.58 | 0 | 34.944 | 0 | 0 | 336.18 | 176.76 |  | 53551706 | 13.73 | 0.4 | 0 | 0 | 13.33 | 0 | 1.344 | 0 | 0 | 11.51 | 0.4 | 0 | 0 | 11.11 | 0 | 1.12 | 0 | 0 | 97 | 51 | 1 | 1 |  |  | 1 | 1 | 1 | 1 |  |  |  |  | 0 | 2 | ТЕРм Московской обл., м08-03-575-1, приказ Минстроя России №675/пр от 28.02.2017 № 259/пр |  |  | 108001 | 0 |  | 0 | 3 | 0 | 1 | 1 | 1 | 1 | 1 | 1 |  | 97 | 51 |  |  |  | 0 | 0 | 0 | [5 empty] | 0 | Поправка: МДС 81-35.2004, прил.1, т.2, п.1 Наименование: Производство монтажных работ в существующих зданиях и сооружениях, освобожденных от оборудования и других предметов, мешающих нормальному производству работ. | 0 | 356.98 | 0.4 | 0 | 0 | 13.33 | 0 | 1.344 | 0 | 0 | 336.1826 | 176.7558 |  |  |  |  | )*1,2 | )*1,2 | )*1,2 |  | )*1,2 | )*1,2 |  |  |  | 0 | 0 | 1 | 1 |  |  |  | 1013 | 1 ШТ. | 1 ШТ. | 1 | [6 empty] | 53551264 | 3 | Монтажные работы | 0 |  | 2 | 108001 | Электротехнические установки: на других объектах | мФЕР-08 |  | Поправка: МДС 81-35.2004, прил.1, т.2, п.1 |  | 131072 | 11.51 | 0.4 | 0 | 0 | 11.11 | 1.12 | 0 | 0 | [17 empty] | 0 | 0 | 0 |  |  |  |  | 97 | 51 |  |  |  |  | 1 |  | -908086295 | 2 | 1 | -2 | 0 | 0 | 0 | 869.92 | 0 | 869.92 | 0 |  | 0 | 0 | 0 |  | 0 | 1 | 0 | 0 | 0 | 0 | [5 empty] | Пр/812-049.3-1 | Пр/774-049.3 | Электротехнические установки: на других объектах | Электротехнические установки: на других объектах | 0
17 | 1 | 1842 | 1642 | 131 | м08-03-575-1 | Прибор или аппарат | 1 ШТ. | 26 | 0 | 26 |  |  |  | 12500 | 287 | 0 | 0 | 12213 | 0 | 34.944 | 0 | 0 | 11847 | 6229 |  | 53551707 | 13.73 | 0.4 | 0 | 0 | 13.33 | 0 | 1.344 | 0 | 0 | 11.51 | 0.4 | 0 | 0 | 11.11 | 0 | 1.12 | 0 | 0 | 97 | 51 | 1 | 1 |  |  | 1 | 35.24 | 1 | 27.63 |  |  |  |  | 0 | 2 | ТЕРм Московской обл., м08-03-575-1, приказ Минстроя России №675/пр от 28.02.2017 № 259/пр |  |  | 108001 | 0 | м08-03-575-1 | 1 | 3 | 0 | 35.24 | 1 | 1 | 1 | 1 | 1 |  | 97 | 51 |  |  |  | 0 | 0 | 0 | [5 empty] | 0 | Поправка: МДС 81-35.2004, прил.1, т.2, п.1 Наименование: Производство монтажных работ в существующих зданиях и сооружениях, освобожденных от оборудования и других предметов, мешающих нормальному производству работ. | 0 | 12500 | 11.052 | 0 | 0 | 469.7492 | 0 | 1.344 | 0 | 0 | 11846.61 | 6228.63 |  |  |  |  | )*1,2 | )*1,2 | )*1,2 |  | )*1,2 | )*1,2 |  |  |  | 0 | 0 | 1 | 1 |  |  |  | 1013 | 1 ШТ. | 1 ШТ. | 1 | [6 empty] | 53551264 | 3 | Монтажные работы | 0 |  | 2 | 108001 | Электротехнические установки: на других объектах | мФЕР-08 |  | Поправка: МДС 81-35.2004, прил.1, т.2, п.1 |  | 131072 | 11.51 | 0.4 | 0 | 0 | 11.11 | 1.12 | 0 | 0 | [17 empty] | 0 | 0 | 0 |  |  |  |  | 97 | 51 |  |  |  |  | 1 |  | -908086295 | 2 | 1 | 2 | 0 | 0 | 0 | 30576 | 0 | 30576 | 0 |  | 0 | 0 | 0 |  | 0 | 1 | 0 | 0 | 0 | 0 | [5 empty] | Пр/812-049.3-1 | Пр/774-049.3 | Электротехнические установки: на других объектах | Электротехнические установки: на других объектах | 0
18 | 1 | 1835 |  | 131,1 | 509-2245 | Выключатели автоматические «IEK» ВА47-29 3Р 50А, характеристика С | шт. | 25 | 0.96154 | 0.96154 |  |  |  | 1001 | 1001 | 0 | 0 | 0 | 0 | 0 | 0 | 0.25 | 0 | 0 |  | 53551706 | 40.04 | 40.04 | 0 | 0 | 0 | 0 | 0 | 0 | 0.01 | 40.04 | 40.04 | 0 | 0 | 0 | 0 | 0 | 0 | 0.01 | 97 | 51 | 1 | 1 |  |  | 1 | 1 | 1 | 1 |  |  |  |  | 3 | 2 | ТССЦ Московской обл., 509-2245, приказ Минстроя России №675/пр от 28.02.2017 № 258/пр |  |  | 108001 | 0 |  | 0 | 3 | 0 | 1 | 1 | 1 | 1 | 1 | 1 |  | 97 | 51 |  |  |  | 0 | 0 | 0 | [5 empty] | 0 |  | 0 | 1001 | 40.04 | 0 | 0 | 0 | 0 | 0 | 0 | 0.01 | 0 | 0 | [13 empty] | 0 | 0 | 1 | 1 |  |  |  | 1010 | шт. | шт. | 1 | [6 empty] | 53551264 | 3 | Монтажные работы | 0 |  | 2 | 108001 | Электротехнические установки: на других объектах | мФЕР-08 |  |  |  | 0 | 40.04 | 40.04 | 0 | 0 | 0 | 0 | 0 | [18 empty] | 0 | 0 | 0 |  |  |  |  | 97 | 51 |  |  |  |  | 1 |  | 258348594 | 2 | 1 | -2 | 0 | 0 | 0 | 1001 | 0 | 1001 | 0 |  | 0 | 0 | 0 |  | 0 | 1 | 0 | 0 | 0 | 0 | [5 empty] | Пр/812-049.3-1 | Пр/774-049.3 | Электротехнические установки: на других объектах | Электротехнические установки: на других объектах | 0
18 | 1 | 1840 |  | 131,1 | 509-2245 | Выключатели автоматические «IEK» ВА47-29 3Р 50А, характеристика С | шт. | 25 | 0.96154 | 0.96154 |  |  |  | 15385 | 15385 | 0 | 0 | 0 | 0 | 0 | 0 | 0 | 0 | 0 |  | 53551707 | 40.04 | 40.04 | 0 | 0 | 0 | 0 | 0 | 0 | 0.01 | 40.04 | 40.04 | 0 | 0 | 0 | 0 | 0 | 0 | 0.01 | 97 | 51 | 1 | 1 |  |  | 1 | 1 | 1 | 15.37 |  |  |  |  | 3 | 2 | ТССЦ Московской обл., 509-2245, приказ Минстроя России №675/пр от 28.02.2017 № 258/пр |  |  | 108001 | 0 | 509-2245 | 1 | 3 | 0 | 1 | 1 | 1 | 1 | 1 | 1 |  | 97 | 51 |  |  |  | 0 | 0 | 0 | [5 empty] | 0 |  | 0 | 15385 | 615.4148 | 0 | 0 | 0 | 0 | 0 | 0 | 0.01 | 0 | 0 | [13 empty] | 0 | 0 | 1 | 1 |  |  |  | 1010 | шт. | шт. | 1 | [6 empty] | 53551264 | 3 | Монтажные работы | 0 |  | 2 | 108001 | Электротехнические установки: на других объектах | мФЕР-08 |  |  |  | 0 | 40.04 | 40.04 | 0 | 0 | 0 | 0 | 0 | [18 empty] | 0 | 0 | 0 |  |  |  |  | 97 | 51 |  |  |  |  | 1 |  | 258348594 | 2 | 1 | 2 | 0 | 0 | 0 | 15385 | 0 | 15385 | 0 |  | 0 | 3 | 0 |  | 0 | 1 | 0 | 0 | 0 | 0 | [5 empty] | Пр/812-049.3-1 | Пр/774-049.3 | Электротехнические установки: на других объектах | Электротехнические установки: на других объектах | 0
18 | 1 | 1837 |  | 131,2 | Прил.КА п.15 | Автоматический выключатель дифференциального тока 63А | шт. | 1 | 0.038462 | 0.038462 |  |  |  | 1959 | 1959 | 0 | 0 | 0 | 0 | 0 | 0 | 0 | 0 | 0 |  | 53551706 | 1958.68 | 1958.68 | 0 | 0 | 0 | 0 | 0 | 0 | 0 | 1958.68 | 1958.68 | 0 | 0 | 0 | 0 | 0 | 0 | 0 | 97 | 51 | 1 | 1 |  |  | 1 | 1 | 1 | 1 |  |  |  |  | 3 | 2 |  |  |  | 108001 | 0 |  | 0 | 3 | 0 | 1 | 1 | 1 | 1 | 1 | 1 |  | 97 | 51 |  |  |  | 0 | 0 | 0 | [5 empty] | 0 |  | 0 | 1959 | 1958.68 | 0 | 0 | 0 | 0 | 0 | 0 | 0 | 0 | 0 | [13 empty] | 0 | 0 | 1 | 1 |  |  |  | 1010 | шт. | шт. | 1 | [6 empty] | 53551264 | 3 | Монтажные работы | 0 |  | 2 | 108001 | Электротехнические установки: на других объектах | мФЕР-08 |  |  |  | 0 | 1997.85 | 1958.68 | 0 | 0 | 0 | 0 | 0 |  | 5 |  |  | 1 | 18 |  | 2350.42 | [10 empty] | 0 | 0 | 0 |  |  |  |  | 97 | 51 |  | [2 350,42 / 1,2] |  |  | 1 |  | 740763501 | 2 | 3 | -2 | 0 | 0 | 0 | 1959 | 0 | 1959 | 0 |  | 1 | 1 | 0 |  | 0 | 1 | 0 | 0 | 0 | 0 |  | 0 | 0 | 1959 |  | Пр/812-049.3-1 | Пр/774-049.3 | Электротехнические установки: на других объектах | Электротехнические установки: на других объектах | 0
18 | 1 | 1842 |  | 131,2 | Прил.КА п.15 | Автоматический выключатель дифференциального тока 63А | шт. | 1 | 0.038462 | 0.038462 |  |  |  | 1998 | 1998 | 0 | 0 | 0 | 0 | 0 | 0 | 0 | 0 | 0 |  | 53551707 | 1997.85 | 1997.85 | 0 | 0 | 0 | 0 | 0 | 0 | 0 | 1997.85 | 1997.85 | 0 | 0 | 0 | 0 | 0 | 0 | 0 | 97 | 51 | 1 | 1 |  |  | 1 | 1 | 1 | 6.14 |  |  |  |  | 3 | 2 |  |  |  | 108001 | 0 | 1кв.22г. | 1 | 3 | 0 | 1 | 1 | 1 | 1 | 1 | 1 |  | 97 | 51 |  |  |  | 0 | 0 | 0 | [5 empty] | 0 |  | 0 | 1998 | 1997.85 | 0 | 0 | 0 | 0 | 0 | 0 | 0 | 0 | 0 | [13 empty] | 0 | 0 | 1 | 1 |  |  |  | 1010 | шт. | шт. | 1 | [6 empty] | 53551264 | 3 | Монтажные работы | 0 |  | 2 | 108001 | Электротехнические установки: на других объектах | мФЕР-08 |  |  |  | 0 | 1997.85 | 1997.85 | 0 | 0 | 0 | 0 | 0 |  | 5 |  |  | 1 | 18 |  | 2350.42 | [10 empty] | 0 | 0 | 0 |  |  |  |  | 97 | 51 |  | [2 350,42 / 1,2] + 2% Заг.скл |  |  | 1 |  | 740763501 | 2 | 3 | 5 | 0 | 0 | 0 | 1998 | 0 | 1998 | 0 |  | 1 | 1 | 0 |  | 0 | 1 | 0 | 0 | 0 | 0 |  | 0 | 2 | 1998 |  | Пр/812-049.3-1 | Пр/774-049.3 | Электротехнические установки: на других объектах | Электротехнические установки: на других объектах | 0
17 | 1 | 1856 | 1654 | 132 | м08-02-413-1 | Провод, количество проводов в резинобитумной трубке до 2, сечение провода до 6 мм2 | 100 М ТРУБОК | 18 | 0 | 18 |  |  |  | 5306.76 | 1163.16 | 862.56 | 52.56 | 3281.04 | 0 | 349.056 | 3.888 | 0 | 3233.59 | 1700.14 |  | 53551706 | 294.82 | 64.62 | 47.92 | 2.92 | 182.28 | 0 | 19.392 | 0.216 | 0 | 256.45 | 64.62 | 39.93 | 2.43 | 151.9 | 0 | 16.16 | 0.18 | 0 | 97 | 51 | 1 | 1 |  |  | 1 | 1 | 1 | 1 |  |  |  |  | 0 | 2 | ТЕРм Московской обл., м08-02-413-1, приказ Минстроя России №675/пр от 28.02.2017 № 259/пр |  |  | 108001 | 0 |  | 0 | 3 | 0 | 1 | 1 | 1 | 1 | 1 | 1 |  | 97 | 51 |  |  |  | 0 | 0 | 0 | [5 empty] | 0 | Поправка: МДС 81-35.2004, прил.1, т.2, п.1 Наименование: Производство монтажных работ в существующих зданиях и сооружениях, освобожденных от оборудования и других предметов, мешающих нормальному производству работ. | 0 | 5306.76 | 64.62 | 47.92 | 2.92 | 182.28 | 0 | 19.392 | 0.216 | 0 | 3233.592 | 1700.136 |  |  |  |  | )*1,2 | )*1,2 | )*1,2 |  | )*1,2 | )*1,2 |  |  |  | 0 | 0 | 1 | 1 |  |  |  | 1013 | 100 М ТРУБОК | 100 М ТРУБОК | 1 | [6 empty] | 53551264 | 3 | Монтажные работы | 0 |  | 2 | 108001 | Электротехнические установки: на других объектах | мФЕР-08 |  | Поправка: МДС 81-35.2004, прил.1, т.2, п.1 |  | 131072 | 256.45 | 64.62 | 39.93 | 2.43 | 151.9 | 16.16 | 0.18 | 0 | [17 empty] | 0 | 0 | 0 |  |  |  |  | 97 | 51 |  |  |  |  | 1 |  | -1476381088 | 2 | 1 | -2 | 0 | 0 | 0 | 10240.49 | 0 | 10240.49 | 0 |  | 0 | 0 | 0 |  | 0 | 1 | 0 | 0 | 0 | 0 | [5 empty] | Пр/812-049.3-1 | Пр/774-049.3 | Электротехнические установки: на других объектах | Электротехнические установки: на других объектах | 0
17 | 1 | 1870 | 1666 | 132 | м08-02-413-1 | Провод, количество проводов в резинобитумной трубке до 2, сечение провода до 6 мм2 | 100 М ТРУБОК | 18 | 0 | 18 |  |  |  | 132991 | 6723 | 10644 | 1852 | 115624 | 0 | 349.056 | 3.888 | 0 | 113952 | 59913 |  | 53551707 | 294.82 | 64.62 | 47.92 | 2.92 | 182.28 | 0 | 19.392 | 0.216 | 0 | 256.45 | 64.62 | 39.93 | 2.43 | 151.9 | 0 | 16.16 | 0.18 | 0 | 97 | 51 | 1 | 1 |  |  | 1 | 35.24 | 12.34 | 5.78 |  |  |  |  | 0 | 2 | ТЕРм Московской обл., м08-02-413-1, приказ Минстроя России №675/пр от 28.02.2017 № 259/пр |  |  | 108001 | 0 | м08-02-413-1 | 1 | 3 | 0 | 35.24 | 1 | 1 | 1 | 1 | 1 |  | 97 | 51 |  |  |  | 0 | 0 | 0 | [5 empty] | 0 | Поправка: МДС 81-35.2004, прил.1, т.2, п.1 Наименование: Производство монтажных работ в существующих зданиях и сооружениях, освобожденных от оборудования и других предметов, мешающих нормальному производству работ. | 0 | 132991 | 373.5036 | 591.3328 | 102.9008 | 6423.5472 | 0 | 19.392 | 0.216 | 0 | 113951.72 | 59912.76 |  |  |  |  | )*1,2 | )*1,2 | )*1,2 |  | )*1,2 | )*1,2 |  |  |  | 0 | 0 | 1 | 1 |  |  |  | 1013 | 100 М ТРУБОК | 100 М ТРУБОК | 1 | [6 empty] | 53551264 | 3 | Монтажные работы | 0 |  | 2 | 108001 | Электротехнические установки: на других объектах | мФЕР-08 |  | Поправка: МДС 81-35.2004, прил.1, т.2, п.1 |  | 131072 | 256.45 | 64.62 | 39.93 | 2.43 | 151.9 | 16.16 | 0.18 | 0 | [17 empty] | 0 | 0 | 0 |  |  |  |  | 97 | 51 |  |  |  |  | 1 |  | -1476381088 | 2 | 1 | 2 | 0 | 0 | 0 | 306856 | 0 | 306856 | 0 |  | 0 | 0 | 0 |  | 0 | 1 | 0 | 0 | 0 | 0 | [5 empty] | Пр/812-049.3-1 | Пр/774-049.3 | Электротехнические установки: на других объектах | Электротехнические установки: на других объектах | 0
18 | 1 | 1855 |  | 132,1 | 501-8846 | Кабель силовой с медными жилами с поливинилхлоридной изоляцией и оболочкой, не распространяющий горение, с низким дымо- и газовыделением марки ВВГнг-LS, напряжением 1,0 кВ, с числом жил - 3 и сечением 1,5 мм2 | 1000 м | 1.836 | 0.102 | 0.102 |  |  |  | 13888.26 | 13888.26 | 0 | 0 | 0 | 0 | 0 | 0 | 266.97 | 0 | 0 |  | 53551706 | 7564.41 | 7564.41 | 0 | 0 | 0 | 0 | 0 | 0 | 145.41 | 7564.41 | 7564.41 | 0 | 0 | 0 | 0 | 0 | 0 | 145.41 | 97 | 51 | 1 | 1 |  |  | 1 | 1 | 1 | 1 |  |  |  |  | 3 | 2 | ТССЦ Московской обл., 501-8846, приказ Минстроя России №675/пр от 21.09.2015 г. |  |  | 108001 | 0 |  | 0 | 3 | 0 | 1 | 1 | 1 | 1 | 1 | 1 |  | 97 | 51 |  |  |  | 0 | 0 | 0 | [5 empty] | 0 |  | 0 | 13888.26 | 7564.41 | 0 | 0 | 0 | 0 | 0 | 0 | 145.41 | 0 | 0 | [13 empty] | 0 | 0 | 1 | 1 |  |  |  | 1013 | 1000 м | 1000 М | 1 | [6 empty] | 53551264 | 3 | Монтажные работы | 0 |  | 2 | 108001 | Электротехнические установки: на других объектах | мФЕР-08 |  |  |  | 0 | 7564.41 | 7564.41 | 0 | 0 | 0 | 0 | 0 | [18 empty] | 0 | 0 | 0 |  |  |  |  | 97 | 51 |  |  |  |  | 1 |  | -1905419031 | 2 | 1 | -2 | 0 | 0 | 0 | 13888.26 | 0 | 13888.26 | 0 |  | 0 | 0 | 0 |  | 0 | 1 | 0 | 0 | 0 | 0 | [5 empty] | Пр/812-049.3-1 | Пр/774-049.3 | Электротехнические установки: на других объектах | Электротехнические установки: на других объектах | 0
18 | 1 | 1869 |  | 132,1 | 501-8846 | Кабель силовой с медными жилами с поливинилхлоридной изоляцией и оболочкой, не распространяющий горение, с низким дымо- и газовыделением марки ВВГнг-LS, напряжением 1,0 кВ, с числом жил - 3 и сечением 1,5 мм2 | 1000 м | 1.836 | 0.102 | 0.102 |  |  |  | 169020 | 169020 | 0 | 0 | 0 | 0 | 0 | 0 | 267 | 0 | 0 |  | 53551707 | 7564.41 | 7564.41 | 0 | 0 | 0 | 0 | 0 | 0 | 145.41 | 7564.41 | 7564.41 | 0 | 0 | 0 | 0 | 0 | 0 | 145.41 | 97 | 51 | 1 | 1 |  |  | 1 | 1 | 1 | 12.17 |  |  |  |  | 3 | 2 | ТССЦ Московской обл., 501-8846, приказ Минстроя России №675/пр от 21.09.2015 г. |  |  | 108001 | 0 | 501-8846 | 1 | 3 | 0 | 1 | 1 | 1 | 1 | 1 | 1 |  | 97 | 51 |  |  |  | 0 | 0 | 0 | [5 empty] | 0 |  | 0 | 169020 | 92058.8697 | 0 | 0 | 0 | 0 | 0 | 0 | 145.41 | 0 | 0 | [13 empty] | 0 | 0 | 1 | 1 |  |  |  | 1013 | 1000 м | 1000 М | 1 | [6 empty] | 53551264 | 3 | Монтажные работы | 0 |  | 2 | 108001 | Электротехнические установки: на других объектах | мФЕР-08 |  |  |  | 0 | 7564.41 | 7564.41 | 0 | 0 | 0 | 0 | 0 | [18 empty] | 0 | 0 | 0 |  |  |  |  | 97 | 51 |  |  |  |  | 1 |  | -1905419031 | 2 | 1 | 2 | 0 | 0 | 0 | 169020 | 0 | 169020 | 0 |  | 0 | 0 | 0 |  | 0 | 1 | 0 | 0 | 0 | 0 | [5 empty] | Пр/812-049.3-1 | Пр/774-049.3 | Электротехнические установки: на других объектах | Электротехнические установки: на других объектах | 0
18 | 1 | 1853 |  | 132,2 | 103-2454 | Трубы гибкие гофрированные легкие из ПНД, серии BL, с зондом, диаметром 25 мм | 10 м | 183.6 | 10.2 | 10.2 |  |  |  | 9387.47 | 9387.47 | 0 | 0 | 0 | 0 | 0 | 0 | 429.62 | 0 | 0 |  | 53551706 | 51.13 | 51.13 | 0 | 0 | 0 | 0 | 0 | 0 | 2.34 | 51.13 | 51.13 | 0 | 0 | 0 | 0 | 0 | 0 | 2.34 | 97 | 51 | 1 | 1 |  |  | 1 | 1 | 1 | 1 |  |  |  |  | 3 | 2 | ТССЦ Московской обл., 103-2454, приказ Минстроя России №675/пр от 21.09.2015 г. |  |  | 108001 | 0 |  | 0 | 3 | 0 | 1 | 1 | 1 | 1 | 1 | 1 |  | 97 | 51 |  |  |  | 0 | 0 | 0 | [5 empty] | 0 |  | 0 | 9387.47 | 51.13 | 0 | 0 | 0 | 0 | 0 | 0 | 2.34 | 0 | 0 | [13 empty] | 0 | 0 | 1 | 1 |  |  |  | 1003 | 10 м | 10 м | 10 | [6 empty] | 53551264 | 3 | Монтажные работы | 0 |  | 2 | 108001 | Электротехнические установки: на других объектах | мФЕР-08 |  |  |  | 0 | 51.13 | 51.13 | 0 | 0 | 0 | 0 | 0 | [18 empty] | 0 | 0 | 0 |  |  |  |  | 97 | 51 |  |  |  |  | 1 |  | -627204067 | 2 | 1 | -2 | 0 | 0 | 0 | 9387.47 | 0 | 9387.47 | 0 |  | 0 | 0 | 0 |  | 0 | 1 | 0 | 0 | 0 | 0 | [5 empty] | Пр/812-049.3-1 | Пр/774-049.3 | Электротехнические установки: на других объектах | Электротехнические установки: на других объектах | 0
18 | 1 | 1867 |  | 132,2 | 103-2454 | Трубы гибкие гофрированные легкие из ПНД, серии BL, с зондом, диаметром 25 мм | 10 м | 183.6 | 10.2 | 10.2 |  |  |  | 53884 | 53884 | 0 | 0 | 0 | 0 | 0 | 0 | 430 | 0 | 0 |  | 53551707 | 51.13 | 51.13 | 0 | 0 | 0 | 0 | 0 | 0 | 2.34 | 51.13 | 51.13 | 0 | 0 | 0 | 0 | 0 | 0 | 2.34 | 97 | 51 | 1 | 1 |  |  | 1 | 1 | 1 | 5.74 |  |  |  |  | 3 | 2 | ТССЦ Московской обл., 103-2454, приказ Минстроя России №675/пр от 21.09.2015 г. |  |  | 108001 | 0 | 103-2454 | 1 | 3 | 0 | 1 | 1 | 1 | 1 | 1 | 1 |  | 97 | 51 |  |  |  | 0 | 0 | 0 | [5 empty] | 0 |  | 0 | 53884 | 293.4862 | 0 | 0 | 0 | 0 | 0 | 0 | 2.34 | 0 | 0 | [13 empty] | 0 | 0 | 1 | 1 |  |  |  | 1003 | 10 м | 10 м | 10 | [6 empty] | 53551264 | 3 | Монтажные работы | 0 |  | 2 | 108001 | Электротехнические установки: на других объектах | мФЕР-08 |  |  |  | 0 | 51.13 | 51.13 | 0 | 0 | 0 | 0 | 0 | [18 empty] | 0 | 0 | 0 |  |  |  |  | 97 | 51 |  |  |  |  | 1 |  | -627204067 | 2 | 1 | 2 | 0 | 0 | 0 | 53884 | 0 | 53884 | 0 |  | 0 | 0 | 0 |  | 0 | 1 | 0 | 0 | 0 | 0 | [5 empty] | Пр/812-049.3-1 | Пр/774-049.3 | Электротехнические установки: на других объектах | Электротехнические установки: на других объектах | 0
17 | 1 | 1880 | 1678 | 133 | м08-02-413-2 | Провод, количество проводов в резинобитумной трубке до 2, сечение провода до 16 мм2 | 100 М ТРУБОК | 11 | 0 | 11 |  |  |  | 4278.34 | 727.87 | 761.2 | 46.31 | 2789.27 | 0 | 296.736 | 3.432 | 0 | 2750.51 | 1446.15 |  | 53551706 | 388.94 | 66.17 | 69.2 | 4.21 | 253.57 | 0 | 26.976 | 0.312 | 0 | 335.15 | 66.17 | 57.67 | 3.51 | 211.31 | 0 | 22.48 | 0.26 | 0 | 97 | 51 | 1 | 1 |  |  | 1 | 1 | 1 | 1 |  |  |  |  | 0 | 2 | ТЕРм Московской обл., м08-02-413-2, приказ Минстроя России №675/пр от 28.02.2017 № 259/пр |  |  | 108001 | 0 |  | 0 | 3 | 0 | 1 | 1 | 1 | 1 | 1 | 1 |  | 97 | 51 |  |  |  | 0 | 0 | 0 | [5 empty] | 0 | Поправка: МДС 81-35.2004, прил.1, т.2, п.1 Наименование: Производство монтажных работ в существующих зданиях и сооружениях, освобожденных от оборудования и других предметов, мешающих нормальному производству работ. | 0 | 4278.34 | 66.17 | 69.2 | 4.21 | 253.57 | 0 | 26.976 | 0.312 | 0 | 2750.5126 | 1446.1458 |  |  |  |  | )*1,2 | )*1,2 | )*1,2 |  | )*1,2 | )*1,2 |  |  |  | 0 | 0 | 1 | 1 |  |  |  | 1013 | 100 М ТРУБОК | 100 М ТРУБОК | 1 | [6 empty] | 53551264 | 3 | Монтажные работы | 0 |  | 2 | 108001 | Электротехнические установки: на других объектах | мФЕР-08 |  | Поправка: МДС 81-35.2004, прил.1, т.2, п.1 |  | 131072 | 335.15 | 66.17 | 57.67 | 3.51 | 211.31 | 22.48 | 0.26 | 0 | [17 empty] | 0 | 0 | 0 |  |  |  |  | 97 | 51 |  |  |  |  | 1 |  | 679270485 | 2 | 1 | -2 | 0 | 0 | 0 | 8475 | 0 | 8475 | 0 |  | 0 | 0 | 0 |  | 0 | 1 | 0 | 0 | 0 | 0 | [5 empty] | Пр/812-049.3-1 | Пр/774-049.3 | Электротехнические установки: на других объектах | Электротехнические установки: на других объектах | 0
17 | 1 | 1890 | 1690 | 133 | м08-02-413-2 | Провод, количество проводов в резинобитумной трубке до 2, сечение провода до 16 мм2 | 100 М ТРУБОК | 11 | 0 | 11 |  |  |  | 112294 | 4607 | 9393 | 1632 | 98294 | 0 | 296.736 | 3.432 | 0 | 96928 | 50962 |  | 53551707 | 388.94 | 66.17 | 69.2 | 4.21 | 253.57 | 0 | 26.976 | 0.312 | 0 | 335.15 | 66.17 | 57.67 | 3.51 | 211.31 | 0 | 22.48 | 0.26 | 0 | 97 | 51 | 1 | 1 |  |  | 1 | 35.24 | 12.34 | 6.33 |  |  |  |  | 0 | 2 | ТЕРм Московской обл., м08-02-413-2, приказ Минстроя России №675/пр от 28.02.2017 № 259/пр |  |  | 108001 | 0 | м08-02-413-2 | 1 | 3 | 0 | 35.24 | 1 | 1 | 1 | 1 | 1 |  | 97 | 51 |  |  |  | 0 | 0 | 0 | [5 empty] | 0 | Поправка: МДС 81-35.2004, прил.1, т.2, п.1 Наименование: Производство монтажных работ в существующих зданиях и сооружениях, освобожденных от оборудования и других предметов, мешающих нормальному производству работ. | 0 | 112294 | 418.8561 | 853.928 | 148.3604 | 8935.8068 | 0 | 26.976 | 0.312 | 0 | 96928.22 | 50962.26 |  |  |  |  | )*1,2 | )*1,2 | )*1,2 |  | )*1,2 | )*1,2 |  |  |  | 0 | 0 | 1 | 1 |  |  |  | 1013 | 100 М ТРУБОК | 100 М ТРУБОК | 1 | [6 empty] | 53551264 | 3 | Монтажные работы | 0 |  | 2 | 108001 | Электротехнические установки: на других объектах | мФЕР-08 |  | Поправка: МДС 81-35.2004, прил.1, т.2, п.1 |  | 131072 | 335.15 | 66.17 | 57.67 | 3.51 | 211.31 | 22.48 | 0.26 | 0 | [17 empty] | 0 | 0 | 0 |  |  |  |  | 97 | 51 |  |  |  |  | 1 |  | 679270485 | 2 | 1 | 2 | 0 | 0 | 0 | 260184 | 0 | 260184 | 0 |  | 0 | 0 | 0 |  | 0 | 1 | 0 | 0 | 0 | 0 | [5 empty] | Пр/812-049.3-1 | Пр/774-049.3 | Электротехнические установки: на других объектах | Электротехнические установки: на других объектах | 0
18 | 1 | 1879 |  | 133,1 | 501-8659 | Кабель силовой с медными жилами с поливинилхлоридной изоляцией и оболочкой, не распространяющий горение, с низким дымо- и газовыделением марки ВВГнг-LS, напряжением 1,0 кВ, с числом жил - 3 и сечением 2,5 мм2 | 1000 м | 1.122 | 0.102 | 0.102 |  |  |  | 15929.62 | 15929.62 | 0 | 0 | 0 | 0 | 0 | 0 | 306.22 | 0 | 0 |  | 53551706 | 14197.52 | 14197.52 | 0 | 0 | 0 | 0 | 0 | 0 | 272.92 | 14197.52 | 14197.52 | 0 | 0 | 0 | 0 | 0 | 0 | 272.92 | 97 | 51 | 1 | 1 |  |  | 1 | 1 | 1 | 1 |  |  |  |  | 3 | 2 | ТССЦ Московской обл., 501-8659, приказ Минстроя России №675/пр от 21.09.2015 г. |  |  | 108001 | 0 |  | 0 | 3 | 0 | 1 | 1 | 1 | 1 | 1 | 1 |  | 97 | 51 |  |  |  | 0 | 0 | 0 | [5 empty] | 0 |  | 0 | 15929.62 | 14197.52 | 0 | 0 | 0 | 0 | 0 | 0 | 272.92 | 0 | 0 | [13 empty] | 0 | 0 | 1 | 1 |  |  |  | 1013 | 1000 м | 1000 М | 1 | [6 empty] | 53551264 | 3 | Монтажные работы | 0 |  | 2 | 108001 | Электротехнические установки: на других объектах | мФЕР-08 |  |  |  | 0 | 14197.52 | 14197.52 | 0 | 0 | 0 | 0 | 0 | [18 empty] | 0 | 0 | 0 |  |  |  |  | 97 | 51 |  |  |  |  | 1 |  | -253984360 | 2 | 1 | -2 | 0 | 0 | 0 | 15929.62 | 0 | 15929.62 | 0 |  | 0 | 0 | 0 |  | 0 | 1 | 0 | 0 | 0 | 0 | [5 empty] | Пр/812-049.3-1 | Пр/774-049.3 | Электротехнические установки: на других объектах | Электротехнические установки: на других объектах | 0
18 | 1 | 1889 |  | 133,1 | 501-8659 | Кабель силовой с медными жилами с поливинилхлоридной изоляцией и оболочкой, не распространяющий горение, с низким дымо- и газовыделением марки ВВГнг-LS, напряжением 1,0 кВ, с числом жил - 3 и сечением 2,5 мм2 | 1000 м | 1.122 | 0.102 | 0.102 |  |  |  | 154358 | 154358 | 0 | 0 | 0 | 0 | 0 | 0 | 306 | 0 | 0 |  | 53551707 | 14197.52 | 14197.52 | 0 | 0 | 0 | 0 | 0 | 0 | 272.92 | 14197.52 | 14197.52 | 0 | 0 | 0 | 0 | 0 | 0 | 272.92 | 97 | 51 | 1 | 1 |  |  | 1 | 1 | 1 | 9.69 |  |  |  |  | 3 | 2 | ТССЦ Московской обл., 501-8659, приказ Минстроя России №675/пр от 21.09.2015 г. |  |  | 108001 | 0 | 501-8659 | 1 | 3 | 0 | 1 | 1 | 1 | 1 | 1 | 1 |  | 97 | 51 |  |  |  | 0 | 0 | 0 | [5 empty] | 0 |  | 0 | 154358 | 137573.9688 | 0 | 0 | 0 | 0 | 0 | 0 | 272.92 | 0 | 0 | [13 empty] | 0 | 0 | 1 | 1 |  |  |  | 1013 | 1000 м | 1000 М | 1 | [6 empty] | 53551264 | 3 | Монтажные работы | 0 |  | 2 | 108001 | Электротехнические установки: на других объектах | мФЕР-08 |  |  |  | 0 | 14197.52 | 14197.52 | 0 | 0 | 0 | 0 | 0 | [18 empty] | 0 | 0 | 0 |  |  |  |  | 97 | 51 |  |  |  |  | 1 |  | -253984360 | 2 | 1 | 2 | 0 | 0 | 0 | 154358 | 0 | 154358 | 0 |  | 0 | 0 | 0 |  | 0 | 1 | 0 | 0 | 0 | 0 | [5 empty] | Пр/812-049.3-1 | Пр/774-049.3 | Электротехнические установки: на других объектах | Электротехнические установки: на других объектах | 0
18 | 1 | 1878 |  | 133,2 | 103-2454 | Трубы гибкие гофрированные легкие из ПНД, серии BL, с зондом, диаметром 25 мм | 10 м | 112.2 | 10.2 | 10.2 |  |  |  | 5736.79 | 5736.79 | 0 | 0 | 0 | 0 | 0 | 0 | 262.55 | 0 | 0 |  | 53551706 | 51.13 | 51.13 | 0 | 0 | 0 | 0 | 0 | 0 | 2.34 | 51.13 | 51.13 | 0 | 0 | 0 | 0 | 0 | 0 | 2.34 | 97 | 51 | 1 | 1 |  |  | 1 | 1 | 1 | 1 |  |  |  |  | 3 | 2 | ТССЦ Московской обл., 103-2454, приказ Минстроя России №675/пр от 21.09.2015 г. |  |  | 108001 | 0 |  | 0 | 3 | 0 | 1 | 1 | 1 | 1 | 1 | 1 |  | 97 | 51 |  |  |  | 0 | 0 | 0 | [5 empty] | 0 |  | 0 | 5736.79 | 51.13 | 0 | 0 | 0 | 0 | 0 | 0 | 2.34 | 0 | 0 | [13 empty] | 0 | 0 | 1 | 1 |  |  |  | 1003 | 10 м | 10 м | 10 | [6 empty] | 53551264 | 3 | Монтажные работы | 0 |  | 2 | 108001 | Электротехнические установки: на других объектах | мФЕР-08 |  |  |  | 0 | 51.13 | 51.13 | 0 | 0 | 0 | 0 | 0 | [18 empty] | 0 | 0 | 0 |  |  |  |  | 97 | 51 |  |  |  |  | 1 |  | -627204067 | 2 | 1 | -2 | 0 | 0 | 0 | 5736.79 | 0 | 5736.79 | 0 |  | 0 | 0 | 0 |  | 0 | 1 | 0 | 0 | 0 | 0 | [5 empty] | Пр/812-049.3-1 | Пр/774-049.3 | Электротехнические установки: на других объектах | Электротехнические установки: на других объектах | 0
18 | 1 | 1888 |  | 133,2 | 103-2454 | Трубы гибкие гофрированные легкие из ПНД, серии BL, с зондом, диаметром 25 мм | 10 м | 112.2 | 10.2 | 10.2 |  |  |  | 32929 | 32929 | 0 | 0 | 0 | 0 | 0 | 0 | 263 | 0 | 0 |  | 53551707 | 51.13 | 51.13 | 0 | 0 | 0 | 0 | 0 | 0 | 2.34 | 51.13 | 51.13 | 0 | 0 | 0 | 0 | 0 | 0 | 2.34 | 97 | 51 | 1 | 1 |  |  | 1 | 1 | 1 | 5.74 |  |  |  |  | 3 | 2 | ТССЦ Московской обл., 103-2454, приказ Минстроя России №675/пр от 21.09.2015 г. |  |  | 108001 | 0 | 103-2454 | 1 | 3 | 0 | 1 | 1 | 1 | 1 | 1 | 1 |  | 97 | 51 |  |  |  | 0 | 0 | 0 | [5 empty] | 0 |  | 0 | 32929 | 293.4862 | 0 | 0 | 0 | 0 | 0 | 0 | 2.34 | 0 | 0 | [13 empty] | 0 | 0 | 1 | 1 |  |  |  | 1003 | 10 м | 10 м | 10 | [6 empty] | 53551264 | 3 | Монтажные работы | 0 |  | 2 | 108001 | Электротехнические установки: на других объектах | мФЕР-08 |  |  |  | 0 | 51.13 | 51.13 | 0 | 0 | 0 | 0 | 0 | [18 empty] | 0 | 0 | 0 |  |  |  |  | 97 | 51 |  |  |  |  | 1 |  | -627204067 | 2 | 1 | 2 | 0 | 0 | 0 | 32929 | 0 | 32929 | 0 |  | 0 | 0 | 0 |  | 0 | 1 | 0 | 0 | 0 | 0 | [5 empty] | Пр/812-049.3-1 | Пр/774-049.3 | Электротехнические установки: на других объектах | Электротехнические установки: на других объектах | 0
17 | 1 | 1904 | 1702 | 134 | м08-02-413-1 | Провод, количество проводов в резинобитумной трубке до 2, сечение провода до 6 мм2 | 100 М ТРУБОК | 9 | 0 | 9 |  |  |  | 2653.38 | 581.58 | 431.28 | 26.28 | 1640.52 | 0 | 174.528 | 1.944 | 0 | 1616.8 | 850.07 |  | 53551706 | 294.82 | 64.62 | 47.92 | 2.92 | 182.28 | 0 | 19.392 | 0.216 | 0 | 256.45 | 64.62 | 39.93 | 2.43 | 151.9 | 0 | 16.16 | 0.18 | 0 | 97 | 51 | 1 | 1 |  |  | 1 | 1 | 1 | 1 |  |  |  |  | 0 | 2 | ТЕРм Московской обл., м08-02-413-1, приказ Минстроя России №675/пр от 28.02.2017 № 259/пр |  |  | 108001 | 0 |  | 0 | 3 | 0 | 1 | 1 | 1 | 1 | 1 | 1 |  | 97 | 51 |  |  |  | 0 | 0 | 0 | [5 empty] | 0 | Поправка: МДС 81-35.2004, прил.1, т.2, п.1 Наименование: Производство монтажных работ в существующих зданиях и сооружениях, освобожденных от оборудования и других предметов, мешающих нормальному производству работ. | 0 | 2653.38 | 64.62 | 47.92 | 2.92 | 182.28 | 0 | 19.392 | 0.216 | 0 | 1616.796 | 850.068 |  |  |  |  | )*1,2 | )*1,2 | )*1,2 |  | )*1,2 | )*1,2 |  |  |  | 0 | 0 | 1 | 1 |  |  |  | 1013 | 100 М ТРУБОК | 100 М ТРУБОК | 1 | [6 empty] | 53551264 | 3 | Монтажные работы | 0 |  | 2 | 108001 | Электротехнические установки: на других объектах | мФЕР-08 |  | Поправка: МДС 81-35.2004, прил.1, т.2, п.1 |  | 131072 | 256.45 | 64.62 | 39.93 | 2.43 | 151.9 | 16.16 | 0.18 | 0 | [17 empty] | 0 | 0 | 0 |  |  |  |  | 97 | 51 |  |  |  |  | 1 |  | -1476381088 | 2 | 1 | -2 | 0 | 0 | 0 | 5120.25 | 0 | 5120.25 | 0 |  | 0 | 0 | 0 |  | 0 | 1 | 0 | 0 | 0 | 0 | [5 empty] | Пр/812-049.3-1 | Пр/774-049.3 | Электротехнические установки: на других объектах | Электротехнические установки: на других объектах | 0
17 | 1 | 1918 | 1714 | 134 | м08-02-413-1 | Провод, количество проводов в резинобитумной трубке до 2, сечение провода до 6 мм2 | 100 М ТРУБОК | 9 | 0 | 9 |  |  |  | 66496 | 3362 | 5322 | 926 | 57812 | 0 | 174.528 | 1.944 | 0 | 56976 | 29956 |  | 53551707 | 294.82 | 64.62 | 47.92 | 2.92 | 182.28 | 0 | 19.392 | 0.216 | 0 | 256.45 | 64.62 | 39.93 | 2.43 | 151.9 | 0 | 16.16 | 0.18 | 0 | 97 | 51 | 1 | 1 |  |  | 1 | 35.24 | 12.34 | 5.78 |  |  |  |  | 0 | 2 | ТЕРм Московской обл., м08-02-413-1, приказ Минстроя России №675/пр от 28.02.2017 № 259/пр |  |  | 108001 | 0 | м08-02-413-1 | 1 | 3 | 0 | 35.24 | 1 | 1 | 1 | 1 | 1 |  | 97 | 51 |  |  |  | 0 | 0 | 0 | [5 empty] | 0 | Поправка: МДС 81-35.2004, прил.1, т.2, п.1 Наименование: Производство монтажных работ в существующих зданиях и сооружениях, освобожденных от оборудования и других предметов, мешающих нормальному производству работ. | 0 | 66496 | 373.5036 | 591.3328 | 102.9008 | 6423.5472 | 0 | 19.392 | 0.216 | 0 | 56975.86 | 29956.38 |  |  |  |  | )*1,2 | )*1,2 | )*1,2 |  | )*1,2 | )*1,2 |  |  |  | 0 | 0 | 1 | 1 |  |  |  | 1013 | 100 М ТРУБОК | 100 М ТРУБОК | 1 | [6 empty] | 53551264 | 3 | Монтажные работы | 0 |  | 2 | 108001 | Электротехнические установки: на других объектах | мФЕР-08 |  | Поправка: МДС 81-35.2004, прил.1, т.2, п.1 |  | 131072 | 256.45 | 64.62 | 39.93 | 2.43 | 151.9 | 16.16 | 0.18 | 0 | [17 empty] | 0 | 0 | 0 |  |  |  |  | 97 | 51 |  |  |  |  | 1 |  | -1476381088 | 2 | 1 | 2 | 0 | 0 | 0 | 153428 | 0 | 153428 | 0 |  | 0 | 0 | 0 |  | 0 | 1 | 0 | 0 | 0 | 0 | [5 empty] | Пр/812-049.3-1 | Пр/774-049.3 | Электротехнические установки: на других объектах | Электротехнические установки: на других объектах | 0
18 | 1 | 1903 |  | 134,1 | 501-8852 | Кабель силовой с медными жилами с поливинилхлоридной изоляцией и оболочкой, не распространяющий горение, с низким дымо- и газовыделением марки ВВГнг-LS, напряжением 1,0 кВ, с числом жил - 4 и сечением 1,5 мм2 | 1000 м | 0.918 | 0.102 | 0.102 |  |  |  | 9461.78 | 9461.78 | 0 | 0 | 0 | 0 | 0 | 0 | 181.88 | 0 | 0 |  | 53551706 | 10306.95 | 10306.95 | 0 | 0 | 0 | 0 | 0 | 0 | 198.13 | 10306.95 | 10306.95 | 0 | 0 | 0 | 0 | 0 | 0 | 198.13 | 97 | 51 | 1 | 1 |  |  | 1 | 1 | 1 | 1 |  |  |  |  | 3 | 2 | ТССЦ Московской обл., 501-8852, приказ Минстроя России №675/пр от 21.09.2015 г. |  |  | 108001 | 0 |  | 0 | 3 | 0 | 1 | 1 | 1 | 1 | 1 | 1 |  | 97 | 51 |  |  |  | 0 | 0 | 0 | [5 empty] | 0 |  | 0 | 9461.78 | 10306.95 | 0 | 0 | 0 | 0 | 0 | 0 | 198.13 | 0 | 0 | [13 empty] | 0 | 0 | 1 | 1 |  |  |  | 1013 | 1000 м | 1000 М | 1 | [6 empty] | 53551264 | 3 | Монтажные работы | 0 |  | 2 | 108001 | Электротехнические установки: на других объектах | мФЕР-08 |  |  |  | 0 | 10306.95 | 10306.95 | 0 | 0 | 0 | 0 | 0 | [18 empty] | 0 | 0 | 0 |  |  |  |  | 97 | 51 |  |  |  |  | 1 |  | 1094491484 | 2 | 1 | -2 | 0 | 0 | 0 | 9461.78 | 0 | 9461.78 | 0 |  | 0 | 0 | 0 |  | 0 | 1 | 0 | 0 | 0 | 0 | [5 empty] | Пр/812-049.3-1 | Пр/774-049.3 | Электротехнические установки: на других объектах | Электротехнические установки: на других объектах | 0
18 | 1 | 1917 |  | 134,1 | 501-8852 | Кабель силовой с медными жилами с поливинилхлоридной изоляцией и оболочкой, не распространяющий горение, с низким дымо- и газовыделением марки ВВГнг-LS, напряжением 1,0 кВ, с числом жил - 4 и сечением 1,5 мм2 | 1000 м | 0.918 | 0.102 | 0.102 |  |  |  | 111649 | 111649 | 0 | 0 | 0 | 0 | 0 | 0 | 182 | 0 | 0 |  | 53551707 | 10306.95 | 10306.95 | 0 | 0 | 0 | 0 | 0 | 0 | 198.13 | 10306.95 | 10306.95 | 0 | 0 | 0 | 0 | 0 | 0 | 198.13 | 97 | 51 | 1 | 1 |  |  | 1 | 1 | 1 | 11.8 |  |  |  |  | 3 | 2 | ТССЦ Московской обл., 501-8852, приказ Минстроя России №675/пр от 21.09.2015 г. |  |  | 108001 | 0 | 501-8852 | 1 | 3 | 0 | 1 | 1 | 1 | 1 | 1 | 1 |  | 97 | 51 |  |  |  | 0 | 0 | 0 | [5 empty] | 0 |  | 0 | 111649 | 121622.01 | 0 | 0 | 0 | 0 | 0 | 0 | 198.13 | 0 | 0 | [13 empty] | 0 | 0 | 1 | 1 |  |  |  | 1013 | 1000 м | 1000 М | 1 | [6 empty] | 53551264 | 3 | Монтажные работы | 0 |  | 2 | 108001 | Электротехнические установки: на других объектах | мФЕР-08 |  |  |  | 0 | 10306.95 | 10306.95 | 0 | 0 | 0 | 0 | 0 | [18 empty] | 0 | 0 | 0 |  |  |  |  | 97 | 51 |  |  |  |  | 1 |  | 1094491484 | 2 | 1 | 2 | 0 | 0 | 0 | 111649 | 0 | 111649 | 0 |  | 0 | 3 | 0 |  | 0 | 1 | 0 | 0 | 0 | 0 | [5 empty] | Пр/812-049.3-1 | Пр/774-049.3 | Электротехнические установки: на других объектах | Электротехнические установки: на других объектах | 0
18 | 1 | 1901 |  | 134,2 | 103-2454 | Трубы гибкие гофрированные легкие из ПНД, серии BL, с зондом, диаметром 25 мм | 10 м | 91.8 | 10.2 | 10.2 |  |  |  | 4693.73 | 4693.73 | 0 | 0 | 0 | 0 | 0 | 0 | 214.81 | 0 | 0 |  | 53551706 | 51.13 | 51.13 | 0 | 0 | 0 | 0 | 0 | 0 | 2.34 | 51.13 | 51.13 | 0 | 0 | 0 | 0 | 0 | 0 | 2.34 | 97 | 51 | 1 | 1 |  |  | 1 | 1 | 1 | 1 |  |  |  |  | 3 | 2 | ТССЦ Московской обл., 103-2454, приказ Минстроя России №675/пр от 21.09.2015 г. |  |  | 108001 | 0 |  | 0 | 3 | 0 | 1 | 1 | 1 | 1 | 1 | 1 |  | 97 | 51 |  |  |  | 0 | 0 | 0 | [5 empty] | 0 |  | 0 | 4693.73 | 51.13 | 0 | 0 | 0 | 0 | 0 | 0 | 2.34 | 0 | 0 | [13 empty] | 0 | 0 | 1 | 1 |  |  |  | 1003 | 10 м | 10 м | 10 | [6 empty] | 53551264 | 3 | Монтажные работы | 0 |  | 2 | 108001 | Электротехнические установки: на других объектах | мФЕР-08 |  |  |  | 0 | 51.13 | 51.13 | 0 | 0 | 0 | 0 | 0 | [18 empty] | 0 | 0 | 0 |  |  |  |  | 97 | 51 |  |  |  |  | 1 |  | -627204067 | 2 | 1 | -2 | 0 | 0 | 0 | 4693.73 | 0 | 4693.73 | 0 |  | 0 | 0 | 0 |  | 0 | 1 | 0 | 0 | 0 | 0 | [5 empty] | Пр/812-049.3-1 | Пр/774-049.3 | Электротехнические установки: на других объектах | Электротехнические установки: на других объектах | 0
18 | 1 | 1915 |  | 134,2 | 103-2454 | Трубы гибкие гофрированные легкие из ПНД, серии BL, с зондом, диаметром 25 мм | 10 м | 91.8 | 10.2 | 10.2 |  |  |  | 26942 | 26942 | 0 | 0 | 0 | 0 | 0 | 0 | 215 | 0 | 0 |  | 53551707 | 51.13 | 51.13 | 0 | 0 | 0 | 0 | 0 | 0 | 2.34 | 51.13 | 51.13 | 0 | 0 | 0 | 0 | 0 | 0 | 2.34 | 97 | 51 | 1 | 1 |  |  | 1 | 1 | 1 | 5.74 |  |  |  |  | 3 | 2 | ТССЦ Московской обл., 103-2454, приказ Минстроя России №675/пр от 21.09.2015 г. |  |  | 108001 | 0 | 103-2454 | 1 | 3 | 0 | 1 | 1 | 1 | 1 | 1 | 1 |  | 97 | 51 |  |  |  | 0 | 0 | 0 | [5 empty] | 0 |  | 0 | 26942 | 293.4862 | 0 | 0 | 0 | 0 | 0 | 0 | 2.34 | 0 | 0 | [13 empty] | 0 | 0 | 1 | 1 |  |  |  | 1003 | 10 м | 10 м | 10 | [6 empty] | 53551264 | 3 | Монтажные работы | 0 |  | 2 | 108001 | Электротехнические установки: на других объектах | мФЕР-08 |  |  |  | 0 | 51.13 | 51.13 | 0 | 0 | 0 | 0 | 0 | [18 empty] | 0 | 0 | 0 |  |  |  |  | 97 | 51 |  |  |  |  | 1 |  | -627204067 | 2 | 1 | 2 | 0 | 0 | 0 | 26942 | 0 | 26942 | 0 |  | 0 | 0 | 0 |  | 0 | 1 | 0 | 0 | 0 | 0 | [5 empty] | Пр/812-049.3-1 | Пр/774-049.3 | Электротехнические установки: на других объектах | Электротехнические установки: на других объектах | 0
17 | 1 |  |  | 135 | 503-0702 | Коробка ответвительная "DKC" размером 100х100х50 мм | шт. | 120 | 0 | 120 |  |  |  | 2506.8 | 2506.8 | 0 | 0 | 0 | 0 | 0 | 0 | 1.2 | 0 | 0 |  | 53551706 | 20.89 | 20.89 | 0 | 0 | 0 | 0 | 0 | 0 | 0.01 | 20.89 | 20.89 | 0 | 0 | 0 | 0 | 0 | 0 | 0.01 | 0 | 0 | 1 | 1 |  |  | 1 | 1 | 1 | 1 |  |  |  |  | 3 | 2 | ТССЦ Московской обл., 503-0702, приказ Минстроя России №675/пр от 28.02.2017 № 258/пр |  |  | 500002 | 0 |  | 0 | 12 | 0 | 1 | 1 | 1 | 1 | 1 | 1 |  | 0 | 0 |  |  |  | 0 | 0 | 0 | [5 empty] | 0 |  | 0 | 2506.8 | 20.89 | 0 | 0 | 0 | 0 | 0 | 0 | 0.01 | 0 | 0 | [13 empty] | 0 | 0 | 1 | 1 |  |  |  | 1010 | шт. | шт. | 1 | [6 empty] | 53551394 | 12 | Материалы монтажные | 0 |  | 2 | 500002 | Материалы и конструкции ( монтажные ) по ценникам и каталогам | ФССЦм |  |  |  | 131072 | 20.89 | 20.89 | 0 | 0 | 0 | 0 | 0 | 0 | [17 empty] | 0 | 0 | 0 |  |  |  |  | 0 | 0 |  |  |  |  | 1 |  | -1264940237 | 2 | 1 | -2 | 0 | 0 | 0 | 2506.8 | 0 | 2506.8 | 0 |  | 0 | 0 | 0 |  | 0 | 1 | 0 | 0 | 0 | 0 | [9 empty] | 0
17 | 1 |  |  | 135 | 503-0702 | Коробка ответвительная "DKC" размером 100х100х50 мм | шт. | 120 | 0 | 120 |  |  |  | 11155 | 11155 | 0 | 0 | 0 | 0 | 0 | 0 | 1 | 0 | 0 |  | 53551707 | 20.89 | 20.89 | 0 | 0 | 0 | 0 | 0 | 0 | 0.01 | 20.89 | 20.89 | 0 | 0 | 0 | 0 | 0 | 0 | 0.01 | 0 | 0 | 1 | 1 |  |  | 1 | 1 | 1 | 4.45 |  |  |  |  | 3 | 2 | ТССЦ Московской обл., 503-0702, приказ Минстроя России №675/пр от 28.02.2017 № 258/пр |  |  | 500002 | 0 | 503-0702 | 1 | 12 | 0 | 1 | 1 | 1 | 1 | 1 | 1 |  | 0 | 0 |  |  |  | 0 | 0 | 0 | [5 empty] | 0 |  | 0 | 11155 | 92.9605 | 0 | 0 | 0 | 0 | 0 | 0 | 0.01 | 0 | 0 | [13 empty] | 0 | 0 | 1 | 1 |  |  |  | 1010 | шт. | шт. | 1 | [6 empty] | 53551394 | 12 | Материалы монтажные | 0 |  | 2 | 500002 | Материалы и конструкции ( монтажные ) по ценникам и каталогам | ФССЦм |  |  |  | 131072 | 20.89 | 20.89 | 0 | 0 | 0 | 0 | 0 | 0 | [17 empty] | 0 | 0 | 0 |  |  |  |  | 0 | 0 |  |  |  |  | 1 |  | -1264940237 | 2 | 1 | 2 | 0 | 0 | 0 | 11155 | 0 | 11155 | 0 |  | 0 | 3 | 0 |  | 0 | 1 | 0 | 0 | 0 | 0 | [9 empty] | 0
17 | 1 | 1920 | 1716 | 136 | п01-12-020-1 | Испытание сборных и соединительных шин напряжением до 11 кВ | 1 испытание | 1 | 0 | 1 |  |  |  | 83.55 | 0 | 0 | 0 | 83.55 | 0 | 7.29 | 0 | 0 | 61.83 | 30.08 |  | 53551706 | 83.55 | 0 | 0 | 0 | 83.55 | 0 | 7.29 | 0 | 0 | 83.55 | 0 | 0 | 0 | 83.55 | 0 | 7.29 | 0 | 0 | 74 | 36 | 1 | 1 |  |  | 1 | 1 | 1 | 1 |  |  |  |  | 0 | 4 | ТЕРп Московской обл., п01-12-020-1, приказ Минстроя России №675/пр от 28.02.2017 № 262/пр |  |  | 200001 | 0 |  | 0 | 4 | 0 | 1 | 1 | 1 | 1 | 1 | 1 |  | 74 | 36 |  |  |  | 0 | 0 | 0 | [5 empty] | 0 |  | 0 | 83.55 | 0 | 0 | 0 | 83.55 | 0 | 7.29 | 0 | 0 | 61.827 | 30.078 | [13 empty] | 0 | 0 | 1 | 1 |  |  |  | 1013 | 1 испытание | 1 испытание | 1 | [6 empty] | 53551317 | 4 | Пусконаладочные работы | 83 | Пусконаладочные работы | 4 | 200001 | Пусконаладочные работы (Если АЭС=1, то Пусконаладочные работы технологического оборудования АЭС) | ФЕРп |  |  |  | 131072 | 83.55 | 0 | 0 | 0 | 83.55 | 7.29 | 0 | 0 | [17 empty] | 0 | 0 | 0 |  |  |  |  | 74 | 36 |  |  |  |  | 1 |  | -120856504 | 2 | 1 | -2 | 0 | 0 | 0 | 175.46 | 0 | 0 | 175.46 |  | 0 | 0 | 0 |  | 0 | 1 | 0 | 0 | 0 | 0 | [5 empty] | Пр/812-084.0-1 | Пр/774-084.0 | Пусконаладочные работы | Пусконаладочные работы | 0
17 | 1 | 1922 | 1718 | 136 | п01-12-020-1 | Испытание сборных и соединительных шин напряжением до 11 кВ | 1 испытание | 1 | 0 | 1 |  |  |  | 2944 | 0 | 0 | 0 | 2944 | 0 | 7.29 | 0 | 0 | 2179 | 1060 |  | 53551707 | 83.55 | 0 | 0 | 0 | 83.55 | 0 | 7.29 | 0 | 0 | 83.55 | 0 | 0 | 0 | 83.55 | 0 | 7.29 | 0 | 0 | 74 | 36 | 1 | 1 |  |  | 1 | 35.24 | 9.4 | 9.4 |  |  |  |  | 0 | 4 | ТЕРп Московской обл., п01-12-020-1, приказ Минстроя России №675/пр от 28.02.2017 № 262/пр |  |  | 200001 | 0 | 1кв.22г. | 1 | 4 | 0 | 9.4 | 1 | 1 | 1 | 1 | 1 |  | 74 | 36 |  |  |  | 0 | 0 | 0 | [5 empty] | 0 |  | 0 | 2944 | 0 | 0 | 0 | 2944.302 | 0 | 7.29 | 0 | 0 | 2178.56 | 1059.84 | [13 empty] | 0 | 0 | 1 | 1 |  |  |  | 1013 | 1 испытание | 1 испытание | 1 | [6 empty] | 53551317 | 4 | Пусконаладочные работы | 83 | Пусконаладочные работы | 4 | 200001 | Пусконаладочные работы (Если АЭС=1, то Пусконаладочные работы технологического оборудования АЭС) | ФЕРп |  |  |  | 131072 | 83.55 | 0 | 0 | 0 | 83.55 | 7.29 | 0 | 0 | [17 empty] | 0 | 0 | 0 |  |  |  |  | 74 | 36 |  |  |  |  | 1 |  | -120856504 | 2 | 1 | 2 | 0 | 0 | 0 | 6183 | 0 | 0 | 6183 |  | 0 | 0 | 0 |  | 0 | 1 | 0 | 0 | 0 | 0 | [5 empty] | Пр/812-084.0-1 | Пр/774-084.0 | Пусконаладочные работы | Пусконаладочные работы | 0
17 | 1 | 1924 | 1720 | 137 | п01-11-013-1 | Замер полного сопротивления цепи «фаза-нуль» (по кол-ву шкафов) | 1 токоприемник | 2 | 0 | 2 |  |  |  | 31.24 | 0 | 0 | 0 | 31.24 | 0 | 2.44 | 0 | 0 | 23.12 | 11.25 |  | 53551706 | 15.62 | 0 | 0 | 0 | 15.62 | 0 | 1.22 | 0 | 0 | 15.62 | 0 | 0 | 0 | 15.62 | 0 | 1.22 | 0 | 0 | 74 | 36 | 1 | 1 |  |  | 1 | 1 | 1 | 1 |  |  |  |  | 0 | 4 | ТЕРп Московской обл., п01-11-013-1, приказ Минстроя России №675/пр от 28.02.2017 № 262/пр |  |  | 200001 | 0 |  | 0 | 4 | 0 | 1 | 1 | 1 | 1 | 1 | 1 |  | 74 | 36 |  |  |  | 0 | 0 | 0 | [5 empty] | 0 |  | 0 | 31.24 | 0 | 0 | 0 | 15.62 | 0 | 1.22 | 0 | 0 | 23.1176 | 11.2464 | [13 empty] | 0 | 0 | 1 | 1 |  |  |  | 1013 | 1 токоприемник | 1 токоприемник | 1 | [6 empty] | 53551317 | 4 | Пусконаладочные работы | 83 | Пусконаладочные работы | 4 | 200001 | Пусконаладочные работы (Если АЭС=1, то Пусконаладочные работы технологического оборудования АЭС) | ФЕРп |  |  |  | 131072 | 15.62 | 0 | 0 | 0 | 15.62 | 1.22 | 0 | 0 | [17 empty] | 0 | 0 | 0 |  |  |  |  | 74 | 36 |  |  |  |  | 1 |  | 1032913944 | 2 | 1 | -2 | 0 | 0 | 0 | 65.61 | 0 | 0 | 65.61 |  | 0 | 0 | 0 |  | 0 | 1 | 0 | 0 | 0 | 0 | [5 empty] | Пр/812-084.0-1 | Пр/774-084.0 | Пусконаладочные работы | Пусконаладочные работы | 0
17 | 1 | 1926 | 1722 | 137 | п01-11-013-1 | Замер полного сопротивления цепи «фаза-нуль» (по кол-ву шкафов) | 1 токоприемник | 2 | 0 | 2 |  |  |  | 1101 | 0 | 0 | 0 | 1101 | 0 | 2.44 | 0 | 0 | 815 | 396 |  | 53551707 | 15.62 | 0 | 0 | 0 | 15.62 | 0 | 1.22 | 0 | 0 | 15.62 | 0 | 0 | 0 | 15.62 | 0 | 1.22 | 0 | 0 | 74 | 36 | 1 | 1 |  |  | 1 | 35.24 | 9.4 | 9.4 |  |  |  |  | 0 | 4 | ТЕРп Московской обл., п01-11-013-1, приказ Минстроя России №675/пр от 28.02.2017 № 262/пр |  |  | 200001 | 0 | 1кв.22г. | 1 | 4 | 0 | 9.4 | 1 | 1 | 1 | 1 | 1 |  | 74 | 36 |  |  |  | 0 | 0 | 0 | [5 empty] | 0 |  | 0 | 1101 | 0 | 0 | 0 | 550.4488 | 0 | 1.22 | 0 | 0 | 814.74 | 396.36 | [13 empty] | 0 | 0 | 1 | 1 |  |  |  | 1013 | 1 токоприемник | 1 токоприемник | 1 | [6 empty] | 53551317 | 4 | Пусконаладочные работы | 83 | Пусконаладочные работы | 4 | 200001 | Пусконаладочные работы (Если АЭС=1, то Пусконаладочные работы технологического оборудования АЭС) | ФЕРп |  |  |  | 131072 | 15.62 | 0 | 0 | 0 | 15.62 | 1.22 | 0 | 0 | [17 empty] | 0 | 0 | 0 |  |  |  |  | 74 | 36 |  |  |  |  | 1 |  | 1032913944 | 2 | 1 | 2 | 0 | 0 | 0 | 2312 | 0 | 0 | 2312 |  | 0 | 0 | 0 |  | 0 | 1 | 0 | 0 | 0 | 0 | [5 empty] | Пр/812-084.0-1 | Пр/774-084.0 | Пусконаладочные работы | Пусконаладочные работы | 0
17 | 1 | 1928 | 1724 | 138 | п01-11-028-1 | Измерение сопротивления изоляции мегаомметром кабельных и других линий напряжением до 1 кВ, предназначенных для передачи электроэнергии к распределительным устройствам, щитам, шкафам, коммутационным аппаратам и электропотребителям(по-кол-ву автоматов) | 1 линия | 26 | 0 | 26 |  |  |  | 106.6 | 0 | 0 | 0 | 106.6 | 0 | 8.32 | 0 | 0 | 78.88 | 38.38 |  | 53551706 | 4.1 | 0 | 0 | 0 | 4.1 | 0 | 0.32 | 0 | 0 | 4.1 | 0 | 0 | 0 | 4.1 | 0 | 0.32 | 0 | 0 | 74 | 36 | 1 | 1 |  |  | 1 | 1 | 1 | 1 |  |  |  |  | 0 | 4 | ТЕРп Московской обл., п01-11-028-1, приказ Минстроя России №675/пр от 28.02.2017 № 262/пр |  |  | 200001 | 0 |  | 0 | 4 | 0 | 1 | 1 | 1 | 1 | 1 | 1 |  | 74 | 36 |  |  |  | 0 | 0 | 0 | [5 empty] | 0 |  | 0 | 106.6 | 0 | 0 | 0 | 4.1 | 0 | 0.32 | 0 | 0 | 78.884 | 38.376 | [13 empty] | 0 | 0 | 1 | 1 |  |  |  | 1013 | 1 линия | 1 линия | 1 | [6 empty] | 53551317 | 4 | Пусконаладочные работы | 83 | Пусконаладочные работы | 4 | 200001 | Пусконаладочные работы (Если АЭС=1, то Пусконаладочные работы технологического оборудования АЭС) | ФЕРп |  |  |  | 131072 | 4.1 | 0 | 0 | 0 | 4.1 | 0.32 | 0 | 0 | [17 empty] | 0 | 0 | 0 |  |  |  |  | 74 | 36 |  |  |  |  | 1 |  | 784720519 | 2 | 1 | -2 | 0 | 0 | 0 | 223.86 | 0 | 0 | 223.86 |  | 0 | 0 | 0 |  | 0 | 1 | 0 | 0 | 0 | 0 | [5 empty] | Пр/812-084.0-1 | Пр/774-084.0 | Пусконаладочные работы | Пусконаладочные работы | 0
17 | 1 | 1930 | 1726 | 138 | п01-11-028-1 | Измерение сопротивления изоляции мегаомметром кабельных и других линий напряжением до 1 кВ, предназначенных для передачи электроэнергии к распределительным устройствам, щитам, шкафам, коммутационным аппаратам и электропотребителям(по-кол-ву автоматов) | 1 линия | 26 | 0 | 26 |  |  |  | 3757 | 0 | 0 | 0 | 3757 | 0 | 8.32 | 0 | 0 | 2780 | 1353 |  | 53551707 | 4.1 | 0 | 0 | 0 | 4.1 | 0 | 0.32 | 0 | 0 | 4.1 | 0 | 0 | 0 | 4.1 | 0 | 0.32 | 0 | 0 | 74 | 36 | 1 | 1 |  |  | 1 | 35.24 | 9.4 | 9.4 |  |  |  |  | 0 | 4 | ТЕРп Московской обл., п01-11-028-1, приказ Минстроя России №675/пр от 28.02.2017 № 262/пр |  |  | 200001 | 0 | 1кв.22г. | 1 | 4 | 0 | 9.4 | 1 | 1 | 1 | 1 | 1 |  | 74 | 36 |  |  |  | 0 | 0 | 0 | [5 empty] | 0 |  | 0 | 3757 | 0 | 0 | 0 | 144.484 | 0 | 0.32 | 0 | 0 | 2780.18 | 1352.52 | [13 empty] | 0 | 0 | 1 | 1 |  |  |  | 1013 | 1 линия | 1 линия | 1 | [6 empty] | 53551317 | 4 | Пусконаладочные работы | 83 | Пусконаладочные работы | 4 | 200001 | Пусконаладочные работы (Если АЭС=1, то Пусконаладочные работы технологического оборудования АЭС) | ФЕРп |  |  |  | 131072 | 4.1 | 0 | 0 | 0 | 4.1 | 0.32 | 0 | 0 | [17 empty] | 0 | 0 | 0 |  |  |  |  | 74 | 36 |  |  |  |  | 1 |  | 784720519 | 2 | 1 | 2 | 0 | 0 | 0 | 7890 | 0 | 0 | 7890 |  | 0 | 0 | 0 |  | 0 | 1 | 0 | 0 | 0 | 0 | [5 empty] | Пр/812-084.0-1 | Пр/774-084.0 | Пусконаладочные работы | Пусконаладочные работы | 0
17 | 1 | 1932 | 1728 | 139 | п01-11-011-1 | Проверка наличия цепи между заземлителями и заземленными элементами (по кол-ву светильников) | 100 точек | 1.04 | 0 | 1.04 |  |  |  | 172.59 | 0 | 0 | 0 | 172.59 | 0 | 13.4784 | 0 | 0 | 127.72 | 62.13 |  | 53551706 | 165.95 | 0 | 0 | 0 | 165.95 | 0 | 12.96 | 0 | 0 | 165.95 | 0 | 0 | 0 | 165.95 | 0 | 12.96 | 0 | 0 | 74 | 36 | 1 | 1 |  |  | 1 | 1 | 1 | 1 |  |  |  |  | 0 | 4 | ТЕРп Московской обл., п01-11-011-1, приказ Минстроя России №675/пр от 28.02.2017 № 262/пр |  |  | 200001 | 0 |  | 0 | 4 | 0 | 1 | 1 | 1 | 1 | 1 | 1 |  | 74 | 36 |  |  |  | 0 | 0 | 0 | [5 empty] | 0 |  | 0 | 172.59 | 0 | 0 | 0 | 165.95 | 0 | 12.96 | 0 | 0 | 127.7166 | 62.1324 | [13 empty] | 0 | 0 | 1 | 1 |  |  |  | 1013 | 100 точек | 100 точек | 1 | [6 empty] | 53551317 | 4 | Пусконаладочные работы | 83 | Пусконаладочные работы | 4 | 200001 | Пусконаладочные работы (Если АЭС=1, то Пусконаладочные работы технологического оборудования АЭС) | ФЕРп |  |  |  | 131072 | 165.95 | 0 | 0 | 0 | 165.95 | 12.96 | 0 | 0 | [17 empty] | 0 | 0 | 0 |  |  |  |  | 74 | 36 |  |  |  |  | 1 |  | -352375749 | 2 | 1 | -2 | 0 | 0 | 0 | 362.44 | 0 | 0 | 362.44 |  | 0 | 0 | 0 |  | 0 | 1 | 0 | 0 | 0 | 0 | [5 empty] | Пр/812-084.0-1 | Пр/774-084.0 | Пусконаладочные работы | Пусконаладочные работы | 0
17 | 1 | 1934 | 1730 | 139 | п01-11-011-1 | Проверка наличия цепи между заземлителями и заземленными элементами (по кол-ву светильников) | 100 точек | 1.04 | 0 | 1.04 |  |  |  | 6082 | 0 | 0 | 0 | 6082 | 0 | 13.4784 | 0 | 0 | 4501 | 2190 |  | 53551707 | 165.95 | 0 | 0 | 0 | 165.95 | 0 | 12.96 | 0 | 0 | 165.95 | 0 | 0 | 0 | 165.95 | 0 | 12.96 | 0 | 0 | 74 | 36 | 1 | 1 |  |  | 1 | 35.24 | 9.4 | 9.4 |  |  |  |  | 0 | 4 | ТЕРп Московской обл., п01-11-011-1, приказ Минстроя России №675/пр от 28.02.2017 № 262/пр |  |  | 200001 | 0 | 1кв.22г. | 1 | 4 | 0 | 9.4 | 1 | 1 | 1 | 1 | 1 |  | 74 | 36 |  |  |  | 0 | 0 | 0 | [5 empty] | 0 |  | 0 | 6082 | 0 | 0 | 0 | 5848.078 | 0 | 12.96 | 0 | 0 | 4500.68 | 2189.52 | [13 empty] | 0 | 0 | 1 | 1 |  |  |  | 1013 | 100 точек | 100 точек | 1 | [6 empty] | 53551317 | 4 | Пусконаладочные работы | 83 | Пусконаладочные работы | 4 | 200001 | Пусконаладочные работы (Если АЭС=1, то Пусконаладочные работы технологического оборудования АЭС) | ФЕРп |  |  |  | 131072 | 165.95 | 0 | 0 | 0 | 165.95 | 12.96 | 0 | 0 | [17 empty] | 0 | 0 | 0 |  |  |  |  | 74 | 36 |  |  |  |  | 1 |  | -352375749 | 2 | 1 | 2 | 0 | 0 | 0 | 12773 | 0 | 0 | 12773 |  | 0 | 0 | 0 |  | 0 | 1 | 0 | 0 | 0 | 0 | [5 empty] | Пр/812-084.0-1 | Пр/774-084.0 | Пусконаладочные работы | Пусконаладочные работы | 0
51 | 1 | 4 | 1004 |  |  | 13. Электромонтажные работы (коридор, с/у, лестничный марш) | 0 | [6 empty] | 1650583 | 1638053 | 2345 | 147 | 10185 | 0 | 1064.4594 | 11.0272 | 1665 | 9924 | 5206 |  |  | 1650583 | 1638053 | 2345 | 147 | 10185 | 0 | 1064.4594 | 11.0272 | 1665 | 9924 | 5206 |  |  | 0 | 0 | 0 | 1665713 | 289 | 1664596 | 827 | 1638053 | 1638053 | 0 | 1638053 | 0 | 0 | 0 | 0 | 0 | [19 empty] | 0 | 0 | 0 | 1665713 | 289 | 1664596 | 827 | 1638053 | 1638053 | 0 | 1638053 | 0 | 0 | 0 | 0 | 0 | [19 empty] | 2557361 | 2169612 | 28843 | 5173 | 358906 | 0 | 1064.4594 | 11.0272 | 1665 | 349710 | 183471 |  |  | 2557361 | 2169612 | 28843 | 5173 | 358906 | 0 | 1064.4594 | 11.0272 | 1665 | 349710 | 183471 |  |  | 0 | 0 | 0 | 3090542 | 10144 | 3051240 | 29158 | 2169612 | 2169612 | 0 | 2169612 | 0 | 0 | 0 | 0 | 0 | [19 empty] | 0 | 0 | 0 | 3090542 | 10144 | 3051240 | 29158 | 2169612 | 2169612 | 0 | 2169612 | 0 | 0 | 0 | 0 | 0 | [18 empty] | 0
50 | 0 | 0 | 1 | 201 | 1650583 | ПЗ | Прямые затраты |  |  | 201 | 1 | 3 |  | 2 | 2557361 | [6 empty] | 1650582.54 | 1 | 1650582.54 | 2557361 | 1 | 2557361
50 | 0 | 0 | 1 | 202 | 1638053 | СтМатОб | Стоимость материальных ресурсов (всего) |  |  | 202 | 2 | 3 |  | 2 | 2169612 | [6 empty] | 1638052.85 | 1 | 1638052.85 | 2169612 | 1 | 2169612
50 | 0 | 0 | 1 | 222 | 0 | СтМатОбЗак | Стоимость материалов и оборудования заказчика |  |  | 222 | 3 | 3 |  | 2 | 0 | [6 empty] | 0 | 1 | 0 | 0 | 1 | 0
50 | 0 | 0 | 1 | 225 | 1638053 | СтМатОбПод | Стоимость материалов и оборудования подрядчика |  |  | 225 | 4 | 3 |  | 2 | 2169612 | [6 empty] | 1638052.85 | 1 | 1638052.85 | 2169612 | 1 | 2169612
50 | 0 | 0 | 1 | 226 | 1638053 | СтМат | Стоимость материалов (всего) |  |  | 226 | 5 | 3 |  | 2 | 2169612 | [6 empty] | 1638052.85 | 1 | 1638052.85 | 2169612 | 1 | 2169612
50 | 0 | 0 | 1 | 227 | 0 | СтМатЗак | Стоимость материалов заказчика |  |  | 227 | 6 | 3 |  | 2 | 0 | [6 empty] | 0 | 1 | 0 | 0 | 1 | 0
50 | 0 | 0 | 1 | 228 | 1638053 | СтМатПод | Стоимость материалов подрядчика |  |  | 228 | 7 | 3 |  | 2 | 2169612 | [6 empty] | 1638052.85 | 1 | 1638052.85 | 2169612 | 1 | 2169612
50 | 0 | 0 | 1 | 216 | 0 | Оборуд | Стоимость оборудования (всего) |  |  | 216 | 8 | 3 |  | 2 | 0 | [6 empty] | 0 | 1 | 0 | 0 | 1 | 0
50 | 0 | 0 | 1 | 223 | 0 | ОборудЗак | Стоимость оборудования заказчика |  |  | 223 | 9 | 3 |  | 2 | 0 | [6 empty] | 0 | 1 | 0 | 0 | 1 | 0
50 | 0 | 0 | 1 | 229 | 0 | ОборудПод | Стоимость оборудования подрядчика |  |  | 229 | 10 | 3 |  | 2 | 0 | [6 empty] | 0 | 1 | 0 | 0 | 1 | 0
50 | 0 | 0 | 1 | 203 | 2345 | ЭММ | Эксплуатация машин |  |  | 203 | 11 | 3 |  | 2 | 28843 | [6 empty] | 2345.02 | 1 | 2345.02 | 28843 | 1 | 28843
50 | 0 | 0 | 1 | 231 | 0 | ЭММсНРиСП | Эксплуатация машин по ТСН-2001.16 |  |  | 231 | 12 | 3 |  | 2 | 0 | [6 empty] | 0 | 1 | 0 | 0 | 1 | 0
50 | 0 | 0 | 1 | 204 | 147 | ЗПМ | ЗП машинистов |  |  | 204 | 13 | 3 |  | 2 | 5173 | [6 empty] | 146.87 | 1 | 146.87 | 5173 | 1 | 5173
50 | 0 | 0 | 1 | 205 | 10185 | ОЗП | Основная ЗП рабочих |  |  | 205 | 14 | 3 |  | 2 | 358906 | [6 empty] | 10184.67 | 1 | 10184.67 | 358906 | 1 | 358906
50 | 0 | 0 | 1 | 232 | 0 | ОЗПсНРиСП | Основная ЗП рабочих по ТСН-2001.16 |  |  | 232 | 15 | 3 |  | 2 | 0 | [6 empty] | 0 | 1 | 0 | 0 | 1 | 0
50 | 0 | 0 | 1 | 214 | 289 | Строит | Строительные работы с НР и СП |  |  | 214 | 16 | 3 |  | 2 | 10144 | [6 empty] | 289.05 | 1 | 289.05 | 10144 | 1 | 10144
50 | 0 | 0 | 1 | 215 | 1664596 | Монтаж | Монтажные работы с НР и СП |  |  | 215 | 17 | 3 |  | 2 | 3051240 | [6 empty] | 1664596.27 | 1 | 1664596.27 | 3051240 | 1 | 3051240
50 | 0 | 0 | 1 | 217 | 827 | Прочие | Прочие работы с НР и СП |  |  | 217 | 18 | 3 |  | 2 | 29158 | [6 empty] | 827.37 | 1 | 827.37 | 29158 | 1 | 29158
50 | 0 | 0 | 1 | 230 | 0 | ПрочиеЗатр | Прочие затраты по ТСН-2001.16 |  |  | 230 | 19 | 3 |  | 2 | 0 | [6 empty] | 0 | 1 | 0 | 0 | 1 | 0
50 | 0 | 0 | 1 | 206 | 0 | ВозврМат | Возврат материалов |  |  | 206 | 20 | 3 |  | 2 | 0 | [6 empty] | 0 | 1 | 0 | 0 | 1 | 0
50 | 0 | 0 | 1 | 207 | 1064.4594 | ТрудСтр | Трудозатраты строителей |  |  | 207 | 21 | 3 |  | -1 | 1064.4594 | [6 empty] | 1064.4594 | 1 | 1064.4594 | 1064.4594 | 1 | 1064.4594
50 | 0 | 0 | 1 | 208 | 11.0272 | ТрудМаш | Трудозатраты машинистов |  |  | 208 | 22 | 3 |  | -1 | 11.0272 | [6 empty] | 11.0272 | 1 | 11.0272 | 11.0272 | 1 | 11.0272
50 | 0 | 0 | 1 | 209 | 1665 | ТранспМат | Транспорт материалов |  |  | 209 | 23 | 3 |  | 2 | 1665 | [6 empty] | 1664.52 | 1 | 1664.52 | 1665 | 1 | 1665
50 | 0 | 0 | 1 | 233 | 0 | Перевозка | Перевозка грузов |  |  | 233 | 24 | 3 |  | 2 | 0 | [6 empty] | 0 | 1 | 0 | 0 | 1 | 0
50 | 0 | 0 | 1 | 210 | 9924 | НР | Накладные расходы |  |  | 210 | 25 | 3 |  | 2 | 349710 | [6 empty] | 9923.75 | 1 | 9923.75 | 349710 | 1 | 349710
50 | 0 | 0 | 1 | 211 | 5206 | СмПриб | Сметная прибыль |  |  | 211 | 26 | 3 |  | 2 | 183471 | [6 empty] | 5206.4 | 1 | 5206.4 | 183471 | 1 | 183471
50 | 0 | 0 | 1 | 224 | 1665713 | Всего | Всего с НР и СП |  |  | 224 | 27 | 3 |  | 2 | 3090542 | [6 empty] | 1665712.69 | 1 | 1665712.69 | 3090542 | 1 | 3090542
4 | 1 |  | 1186 |  |  | 14. Сантехнические работы (кабинеты) |  | 0 |  | -1 | [7 empty] | 0 | 0 |  | 0 | [53 empty] | 0 | [11 empty] | 0
52 | 1 | 4 | 1135 | 0 |  | 14. Сантехнические работы (кабинеты) | [7 empty] | 176862 | 176218 | 54 | 3 | 590 | 0 | 61.8984 | 0.21305 | 14 | 637 | 357 | 0 | 0 | 176862 | 176218 | 54 | 3 | 590 | 0 | 61.8984 | 0.21305 | 14 | 637 | 357 | 0 | 0 | 0 | 0 | 0 | 177856 | 177856 | 0 | 0 | 176218 | 176218 | 0 | 176218 | 0 | 0 | 0 | 0 | 0 | 0 | 0 | 0 | 0 | 0 | 0 | 0 | 0 | 0 | 0 | 0 | 0 | 0 | 0 | 0 | 0 | 0 | 0 | 0 | 0 | 0 | 0 | 177856 | 177856 | 0 | 0 | 176218 | 176218 | 0 | 176218 | 0 | 0 | 0 | 0 | 0 | 0 | 0 | 0 | 0 | 0 | 0 | 0 | 0 | 0 | 0 | 0 | 0 | 0 | 0 | 0 | 0 | 0 | 0 | 0 | 234023 | 212525 | 696 | 101 | 20802 | 0 | 61.8984 | 0.21305 | 14 | 22454 | 12580 | 0 | 0 | 234023 | 212525 | 696 | 101 | 20802 | 0 | 61.8984 | 0.21305 | 14 | 22454 | 12580 | 0 | 0 | 0 | 0 | 0 | 269057 | 269057 | 0 | 0 | 212525 | 212525 | 0 | 212525 | 0 | 0 | 0 | 0 | 0 | 0 | 0 | 0 | 0 | 0 | 0 | 0 | 0 | 0 | 0 | 0 | 0 | 0 | 0 | 0 | 0 | 0 | 0 | 0 | 0 | 0 | 0 | 269057 | 269057 | 0 | 0 | 212525 | 212525 | 0 | 212525 | 0 | 0 | 0 | 0 | 0 | 0 | 0 | 0 | 0 | 0 | 0 | 0 | 0 | 0 | 0 | 0 | 0 | 0 | 0 | 0 | 0 | 0 | 0 | 0
17 | 1 | 1938 | 1734 | 140 | 65-4-1 | Демонтаж умывальников и раковин | 100 приборов | 0.09 | 0 | 0.09 |  |  |  | 46.13 | 0 | 0.84 | 0.36 | 45.29 | 0 | 5.3095 | 0.02691 | 0 | 39.72 | 20.09 |  | 53551706 | 512.58 | 0 | 9.35 | 4.04 | 503.23 | 0 | 58.995 | 0.299 | 0 | 445.72 | 0 | 8.13 | 3.51 | 437.59 | 0 | 51.3 | 0.26 | 0 | 87 | 44 | 1 | 1 |  |  | 1 | 1 | 1 | 1 |  |  |  |  | 0 | 1 | ТЕРр Московской обл., 65-4-1, приказ Минстроя России №675/пр от 28.02.2017 № 263/пр |  |  | 65001 | 0 |  | 0 | 6 | 0 | 1 | 1 | 1 | 1 | 1 | 1 |  | 87 | 44 |  |  |  | 0 | 0 | 0 | [5 empty] | 0 | Поправка: МДС 81-38.2004, прил.3, п.2.2.1р Наименование: Производство ремонтных работ в существующих зданиях и сооружениях в стесненных условиях: с наличием в зоне производства работ действующего технологического оборудования (станков, установок, кранов и т.п.) или загромождающих предметов (лабораторное оборудование, мебель и т. п.), или движения транспорта по внутрицеховым путям с вредными условиями труда, где рабочим предприятия установлен сокращенный рабочий день, а рабочие-строители имеют рабочий день нормальной продолжительности без стесненных условий, но при наличии вредности | 0 | 46.13 | 0 | 9.35 | 4.04 | 503.23 | 0 | 58.995 | 0.299 | 0 | 39.7155 | 20.086 |  |  |  |  | )*1,15 | )*1,15 | )*1,15 |  | )*1,15 | )*1,15 |  |  |  | 0 | 0 | 1 | 1 |  |  |  | 1013 | 100 приборов | 100 приборов | 1 | [6 empty] | 53551227 | 6 | Ремонтно-строительные работы | 99 | Внутренние санитарно-технические работы | 1 | 65001 | Внутренние санитарнотехнические работы: демонтаж и разборка | рФЕР-65 |  | Поправка: МДС 81-38.2004, прил.3, п.2.2.1р |  | 131072 | 445.72 | 0 | 8.13 | 3.51 | 437.59 | 51.3 | 0.26 | 0 | [17 empty] | 0 | 0 | 0 |  |  |  |  | 87 | 44 |  |  |  |  | 1 |  | -1906724024 | 2 | 1 | -2 | 0 | 0 | 0 | 105.94 | 105.94 | 0 | 0 |  | 0 | 0 | 0 |  | 0 | 1 | 0 | 0 | 0 | 0 | [5 empty] | Пр/812-099.1-1 | Пр/774-099.1 | Внутренние санитарнотехнические работы: демонтаж и разборка | Внутренние санитарнотехнические работы: демонтаж и разборка | 0
17 | 1 | 1942 | 1738 | 140 | 65-4-1 | Демонтаж умывальников и раковин | 100 приборов | 0.09 | 0 | 0.09 |  |  |  | 1609 | 0 | 13 | 13 | 1596 | 0 | 5.3095 | 0.02691 | 0 | 1400 | 708 |  | 53551707 | 512.58 | 0 | 9.35 | 4.04 | 503.23 | 0 | 58.995 | 0.299 | 0 | 445.72 | 0 | 8.13 | 3.51 | 437.59 | 0 | 51.3 | 0.26 | 0 | 87 | 44 | 1 | 1 |  |  | 1 | 35.24 | 15.88 | 1 |  |  |  |  | 0 | 1 | ТЕРр Московской обл., 65-4-1, приказ Минстроя России №675/пр от 28.02.2017 № 263/пр |  |  | 65001 | 0 | 65-4-1 | 1 | 6 | 0 | 35.24 | 1 | 1 | 1 | 1 | 1 |  | 87 | 44 |  |  |  | 0 | 0 | 0 | [5 empty] | 0 | Поправка: МДС 81-38.2004, прил.3, п.2.2.1р Наименование: Производство ремонтных работ в существующих зданиях и сооружениях в стесненных условиях: с наличием в зоне производства работ действующего технологического оборудования (станков, установок, кранов и т.п.) или загромождающих предметов (лабораторное оборудование, мебель и т. п.), или движения транспорта по внутрицеховым путям с вредными условиями труда, где рабочим предприятия установлен сокращенный рабочий день, а рабочие-строители имеют рабочий день нормальной продолжительности без стесненных условий, но при наличии вредности | 0 | 1609 | 0 | 148.478 | 142.3696 | 17733.8252 | 0 | 58.995 | 0.299 | 0 | 1399.83 | 707.96 |  |  |  |  | )*1,15 | )*1,15 | )*1,15 |  | )*1,15 | )*1,15 |  |  |  | 0 | 0 | 1 | 1 |  |  |  | 1013 | 100 приборов | 100 приборов | 1 | [6 empty] | 53551227 | 6 | Ремонтно-строительные работы | 99 | Внутренние санитарно-технические работы | 1 | 65001 | Внутренние санитарнотехнические работы: демонтаж и разборка | рФЕР-65 |  | Поправка: МДС 81-38.2004, прил.3, п.2.2.1р |  | 131072 | 445.72 | 0 | 8.13 | 3.51 | 437.59 | 51.3 | 0.26 | 0 | [17 empty] | 0 | 0 | 0 |  |  |  |  | 87 | 44 |  |  |  |  | 1 |  | -1906724024 | 2 | 1 | 2 | 0 | 0 | 0 | 3717 | 3717 | 0 | 0 |  | 0 | 0 | 0 |  | 0 | 1 | 0 | 0 | 0 | 0 | [5 empty] | Пр/812-099.1-1 | Пр/774-099.1 | Внутренние санитарнотехнические работы: демонтаж и разборка | Внутренние санитарнотехнические работы: демонтаж и разборка | 0
18 | 1 | 1938 |  | 140,1 | 509-9899 | Строительный мусор и масса возвратных материалов | т | 0.1638 | 1.82 | 1.82 |  |  |  | 0 | 0 | 0 | 0 | 0 | 0 | 0 | 0 | 0 | 0 | 0 |  | 53551706 | 0 | 0 | 0 | 0 | 0 | 0 | 0 | 0 | 0 | 0 | 0 | 0 | 0 | 0 | 0 | 0 | 0 | 0 | 87 | 44 | 1 | 1 |  |  | 1 | 1 | 1 | 1 |  |  |  |  | 3 | 1 | ТССЦ Московской обл., 509-9899, приказ Минстроя России №675/пр от 28.02.2017 № 258/пр |  |  | 65001 | 0 |  | 0 | 6 | 0 | 1 | 1 | 1 | 1 | 1 | 1 |  | 87 | 44 |  |  |  | 0 | 0 | 0 | [5 empty] | 0 |  | 0 | 0 | 0 | 0 | 0 | 0 | 0 | 0 | 0 | 0 | 0 | 0 | [13 empty] | 0 | 0 | 1 | 1 |  |  |  | 1009 | т | т | 1000 | [6 empty] | 53551227 | 6 | Ремонтно-строительные работы | 99 | Внутренние санитарно-технические работы | 1 | 65001 | Внутренние санитарнотехнические работы: демонтаж и разборка | рФЕР-65 |  |  |  | 0 | 0 | 0 | 0 | 0 | 0 | 0 | 0 | [18 empty] | 0 | 0 | 0 |  |  |  |  | 87 | 44 |  |  |  |  | 1 |  | 1839160745 | 2 | 1 | -2 | 0 | 0 | 0 | 0 | 0 | 0 | 0 |  | 0 | 0 | 0 |  | 0 | 1 | 0 | 0 | 0 | 0 | [5 empty] | Пр/812-099.1-1 | Пр/774-099.1 | Внутренние санитарнотехнические работы: демонтаж и разборка | Внутренние санитарнотехнические работы: демонтаж и разборка | 0
18 | 1 | 1942 |  | 140,1 | 509-9899 | Строительный мусор и масса возвратных материалов | т | 0.1638 | 1.82 | 1.82 |  |  |  | 0 | 0 | 0 | 0 | 0 | 0 | 0 | 0 | 0 | 0 | 0 |  | 53551707 | 0 | 0 | 0 | 0 | 0 | 0 | 0 | 0 | 0 | 0 | 0 | 0 | 0 | 0 | 0 | 0 | 0 | 0 | 87 | 44 | 1 | 1 |  |  | 1 | 1 | 1 | 6.14 |  |  |  |  | 3 | 1 | ТССЦ Московской обл., 509-9899, приказ Минстроя России №675/пр от 28.02.2017 № 258/пр |  |  | 65001 | 0 | 1кв.22г. | 1 | 6 | 0 | 1 | 1 | 1 | 1 | 1 | 1 |  | 87 | 44 |  |  |  | 0 | 0 | 0 | [5 empty] | 0 |  | 0 | 0 | 0 | 0 | 0 | 0 | 0 | 0 | 0 | 0 | 0 | 0 | [13 empty] | 0 | 0 | 1 | 1 |  |  |  | 1009 | т | т | 1000 | [6 empty] | 53551227 | 6 | Ремонтно-строительные работы | 99 | Внутренние санитарно-технические работы | 1 | 65001 | Внутренние санитарнотехнические работы: демонтаж и разборка | рФЕР-65 |  |  |  | 0 | 0 | 0 | 0 | 0 | 0 | 0 | 0 | [18 empty] | 0 | 0 | 0 |  |  |  |  | 87 | 44 |  |  |  |  | 1 |  | 1839160745 | 2 | 1 | 5 | 0 | 0 | 0 | 0 | 0 | 0 | 0 |  | 0 | 0 | 0 |  | 0 | 1 | 0 | 0 | 0 | 0 | [5 empty] | Пр/812-099.1-1 | Пр/774-099.1 | Внутренние санитарнотехнические работы: демонтаж и разборка | Внутренние санитарнотехнические работы: демонтаж и разборка | 0
17 | 1 | 1946 | 1742 | 141 | 65-3-7 | Снятие смесителя без душевой сетки | 100 шт. арматуры | 0.09 | 0 | 0.09 |  |  |  | 32.64 | 0 | 0.23 | 0.1 | 32.41 | 0 | 3.7995 | 0.007245 | 0 | 28.28 | 14.3 |  | 53551706 | 362.63 | 0 | 2.52 | 1.09 | 360.11 | 0 | 42.2165 | 0.0805 | 0 | 315.33 | 0 | 2.19 | 0.95 | 313.14 | 0 | 36.71 | 0.07 | 0 | 87 | 44 | 1 | 1 |  |  | 1 | 1 | 1 | 1 |  |  |  |  | 0 | 1 | ТЕРр Московской обл., 65-3-7, приказ Минстроя России №675/пр от 28.02.2017 № 263/пр |  |  | 65001 | 0 |  | 0 | 6 | 0 | 1 | 1 | 1 | 1 | 1 | 1 |  | 87 | 44 |  |  |  | 0 | 0 | 0 | [5 empty] | 0 | Поправка: Мет.421/пр 04.08.20 Пр.10 Т.3 п. 3 Наименование: Производство ремонтно-строительных работ осуществляется на территории действующего предприятия с наличием в зоне производства работ одного или нескольких из перечисленных ниже факторов: разветвленной сети транспортных и инженерных коммуникаций; стесненных условий для складирования материалов; действующего технологического оборудования | 0 | 32.64 | 0 | 2.52 | 1.09 | 360.11 | 0 | 42.2165 | 0.0805 | 0 | 28.2837 | 14.3044 |  |  |  |  | )*1,15 | )*1,15 | )*1,15 |  | )*1,15 | )*1,15 |  |  |  | 0 | 0 | 1 | 1 |  |  |  | 1013 | 100 шт. арматуры | 100 шт. арматуры | 1 | [6 empty] | 53551227 | 6 | Ремонтно-строительные работы | 99 | Внутренние санитарно-технические работы | 1 | 65001 | Внутренние санитарнотехнические работы: демонтаж и разборка | рФЕР-65 |  | Поправка: Мет.421/пр 04.08.20 Пр.10 Т.3 п. 3 |  | 131072 | 315.33 | 0 | 2.19 | 0.95 | 313.14 | 36.71 | 0.07 | 0 | [17 empty] | 0 | 0 | 0 |  |  |  |  | 87 | 44 |  |  |  |  | 1 |  | -1542619564 | 2 | 1 | -2 | 0 | 0 | 0 | 75.22 | 75.22 | 0 | 0 |  | 0 | 0 | 0 |  | 0 | 1 | 0 | 0 | 0 | 0 | [5 empty] | Пр/812-099.1-1 | Пр/774-099.1 | Внутренние санитарнотехнические работы: демонтаж и разборка | Внутренние санитарнотехнические работы: демонтаж и разборка | 0
17 | 1 | 1950 | 1746 | 141 | 65-3-7 | Снятие смесителя без душевой сетки | 100 шт. арматуры | 0.09 | 0 | 0.09 |  |  |  | 1146 | 0 | 4 | 3 | 1142 | 0 | 3.7995 | 0.007245 | 0 | 996 | 504 |  | 53551707 | 362.63 | 0 | 2.52 | 1.09 | 360.11 | 0 | 42.2165 | 0.0805 | 0 | 315.33 | 0 | 2.19 | 0.95 | 313.14 | 0 | 36.71 | 0.07 | 0 | 87 | 44 | 1 | 1 |  |  | 1 | 35.24 | 15.87 | 1 |  |  |  |  | 0 | 1 | ТЕРр Московской обл., 65-3-7, приказ Минстроя России №675/пр от 28.02.2017 № 263/пр |  |  | 65001 | 0 | 65-3-7 | 1 | 6 | 0 | 35.24 | 1 | 1 | 1 | 1 | 1 |  | 87 | 44 |  |  |  | 0 | 0 | 0 | [5 empty] | 0 | Поправка: Мет.421/пр 04.08.20 Пр.10 Т.3 п. 3 Наименование: Производство ремонтно-строительных работ осуществляется на территории действующего предприятия с наличием в зоне производства работ одного или нескольких из перечисленных ниже факторов: разветвленной сети транспортных и инженерных коммуникаций; стесненных условий для складирования материалов; действующего технологического оборудования | 0 | 1146 | 0 | 39.9924 | 38.4116 | 12690.2764 | 0 | 42.2165 | 0.0805 | 0 | 996.15 | 503.8 |  |  |  |  | )*1,15 | )*1,15 | )*1,15 |  | )*1,15 | )*1,15 |  |  |  | 0 | 0 | 1 | 1 |  |  |  | 1013 | 100 шт. арматуры | 100 шт. арматуры | 1 | [6 empty] | 53551227 | 6 | Ремонтно-строительные работы | 99 | Внутренние санитарно-технические работы | 1 | 65001 | Внутренние санитарнотехнические работы: демонтаж и разборка | рФЕР-65 |  | Поправка: Мет.421/пр 04.08.20 Пр.10 Т.3 п. 3 |  | 131072 | 315.33 | 0 | 2.19 | 0.95 | 313.14 | 36.71 | 0.07 | 0 | [17 empty] | 0 | 0 | 0 |  |  |  |  | 87 | 44 |  |  |  |  | 1 |  | -1542619564 | 2 | 1 | 2 | 0 | 0 | 0 | 2646 | 2646 | 0 | 0 |  | 0 | 3 | 0 |  | 0 | 1 | 0 | 0 | 0 | 0 | [5 empty] | Пр/812-099.1-1 | Пр/774-099.1 | Внутренние санитарнотехнические работы: демонтаж и разборка | Внутренние санитарнотехнические работы: демонтаж и разборка | 0
18 | 1 | 1946 |  | 141,1 | 509-9899 | Строительный мусор и масса возвратных материалов | т | 0.0198 | 0.22 | 0.22 |  |  |  | 0 | 0 | 0 | 0 | 0 | 0 | 0 | 0 | 0 | 0 | 0 |  | 53551706 | 0 | 0 | 0 | 0 | 0 | 0 | 0 | 0 | 0 | 0 | 0 | 0 | 0 | 0 | 0 | 0 | 0 | 0 | 87 | 44 | 1 | 1 |  |  | 1 | 1 | 1 | 1 |  |  |  |  | 3 | 1 | ТССЦ Московской обл., 509-9899, приказ Минстроя России №675/пр от 28.02.2017 № 258/пр |  |  | 65001 | 0 |  | 0 | 6 | 0 | 1 | 1 | 1 | 1 | 1 | 1 |  | 87 | 44 |  |  |  | 0 | 0 | 0 | [5 empty] | 0 |  | 0 | 0 | 0 | 0 | 0 | 0 | 0 | 0 | 0 | 0 | 0 | 0 | [13 empty] | 0 | 0 | 1 | 1 |  |  |  | 1009 | т | т | 1000 | [6 empty] | 53551227 | 6 | Ремонтно-строительные работы | 99 | Внутренние санитарно-технические работы | 1 | 65001 | Внутренние санитарнотехнические работы: демонтаж и разборка | рФЕР-65 |  |  |  | 0 | 0 | 0 | 0 | 0 | 0 | 0 | 0 | [18 empty] | 0 | 0 | 0 |  |  |  |  | 87 | 44 |  |  |  |  | 1 |  | 1839160745 | 2 | 1 | -2 | 0 | 0 | 0 | 0 | 0 | 0 | 0 |  | 0 | 0 | 0 |  | 0 | 1 | 0 | 0 | 0 | 0 | [5 empty] | Пр/812-099.1-1 | Пр/774-099.1 | Внутренние санитарнотехнические работы: демонтаж и разборка | Внутренние санитарнотехнические работы: демонтаж и разборка | 0
18 | 1 | 1950 |  | 141,1 | 509-9899 | Строительный мусор и масса возвратных материалов | т | 0.0198 | 0.22 | 0.22 |  |  |  | 0 | 0 | 0 | 0 | 0 | 0 | 0 | 0 | 0 | 0 | 0 |  | 53551707 | 0 | 0 | 0 | 0 | 0 | 0 | 0 | 0 | 0 | 0 | 0 | 0 | 0 | 0 | 0 | 0 | 0 | 0 | 87 | 44 | 1 | 1 |  |  | 1 | 1 | 1 | 6.14 |  |  |  |  | 3 | 1 | ТССЦ Московской обл., 509-9899, приказ Минстроя России №675/пр от 28.02.2017 № 258/пр |  |  | 65001 | 0 | 1кв.22г. | 1 | 6 | 0 | 1 | 1 | 1 | 1 | 1 | 1 |  | 87 | 44 |  |  |  | 0 | 0 | 0 | [5 empty] | 0 |  | 0 | 0 | 0 | 0 | 0 | 0 | 0 | 0 | 0 | 0 | 0 | 0 | [13 empty] | 0 | 0 | 1 | 1 |  |  |  | 1009 | т | т | 1000 | [6 empty] | 53551227 | 6 | Ремонтно-строительные работы | 99 | Внутренние санитарно-технические работы | 1 | 65001 | Внутренние санитарнотехнические работы: демонтаж и разборка | рФЕР-65 |  |  |  | 0 | 0 | 0 | 0 | 0 | 0 | 0 | 0 | [18 empty] | 0 | 0 | 0 |  |  |  |  | 87 | 44 |  |  |  |  | 1 |  | 1839160745 | 2 | 1 | 5 | 0 | 0 | 0 | 0 | 0 | 0 | 0 |  | 0 | 3 | 0 |  | 0 | 1 | 0 | 0 | 0 | 0 | [5 empty] | Пр/812-099.1-1 | Пр/774-099.1 | Внутренние санитарнотехнические работы: демонтаж и разборка | Внутренние санитарнотехнические работы: демонтаж и разборка | 0
17 | 1 | 1957 | 1757 | 142 | 16-04-005-1 | Демонтаж внутренних трубопроводов водоснабжения и отопления из многослойных полипропиленовых труб диаметром 20мм/прим. | 100 м | 0.27 | 0 | 0.27 |  |  |  | 20.91 | 0 | 4.9 | 0 | 16.01 | 0 | 1.7028 | 0 | 0 | 19.37 | 11.53 |  | 53551706 | 77.41 | 0 | 18.13 | 0 | 59.28 | 0 | 6.3066 | 0 | 0 | 259.98 | 91.69 | 39.42 | 0 | 128.87 | 0 | 13.71 | 0 | 0 | 121 | 72 | 1 | 1 |  |  | 1 | 1 | 1 | 1 |  |  |  |  | 0 | 1 | ТСНБ-2001 Московской области, 16-04-005-1, протокол от 29.07.2020 г. № 07 |  |  | 16001 | 0 |  | 0 | 22 | 0 | 1 | 1 | 1 | 1 | 1 | 1 |  | 121 | 72 |  |  |  | 0 | 0 | 0 | [5 empty] | 0 | Поправка: Мет.421/пр 04.08.20 Пр.10 Т.3 п. 3 Наименование: Производство ремонтно-строительных работ осуществляется на территории действующего предприятия с наличием в зоне производства работ одного или нескольких из перечисленных ниже факторов: разветвленной сети транспортных и инженерных коммуникаций; стесненных условий для складирования материалов; действующего технологического оборудования Поправка: МР 519/пр Табл.2, п.3 Наименование: При демонтаже (разборке) систем инженерно-технического обеспечения | 0 | 20.91 | 0 | 18.13 | 0 | 59.28 | 0 | 6.3066 | 0 | 0 | 19.3721 | 11.5272 |  |  |  | )*0 | )*1,15)*0,4 | )*1,15)*0,4 | )*1,15)*0,4 |  | )*1,15)*0,4 | )*1,15)*0,4 |  |  |  | 0 | 0 | 1 | 1 |  |  |  | 1003 | 100 м | 100 м | 100 | [6 empty] | 53551143 | 22 | Санитарно-технические работы | 16 | Сантехнические работы: внутренние трубопроводы, внутренние устройства водопровода, канализации, отопления, газоснабжения, вентиляция кондиционирование воздуха | 1 | 16001 | Трубопроводы внутренние | ФЕР-16 |  | Поправка: Мет.421/пр 04.08.20 Пр.10 Т.3 п. 3 Поправка: МР 519/пр Табл.2, п.3 |  | 131072 | 259.98 | 91.69 | 39.42 | 0 | 128.87 | 13.71 | 0 | 0 | [17 empty] | 0 | 0 | 0 |  |  |  |  | 121 | 72 |  |  |  |  | 1 |  | 1823848170 | 2 | 1 | -2 | 0 | 0 | 0 | 51.81 | 51.81 | 0 | 0 |  | 0 | 0 | 0 |  | 0 | 1 | 0 | 0 | 0 | 0 | [5 empty] | Пр/812-016.0-1 | Пр/774-016.0 | Сантехнические работы: внутренние трубопроводы, внутренние устройства водопровода, канализации, отопления, газоснабжения, вентиляция кондиционирование воздуха | Сантехнические работы: внутренние трубопроводы, внутренние устройства водопровода, канализации, отопления, газоснабжения, вентиляция кондиционирование воздуха | 0
17 | 1 | 1964 | 1768 | 142 | 16-04-005-1 | Демонтаж внутренних трубопроводов водоснабжения и отопления из многослойных полипропиленовых труб диаметром 20мм/прим. | 100 м | 0.27 | 0 | 0.27 |  |  |  | 592 | 0 | 28 | 0 | 564 | 0 | 1.7028 | 0 | 0 | 682 | 406 |  | 53551707 | 77.41 | 0 | 18.13 | 0 | 59.28 | 0 | 6.3066 | 0 | 0 | 259.98 | 91.69 | 39.42 | 0 | 128.87 | 0 | 13.71 | 0 | 0 | 121 | 72 | 1 | 1 |  |  | 1 | 35.24 | 5.82 | 7.34 |  |  |  |  | 0 | 1 | ТСНБ-2001 Московской области, 16-04-005-1, протокол от 29.07.2020 г. № 07 |  |  | 16001 | 0 | 16-04-005-1 | 1 | 22 | 0 | 35.24 | 1 | 1 | 1 | 1 | 1 |  | 121 | 72 |  |  |  | 0 | 0 | 0 | [5 empty] | 0 | Поправка: Мет.421/пр 04.08.20 Пр.10 Т.3 п. 3 Наименование: Производство ремонтно-строительных работ осуществляется на территории действующего предприятия с наличием в зоне производства работ одного или нескольких из перечисленных ниже факторов: разветвленной сети транспортных и инженерных коммуникаций; стесненных условий для складирования материалов; действующего технологического оборудования Поправка: МР 519/пр Табл.2, п.3 Наименование: При демонтаже (разборке) систем инженерно-технического обеспечения | 0 | 592 | 0 | 105.5166 | 0 | 2089.0272 | 0 | 6.3066 | 0 | 0 | 682.44 | 406.08 |  |  |  | )*0 | )*1,15)*0,4 | )*1,15)*0,4 | )*1,15)*0,4 |  | )*1,15)*0,4 | )*1,15)*0,4 |  |  |  | 0 | 0 | 1 | 1 |  |  |  | 1003 | 100 м | 100 м | 100 | [6 empty] | 53551143 | 22 | Санитарно-технические работы | 16 | Сантехнические работы: внутренние трубопроводы, внутренние устройства водопровода, канализации, отопления, газоснабжения, вентиляция кондиционирование воздуха | 1 | 16001 | Трубопроводы внутренние | ФЕР-16 |  | Поправка: Мет.421/пр 04.08.20 Пр.10 Т.3 п. 3 Поправка: МР 519/пр Табл.2, п.3 |  | 131072 | 259.98 | 91.69 | 39.42 | 0 | 128.87 | 13.71 | 0 | 0 | [17 empty] | 0 | 0 | 0 |  |  |  |  | 121 | 72 |  |  |  |  | 1 |  | 1823848170 | 2 | 1 | 2 | 0 | 0 | 0 | 1680 | 1680 | 0 | 0 |  | 0 | 3 | 0 |  | 0 | 1 | 0 | 0 | 0 | 0 | [5 empty] | Пр/812-016.0-1 | Пр/774-016.0 | Сантехнические работы: внутренние трубопроводы, внутренние устройства водопровода, канализации, отопления, газоснабжения, вентиляция кондиционирование воздуха | Сантехнические работы: внутренние трубопроводы, внутренние устройства водопровода, канализации, отопления, газоснабжения, вентиляция кондиционирование воздуха | 0
18 | 1 | 1957 |  | 142,1 | 509-9899 | Строительный мусор и масса возвратных материалов | т | 0.0486 | 0.18 | 0.18 |  |  |  | 0 | 0 | 0 | 0 | 0 | 0 | 0 | 0 | 0 | 0 | 0 |  | 53551706 | 0 | 0 | 0 | 0 | 0 | 0 | 0 | 0 | 0 | 0 | 0 | 0 | 0 | 0 | 0 | 0 | 0 | 0 | 121 | 72 | 1 | 1 |  |  | 1 | 1 | 1 | 1 |  |  |  |  | 3 | 1 | ТССЦ Московской обл., 509-9899, приказ Минстроя России №675/пр от 28.02.2017 № 258/пр |  |  | 16001 | 0 |  | 0 | 22 | 0 | 1 | 1 | 1 | 1 | 1 | 1 |  | 121 | 72 |  |  |  | 0 | 0 | 0 | [5 empty] | 0 | Поправка: МР 519/пр Табл.2, п.3 Наименование: При демонтаже (разборке) систем инженерно-технического обеспечения | 0 | 0 | 0 | 0 | 0 | 0 | 0 | 0 | 0 | 0 | 0 | 0 | [13 empty] | 0 | 0 | 1 | 1 |  |  |  | 1009 | т | т | 1000 | [6 empty] | 53551143 | 22 | Санитарно-технические работы | 16 | Сантехнические работы: внутренние трубопроводы, внутренние устройства водопровода, канализации, отопления, газоснабжения, вентиляция кондиционирование воздуха | 1 | 16001 | Трубопроводы внутренние | ФЕР-16 |  | Поправка: МР 519/пр Табл.2, п.3 |  | 0 | 0 | 0 | 0 | 0 | 0 | 0 | 0 | [18 empty] | 0 | 0 | 0 |  |  |  |  | 121 | 72 |  |  |  |  | 1 |  | 1839160745 | 2 | 1 | -2 | 0 | 0 | 0 | 0 | 0 | 0 | 0 |  | 0 | 0 | 0 |  | 0 | 1 | 0 | 0 | 0 | 0 | [5 empty] | Пр/812-016.0-1 | Пр/774-016.0 | Сантехнические работы: внутренние трубопроводы, внутренние устройства водопровода, канализации, отопления, газоснабжения, вентиляция кондиционирование воздуха | Сантехнические работы: внутренние трубопроводы, внутренние устройства водопровода, канализации, отопления, газоснабжения, вентиляция кондиционирование воздуха | 0
18 | 1 | 1964 |  | 142,1 | 509-9899 | Строительный мусор и масса возвратных материалов | т | 0.0486 | 0.18 | 0.18 |  |  |  | 0 | 0 | 0 | 0 | 0 | 0 | 0 | 0 | 0 | 0 | 0 |  | 53551707 | 0 | 0 | 0 | 0 | 0 | 0 | 0 | 0 | 0 | 0 | 0 | 0 | 0 | 0 | 0 | 0 | 0 | 0 | 121 | 72 | 1 | 1 |  |  | 1 | 1 | 1 | 6.14 |  |  |  |  | 3 | 1 | ТССЦ Московской обл., 509-9899, приказ Минстроя России №675/пр от 28.02.2017 № 258/пр |  |  | 16001 | 0 | 1кв.22г. | 1 | 22 | 0 | 1 | 1 | 1 | 1 | 1 | 1 |  | 121 | 72 |  |  |  | 0 | 0 | 0 | [5 empty] | 0 | Поправка: МР 519/пр Табл.2, п.3 Наименование: При демонтаже (разборке) систем инженерно-технического обеспечения | 0 | 0 | 0 | 0 | 0 | 0 | 0 | 0 | 0 | 0 | 0 | 0 | [13 empty] | 0 | 0 | 1 | 1 |  |  |  | 1009 | т | т | 1000 | [6 empty] | 53551143 | 22 | Санитарно-технические работы | 16 | Сантехнические работы: внутренние трубопроводы, внутренние устройства водопровода, канализации, отопления, газоснабжения, вентиляция кондиционирование воздуха | 1 | 16001 | Трубопроводы внутренние | ФЕР-16 |  | Поправка: МР 519/пр Табл.2, п.3 |  | 0 | 0 | 0 | 0 | 0 | 0 | 0 | 0 | [18 empty] | 0 | 0 | 0 |  |  |  |  | 121 | 72 |  |  |  |  | 1 |  | 1839160745 | 2 | 1 | 5 | 0 | 0 | 0 | 0 | 0 | 0 | 0 |  | 0 | 3 | 0 |  | 0 | 1 | 0 | 0 | 0 | 0 | [5 empty] | Пр/812-016.0-1 | Пр/774-016.0 | Сантехнические работы: внутренние трубопроводы, внутренние устройства водопровода, канализации, отопления, газоснабжения, вентиляция кондиционирование воздуха | Сантехнические работы: внутренние трубопроводы, внутренние устройства водопровода, канализации, отопления, газоснабжения, вентиляция кондиционирование воздуха | 0
17 | 1 | 1974 | 1779 | 143 | 16-04-001-1 | Демонтаж трубопроводов канализации из полиэтиленовых труб высокой плотности диаметром 50 мм- прим. | 100 м трубопровода | 0.18 | 0 | 0.18 |  |  |  | 53.01 | 0 | 0.24 | 0.02 | 52.77 | 0 | 5.3191 | 0.001656 | 0 | 63.88 | 38.01 |  | 53551706 | 294.45 | 0 | 1.31 | 0.12 | 293.14 | 0 | 29.5504 | 0.0092 | 0 | 4623.61 | 3983.49 | 2.86 | 0.27 | 637.26 | 0 | 64.24 | 0.02 | 0 | 121 | 72 | 1 | 1 |  |  | 1 | 1 | 1 | 1 |  |  |  |  | 0 | 1 | ТЕР Московской обл., 16-04-001-1, приказ Минстроя России №675/пр от 28.02.2017 № 260/пр |  |  | 16001 | 0 |  | 0 | 22 | 0 | 1 | 1 | 1 | 1 | 1 | 1 |  | 121 | 72 |  |  |  | 0 | 0 | 0 | [5 empty] | 0 | Поправка: МДС 81-36.2004, п.3.3.1.в Наименование: При демонтаже внутренних санитарно-технических устройств (водопровода, газопровода, канализации, водостоков, отопления, вентиляции) Поправка: МДС 81-36.2004, прил.3, п.7с Наименование: Строительство новых объектов в стесненных условиях: на территориях действующих предприятии, имеющих разветвленную сеть транспортных и инженерных коммуникаций и стесненные условия для складирования материалов. | 0 | 53.01 | 0 | 1.31 | 0.12 | 293.14 | 0 | 29.5504 | 0.0092 | 0 | 63.8759 | 38.0088 |  |  |  | )*0 | )*0,4)*1,15 | )*0,4)*1,15 | )*0,4)*1,15 |  | )*0,4)*1,15 | )*0,4)*1,15 |  |  |  | 0 | 0 | 1 | 1 |  |  |  | 1013 | 100 м трубопровода | 100 м трубопровода | 1 | [6 empty] | 53551143 | 22 | Санитарно-технические работы | 16 | Сантехнические работы: внутренние трубопроводы, внутренние устройства водопровода, канализации, отопления, газоснабжения, вентиляция кондиционирование воздуха | 1 | 16001 | Трубопроводы внутренние | ФЕР-16 |  | Поправка: МДС 81-36.2004, п.3.3.1.в Поправка: МДС 81-36.2004, прил.3, п.7с |  | 131072 | 4623.61 | 3983.49 | 2.86 | 0.27 | 637.26 | 64.24 | 0.02 | 0 | [17 empty] | 0 | 0 | 0 |  |  |  |  | 121 | 72 |  |  |  |  | 1 |  | -1471349649 | 2 | 1 | -2 | 0 | 0 | 0 | 154.9 | 154.9 | 0 | 0 |  | 0 | 0 | 0 |  | 0 | 1 | 0 | 0 | 0 | 0 | [5 empty] | Пр/812-016.0-1 | Пр/774-016.0 | Сантехнические работы: внутренние трубопроводы, внутренние устройства водопровода, канализации, отопления, газоснабжения, вентиляция кондиционирование воздуха | Сантехнические работы: внутренние трубопроводы, внутренние устройства водопровода, канализации, отопления, газоснабжения, вентиляция кондиционирование воздуха | 0
17 | 1 | 1984 | 1790 | 143 | 16-04-001-1 | Демонтаж трубопроводов канализации из полиэтиленовых труб высокой плотности диаметром 50 мм- прим. | 100 м трубопровода | 0.18 | 0 | 0.18 |  |  |  | 1862 | 0 | 3 | 1 | 1859 | 0 | 5.3191 | 0.001656 | 0 | 2251 | 1339 |  | 53551707 | 294.45 | 0 | 1.31 | 0.12 | 293.14 | 0 | 29.5504 | 0.0092 | 0 | 4623.61 | 3983.49 | 2.86 | 0.27 | 637.26 | 0 | 64.24 | 0.02 | 0 | 121 | 72 | 1 | 1 |  |  | 1 | 35.24 | 12.74 | 7.85 |  |  |  |  | 0 | 1 | ТЕР Московской обл., 16-04-001-1, приказ Минстроя России №675/пр от 28.02.2017 № 260/пр |  |  | 16001 | 0 | 16-04-001-1 | 1 | 22 | 0 | 35.24 | 1 | 1 | 1 | 1 | 1 |  | 121 | 72 |  |  |  | 0 | 0 | 0 | [5 empty] | 0 | Поправка: МДС 81-36.2004, п.3.3.1.в Наименование: При демонтаже внутренних санитарно-технических устройств (водопровода, газопровода, канализации, водостоков, отопления, вентиляции) Поправка: МДС 81-36.2004, прил.3, п.7с Наименование: Строительство новых объектов в стесненных условиях: на территориях действующих предприятии, имеющих разветвленную сеть транспортных и инженерных коммуникаций и стесненные условия для складирования материалов. | 0 | 1862 | 0 | 16.6894 | 4.2288 | 10330.2536 | 0 | 29.5504 | 0.0092 | 0 | 2250.6 | 1339.2 |  |  |  | )*0 | )*0,4)*1,15 | )*0,4)*1,15 | )*0,4)*1,15 |  | )*0,4)*1,15 | )*0,4)*1,15 |  |  |  | 0 | 0 | 1 | 1 |  |  |  | 1013 | 100 м трубопровода | 100 м трубопровода | 1 | [6 empty] | 53551143 | 22 | Санитарно-технические работы | 16 | Сантехнические работы: внутренние трубопроводы, внутренние устройства водопровода, канализации, отопления, газоснабжения, вентиляция кондиционирование воздуха | 1 | 16001 | Трубопроводы внутренние | ФЕР-16 |  | Поправка: МДС 81-36.2004, п.3.3.1.в Поправка: МДС 81-36.2004, прил.3, п.7с |  | 131072 | 4623.61 | 3983.49 | 2.86 | 0.27 | 637.26 | 64.24 | 0.02 | 0 | [17 empty] | 0 | 0 | 0 |  |  |  |  | 121 | 72 |  |  |  |  | 1 |  | -1471349649 | 2 | 1 | 2 | 0 | 0 | 0 | 5452 | 5452 | 0 | 0 |  | 0 | 0 | 0 |  | 0 | 1 | 0 | 0 | 0 | 0 | [5 empty] | Пр/812-016.0-1 | Пр/774-016.0 | Сантехнические работы: внутренние трубопроводы, внутренние устройства водопровода, канализации, отопления, газоснабжения, вентиляция кондиционирование воздуха | Сантехнические работы: внутренние трубопроводы, внутренние устройства водопровода, канализации, отопления, газоснабжения, вентиляция кондиционирование воздуха | 0
18 | 1 | 1974 |  | 143,1 | 509-9899 | Строительный мусор и масса возвратных материалов | т | 0.0396 | 0.22 | 0.22 |  |  |  | 0 | 0 | 0 | 0 | 0 | 0 | 0 | 0 | 0 | 0 | 0 |  | 53551706 | 0 | 0 | 0 | 0 | 0 | 0 | 0 | 0 | 0 | 0 | 0 | 0 | 0 | 0 | 0 | 0 | 0 | 0 | 121 | 72 | 1 | 1 |  |  | 1 | 1 | 1 | 1 |  |  |  |  | 3 | 1 | ТССЦ Московской обл., 509-9899, приказ Минстроя России №675/пр от 28.02.2017 № 258/пр |  |  | 16001 | 0 |  | 0 | 22 | 0 | 1 | 1 | 1 | 1 | 1 | 1 |  | 121 | 72 |  |  |  | 0 | 0 | 0 | [5 empty] | 0 |  | 0 | 0 | 0 | 0 | 0 | 0 | 0 | 0 | 0 | 0 | 0 | 0 | [13 empty] | 0 | 0 | 1 | 1 |  |  |  | 1009 | т | т | 1000 | [6 empty] | 53551143 | 22 | Санитарно-технические работы | 16 | Сантехнические работы: внутренние трубопроводы, внутренние устройства водопровода, канализации, отопления, газоснабжения, вентиляция кондиционирование воздуха | 1 | 16001 | Трубопроводы внутренние | ФЕР-16 |  |  |  | 0 | 0 | 0 | 0 | 0 | 0 | 0 | 0 | [18 empty] | 0 | 0 | 0 |  |  |  |  | 121 | 72 |  |  |  |  | 1 |  | 1839160745 | 2 | 1 | -2 | 0 | 0 | 0 | 0 | 0 | 0 | 0 |  | 0 | 0 | 0 |  | 0 | 1 | 0 | 0 | 0 | 0 | [5 empty] | Пр/812-016.0-1 | Пр/774-016.0 | Сантехнические работы: внутренние трубопроводы, внутренние устройства водопровода, канализации, отопления, газоснабжения, вентиляция кондиционирование воздуха | Сантехнические работы: внутренние трубопроводы, внутренние устройства водопровода, канализации, отопления, газоснабжения, вентиляция кондиционирование воздуха | 0
18 | 1 | 1984 |  | 143,1 | 509-9899 | Строительный мусор и масса возвратных материалов | т | 0.0396 | 0.22 | 0.22 |  |  |  | 0 | 0 | 0 | 0 | 0 | 0 | 0 | 0 | 0 | 0 | 0 |  | 53551707 | 0 | 0 | 0 | 0 | 0 | 0 | 0 | 0 | 0 | 0 | 0 | 0 | 0 | 0 | 0 | 0 | 0 | 0 | 121 | 72 | 1 | 1 |  |  | 1 | 1 | 1 | 6.14 |  |  |  |  | 3 | 1 | ТССЦ Московской обл., 509-9899, приказ Минстроя России №675/пр от 28.02.2017 № 258/пр |  |  | 16001 | 0 | 1кв.22г. | 1 | 22 | 0 | 1 | 1 | 1 | 1 | 1 | 1 |  | 121 | 72 |  |  |  | 0 | 0 | 0 | [5 empty] | 0 |  | 0 | 0 | 0 | 0 | 0 | 0 | 0 | 0 | 0 | 0 | 0 | 0 | [13 empty] | 0 | 0 | 1 | 1 |  |  |  | 1009 | т | т | 1000 | [6 empty] | 53551143 | 22 | Санитарно-технические работы | 16 | Сантехнические работы: внутренние трубопроводы, внутренние устройства водопровода, канализации, отопления, газоснабжения, вентиляция кондиционирование воздуха | 1 | 16001 | Трубопроводы внутренние | ФЕР-16 |  |  |  | 0 | 0 | 0 | 0 | 0 | 0 | 0 | 0 | [18 empty] | 0 | 0 | 0 |  |  |  |  | 121 | 72 |  |  |  |  | 1 |  | 1839160745 | 2 | 1 | 5 | 0 | 0 | 0 | 0 | 0 | 0 | 0 |  | 0 | 0 | 0 |  | 0 | 1 | 0 | 0 | 0 | 0 | [5 empty] | Пр/812-016.0-1 | Пр/774-016.0 | Сантехнические работы: внутренние трубопроводы, внутренние устройства водопровода, канализации, отопления, газоснабжения, вентиляция кондиционирование воздуха | Сантехнические работы: внутренние трубопроводы, внутренние устройства водопровода, канализации, отопления, газоснабжения, вентиляция кондиционирование воздуха | 0
17 | 1 | 1997 | 1803 | 144 | 16-04-005-2 | Прокладка внутренних трубопроводов водоснабжения и отопления из многослойных полипропиленовых труб, из заранее собранных узлов, наружным диаметром: 25 мм | 100 м | 0.27 | 0 | 0.27 |  |  |  | 81.58 | 21.36 | 15.98 | 0.05 | 44.24 | 0 | 4.7062 | 0.0038813 | 0 | 48.23 | 27.11 |  | 53551706 | 302.12 | 79.11 | 59.17 | 0.2 | 163.84 | 0 | 17.4306 | 0.014375 | 0 | 244.16 | 79.11 | 41.16 | 0.14 | 123.89 | 0 | 13.18 | 0.01 | 0 | 108.9 | 61.2 | 1 | 1 |  |  | 1 | 1 | 1 | 1 |  |  |  |  | 0 | 1 | ТСНБ-2001 Московской области, 16-04-005-2, протокол от 24.02.2022 г. № 02 |  |  | 16001 | 0 |  | 0 | 22 | 0 | 1 | 1 | 1 | 1 | 1 | 1 |  | 121 | 72 |  |  |  | 0 | 0 | 0 | [5 empty] | 0 | Поправка: М-ка 421/пр 04.08.20 п.58 п.п. б) Наименование: При отсутствии необходимых норм (единичных расценок), включенных в сборники ГЭСНр (ФЕРр, ТЕРр), сметные затраты на работы по капитальному ремонту и реконструкции объектов капитального строительства могут быть определены по сметным нормам, включенным в ГЭСН (ФЕР, ТЕР), аналогичным технологическим процессам в новом строительстве, в том числе по возведению новых конструктивных элементов Поправка: МДС 81-35.2004, прил.1, т.1, п.4 Наименование: Производство строительных и других работ на открытых и полуоткрытых производственных площадках в стесненных условиях: с наличием в зоне производства работ действующего технологического оборудования или движения технологического транспорта | 0 | 81.58 | 79.11 | 59.17 | 0.2 | 163.84 | 0 | 17.4306 | 0.014375 | 0 | 48.2318 | 27.1055 |  |  |  |  | )*1,25)*1,15 | )*1,25)*1,15 | )*1,15)*1,15 |  | )*1,15)*1,15 | )*1,25)*1,15 |  | )*0,9 | )*0,85 | 0 | 0 | 1 | 1 |  |  |  | 1003 | 100 м | 100 м | 100 | [6 empty] | 53551143 | 22 | Санитарно-технические работы | 16 | Сантехнические работы: внутренние трубопроводы, внутренние устройства водопровода, канализации, отопления, газоснабжения, вентиляция кондиционирование воздуха | 1 | 16001 | Трубопроводы внутренние | ФЕР-16 |  | Поправка: М-ка 421/пр 04.08.20 п.58 п.п. б) Поправка: МДС 81-35.2004, прил.1, т.1, п.4 |  | 0 | 244.16 | 79.11 | 41.16 | 0.14 | 123.89 | 13.18 | 0.01 | 0 | [17 empty] | 0 | 0 | 0 |  |  |  |  | 108.9 | 61.2 |  |  |  |  | 1 |  | -470980495 | 2 | 1 | -2 | 0 | 0 | 0 | 156.92 | 156.92 | 0 | 0 |  | 0 | 3 | 0 |  | 0 | 1 | 0 | 0 | 0 | 0 | [5 empty] | Пр/812-016.0-1 | Пр/774-016.0 | Сантехнические работы: внутренние трубопроводы, внутренние устройства водопровода, канализации, отопления, газоснабжения, вентиляция кондиционирование воздуха | Сантехнические работы: внутренние трубопроводы, внутренние устройства водопровода, канализации, отопления, газоснабжения, вентиляция кондиционирование воздуха | 0
17 | 1 | 2010 | 1816 | 144 | 16-04-005-2 | Прокладка внутренних трубопроводов водоснабжения и отопления из многослойных полипропиленовых труб, из заранее собранных узлов, наружным диаметром: 25 мм | 100 м | 0.27 | 0 | 0.27 |  |  |  | 1815 | 157 | 99 | 2 | 1559 | 0 | 4.7062 | 0.0038813 | 0 | 1700 | 955 |  | 53551707 | 302.12 | 79.11 | 59.17 | 0.2 | 163.84 | 0 | 17.4306 | 0.014375 | 0 | 244.16 | 79.11 | 41.16 | 0.14 | 123.89 | 0 | 13.18 | 0.01 | 0 | 108.9 | 61.2 | 1 | 1 |  |  | 1 | 35.24 | 6.18 | 7.36 |  |  |  |  | 0 | 1 | ТСНБ-2001 Московской области, 16-04-005-2, протокол от 24.02.2022 г. № 02 |  |  | 16001 | 0 | 16-04-005-2 | 1 | 22 | 0 | 35.24 | 1 | 1 | 1 | 1 | 1 |  | 121 | 72 |  |  |  | 0 | 0 | 0 | [5 empty] | 0 | Поправка: М-ка 421/пр 04.08.20 п.58 п.п. б) Наименование: При отсутствии необходимых норм (единичных расценок), включенных в сборники ГЭСНр (ФЕРр, ТЕРр), сметные затраты на работы по капитальному ремонту и реконструкции объектов капитального строительства могут быть определены по сметным нормам, включенным в ГЭСН (ФЕР, ТЕР), аналогичным технологическим процессам в новом строительстве, в том числе по возведению новых конструктивных элементов Поправка: МДС 81-35.2004, прил.1, т.1, п.4 Наименование: Производство строительных и других работ на открытых и полуоткрытых производственных площадках в стесненных условиях: с наличием в зоне производства работ действующего технологического оборудования или движения технологического транспорта | 0 | 1815 | 582.2496 | 365.6706 | 7.048 | 5773.7216 | 0 | 17.4306 | 0.014375 | 0 | 1699.929 | 955.332 |  |  |  |  | )*1,25)*1,15 | )*1,25)*1,15 | )*1,15)*1,15 |  | )*1,15)*1,15 | )*1,25)*1,15 |  | )*0,9 | )*0,85 | 0 | 0 | 1 | 1 |  |  |  | 1003 | 100 м | 100 м | 100 | [6 empty] | 53551143 | 22 | Санитарно-технические работы | 16 | Сантехнические работы: внутренние трубопроводы, внутренние устройства водопровода, канализации, отопления, газоснабжения, вентиляция кондиционирование воздуха | 1 | 16001 | Трубопроводы внутренние | ФЕР-16 |  | Поправка: М-ка 421/пр 04.08.20 п.58 п.п. б) Поправка: МДС 81-35.2004, прил.1, т.1, п.4 |  | 0 | 244.16 | 79.11 | 41.16 | 0.14 | 123.89 | 13.18 | 0.01 | 0 | [17 empty] | 0 | 0 | 0 |  |  |  |  | 108.9 | 61.2 |  |  |  |  | 1 |  | -470980495 | 2 | 1 | 2 | 0 | 0 | 0 | 4470 | 4470 | 0 | 0 |  | 0 | 3 | 0 |  | 0 | 1 | 0 | 0 | 0 | 0 | [5 empty] | Пр/812-016.0-1 | Пр/774-016.0 | Сантехнические работы: внутренние трубопроводы, внутренние устройства водопровода, канализации, отопления, газоснабжения, вентиляция кондиционирование воздуха | Сантехнические работы: внутренние трубопроводы, внутренние устройства водопровода, канализации, отопления, газоснабжения, вентиляция кондиционирование воздуха | 0
18 | 1 | 1992 |  | 144,1 | 24.3.02.05-0002М | Труба полипропиленовая армированная алюминием PRO AQUA PN25 (перфор.) 25 | м | 27.135 | 100.5 | 100.5 |  |  |  | 506.61 | 506.61 | 0 | 0 | 0 | 0 | 0 | 0 | 0 | 0 | 0 |  | 53551706 | 18.67 | 18.67 | 0 | 0 | 0 | 0 | 0 | 0 | 0 | 18.67 | 18.67 | 0 | 0 | 0 | 0 | 0 | 0 | 0 | 121 | 72 | 1 | 1 |  |  | 1 | 1 | 1 | 1 |  |  |  |  | 3 | 1 | Московская область Каталог текущих цен на материалы (ГАУ Мособлгосэкспертиза), 24.3.02.05-0002М |  |  | 16001 | 0 |  | 0 | 22 | 0 | 1 | 1 | 1 | 1 | 1 | 1 |  | 121 | 72 |  |  |  | 0 | 0 | 0 | [5 empty] | 0 |  | 0 | 506.61 | 18.67 | 0 | 0 | 0 | 0 | 0 | 0 | 0 | 0 | 0 | [13 empty] | 0 | 0 | 1 | 1 |  |  |  | 1003 | м | м | 1 | [6 empty] | 53551143 | 22 | Санитарно-технические работы | 16 | Сантехнические работы: внутренние трубопроводы, внутренние устройства водопровода, канализации, отопления, газоснабжения, вентиляция кондиционирование воздуха | 1 | 16001 | Трубопроводы внутренние | ФЕР-16 |  |  |  | 0 | 0 | 18.67 | 0 | 0 | 0 | 0 | 0 | [18 empty] | 0 | 0 | 0 |  |  |  |  | 121 | 72 |  |  |  |  | 1 |  | -1944157833 | 2 | 4 | -2 | 0 | 0 | 0 | 506.61 | 506.61 | 0 | 0 |  | 0 | 2 | 0 |  | 0 | 1 | 0 | 0 | 0 | 0 | [5 empty] | Пр/812-016.0-1 | Пр/774-016.0 | Сантехнические работы: внутренние трубопроводы, внутренние устройства водопровода, канализации, отопления, газоснабжения, вентиляция кондиционирование воздуха | Сантехнические работы: внутренние трубопроводы, внутренние устройства водопровода, канализации, отопления, газоснабжения, вентиляция кондиционирование воздуха | 0
18 | 1 | 2005 |  | 144,1 | 24.3.02.05-0002М | Труба полипропиленовая армированная алюминием PRO AQUA PN25 (перфор.) 25 | м | 27.135 | 100.5 | 100.5 |  |  |  | 3111 | 3111 | 0 | 0 | 0 | 0 | 0 | 0 | 0 | 0 | 0 |  | 53551707 | 114.66 | 114.66 | 0 | 0 | 0 | 0 | 0 | 0 | 0 | 114.66 | 114.66 | 0 | 0 | 0 | 0 | 0 | 0 | 0 | 121 | 72 | 1 | 1 |  |  | 1 | 1 | 1 | 6.14 |  |  |  |  | 3 | 1 | Московская область Каталог текущих цен на материалы (ГАУ Мособлгосэкспертиза), 24.3.02.05-0002М |  |  | 16001 | 0 | 1 кв22г.(М) - В письме Минстроя от 07.02.2022г. №4153-ИФ09 Моск. обл. - Образование | 1 | 22 | 0 | 1 | 1 | 1 | 1 | 1 | 1 |  | 121 | 72 |  |  |  | 0 | 0 | 0 | [5 empty] | 0 |  | 0 | 3111 | 114.66 | 0 | 0 | 0 | 0 | 0 | 0 | 0 | 0 | 0 | [13 empty] | 0 | 0 | 1 | 1 |  |  |  | 1003 | м | м | 1 | [6 empty] | 53551143 | 22 | Санитарно-технические работы | 16 | Сантехнические работы: внутренние трубопроводы, внутренние устройства водопровода, канализации, отопления, газоснабжения, вентиляция кондиционирование воздуха | 1 | 16001 | Трубопроводы внутренние | ФЕР-16 |  |  |  | 0 | 114.66 | 114.66 | 0 | 0 | 0 | 0 | 0 | [18 empty] | 0 | 0 | 0 |  |  |  |  | 121 | 72 |  |  |  |  | 1 | 18.67 | -1944157833 | 2 | 1 | 5 | 0 | 0 | 0 | 3111 | 3111 | 0 | 0 |  | 3 | 1 | 0 |  | 0 | 1 | 0 | 0 | 0 | 0 |  |  |  | 3111 |  | Пр/812-016.0-1 | Пр/774-016.0 | Сантехнические работы: внутренние трубопроводы, внутренние устройства водопровода, канализации, отопления, газоснабжения, вентиляция кондиционирование воздуха | Сантехнические работы: внутренние трубопроводы, внутренние устройства водопровода, канализации, отопления, газоснабжения, вентиляция кондиционирование воздуха | 0
18 | 1 | 1995 |  | 144,2 | 507-3174 | Угольник 90 град. полипропиленовый диаметром 25 мм | 10 шт. | 2.25 | 8.3333 | 8.3333 |  |  |  | 45.45 | 45.45 | 0 | 0 | 0 | 0 | 0 | 0 | 0.05 | 0 | 0 |  | 53551706 | 20.2 | 20.2 | 0 | 0 | 0 | 0 | 0 | 0 | 0.02 | 20.2 | 20.2 | 0 | 0 | 0 | 0 | 0 | 0 | 0.02 | 121 | 72 | 1 | 1 |  |  | 1 | 1 | 1 | 1 |  |  |  |  | 3 | 1 | ТССЦ Московской обл., 507-3174, приказ Минстроя России №675/пр от 28.02.2017 № 258/пр |  |  | 16001 | 0 |  | 0 | 22 | 0 | 1 | 1 | 1 | 1 | 1 | 1 |  | 121 | 72 |  |  |  | 0 | 0 | 0 | [5 empty] | 0 |  | 0 | 45.45 | 20.2 | 0 | 0 | 0 | 0 | 0 | 0 | 0.02 | 0 | 0 | [13 empty] | 0 | 0 | 1 | 1 |  |  |  | 1010 | 10 шт. | 10 шт. | 10 | [6 empty] | 53551143 | 22 | Санитарно-технические работы | 16 | Сантехнические работы: внутренние трубопроводы, внутренние устройства водопровода, канализации, отопления, газоснабжения, вентиляция кондиционирование воздуха | 1 | 16001 | Трубопроводы внутренние | ФЕР-16 |  |  |  | 0 | 20.2 | 20.2 | 0 | 0 | 0 | 0 | 0 | [18 empty] | 0 | 0 | 0 |  |  |  |  | 121 | 72 |  |  |  |  | 1 |  | 1318130531 | 2 | 1 | -2 | 0 | 0 | 0 | 45.45 | 45.45 | 0 | 0 |  | 0 | 3 | 0 |  | 0 | 1 | 0 | 0 | 0 | 0 | [5 empty] | Пр/812-016.0-1 | Пр/774-016.0 | Сантехнические работы: внутренние трубопроводы, внутренние устройства водопровода, канализации, отопления, газоснабжения, вентиляция кондиционирование воздуха | Сантехнические работы: внутренние трубопроводы, внутренние устройства водопровода, канализации, отопления, газоснабжения, вентиляция кондиционирование воздуха | 0
18 | 1 | 2008 |  | 144,2 | 507-3174 | Угольник 90 град. полипропиленовый диаметром 25 мм | 10 шт. | 2.25 | 8.3333 | 8.3333 |  |  |  | 186 | 186 | 0 | 0 | 0 | 0 | 0 | 0 | 0 | 0 | 0 |  | 53551707 | 20.2 | 20.2 | 0 | 0 | 0 | 0 | 0 | 0 | 0.02 | 20.2 | 20.2 | 0 | 0 | 0 | 0 | 0 | 0 | 0.02 | 121 | 72 | 1 | 1 |  |  | 1 | 1 | 1 | 4.1 |  |  |  |  | 3 | 1 | ТССЦ Московской обл., 507-3174, приказ Минстроя России №675/пр от 28.02.2017 № 258/пр |  |  | 16001 | 0 | 507-3174 | 1 | 22 | 0 | 1 | 1 | 1 | 1 | 1 | 1 |  | 121 | 72 |  |  |  | 0 | 0 | 0 | [5 empty] | 0 |  | 0 | 186 | 82.82 | 0 | 0 | 0 | 0 | 0 | 0 | 0.02 | 0 | 0 | [13 empty] | 0 | 0 | 1 | 1 |  |  |  | 1010 | 10 шт. | 10 шт. | 10 | [6 empty] | 53551143 | 22 | Санитарно-технические работы | 16 | Сантехнические работы: внутренние трубопроводы, внутренние устройства водопровода, канализации, отопления, газоснабжения, вентиляция кондиционирование воздуха | 1 | 16001 | Трубопроводы внутренние | ФЕР-16 |  |  |  | 0 | 20.2 | 20.2 | 0 | 0 | 0 | 0 | 0 | [18 empty] | 0 | 0 | 0 |  |  |  |  | 121 | 72 |  |  |  |  | 1 |  | 1318130531 | 2 | 1 | 2 | 0 | 0 | 0 | 186 | 186 | 0 | 0 |  | 0 | 3 | 0 |  | 0 | 1 | 0 | 0 | 0 | 0 | [5 empty] | Пр/812-016.0-1 | Пр/774-016.0 | Сантехнические работы: внутренние трубопроводы, внутренние устройства водопровода, канализации, отопления, газоснабжения, вентиляция кондиционирование воздуха | Сантехнические работы: внутренние трубопроводы, внутренние устройства водопровода, канализации, отопления, газоснабжения, вентиляция кондиционирование воздуха | 0
18 | 1 | 1997 |  | 144,3 | 507-5008 | Муфта полипропиленовая соединительная диаметром 25 мм | 10 шт. | 0.9 | 3.3333 | 3.3333 |  |  |  | 8.91 | 8.91 | 0 | 0 | 0 | 0 | 0 | 0 | 0.01 | 0 | 0 |  | 53551706 | 9.9 | 9.9 | 0 | 0 | 0 | 0 | 0 | 0 | 0.01 | 9.9 | 9.9 | 0 | 0 | 0 | 0 | 0 | 0 | 0.01 | 121 | 72 | 1 | 1 |  |  | 1 | 1 | 1 | 1 |  |  |  |  | 3 | 1 | ТССЦ Московской обл., 507-5008, приказ Минстроя России №675/пр от 28.02.2017 № 258/пр |  |  | 16001 | 0 |  | 0 | 22 | 0 | 1 | 1 | 1 | 1 | 1 | 1 |  | 121 | 72 |  |  |  | 0 | 0 | 0 | [5 empty] | 0 |  | 0 | 8.91 | 9.9 | 0 | 0 | 0 | 0 | 0 | 0 | 0.01 | 0 | 0 | [13 empty] | 0 | 0 | 1 | 1 |  |  |  | 1010 | 10 шт. | 10 шт. | 10 | [6 empty] | 53551143 | 22 | Санитарно-технические работы | 16 | Сантехнические работы: внутренние трубопроводы, внутренние устройства водопровода, канализации, отопления, газоснабжения, вентиляция кондиционирование воздуха | 1 | 16001 | Трубопроводы внутренние | ФЕР-16 |  |  |  | 0 | 9.9 | 9.9 | 0 | 0 | 0 | 0 | 0 | [18 empty] | 0 | 0 | 0 |  |  |  |  | 121 | 72 |  |  |  |  | 1 |  | 2030494582 | 2 | 1 | -2 | 0 | 0 | 0 | 8.91 | 8.91 | 0 | 0 |  | 0 | 3 | 0 |  | 0 | 1 | 0 | 0 | 0 | 0 | [5 empty] | Пр/812-016.0-1 | Пр/774-016.0 | Сантехнические работы: внутренние трубопроводы, внутренние устройства водопровода, канализации, отопления, газоснабжения, вентиляция кондиционирование воздуха | Сантехнические работы: внутренние трубопроводы, внутренние устройства водопровода, канализации, отопления, газоснабжения, вентиляция кондиционирование воздуха | 0
18 | 1 | 2010 |  | 144,3 | 507-5008 | Муфта полипропиленовая соединительная диаметром 25 мм | 10 шт. | 0.9 | 3.3333 | 3.3333 |  |  |  | 67 | 67 | 0 | 0 | 0 | 0 | 0 | 0 | 0 | 0 | 0 |  | 53551707 | 9.9 | 9.9 | 0 | 0 | 0 | 0 | 0 | 0 | 0.01 | 9.9 | 9.9 | 0 | 0 | 0 | 0 | 0 | 0 | 0.01 | 121 | 72 | 1 | 1 |  |  | 1 | 1 | 1 | 7.53 |  |  |  |  | 3 | 1 | ТССЦ Московской обл., 507-5008, приказ Минстроя России №675/пр от 28.02.2017 № 258/пр |  |  | 16001 | 0 | 507-5008 | 1 | 22 | 0 | 1 | 1 | 1 | 1 | 1 | 1 |  | 121 | 72 |  |  |  | 0 | 0 | 0 | [5 empty] | 0 |  | 0 | 67 | 74.547 | 0 | 0 | 0 | 0 | 0 | 0 | 0.01 | 0 | 0 | [13 empty] | 0 | 0 | 1 | 1 |  |  |  | 1010 | 10 шт. | 10 шт. | 10 | [6 empty] | 53551143 | 22 | Санитарно-технические работы | 16 | Сантехнические работы: внутренние трубопроводы, внутренние устройства водопровода, канализации, отопления, газоснабжения, вентиляция кондиционирование воздуха | 1 | 16001 | Трубопроводы внутренние | ФЕР-16 |  |  |  | 0 | 9.9 | 9.9 | 0 | 0 | 0 | 0 | 0 | [18 empty] | 0 | 0 | 0 |  |  |  |  | 121 | 72 |  |  |  |  | 1 |  | 2030494582 | 2 | 1 | 2 | 0 | 0 | 0 | 67 | 67 | 0 | 0 |  | 0 | 3 | 0 |  | 0 | 1 | 0 | 0 | 0 | 0 | [5 empty] | Пр/812-016.0-1 | Пр/774-016.0 | Сантехнические работы: внутренние трубопроводы, внутренние устройства водопровода, канализации, отопления, газоснабжения, вентиляция кондиционирование воздуха | Сантехнические работы: внутренние трубопроводы, внутренние устройства водопровода, канализации, отопления, газоснабжения, вентиляция кондиционирование воздуха | 0
18 | 1 | 1996 |  | 144,4 | 507-3296 | Тройник полипропиленовый переходной диаметром 25х20х25 мм | 10 шт. | 0.45 | 1.6667 | 1.6667 |  |  |  | 9.68 | 9.68 | 0 | 0 | 0 | 0 | 0 | 0 | 0 | 0 | 0 |  | 53551706 | 21.5 | 21.5 | 0 | 0 | 0 | 0 | 0 | 0 | 0.01 | 21.5 | 21.5 | 0 | 0 | 0 | 0 | 0 | 0 | 0.01 | 121 | 72 | 1 | 1 |  |  | 1 | 1 | 1 | 1 |  |  |  |  | 3 | 1 | ТССЦ Московской обл., 507-3296, приказ Минстроя России №675/пр от 28.02.2017 № 258/пр |  |  | 16001 | 0 |  | 0 | 22 | 0 | 1 | 1 | 1 | 1 | 1 | 1 |  | 121 | 72 |  |  |  | 0 | 0 | 0 | [5 empty] | 0 |  | 0 | 9.68 | 21.5 | 0 | 0 | 0 | 0 | 0 | 0 | 0.01 | 0 | 0 | [13 empty] | 0 | 0 | 1 | 1 |  |  |  | 1010 | 10 шт. | 10 шт. | 10 | [6 empty] | 53551143 | 22 | Санитарно-технические работы | 16 | Сантехнические работы: внутренние трубопроводы, внутренние устройства водопровода, канализации, отопления, газоснабжения, вентиляция кондиционирование воздуха | 1 | 16001 | Трубопроводы внутренние | ФЕР-16 |  |  |  | 0 | 21.5 | 21.5 | 0 | 0 | 0 | 0 | 0 | [18 empty] | 0 | 0 | 0 |  |  |  |  | 121 | 72 |  |  |  |  | 1 |  | 2064763732 | 2 | 1 | -2 | 0 | 0 | 0 | 9.68 | 9.68 | 0 | 0 |  | 0 | 3 | 0 |  | 0 | 1 | 0 | 0 | 0 | 0 | [5 empty] | Пр/812-016.0-1 | Пр/774-016.0 | Сантехнические работы: внутренние трубопроводы, внутренние устройства водопровода, канализации, отопления, газоснабжения, вентиляция кондиционирование воздуха | Сантехнические работы: внутренние трубопроводы, внутренние устройства водопровода, канализации, отопления, газоснабжения, вентиляция кондиционирование воздуха | 0
18 | 1 | 2009 |  | 144,4 | 507-3296 | Тройник полипропиленовый переходной диаметром 25х20х25 мм | 10 шт. | 0.45 | 1.6667 | 1.6667 |  |  |  | 50 | 50 | 0 | 0 | 0 | 0 | 0 | 0 | 0 | 0 | 0 |  | 53551707 | 21.5 | 21.5 | 0 | 0 | 0 | 0 | 0 | 0 | 0.01 | 21.5 | 21.5 | 0 | 0 | 0 | 0 | 0 | 0 | 0.01 | 121 | 72 | 1 | 1 |  |  | 1 | 1 | 1 | 5.15 |  |  |  |  | 3 | 1 | ТССЦ Московской обл., 507-3296, приказ Минстроя России №675/пр от 28.02.2017 № 258/пр |  |  | 16001 | 0 | 507-3296 | 1 | 22 | 0 | 1 | 1 | 1 | 1 | 1 | 1 |  | 121 | 72 |  |  |  | 0 | 0 | 0 | [5 empty] | 0 |  | 0 | 50 | 110.725 | 0 | 0 | 0 | 0 | 0 | 0 | 0.01 | 0 | 0 | [13 empty] | 0 | 0 | 1 | 1 |  |  |  | 1010 | 10 шт. | 10 шт. | 10 | [6 empty] | 53551143 | 22 | Санитарно-технические работы | 16 | Сантехнические работы: внутренние трубопроводы, внутренние устройства водопровода, канализации, отопления, газоснабжения, вентиляция кондиционирование воздуха | 1 | 16001 | Трубопроводы внутренние | ФЕР-16 |  |  |  | 0 | 21.5 | 21.5 | 0 | 0 | 0 | 0 | 0 | [18 empty] | 0 | 0 | 0 |  |  |  |  | 121 | 72 |  |  |  |  | 1 |  | 2064763732 | 2 | 1 | 2 | 0 | 0 | 0 | 50 | 50 | 0 | 0 |  | 0 | 3 | 0 |  | 0 | 1 | 0 | 0 | 0 | 0 | [5 empty] | Пр/812-016.0-1 | Пр/774-016.0 | Сантехнические работы: внутренние трубопроводы, внутренние устройства водопровода, канализации, отопления, газоснабжения, вентиляция кондиционирование воздуха | Сантехнические работы: внутренние трубопроводы, внутренние устройства водопровода, канализации, отопления, газоснабжения, вентиляция кондиционирование воздуха | 0
18 | 1 | 1993 |  | 144,5 | 301-5601 | Хомут металлический с шурупом для крепления трубопроводов диаметром 20-25 мм | 10 шт. | 2.7 | 10 | 10 |  |  |  | 177.39 | 177.39 | 0 | 0 | 0 | 0 | 0 | 0 | 0.05 | 0 | 0 |  | 53551706 | 65.7 | 65.7 | 0 | 0 | 0 | 0 | 0 | 0 | 0.02 | 65.7 | 65.7 | 0 | 0 | 0 | 0 | 0 | 0 | 0.02 | 121 | 72 | 1 | 1 |  |  | 1 | 1 | 1 | 1 |  |  |  |  | 3 | 1 | ТССЦ Московской обл., 301-5601, приказ Минстроя России №675/пр от 28.02.2017 № 256/пр |  |  | 16001 | 0 |  | 0 | 22 | 0 | 1 | 1 | 1 | 1 | 1 | 1 |  | 121 | 72 |  |  |  | 0 | 0 | 0 | [5 empty] | 0 |  | 0 | 177.39 | 65.7 | 0 | 0 | 0 | 0 | 0 | 0 | 0.02 | 0 | 0 | [13 empty] | 0 | 0 | 1 | 1 |  |  |  | 1010 | 10 шт. | 10 шт. | 10 | [6 empty] | 53551143 | 22 | Санитарно-технические работы | 16 | Сантехнические работы: внутренние трубопроводы, внутренние устройства водопровода, канализации, отопления, газоснабжения, вентиляция кондиционирование воздуха | 1 | 16001 | Трубопроводы внутренние | ФЕР-16 |  |  |  | 0 | 65.7 | 65.7 | 0 | 0 | 0 | 0 | 0 | [18 empty] | 0 | 0 | 0 |  |  |  |  | 121 | 72 |  |  |  |  | 1 |  | 1223207677 | 2 | 1 | -2 | 0 | 0 | 0 | 177.39 | 177.39 | 0 | 0 |  | 0 | 3 | 0 |  | 0 | 1 | 0 | 0 | 0 | 0 | [5 empty] | Пр/812-016.0-1 | Пр/774-016.0 | Сантехнические работы: внутренние трубопроводы, внутренние устройства водопровода, канализации, отопления, газоснабжения, вентиляция кондиционирование воздуха | Сантехнические работы: внутренние трубопроводы, внутренние устройства водопровода, канализации, отопления, газоснабжения, вентиляция кондиционирование воздуха | 0
18 | 1 | 2006 |  | 144,5 | 301-5601 | Хомут металлический с шурупом для крепления трубопроводов диаметром 20-25 мм | 10 шт. | 2.7 | 10 | 10 |  |  |  | 330 | 330 | 0 | 0 | 0 | 0 | 0 | 0 | 0 | 0 | 0 |  | 53551707 | 65.7 | 65.7 | 0 | 0 | 0 | 0 | 0 | 0 | 0.02 | 65.7 | 65.7 | 0 | 0 | 0 | 0 | 0 | 0 | 0.02 | 121 | 72 | 1 | 1 |  |  | 1 | 1 | 1 | 1.86 |  |  |  |  | 3 | 1 | ТССЦ Московской обл., 301-5601, приказ Минстроя России №675/пр от 28.02.2017 № 256/пр |  |  | 16001 | 0 | 301-5601 | 1 | 22 | 0 | 1 | 1 | 1 | 1 | 1 | 1 |  | 121 | 72 |  |  |  | 0 | 0 | 0 | [5 empty] | 0 |  | 0 | 330 | 122.202 | 0 | 0 | 0 | 0 | 0 | 0 | 0.02 | 0 | 0 | [13 empty] | 0 | 0 | 1 | 1 |  |  |  | 1010 | 10 шт. | 10 шт. | 10 | [6 empty] | 53551143 | 22 | Санитарно-технические работы | 16 | Сантехнические работы: внутренние трубопроводы, внутренние устройства водопровода, канализации, отопления, газоснабжения, вентиляция кондиционирование воздуха | 1 | 16001 | Трубопроводы внутренние | ФЕР-16 |  |  |  | 0 | 65.7 | 65.7 | 0 | 0 | 0 | 0 | 0 | [18 empty] | 0 | 0 | 0 |  |  |  |  | 121 | 72 |  |  |  |  | 1 |  | 1223207677 | 2 | 1 | 2 | 0 | 0 | 0 | 330 | 330 | 0 | 0 |  | 0 | 3 | 0 |  | 0 | 1 | 0 | 0 | 0 | 0 | [5 empty] | Пр/812-016.0-1 | Пр/774-016.0 | Сантехнические работы: внутренние трубопроводы, внутренние устройства водопровода, канализации, отопления, газоснабжения, вентиляция кондиционирование воздуха | Сантехнические работы: внутренние трубопроводы, внутренние устройства водопровода, канализации, отопления, газоснабжения, вентиляция кондиционирование воздуха | 0
17 | 1 | 2020 | 1827 | 145 | 16-04-001-1 | Прокладка трубопроводов канализации из полиэтиленовых труб высокой плотности диаметром 50 мм | 100 м трубопровода | 0.18 | 0 | 0.18 |  |  |  | 869.47 | 717.03 | 0.74 | 0.07 | 151.7 | 0 | 15.2923 | 0.005175 | 0 | 165.28 | 92.88 |  | 53551706 | 4830.38 | 3983.49 | 4.11 | 0.39 | 842.78 | 0 | 84.9574 | 0.02875 | 0 | 4623.61 | 3983.49 | 2.86 | 0.27 | 637.26 | 0 | 64.24 | 0.02 | 0 | 108.9 | 61.2 | 1 | 1 |  |  | 1 | 1 | 1 | 1 |  |  |  |  | 0 | 1 | ТЕР Московской обл., 16-04-001-1, приказ Минстроя России №675/пр от 28.02.2017 № 260/пр |  |  | 16001 | 0 |  | 0 | 22 | 0 | 1 | 1 | 1 | 1 | 1 | 1 |  | 121 | 72 |  |  |  | 0 | 0 | 0 | [5 empty] | 0 | Поправка: М-ка 421/пр 04.08.20 п.58 п.п. б) Наименование: При отсутствии необходимых норм (единичных расценок), включенных в сборники ГЭСНр (ФЕРр, ТЕРр), сметные затраты на работы по капитальному ремонту и реконструкции объектов капитального строительства могут быть определены по сметным нормам, включенным в ГЭСН (ФЕР, ТЕР), аналогичным технологическим процессам в новом строительстве, в том числе по возведению новых конструктивных элементов Поправка: Мет.421/пр 04.08.20 Пр.10 Т.3 п. 3 Наименование: Производство ремонтно-строительных работ осуществляется на территории действующего предприятия с наличием в зоне производства работ одного или нескольких из перечисленных ниже факторов: разветвленной сети транспортных и инженерных коммуникаций; стесненных условий для складирования материалов; действующего технологического оборудования | 0 | 869.47 | 3983.49 | 4.11 | 0.39 | 842.78 | 0 | 84.9574 | 0.02875 | 0 | 165.2775 | 92.8832 |  |  |  |  | )*1,25)*1,15 | )*1,25)*1,15 | )*1,15)*1,15 |  | )*1,15)*1,15 | )*1,25)*1,15 |  | *0,9 | )*0,85 | 0 | 0 | 1 | 1 |  |  |  | 1013 | 100 м трубопровода | 100 м трубопровода | 1 | [6 empty] | 53551143 | 22 | Санитарно-технические работы | 16 | Сантехнические работы: внутренние трубопроводы, внутренние устройства водопровода, канализации, отопления, газоснабжения, вентиляция кондиционирование воздуха | 1 | 16001 | Трубопроводы внутренние | ФЕР-16 |  | Поправка: М-ка 421/пр 04.08.20 п.58 п.п. б) Поправка: Мет.421/пр 04.08.20 Пр.10 Т.3 п. 3 |  | 131072 | 4623.61 | 3983.49 | 2.86 | 0.27 | 637.26 | 64.24 | 0.02 | 0 | [17 empty] | 0 | 0 | 0 |  |  |  |  | 108.9 | 61.2 |  |  |  |  | 1 |  | 1609538754 | 2 | 1 | -2 | 0 | 0 | 0 | 1127.63 | 1127.63 | 0 | 0 |  | 0 | 0 | 0 |  | 0 | 1 | 0 | 0 | 0 | 0 | [5 empty] | Пр/812-016.0-1 | Пр/774-016.0 | Сантехнические работы: внутренние трубопроводы, внутренние устройства водопровода, канализации, отопления, газоснабжения, вентиляция кондиционирование воздуха | Сантехнические работы: внутренние трубопроводы, внутренние устройства водопровода, канализации, отопления, газоснабжения, вентиляция кондиционирование воздуха | 0
17 | 1 | 2030 | 1838 | 145 | 16-04-001-1 | Прокладка трубопроводов канализации из полиэтиленовых труб высокой плотности диаметром 50 мм | 100 м трубопровода | 0.18 | 0 | 0.18 |  |  |  | 10984 | 5629 | 9 | 2 | 5346 | 0 | 15.2923 | 0.005175 | 0 | 5824 | 3273 |  | 53551707 | 4830.38 | 3983.49 | 4.11 | 0.39 | 842.78 | 0 | 84.9574 | 0.02875 | 0 | 4623.61 | 3983.49 | 2.86 | 0.27 | 637.26 | 0 | 64.24 | 0.02 | 0 | 108.9 | 61.2 | 1 | 1 |  |  | 1 | 35.24 | 12.74 | 7.85 |  |  |  |  | 0 | 1 | ТЕР Московской обл., 16-04-001-1, приказ Минстроя России №675/пр от 28.02.2017 № 260/пр |  |  | 16001 | 0 | 16-04-001-1 | 1 | 22 | 0 | 35.24 | 1 | 1 | 1 | 1 | 1 |  | 121 | 72 |  |  |  | 0 | 0 | 0 | [5 empty] | 0 | Поправка: М-ка 421/пр 04.08.20 п.58 п.п. б) Наименование: При отсутствии необходимых норм (единичных расценок), включенных в сборники ГЭСНр (ФЕРр, ТЕРр), сметные затраты на работы по капитальному ремонту и реконструкции объектов капитального строительства могут быть определены по сметным нормам, включенным в ГЭСН (ФЕР, ТЕР), аналогичным технологическим процессам в новом строительстве, в том числе по возведению новых конструктивных элементов Поправка: Мет.421/пр 04.08.20 Пр.10 Т.3 п. 3 Наименование: Производство ремонтно-строительных работ осуществляется на территории действующего предприятия с наличием в зоне производства работ одного или нескольких из перечисленных ниже факторов: разветвленной сети транспортных и инженерных коммуникаций; стесненных условий для складирования материалов; действующего технологического оборудования | 0 | 10984 | 31270.3965 | 52.3614 | 13.7436 | 29699.5672 | 0 | 84.9574 | 0.02875 | 0 | 5823.972 | 3272.976 |  |  |  |  | )*1,25)*1,15 | )*1,25)*1,15 | )*1,15)*1,15 |  | )*1,15)*1,15 | )*1,25)*1,15 |  | *0,9 | )*0,85 | 0 | 0 | 1 | 1 |  |  |  | 1013 | 100 м трубопровода | 100 м трубопровода | 1 | [6 empty] | 53551143 | 22 | Санитарно-технические работы | 16 | Сантехнические работы: внутренние трубопроводы, внутренние устройства водопровода, канализации, отопления, газоснабжения, вентиляция кондиционирование воздуха | 1 | 16001 | Трубопроводы внутренние | ФЕР-16 |  | Поправка: М-ка 421/пр 04.08.20 п.58 п.п. б) Поправка: Мет.421/пр 04.08.20 Пр.10 Т.3 п. 3 |  | 131072 | 4623.61 | 3983.49 | 2.86 | 0.27 | 637.26 | 64.24 | 0.02 | 0 | [17 empty] | 0 | 0 | 0 |  |  |  |  | 108.9 | 61.2 |  |  |  |  | 1 |  | 1609538754 | 2 | 1 | 2 | 0 | 0 | 0 | 20081 | 20081 | 0 | 0 |  | 0 | 0 | 0 |  | 0 | 1 | 0 | 0 | 0 | 0 | [5 empty] | Пр/812-016.0-1 | Пр/774-016.0 | Сантехнические работы: внутренние трубопроводы, внутренние устройства водопровода, канализации, отопления, газоснабжения, вентиляция кондиционирование воздуха | Сантехнические работы: внутренние трубопроводы, внутренние устройства водопровода, канализации, отопления, газоснабжения, вентиляция кондиционирование воздуха | 0
18 | 1 | 2018 |  | 145,1 | 301-5605 | Хомут металлический с шурупом для крепления трубопроводов диаметром 48-53 мм | шт. | 18 | 100 | 100 |  |  |  | 148.5 | 148.5 | 0 | 0 | 0 | 0 | 0 | 0 | 6.84 | 0 | 0 |  | 53551706 | 8.25 | 8.25 | 0 | 0 | 0 | 0 | 0 | 0 | 0.38 | 8.25 | 8.25 | 0 | 0 | 0 | 0 | 0 | 0 | 0.38 | 121 | 72 | 1 | 1 |  |  | 1 | 1 | 1 | 1 |  |  |  |  | 3 | 1 | ТССЦ Московской обл., 301-5605, приказ Минстроя России №675/пр от 21.09.2015 г. |  |  | 16001 | 0 |  | 0 | 22 | 0 | 1 | 1 | 1 | 1 | 1 | 1 |  | 121 | 72 |  |  |  | 0 | 0 | 0 | [5 empty] | 0 |  | 0 | 148.5 | 8.25 | 0 | 0 | 0 | 0 | 0 | 0 | 0.38 | 0 | 0 | [13 empty] | 0 | 0 | 1 | 1 |  |  |  | 1010 | шт. | шт. | 1 | [6 empty] | 53551143 | 22 | Санитарно-технические работы | 16 | Сантехнические работы: внутренние трубопроводы, внутренние устройства водопровода, канализации, отопления, газоснабжения, вентиляция кондиционирование воздуха | 1 | 16001 | Трубопроводы внутренние | ФЕР-16 |  |  |  | 0 | 8.25 | 8.25 | 0 | 0 | 0 | 0 | 0 | [18 empty] | 0 | 0 | 0 |  |  |  |  | 121 | 72 |  |  |  |  | 1 |  | -780930047 | 2 | 1 | -2 | 0 | 0 | 0 | 148.5 | 148.5 | 0 | 0 |  | 0 | 0 | 0 |  | 0 | 1 | 0 | 0 | 0 | 0 | [5 empty] | Пр/812-016.0-1 | Пр/774-016.0 | Сантехнические работы: внутренние трубопроводы, внутренние устройства водопровода, канализации, отопления, газоснабжения, вентиляция кондиционирование воздуха | Сантехнические работы: внутренние трубопроводы, внутренние устройства водопровода, канализации, отопления, газоснабжения, вентиляция кондиционирование воздуха | 0
18 | 1 | 2028 |  | 145,1 | 301-5605 | Хомут металлический с шурупом для крепления трубопроводов диаметром 48-53 мм | шт. | 18 | 100 | 100 |  |  |  | 304 | 304 | 0 | 0 | 0 | 0 | 0 | 0 | 7 | 0 | 0 |  | 53551707 | 8.25 | 8.25 | 0 | 0 | 0 | 0 | 0 | 0 | 0.38 | 8.25 | 8.25 | 0 | 0 | 0 | 0 | 0 | 0 | 0.38 | 121 | 72 | 1 | 1 |  |  | 1 | 1 | 1 | 2.05 |  |  |  |  | 3 | 1 | ТССЦ Московской обл., 301-5605, приказ Минстроя России №675/пр от 21.09.2015 г. |  |  | 16001 | 0 | 301-5605 | 1 | 22 | 0 | 1 | 1 | 1 | 1 | 1 | 1 |  | 121 | 72 |  |  |  | 0 | 0 | 0 | [5 empty] | 0 |  | 0 | 304 | 16.9125 | 0 | 0 | 0 | 0 | 0 | 0 | 0.38 | 0 | 0 | [13 empty] | 0 | 0 | 1 | 1 |  |  |  | 1010 | шт. | шт. | 1 | [6 empty] | 53551143 | 22 | Санитарно-технические работы | 16 | Сантехнические работы: внутренние трубопроводы, внутренние устройства водопровода, канализации, отопления, газоснабжения, вентиляция кондиционирование воздуха | 1 | 16001 | Трубопроводы внутренние | ФЕР-16 |  |  |  | 0 | 8.25 | 8.25 | 0 | 0 | 0 | 0 | 0 | [18 empty] | 0 | 0 | 0 |  |  |  |  | 121 | 72 |  |  |  |  | 1 |  | -780930047 | 2 | 1 | 2 | 0 | 0 | 0 | 304 | 304 | 0 | 0 |  | 0 | 0 | 0 |  | 0 | 1 | 0 | 0 | 0 | 0 | [5 empty] | Пр/812-016.0-1 | Пр/774-016.0 | Сантехнические работы: внутренние трубопроводы, внутренние устройства водопровода, канализации, отопления, газоснабжения, вентиляция кондиционирование воздуха | Сантехнические работы: внутренние трубопроводы, внутренние устройства водопровода, канализации, отопления, газоснабжения, вентиляция кондиционирование воздуха | 0
17 | 1 |  |  | 146 | 302-1838 | Кран шаровой латунный, резьбовой марки "Danfoss", диаметром 20 мм | шт. | 9 | 0 | 9 |  |  |  | 389.97 | 389.97 | 0 | 0 | 0 | 0 | 0 | 0 | 0.09 | 0 | 0 |  | 53551706 | 43.33 | 43.33 | 0 | 0 | 0 | 0 | 0 | 0 | 0.01 | 43.33 | 43.33 | 0 | 0 | 0 | 0 | 0 | 0 | 0.01 | 0 | 0 | 1 | 1 |  |  | 1 | 1 | 1 | 1 |  |  |  |  | 3 | 1 | ТССЦ Московской обл., 302-1838, приказ Минстроя России №675/пр от 28.02.2017 № 256/пр |  |  | 500001 | 0 |  | 0 | 8 | 0 | 1 | 1 | 1 | 1 | 1 | 1 |  | 0 | 0 |  |  |  | 0 | 0 | 0 | [5 empty] | 0 |  | 0 | 389.97 | 43.33 | 0 | 0 | 0 | 0 | 0 | 0 | 0.01 | 0 | 0 | [13 empty] | 0 | 0 | 1 | 1 |  |  |  | 1010 | шт. | шт. | 1 | [6 empty] | 53551393 | 8 | Материалы строительные | 0 |  | 1 | 500001 | Материалы и конструкции ( строительные ) по ценникам и каталогом | ФССЦст |  |  |  | 131072 | 43.33 | 43.33 | 0 | 0 | 0 | 0 | 0 | 0 | [17 empty] | 0 | 0 | 0 |  |  |  |  | 0 | 0 |  |  |  |  | 1 |  | 1134988321 | 2 | 1 | -2 | 0 | 0 | 0 | 389.97 | 389.97 | 0 | 0 |  | 0 | 0 | 0 |  | 0 | 1 | 0 | 0 | 0 | 0 | [9 empty] | 0
17 | 1 |  |  | 146 | 302-1838 | Кран шаровой латунный, резьбовой марки "Danfoss", диаметром 20 мм | шт. | 9 | 0 | 9 |  |  |  | 8182 | 8182 | 0 | 0 | 0 | 0 | 0 | 0 | 0 | 0 | 0 |  | 53551707 | 43.33 | 43.33 | 0 | 0 | 0 | 0 | 0 | 0 | 0.01 | 43.33 | 43.33 | 0 | 0 | 0 | 0 | 0 | 0 | 0.01 | 0 | 0 | 1 | 1 |  |  | 1 | 1 | 1 | 20.98 |  |  |  |  | 3 | 1 | ТССЦ Московской обл., 302-1838, приказ Минстроя России №675/пр от 28.02.2017 № 256/пр |  |  | 500001 | 0 | 302-1838 | 1 | 8 | 0 | 1 | 1 | 1 | 1 | 1 | 1 |  | 0 | 0 |  |  |  | 0 | 0 | 0 | [5 empty] | 0 |  | 0 | 8182 | 909.0634 | 0 | 0 | 0 | 0 | 0 | 0 | 0.01 | 0 | 0 | [13 empty] | 0 | 0 | 1 | 1 |  |  |  | 1010 | шт. | шт. | 1 | [6 empty] | 53551393 | 8 | Материалы строительные | 0 |  | 1 | 500001 | Материалы и конструкции ( строительные ) по ценникам и каталогом | ФССЦст |  |  |  | 131072 | 43.33 | 43.33 | 0 | 0 | 0 | 0 | 0 | 0 | [17 empty] | 0 | 0 | 0 |  |  |  |  | 0 | 0 |  |  |  |  | 1 |  | 1134988321 | 2 | 1 | 2 | 0 | 0 | 0 | 8182 | 8182 | 0 | 0 |  | 0 | 3 | 0 |  | 0 | 1 | 0 | 0 | 0 | 0 | [9 empty] | 0
17 | 1 | 2047 | 1851 | 147 | 17-01-001-14 | Установка умывальников одиночных с подводкой холодной и горячей воды | 10 компл. | 0.9 | 0 | 0.9 |  |  |  | 1518.09 | 1239.62 | 30.57 | 2.28 | 247.9 | 0 | 25.7689 | 0.16819 | 0 | 272.45 | 153.11 |  | 53551706 | 1686.76 | 1377.35 | 33.97 | 2.53 | 275.44 | 0 | 28.6321 | 0.18688 | 0 | 1609.25 | 1377.35 | 23.63 | 1.76 | 208.27 | 0 | 21.65 | 0.13 | 0 | 108.9 | 61.2 | 1 | 1 |  |  | 1 | 1 | 1 | 1 |  |  |  |  | 0 | 1 | ТЕР Московской обл., 17-01-001-14, приказ Минстроя России №675/пр от 28.02.2017 № 260/пр |  |  | 17001 | 0 |  | 0 | 22 | 0 | 1 | 1 | 1 | 1 | 1 | 1 |  | 121 | 72 |  |  |  | 0 | 0 | 0 | [5 empty] | 0 | Поправка: МДС 81-35.2004, п.4.7 Наименование: Работы, выполняемые при реконструкции зданий и сооружений работы, аналогичные технологическим процессам в новом строительстве (в том числе возведение новых конструктивных элементов) стоимость которых определена по соответствующим сборникам ФЕР, кроме сборника № 46 «Работы при реконструкции зданий и сооружений» Поправка: МДС 81-35.2004, прил.1, т.1, п.4 Наименование: Производство строительных и других работ на открытых и полуоткрытых производственных площадках в стесненных условиях: с наличием в зоне производства работ действующего технологического оборудования или движения технологического транспорта | 0 | 1518.09 | 1377.35 | 33.97 | 2.53 | 275.44 | 0 | 28.6321 | 0.18688 | 0 | 272.446 | 153.1102 |  |  |  |  | )*1,25)*1,15 | )*1,25)*1,15 | )*1,15)*1,15 |  | )*1,15)*1,15 | )*1,25)*1,15 |  | *0,9 | *0,85 | 0 | 0 | 1 | 1 |  |  |  | 1013 | 10 компл. | 10 компл. | 1 | [6 empty] | 53551145 | 22 | Санитарно-технические работы | 16 | Сантехнические работы: внутренние трубопроводы, внутренние устройства водопровода, канализации, отопления, газоснабжения, вентиляция кондиционирование воздуха | 1 | 17001 | Водопровод и канализация - внутренние устройства | ФЕР-17 |  | Поправка: МДС 81-35.2004, п.4.7 Поправка: МДС 81-35.2004, прил.1, т.1, п.4 |  | 131072 | 1609.25 | 1377.35 | 23.63 | 1.76 | 208.27 | 21.65 | 0.13 | 0 | [17 empty] | 0 | 0 | 0 |  |  |  |  | 108.9 | 61.2 |  |  |  |  | 1 |  | -1317751891 | 2 | 1 | -2 | 0 | 0 | 0 | 1943.65 | 1943.65 | 0 | 0 |  | 0 | 0 | 0 |  | 0 | 1 | 0 | 0 | 0 | 0 | [5 empty] | Пр/812-016.0-1 | Пр/774-016.0 | Сантехнические работы: внутренние трубопроводы, внутренние устройства водопровода, канализации, отопления, газоснабжения, вентиляция кондиционирование воздуха | Сантехнические работы: внутренние трубопроводы, внутренние устройства водопровода, канализации, отопления, газоснабжения, вентиляция кондиционирование воздуха | 0
17 | 1 | 2064 | 1864 | 147 | 17-01-001-14 | Установка умывальников одиночных с подводкой холодной и горячей воды | 10 компл. | 0.9 | 0 | 0.9 |  |  |  | 27523 | 18247 | 540 | 80 | 8736 | 0 | 25.7689 | 0.16819 | 0 | 9601 | 5395 |  | 53551707 | 1686.76 | 1377.35 | 33.97 | 2.53 | 275.44 | 0 | 28.6321 | 0.18688 | 0 | 1609.25 | 1377.35 | 23.63 | 1.76 | 208.27 | 0 | 21.65 | 0.13 | 0 | 108.9 | 61.2 | 1 | 1 |  |  | 1 | 35.24 | 17.67 | 14.72 |  |  |  |  | 0 | 1 | ТЕР Московской обл., 17-01-001-14, приказ Минстроя России №675/пр от 28.02.2017 № 260/пр |  |  | 17001 | 0 | 17-01-001-14 | 1 | 22 | 0 | 35.24 | 1 | 1 | 1 | 1 | 1 |  | 121 | 72 |  |  |  | 0 | 0 | 0 | [5 empty] | 0 | Поправка: МДС 81-35.2004, п.4.7 Наименование: Работы, выполняемые при реконструкции зданий и сооружений работы, аналогичные технологическим процессам в новом строительстве (в том числе возведение новых конструктивных элементов) стоимость которых определена по соответствующим сборникам ФЕР, кроме сборника № 46 «Работы при реконструкции зданий и сооружений» Поправка: МДС 81-35.2004, прил.1, т.1, п.4 Наименование: Производство строительных и других работ на открытых и полуоткрытых производственных площадках в стесненных условиях: с наличием в зоне производства работ действующего технологического оборудования или движения технологического транспорта | 0 | 27523 | 20274.592 | 600.2499 | 89.1572 | 9706.5056 | 0 | 28.6321 | 0.18688 | 0 | 9600.624 | 5395.392 |  |  |  |  | )*1,25)*1,15 | )*1,25)*1,15 | )*1,15)*1,15 |  | )*1,15)*1,15 | )*1,25)*1,15 |  | *0,9 | *0,85 | 0 | 0 | 1 | 1 |  |  |  | 1013 | 10 компл. | 10 компл. | 1 | [6 empty] | 53551145 | 22 | Санитарно-технические работы | 16 | Сантехнические работы: внутренние трубопроводы, внутренние устройства водопровода, канализации, отопления, газоснабжения, вентиляция кондиционирование воздуха | 1 | 17001 | Водопровод и канализация - внутренние устройства | ФЕР-17 |  | Поправка: МДС 81-35.2004, п.4.7 Поправка: МДС 81-35.2004, прил.1, т.1, п.4 |  | 131072 | 1609.25 | 1377.35 | 23.63 | 1.76 | 208.27 | 21.65 | 0.13 | 0 | [17 empty] | 0 | 0 | 0 |  |  |  |  | 108.9 | 61.2 |  |  |  |  | 1 |  | -1317751891 | 2 | 1 | 2 | 0 | 0 | 0 | 42519 | 42519 | 0 | 0 |  | 0 | 0 | 0 |  | 0 | 1 | 0 | 0 | 0 | 0 | [5 empty] | Пр/812-016.0-1 | Пр/774-016.0 | Сантехнические работы: внутренние трубопроводы, внутренние устройства водопровода, канализации, отопления, газоснабжения, вентиляция кондиционирование воздуха | Сантехнические работы: внутренние трубопроводы, внутренние устройства водопровода, канализации, отопления, газоснабжения, вентиляция кондиционирование воздуха | 0
18 | 1 | 2044 |  | 147,1 | 301-0825 | Умывальники полуфарфоровые и фарфоровые с кронштейнами, сифоном бутылочным латунным и выпуском, овальные со скрытыми установочными поверхностями без спинки размером 550х480х150 мм | компл. | -9 | -10 | -10 |  |  |  | -1170 | -1170 | 0 | 0 | 0 | 0 | 0 | 0 | -7.92 | 0 | 0 |  | 53551706 | 130 | 130 | 0 | 0 | 0 | 0 | 0 | 0 | 0.88 | 130 | 130 | 0 | 0 | 0 | 0 | 0 | 0 | 0.88 | 121 | 72 | 1 | 1 |  |  | 1 | 1 | 1 | 1 |  |  |  |  | 3 | 1 | ТССЦ Московской обл., 301-0825, приказ Минстроя России №675/пр от 28.02.2017 № 256/пр |  |  | 17001 | 0 |  | 0 | 22 | 1 | 1 | 1 | 1 | 1 | 1 | 1 |  | 121 | 72 |  |  |  | 0 | 0 | 0 | [5 empty] | 0 |  | 0 | -1170 | 130 | 0 | 0 | 0 | 0 | 0 | 0 | 0.88 | 0 | 0 | [13 empty] | 0 | 0 | 1 | 1 |  |  |  | 1013 | компл. | компл. | 1 | [6 empty] | 53551145 | 22 | Санитарно-технические работы | 16 | Сантехнические работы: внутренние трубопроводы, внутренние устройства водопровода, канализации, отопления, газоснабжения, вентиляция кондиционирование воздуха | 1 | 17001 | Водопровод и канализация - внутренние устройства | ФЕР-17 |  |  |  | 32768 | 130 | 130 | 0 | 0 | 0 | 0 | 0 | [18 empty] | 0 | 0 | 0 |  |  |  |  | 121 | 72 |  |  |  |  | 1 |  | -1944775516 | 2 | 1 | -2 | 0 | 0 | 0 | -1170 | -1170 | 0 | 0 |  | 0 | 0 | 0 |  | 0 | 1 | 0 | 0 | 0 | 0 | [5 empty] | Пр/812-016.0-1 | Пр/774-016.0 | Сантехнические работы: внутренние трубопроводы, внутренние устройства водопровода, канализации, отопления, газоснабжения, вентиляция кондиционирование воздуха | Сантехнические работы: внутренние трубопроводы, внутренние устройства водопровода, канализации, отопления, газоснабжения, вентиляция кондиционирование воздуха | 0
18 | 1 | 2061 |  | 147,1 | 301-0825 | Умывальники полуфарфоровые и фарфоровые с кронштейнами, сифоном бутылочным латунным и выпуском, овальные со скрытыми установочными поверхностями без спинки размером 550х480х150 мм | компл. | -9 | -10 | -10 |  |  |  | -17772 | -17772 | 0 | 0 | 0 | 0 | 0 | 0 | -8 | 0 | 0 |  | 53551707 | 130 | 130 | 0 | 0 | 0 | 0 | 0 | 0 | 0.88 | 130 | 130 | 0 | 0 | 0 | 0 | 0 | 0 | 0.88 | 121 | 72 | 1 | 1 |  |  | 1 | 1 | 1 | 15.19 |  |  |  |  | 3 | 1 | ТССЦ Московской обл., 301-0825, приказ Минстроя России №675/пр от 28.02.2017 № 256/пр |  |  | 17001 | 0 | 301-0825 | 1 | 22 | 1 | 1 | 1 | 1 | 1 | 1 | 1 |  | 121 | 72 |  |  |  | 0 | 0 | 0 | [5 empty] | 0 |  | 0 | -17772 | 1974.7 | 0 | 0 | 0 | 0 | 0 | 0 | 0.88 | 0 | 0 | [13 empty] | 0 | 0 | 1 | 1 |  |  |  | 1013 | компл. | компл. | 1 | [6 empty] | 53551145 | 22 | Санитарно-технические работы | 16 | Сантехнические работы: внутренние трубопроводы, внутренние устройства водопровода, канализации, отопления, газоснабжения, вентиляция кондиционирование воздуха | 1 | 17001 | Водопровод и канализация - внутренние устройства | ФЕР-17 |  |  |  | 32768 | 130 | 130 | 0 | 0 | 0 | 0 | 0 | [18 empty] | 0 | 0 | 0 |  |  |  |  | 121 | 72 |  |  |  |  | 1 |  | -1944775516 | 2 | 1 | 2 | 0 | 0 | 0 | -17772 | -17772 | 0 | 0 |  | 0 | 0 | 0 |  | 0 | 1 | 0 | 0 | 0 | 0 | [5 empty] | Пр/812-016.0-1 | Пр/774-016.0 | Сантехнические работы: внутренние трубопроводы, внутренние устройства водопровода, канализации, отопления, газоснабжения, вентиляция кондиционирование воздуха | Сантехнические работы: внутренние трубопроводы, внутренние устройства водопровода, канализации, отопления, газоснабжения, вентиляция кондиционирование воздуха | 0
18 | 1 | 2047 |  | 147,2 | Прил. КА п.16 | Раковина с тумбой 60см | шт. | 9 | 10 | 10 |  |  |  | 170813 | 170813 | 0 | 0 | 0 | 0 | 0 | 0 | 0 | 0 | 0 |  | 53551706 | 18979.17 | 18979.17 | 0 | 0 | 0 | 0 | 0 | 0 | 0 | 18979.17 | 18979.17 | 0 | 0 | 0 | 0 | 0 | 0 | 0 | 121 | 72 | 1 | 1 |  |  | 1 | 1 | 1 | 1 |  |  |  |  | 3 | 1 |  |  |  | 17001 | 0 |  | 0 | 22 | 0 | 1 | 1 | 1 | 1 | 1 | 1 |  | 121 | 72 |  |  |  | 0 | 0 | 0 | [5 empty] | 0 | Поправка: МДС 81-36.2004, прил.3, п.4р Наименование: Производство строительных и других работ в существующих зданиях и сооружениях в стесненных условиях: с наличием в зоне производства работ действующего технологического оборудования (станков, установок, кранов и т.п.) или загромождающих предметов (лабораторное оборудование, мебель и т. п.), или движения транспорта по внутрицеховым путям | 0 | 170813 | 18979.17 | 0 | 0 | 0 | 0 | 0 | 0 | 0 | 0 | 0 | [13 empty] | 0 | 0 | 1 | 1 |  |  |  | 1010 | шт. | шт. | 1 | [6 empty] | 53551145 | 22 | Санитарно-технические работы | 16 | Сантехнические работы: внутренние трубопроводы, внутренние устройства водопровода, канализации, отопления, газоснабжения, вентиляция кондиционирование воздуха | 1 | 17001 | Водопровод и канализация - внутренние устройства | ФЕР-17 |  | Поправка: МДС 81-36.2004, прил.3, п.4р |  | 0 | 19358.75 | 18979.17 | 0 | 0 | 0 | 0 | 0 |  | 5 |  |  | 1 | 18 |  | 22775 | [10 empty] | 0 | 0 | 0 |  |  |  |  | 121 | 72 |  | [22 775 / 1,2] |  |  | 1 |  | 1993832200 | 2 | 3 | -2 | 0 | 0 | 0 | 170813 | 170813 | 0 | 0 |  | 1 | 1 | 0 |  | 0 | 1 | 0 | 0 | 0 | 0 |  | 0 | 0 | 170813 |  | Пр/812-016.0-1 | Пр/774-016.0 | Сантехнические работы: внутренние трубопроводы, внутренние устройства водопровода, канализации, отопления, газоснабжения, вентиляция кондиционирование воздуха | Сантехнические работы: внутренние трубопроводы, внутренние устройства водопровода, канализации, отопления, газоснабжения, вентиляция кондиционирование воздуха | 0
18 | 1 | 2064 |  | 147,2 | Прил. КА п.16 | Раковина с тумбой 60см | шт. | 9 | 10 | 10 |  |  |  | 174229 | 174229 | 0 | 0 | 0 | 0 | 0 | 0 | 0 | 0 | 0 |  | 53551707 | 19358.75 | 19358.75 | 0 | 0 | 0 | 0 | 0 | 0 | 0 | 19358.75 | 19358.75 | 0 | 0 | 0 | 0 | 0 | 0 | 0 | 121 | 72 | 1 | 1 |  |  | 1 | 1 | 1 | 6.14 |  |  |  |  | 3 | 1 |  |  |  | 17001 | 0 | 1кв.22г. | 1 | 22 | 0 | 1 | 1 | 1 | 1 | 1 | 1 |  | 121 | 72 |  |  |  | 0 | 0 | 0 | [5 empty] | 0 | Поправка: МДС 81-36.2004, прил.3, п.4р Наименование: Производство строительных и других работ в существующих зданиях и сооружениях в стесненных условиях: с наличием в зоне производства работ действующего технологического оборудования (станков, установок, кранов и т.п.) или загромождающих предметов (лабораторное оборудование, мебель и т. п.), или движения транспорта по внутрицеховым путям | 0 | 174229 | 19358.75 | 0 | 0 | 0 | 0 | 0 | 0 | 0 | 0 | 0 | [13 empty] | 0 | 0 | 1 | 1 |  |  |  | 1010 | шт. | шт. | 1 | [6 empty] | 53551145 | 22 | Санитарно-технические работы | 16 | Сантехнические работы: внутренние трубопроводы, внутренние устройства водопровода, канализации, отопления, газоснабжения, вентиляция кондиционирование воздуха | 1 | 17001 | Водопровод и канализация - внутренние устройства | ФЕР-17 |  | Поправка: МДС 81-36.2004, прил.3, п.4р |  | 0 | 19358.75 | 19358.75 | 0 | 0 | 0 | 0 | 0 |  | 5 |  |  | 1 | 18 |  | 22775 | [10 empty] | 0 | 0 | 0 |  |  |  |  | 121 | 72 |  | [22 775 / 1,2] + 2% Заг.скл |  |  | 1 |  | 1993832200 | 2 | 3 | 5 | 0 | 0 | 0 | 174229 | 174229 | 0 | 0 |  | 1 | 1 | 0 |  | 0 | 1 | 0 | 0 | 0 | 0 |  | 0 | 2 | 174229 |  | Пр/812-016.0-1 | Пр/774-016.0 | Сантехнические работы: внутренние трубопроводы, внутренние устройства водопровода, канализации, отопления, газоснабжения, вентиляция кондиционирование воздуха | Сантехнические работы: внутренние трубопроводы, внутренние устройства водопровода, канализации, отопления, газоснабжения, вентиляция кондиционирование воздуха | 0
18 | 1 | 2046 |  | 147,3 | 301-7791 | Сифон пластмассовый бутылочный унифицированный с выпуском и вертикальным отводом СБУв (ГОСТ 23289-94) | компл. | 9 | 10 | 10 |  |  |  | 197.37 | 197.37 | 0 | 0 | 0 | 0 | 0 | 0 | 0.09 | 0 | 0 |  | 53551706 | 21.93 | 21.93 | 0 | 0 | 0 | 0 | 0 | 0 | 0.01 | 21.93 | 21.93 | 0 | 0 | 0 | 0 | 0 | 0 | 0.01 | 121 | 72 | 1 | 1 |  |  | 1 | 1 | 1 | 1 |  |  |  |  | 3 | 1 | ТССЦ Московской обл., 301-7791, приказ Минстроя России №675/пр от 28.02.2017 № 256/пр |  |  | 17001 | 0 |  | 0 | 22 | 0 | 1 | 1 | 1 | 1 | 1 | 1 |  | 121 | 72 |  |  |  | 0 | 0 | 0 | [5 empty] | 0 |  | 0 | 197.37 | 21.93 | 0 | 0 | 0 | 0 | 0 | 0 | 0.01 | 0 | 0 | [13 empty] | 0 | 0 | 1 | 1 |  |  |  | 1013 | компл. | компл. | 1 | [6 empty] | 53551145 | 22 | Санитарно-технические работы | 16 | Сантехнические работы: внутренние трубопроводы, внутренние устройства водопровода, канализации, отопления, газоснабжения, вентиляция кондиционирование воздуха | 1 | 17001 | Водопровод и канализация - внутренние устройства | ФЕР-17 |  |  |  | 0 | 21.93 | 21.93 | 0 | 0 | 0 | 0 | 0 | [18 empty] | 0 | 0 | 0 |  |  |  |  | 121 | 72 |  |  |  |  | 1 |  | 1869906216 | 2 | 1 | -2 | 0 | 0 | 0 | 197.37 | 197.37 | 0 | 0 |  | 0 | 0 | 0 |  | 0 | 1 | 0 | 0 | 0 | 0 | [5 empty] | Пр/812-016.0-1 | Пр/774-016.0 | Сантехнические работы: внутренние трубопроводы, внутренние устройства водопровода, канализации, отопления, газоснабжения, вентиляция кондиционирование воздуха | Сантехнические работы: внутренние трубопроводы, внутренние устройства водопровода, канализации, отопления, газоснабжения, вентиляция кондиционирование воздуха | 0
18 | 1 | 2063 |  | 147,3 | 301-7791 | Сифон пластмассовый бутылочный унифицированный с выпуском и вертикальным отводом СБУв (ГОСТ 23289-94) | компл. | 9 | 10 | 10 |  |  |  | 561 | 561 | 0 | 0 | 0 | 0 | 0 | 0 | 0 | 0 | 0 |  | 53551707 | 21.93 | 21.93 | 0 | 0 | 0 | 0 | 0 | 0 | 0.01 | 21.93 | 21.93 | 0 | 0 | 0 | 0 | 0 | 0 | 0.01 | 121 | 72 | 1 | 1 |  |  | 1 | 1 | 1 | 2.84 |  |  |  |  | 3 | 1 | ТССЦ Московской обл., 301-7791, приказ Минстроя России №675/пр от 28.02.2017 № 256/пр |  |  | 17001 | 0 | 301-7791 | 1 | 22 | 0 | 1 | 1 | 1 | 1 | 1 | 1 |  | 121 | 72 |  |  |  | 0 | 0 | 0 | [5 empty] | 0 |  | 0 | 561 | 62.2812 | 0 | 0 | 0 | 0 | 0 | 0 | 0.01 | 0 | 0 | [13 empty] | 0 | 0 | 1 | 1 |  |  |  | 1013 | компл. | компл. | 1 | [6 empty] | 53551145 | 22 | Санитарно-технические работы | 16 | Сантехнические работы: внутренние трубопроводы, внутренние устройства водопровода, канализации, отопления, газоснабжения, вентиляция кондиционирование воздуха | 1 | 17001 | Водопровод и канализация - внутренние устройства | ФЕР-17 |  |  |  | 0 | 21.93 | 21.93 | 0 | 0 | 0 | 0 | 0 | [18 empty] | 0 | 0 | 0 |  |  |  |  | 121 | 72 |  |  |  |  | 1 |  | 1869906216 | 2 | 1 | 2 | 0 | 0 | 0 | 561 | 561 | 0 | 0 |  | 0 | 3 | 0 |  | 0 | 1 | 0 | 0 | 0 | 0 | [5 empty] | Пр/812-016.0-1 | Пр/774-016.0 | Сантехнические работы: внутренние трубопроводы, внутренние устройства водопровода, канализации, отопления, газоснабжения, вентиляция кондиционирование воздуха | Сантехнические работы: внутренние трубопроводы, внутренние устройства водопровода, канализации, отопления, газоснабжения, вентиляция кондиционирование воздуха | 0
18 | 1 | 2043 |  | 147,4 | 301-0616 | Смесители для умывальников СМ-УМ-ОРА с поворотным корпусом, одной рукояткой, с аэратором | компл. | 9 | 10 | 10 |  |  |  | 2811.06 | 2811.06 | 0 | 0 | 0 | 0 | 0 | 0 | 0.54 | 0 | 0 |  | 53551706 | 312.34 | 312.34 | 0 | 0 | 0 | 0 | 0 | 0 | 0.06 | 312.34 | 312.34 | 0 | 0 | 0 | 0 | 0 | 0 | 0.06 | 121 | 72 | 1 | 1 |  |  | 1 | 1 | 1 | 1 |  |  |  |  | 3 | 1 | ТССЦ Московской обл., 301-0616, приказ Минстроя России №675/пр от 28.02.2017 № 256/пр |  |  | 17001 | 0 |  | 0 | 22 | 0 | 1 | 1 | 1 | 1 | 1 | 1 |  | 121 | 72 |  |  |  | 0 | 0 | 0 | [5 empty] | 0 |  | 0 | 2811.06 | 312.34 | 0 | 0 | 0 | 0 | 0 | 0 | 0.06 | 0 | 0 | [13 empty] | 0 | 0 | 1 | 1 |  |  |  | 1013 | компл. | компл. | 1 | [6 empty] | 53551145 | 22 | Санитарно-технические работы | 16 | Сантехнические работы: внутренние трубопроводы, внутренние устройства водопровода, канализации, отопления, газоснабжения, вентиляция кондиционирование воздуха | 1 | 17001 | Водопровод и канализация - внутренние устройства | ФЕР-17 |  |  |  | 0 | 312.34 | 312.34 | 0 | 0 | 0 | 0 | 0 | [18 empty] | 0 | 0 | 0 |  |  |  |  | 121 | 72 |  |  |  |  | 1 |  | 587737873 | 2 | 1 | -2 | 0 | 0 | 0 | 2811.06 | 2811.06 | 0 | 0 |  | 0 | 0 | 0 |  | 0 | 1 | 0 | 0 | 0 | 0 | [5 empty] | Пр/812-016.0-1 | Пр/774-016.0 | Сантехнические работы: внутренние трубопроводы, внутренние устройства водопровода, канализации, отопления, газоснабжения, вентиляция кондиционирование воздуха | Сантехнические работы: внутренние трубопроводы, внутренние устройства водопровода, канализации, отопления, газоснабжения, вентиляция кондиционирование воздуха | 0
18 | 1 | 2060 |  | 147,4 | 301-0616 | Смесители для умывальников СМ-УМ-ОРА с поворотным корпусом, одной рукояткой, с аэратором | компл. | 9 | 10 | 10 |  |  |  | 17260 | 17260 | 0 | 0 | 0 | 0 | 0 | 0 | 1 | 0 | 0 |  | 53551707 | 312.34 | 312.34 | 0 | 0 | 0 | 0 | 0 | 0 | 0.06 | 312.34 | 312.34 | 0 | 0 | 0 | 0 | 0 | 0 | 0.06 | 121 | 72 | 1 | 1 |  |  | 1 | 1 | 1 | 6.14 |  |  |  |  | 3 | 1 | ТССЦ Московской обл., 301-0616, приказ Минстроя России №675/пр от 28.02.2017 № 256/пр |  |  | 17001 | 0 | 1кв.22г. | 1 | 22 | 0 | 1 | 1 | 1 | 1 | 1 | 1 |  | 121 | 72 |  |  |  | 0 | 0 | 0 | [5 empty] | 0 |  | 0 | 17260 | 1917.7676 | 0 | 0 | 0 | 0 | 0 | 0 | 0.06 | 0 | 0 | [13 empty] | 0 | 0 | 1 | 1 |  |  |  | 1013 | компл. | компл. | 1 | [6 empty] | 53551145 | 22 | Санитарно-технические работы | 16 | Сантехнические работы: внутренние трубопроводы, внутренние устройства водопровода, канализации, отопления, газоснабжения, вентиляция кондиционирование воздуха | 1 | 17001 | Водопровод и канализация - внутренние устройства | ФЕР-17 |  |  |  | 0 | 312.34 | 312.34 | 0 | 0 | 0 | 0 | 0 | [18 empty] | 0 | 0 | 0 |  |  |  |  | 121 | 72 |  |  |  |  | 1 |  | 587737873 | 2 | 1 | 5 | 0 | 0 | 0 | 17260 | 17260 | 0 | 0 |  | 0 | 3 | 0 |  | 0 | 1 | 0 | 0 | 0 | 0 | [5 empty] | Пр/812-016.0-1 | Пр/774-016.0 | Сантехнические работы: внутренние трубопроводы, внутренние устройства водопровода, канализации, отопления, газоснабжения, вентиляция кондиционирование воздуха | Сантехнические работы: внутренние трубопроводы, внутренние устройства водопровода, канализации, отопления, газоснабжения, вентиляция кондиционирование воздуха | 0
18 | 1 | 2045 |  | 147,5 | 301-1266 | Подводка гибкая армированная резиновая 500 мм/прим. | шт. | 18 | 20 | 20 |  |  |  | 302.04 | 302.04 | 0 | 0 | 0 | 0 | 0 | 0 | 13.86 | 0 | 0 |  | 53551706 | 16.78 | 16.78 | 0 | 0 | 0 | 0 | 0 | 0 | 0.77 | 16.78 | 16.78 | 0 | 0 | 0 | 0 | 0 | 0 | 0.77 | 121 | 72 | 1 | 1 |  |  | 1 | 1 | 1 | 1 |  |  |  |  | 3 | 1 | ТССЦ Московской обл., 301-1266, приказ Минстроя России №675/пр от 21.09.2015 г. |  |  | 17001 | 0 |  | 0 | 22 | 0 | 1 | 1 | 1 | 1 | 1 | 1 |  | 121 | 72 |  |  |  | 0 | 0 | 0 | [5 empty] | 0 |  | 0 | 302.04 | 16.78 | 0 | 0 | 0 | 0 | 0 | 0 | 0.77 | 0 | 0 | [13 empty] | 0 | 0 | 1 | 1 |  |  |  | 1010 | шт. | шт. | 1 | [6 empty] | 53551145 | 22 | Санитарно-технические работы | 16 | Сантехнические работы: внутренние трубопроводы, внутренние устройства водопровода, канализации, отопления, газоснабжения, вентиляция кондиционирование воздуха | 1 | 17001 | Водопровод и канализация - внутренние устройства | ФЕР-17 |  |  |  | 0 | 16.78 | 16.78 | 0 | 0 | 0 | 0 | 0 | [18 empty] | 0 | 0 | 0 |  |  |  |  | 121 | 72 |  |  |  |  | 1 |  | 50506284 | 2 | 1 | -2 | 0 | 0 | 0 | 302.04 | 302.04 | 0 | 0 |  | 0 | 0 | 0 |  | 0 | 1 | 0 | 0 | 0 | 0 | [5 empty] | Пр/812-016.0-1 | Пр/774-016.0 | Сантехнические работы: внутренние трубопроводы, внутренние устройства водопровода, канализации, отопления, газоснабжения, вентиляция кондиционирование воздуха | Сантехнические работы: внутренние трубопроводы, внутренние устройства водопровода, канализации, отопления, газоснабжения, вентиляция кондиционирование воздуха | 0
18 | 1 | 2062 |  | 147,5 | 301-1266 | Подводка гибкая армированная резиновая 500 мм/прим. | шт. | 18 | 20 | 20 |  |  |  | 1984 | 1984 | 0 | 0 | 0 | 0 | 0 | 0 | 14 | 0 | 0 |  | 53551707 | 16.78 | 16.78 | 0 | 0 | 0 | 0 | 0 | 0 | 0.77 | 16.78 | 16.78 | 0 | 0 | 0 | 0 | 0 | 0 | 0.77 | 121 | 72 | 1 | 1 |  |  | 1 | 1 | 1 | 6.57 |  |  |  |  | 3 | 1 | ТССЦ Московской обл., 301-1266, приказ Минстроя России №675/пр от 21.09.2015 г. |  |  | 17001 | 0 | 301-1266 | 1 | 22 | 0 | 1 | 1 | 1 | 1 | 1 | 1 |  | 121 | 72 |  |  |  | 0 | 0 | 0 | [5 empty] | 0 |  | 0 | 1984 | 110.2446 | 0 | 0 | 0 | 0 | 0 | 0 | 0.77 | 0 | 0 | [13 empty] | 0 | 0 | 1 | 1 |  |  |  | 1010 | шт. | шт. | 1 | [6 empty] | 53551145 | 22 | Санитарно-технические работы | 16 | Сантехнические работы: внутренние трубопроводы, внутренние устройства водопровода, канализации, отопления, газоснабжения, вентиляция кондиционирование воздуха | 1 | 17001 | Водопровод и канализация - внутренние устройства | ФЕР-17 |  |  |  | 0 | 16.78 | 16.78 | 0 | 0 | 0 | 0 | 0 | [18 empty] | 0 | 0 | 0 |  |  |  |  | 121 | 72 |  |  |  |  | 1 |  | 50506284 | 2 | 1 | 2 | 0 | 0 | 0 | 1984 | 1984 | 0 | 0 |  | 0 | 0 | 0 |  | 0 | 1 | 0 | 0 | 0 | 0 | [5 empty] | Пр/812-016.0-1 | Пр/774-016.0 | Сантехнические работы: внутренние трубопроводы, внутренние устройства водопровода, канализации, отопления, газоснабжения, вентиляция кондиционирование воздуха | Сантехнические работы: внутренние трубопроводы, внутренние устройства водопровода, канализации, отопления, газоснабжения, вентиляция кондиционирование воздуха | 0
51 | 1 | 4 | 1135 |  |  | 14. Сантехнические работы (кабинеты) | 0 | [6 empty] | 176862 | 176218 | 54 | 3 | 590 | 0 | 61.8984 | 0.21305 | 14 | 637 | 357 |  |  | 176862 | 176218 | 54 | 3 | 590 | 0 | 61.8984 | 0.21305 | 14 | 637 | 357 |  |  | 0 | 0 | 0 | 177856 | 177856 | 0 | 0 | 176218 | 176218 | 0 | 176218 | 0 | 0 | 0 | 0 | 0 | [19 empty] | 0 | 0 | 0 | 177856 | 177856 | 0 | 0 | 176218 | 176218 | 0 | 176218 | 0 | 0 | 0 | 0 | 0 | [19 empty] | 234023 | 212525 | 696 | 101 | 20802 | 0 | 61.8984 | 0.21305 | 14 | 22454 | 12580 |  |  | 234023 | 212525 | 696 | 101 | 20802 | 0 | 61.8984 | 0.21305 | 14 | 22454 | 12580 |  |  | 0 | 0 | 0 | 269057 | 269057 | 0 | 0 | 212525 | 212525 | 0 | 212525 | 0 | 0 | 0 | 0 | 0 | [19 empty] | 0 | 0 | 0 | 269057 | 269057 | 0 | 0 | 212525 | 212525 | 0 | 212525 | 0 | 0 | 0 | 0 | 0 | [18 empty] | 0
50 | 0 | 0 | 1 | 201 | 176862 | ПЗ | Прямые затраты |  |  | 201 | 1 | 3 |  | 2 | 234023 | [6 empty] | 176861.81 | 1 | 176861.81 | 234023 | 1 | 234023
50 | 0 | 0 | 1 | 202 | 176218 | СтМатОб | Стоимость материальных ресурсов (всего) |  |  | 202 | 2 | 3 |  | 2 | 212525 | [6 empty] | 176217.99 | 1 | 176217.99 | 212525 | 1 | 212525
50 | 0 | 0 | 1 | 222 | 0 | СтМатОбЗак | Стоимость материалов и оборудования заказчика |  |  | 222 | 3 | 3 |  | 2 | 0 | [6 empty] | 0 | 1 | 0 | 0 | 1 | 0
50 | 0 | 0 | 1 | 225 | 176218 | СтМатОбПод | Стоимость материалов и оборудования подрядчика |  |  | 225 | 4 | 3 |  | 2 | 212525 | [6 empty] | 176217.99 | 1 | 176217.99 | 212525 | 1 | 212525
50 | 0 | 0 | 1 | 226 | 176218 | СтМат | Стоимость материалов (всего) |  |  | 226 | 5 | 3 |  | 2 | 212525 | [6 empty] | 176217.99 | 1 | 176217.99 | 212525 | 1 | 212525
50 | 0 | 0 | 1 | 227 | 0 | СтМатЗак | Стоимость материалов заказчика |  |  | 227 | 6 | 3 |  | 2 | 0 | [6 empty] | 0 | 1 | 0 | 0 | 1 | 0
50 | 0 | 0 | 1 | 228 | 176218 | СтМатПод | Стоимость материалов подрядчика |  |  | 228 | 7 | 3 |  | 2 | 212525 | [6 empty] | 176217.99 | 1 | 176217.99 | 212525 | 1 | 212525
50 | 0 | 0 | 1 | 216 | 0 | Оборуд | Стоимость оборудования (всего) |  |  | 216 | 8 | 3 |  | 2 | 0 | [6 empty] | 0 | 1 | 0 | 0 | 1 | 0
50 | 0 | 0 | 1 | 223 | 0 | ОборудЗак | Стоимость оборудования заказчика |  |  | 223 | 9 | 3 |  | 2 | 0 | [6 empty] | 0 | 1 | 0 | 0 | 1 | 0
50 | 0 | 0 | 1 | 229 | 0 | ОборудПод | Стоимость оборудования подрядчика |  |  | 229 | 10 | 3 |  | 2 | 0 | [6 empty] | 0 | 1 | 0 | 0 | 1 | 0
50 | 0 | 0 | 1 | 203 | 54 | ЭММ | Эксплуатация машин |  |  | 203 | 11 | 3 |  | 2 | 696 | [6 empty] | 53.5 | 1 | 53.5 | 696 | 1 | 696
50 | 0 | 0 | 1 | 231 | 0 | ЭММсНРиСП | Эксплуатация машин по ТСН-2001.16 |  |  | 231 | 12 | 3 |  | 2 | 0 | [6 empty] | 0 | 1 | 0 | 0 | 1 | 0
50 | 0 | 0 | 1 | 204 | 3 | ЗПМ | ЗП машинистов |  |  | 204 | 13 | 3 |  | 2 | 101 | [6 empty] | 2.88 | 1 | 2.88 | 101 | 1 | 101
50 | 0 | 0 | 1 | 205 | 590 | ОЗП | Основная ЗП рабочих |  |  | 205 | 14 | 3 |  | 2 | 20802 | [6 empty] | 590.32 | 1 | 590.32 | 20802 | 1 | 20802
50 | 0 | 0 | 1 | 232 | 0 | ОЗПсНРиСП | Основная ЗП рабочих по ТСН-2001.16 |  |  | 232 | 15 | 3 |  | 2 | 0 | [6 empty] | 0 | 1 | 0 | 0 | 1 | 0
50 | 0 | 0 | 1 | 214 | 177856 | Строит | Строительные работы с НР и СП |  |  | 214 | 16 | 3 |  | 2 | 269057 | [6 empty] | 177856.05 | 1 | 177856.05 | 269057 | 1 | 269057
50 | 0 | 0 | 1 | 215 | 0 | Монтаж | Монтажные работы с НР и СП |  |  | 215 | 17 | 3 |  | 2 | 0 | [6 empty] | 0 | 1 | 0 | 0 | 1 | 0
50 | 0 | 0 | 1 | 217 | 0 | Прочие | Прочие работы с НР и СП |  |  | 217 | 18 | 3 |  | 2 | 0 | [6 empty] | 0 | 1 | 0 | 0 | 1 | 0
50 | 0 | 0 | 1 | 230 | 0 | ПрочиеЗатр | Прочие затраты по ТСН-2001.16 |  |  | 230 | 19 | 3 |  | 2 | 0 | [6 empty] | 0 | 1 | 0 | 0 | 1 | 0
50 | 0 | 0 | 1 | 206 | 0 | ВозврМат | Возврат материалов |  |  | 206 | 20 | 3 |  | 2 | 0 | [6 empty] | 0 | 1 | 0 | 0 | 1 | 0
50 | 0 | 0 | 1 | 207 | 61.8984 | ТрудСтр | Трудозатраты строителей |  |  | 207 | 21 | 3 |  | -1 | 61.8984 | [6 empty] | 61.8984 | 1 | 61.8984 | 61.8984 | 1 | 61.8984
50 | 0 | 0 | 1 | 208 | 0.21305 | ТрудМаш | Трудозатраты машинистов |  |  | 208 | 22 | 3 |  | -1 | 0.21305 | [6 empty] | 0.21305 | 1 | 0.21305 | 0.21305 | 1 | 0.21305
50 | 0 | 0 | 1 | 209 | 14 | ТранспМат | Транспорт материалов |  |  | 209 | 23 | 3 |  | 2 | 14 | [6 empty] | 13.61 | 1 | 13.61 | 14 | 1 | 14
50 | 0 | 0 | 1 | 233 | 0 | Перевозка | Перевозка грузов |  |  | 233 | 24 | 3 |  | 2 | 0 | [6 empty] | 0 | 1 | 0 | 0 | 1 | 0
50 | 0 | 0 | 1 | 210 | 637 | НР | Накладные расходы |  |  | 210 | 25 | 3 |  | 2 | 22454 | [6 empty] | 637.21 | 1 | 637.21 | 22454 | 1 | 22454
50 | 0 | 0 | 1 | 211 | 357 | СмПриб | Сметная прибыль |  |  | 211 | 26 | 3 |  | 2 | 12580 | [6 empty] | 357.03 | 1 | 357.03 | 12580 | 1 | 12580
50 | 0 | 0 | 1 | 224 | 177856 | Всего | Всего с НР и СП |  |  | 224 | 27 | 3 |  | 2 | 269057 | [6 empty] | 177856.05 | 1 | 177856.05 | 269057 | 1 | 269057
4 | 1 |  | 1285 |  |  | 15. Сантехнические работы (с/у) |  | 0 |  | -1 | [7 empty] | 0 | 0 |  | 0 | [53 empty] | 0 | [11 empty] | 0
52 | 1 | 4 | 1216 | 0 |  | 15. Сантехнические работы (с/у) | [7 empty] | 342776 | 341981 | 58 | 2 | 737 | 0 | 78.8512 | 0.1602 | -4 | 790 | 432 | 0 | 0 | 342776 | 341981 | 58 | 2 | 737 | 0 | 78.8512 | 0.1602 | -4 | 790 | 432 | 0 | 0 | 0 | 0 | 0 | 343998 | 343998 | 0 | 0 | 341981 | 341981 | 0 | 341981 | 0 | 0 | 0 | 0 | 0 | 0 | 0 | 0 | 0 | 0 | 0 | 0 | 0 | 0 | 0 | 0 | 0 | 0 | 0 | 0 | 0 | 0 | 0 | 0 | 0 | 0 | 0 | 343998 | 343998 | 0 | 0 | 341981 | 341981 | 0 | 341981 | 0 | 0 | 0 | 0 | 0 | 0 | 0 | 0 | 0 | 0 | 0 | 0 | 0 | 0 | 0 | 0 | 0 | 0 | 0 | 0 | 0 | 0 | 0 | 0 | 337639 | 311168 | 491 | 76 | 25980 | 0 | 78.8512 | 0.1602 | -5 | 27829 | 15207 | 0 | 0 | 337639 | 311168 | 491 | 76 | 25980 | 0 | 78.8512 | 0.1602 | -5 | 27829 | 15207 | 0 | 0 | 0 | 0 | 0 | 380675 | 380675 | 0 | 0 | 311168 | 311168 | 0 | 311168 | 0 | 0 | 0 | 0 | 0 | 0 | 0 | 0 | 0 | 0 | 0 | 0 | 0 | 0 | 0 | 0 | 0 | 0 | 0 | 0 | 0 | 0 | 0 | 0 | 0 | 0 | 0 | 380675 | 380675 | 0 | 0 | 311168 | 311168 | 0 | 311168 | 0 | 0 | 0 | 0 | 0 | 0 | 0 | 0 | 0 | 0 | 0 | 0 | 0 | 0 | 0 | 0 | 0 | 0 | 0 | 0 | 0 | 0 | 0 | 0
17 | 1 | 2068 | 1868 | 148 | 65-4-1 | Демонтаж умывальников и раковин | 100 приборов | 0.06 | 0 | 0.06 |  |  |  | 30.75 | 0 | 0.56 | 0.24 | 30.19 | 0 | 3.5397 | 0.01794 | 0 | 26.47 | 13.39 |  | 53551706 | 512.58 | 0 | 9.35 | 4.04 | 503.23 | 0 | 58.995 | 0.299 | 0 | 445.72 | 0 | 8.13 | 3.51 | 437.59 | 0 | 51.3 | 0.26 | 0 | 87 | 44 | 1 | 1 |  |  | 1 | 1 | 1 | 1 |  |  |  |  | 0 | 1 | ТЕРр Московской обл., 65-4-1, приказ Минстроя России №675/пр от 28.02.2017 № 263/пр |  |  | 65001 | 0 |  | 0 | 6 | 0 | 1 | 1 | 1 | 1 | 1 | 1 |  | 87 | 44 |  |  |  | 0 | 0 | 0 | [5 empty] | 0 | Поправка: МДС 81-38.2004, прил.3, п.2.2.1р Наименование: Производство ремонтных работ в существующих зданиях и сооружениях в стесненных условиях: с наличием в зоне производства работ действующего технологического оборудования (станков, установок, кранов и т.п.) или загромождающих предметов (лабораторное оборудование, мебель и т. п.), или движения транспорта по внутрицеховым путям с вредными условиями труда, где рабочим предприятия установлен сокращенный рабочий день, а рабочие-строители имеют рабочий день нормальной продолжительности без стесненных условий, но при наличии вредности | 0 | 30.75 | 0 | 9.35 | 4.04 | 503.23 | 0 | 58.995 | 0.299 | 0 | 26.4741 | 13.3892 |  |  |  |  | )*1,15 | )*1,15 | )*1,15 |  | )*1,15 | )*1,15 |  |  |  | 0 | 0 | 1 | 1 |  |  |  | 1013 | 100 приборов | 100 приборов | 1 | [6 empty] | 53551227 | 6 | Ремонтно-строительные работы | 99 | Внутренние санитарно-технические работы | 1 | 65001 | Внутренние санитарнотехнические работы: демонтаж и разборка | рФЕР-65 |  | Поправка: МДС 81-38.2004, прил.3, п.2.2.1р |  | 131072 | 445.72 | 0 | 8.13 | 3.51 | 437.59 | 51.3 | 0.26 | 0 | [17 empty] | 0 | 0 | 0 |  |  |  |  | 87 | 44 |  |  |  |  | 1 |  | -1906724024 | 2 | 1 | -2 | 0 | 0 | 0 | 70.61 | 70.61 | 0 | 0 |  | 0 | 0 | 0 |  | 0 | 1 | 0 | 0 | 0 | 0 | [5 empty] | Пр/812-099.1-1 | Пр/774-099.1 | Внутренние санитарнотехнические работы: демонтаж и разборка | Внутренние санитарнотехнические работы: демонтаж и разборка | 0
17 | 1 | 2072 | 1872 | 148 | 65-4-1 | Демонтаж умывальников и раковин | 100 приборов | 0.06 | 0 | 0.06 |  |  |  | 1073 | 0 | 9 | 9 | 1064 | 0 | 3.5397 | 0.01794 | 0 | 934 | 472 |  | 53551707 | 512.58 | 0 | 9.35 | 4.04 | 503.23 | 0 | 58.995 | 0.299 | 0 | 445.72 | 0 | 8.13 | 3.51 | 437.59 | 0 | 51.3 | 0.26 | 0 | 87 | 44 | 1 | 1 |  |  | 1 | 35.24 | 15.88 | 1 |  |  |  |  | 0 | 1 | ТЕРр Московской обл., 65-4-1, приказ Минстроя России №675/пр от 28.02.2017 № 263/пр |  |  | 65001 | 0 | 65-4-1 | 1 | 6 | 0 | 35.24 | 1 | 1 | 1 | 1 | 1 |  | 87 | 44 |  |  |  | 0 | 0 | 0 | [5 empty] | 0 | Поправка: МДС 81-38.2004, прил.3, п.2.2.1р Наименование: Производство ремонтных работ в существующих зданиях и сооружениях в стесненных условиях: с наличием в зоне производства работ действующего технологического оборудования (станков, установок, кранов и т.п.) или загромождающих предметов (лабораторное оборудование, мебель и т. п.), или движения транспорта по внутрицеховым путям с вредными условиями труда, где рабочим предприятия установлен сокращенный рабочий день, а рабочие-строители имеют рабочий день нормальной продолжительности без стесненных условий, но при наличии вредности | 0 | 1073 | 0 | 148.478 | 142.3696 | 17733.8252 | 0 | 58.995 | 0.299 | 0 | 933.51 | 472.12 |  |  |  |  | )*1,15 | )*1,15 | )*1,15 |  | )*1,15 | )*1,15 |  |  |  | 0 | 0 | 1 | 1 |  |  |  | 1013 | 100 приборов | 100 приборов | 1 | [6 empty] | 53551227 | 6 | Ремонтно-строительные работы | 99 | Внутренние санитарно-технические работы | 1 | 65001 | Внутренние санитарнотехнические работы: демонтаж и разборка | рФЕР-65 |  | Поправка: МДС 81-38.2004, прил.3, п.2.2.1р |  | 131072 | 445.72 | 0 | 8.13 | 3.51 | 437.59 | 51.3 | 0.26 | 0 | [17 empty] | 0 | 0 | 0 |  |  |  |  | 87 | 44 |  |  |  |  | 1 |  | -1906724024 | 2 | 1 | 2 | 0 | 0 | 0 | 2479 | 2479 | 0 | 0 |  | 0 | 0 | 0 |  | 0 | 1 | 0 | 0 | 0 | 0 | [5 empty] | Пр/812-099.1-1 | Пр/774-099.1 | Внутренние санитарнотехнические работы: демонтаж и разборка | Внутренние санитарнотехнические работы: демонтаж и разборка | 0
18 | 1 | 2068 |  | 148,1 | 509-9899 | Строительный мусор и масса возвратных материалов | т | 0.1092 | 1.82 | 1.82 |  |  |  | 0 | 0 | 0 | 0 | 0 | 0 | 0 | 0 | 0 | 0 | 0 |  | 53551706 | 0 | 0 | 0 | 0 | 0 | 0 | 0 | 0 | 0 | 0 | 0 | 0 | 0 | 0 | 0 | 0 | 0 | 0 | 87 | 44 | 1 | 1 |  |  | 1 | 1 | 1 | 1 |  |  |  |  | 3 | 1 | ТССЦ Московской обл., 509-9899, приказ Минстроя России №675/пр от 28.02.2017 № 258/пр |  |  | 65001 | 0 |  | 0 | 6 | 0 | 1 | 1 | 1 | 1 | 1 | 1 |  | 87 | 44 |  |  |  | 0 | 0 | 0 | [5 empty] | 0 |  | 0 | 0 | 0 | 0 | 0 | 0 | 0 | 0 | 0 | 0 | 0 | 0 | [13 empty] | 0 | 0 | 1 | 1 |  |  |  | 1009 | т | т | 1000 | [6 empty] | 53551227 | 6 | Ремонтно-строительные работы | 99 | Внутренние санитарно-технические работы | 1 | 65001 | Внутренние санитарнотехнические работы: демонтаж и разборка | рФЕР-65 |  |  |  | 0 | 0 | 0 | 0 | 0 | 0 | 0 | 0 | [18 empty] | 0 | 0 | 0 |  |  |  |  | 87 | 44 |  |  |  |  | 1 |  | 1839160745 | 2 | 1 | -2 | 0 | 0 | 0 | 0 | 0 | 0 | 0 |  | 0 | 0 | 0 |  | 0 | 1 | 0 | 0 | 0 | 0 | [5 empty] | Пр/812-099.1-1 | Пр/774-099.1 | Внутренние санитарнотехнические работы: демонтаж и разборка | Внутренние санитарнотехнические работы: демонтаж и разборка | 0
18 | 1 | 2072 |  | 148,1 | 509-9899 | Строительный мусор и масса возвратных материалов | т | 0.1092 | 1.82 | 1.82 |  |  |  | 0 | 0 | 0 | 0 | 0 | 0 | 0 | 0 | 0 | 0 | 0 |  | 53551707 | 0 | 0 | 0 | 0 | 0 | 0 | 0 | 0 | 0 | 0 | 0 | 0 | 0 | 0 | 0 | 0 | 0 | 0 | 87 | 44 | 1 | 1 |  |  | 1 | 1 | 1 | 6.14 |  |  |  |  | 3 | 1 | ТССЦ Московской обл., 509-9899, приказ Минстроя России №675/пр от 28.02.2017 № 258/пр |  |  | 65001 | 0 | 1кв.22г. | 1 | 6 | 0 | 1 | 1 | 1 | 1 | 1 | 1 |  | 87 | 44 |  |  |  | 0 | 0 | 0 | [5 empty] | 0 |  | 0 | 0 | 0 | 0 | 0 | 0 | 0 | 0 | 0 | 0 | 0 | 0 | [13 empty] | 0 | 0 | 1 | 1 |  |  |  | 1009 | т | т | 1000 | [6 empty] | 53551227 | 6 | Ремонтно-строительные работы | 99 | Внутренние санитарно-технические работы | 1 | 65001 | Внутренние санитарнотехнические работы: демонтаж и разборка | рФЕР-65 |  |  |  | 0 | 0 | 0 | 0 | 0 | 0 | 0 | 0 | [18 empty] | 0 | 0 | 0 |  |  |  |  | 87 | 44 |  |  |  |  | 1 |  | 1839160745 | 2 | 1 | 5 | 0 | 0 | 0 | 0 | 0 | 0 | 0 |  | 0 | 0 | 0 |  | 0 | 1 | 0 | 0 | 0 | 0 | [5 empty] | Пр/812-099.1-1 | Пр/774-099.1 | Внутренние санитарнотехнические работы: демонтаж и разборка | Внутренние санитарнотехнические работы: демонтаж и разборка | 0
17 | 1 | 2076 | 1876 | 149 | 65-3-7 | Снятие смесителя без душевой сетки | 100 шт. арматуры | 0.06 | 0 | 0.06 |  |  |  | 21.76 | 0 | 0.15 | 0.07 | 21.61 | 0 | 2.533 | 0.00483 | 0 | 18.86 | 9.54 |  | 53551706 | 362.63 | 0 | 2.52 | 1.09 | 360.11 | 0 | 42.2165 | 0.0805 | 0 | 315.33 | 0 | 2.19 | 0.95 | 313.14 | 0 | 36.71 | 0.07 | 0 | 87 | 44 | 1 | 1 |  |  | 1 | 1 | 1 | 1 |  |  |  |  | 0 | 1 | ТЕРр Московской обл., 65-3-7, приказ Минстроя России №675/пр от 28.02.2017 № 263/пр |  |  | 65001 | 0 |  | 0 | 6 | 0 | 1 | 1 | 1 | 1 | 1 | 1 |  | 87 | 44 |  |  |  | 0 | 0 | 0 | [5 empty] | 0 | Поправка: Мет.421/пр 04.08.20 Пр.10 Т.3 п. 3 Наименование: Производство ремонтно-строительных работ осуществляется на территории действующего предприятия с наличием в зоне производства работ одного или нескольких из перечисленных ниже факторов: разветвленной сети транспортных и инженерных коммуникаций; стесненных условий для складирования материалов; действующего технологического оборудования | 0 | 21.76 | 0 | 2.52 | 1.09 | 360.11 | 0 | 42.2165 | 0.0805 | 0 | 18.8616 | 9.5392 |  |  |  |  | )*1,15 | )*1,15 | )*1,15 |  | )*1,15 | )*1,15 |  |  |  | 0 | 0 | 1 | 1 |  |  |  | 1013 | 100 шт. арматуры | 100 шт. арматуры | 1 | [6 empty] | 53551227 | 6 | Ремонтно-строительные работы | 99 | Внутренние санитарно-технические работы | 1 | 65001 | Внутренние санитарнотехнические работы: демонтаж и разборка | рФЕР-65 |  | Поправка: Мет.421/пр 04.08.20 Пр.10 Т.3 п. 3 |  | 131072 | 315.33 | 0 | 2.19 | 0.95 | 313.14 | 36.71 | 0.07 | 0 | [17 empty] | 0 | 0 | 0 |  |  |  |  | 87 | 44 |  |  |  |  | 1 |  | -1542619564 | 2 | 1 | -2 | 0 | 0 | 0 | 50.16 | 50.16 | 0 | 0 |  | 0 | 0 | 0 |  | 0 | 1 | 0 | 0 | 0 | 0 | [5 empty] | Пр/812-099.1-1 | Пр/774-099.1 | Внутренние санитарнотехнические работы: демонтаж и разборка | Внутренние санитарнотехнические работы: демонтаж и разборка | 0
17 | 1 | 2080 | 1880 | 149 | 65-3-7 | Снятие смесителя без душевой сетки | 100 шт. арматуры | 0.06 | 0 | 0.06 |  |  |  | 763 | 0 | 2 | 2 | 761 | 0 | 2.533 | 0.00483 | 0 | 664 | 336 |  | 53551707 | 362.63 | 0 | 2.52 | 1.09 | 360.11 | 0 | 42.2165 | 0.0805 | 0 | 315.33 | 0 | 2.19 | 0.95 | 313.14 | 0 | 36.71 | 0.07 | 0 | 87 | 44 | 1 | 1 |  |  | 1 | 35.24 | 15.87 | 1 |  |  |  |  | 0 | 1 | ТЕРр Московской обл., 65-3-7, приказ Минстроя России №675/пр от 28.02.2017 № 263/пр |  |  | 65001 | 0 | 65-3-7 | 1 | 6 | 0 | 35.24 | 1 | 1 | 1 | 1 | 1 |  | 87 | 44 |  |  |  | 0 | 0 | 0 | [5 empty] | 0 | Поправка: Мет.421/пр 04.08.20 Пр.10 Т.3 п. 3 Наименование: Производство ремонтно-строительных работ осуществляется на территории действующего предприятия с наличием в зоне производства работ одного или нескольких из перечисленных ниже факторов: разветвленной сети транспортных и инженерных коммуникаций; стесненных условий для складирования материалов; действующего технологического оборудования | 0 | 763 | 0 | 39.9924 | 38.4116 | 12690.2764 | 0 | 42.2165 | 0.0805 | 0 | 663.81 | 335.72 |  |  |  |  | )*1,15 | )*1,15 | )*1,15 |  | )*1,15 | )*1,15 |  |  |  | 0 | 0 | 1 | 1 |  |  |  | 1013 | 100 шт. арматуры | 100 шт. арматуры | 1 | [6 empty] | 53551227 | 6 | Ремонтно-строительные работы | 99 | Внутренние санитарно-технические работы | 1 | 65001 | Внутренние санитарнотехнические работы: демонтаж и разборка | рФЕР-65 |  | Поправка: Мет.421/пр 04.08.20 Пр.10 Т.3 п. 3 |  | 131072 | 315.33 | 0 | 2.19 | 0.95 | 313.14 | 36.71 | 0.07 | 0 | [17 empty] | 0 | 0 | 0 |  |  |  |  | 87 | 44 |  |  |  |  | 1 |  | -1542619564 | 2 | 1 | 2 | 0 | 0 | 0 | 1763 | 1763 | 0 | 0 |  | 0 | 3 | 0 |  | 0 | 1 | 0 | 0 | 0 | 0 | [5 empty] | Пр/812-099.1-1 | Пр/774-099.1 | Внутренние санитарнотехнические работы: демонтаж и разборка | Внутренние санитарнотехнические работы: демонтаж и разборка | 0
18 | 1 | 2076 |  | 149,1 | 509-9899 | Строительный мусор и масса возвратных материалов | т | 0.0132 | 0.22 | 0.22 |  |  |  | 0 | 0 | 0 | 0 | 0 | 0 | 0 | 0 | 0 | 0 | 0 |  | 53551706 | 0 | 0 | 0 | 0 | 0 | 0 | 0 | 0 | 0 | 0 | 0 | 0 | 0 | 0 | 0 | 0 | 0 | 0 | 87 | 44 | 1 | 1 |  |  | 1 | 1 | 1 | 1 |  |  |  |  | 3 | 1 | ТССЦ Московской обл., 509-9899, приказ Минстроя России №675/пр от 28.02.2017 № 258/пр |  |  | 65001 | 0 |  | 0 | 6 | 0 | 1 | 1 | 1 | 1 | 1 | 1 |  | 87 | 44 |  |  |  | 0 | 0 | 0 | [5 empty] | 0 |  | 0 | 0 | 0 | 0 | 0 | 0 | 0 | 0 | 0 | 0 | 0 | 0 | [13 empty] | 0 | 0 | 1 | 1 |  |  |  | 1009 | т | т | 1000 | [6 empty] | 53551227 | 6 | Ремонтно-строительные работы | 99 | Внутренние санитарно-технические работы | 1 | 65001 | Внутренние санитарнотехнические работы: демонтаж и разборка | рФЕР-65 |  |  |  | 0 | 0 | 0 | 0 | 0 | 0 | 0 | 0 | [18 empty] | 0 | 0 | 0 |  |  |  |  | 87 | 44 |  |  |  |  | 1 |  | 1839160745 | 2 | 1 | -2 | 0 | 0 | 0 | 0 | 0 | 0 | 0 |  | 0 | 0 | 0 |  | 0 | 1 | 0 | 0 | 0 | 0 | [5 empty] | Пр/812-099.1-1 | Пр/774-099.1 | Внутренние санитарнотехнические работы: демонтаж и разборка | Внутренние санитарнотехнические работы: демонтаж и разборка | 0
18 | 1 | 2080 |  | 149,1 | 509-9899 | Строительный мусор и масса возвратных материалов | т | 0.0132 | 0.22 | 0.22 |  |  |  | 0 | 0 | 0 | 0 | 0 | 0 | 0 | 0 | 0 | 0 | 0 |  | 53551707 | 0 | 0 | 0 | 0 | 0 | 0 | 0 | 0 | 0 | 0 | 0 | 0 | 0 | 0 | 0 | 0 | 0 | 0 | 87 | 44 | 1 | 1 |  |  | 1 | 1 | 1 | 6.14 |  |  |  |  | 3 | 1 | ТССЦ Московской обл., 509-9899, приказ Минстроя России №675/пр от 28.02.2017 № 258/пр |  |  | 65001 | 0 | 1кв.22г. | 1 | 6 | 0 | 1 | 1 | 1 | 1 | 1 | 1 |  | 87 | 44 |  |  |  | 0 | 0 | 0 | [5 empty] | 0 |  | 0 | 0 | 0 | 0 | 0 | 0 | 0 | 0 | 0 | 0 | 0 | 0 | [13 empty] | 0 | 0 | 1 | 1 |  |  |  | 1009 | т | т | 1000 | [6 empty] | 53551227 | 6 | Ремонтно-строительные работы | 99 | Внутренние санитарно-технические работы | 1 | 65001 | Внутренние санитарнотехнические работы: демонтаж и разборка | рФЕР-65 |  |  |  | 0 | 0 | 0 | 0 | 0 | 0 | 0 | 0 | [18 empty] | 0 | 0 | 0 |  |  |  |  | 87 | 44 |  |  |  |  | 1 |  | 1839160745 | 2 | 1 | 5 | 0 | 0 | 0 | 0 | 0 | 0 | 0 |  | 0 | 3 | 0 |  | 0 | 1 | 0 | 0 | 0 | 0 | [5 empty] | Пр/812-099.1-1 | Пр/774-099.1 | Внутренние санитарнотехнические работы: демонтаж и разборка | Внутренние санитарнотехнические работы: демонтаж и разборка | 0
17 | 1 | 2090 | 1891 | 150 | 16-04-001-2 | Демонтаж трубопроводов канализации из полиэтиленовых труб высокой плотности диаметром 110 мм - прим. | 100 м трубопровода | 0.22 | 0 | 0.22 |  |  |  | 62.5 | 0 | 0.66 | 0.07 | 61.84 | 0 | 6.2339 | 0.00506 | 0 | 74.91 | 44.58 |  | 53551706 | 284.11 | 0 | 3.02 | 0.31 | 281.09 | 0 | 28.336 | 0.023 | 0 | 7784.49 | 7166.84 | 6.58 | 0.68 | 611.07 | 0 | 61.6 | 0.05 | 0 | 121 | 72 | 1 | 1 |  |  | 1 | 1 | 1 | 1 |  |  |  |  | 0 | 1 | ТЕР Московской обл., 16-04-001-2, приказ Минстроя России №675/пр от 28.02.2017 № 260/пр |  |  | 16001 | 0 |  | 0 | 22 | 0 | 1 | 1 | 1 | 1 | 1 | 1 |  | 121 | 72 |  |  |  | 0 | 0 | 0 | [5 empty] | 0 | Поправка: МДС 81-36.2004, п.3.3.1.в Наименование: При демонтаже внутренних санитарно-технических устройств (водопровода, газопровода, канализации, водостоков, отопления, вентиляции) Поправка: МДС 81-36.2004, прил.3, п.7с Наименование: Строительство новых объектов в стесненных условиях: на территориях действующих предприятии, имеющих разветвленную сеть транспортных и инженерных коммуникаций и стесненные условия для складирования материалов. | 0 | 62.5 | 0 | 3.02 | 0.31 | 281.09 | 0 | 28.336 | 0.023 | 0 | 74.9111 | 44.5752 |  |  |  | )*0 | )*0,4)*1,15 | )*0,4)*1,15 | )*0,4)*1,15 |  | )*0,4)*1,15 | )*0,4)*1,15 |  |  |  | 0 | 0 | 1 | 1 |  |  |  | 1013 | 100 м трубопровода | 100 м трубопровода | 1 | [6 empty] | 53551143 | 22 | Санитарно-технические работы | 16 | Сантехнические работы: внутренние трубопроводы, внутренние устройства водопровода, канализации, отопления, газоснабжения, вентиляция кондиционирование воздуха | 1 | 16001 | Трубопроводы внутренние | ФЕР-16 |  | Поправка: МДС 81-36.2004, п.3.3.1.в Поправка: МДС 81-36.2004, прил.3, п.7с |  | 131072 | 7784.49 | 7166.84 | 6.58 | 0.68 | 611.07 | 61.6 | 0.05 | 0 | [17 empty] | 0 | 0 | 0 |  |  |  |  | 121 | 72 |  |  |  |  | 1 |  | -125062006 | 2 | 1 | -2 | 0 | 0 | 0 | 181.99 | 181.99 | 0 | 0 |  | 0 | 0 | 0 |  | 0 | 1 | 0 | 0 | 0 | 0 | [5 empty] | Пр/812-016.0-1 | Пр/774-016.0 | Сантехнические работы: внутренние трубопроводы, внутренние устройства водопровода, канализации, отопления, газоснабжения, вентиляция кондиционирование воздуха | Сантехнические работы: внутренние трубопроводы, внутренние устройства водопровода, канализации, отопления, газоснабжения, вентиляция кондиционирование воздуха | 0
17 | 1 | 2100 | 1902 | 150 | 16-04-001-2 | Демонтаж трубопроводов канализации из полиэтиленовых труб высокой плотности диаметром 110 мм - прим. | 100 м трубопровода | 0.22 | 0 | 0.22 |  |  |  | 2187 | 0 | 8 | 2 | 2179 | 0 | 6.2339 | 0.00506 | 0 | 2639 | 1570 |  | 53551707 | 284.11 | 0 | 3.02 | 0.31 | 281.09 | 0 | 28.336 | 0.023 | 0 | 7784.49 | 7166.84 | 6.58 | 0.68 | 611.07 | 0 | 61.6 | 0.05 | 0 | 121 | 72 | 1 | 1 |  |  | 1 | 35.24 | 12.48 | 9.49 |  |  |  |  | 0 | 1 | ТЕР Московской обл., 16-04-001-2, приказ Минстроя России №675/пр от 28.02.2017 № 260/пр |  |  | 16001 | 0 | 16-04-001-2 | 1 | 22 | 0 | 35.24 | 1 | 1 | 1 | 1 | 1 |  | 121 | 72 |  |  |  | 0 | 0 | 0 | [5 empty] | 0 | Поправка: МДС 81-36.2004, п.3.3.1.в Наименование: При демонтаже внутренних санитарно-технических устройств (водопровода, газопровода, канализации, водостоков, отопления, вентиляции) Поправка: МДС 81-36.2004, прил.3, п.7с Наименование: Строительство новых объектов в стесненных условиях: на территориях действующих предприятии, имеющих разветвленную сеть транспортных и инженерных коммуникаций и стесненные условия для складирования материалов. | 0 | 2187 | 0 | 37.6896 | 10.9244 | 9905.6116 | 0 | 28.336 | 0.023 | 0 | 2639.01 | 1570.32 |  |  |  | )*0 | )*0,4)*1,15 | )*0,4)*1,15 | )*0,4)*1,15 |  | )*0,4)*1,15 | )*0,4)*1,15 |  |  |  | 0 | 0 | 1 | 1 |  |  |  | 1013 | 100 м трубопровода | 100 м трубопровода | 1 | [6 empty] | 53551143 | 22 | Санитарно-технические работы | 16 | Сантехнические работы: внутренние трубопроводы, внутренние устройства водопровода, канализации, отопления, газоснабжения, вентиляция кондиционирование воздуха | 1 | 16001 | Трубопроводы внутренние | ФЕР-16 |  | Поправка: МДС 81-36.2004, п.3.3.1.в Поправка: МДС 81-36.2004, прил.3, п.7с |  | 131072 | 7784.49 | 7166.84 | 6.58 | 0.68 | 611.07 | 61.6 | 0.05 | 0 | [17 empty] | 0 | 0 | 0 |  |  |  |  | 121 | 72 |  |  |  |  | 1 |  | -125062006 | 2 | 1 | 2 | 0 | 0 | 0 | 6396 | 6396 | 0 | 0 |  | 0 | 0 | 0 |  | 0 | 1 | 0 | 0 | 0 | 0 | [5 empty] | Пр/812-016.0-1 | Пр/774-016.0 | Сантехнические работы: внутренние трубопроводы, внутренние устройства водопровода, канализации, отопления, газоснабжения, вентиляция кондиционирование воздуха | Сантехнические работы: внутренние трубопроводы, внутренние устройства водопровода, канализации, отопления, газоснабжения, вентиляция кондиционирование воздуха | 0
18 | 1 | 2090 |  | 150,1 | 509-9899 | Строительный мусор и масса возвратных материалов | т | 0.0484 | 0.22 | 0.22 |  |  |  | 0 | 0 | 0 | 0 | 0 | 0 | 0 | 0 | 0 | 0 | 0 |  | 53551706 | 0 | 0 | 0 | 0 | 0 | 0 | 0 | 0 | 0 | 0 | 0 | 0 | 0 | 0 | 0 | 0 | 0 | 0 | 121 | 72 | 1 | 1 |  |  | 1 | 1 | 1 | 1 |  |  |  |  | 3 | 1 | ТССЦ Московской обл., 509-9899, приказ Минстроя России №675/пр от 28.02.2017 № 258/пр |  |  | 16001 | 0 |  | 0 | 22 | 0 | 1 | 1 | 1 | 1 | 1 | 1 |  | 121 | 72 |  |  |  | 0 | 0 | 0 | [5 empty] | 0 |  | 0 | 0 | 0 | 0 | 0 | 0 | 0 | 0 | 0 | 0 | 0 | 0 | [13 empty] | 0 | 0 | 1 | 1 |  |  |  | 1009 | т | т | 1000 | [6 empty] | 53551143 | 22 | Санитарно-технические работы | 16 | Сантехнические работы: внутренние трубопроводы, внутренние устройства водопровода, канализации, отопления, газоснабжения, вентиляция кондиционирование воздуха | 1 | 16001 | Трубопроводы внутренние | ФЕР-16 |  |  |  | 0 | 0 | 0 | 0 | 0 | 0 | 0 | 0 | [18 empty] | 0 | 0 | 0 |  |  |  |  | 121 | 72 |  |  |  |  | 1 |  | 1839160745 | 2 | 1 | -2 | 0 | 0 | 0 | 0 | 0 | 0 | 0 |  | 0 | 0 | 0 |  | 0 | 1 | 0 | 0 | 0 | 0 | [5 empty] | Пр/812-016.0-1 | Пр/774-016.0 | Сантехнические работы: внутренние трубопроводы, внутренние устройства водопровода, канализации, отопления, газоснабжения, вентиляция кондиционирование воздуха | Сантехнические работы: внутренние трубопроводы, внутренние устройства водопровода, канализации, отопления, газоснабжения, вентиляция кондиционирование воздуха | 0
18 | 1 | 2100 |  | 150,1 | 509-9899 | Строительный мусор и масса возвратных материалов | т | 0.0484 | 0.22 | 0.22 |  |  |  | 0 | 0 | 0 | 0 | 0 | 0 | 0 | 0 | 0 | 0 | 0 |  | 53551707 | 0 | 0 | 0 | 0 | 0 | 0 | 0 | 0 | 0 | 0 | 0 | 0 | 0 | 0 | 0 | 0 | 0 | 0 | 121 | 72 | 1 | 1 |  |  | 1 | 1 | 1 | 6.14 |  |  |  |  | 3 | 1 | ТССЦ Московской обл., 509-9899, приказ Минстроя России №675/пр от 28.02.2017 № 258/пр |  |  | 16001 | 0 | 1кв.22г. | 1 | 22 | 0 | 1 | 1 | 1 | 1 | 1 | 1 |  | 121 | 72 |  |  |  | 0 | 0 | 0 | [5 empty] | 0 |  | 0 | 0 | 0 | 0 | 0 | 0 | 0 | 0 | 0 | 0 | 0 | 0 | [13 empty] | 0 | 0 | 1 | 1 |  |  |  | 1009 | т | т | 1000 | [6 empty] | 53551143 | 22 | Санитарно-технические работы | 16 | Сантехнические работы: внутренние трубопроводы, внутренние устройства водопровода, канализации, отопления, газоснабжения, вентиляция кондиционирование воздуха | 1 | 16001 | Трубопроводы внутренние | ФЕР-16 |  |  |  | 0 | 0 | 0 | 0 | 0 | 0 | 0 | 0 | [18 empty] | 0 | 0 | 0 |  |  |  |  | 121 | 72 |  |  |  |  | 1 |  | 1839160745 | 2 | 1 | 5 | 0 | 0 | 0 | 0 | 0 | 0 | 0 |  | 0 | 0 | 0 |  | 0 | 1 | 0 | 0 | 0 | 0 | [5 empty] | Пр/812-016.0-1 | Пр/774-016.0 | Сантехнические работы: внутренние трубопроводы, внутренние устройства водопровода, канализации, отопления, газоснабжения, вентиляция кондиционирование воздуха | Сантехнические работы: внутренние трубопроводы, внутренние устройства водопровода, канализации, отопления, газоснабжения, вентиляция кондиционирование воздуха | 0
17 | 1 | 2110 | 1913 | 151 | 16-04-001-1 | Демонтаж трубопроводов канализации из полиэтиленовых труб высокой плотности диаметром 50 мм- прим. | 100 м трубопровода | 0.06 | 0 | 0.06 |  |  |  | 17.67 | 0 | 0.08 | 0.01 | 17.59 | 0 | 1.773 | 0.000552 | 0 | 21.3 | 12.67 |  | 53551706 | 294.45 | 0 | 1.31 | 0.12 | 293.14 | 0 | 29.5504 | 0.0092 | 0 | 4623.61 | 3983.49 | 2.86 | 0.27 | 637.26 | 0 | 64.24 | 0.02 | 0 | 121 | 72 | 1 | 1 |  |  | 1 | 1 | 1 | 1 |  |  |  |  | 0 | 1 | ТЕР Московской обл., 16-04-001-1, приказ Минстроя России №675/пр от 28.02.2017 № 260/пр |  |  | 16001 | 0 |  | 0 | 22 | 0 | 1 | 1 | 1 | 1 | 1 | 1 |  | 121 | 72 |  |  |  | 0 | 0 | 0 | [5 empty] | 0 | Поправка: МДС 81-36.2004, п.3.3.1.в Наименование: При демонтаже внутренних санитарно-технических устройств (водопровода, газопровода, канализации, водостоков, отопления, вентиляции) Поправка: МДС 81-36.2004, прил.3, п.7с Наименование: Строительство новых объектов в стесненных условиях: на территориях действующих предприятии, имеющих разветвленную сеть транспортных и инженерных коммуникаций и стесненные условия для складирования материалов. | 0 | 17.67 | 0 | 1.31 | 0.12 | 293.14 | 0 | 29.5504 | 0.0092 | 0 | 21.296 | 12.672 |  |  |  | )*0 | )*0,4)*1,15 | )*0,4)*1,15 | )*0,4)*1,15 |  | )*0,4)*1,15 | )*0,4)*1,15 |  |  |  | 0 | 0 | 1 | 1 |  |  |  | 1013 | 100 м трубопровода | 100 м трубопровода | 1 | [6 empty] | 53551143 | 22 | Санитарно-технические работы | 16 | Сантехнические работы: внутренние трубопроводы, внутренние устройства водопровода, канализации, отопления, газоснабжения, вентиляция кондиционирование воздуха | 1 | 16001 | Трубопроводы внутренние | ФЕР-16 |  | Поправка: МДС 81-36.2004, п.3.3.1.в Поправка: МДС 81-36.2004, прил.3, п.7с |  | 131072 | 4623.61 | 3983.49 | 2.86 | 0.27 | 637.26 | 64.24 | 0.02 | 0 | [17 empty] | 0 | 0 | 0 |  |  |  |  | 121 | 72 |  |  |  |  | 1 |  | -1471349649 | 2 | 1 | -2 | 0 | 0 | 0 | 51.64 | 51.64 | 0 | 0 |  | 0 | 0 | 0 |  | 0 | 1 | 0 | 0 | 0 | 0 | [5 empty] | Пр/812-016.0-1 | Пр/774-016.0 | Сантехнические работы: внутренние трубопроводы, внутренние устройства водопровода, канализации, отопления, газоснабжения, вентиляция кондиционирование воздуха | Сантехнические работы: внутренние трубопроводы, внутренние устройства водопровода, канализации, отопления, газоснабжения, вентиляция кондиционирование воздуха | 0
17 | 1 | 2120 | 1924 | 151 | 16-04-001-1 | Демонтаж трубопроводов канализации из полиэтиленовых труб высокой плотности диаметром 50 мм- прим. | 100 м трубопровода | 0.06 | 0 | 0.06 |  |  |  | 621 | 0 | 1 | 0 | 620 | 0 | 1.773 | 0.000552 | 0 | 750 | 446 |  | 53551707 | 294.45 | 0 | 1.31 | 0.12 | 293.14 | 0 | 29.5504 | 0.0092 | 0 | 4623.61 | 3983.49 | 2.86 | 0.27 | 637.26 | 0 | 64.24 | 0.02 | 0 | 121 | 72 | 1 | 1 |  |  | 1 | 35.24 | 12.74 | 7.85 |  |  |  |  | 0 | 1 | ТЕР Московской обл., 16-04-001-1, приказ Минстроя России №675/пр от 28.02.2017 № 260/пр |  |  | 16001 | 0 | 16-04-001-1 | 1 | 22 | 0 | 35.24 | 1 | 1 | 1 | 1 | 1 |  | 121 | 72 |  |  |  | 0 | 0 | 0 | [5 empty] | 0 | Поправка: МДС 81-36.2004, п.3.3.1.в Наименование: При демонтаже внутренних санитарно-технических устройств (водопровода, газопровода, канализации, водостоков, отопления, вентиляции) Поправка: МДС 81-36.2004, прил.3, п.7с Наименование: Строительство новых объектов в стесненных условиях: на территориях действующих предприятии, имеющих разветвленную сеть транспортных и инженерных коммуникаций и стесненные условия для складирования материалов. | 0 | 621 | 0 | 16.6894 | 4.2288 | 10330.2536 | 0 | 29.5504 | 0.0092 | 0 | 750.2 | 446.4 |  |  |  | )*0 | )*0,4)*1,15 | )*0,4)*1,15 | )*0,4)*1,15 |  | )*0,4)*1,15 | )*0,4)*1,15 |  |  |  | 0 | 0 | 1 | 1 |  |  |  | 1013 | 100 м трубопровода | 100 м трубопровода | 1 | [6 empty] | 53551143 | 22 | Санитарно-технические работы | 16 | Сантехнические работы: внутренние трубопроводы, внутренние устройства водопровода, канализации, отопления, газоснабжения, вентиляция кондиционирование воздуха | 1 | 16001 | Трубопроводы внутренние | ФЕР-16 |  | Поправка: МДС 81-36.2004, п.3.3.1.в Поправка: МДС 81-36.2004, прил.3, п.7с |  | 131072 | 4623.61 | 3983.49 | 2.86 | 0.27 | 637.26 | 64.24 | 0.02 | 0 | [17 empty] | 0 | 0 | 0 |  |  |  |  | 121 | 72 |  |  |  |  | 1 |  | -1471349649 | 2 | 1 | 2 | 0 | 0 | 0 | 1817 | 1817 | 0 | 0 |  | 0 | 0 | 0 |  | 0 | 1 | 0 | 0 | 0 | 0 | [5 empty] | Пр/812-016.0-1 | Пр/774-016.0 | Сантехнические работы: внутренние трубопроводы, внутренние устройства водопровода, канализации, отопления, газоснабжения, вентиляция кондиционирование воздуха | Сантехнические работы: внутренние трубопроводы, внутренние устройства водопровода, канализации, отопления, газоснабжения, вентиляция кондиционирование воздуха | 0
18 | 1 | 2110 |  | 151,1 | 509-9899 | Строительный мусор и масса возвратных материалов | т | 0.0132 | 0.22 | 0.22 |  |  |  | 0 | 0 | 0 | 0 | 0 | 0 | 0 | 0 | 0 | 0 | 0 |  | 53551706 | 0 | 0 | 0 | 0 | 0 | 0 | 0 | 0 | 0 | 0 | 0 | 0 | 0 | 0 | 0 | 0 | 0 | 0 | 121 | 72 | 1 | 1 |  |  | 1 | 1 | 1 | 1 |  |  |  |  | 3 | 1 | ТССЦ Московской обл., 509-9899, приказ Минстроя России №675/пр от 28.02.2017 № 258/пр |  |  | 16001 | 0 |  | 0 | 22 | 0 | 1 | 1 | 1 | 1 | 1 | 1 |  | 121 | 72 |  |  |  | 0 | 0 | 0 | [5 empty] | 0 |  | 0 | 0 | 0 | 0 | 0 | 0 | 0 | 0 | 0 | 0 | 0 | 0 | [13 empty] | 0 | 0 | 1 | 1 |  |  |  | 1009 | т | т | 1000 | [6 empty] | 53551143 | 22 | Санитарно-технические работы | 16 | Сантехнические работы: внутренние трубопроводы, внутренние устройства водопровода, канализации, отопления, газоснабжения, вентиляция кондиционирование воздуха | 1 | 16001 | Трубопроводы внутренние | ФЕР-16 |  |  |  | 0 | 0 | 0 | 0 | 0 | 0 | 0 | 0 | [18 empty] | 0 | 0 | 0 |  |  |  |  | 121 | 72 |  |  |  |  | 1 |  | 1839160745 | 2 | 1 | -2 | 0 | 0 | 0 | 0 | 0 | 0 | 0 |  | 0 | 0 | 0 |  | 0 | 1 | 0 | 0 | 0 | 0 | [5 empty] | Пр/812-016.0-1 | Пр/774-016.0 | Сантехнические работы: внутренние трубопроводы, внутренние устройства водопровода, канализации, отопления, газоснабжения, вентиляция кондиционирование воздуха | Сантехнические работы: внутренние трубопроводы, внутренние устройства водопровода, канализации, отопления, газоснабжения, вентиляция кондиционирование воздуха | 0
18 | 1 | 2120 |  | 151,1 | 509-9899 | Строительный мусор и масса возвратных материалов | т | 0.0132 | 0.22 | 0.22 |  |  |  | 0 | 0 | 0 | 0 | 0 | 0 | 0 | 0 | 0 | 0 | 0 |  | 53551707 | 0 | 0 | 0 | 0 | 0 | 0 | 0 | 0 | 0 | 0 | 0 | 0 | 0 | 0 | 0 | 0 | 0 | 0 | 121 | 72 | 1 | 1 |  |  | 1 | 1 | 1 | 6.14 |  |  |  |  | 3 | 1 | ТССЦ Московской обл., 509-9899, приказ Минстроя России №675/пр от 28.02.2017 № 258/пр |  |  | 16001 | 0 | 1кв.22г. | 1 | 22 | 0 | 1 | 1 | 1 | 1 | 1 | 1 |  | 121 | 72 |  |  |  | 0 | 0 | 0 | [5 empty] | 0 |  | 0 | 0 | 0 | 0 | 0 | 0 | 0 | 0 | 0 | 0 | 0 | 0 | [13 empty] | 0 | 0 | 1 | 1 |  |  |  | 1009 | т | т | 1000 | [6 empty] | 53551143 | 22 | Санитарно-технические работы | 16 | Сантехнические работы: внутренние трубопроводы, внутренние устройства водопровода, канализации, отопления, газоснабжения, вентиляция кондиционирование воздуха | 1 | 16001 | Трубопроводы внутренние | ФЕР-16 |  |  |  | 0 | 0 | 0 | 0 | 0 | 0 | 0 | 0 | [18 empty] | 0 | 0 | 0 |  |  |  |  | 121 | 72 |  |  |  |  | 1 |  | 1839160745 | 2 | 1 | 5 | 0 | 0 | 0 | 0 | 0 | 0 | 0 |  | 0 | 0 | 0 |  | 0 | 1 | 0 | 0 | 0 | 0 | [5 empty] | Пр/812-016.0-1 | Пр/774-016.0 | Сантехнические работы: внутренние трубопроводы, внутренние устройства водопровода, канализации, отопления, газоснабжения, вентиляция кондиционирование воздуха | Сантехнические работы: внутренние трубопроводы, внутренние устройства водопровода, канализации, отопления, газоснабжения, вентиляция кондиционирование воздуха | 0
17 | 1 | 2130 | 1935 | 152 | 16-04-001-1 | Прокладка трубопроводов канализации из полиэтиленовых труб высокой плотности диаметром 50 мм | 100 м трубопровода | 0.06 | 0 | 0.06 |  |  |  | 289.83 | 239.01 | 0.25 | 0.02 | 50.57 | 0 | 5.0974 | 0.001725 | 0 | 55.09 | 30.96 |  | 53551706 | 4830.38 | 3983.49 | 4.11 | 0.39 | 842.78 | 0 | 84.9574 | 0.02875 | 0 | 4623.61 | 3983.49 | 2.86 | 0.27 | 637.26 | 0 | 64.24 | 0.02 | 0 | 108.9 | 61.2 | 1 | 1 |  |  | 1 | 1 | 1 | 1 |  |  |  |  | 0 | 1 | ТЕР Московской обл., 16-04-001-1, приказ Минстроя России №675/пр от 28.02.2017 № 260/пр |  |  | 16001 | 0 |  | 0 | 22 | 0 | 1 | 1 | 1 | 1 | 1 | 1 |  | 121 | 72 |  |  |  | 0 | 0 | 0 | [5 empty] | 0 | Поправка: М-ка 421/пр 04.08.20 п.58 п.п. б) Наименование: При отсутствии необходимых норм (единичных расценок), включенных в сборники ГЭСНр (ФЕРр, ТЕРр), сметные затраты на работы по капитальному ремонту и реконструкции объектов капитального строительства могут быть определены по сметным нормам, включенным в ГЭСН (ФЕР, ТЕР), аналогичным технологическим процессам в новом строительстве, в том числе по возведению новых конструктивных элементов Поправка: Мет.421/пр 04.08.20 Пр.10 Т.3 п. 3 Наименование: Производство ремонтно-строительных работ осуществляется на территории действующего предприятия с наличием в зоне производства работ одного или нескольких из перечисленных ниже факторов: разветвленной сети транспортных и инженерных коммуникаций; стесненных условий для складирования материалов; действующего технологического оборудования | 0 | 289.83 | 3983.49 | 4.11 | 0.39 | 842.78 | 0 | 84.9574 | 0.02875 | 0 | 55.0925 | 30.9611 |  |  |  |  | )*1,25)*1,15 | )*1,25)*1,15 | )*1,15)*1,15 |  | )*1,15)*1,15 | )*1,25)*1,15 |  | *0,9 | )*0,85 | 0 | 0 | 1 | 1 |  |  |  | 1013 | 100 м трубопровода | 100 м трубопровода | 1 | [6 empty] | 53551143 | 22 | Санитарно-технические работы | 16 | Сантехнические работы: внутренние трубопроводы, внутренние устройства водопровода, канализации, отопления, газоснабжения, вентиляция кондиционирование воздуха | 1 | 16001 | Трубопроводы внутренние | ФЕР-16 |  | Поправка: М-ка 421/пр 04.08.20 п.58 п.п. б) Поправка: Мет.421/пр 04.08.20 Пр.10 Т.3 п. 3 |  | 131072 | 4623.61 | 3983.49 | 2.86 | 0.27 | 637.26 | 64.24 | 0.02 | 0 | [17 empty] | 0 | 0 | 0 |  |  |  |  | 108.9 | 61.2 |  |  |  |  | 1 |  | 1609538754 | 2 | 1 | -2 | 0 | 0 | 0 | 375.88 | 375.88 | 0 | 0 |  | 0 | 0 | 0 |  | 0 | 1 | 0 | 0 | 0 | 0 | [5 empty] | Пр/812-016.0-1 | Пр/774-016.0 | Сантехнические работы: внутренние трубопроводы, внутренние устройства водопровода, канализации, отопления, газоснабжения, вентиляция кондиционирование воздуха | Сантехнические работы: внутренние трубопроводы, внутренние устройства водопровода, канализации, отопления, газоснабжения, вентиляция кондиционирование воздуха | 0
17 | 1 | 2140 | 1946 | 152 | 16-04-001-1 | Прокладка трубопроводов канализации из полиэтиленовых труб высокой плотности диаметром 50 мм | 100 м трубопровода | 0.06 | 0 | 0.06 |  |  |  | 3661 | 1876 | 3 | 1 | 1782 | 0 | 5.0974 | 0.001725 | 0 | 1942 | 1091 |  | 53551707 | 4830.38 | 3983.49 | 4.11 | 0.39 | 842.78 | 0 | 84.9574 | 0.02875 | 0 | 4623.61 | 3983.49 | 2.86 | 0.27 | 637.26 | 0 | 64.24 | 0.02 | 0 | 108.9 | 61.2 | 1 | 1 |  |  | 1 | 35.24 | 12.74 | 7.85 |  |  |  |  | 0 | 1 | ТЕР Московской обл., 16-04-001-1, приказ Минстроя России №675/пр от 28.02.2017 № 260/пр |  |  | 16001 | 0 | 16-04-001-1 | 1 | 22 | 0 | 35.24 | 1 | 1 | 1 | 1 | 1 |  | 121 | 72 |  |  |  | 0 | 0 | 0 | [5 empty] | 0 | Поправка: М-ка 421/пр 04.08.20 п.58 п.п. б) Наименование: При отсутствии необходимых норм (единичных расценок), включенных в сборники ГЭСНр (ФЕРр, ТЕРр), сметные затраты на работы по капитальному ремонту и реконструкции объектов капитального строительства могут быть определены по сметным нормам, включенным в ГЭСН (ФЕР, ТЕР), аналогичным технологическим процессам в новом строительстве, в том числе по возведению новых конструктивных элементов Поправка: Мет.421/пр 04.08.20 Пр.10 Т.3 п. 3 Наименование: Производство ремонтно-строительных работ осуществляется на территории действующего предприятия с наличием в зоне производства работ одного или нескольких из перечисленных ниже факторов: разветвленной сети транспортных и инженерных коммуникаций; стесненных условий для складирования материалов; действующего технологического оборудования | 0 | 3661 | 31270.3965 | 52.3614 | 13.7436 | 29699.5672 | 0 | 84.9574 | 0.02875 | 0 | 1941.687 | 1091.196 |  |  |  |  | )*1,25)*1,15 | )*1,25)*1,15 | )*1,15)*1,15 |  | )*1,15)*1,15 | )*1,25)*1,15 |  | *0,9 | )*0,85 | 0 | 0 | 1 | 1 |  |  |  | 1013 | 100 м трубопровода | 100 м трубопровода | 1 | [6 empty] | 53551143 | 22 | Санитарно-технические работы | 16 | Сантехнические работы: внутренние трубопроводы, внутренние устройства водопровода, канализации, отопления, газоснабжения, вентиляция кондиционирование воздуха | 1 | 16001 | Трубопроводы внутренние | ФЕР-16 |  | Поправка: М-ка 421/пр 04.08.20 п.58 п.п. б) Поправка: Мет.421/пр 04.08.20 Пр.10 Т.3 п. 3 |  | 131072 | 4623.61 | 3983.49 | 2.86 | 0.27 | 637.26 | 64.24 | 0.02 | 0 | [17 empty] | 0 | 0 | 0 |  |  |  |  | 108.9 | 61.2 |  |  |  |  | 1 |  | 1609538754 | 2 | 1 | 2 | 0 | 0 | 0 | 6694 | 6694 | 0 | 0 |  | 0 | 0 | 0 |  | 0 | 1 | 0 | 0 | 0 | 0 | [5 empty] | Пр/812-016.0-1 | Пр/774-016.0 | Сантехнические работы: внутренние трубопроводы, внутренние устройства водопровода, канализации, отопления, газоснабжения, вентиляция кондиционирование воздуха | Сантехнические работы: внутренние трубопроводы, внутренние устройства водопровода, канализации, отопления, газоснабжения, вентиляция кондиционирование воздуха | 0
18 | 1 | 2128 |  | 152,1 | 301-5605 | Хомут металлический с шурупом для крепления трубопроводов диаметром 48-53 мм | шт. | 6 | 100 | 100 |  |  |  | 49.5 | 49.5 | 0 | 0 | 0 | 0 | 0 | 0 | 2.28 | 0 | 0 |  | 53551706 | 8.25 | 8.25 | 0 | 0 | 0 | 0 | 0 | 0 | 0.38 | 8.25 | 8.25 | 0 | 0 | 0 | 0 | 0 | 0 | 0.38 | 121 | 72 | 1 | 1 |  |  | 1 | 1 | 1 | 1 |  |  |  |  | 3 | 1 | ТССЦ Московской обл., 301-5605, приказ Минстроя России №675/пр от 21.09.2015 г. |  |  | 16001 | 0 |  | 0 | 22 | 0 | 1 | 1 | 1 | 1 | 1 | 1 |  | 121 | 72 |  |  |  | 0 | 0 | 0 | [5 empty] | 0 |  | 0 | 49.5 | 8.25 | 0 | 0 | 0 | 0 | 0 | 0 | 0.38 | 0 | 0 | [13 empty] | 0 | 0 | 1 | 1 |  |  |  | 1010 | шт. | шт. | 1 | [6 empty] | 53551143 | 22 | Санитарно-технические работы | 16 | Сантехнические работы: внутренние трубопроводы, внутренние устройства водопровода, канализации, отопления, газоснабжения, вентиляция кондиционирование воздуха | 1 | 16001 | Трубопроводы внутренние | ФЕР-16 |  |  |  | 0 | 8.25 | 8.25 | 0 | 0 | 0 | 0 | 0 | [18 empty] | 0 | 0 | 0 |  |  |  |  | 121 | 72 |  |  |  |  | 1 |  | -780930047 | 2 | 1 | -2 | 0 | 0 | 0 | 49.5 | 49.5 | 0 | 0 |  | 0 | 0 | 0 |  | 0 | 1 | 0 | 0 | 0 | 0 | [5 empty] | Пр/812-016.0-1 | Пр/774-016.0 | Сантехнические работы: внутренние трубопроводы, внутренние устройства водопровода, канализации, отопления, газоснабжения, вентиляция кондиционирование воздуха | Сантехнические работы: внутренние трубопроводы, внутренние устройства водопровода, канализации, отопления, газоснабжения, вентиляция кондиционирование воздуха | 0
18 | 1 | 2138 |  | 152,1 | 301-5605 | Хомут металлический с шурупом для крепления трубопроводов диаметром 48-53 мм | шт. | 6 | 100 | 100 |  |  |  | 101 | 101 | 0 | 0 | 0 | 0 | 0 | 0 | 2 | 0 | 0 |  | 53551707 | 8.25 | 8.25 | 0 | 0 | 0 | 0 | 0 | 0 | 0.38 | 8.25 | 8.25 | 0 | 0 | 0 | 0 | 0 | 0 | 0.38 | 121 | 72 | 1 | 1 |  |  | 1 | 1 | 1 | 2.05 |  |  |  |  | 3 | 1 | ТССЦ Московской обл., 301-5605, приказ Минстроя России №675/пр от 21.09.2015 г. |  |  | 16001 | 0 | 301-5605 | 1 | 22 | 0 | 1 | 1 | 1 | 1 | 1 | 1 |  | 121 | 72 |  |  |  | 0 | 0 | 0 | [5 empty] | 0 |  | 0 | 101 | 16.9125 | 0 | 0 | 0 | 0 | 0 | 0 | 0.38 | 0 | 0 | [13 empty] | 0 | 0 | 1 | 1 |  |  |  | 1010 | шт. | шт. | 1 | [6 empty] | 53551143 | 22 | Санитарно-технические работы | 16 | Сантехнические работы: внутренние трубопроводы, внутренние устройства водопровода, канализации, отопления, газоснабжения, вентиляция кондиционирование воздуха | 1 | 16001 | Трубопроводы внутренние | ФЕР-16 |  |  |  | 0 | 8.25 | 8.25 | 0 | 0 | 0 | 0 | 0 | [18 empty] | 0 | 0 | 0 |  |  |  |  | 121 | 72 |  |  |  |  | 1 |  | -780930047 | 2 | 1 | 2 | 0 | 0 | 0 | 101 | 101 | 0 | 0 |  | 0 | 0 | 0 |  | 0 | 1 | 0 | 0 | 0 | 0 | [5 empty] | Пр/812-016.0-1 | Пр/774-016.0 | Сантехнические работы: внутренние трубопроводы, внутренние устройства водопровода, канализации, отопления, газоснабжения, вентиляция кондиционирование воздуха | Сантехнические работы: внутренние трубопроводы, внутренние устройства водопровода, канализации, отопления, газоснабжения, вентиляция кондиционирование воздуха | 0
17 | 1 | 2150 | 1957 | 153 | 16-04-001-2 | Прокладка трубопроводов канализации из полиэтиленовых труб высокой плотности диаметром 110 мм | 100 м трубопровода | 0.22 | 0 | 0.22 |  |  |  | 1756.57 | 1576.7 | 2.08 | 0.22 | 177.79 | 0 | 17.9225 | 0.015813 | 0 | 193.85 | 108.94 |  | 53551706 | 7984.44 | 7166.84 | 9.46 | 0.98 | 808.14 | 0 | 81.466 | 0.071875 | 0 | 7784.49 | 7166.84 | 6.58 | 0.68 | 611.07 | 0 | 61.6 | 0.05 | 0 | 108.9 | 61.2 | 1 | 1 |  |  | 1 | 1 | 1 | 1 |  |  |  |  | 0 | 1 | ТЕР Московской обл., 16-04-001-2, приказ Минстроя России №675/пр от 28.02.2017 № 260/пр |  |  | 16001 | 0 |  | 0 | 22 | 0 | 1 | 1 | 1 | 1 | 1 | 1 |  | 121 | 72 |  |  |  | 0 | 0 | 0 | [5 empty] | 0 | Поправка: Мет.421/пр 04.08.20 Пр.10 Т.3 п. 3 Наименование: Производство ремонтно-строительных работ осуществляется на территории действующего предприятия с наличием в зоне производства работ одного или нескольких из перечисленных ниже факторов: разветвленной сети транспортных и инженерных коммуникаций; стесненных условий для складирования материалов; действующего технологического оборудования Поправка: М-ка 421/пр 04.08.20 п.58 п.п. б) Наименование: При отсутствии необходимых норм (единичных расценок), включенных в сборники ГЭСНр (ФЕРр, ТЕРр), сметные затраты на работы по капитальному ремонту и реконструкции объектов капитального строительства могут быть определены по сметным нормам, включенным в ГЭСН (ФЕР, ТЕР), аналогичным технологическим процессам в новом строительстве, в том числе по возведению новых конструктивных элементов | 0 | 1756.57 | 7166.84 | 9.46 | 0.98 | 808.14 | 0 | 81.466 | 0.071875 | 0 | 193.8529 | 108.9421 |  |  |  |  | )*1,15)*1,25 | )*1,15)*1,25 | )*1,15)*1,15 |  | )*1,15)*1,15 | )*1,15)*1,25 |  | *0,9 | )*0,85 | 0 | 0 | 1 | 1 |  |  |  | 1013 | 100 м трубопровода | 100 м трубопровода | 1 | [6 empty] | 53551143 | 22 | Санитарно-технические работы | 16 | Сантехнические работы: внутренние трубопроводы, внутренние устройства водопровода, канализации, отопления, газоснабжения, вентиляция кондиционирование воздуха | 1 | 16001 | Трубопроводы внутренние | ФЕР-16 |  | Поправка: Мет.421/пр 04.08.20 Пр.10 Т.3 п. 3 Поправка: М-ка 421/пр 04.08.20 п.58 п.п. б) |  | 131072 | 7784.49 | 7166.84 | 6.58 | 0.68 | 611.07 | 61.6 | 0.05 | 0 | [17 empty] | 0 | 0 | 0 |  |  |  |  | 108.9 | 61.2 |  |  |  |  | 1 |  | 1644963953 | 2 | 1 | -2 | 0 | 0 | 0 | 2059.36 | 2059.36 | 0 | 0 |  | 0 | 0 | 0 |  | 0 | 1 | 0 | 0 | 0 | 0 | [5 empty] | Пр/812-016.0-1 | Пр/774-016.0 | Сантехнические работы: внутренние трубопроводы, внутренние устройства водопровода, канализации, отопления, газоснабжения, вентиляция кондиционирование воздуха | Сантехнические работы: внутренние трубопроводы, внутренние устройства водопровода, канализации, отопления, газоснабжения, вентиляция кондиционирование воздуха | 0
17 | 1 | 2160 | 1968 | 153 | 16-04-001-2 | Прокладка трубопроводов канализации из полиэтиленовых труб высокой плотности диаметром 110 мм | 100 м трубопровода | 0.22 | 0 | 0.22 |  |  |  | 21254 | 14963 | 26 | 8 | 6265 | 0 | 17.9225 | 0.015813 | 0 | 6831 | 3839 |  | 53551707 | 7984.44 | 7166.84 | 9.46 | 0.98 | 808.14 | 0 | 81.466 | 0.071875 | 0 | 7784.49 | 7166.84 | 6.58 | 0.68 | 611.07 | 0 | 61.6 | 0.05 | 0 | 108.9 | 61.2 | 1 | 1 |  |  | 1 | 35.24 | 12.48 | 9.49 |  |  |  |  | 0 | 1 | ТЕР Московской обл., 16-04-001-2, приказ Минстроя России №675/пр от 28.02.2017 № 260/пр |  |  | 16001 | 0 | 16-04-001-2 | 1 | 22 | 0 | 35.24 | 1 | 1 | 1 | 1 | 1 |  | 121 | 72 |  |  |  | 0 | 0 | 0 | [5 empty] | 0 | Поправка: Мет.421/пр 04.08.20 Пр.10 Т.3 п. 3 Наименование: Производство ремонтно-строительных работ осуществляется на территории действующего предприятия с наличием в зоне производства работ одного или нескольких из перечисленных ниже факторов: разветвленной сети транспортных и инженерных коммуникаций; стесненных условий для складирования материалов; действующего технологического оборудования Поправка: М-ка 421/пр 04.08.20 п.58 п.п. б) Наименование: При отсутствии необходимых норм (единичных расценок), включенных в сборники ГЭСНр (ФЕРр, ТЕРр), сметные затраты на работы по капитальному ремонту и реконструкции объектов капитального строительства могут быть определены по сметным нормам, включенным в ГЭСН (ФЕР, ТЕР), аналогичным технологическим процессам в новом строительстве, в том числе по возведению новых конструктивных элементов | 0 | 21254 | 68013.3116 | 118.0608 | 34.5352 | 28478.8536 | 0 | 81.466 | 0.071875 | 0 | 6831.297 | 3839.076 |  |  |  |  | )*1,15)*1,25 | )*1,15)*1,25 | )*1,15)*1,15 |  | )*1,15)*1,15 | )*1,15)*1,25 |  | *0,9 | )*0,85 | 0 | 0 | 1 | 1 |  |  |  | 1013 | 100 м трубопровода | 100 м трубопровода | 1 | [6 empty] | 53551143 | 22 | Санитарно-технические работы | 16 | Сантехнические работы: внутренние трубопроводы, внутренние устройства водопровода, канализации, отопления, газоснабжения, вентиляция кондиционирование воздуха | 1 | 16001 | Трубопроводы внутренние | ФЕР-16 |  | Поправка: Мет.421/пр 04.08.20 Пр.10 Т.3 п. 3 Поправка: М-ка 421/пр 04.08.20 п.58 п.п. б) |  | 131072 | 7784.49 | 7166.84 | 6.58 | 0.68 | 611.07 | 61.6 | 0.05 | 0 | [17 empty] | 0 | 0 | 0 |  |  |  |  | 108.9 | 61.2 |  |  |  |  | 1 |  | 1644963953 | 2 | 1 | 2 | 0 | 0 | 0 | 31924 | 31924 | 0 | 0 |  | 0 | 0 | 0 |  | 0 | 1 | 0 | 0 | 0 | 0 | [5 empty] | Пр/812-016.0-1 | Пр/774-016.0 | Сантехнические работы: внутренние трубопроводы, внутренние устройства водопровода, канализации, отопления, газоснабжения, вентиляция кондиционирование воздуха | Сантехнические работы: внутренние трубопроводы, внутренние устройства водопровода, канализации, отопления, газоснабжения, вентиляция кондиционирование воздуха | 0
18 | 1 | 2148 |  | 153,1 | 301-5609 | Хомут металлический с шурупом для крепления трубопроводов диаметром 108-116 мм | шт. | 22 | 100 | 100 |  |  |  | 426.14 | 426.14 | 0 | 0 | 0 | 0 | 0 | 0 | 19.58 | 0 | 0 |  | 53551706 | 19.37 | 19.37 | 0 | 0 | 0 | 0 | 0 | 0 | 0.89 | 19.37 | 19.37 | 0 | 0 | 0 | 0 | 0 | 0 | 0.89 | 121 | 72 | 1 | 1 |  |  | 1 | 1 | 1 | 1 |  |  |  |  | 3 | 1 | ТССЦ Московской обл., 301-5609, приказ Минстроя России №675/пр от 21.09.2015 г. |  |  | 16001 | 0 |  | 0 | 22 | 0 | 1 | 1 | 1 | 1 | 1 | 1 |  | 121 | 72 |  |  |  | 0 | 0 | 0 | [5 empty] | 0 |  | 0 | 426.14 | 19.37 | 0 | 0 | 0 | 0 | 0 | 0 | 0.89 | 0 | 0 | [13 empty] | 0 | 0 | 1 | 1 |  |  |  | 1010 | шт. | шт. | 1 | [6 empty] | 53551143 | 22 | Санитарно-технические работы | 16 | Сантехнические работы: внутренние трубопроводы, внутренние устройства водопровода, канализации, отопления, газоснабжения, вентиляция кондиционирование воздуха | 1 | 16001 | Трубопроводы внутренние | ФЕР-16 |  |  |  | 0 | 19.37 | 19.37 | 0 | 0 | 0 | 0 | 0 | [18 empty] | 0 | 0 | 0 |  |  |  |  | 121 | 72 |  |  |  |  | 1 |  | -1986546524 | 2 | 1 | -2 | 0 | 0 | 0 | 426.14 | 426.14 | 0 | 0 |  | 0 | 0 | 0 |  | 0 | 1 | 0 | 0 | 0 | 0 | [5 empty] | Пр/812-016.0-1 | Пр/774-016.0 | Сантехнические работы: внутренние трубопроводы, внутренние устройства водопровода, канализации, отопления, газоснабжения, вентиляция кондиционирование воздуха | Сантехнические работы: внутренние трубопроводы, внутренние устройства водопровода, канализации, отопления, газоснабжения, вентиляция кондиционирование воздуха | 0
18 | 1 | 2158 |  | 153,1 | 301-5609 | Хомут металлический с шурупом для крепления трубопроводов диаметром 108-116 мм | шт. | 22 | 100 | 100 |  |  |  | 750 | 750 | 0 | 0 | 0 | 0 | 0 | 0 | 20 | 0 | 0 |  | 53551707 | 19.37 | 19.37 | 0 | 0 | 0 | 0 | 0 | 0 | 0.89 | 19.37 | 19.37 | 0 | 0 | 0 | 0 | 0 | 0 | 0.89 | 121 | 72 | 1 | 1 |  |  | 1 | 1 | 1 | 1.76 |  |  |  |  | 3 | 1 | ТССЦ Московской обл., 301-5609, приказ Минстроя России №675/пр от 21.09.2015 г. |  |  | 16001 | 0 | 301-5609 | 1 | 22 | 0 | 1 | 1 | 1 | 1 | 1 | 1 |  | 121 | 72 |  |  |  | 0 | 0 | 0 | [5 empty] | 0 |  | 0 | 750 | 34.0912 | 0 | 0 | 0 | 0 | 0 | 0 | 0.89 | 0 | 0 | [13 empty] | 0 | 0 | 1 | 1 |  |  |  | 1010 | шт. | шт. | 1 | [6 empty] | 53551143 | 22 | Санитарно-технические работы | 16 | Сантехнические работы: внутренние трубопроводы, внутренние устройства водопровода, канализации, отопления, газоснабжения, вентиляция кондиционирование воздуха | 1 | 16001 | Трубопроводы внутренние | ФЕР-16 |  |  |  | 0 | 19.37 | 19.37 | 0 | 0 | 0 | 0 | 0 | [18 empty] | 0 | 0 | 0 |  |  |  |  | 121 | 72 |  |  |  |  | 1 |  | -1986546524 | 2 | 1 | 2 | 0 | 0 | 0 | 750 | 750 | 0 | 0 |  | 0 | 0 | 0 |  | 0 | 1 | 0 | 0 | 0 | 0 | [5 empty] | Пр/812-016.0-1 | Пр/774-016.0 | Сантехнические работы: внутренние трубопроводы, внутренние устройства водопровода, канализации, отопления, газоснабжения, вентиляция кондиционирование воздуха | Сантехнические работы: внутренние трубопроводы, внутренние устройства водопровода, канализации, отопления, газоснабжения, вентиляция кондиционирование воздуха | 0
17 | 1 | 2173 | 1981 | 154 | 16-04-005-2 | Прокладка внутренних трубопроводов водоснабжения и отопления из многослойных полипропиленовых труб, из заранее собранных узлов, наружным диаметром: 25 мм | 100 м | 0.15 | 0 | 0.15 |  |  |  | 45.33 | 11.87 | 8.88 | 0.03 | 24.58 | 0 | 2.6146 | 0.0021563 | 0 | 26.8 | 15.06 |  | 53551706 | 302.12 | 79.11 | 59.17 | 0.2 | 163.84 | 0 | 17.4306 | 0.014375 | 0 | 244.16 | 79.11 | 41.16 | 0.14 | 123.89 | 0 | 13.18 | 0.01 | 0 | 108.9 | 61.2 | 1 | 1 |  |  | 1 | 1 | 1 | 1 |  |  |  |  | 0 | 1 | ТСНБ-2001 Московской области, 16-04-005-2, протокол от 24.02.2022 г. № 02 |  |  | 16001 | 0 |  | 0 | 22 | 0 | 1 | 1 | 1 | 1 | 1 | 1 |  | 121 | 72 |  |  |  | 0 | 0 | 0 | [5 empty] | 0 | Поправка: М-ка 421/пр 04.08.20 п.58 п.п. б) Наименование: При отсутствии необходимых норм (единичных расценок), включенных в сборники ГЭСНр (ФЕРр, ТЕРр), сметные затраты на работы по капитальному ремонту и реконструкции объектов капитального строительства могут быть определены по сметным нормам, включенным в ГЭСН (ФЕР, ТЕР), аналогичным технологическим процессам в новом строительстве, в том числе по возведению новых конструктивных элементов Поправка: МДС 81-35.2004, прил.1, т.1, п.4 Наименование: Производство строительных и других работ на открытых и полуоткрытых производственных площадках в стесненных условиях: с наличием в зоне производства работ действующего технологического оборудования или движения технологического транспорта | 0 | 45.33 | 79.11 | 59.17 | 0.2 | 163.84 | 0 | 17.4306 | 0.014375 | 0 | 26.8003 | 15.0613 |  |  |  |  | )*1,25)*1,15 | )*1,25)*1,15 | )*1,15)*1,15 |  | )*1,15)*1,15 | )*1,25)*1,15 |  | )*0,9 | )*0,85 | 0 | 0 | 1 | 1 |  |  |  | 1003 | 100 м | 100 м | 100 | [6 empty] | 53551143 | 22 | Санитарно-технические работы | 16 | Сантехнические работы: внутренние трубопроводы, внутренние устройства водопровода, канализации, отопления, газоснабжения, вентиляция кондиционирование воздуха | 1 | 16001 | Трубопроводы внутренние | ФЕР-16 |  | Поправка: М-ка 421/пр 04.08.20 п.58 п.п. б) Поправка: МДС 81-35.2004, прил.1, т.1, п.4 |  | 0 | 244.16 | 79.11 | 41.16 | 0.14 | 123.89 | 13.18 | 0.01 | 0 | [17 empty] | 0 | 0 | 0 |  |  |  |  | 108.9 | 61.2 |  |  |  |  | 1 |  | -470980495 | 2 | 1 | -2 | 0 | 0 | 0 | 87.19 | 87.19 | 0 | 0 |  | 0 | 3 | 0 |  | 0 | 1 | 0 | 0 | 0 | 0 | [5 empty] | Пр/812-016.0-1 | Пр/774-016.0 | Сантехнические работы: внутренние трубопроводы, внутренние устройства водопровода, канализации, отопления, газоснабжения, вентиляция кондиционирование воздуха | Сантехнические работы: внутренние трубопроводы, внутренние устройства водопровода, канализации, отопления, газоснабжения, вентиляция кондиционирование воздуха | 0
17 | 1 | 2186 | 1994 | 154 | 16-04-005-2 | Прокладка внутренних трубопроводов водоснабжения и отопления из многослойных полипропиленовых труб, из заранее собранных узлов, наружным диаметром: 25 мм | 100 м | 0.15 | 0 | 0.15 |  |  |  | 1008 | 87 | 55 | 1 | 866 | 0 | 2.6146 | 0.0021563 | 0 | 944 | 531 |  | 53551707 | 302.12 | 79.11 | 59.17 | 0.2 | 163.84 | 0 | 17.4306 | 0.014375 | 0 | 244.16 | 79.11 | 41.16 | 0.14 | 123.89 | 0 | 13.18 | 0.01 | 0 | 108.9 | 61.2 | 1 | 1 |  |  | 1 | 35.24 | 6.18 | 7.36 |  |  |  |  | 0 | 1 | ТСНБ-2001 Московской области, 16-04-005-2, протокол от 24.02.2022 г. № 02 |  |  | 16001 | 0 | 16-04-005-2 | 1 | 22 | 0 | 35.24 | 1 | 1 | 1 | 1 | 1 |  | 121 | 72 |  |  |  | 0 | 0 | 0 | [5 empty] | 0 | Поправка: М-ка 421/пр 04.08.20 п.58 п.п. б) Наименование: При отсутствии необходимых норм (единичных расценок), включенных в сборники ГЭСНр (ФЕРр, ТЕРр), сметные затраты на работы по капитальному ремонту и реконструкции объектов капитального строительства могут быть определены по сметным нормам, включенным в ГЭСН (ФЕР, ТЕР), аналогичным технологическим процессам в новом строительстве, в том числе по возведению новых конструктивных элементов Поправка: МДС 81-35.2004, прил.1, т.1, п.4 Наименование: Производство строительных и других работ на открытых и полуоткрытых производственных площадках в стесненных условиях: с наличием в зоне производства работ действующего технологического оборудования или движения технологического транспорта | 0 | 1008 | 582.2496 | 365.6706 | 7.048 | 5773.7216 | 0 | 17.4306 | 0.014375 | 0 | 944.163 | 530.604 |  |  |  |  | )*1,25)*1,15 | )*1,25)*1,15 | )*1,15)*1,15 |  | )*1,15)*1,15 | )*1,25)*1,15 |  | )*0,9 | )*0,85 | 0 | 0 | 1 | 1 |  |  |  | 1003 | 100 м | 100 м | 100 | [6 empty] | 53551143 | 22 | Санитарно-технические работы | 16 | Сантехнические работы: внутренние трубопроводы, внутренние устройства водопровода, канализации, отопления, газоснабжения, вентиляция кондиционирование воздуха | 1 | 16001 | Трубопроводы внутренние | ФЕР-16 |  | Поправка: М-ка 421/пр 04.08.20 п.58 п.п. б) Поправка: МДС 81-35.2004, прил.1, т.1, п.4 |  | 0 | 244.16 | 79.11 | 41.16 | 0.14 | 123.89 | 13.18 | 0.01 | 0 | [17 empty] | 0 | 0 | 0 |  |  |  |  | 108.9 | 61.2 |  |  |  |  | 1 |  | -470980495 | 2 | 1 | 2 | 0 | 0 | 0 | 2483 | 2483 | 0 | 0 |  | 0 | 3 | 0 |  | 0 | 1 | 0 | 0 | 0 | 0 | [5 empty] | Пр/812-016.0-1 | Пр/774-016.0 | Сантехнические работы: внутренние трубопроводы, внутренние устройства водопровода, канализации, отопления, газоснабжения, вентиляция кондиционирование воздуха | Сантехнические работы: внутренние трубопроводы, внутренние устройства водопровода, канализации, отопления, газоснабжения, вентиляция кондиционирование воздуха | 0
18 | 1 | 2168 |  | 154,1 | 24.3.02.05-0002М | Труба полипропиленовая армированная алюминием PRO AQUA PN25 (перфор.) 25 | м | 15.075 | 100.5 | 100.5 |  |  |  | 281.45 | 281.45 | 0 | 0 | 0 | 0 | 0 | 0 | 0 | 0 | 0 |  | 53551706 | 18.67 | 18.67 | 0 | 0 | 0 | 0 | 0 | 0 | 0 | 18.67 | 18.67 | 0 | 0 | 0 | 0 | 0 | 0 | 0 | 121 | 72 | 1 | 1 |  |  | 1 | 1 | 1 | 1 |  |  |  |  | 3 | 1 | Московская область Каталог текущих цен на материалы (ГАУ Мособлгосэкспертиза), 24.3.02.05-0002М |  |  | 16001 | 0 |  | 0 | 22 | 0 | 1 | 1 | 1 | 1 | 1 | 1 |  | 121 | 72 |  |  |  | 0 | 0 | 0 | [5 empty] | 0 |  | 0 | 281.45 | 18.67 | 0 | 0 | 0 | 0 | 0 | 0 | 0 | 0 | 0 | [13 empty] | 0 | 0 | 1 | 1 |  |  |  | 1003 | м | м | 1 | [6 empty] | 53551143 | 22 | Санитарно-технические работы | 16 | Сантехнические работы: внутренние трубопроводы, внутренние устройства водопровода, канализации, отопления, газоснабжения, вентиляция кондиционирование воздуха | 1 | 16001 | Трубопроводы внутренние | ФЕР-16 |  |  |  | 0 | 0 | 18.67 | 0 | 0 | 0 | 0 | 0 | [18 empty] | 0 | 0 | 0 |  |  |  |  | 121 | 72 |  |  |  |  | 1 |  | -1944157833 | 2 | 4 | -2 | 0 | 0 | 0 | 281.45 | 281.45 | 0 | 0 |  | 0 | 2 | 0 |  | 0 | 1 | 0 | 0 | 0 | 0 | [5 empty] | Пр/812-016.0-1 | Пр/774-016.0 | Сантехнические работы: внутренние трубопроводы, внутренние устройства водопровода, канализации, отопления, газоснабжения, вентиляция кондиционирование воздуха | Сантехнические работы: внутренние трубопроводы, внутренние устройства водопровода, канализации, отопления, газоснабжения, вентиляция кондиционирование воздуха | 0
18 | 1 | 2181 |  | 154,1 | 24.3.02.05-0002М | Труба полипропиленовая армированная алюминием PRO AQUA PN25 (перфор.) 25 | м | 15.075 | 100.5 | 100.5 |  |  |  | 1728 | 1728 | 0 | 0 | 0 | 0 | 0 | 0 | 0 | 0 | 0 |  | 53551707 | 114.66 | 114.66 | 0 | 0 | 0 | 0 | 0 | 0 | 0 | 114.66 | 114.66 | 0 | 0 | 0 | 0 | 0 | 0 | 0 | 121 | 72 | 1 | 1 |  |  | 1 | 1 | 1 | 6.14 |  |  |  |  | 3 | 1 | Московская область Каталог текущих цен на материалы (ГАУ Мособлгосэкспертиза), 24.3.02.05-0002М |  |  | 16001 | 0 | 1 кв22г.(М) - В письме Минстроя от 07.02.2022г. №4153-ИФ09 Моск. обл. - Образование | 1 | 22 | 0 | 1 | 1 | 1 | 1 | 1 | 1 |  | 121 | 72 |  |  |  | 0 | 0 | 0 | [5 empty] | 0 |  | 0 | 1728 | 114.66 | 0 | 0 | 0 | 0 | 0 | 0 | 0 | 0 | 0 | [13 empty] | 0 | 0 | 1 | 1 |  |  |  | 1003 | м | м | 1 | [6 empty] | 53551143 | 22 | Санитарно-технические работы | 16 | Сантехнические работы: внутренние трубопроводы, внутренние устройства водопровода, канализации, отопления, газоснабжения, вентиляция кондиционирование воздуха | 1 | 16001 | Трубопроводы внутренние | ФЕР-16 |  |  |  | 0 | 114.66 | 114.66 | 0 | 0 | 0 | 0 | 0 | [18 empty] | 0 | 0 | 0 |  |  |  |  | 121 | 72 |  |  |  |  | 1 | 18.67 | -1944157833 | 2 | 1 | 5 | 0 | 0 | 0 | 1728 | 1728 | 0 | 0 |  | 3 | 1 | 0 |  | 0 | 1 | 0 | 0 | 0 | 0 |  |  |  | 1728 |  | Пр/812-016.0-1 | Пр/774-016.0 | Сантехнические работы: внутренние трубопроводы, внутренние устройства водопровода, канализации, отопления, газоснабжения, вентиляция кондиционирование воздуха | Сантехнические работы: внутренние трубопроводы, внутренние устройства водопровода, канализации, отопления, газоснабжения, вентиляция кондиционирование воздуха | 0
18 | 1 | 2171 |  | 154,2 | 507-3174 | Угольник 90 град. полипропиленовый диаметром 25 мм | 10 шт. | 1.25 | 8.3333 | 8.3333 |  |  |  | 25.25 | 25.25 | 0 | 0 | 0 | 0 | 0 | 0 | 0.03 | 0 | 0 |  | 53551706 | 20.2 | 20.2 | 0 | 0 | 0 | 0 | 0 | 0 | 0.02 | 20.2 | 20.2 | 0 | 0 | 0 | 0 | 0 | 0 | 0.02 | 121 | 72 | 1 | 1 |  |  | 1 | 1 | 1 | 1 |  |  |  |  | 3 | 1 | ТССЦ Московской обл., 507-3174, приказ Минстроя России №675/пр от 28.02.2017 № 258/пр |  |  | 16001 | 0 |  | 0 | 22 | 0 | 1 | 1 | 1 | 1 | 1 | 1 |  | 121 | 72 |  |  |  | 0 | 0 | 0 | [5 empty] | 0 |  | 0 | 25.25 | 20.2 | 0 | 0 | 0 | 0 | 0 | 0 | 0.02 | 0 | 0 | [13 empty] | 0 | 0 | 1 | 1 |  |  |  | 1010 | 10 шт. | 10 шт. | 10 | [6 empty] | 53551143 | 22 | Санитарно-технические работы | 16 | Сантехнические работы: внутренние трубопроводы, внутренние устройства водопровода, канализации, отопления, газоснабжения, вентиляция кондиционирование воздуха | 1 | 16001 | Трубопроводы внутренние | ФЕР-16 |  |  |  | 0 | 20.2 | 20.2 | 0 | 0 | 0 | 0 | 0 | [18 empty] | 0 | 0 | 0 |  |  |  |  | 121 | 72 |  |  |  |  | 1 |  | 1318130531 | 2 | 1 | -2 | 0 | 0 | 0 | 25.25 | 25.25 | 0 | 0 |  | 0 | 3 | 0 |  | 0 | 1 | 0 | 0 | 0 | 0 | [5 empty] | Пр/812-016.0-1 | Пр/774-016.0 | Сантехнические работы: внутренние трубопроводы, внутренние устройства водопровода, канализации, отопления, газоснабжения, вентиляция кондиционирование воздуха | Сантехнические работы: внутренние трубопроводы, внутренние устройства водопровода, канализации, отопления, газоснабжения, вентиляция кондиционирование воздуха | 0
18 | 1 | 2184 |  | 154,2 | 507-3174 | Угольник 90 град. полипропиленовый диаметром 25 мм | 10 шт. | 1.25 | 8.3333 | 8.3333 |  |  |  | 104 | 104 | 0 | 0 | 0 | 0 | 0 | 0 | 0 | 0 | 0 |  | 53551707 | 20.2 | 20.2 | 0 | 0 | 0 | 0 | 0 | 0 | 0.02 | 20.2 | 20.2 | 0 | 0 | 0 | 0 | 0 | 0 | 0.02 | 121 | 72 | 1 | 1 |  |  | 1 | 1 | 1 | 4.1 |  |  |  |  | 3 | 1 | ТССЦ Московской обл., 507-3174, приказ Минстроя России №675/пр от 28.02.2017 № 258/пр |  |  | 16001 | 0 | 507-3174 | 1 | 22 | 0 | 1 | 1 | 1 | 1 | 1 | 1 |  | 121 | 72 |  |  |  | 0 | 0 | 0 | [5 empty] | 0 |  | 0 | 104 | 82.82 | 0 | 0 | 0 | 0 | 0 | 0 | 0.02 | 0 | 0 | [13 empty] | 0 | 0 | 1 | 1 |  |  |  | 1010 | 10 шт. | 10 шт. | 10 | [6 empty] | 53551143 | 22 | Санитарно-технические работы | 16 | Сантехнические работы: внутренние трубопроводы, внутренние устройства водопровода, канализации, отопления, газоснабжения, вентиляция кондиционирование воздуха | 1 | 16001 | Трубопроводы внутренние | ФЕР-16 |  |  |  | 0 | 20.2 | 20.2 | 0 | 0 | 0 | 0 | 0 | [18 empty] | 0 | 0 | 0 |  |  |  |  | 121 | 72 |  |  |  |  | 1 |  | 1318130531 | 2 | 1 | 2 | 0 | 0 | 0 | 104 | 104 | 0 | 0 |  | 0 | 3 | 0 |  | 0 | 1 | 0 | 0 | 0 | 0 | [5 empty] | Пр/812-016.0-1 | Пр/774-016.0 | Сантехнические работы: внутренние трубопроводы, внутренние устройства водопровода, канализации, отопления, газоснабжения, вентиляция кондиционирование воздуха | Сантехнические работы: внутренние трубопроводы, внутренние устройства водопровода, канализации, отопления, газоснабжения, вентиляция кондиционирование воздуха | 0
18 | 1 | 2173 |  | 154,3 | 507-5008 | Муфта полипропиленовая соединительная диаметром 25 мм | 10 шт. | 0.5 | 3.3333 | 3.3333 |  |  |  | 4.95 | 4.95 | 0 | 0 | 0 | 0 | 0 | 0 | 0.01 | 0 | 0 |  | 53551706 | 9.9 | 9.9 | 0 | 0 | 0 | 0 | 0 | 0 | 0.01 | 9.9 | 9.9 | 0 | 0 | 0 | 0 | 0 | 0 | 0.01 | 121 | 72 | 1 | 1 |  |  | 1 | 1 | 1 | 1 |  |  |  |  | 3 | 1 | ТССЦ Московской обл., 507-5008, приказ Минстроя России №675/пр от 28.02.2017 № 258/пр |  |  | 16001 | 0 |  | 0 | 22 | 0 | 1 | 1 | 1 | 1 | 1 | 1 |  | 121 | 72 |  |  |  | 0 | 0 | 0 | [5 empty] | 0 |  | 0 | 4.95 | 9.9 | 0 | 0 | 0 | 0 | 0 | 0 | 0.01 | 0 | 0 | [13 empty] | 0 | 0 | 1 | 1 |  |  |  | 1010 | 10 шт. | 10 шт. | 10 | [6 empty] | 53551143 | 22 | Санитарно-технические работы | 16 | Сантехнические работы: внутренние трубопроводы, внутренние устройства водопровода, канализации, отопления, газоснабжения, вентиляция кондиционирование воздуха | 1 | 16001 | Трубопроводы внутренние | ФЕР-16 |  |  |  | 0 | 9.9 | 9.9 | 0 | 0 | 0 | 0 | 0 | [18 empty] | 0 | 0 | 0 |  |  |  |  | 121 | 72 |  |  |  |  | 1 |  | 2030494582 | 2 | 1 | -2 | 0 | 0 | 0 | 4.95 | 4.95 | 0 | 0 |  | 0 | 3 | 0 |  | 0 | 1 | 0 | 0 | 0 | 0 | [5 empty] | Пр/812-016.0-1 | Пр/774-016.0 | Сантехнические работы: внутренние трубопроводы, внутренние устройства водопровода, канализации, отопления, газоснабжения, вентиляция кондиционирование воздуха | Сантехнические работы: внутренние трубопроводы, внутренние устройства водопровода, канализации, отопления, газоснабжения, вентиляция кондиционирование воздуха | 0
18 | 1 | 2186 |  | 154,3 | 507-5008 | Муфта полипропиленовая соединительная диаметром 25 мм | 10 шт. | 0.5 | 3.3333 | 3.3333 |  |  |  | 37 | 37 | 0 | 0 | 0 | 0 | 0 | 0 | 0 | 0 | 0 |  | 53551707 | 9.9 | 9.9 | 0 | 0 | 0 | 0 | 0 | 0 | 0.01 | 9.9 | 9.9 | 0 | 0 | 0 | 0 | 0 | 0 | 0.01 | 121 | 72 | 1 | 1 |  |  | 1 | 1 | 1 | 7.53 |  |  |  |  | 3 | 1 | ТССЦ Московской обл., 507-5008, приказ Минстроя России №675/пр от 28.02.2017 № 258/пр |  |  | 16001 | 0 | 507-5008 | 1 | 22 | 0 | 1 | 1 | 1 | 1 | 1 | 1 |  | 121 | 72 |  |  |  | 0 | 0 | 0 | [5 empty] | 0 |  | 0 | 37 | 74.547 | 0 | 0 | 0 | 0 | 0 | 0 | 0.01 | 0 | 0 | [13 empty] | 0 | 0 | 1 | 1 |  |  |  | 1010 | 10 шт. | 10 шт. | 10 | [6 empty] | 53551143 | 22 | Санитарно-технические работы | 16 | Сантехнические работы: внутренние трубопроводы, внутренние устройства водопровода, канализации, отопления, газоснабжения, вентиляция кондиционирование воздуха | 1 | 16001 | Трубопроводы внутренние | ФЕР-16 |  |  |  | 0 | 9.9 | 9.9 | 0 | 0 | 0 | 0 | 0 | [18 empty] | 0 | 0 | 0 |  |  |  |  | 121 | 72 |  |  |  |  | 1 |  | 2030494582 | 2 | 1 | 2 | 0 | 0 | 0 | 37 | 37 | 0 | 0 |  | 0 | 3 | 0 |  | 0 | 1 | 0 | 0 | 0 | 0 | [5 empty] | Пр/812-016.0-1 | Пр/774-016.0 | Сантехнические работы: внутренние трубопроводы, внутренние устройства водопровода, канализации, отопления, газоснабжения, вентиляция кондиционирование воздуха | Сантехнические работы: внутренние трубопроводы, внутренние устройства водопровода, канализации, отопления, газоснабжения, вентиляция кондиционирование воздуха | 0
18 | 1 | 2172 |  | 154,4 | 507-3296 | Тройник полипропиленовый переходной диаметром 25х20х25 мм | 10 шт. | 0.25 | 1.6667 | 1.6667 |  |  |  | 5.38 | 5.38 | 0 | 0 | 0 | 0 | 0 | 0 | 0 | 0 | 0 |  | 53551706 | 21.5 | 21.5 | 0 | 0 | 0 | 0 | 0 | 0 | 0.01 | 21.5 | 21.5 | 0 | 0 | 0 | 0 | 0 | 0 | 0.01 | 121 | 72 | 1 | 1 |  |  | 1 | 1 | 1 | 1 |  |  |  |  | 3 | 1 | ТССЦ Московской обл., 507-3296, приказ Минстроя России №675/пр от 28.02.2017 № 258/пр |  |  | 16001 | 0 |  | 0 | 22 | 0 | 1 | 1 | 1 | 1 | 1 | 1 |  | 121 | 72 |  |  |  | 0 | 0 | 0 | [5 empty] | 0 |  | 0 | 5.38 | 21.5 | 0 | 0 | 0 | 0 | 0 | 0 | 0.01 | 0 | 0 | [13 empty] | 0 | 0 | 1 | 1 |  |  |  | 1010 | 10 шт. | 10 шт. | 10 | [6 empty] | 53551143 | 22 | Санитарно-технические работы | 16 | Сантехнические работы: внутренние трубопроводы, внутренние устройства водопровода, канализации, отопления, газоснабжения, вентиляция кондиционирование воздуха | 1 | 16001 | Трубопроводы внутренние | ФЕР-16 |  |  |  | 0 | 21.5 | 21.5 | 0 | 0 | 0 | 0 | 0 | [18 empty] | 0 | 0 | 0 |  |  |  |  | 121 | 72 |  |  |  |  | 1 |  | 2064763732 | 2 | 1 | -2 | 0 | 0 | 0 | 5.38 | 5.38 | 0 | 0 |  | 0 | 3 | 0 |  | 0 | 1 | 0 | 0 | 0 | 0 | [5 empty] | Пр/812-016.0-1 | Пр/774-016.0 | Сантехнические работы: внутренние трубопроводы, внутренние устройства водопровода, канализации, отопления, газоснабжения, вентиляция кондиционирование воздуха | Сантехнические работы: внутренние трубопроводы, внутренние устройства водопровода, канализации, отопления, газоснабжения, вентиляция кондиционирование воздуха | 0
18 | 1 | 2185 |  | 154,4 | 507-3296 | Тройник полипропиленовый переходной диаметром 25х20х25 мм | 10 шт. | 0.25 | 1.6667 | 1.6667 |  |  |  | 28 | 28 | 0 | 0 | 0 | 0 | 0 | 0 | 0 | 0 | 0 |  | 53551707 | 21.5 | 21.5 | 0 | 0 | 0 | 0 | 0 | 0 | 0.01 | 21.5 | 21.5 | 0 | 0 | 0 | 0 | 0 | 0 | 0.01 | 121 | 72 | 1 | 1 |  |  | 1 | 1 | 1 | 5.15 |  |  |  |  | 3 | 1 | ТССЦ Московской обл., 507-3296, приказ Минстроя России №675/пр от 28.02.2017 № 258/пр |  |  | 16001 | 0 | 507-3296 | 1 | 22 | 0 | 1 | 1 | 1 | 1 | 1 | 1 |  | 121 | 72 |  |  |  | 0 | 0 | 0 | [5 empty] | 0 |  | 0 | 28 | 110.725 | 0 | 0 | 0 | 0 | 0 | 0 | 0.01 | 0 | 0 | [13 empty] | 0 | 0 | 1 | 1 |  |  |  | 1010 | 10 шт. | 10 шт. | 10 | [6 empty] | 53551143 | 22 | Санитарно-технические работы | 16 | Сантехнические работы: внутренние трубопроводы, внутренние устройства водопровода, канализации, отопления, газоснабжения, вентиляция кондиционирование воздуха | 1 | 16001 | Трубопроводы внутренние | ФЕР-16 |  |  |  | 0 | 21.5 | 21.5 | 0 | 0 | 0 | 0 | 0 | [18 empty] | 0 | 0 | 0 |  |  |  |  | 121 | 72 |  |  |  |  | 1 |  | 2064763732 | 2 | 1 | 2 | 0 | 0 | 0 | 28 | 28 | 0 | 0 |  | 0 | 3 | 0 |  | 0 | 1 | 0 | 0 | 0 | 0 | [5 empty] | Пр/812-016.0-1 | Пр/774-016.0 | Сантехнические работы: внутренние трубопроводы, внутренние устройства водопровода, канализации, отопления, газоснабжения, вентиляция кондиционирование воздуха | Сантехнические работы: внутренние трубопроводы, внутренние устройства водопровода, канализации, отопления, газоснабжения, вентиляция кондиционирование воздуха | 0
18 | 1 | 2169 |  | 154,5 | 301-5601 | Хомут металлический с шурупом для крепления трубопроводов диаметром 20-25 мм | 10 шт. | 1.5 | 10 | 10 |  |  |  | 98.55 | 98.55 | 0 | 0 | 0 | 0 | 0 | 0 | 0.03 | 0 | 0 |  | 53551706 | 65.7 | 65.7 | 0 | 0 | 0 | 0 | 0 | 0 | 0.02 | 65.7 | 65.7 | 0 | 0 | 0 | 0 | 0 | 0 | 0.02 | 121 | 72 | 1 | 1 |  |  | 1 | 1 | 1 | 1 |  |  |  |  | 3 | 1 | ТССЦ Московской обл., 301-5601, приказ Минстроя России №675/пр от 28.02.2017 № 256/пр |  |  | 16001 | 0 |  | 0 | 22 | 0 | 1 | 1 | 1 | 1 | 1 | 1 |  | 121 | 72 |  |  |  | 0 | 0 | 0 | [5 empty] | 0 |  | 0 | 98.55 | 65.7 | 0 | 0 | 0 | 0 | 0 | 0 | 0.02 | 0 | 0 | [13 empty] | 0 | 0 | 1 | 1 |  |  |  | 1010 | 10 шт. | 10 шт. | 10 | [6 empty] | 53551143 | 22 | Санитарно-технические работы | 16 | Сантехнические работы: внутренние трубопроводы, внутренние устройства водопровода, канализации, отопления, газоснабжения, вентиляция кондиционирование воздуха | 1 | 16001 | Трубопроводы внутренние | ФЕР-16 |  |  |  | 0 | 65.7 | 65.7 | 0 | 0 | 0 | 0 | 0 | [18 empty] | 0 | 0 | 0 |  |  |  |  | 121 | 72 |  |  |  |  | 1 |  | 1223207677 | 2 | 1 | -2 | 0 | 0 | 0 | 98.55 | 98.55 | 0 | 0 |  | 0 | 3 | 0 |  | 0 | 1 | 0 | 0 | 0 | 0 | [5 empty] | Пр/812-016.0-1 | Пр/774-016.0 | Сантехнические работы: внутренние трубопроводы, внутренние устройства водопровода, канализации, отопления, газоснабжения, вентиляция кондиционирование воздуха | Сантехнические работы: внутренние трубопроводы, внутренние устройства водопровода, канализации, отопления, газоснабжения, вентиляция кондиционирование воздуха | 0
18 | 1 | 2182 |  | 154,5 | 301-5601 | Хомут металлический с шурупом для крепления трубопроводов диаметром 20-25 мм | 10 шт. | 1.5 | 10 | 10 |  |  |  | 183 | 183 | 0 | 0 | 0 | 0 | 0 | 0 | 0 | 0 | 0 |  | 53551707 | 65.7 | 65.7 | 0 | 0 | 0 | 0 | 0 | 0 | 0.02 | 65.7 | 65.7 | 0 | 0 | 0 | 0 | 0 | 0 | 0.02 | 121 | 72 | 1 | 1 |  |  | 1 | 1 | 1 | 1.86 |  |  |  |  | 3 | 1 | ТССЦ Московской обл., 301-5601, приказ Минстроя России №675/пр от 28.02.2017 № 256/пр |  |  | 16001 | 0 | 301-5601 | 1 | 22 | 0 | 1 | 1 | 1 | 1 | 1 | 1 |  | 121 | 72 |  |  |  | 0 | 0 | 0 | [5 empty] | 0 |  | 0 | 183 | 122.202 | 0 | 0 | 0 | 0 | 0 | 0 | 0.02 | 0 | 0 | [13 empty] | 0 | 0 | 1 | 1 |  |  |  | 1010 | 10 шт. | 10 шт. | 10 | [6 empty] | 53551143 | 22 | Санитарно-технические работы | 16 | Сантехнические работы: внутренние трубопроводы, внутренние устройства водопровода, канализации, отопления, газоснабжения, вентиляция кондиционирование воздуха | 1 | 16001 | Трубопроводы внутренние | ФЕР-16 |  |  |  | 0 | 65.7 | 65.7 | 0 | 0 | 0 | 0 | 0 | [18 empty] | 0 | 0 | 0 |  |  |  |  | 121 | 72 |  |  |  |  | 1 |  | 1223207677 | 2 | 1 | 2 | 0 | 0 | 0 | 183 | 183 | 0 | 0 |  | 0 | 3 | 0 |  | 0 | 1 | 0 | 0 | 0 | 0 | [5 empty] | Пр/812-016.0-1 | Пр/774-016.0 | Сантехнические работы: внутренние трубопроводы, внутренние устройства водопровода, канализации, отопления, газоснабжения, вентиляция кондиционирование воздуха | Сантехнические работы: внутренние трубопроводы, внутренние устройства водопровода, канализации, отопления, газоснабжения, вентиляция кондиционирование воздуха | 0
17 | 1 |  |  | 155 | 302-1896 | Кран шаровый латунный BROEN BALLOFIX, полнопроходной, с внутренней резьбой DIN 259 и накидной гайкой (американка), давлением 1,6 МПа (16 кгс/см2) и 3,0 МПа (30 кгс/см2), диаметром 20 мм, присоединение 3/4"х3/4" | шт. | 6 | 0 | 6 |  |  |  | 1037.4 | 1037.4 | 0 | 0 | 0 | 0 | 0 | 0 | 0.12 | 0 | 0 |  | 53551706 | 172.9 | 172.9 | 0 | 0 | 0 | 0 | 0 | 0 | 0.02 | 172.9 | 172.9 | 0 | 0 | 0 | 0 | 0 | 0 | 0.02 | 0 | 0 | 1 | 1 |  |  | 1 | 1 | 1 | 1 |  |  |  |  | 3 | 1 | ТССЦ Московской обл., 302-1896, приказ Минстроя России №675/пр от 28.02.2017 № 256/пр |  |  | 500001 | 0 |  | 0 | 8 | 0 | 1 | 1 | 1 | 1 | 1 | 1 |  | 0 | 0 |  |  |  | 0 | 0 | 0 | [5 empty] | 0 |  | 0 | 1037.4 | 172.9 | 0 | 0 | 0 | 0 | 0 | 0 | 0.02 | 0 | 0 | [13 empty] | 0 | 0 | 1 | 1 |  |  |  | 1010 | шт. | шт. | 1 | [6 empty] | 53551393 | 8 | Материалы строительные | 0 |  | 1 | 500001 | Материалы и конструкции ( строительные ) по ценникам и каталогом | ФССЦст |  |  |  | 131072 | 172.9 | 172.9 | 0 | 0 | 0 | 0 | 0 | 0 | [17 empty] | 0 | 0 | 0 |  |  |  |  | 0 | 0 |  |  |  |  | 1 |  | 428254978 | 2 | 1 | -2 | 0 | 0 | 0 | 1037.4 | 1037.4 | 0 | 0 |  | 0 | 0 | 0 |  | 0 | 1 | 0 | 0 | 0 | 0 | [9 empty] | 0
17 | 1 |  |  | 155 | 302-1896 | Кран шаровый латунный BROEN BALLOFIX, полнопроходной, с внутренней резьбой DIN 259 и накидной гайкой (американка), давлением 1,6 МПа (16 кгс/см2) и 3,0 МПа (30 кгс/см2), диаметром 20 мм, присоединение 3/4"х3/4" | шт. | 6 | 0 | 6 |  |  |  | 4554 | 4554 | 0 | 0 | 0 | 0 | 0 | 0 | 0 | 0 | 0 |  | 53551707 | 172.9 | 172.9 | 0 | 0 | 0 | 0 | 0 | 0 | 0.02 | 172.9 | 172.9 | 0 | 0 | 0 | 0 | 0 | 0 | 0.02 | 0 | 0 | 1 | 1 |  |  | 1 | 1 | 1 | 4.39 |  |  |  |  | 3 | 1 | ТССЦ Московской обл., 302-1896, приказ Минстроя России №675/пр от 28.02.2017 № 256/пр |  |  | 500001 | 0 | 302-1896 | 1 | 8 | 0 | 1 | 1 | 1 | 1 | 1 | 1 |  | 0 | 0 |  |  |  | 0 | 0 | 0 | [5 empty] | 0 |  | 0 | 4554 | 759.031 | 0 | 0 | 0 | 0 | 0 | 0 | 0.02 | 0 | 0 | [13 empty] | 0 | 0 | 1 | 1 |  |  |  | 1010 | шт. | шт. | 1 | [6 empty] | 53551393 | 8 | Материалы строительные | 0 |  | 1 | 500001 | Материалы и конструкции ( строительные ) по ценникам и каталогом | ФССЦст |  |  |  | 131072 | 172.9 | 172.9 | 0 | 0 | 0 | 0 | 0 | 0 | [17 empty] | 0 | 0 | 0 |  |  |  |  | 0 | 0 |  |  |  |  | 1 |  | 428254978 | 2 | 1 | 2 | 0 | 0 | 0 | 4554 | 4554 | 0 | 0 |  | 0 | 3 | 0 |  | 0 | 1 | 0 | 0 | 0 | 0 | [9 empty] | 0
17 | 1 | 2191 | 1998 | 156 | 11-01-040-1 | Установка столешницы под раковины/прим. | 100 м | 0.036 | 0 | 0.036 |  |  |  | 50.59 | 46.27 | 0.14 | 0 | 4.18 | 0 | 0.42801 | 0 | 0 | 4.21 | 2.31 |  | 53551706 | 1405.11 | 1285.3 | 3.77 | 0 | 116.04 | 0 | 11.8893 | 0 | 0 | 1375.66 | 1285.3 | 2.62 | 0 | 87.74 | 0 | 8.99 | 0 | 0 | 100.8 | 55.25 | 1 | 1 |  |  | 1 | 1 | 1 | 1 |  |  |  |  | 0 | 1 | ТЕР Московской обл., 11-01-040-1, приказ Минстроя России №675/пр от 28.02.2017 № 260/пр |  |  | 11001 | 0 |  | 0 | 2 | 0 | 1 | 1 | 1 | 1 | 1 | 1 |  | 112 | 65 |  |  |  | 0 | 0 | 0 | [5 empty] | 0 | Поправка: М-ка 421/пр 04.08.20 п.58 п.п. б) Наименование: При отсутствии необходимых норм (единичных расценок), включенных в сборники ГЭСНр (ФЕРр, ТЕРр), сметные затраты на работы по капитальному ремонту и реконструкции объектов капитального строительства могут быть определены по сметным нормам, включенным в ГЭСН (ФЕР, ТЕР), аналогичным технологическим процессам в новом строительстве, в том числе по возведению новых конструктивных элементов Поправка: Мет.421/пр 04.08.20 Пр.10 Т.3 п. 3 Наименование: Производство ремонтно-строительных работ осуществляется на территории действующего предприятия с наличием в зоне производства работ одного или нескольких из перечисленных ниже факторов: разветвленной сети транспортных и инженерных коммуникаций; стесненных условий для складирования материалов; действующего технологического оборудования | 0 | 50.59 | 1285.3 | 3.77 | 0 | 116.04 | 0 | 11.8893 | 0 | 0 | 4.2134 | 2.3095 |  |  |  |  | )*1,25)*1,15 | )*1,25)*1,15 | )*1,15)*1,15 |  | )*1,15)*1,15 | )*1,25)*1,15 |  | *0,9 | )*0,85 | 0 | 0 | 1 | 1 |  |  |  | 1003 | 100 м | 100 м | 100 | [6 empty] | 53551116 | 2 | Общестроительные работы | 11 | Полы | 1 | 11001 | Полы | ФЕР-11 |  | Поправка: М-ка 421/пр 04.08.20 п.58 п.п. б) Поправка: Мет.421/пр 04.08.20 Пр.10 Т.3 п. 3 |  | 131072 | 1375.66 | 1285.3 | 2.62 | 0 | 87.74 | 8.99 | 0 | 0 | [17 empty] | 0 | 0 | 0 |  |  |  |  | 100.8 | 55.25 |  |  |  |  | 1 |  | -1367051213 | 2 | 1 | -2 | 0 | 0 | 0 | 57.11 | 57.11 | 0 | 0 |  | 0 | 0 | 0 |  | 0 | 1 | 0 | 0 | 0 | 0 | [5 empty] | Пр/812-011.0-1 | Пр/774-011.0 | Полы | Полы | 0
17 | 1 | 2196 | 2002 | 156 | 11-01-040-1 | Установка столешницы под раковины/прим. | 100 м | 0.036 | 0 | 0.036 |  |  |  | 293 | 144 | 2 | 0 | 147 | 0 | 0.42801 | 0 | 0 | 148 | 81 |  | 53551707 | 1405.11 | 1285.3 | 3.77 | 0 | 116.04 | 0 | 11.8893 | 0 | 0 | 1375.66 | 1285.3 | 2.62 | 0 | 87.74 | 0 | 8.99 | 0 | 0 | 100.8 | 55.25 | 1 | 1 |  |  | 1 | 35.24 | 18.3 | 3.11 |  |  |  |  | 0 | 1 | ТЕР Московской обл., 11-01-040-1, приказ Минстроя России №675/пр от 28.02.2017 № 260/пр |  |  | 11001 | 0 | 11-01-040-1 | 1 | 2 | 0 | 35.24 | 1 | 1 | 1 | 1 | 1 |  | 112 | 65 |  |  |  | 0 | 0 | 0 | [5 empty] | 0 | Поправка: М-ка 421/пр 04.08.20 п.58 п.п. б) Наименование: При отсутствии необходимых норм (единичных расценок), включенных в сборники ГЭСНр (ФЕРр, ТЕРр), сметные затраты на работы по капитальному ремонту и реконструкции объектов капитального строительства могут быть определены по сметным нормам, включенным в ГЭСН (ФЕР, ТЕР), аналогичным технологическим процессам в новом строительстве, в том числе по возведению новых конструктивных элементов Поправка: Мет.421/пр 04.08.20 Пр.10 Т.3 п. 3 Наименование: Производство ремонтно-строительных работ осуществляется на территории действующего предприятия с наличием в зоне производства работ одного или нескольких из перечисленных ниже факторов: разветвленной сети транспортных и инженерных коммуникаций; стесненных условий для складирования материалов; действующего технологического оборудования | 0 | 293 | 3997.283 | 68.991 | 0 | 4089.2496 | 0 | 11.8893 | 0 | 0 | 148.176 | 81.2175 |  |  |  |  | )*1,25)*1,15 | )*1,25)*1,15 | )*1,15)*1,15 |  | )*1,15)*1,15 | )*1,25)*1,15 |  | *0,9 | )*0,85 | 0 | 0 | 1 | 1 |  |  |  | 1003 | 100 м | 100 м | 100 | [6 empty] | 53551116 | 2 | Общестроительные работы | 11 | Полы | 1 | 11001 | Полы | ФЕР-11 |  | Поправка: М-ка 421/пр 04.08.20 п.58 п.п. б) Поправка: Мет.421/пр 04.08.20 Пр.10 Т.3 п. 3 |  | 131072 | 1375.66 | 1285.3 | 2.62 | 0 | 87.74 | 8.99 | 0 | 0 | [17 empty] | 0 | 0 | 0 |  |  |  |  | 100.8 | 55.25 |  |  |  |  | 1 |  | -1367051213 | 2 | 1 | 2 | 0 | 0 | 0 | 522 | 522 | 0 | 0 |  | 0 | 3 | 0 |  | 0 | 1 | 0 | 0 | 0 | 0 | [5 empty] | Пр/812-011.0-1 | Пр/774-011.0 | Полы | Полы | 0
18 | 1 | 2191 |  | 156,1 | Прил. КА п.17 | Столешница под раковины индивидуального изготовления | м2 | 3.6 | 100 | 100 |  |  |  | 60000 | 60000 | 0 | 0 | 0 | 0 | 0 | 0 | 0 | 0 | 0 |  | 53551706 | 16666.67 | 16666.67 | 0 | 0 | 0 | 0 | 0 | 0 | 0 | 16666.67 | 16666.67 | 0 | 0 | 0 | 0 | 0 | 0 | 0 | 112 | 65 | 1 | 1 |  |  | 1 | 1 | 1 | 1 |  |  |  |  | 3 | 1 |  |  |  | 11001 | 0 |  | 0 | 2 | 0 | 1 | 1 | 1 | 1 | 1 | 1 |  | 112 | 65 |  |  |  | 0 | 0 | 0 | [5 empty] | 0 |  | 0 | 60000 | 16666.67 | 0 | 0 | 0 | 0 | 0 | 0 | 0 | 0 | 0 | [13 empty] | 0 | 0 | 1 | 1 |  |  |  | 1005 | м2 | м2 | 1 | [6 empty] | 53551116 | 2 | Общестроительные работы | 11 | Полы | 1 | 11001 | Полы | ФЕР-11 |  |  |  | 0 | 17000 | 16666.67 | 0 | 0 | 0 | 0 | 0 |  | 5 |  |  | 1 | 18 |  | 20000 | [10 empty] | 0 | 0 | 0 |  |  |  |  | 112 | 65 |  | [20 000 / 1,2] |  |  | 1 |  | -126693257 | 2 | 3 | -2 | 0 | 0 | 0 | 60000 | 60000 | 0 | 0 |  | 1 | 1 | 0 |  | 0 | 1 | 0 | 0 | 0 | 0 |  | 0 | 0 | 60000 |  | Пр/812-011.0-1 | Пр/774-011.0 | Полы | Полы | 0
18 | 1 | 2196 |  | 156,1 | Прил. КА п.17 | Столешница под раковины индивидуального изготовления | м2 | 3.6 | 100 | 100 |  |  |  | 61200 | 61200 | 0 | 0 | 0 | 0 | 0 | 0 | 0 | 0 | 0 |  | 53551707 | 17000 | 17000 | 0 | 0 | 0 | 0 | 0 | 0 | 0 | 17000 | 17000 | 0 | 0 | 0 | 0 | 0 | 0 | 0 | 112 | 65 | 1 | 1 |  |  | 1 | 1 | 1 | 6.14 |  |  |  |  | 3 | 1 |  |  |  | 11001 | 0 | 1кв.22г. | 1 | 2 | 0 | 1 | 1 | 1 | 1 | 1 | 1 |  | 112 | 65 |  |  |  | 0 | 0 | 0 | [5 empty] | 0 |  | 0 | 61200 | 17000 | 0 | 0 | 0 | 0 | 0 | 0 | 0 | 0 | 0 | [13 empty] | 0 | 0 | 1 | 1 |  |  |  | 1005 | м2 | м2 | 1 | [6 empty] | 53551116 | 2 | Общестроительные работы | 11 | Полы | 1 | 11001 | Полы | ФЕР-11 |  |  |  | 0 | 17000 | 17000 | 0 | 0 | 0 | 0 | 0 |  | 5 |  |  | 1 | 18 |  | 20000 | [10 empty] | 0 | 0 | 0 |  |  |  |  | 112 | 65 |  | [20 000 / 1,2] + 2% Заг.скл |  |  | 1 |  | -126693257 | 2 | 3 | 5 | 0 | 0 | 0 | 61200 | 61200 | 0 | 0 |  | 1 | 1 | 0 |  | 0 | 1 | 0 | 0 | 0 | 0 |  | 0 | 2 | 61200 |  | Пр/812-011.0-1 | Пр/774-011.0 | Полы | Полы | 0
17 | 1 | 2213 | 2015 | 157 | 17-01-001-14 | Установка умывальников одиночных с подводкой холодной и горячей воды | 10 компл. | 0.6 | 0 | 0.6 |  |  |  | 1012.05 | 826.41 | 20.38 | 1.52 | 165.26 | 0 | 17.1793 | 0.11213 | 0 | 181.62 | 102.07 |  | 53551706 | 1686.76 | 1377.35 | 33.97 | 2.53 | 275.44 | 0 | 28.6321 | 0.18688 | 0 | 1609.25 | 1377.35 | 23.63 | 1.76 | 208.27 | 0 | 21.65 | 0.13 | 0 | 108.9 | 61.2 | 1 | 1 |  |  | 1 | 1 | 1 | 1 |  |  |  |  | 0 | 1 | ТЕР Московской обл., 17-01-001-14, приказ Минстроя России №675/пр от 28.02.2017 № 260/пр |  |  | 17001 | 0 |  | 0 | 22 | 0 | 1 | 1 | 1 | 1 | 1 | 1 |  | 121 | 72 |  |  |  | 0 | 0 | 0 | [5 empty] | 0 | Поправка: МДС 81-35.2004, п.4.7 Наименование: Работы, выполняемые при реконструкции зданий и сооружений работы, аналогичные технологическим процессам в новом строительстве (в том числе возведение новых конструктивных элементов) стоимость которых определена по соответствующим сборникам ФЕР, кроме сборника № 46 «Работы при реконструкции зданий и сооружений» Поправка: МДС 81-36.2004, прил.3, п.4с Наименование: Производство строительных и других работ в существующих зданиях и сооружениях в стесненных условиях: с наличием в зоне производства работ действующего технологического оборудования (станков, установок, кранов и т.п.) или загромождающих предметов (лабораторное оборудование, мебель и т. п.), или движения транспорта по внутрицеховым путям | 0 | 1012.05 | 1377.35 | 33.97 | 2.53 | 275.44 | 0 | 28.6321 | 0.18688 | 0 | 181.6234 | 102.0694 |  |  |  |  | )*1,25)*1,15 | )*1,25)*1,15 | )*1,15)*1,15 |  | )*1,15)*1,15 | )*1,25)*1,15 |  | *0,9 | *0,85 | 0 | 0 | 1 | 1 |  |  |  | 1013 | 10 компл. | 10 компл. | 1 | [6 empty] | 53551145 | 22 | Санитарно-технические работы | 16 | Сантехнические работы: внутренние трубопроводы, внутренние устройства водопровода, канализации, отопления, газоснабжения, вентиляция кондиционирование воздуха | 1 | 17001 | Водопровод и канализация - внутренние устройства | ФЕР-17 |  | Поправка: МДС 81-35.2004, п.4.7 Поправка: МДС 81-36.2004, прил.3, п.4с |  | 131072 | 1609.25 | 1377.35 | 23.63 | 1.76 | 208.27 | 21.65 | 0.13 | 0 | [17 empty] | 0 | 0 | 0 |  |  |  |  | 108.9 | 61.2 |  |  |  |  | 1 |  | -1317751891 | 2 | 1 | -2 | 0 | 0 | 0 | 1295.74 | 1295.74 | 0 | 0 |  | 0 | 0 | 0 |  | 0 | 1 | 0 | 0 | 0 | 0 | [5 empty] | Пр/812-016.0-1 | Пр/774-016.0 | Сантехнические работы: внутренние трубопроводы, внутренние устройства водопровода, канализации, отопления, газоснабжения, вентиляция кондиционирование воздуха | Сантехнические работы: внутренние трубопроводы, внутренние устройства водопровода, канализации, отопления, газоснабжения, вентиляция кондиционирование воздуха | 0
17 | 1 | 2230 | 2028 | 157 | 17-01-001-14 | Установка умывальников одиночных с подводкой холодной и горячей воды | 10 компл. | 0.6 | 0 | 0.6 |  |  |  | 18349 | 12165 | 360 | 53 | 5824 | 0 | 17.1793 | 0.11213 | 0 | 6400 | 3597 |  | 53551707 | 1686.76 | 1377.35 | 33.97 | 2.53 | 275.44 | 0 | 28.6321 | 0.18688 | 0 | 1609.25 | 1377.35 | 23.63 | 1.76 | 208.27 | 0 | 21.65 | 0.13 | 0 | 108.9 | 61.2 | 1 | 1 |  |  | 1 | 35.24 | 17.67 | 14.72 |  |  |  |  | 0 | 1 | ТЕР Московской обл., 17-01-001-14, приказ Минстроя России №675/пр от 28.02.2017 № 260/пр |  |  | 17001 | 0 | 17-01-001-14 | 1 | 22 | 0 | 35.24 | 1 | 1 | 1 | 1 | 1 |  | 121 | 72 |  |  |  | 0 | 0 | 0 | [5 empty] | 0 | Поправка: МДС 81-35.2004, п.4.7 Наименование: Работы, выполняемые при реконструкции зданий и сооружений работы, аналогичные технологическим процессам в новом строительстве (в том числе возведение новых конструктивных элементов) стоимость которых определена по соответствующим сборникам ФЕР, кроме сборника № 46 «Работы при реконструкции зданий и сооружений» Поправка: МДС 81-36.2004, прил.3, п.4с Наименование: Производство строительных и других работ в существующих зданиях и сооружениях в стесненных условиях: с наличием в зоне производства работ действующего технологического оборудования (станков, установок, кранов и т.п.) или загромождающих предметов (лабораторное оборудование, мебель и т. п.), или движения транспорта по внутрицеховым путям | 0 | 18349 | 20274.592 | 600.2499 | 89.1572 | 9706.5056 | 0 | 28.6321 | 0.18688 | 0 | 6400.053 | 3596.724 |  |  |  |  | )*1,25)*1,15 | )*1,25)*1,15 | )*1,15)*1,15 |  | )*1,15)*1,15 | )*1,25)*1,15 |  | *0,9 | *0,85 | 0 | 0 | 1 | 1 |  |  |  | 1013 | 10 компл. | 10 компл. | 1 | [6 empty] | 53551145 | 22 | Санитарно-технические работы | 16 | Сантехнические работы: внутренние трубопроводы, внутренние устройства водопровода, канализации, отопления, газоснабжения, вентиляция кондиционирование воздуха | 1 | 17001 | Водопровод и канализация - внутренние устройства | ФЕР-17 |  | Поправка: МДС 81-35.2004, п.4.7 Поправка: МДС 81-36.2004, прил.3, п.4с |  | 131072 | 1609.25 | 1377.35 | 23.63 | 1.76 | 208.27 | 21.65 | 0.13 | 0 | [17 empty] | 0 | 0 | 0 |  |  |  |  | 108.9 | 61.2 |  |  |  |  | 1 |  | -1317751891 | 2 | 1 | 2 | 0 | 0 | 0 | 28346 | 28346 | 0 | 0 |  | 0 | 0 | 0 |  | 0 | 1 | 0 | 0 | 0 | 0 | [5 empty] | Пр/812-016.0-1 | Пр/774-016.0 | Сантехнические работы: внутренние трубопроводы, внутренние устройства водопровода, канализации, отопления, газоснабжения, вентиляция кондиционирование воздуха | Сантехнические работы: внутренние трубопроводы, внутренние устройства водопровода, канализации, отопления, газоснабжения, вентиляция кондиционирование воздуха | 0
18 | 1 | 2210 |  | 157,1 | 301-0825 | Умывальники полуфарфоровые и фарфоровые с кронштейнами, сифоном бутылочным латунным и выпуском, овальные со скрытыми установочными поверхностями без спинки размером 550х480х150 мм | компл. | -6 | -10 | -10 |  |  |  | -780 | -780 | 0 | 0 | 0 | 0 | 0 | 0 | -35.7 | 0 | 0 |  | 53551706 | 130 | 130 | 0 | 0 | 0 | 0 | 0 | 0 | 5.95 | 130 | 130 | 0 | 0 | 0 | 0 | 0 | 0 | 5.95 | 121 | 72 | 1 | 1 |  |  | 1 | 1 | 1 | 1 |  |  |  |  | 3 | 1 | ТССЦ Московской обл., 301-0825, приказ Минстроя России №675/пр от 21.09.2015 г. |  |  | 17001 | 0 |  | 0 | 22 | 1 | 1 | 1 | 1 | 1 | 1 | 1 |  | 121 | 72 |  |  |  | 0 | 0 | 0 | [5 empty] | 0 |  | 0 | -780 | 130 | 0 | 0 | 0 | 0 | 0 | 0 | 5.95 | 0 | 0 | [13 empty] | 0 | 0 | 1 | 1 |  |  |  | 1013 | компл. | компл. | 1 | [6 empty] | 53551145 | 22 | Санитарно-технические работы | 16 | Сантехнические работы: внутренние трубопроводы, внутренние устройства водопровода, канализации, отопления, газоснабжения, вентиляция кондиционирование воздуха | 1 | 17001 | Водопровод и канализация - внутренние устройства | ФЕР-17 |  |  |  | 32768 | 130 | 130 | 0 | 0 | 0 | 0 | 0 | [18 empty] | 0 | 0 | 0 |  |  |  |  | 121 | 72 |  |  |  |  | 1 |  | -2040845611 | 2 | 1 | -2 | 0 | 0 | 0 | -780 | -780 | 0 | 0 |  | 0 | 0 | 0 |  | 0 | 1 | 0 | 0 | 0 | 0 | [5 empty] | Пр/812-016.0-1 | Пр/774-016.0 | Сантехнические работы: внутренние трубопроводы, внутренние устройства водопровода, канализации, отопления, газоснабжения, вентиляция кондиционирование воздуха | Сантехнические работы: внутренние трубопроводы, внутренние устройства водопровода, канализации, отопления, газоснабжения, вентиляция кондиционирование воздуха | 0
18 | 1 | 2227 |  | 157,1 | 301-0825 | Умывальники полуфарфоровые и фарфоровые с кронштейнами, сифоном бутылочным латунным и выпуском, овальные со скрытыми установочными поверхностями без спинки размером 550х480х150 мм | компл. | -6 | -10 | -10 |  |  |  | -11848 | -11848 | 0 | 0 | 0 | 0 | 0 | 0 | -36 | 0 | 0 |  | 53551707 | 130 | 130 | 0 | 0 | 0 | 0 | 0 | 0 | 5.95 | 130 | 130 | 0 | 0 | 0 | 0 | 0 | 0 | 5.95 | 121 | 72 | 1 | 1 |  |  | 1 | 1 | 1 | 15.19 |  |  |  |  | 3 | 1 | ТССЦ Московской обл., 301-0825, приказ Минстроя России №675/пр от 21.09.2015 г. |  |  | 17001 | 0 | 301-0825 | 1 | 22 | 1 | 1 | 1 | 1 | 1 | 1 | 1 |  | 121 | 72 |  |  |  | 0 | 0 | 0 | [5 empty] | 0 |  | 0 | -11848 | 1974.7 | 0 | 0 | 0 | 0 | 0 | 0 | 5.95 | 0 | 0 | [13 empty] | 0 | 0 | 1 | 1 |  |  |  | 1013 | компл. | компл. | 1 | [6 empty] | 53551145 | 22 | Санитарно-технические работы | 16 | Сантехнические работы: внутренние трубопроводы, внутренние устройства водопровода, канализации, отопления, газоснабжения, вентиляция кондиционирование воздуха | 1 | 17001 | Водопровод и канализация - внутренние устройства | ФЕР-17 |  |  |  | 32768 | 130 | 130 | 0 | 0 | 0 | 0 | 0 | [18 empty] | 0 | 0 | 0 |  |  |  |  | 121 | 72 |  |  |  |  | 1 |  | -2040845611 | 2 | 1 | 2 | 0 | 0 | 0 | -11848 | -11848 | 0 | 0 |  | 0 | 0 | 0 |  | 0 | 1 | 0 | 0 | 0 | 0 | [5 empty] | Пр/812-016.0-1 | Пр/774-016.0 | Сантехнические работы: внутренние трубопроводы, внутренние устройства водопровода, канализации, отопления, газоснабжения, вентиляция кондиционирование воздуха | Сантехнические работы: внутренние трубопроводы, внутренние устройства водопровода, канализации, отопления, газоснабжения, вентиляция кондиционирование воздуха | 0
18 | 1 | 2213 |  | 157,2 | Прил. КА п.18 | Раковина Santek | шт. | 6 | 10 | 10 |  |  |  | 32850 | 32850 | 0 | 0 | 0 | 0 | 0 | 0 | 0 | 0 | 0 |  | 53551706 | 5475 | 5475 | 0 | 0 | 0 | 0 | 0 | 0 | 0 | 5475 | 5475 | 0 | 0 | 0 | 0 | 0 | 0 | 0 | 121 | 72 | 1 | 1 |  |  | 1 | 1 | 1 | 1 |  |  |  |  | 3 | 1 |  |  |  | 17001 | 0 |  | 0 | 22 | 0 | 1 | 1 | 1 | 1 | 1 | 1 |  | 121 | 72 |  |  |  | 0 | 0 | 0 | [5 empty] | 0 |  | 0 | 32850 | 5475 | 0 | 0 | 0 | 0 | 0 | 0 | 0 | 0 | 0 | [13 empty] | 0 | 0 | 1 | 1 |  |  |  | 1010 | шт. | шт. | 1 | [6 empty] | 53551145 | 22 | Санитарно-технические работы | 16 | Сантехнические работы: внутренние трубопроводы, внутренние устройства водопровода, канализации, отопления, газоснабжения, вентиляция кондиционирование воздуха | 1 | 17001 | Водопровод и канализация - внутренние устройства | ФЕР-17 |  |  |  | 0 | 5584.5 | 5475 | 0 | 0 | 0 | 0 | 0 |  | 5 |  |  | 1 | 18 |  | 6570 | [10 empty] | 0 | 0 | 0 |  |  |  |  | 121 | 72 |  | [6 570 / 1,2] |  |  | 1 |  | -1198445072 | 2 | 3 | -2 | 0 | 0 | 0 | 32850 | 32850 | 0 | 0 |  | 1 | 1 | 0 |  | 0 | 1 | 0 | 0 | 0 | 0 |  | 0 | 0 | 32850 |  | Пр/812-016.0-1 | Пр/774-016.0 | Сантехнические работы: внутренние трубопроводы, внутренние устройства водопровода, канализации, отопления, газоснабжения, вентиляция кондиционирование воздуха | Сантехнические работы: внутренние трубопроводы, внутренние устройства водопровода, канализации, отопления, газоснабжения, вентиляция кондиционирование воздуха | 0
18 | 1 | 2230 |  | 157,2 | Прил. КА п.18 | Раковина Santek | шт. | 6 | 10 | 10 |  |  |  | 33507 | 33507 | 0 | 0 | 0 | 0 | 0 | 0 | 0 | 0 | 0 |  | 53551707 | 5584.5 | 5584.5 | 0 | 0 | 0 | 0 | 0 | 0 | 0 | 5584.5 | 5584.5 | 0 | 0 | 0 | 0 | 0 | 0 | 0 | 121 | 72 | 1 | 1 |  |  | 1 | 1 | 1 | 6.14 |  |  |  |  | 3 | 1 |  |  |  | 17001 | 0 | 1кв.22г. | 1 | 22 | 0 | 1 | 1 | 1 | 1 | 1 | 1 |  | 121 | 72 |  |  |  | 0 | 0 | 0 | [5 empty] | 0 |  | 0 | 33507 | 5584.5 | 0 | 0 | 0 | 0 | 0 | 0 | 0 | 0 | 0 | [13 empty] | 0 | 0 | 1 | 1 |  |  |  | 1010 | шт. | шт. | 1 | [6 empty] | 53551145 | 22 | Санитарно-технические работы | 16 | Сантехнические работы: внутренние трубопроводы, внутренние устройства водопровода, канализации, отопления, газоснабжения, вентиляция кондиционирование воздуха | 1 | 17001 | Водопровод и канализация - внутренние устройства | ФЕР-17 |  |  |  | 0 | 5584.5 | 5584.5 | 0 | 0 | 0 | 0 | 0 |  | 5 |  |  | 1 | 18 |  | 6570 | [10 empty] | 0 | 0 | 0 |  |  |  |  | 121 | 72 |  | [6 570 / 1,2] + 2% Заг.скл |  |  | 1 |  | -1198445072 | 2 | 3 | 5 | 0 | 0 | 0 | 33507 | 33507 | 0 | 0 |  | 1 | 1 | 0 |  | 0 | 1 | 0 | 0 | 0 | 0 |  | 0 | 2 | 33507 |  | Пр/812-016.0-1 | Пр/774-016.0 | Сантехнические работы: внутренние трубопроводы, внутренние устройства водопровода, канализации, отопления, газоснабжения, вентиляция кондиционирование воздуха | Сантехнические работы: внутренние трубопроводы, внутренние устройства водопровода, канализации, отопления, газоснабжения, вентиляция кондиционирование воздуха | 0
18 | 1 | 2209 |  | 157,3 | 301-0616 | Смесители для умывальников СМ-УМ-ОРА с поворотным корпусом, одной рукояткой, с аэратором | компл. | 6 | 10 | 10 |  |  |  | 1874.04 | 1874.04 | 0 | 0 | 0 | 0 | 0 | 0 | 0.36 | 0 | 0 |  | 53551706 | 312.34 | 312.34 | 0 | 0 | 0 | 0 | 0 | 0 | 0.06 | 312.34 | 312.34 | 0 | 0 | 0 | 0 | 0 | 0 | 0.06 | 121 | 72 | 1 | 1 |  |  | 1 | 1 | 1 | 1 |  |  |  |  | 3 | 1 | ТССЦ Московской обл., 301-0616, приказ Минстроя России №675/пр от 28.02.2017 № 256/пр |  |  | 17001 | 0 |  | 0 | 22 | 0 | 1 | 1 | 1 | 1 | 1 | 1 |  | 121 | 72 |  |  |  | 0 | 0 | 0 | [5 empty] | 0 |  | 0 | 1874.04 | 312.34 | 0 | 0 | 0 | 0 | 0 | 0 | 0.06 | 0 | 0 | [13 empty] | 0 | 0 | 1 | 1 |  |  |  | 1013 | компл. | компл. | 1 | [6 empty] | 53551145 | 22 | Санитарно-технические работы | 16 | Сантехнические работы: внутренние трубопроводы, внутренние устройства водопровода, канализации, отопления, газоснабжения, вентиляция кондиционирование воздуха | 1 | 17001 | Водопровод и канализация - внутренние устройства | ФЕР-17 |  |  |  | 0 | 312.34 | 312.34 | 0 | 0 | 0 | 0 | 0 | [18 empty] | 0 | 0 | 0 |  |  |  |  | 121 | 72 |  |  |  |  | 1 |  | 587737873 | 2 | 1 | -2 | 0 | 0 | 0 | 1874.04 | 1874.04 | 0 | 0 |  | 0 | 0 | 0 |  | 0 | 1 | 0 | 0 | 0 | 0 | [5 empty] | Пр/812-016.0-1 | Пр/774-016.0 | Сантехнические работы: внутренние трубопроводы, внутренние устройства водопровода, канализации, отопления, газоснабжения, вентиляция кондиционирование воздуха | Сантехнические работы: внутренние трубопроводы, внутренние устройства водопровода, канализации, отопления, газоснабжения, вентиляция кондиционирование воздуха | 0
18 | 1 | 2226 |  | 157,3 | 301-0616 | Смесители для умывальников СМ-УМ-ОРА с поворотным корпусом, одной рукояткой, с аэратором | компл. | 6 | 10 | 10 |  |  |  | 11507 | 11507 | 0 | 0 | 0 | 0 | 0 | 0 | 0 | 0 | 0 |  | 53551707 | 312.34 | 312.34 | 0 | 0 | 0 | 0 | 0 | 0 | 0.06 | 312.34 | 312.34 | 0 | 0 | 0 | 0 | 0 | 0 | 0.06 | 121 | 72 | 1 | 1 |  |  | 1 | 1 | 1 | 6.14 |  |  |  |  | 3 | 1 | ТССЦ Московской обл., 301-0616, приказ Минстроя России №675/пр от 28.02.2017 № 256/пр |  |  | 17001 | 0 | 1кв.22г. | 1 | 22 | 0 | 1 | 1 | 1 | 1 | 1 | 1 |  | 121 | 72 |  |  |  | 0 | 0 | 0 | [5 empty] | 0 |  | 0 | 11507 | 1917.7676 | 0 | 0 | 0 | 0 | 0 | 0 | 0.06 | 0 | 0 | [13 empty] | 0 | 0 | 1 | 1 |  |  |  | 1013 | компл. | компл. | 1 | [6 empty] | 53551145 | 22 | Санитарно-технические работы | 16 | Сантехнические работы: внутренние трубопроводы, внутренние устройства водопровода, канализации, отопления, газоснабжения, вентиляция кондиционирование воздуха | 1 | 17001 | Водопровод и канализация - внутренние устройства | ФЕР-17 |  |  |  | 0 | 312.34 | 312.34 | 0 | 0 | 0 | 0 | 0 | [18 empty] | 0 | 0 | 0 |  |  |  |  | 121 | 72 |  |  |  |  | 1 |  | 587737873 | 2 | 1 | 5 | 0 | 0 | 0 | 11507 | 11507 | 0 | 0 |  | 0 | 3 | 0 |  | 0 | 1 | 0 | 0 | 0 | 0 | [5 empty] | Пр/812-016.0-1 | Пр/774-016.0 | Сантехнические работы: внутренние трубопроводы, внутренние устройства водопровода, канализации, отопления, газоснабжения, вентиляция кондиционирование воздуха | Сантехнические работы: внутренние трубопроводы, внутренние устройства водопровода, канализации, отопления, газоснабжения, вентиляция кондиционирование воздуха | 0
18 | 1 | 2211 |  | 157,4 | 301-1266 | Подводка гибкая армированная резиновая 1000 мм | шт. | 12 | 20 | 20 |  |  |  | 201.36 | 201.36 | 0 | 0 | 0 | 0 | 0 | 0 | 9.24 | 0 | 0 |  | 53551706 | 16.78 | 16.78 | 0 | 0 | 0 | 0 | 0 | 0 | 0.77 | 16.78 | 16.78 | 0 | 0 | 0 | 0 | 0 | 0 | 0.77 | 121 | 72 | 1 | 1 |  |  | 1 | 1 | 1 | 1 |  |  |  |  | 3 | 1 | ТССЦ Московской обл., 301-1266, приказ Минстроя России №675/пр от 21.09.2015 г. |  |  | 17001 | 0 |  | 0 | 22 | 0 | 1 | 1 | 1 | 1 | 1 | 1 |  | 121 | 72 |  |  |  | 0 | 0 | 0 | [5 empty] | 0 |  | 0 | 201.36 | 16.78 | 0 | 0 | 0 | 0 | 0 | 0 | 0.77 | 0 | 0 | [13 empty] | 0 | 0 | 1 | 1 |  |  |  | 1010 | шт. | шт. | 1 | [6 empty] | 53551145 | 22 | Санитарно-технические работы | 16 | Сантехнические работы: внутренние трубопроводы, внутренние устройства водопровода, канализации, отопления, газоснабжения, вентиляция кондиционирование воздуха | 1 | 17001 | Водопровод и канализация - внутренние устройства | ФЕР-17 |  |  |  | 0 | 16.78 | 16.78 | 0 | 0 | 0 | 0 | 0 | [18 empty] | 0 | 0 | 0 |  |  |  |  | 121 | 72 |  |  |  |  | 1 |  | -1571887510 | 2 | 1 | -2 | 0 | 0 | 0 | 201.36 | 201.36 | 0 | 0 |  | 0 | 0 | 0 |  | 0 | 1 | 0 | 0 | 0 | 0 | [5 empty] | Пр/812-016.0-1 | Пр/774-016.0 | Сантехнические работы: внутренние трубопроводы, внутренние устройства водопровода, канализации, отопления, газоснабжения, вентиляция кондиционирование воздуха | Сантехнические работы: внутренние трубопроводы, внутренние устройства водопровода, канализации, отопления, газоснабжения, вентиляция кондиционирование воздуха | 0
18 | 1 | 2228 |  | 157,4 | 301-1266 | Подводка гибкая армированная резиновая 1000 мм | шт. | 12 | 20 | 20 |  |  |  | 1323 | 1323 | 0 | 0 | 0 | 0 | 0 | 0 | 9 | 0 | 0 |  | 53551707 | 16.78 | 16.78 | 0 | 0 | 0 | 0 | 0 | 0 | 0.77 | 16.78 | 16.78 | 0 | 0 | 0 | 0 | 0 | 0 | 0.77 | 121 | 72 | 1 | 1 |  |  | 1 | 1 | 1 | 6.57 |  |  |  |  | 3 | 1 | ТССЦ Московской обл., 301-1266, приказ Минстроя России №675/пр от 21.09.2015 г. |  |  | 17001 | 0 | 301-1266 | 1 | 22 | 0 | 1 | 1 | 1 | 1 | 1 | 1 |  | 121 | 72 |  |  |  | 0 | 0 | 0 | [5 empty] | 0 |  | 0 | 1323 | 110.2446 | 0 | 0 | 0 | 0 | 0 | 0 | 0.77 | 0 | 0 | [13 empty] | 0 | 0 | 1 | 1 |  |  |  | 1010 | шт. | шт. | 1 | [6 empty] | 53551145 | 22 | Санитарно-технические работы | 16 | Сантехнические работы: внутренние трубопроводы, внутренние устройства водопровода, канализации, отопления, газоснабжения, вентиляция кондиционирование воздуха | 1 | 17001 | Водопровод и канализация - внутренние устройства | ФЕР-17 |  |  |  | 0 | 16.78 | 16.78 | 0 | 0 | 0 | 0 | 0 | [18 empty] | 0 | 0 | 0 |  |  |  |  | 121 | 72 |  |  |  |  | 1 |  | -1571887510 | 2 | 1 | 2 | 0 | 0 | 0 | 1323 | 1323 | 0 | 0 |  | 0 | 0 | 0 |  | 0 | 1 | 0 | 0 | 0 | 0 | [5 empty] | Пр/812-016.0-1 | Пр/774-016.0 | Сантехнические работы: внутренние трубопроводы, внутренние устройства водопровода, канализации, отопления, газоснабжения, вентиляция кондиционирование воздуха | Сантехнические работы: внутренние трубопроводы, внутренние устройства водопровода, канализации, отопления, газоснабжения, вентиляция кондиционирование воздуха | 0
18 | 1 | 2212 |  | 157,5 | 301-7791 | Сифон пластмассовый бутылочный унифицированный с выпуском и вертикальным отводом СБУв (ГОСТ 23289-94) | компл. | 6 | 10 | 10 |  |  |  | 131.58 | 131.58 | 0 | 0 | 0 | 0 | 0 | 0 | 0.06 | 0 | 0 |  | 53551706 | 21.93 | 21.93 | 0 | 0 | 0 | 0 | 0 | 0 | 0.01 | 21.93 | 21.93 | 0 | 0 | 0 | 0 | 0 | 0 | 0.01 | 121 | 72 | 1 | 1 |  |  | 1 | 1 | 1 | 1 |  |  |  |  | 3 | 1 | ТССЦ Московской обл., 301-7791, приказ Минстроя России №675/пр от 28.02.2017 № 256/пр |  |  | 17001 | 0 |  | 0 | 22 | 0 | 1 | 1 | 1 | 1 | 1 | 1 |  | 121 | 72 |  |  |  | 0 | 0 | 0 | [5 empty] | 0 |  | 0 | 131.58 | 21.93 | 0 | 0 | 0 | 0 | 0 | 0 | 0.01 | 0 | 0 | [13 empty] | 0 | 0 | 1 | 1 |  |  |  | 1013 | компл. | компл. | 1 | [6 empty] | 53551145 | 22 | Санитарно-технические работы | 16 | Сантехнические работы: внутренние трубопроводы, внутренние устройства водопровода, канализации, отопления, газоснабжения, вентиляция кондиционирование воздуха | 1 | 17001 | Водопровод и канализация - внутренние устройства | ФЕР-17 |  |  |  | 0 | 21.93 | 21.93 | 0 | 0 | 0 | 0 | 0 | [18 empty] | 0 | 0 | 0 |  |  |  |  | 121 | 72 |  |  |  |  | 1 |  | 1869906216 | 2 | 1 | -2 | 0 | 0 | 0 | 131.58 | 131.58 | 0 | 0 |  | 0 | 0 | 0 |  | 0 | 1 | 0 | 0 | 0 | 0 | [5 empty] | Пр/812-016.0-1 | Пр/774-016.0 | Сантехнические работы: внутренние трубопроводы, внутренние устройства водопровода, канализации, отопления, газоснабжения, вентиляция кондиционирование воздуха | Сантехнические работы: внутренние трубопроводы, внутренние устройства водопровода, канализации, отопления, газоснабжения, вентиляция кондиционирование воздуха | 0
18 | 1 | 2229 |  | 157,5 | 301-7791 | Сифон пластмассовый бутылочный унифицированный с выпуском и вертикальным отводом СБУв (ГОСТ 23289-94) | компл. | 6 | 10 | 10 |  |  |  | 374 | 374 | 0 | 0 | 0 | 0 | 0 | 0 | 0 | 0 | 0 |  | 53551707 | 21.93 | 21.93 | 0 | 0 | 0 | 0 | 0 | 0 | 0.01 | 21.93 | 21.93 | 0 | 0 | 0 | 0 | 0 | 0 | 0.01 | 121 | 72 | 1 | 1 |  |  | 1 | 1 | 1 | 2.84 |  |  |  |  | 3 | 1 | ТССЦ Московской обл., 301-7791, приказ Минстроя России №675/пр от 28.02.2017 № 256/пр |  |  | 17001 | 0 | 301-7791 | 1 | 22 | 0 | 1 | 1 | 1 | 1 | 1 | 1 |  | 121 | 72 |  |  |  | 0 | 0 | 0 | [5 empty] | 0 |  | 0 | 374 | 62.2812 | 0 | 0 | 0 | 0 | 0 | 0 | 0.01 | 0 | 0 | [13 empty] | 0 | 0 | 1 | 1 |  |  |  | 1013 | компл. | компл. | 1 | [6 empty] | 53551145 | 22 | Санитарно-технические работы | 16 | Сантехнические работы: внутренние трубопроводы, внутренние устройства водопровода, канализации, отопления, газоснабжения, вентиляция кондиционирование воздуха | 1 | 17001 | Водопровод и канализация - внутренние устройства | ФЕР-17 |  |  |  | 0 | 21.93 | 21.93 | 0 | 0 | 0 | 0 | 0 | [18 empty] | 0 | 0 | 0 |  |  |  |  | 121 | 72 |  |  |  |  | 1 |  | 1869906216 | 2 | 1 | 2 | 0 | 0 | 0 | 374 | 374 | 0 | 0 |  | 0 | 3 | 0 |  | 0 | 1 | 0 | 0 | 0 | 0 | [5 empty] | Пр/812-016.0-1 | Пр/774-016.0 | Сантехнические работы: внутренние трубопроводы, внутренние устройства водопровода, канализации, отопления, газоснабжения, вентиляция кондиционирование воздуха | Сантехнические работы: внутренние трубопроводы, внутренние устройства водопровода, канализации, отопления, газоснабжения, вентиляция кондиционирование воздуха | 0
17 | 1 | 2234 | 2032 | 158 | 10-04-014-1 | Демонтаж сантехнических перегородок: (стандартные туалетные кабины) /прим. | 100 м2 | 0.2778 | 0 | 0.2778 |  |  |  | 85.09 | 0 | 9.75 | 0 | 75.34 | 0 | 8.8327 | 0 | 0 | 81.37 | 41.44 |  | 53551706 | 306.33 | 0 | 35.11 | 0 | 271.22 | 0 | 31.7952 | 0 | 0 | 70463.96 | 70131 | 38.16 | 0 | 294.8 | 0 | 34.56 | 0 | 0 | 108 | 55 | 1 | 1 |  |  | 1 | 1 | 1 | 1 |  |  |  |  | 0 | 1 | ТСНБ-2001 Московской области, 10-04-014-1, протокол от 24.05.2017 г. № 5 |  |  | 10001 | 0 |  | 0 | 2 | 0 | 1 | 1 | 1 | 1 | 1 | 1 |  | 108 | 55 |  |  |  | 0 | 0 | 0 | [5 empty] | 0 | Поправка: МР 519/пр Табл.2, п.2 Наименование: При демонтаже (разборке) сборных деревянных конструкций Поправка: Мет.421/пр 04.08.20 Пр.10 Т.3 п. 3 Наименование: Производство ремонтно-строительных работ осуществляется на территории действующего предприятия с наличием в зоне производства работ одного или нескольких из перечисленных ниже факторов: разветвленной сети транспортных и инженерных коммуникаций; стесненных условий для складирования материалов; действующего технологического оборудования | 0 | 85.09 | 0 | 35.11 | 0 | 271.22 | 0 | 31.7952 | 0 | 0 | 81.3672 | 41.437 |  |  |  | )*0 | )*0,8)*1,15 | )*0,8)*1,15 | )*0,8)*1,15 |  | )*0,8)*1,15 | )*0,8)*1,15 |  |  |  | 0 | 0 | 1 | 1 |  |  |  | 1005 | 100 м2 | 100 м2 | 100 | [6 empty] | 53551115 | 2 | Общестроительные работы | 10 | Деревянные конструкции | 1 | 10001 | Деревянные конструкции | ФЕР-10 |  | Поправка: МР 519/пр Табл.2, п.2 Поправка: Мет.421/пр 04.08.20 Пр.10 Т.3 п. 3 |  | 131072 | 70463.96 | 70131 | 38.16 | 0 | 294.8 | 34.56 | 0 | 0 | [17 empty] | 0 | 0 | 0 |  |  |  |  | 108 | 55 |  |  |  |  | 1 |  | 1624940630 | 2 | 1 | -2 | 0 | 0 | 0 | 207.9 | 207.9 | 0 | 0 |  | 0 | 0 | 0 |  | 0 | 1 | 0 | 0 | 0 | 0 | [5 empty] | Пр/812-010.0-1 | Пр/774-010.0 | Деревянные конструкции | Деревянные конструкции | 0
17 | 1 | 2238 | 2036 | 158 | 10-04-014-1 | Демонтаж сантехнических перегородок: (стандартные туалетные кабины) /прим. | 100 м2 | 0.2778 | 0 | 0.2778 |  |  |  | 2665 | 0 | 10 | 0 | 2655 | 0 | 8.8327 | 0 | 0 | 2867 | 1460 |  | 53551707 | 306.33 | 0 | 35.11 | 0 | 271.22 | 0 | 31.7952 | 0 | 0 | 70463.96 | 70131 | 38.16 | 0 | 294.8 | 0 | 34.56 | 0 | 0 | 108 | 55 | 1 | 1 |  |  | 1 | 35.24 | 1 | 2.57 |  |  |  |  | 0 | 1 | ТСНБ-2001 Московской области, 10-04-014-1, протокол от 24.05.2017 г. № 5 |  |  | 10001 | 0 | 10-04-014-1 | 1 | 2 | 0 | 35.24 | 1 | 1 | 1 | 1 | 1 |  | 108 | 55 |  |  |  | 0 | 0 | 0 | [5 empty] | 0 | Поправка: МР 519/пр Табл.2, п.2 Наименование: При демонтаже (разборке) сборных деревянных конструкций Поправка: Мет.421/пр 04.08.20 Пр.10 Т.3 п. 3 Наименование: Производство ремонтно-строительных работ осуществляется на территории действующего предприятия с наличием в зоне производства работ одного или нескольких из перечисленных ниже факторов: разветвленной сети транспортных и инженерных коммуникаций; стесненных условий для складирования материалов; действующего технологического оборудования | 0 | 2665 | 0 | 35.11 | 0 | 9557.7928 | 0 | 31.7952 | 0 | 0 | 2867.4 | 1460.25 |  |  |  | )*0 | )*0,8)*1,15 | )*0,8)*1,15 | )*0,8)*1,15 |  | )*0,8)*1,15 | )*0,8)*1,15 |  |  |  | 0 | 0 | 1 | 1 |  |  |  | 1005 | 100 м2 | 100 м2 | 100 | [6 empty] | 53551115 | 2 | Общестроительные работы | 10 | Деревянные конструкции | 1 | 10001 | Деревянные конструкции | ФЕР-10 |  | Поправка: МР 519/пр Табл.2, п.2 Поправка: Мет.421/пр 04.08.20 Пр.10 Т.3 п. 3 |  | 131072 | 70463.96 | 70131 | 38.16 | 0 | 294.8 | 34.56 | 0 | 0 | [17 empty] | 0 | 0 | 0 |  |  |  |  | 108 | 55 |  |  |  |  | 1 |  | 1624940630 | 2 | 1 | 2 | 0 | 0 | 0 | 6992 | 6992 | 0 | 0 |  | 0 | 0 | 0 |  | 0 | 1 | 0 | 0 | 0 | 0 | [5 empty] | Пр/812-010.0-1 | Пр/774-010.0 | Деревянные конструкции | Деревянные конструкции | 0
18 | 1 | 2234 |  | 158,1 | 509-9900 | Строительный мусор | т | 0.6945 | 2.5 | 2.5 |  |  |  | 0 | 0 | 0 | 0 | 0 | 0 | 0 | 0 | 0 | 0 | 0 |  | 53551706 | 0 | 0 | 0 | 0 | 0 | 0 | 0 | 0 | 0 | 0 | 0 | 0 | 0 | 0 | 0 | 0 | 0 | 0 | 108 | 55 | 1 | 1 |  |  | 1 | 1 | 1 | 1 |  |  |  |  | 3 | 1 | ТССЦ Московской обл., 509-9900, приказ Минстроя России №675/пр от 21.09.2015 г. |  |  | 10001 | 0 |  | 0 | 2 | 0 | 1 | 1 | 1 | 1 | 1 | 1 |  | 108 | 55 |  |  |  | 0 | 0 | 0 | [5 empty] | 0 |  | 0 | 0 | 0 | 0 | 0 | 0 | 0 | 0 | 0 | 0 | 0 | 0 | [13 empty] | 0 | 0 | 1 | 1 |  |  |  | 1009 | т | т | 1000 | [6 empty] | 53551115 | 2 | Общестроительные работы | 10 | Деревянные конструкции | 1 | 10001 | Деревянные конструкции | ФЕР-10 |  |  |  | 0 | 0 | 0 | 0 | 0 | 0 | 0 | 0 | [18 empty] | 0 | 0 | 0 |  |  |  |  | 108 | 55 |  |  |  |  | 1 |  | 1642680958 | 2 | 1 | -2 | 0 | 0 | 0 | 0 | 0 | 0 | 0 |  | 0 | 0 | 0 |  | 0 | 1 | 0 | 0 | 0 | 0 | [5 empty] | Пр/812-010.0-1 | Пр/774-010.0 | Деревянные конструкции | Деревянные конструкции | 0
18 | 1 | 2238 |  | 158,1 | 509-9900 | Строительный мусор | т | 0.6945 | 2.5 | 2.5 |  |  |  | 0 | 0 | 0 | 0 | 0 | 0 | 0 | 0 | 0 | 0 | 0 |  | 53551707 | 0 | 0 | 0 | 0 | 0 | 0 | 0 | 0 | 0 | 0 | 0 | 0 | 0 | 0 | 0 | 0 | 0 | 0 | 108 | 55 | 1 | 1 |  |  | 1 | 1 | 1 | 6.14 |  |  |  |  | 3 | 1 | ТССЦ Московской обл., 509-9900, приказ Минстроя России №675/пр от 21.09.2015 г. |  |  | 10001 | 0 | 1кв.22г. | 1 | 2 | 0 | 1 | 1 | 1 | 1 | 1 | 1 |  | 108 | 55 |  |  |  | 0 | 0 | 0 | [5 empty] | 0 |  | 0 | 0 | 0 | 0 | 0 | 0 | 0 | 0 | 0 | 0 | 0 | 0 | [13 empty] | 0 | 0 | 1 | 1 |  |  |  | 1009 | т | т | 1000 | [6 empty] | 53551115 | 2 | Общестроительные работы | 10 | Деревянные конструкции | 1 | 10001 | Деревянные конструкции | ФЕР-10 |  |  |  | 0 | 0 | 0 | 0 | 0 | 0 | 0 | 0 | [18 empty] | 0 | 0 | 0 |  |  |  |  | 108 | 55 |  |  |  |  | 1 |  | 1642680958 | 2 | 1 | 5 | 0 | 0 | 0 | 0 | 0 | 0 | 0 |  | 0 | 0 | 0 |  | 0 | 1 | 0 | 0 | 0 | 0 | [5 empty] | Пр/812-010.0-1 | Пр/774-010.0 | Деревянные конструкции | Деревянные конструкции | 0
17 | 1 | 2243 | 2040 | 159 | 10-04-014-1 | Устройство сантехнических перегородок: (стандартные туалетные кабины) на каркасе из алюминиевого профиля | 100 м2 | 0.2778 | 0 | 0.2778 |  |  |  | 19605.94 | 19482.39 | 15.24 | 0 | 108.31 | 0 | 12.697 | 0 | 0 | 105.28 | 50.63 |  | 53551706 | 70575.73 | 70131 | 54.86 | 0 | 389.87 | 0 | 45.7056 | 0 | 0 | 70463.96 | 70131 | 38.16 | 0 | 294.8 | 0 | 34.56 | 0 | 0 | 97.2 | 46.75 | 1 | 1 |  |  | 1 | 1 | 1 | 1 |  |  |  |  | 0 | 1 | ТСНБ-2001 Московской области, 10-04-014-1, протокол от 24.05.2017 г. № 5 |  |  | 10001 | 0 |  | 0 | 2 | 0 | 1 | 1 | 1 | 1 | 1 | 1 |  | 108 | 55 |  |  |  | 0 | 0 | 0 | [5 empty] | 0 | Поправка: М-ка 421/пр 04.08.20 п.58 п.п. б) Наименование: При отсутствии необходимых норм (единичных расценок), включенных в сборники ГЭСНр (ФЕРр, ТЕРр), сметные затраты на работы по капитальному ремонту и реконструкции объектов капитального строительства могут быть определены по сметным нормам, включенным в ГЭСН (ФЕР, ТЕР), аналогичным технологическим процессам в новом строительстве, в том числе по возведению новых конструктивных элементов Поправка: Мет.421/пр 04.08.20 Пр.10 Т.3 п. 3 Наименование: Производство ремонтно-строительных работ осуществляется на территории действующего предприятия с наличием в зоне производства работ одного или нескольких из перечисленных ниже факторов: разветвленной сети транспортных и инженерных коммуникаций; стесненных условий для складирования материалов; действующего технологического оборудования | 0 | 19605.94 | 70131 | 54.86 | 0 | 389.87 | 0 | 45.7056 | 0 | 0 | 105.2773 | 50.6349 |  |  |  |  | )*1,25)*1,15 | )*1,25)*1,15 | )*1,15)*1,15 |  | )*1,15)*1,15 | )*1,25)*1,15 |  | *0,9 | )*0,85 | 0 | 0 | 1 | 1 |  |  |  | 1005 | 100 м2 | 100 м2 | 100 | [6 empty] | 53551115 | 2 | Общестроительные работы | 10 | Деревянные конструкции | 1 | 10001 | Деревянные конструкции | ФЕР-10 |  | Поправка: М-ка 421/пр 04.08.20 п.58 п.п. б) Поправка: Мет.421/пр 04.08.20 Пр.10 Т.3 п. 3 |  | 131072 | 70463.96 | 70131 | 38.16 | 0 | 294.8 | 34.56 | 0 | 0 | [17 empty] | 0 | 0 | 0 |  |  |  |  | 97.2 | 46.75 |  |  |  |  | 1 |  | -463786467 | 2 | 1 | -2 | 0 | 0 | 0 | 19761.85 | 19761.85 | 0 | 0 |  | 0 | 0 | 0 |  | 0 | 1 | 0 | 0 | 0 | 0 | [5 empty] | Пр/812-010.0-1 | Пр/774-010.0 | Деревянные конструкции | Деревянные конструкции | 0
17 | 1 | 2248 | 2044 | 159 | 10-04-014-1 | Устройство сантехнических перегородок: (стандартные туалетные кабины) на каркасе из алюминиевого профиля | 100 м2 | 0.2778 | 0 | 0.2778 |  |  |  | 53902 | 50070 | 15 | 0 | 3817 | 0 | 12.697 | 0 | 0 | 3710 | 1784 |  | 53551707 | 70575.73 | 70131 | 54.86 | 0 | 389.87 | 0 | 45.7056 | 0 | 0 | 70463.96 | 70131 | 38.16 | 0 | 294.8 | 0 | 34.56 | 0 | 0 | 97.2 | 46.75 | 1 | 1 |  |  | 1 | 35.24 | 1 | 2.57 |  |  |  |  | 0 | 1 | ТСНБ-2001 Московской области, 10-04-014-1, протокол от 24.05.2017 г. № 5 |  |  | 10001 | 0 | 10-04-014-1 | 1 | 2 | 0 | 35.24 | 1 | 1 | 1 | 1 | 1 |  | 108 | 55 |  |  |  | 0 | 0 | 0 | [5 empty] | 0 | Поправка: М-ка 421/пр 04.08.20 п.58 п.п. б) Наименование: При отсутствии необходимых норм (единичных расценок), включенных в сборники ГЭСНр (ФЕРр, ТЕРр), сметные затраты на работы по капитальному ремонту и реконструкции объектов капитального строительства могут быть определены по сметным нормам, включенным в ГЭСН (ФЕР, ТЕР), аналогичным технологическим процессам в новом строительстве, в том числе по возведению новых конструктивных элементов Поправка: Мет.421/пр 04.08.20 Пр.10 Т.3 п. 3 Наименование: Производство ремонтно-строительных работ осуществляется на территории действующего предприятия с наличием в зоне производства работ одного или нескольких из перечисленных ниже факторов: разветвленной сети транспортных и инженерных коммуникаций; стесненных условий для складирования материалов; действующего технологического оборудования | 0 | 53902 | 180236.67 | 54.86 | 0 | 13739.0188 | 0 | 45.7056 | 0 | 0 | 3710.124 | 1784.4475 |  |  |  |  | )*1,25)*1,15 | )*1,25)*1,15 | )*1,15)*1,15 |  | )*1,15)*1,15 | )*1,25)*1,15 |  | *0,9 | )*0,85 | 0 | 0 | 1 | 1 |  |  |  | 1005 | 100 м2 | 100 м2 | 100 | [6 empty] | 53551115 | 2 | Общестроительные работы | 10 | Деревянные конструкции | 1 | 10001 | Деревянные конструкции | ФЕР-10 |  | Поправка: М-ка 421/пр 04.08.20 п.58 п.п. б) Поправка: Мет.421/пр 04.08.20 Пр.10 Т.3 п. 3 |  | 131072 | 70463.96 | 70131 | 38.16 | 0 | 294.8 | 34.56 | 0 | 0 | [17 empty] | 0 | 0 | 0 |  |  |  |  | 97.2 | 46.75 |  |  |  |  | 1 |  | -463786467 | 2 | 1 | 2 | 0 | 0 | 0 | 59396 | 59396 | 0 | 0 |  | 0 | 0 | 0 |  | 0 | 1 | 0 | 0 | 0 | 0 | [5 empty] | Пр/812-010.0-1 | Пр/774-010.0 | Деревянные конструкции | Деревянные конструкции | 0
18 | 1 | 2242 |  | 159,1 | 206-1352 | Перегородки на алюминиевом каркасе комбинированные (стекло прозрачное 5 мм и ГКЛ с виниловым покрытием) | м2 | -27.78 | -100 | -100 |  |  |  | -19482.39 | -19482.39 | 0 | 0 | 0 | 0 | 0 | 0 | 0 | 0 | 0 |  | 53551706 | 701.31 | 701.31 | 0 | 0 | 0 | 0 | 0 | 0 | 0 | 701.31 | 701.31 | 0 | 0 | 0 | 0 | 0 | 0 | 0 | 108 | 55 | 1 | 1 |  |  | 1 | 1 | 1 | 1 |  |  |  |  | 3 | 1 | ТССЦ-2001 Московской области, 206-1352, протокол от 24.05.2017 г. № 5 |  |  | 10001 | 0 |  | 0 | 2 | 1 | 1 | 1 | 1 | 1 | 1 | 1 |  | 108 | 55 |  |  |  | 0 | 0 | 0 | [5 empty] | 0 |  | 0 | -19482.39 | 701.31 | 0 | 0 | 0 | 0 | 0 | 0 | 0 | 0 | 0 | [13 empty] | 0 | 0 | 1 | 1 |  |  |  | 1005 | м2 | м2 | 1 | [6 empty] | 53551115 | 2 | Общестроительные работы | 10 | Деревянные конструкции | 1 | 10001 | Деревянные конструкции | ФЕР-10 |  |  |  | 32768 | 701.31 | 701.31 | 0 | 0 | 0 | 0 | 0 | [18 empty] | 0 | 0 | 0 |  |  |  |  | 108 | 55 |  |  |  |  | 1 |  | 2046964942 | 2 | 1 | -2 | 0 | 0 | 0 | -19482.39 | -19482.39 | 0 | 0 |  | 0 | 0 | 0 |  | 0 | 1 | 0 | 0 | 0 | 0 | [5 empty] | Пр/812-010.0-1 | Пр/774-010.0 | Деревянные конструкции | Деревянные конструкции | 0
18 | 1 | 2247 |  | 159,1 | 206-1352 | Перегородки на алюминиевом каркасе комбинированные (стекло прозрачное 5 мм и ГКЛ с виниловым покрытием) | м2 | -27.78 | -100 | -100 |  |  |  | -119622 | -119622 | 0 | 0 | 0 | 0 | 0 | 0 | 0 | 0 | 0 |  | 53551707 | 701.31 | 701.31 | 0 | 0 | 0 | 0 | 0 | 0 | 0 | 701.31 | 701.31 | 0 | 0 | 0 | 0 | 0 | 0 | 0 | 108 | 55 | 1 | 1 |  |  | 1 | 1 | 1 | 6.14 |  |  |  |  | 3 | 1 | ТССЦ-2001 Московской области, 206-1352, протокол от 24.05.2017 г. № 5 |  |  | 10001 | 0 | 1кв.22г. | 1 | 2 | 1 | 1 | 1 | 1 | 1 | 1 | 1 |  | 108 | 55 |  |  |  | 0 | 0 | 0 | [5 empty] | 0 |  | 0 | -119622 | 4306.0434 | 0 | 0 | 0 | 0 | 0 | 0 | 0 | 0 | 0 | [13 empty] | 0 | 0 | 1 | 1 |  |  |  | 1005 | м2 | м2 | 1 | [6 empty] | 53551115 | 2 | Общестроительные работы | 10 | Деревянные конструкции | 1 | 10001 | Деревянные конструкции | ФЕР-10 |  |  |  | 32768 | 701.31 | 701.31 | 0 | 0 | 0 | 0 | 0 | [18 empty] | 0 | 0 | 0 |  |  |  |  | 108 | 55 |  |  |  |  | 1 |  | 2046964942 | 2 | 1 | 5 | 0 | 0 | 0 | -119622 | -119622 | 0 | 0 |  | 0 | 0 | 0 |  | 0 | 1 | 0 | 0 | 0 | 0 | [5 empty] | Пр/812-010.0-1 | Пр/774-010.0 | Деревянные конструкции | Деревянные конструкции | 0
18 | 1 | 2243 |  | 159,2 | Прил. КА п.19 | Сантехнические перегородки с фурниторой | м2 | 27.78 | 100 | 100 |  |  |  | 243075 | 243075 | 0 | 0 | 0 | 0 | 0 | 0 | 0 | 0 | 0 |  | 53551706 | 8750 | 8750 | 0 | 0 | 0 | 0 | 0 | 0 | 0 | 8750 | 8750 | 0 | 0 | 0 | 0 | 0 | 0 | 0 | 108 | 55 | 1 | 1 |  |  | 1 | 1 | 1 | 1 |  |  |  |  | 3 | 1 |  |  |  | 10001 | 0 |  | 0 | 2 | 0 | 1 | 1 | 1 | 1 | 1 | 1 |  | 108 | 55 |  |  |  | 0 | 0 | 0 | [5 empty] | 0 |  | 0 | 243075 | 8750 | 0 | 0 | 0 | 0 | 0 | 0 | 0 | 0 | 0 | [13 empty] | 0 | 0 | 1 | 1 |  |  |  | 1005 | м2 | м2 | 1 | [6 empty] | 53551115 | 2 | Общестроительные работы | 10 | Деревянные конструкции | 1 | 10001 | Деревянные конструкции | ФЕР-10 |  |  |  | 0 | 1407.73 | 8750 | 0 | 0 | 0 | 0 | 0 |  | 5 |  |  | 1 | 18 |  | 10500 | [10 empty] | 0 | 0 | 0 |  |  |  |  | 108 | 55 |  | [10 500 / 1,2] |  |  | 1 |  | -860327920 | 2 | 3 | -2 | 0 | 0 | 0 | 243075 | 243075 | 0 | 0 |  | 1 | 1 | 0 |  | 0 | 1 | 0 | 0 | 0 | 0 |  | 0 | 0 | 243075 |  | Пр/812-010.0-1 | Пр/774-010.0 | Деревянные конструкции | Деревянные конструкции | 0
18 | 1 | 2248 |  | 159,2 | Прил. КА п.19 | Сантехнические перегородки с фурниторой | м2 | 27.78 | 100 | 100 |  |  |  | 247937 | 247937 | 0 | 0 | 0 | 0 | 0 | 0 | 0 | 0 | 0 |  | 53551707 | 8925 | 8925 | 0 | 0 | 0 | 0 | 0 | 0 | 0 | 8925 | 8925 | 0 | 0 | 0 | 0 | 0 | 0 | 0 | 108 | 55 | 1 | 1 |  |  | 1 | 1 | 1 | 6.14 |  |  |  |  | 3 | 1 |  |  |  | 10001 | 0 | 1кв.22г. | 1 | 2 | 0 | 1 | 1 | 1 | 1 | 1 | 1 |  | 108 | 55 |  |  |  | 0 | 0 | 0 | [5 empty] | 0 |  | 0 | 247937 | 8925 | 0 | 0 | 0 | 0 | 0 | 0 | 0 | 0 | 0 | [13 empty] | 0 | 0 | 1 | 1 |  |  |  | 1005 | м2 | м2 | 1 | [6 empty] | 53551115 | 2 | Общестроительные работы | 10 | Деревянные конструкции | 1 | 10001 | Деревянные конструкции | ФЕР-10 |  |  |  | 0 | 1407.73 | 8925 | 0 | 0 | 0 | 0 | 0 |  | 5 |  |  | 1 | 18 |  | 10500 | [10 empty] | 0 | 0 | 0 |  |  |  |  | 108 | 55 |  | [10 500 / 1,2] + 2% Заг.скл |  |  | 1 |  | -860327920 | 2 | 3 | 5 | 0 | 0 | 0 | 247937 | 247937 | 0 | 0 |  | 1 | 1 | 0 |  | 0 | 1 | 0 | 0 | 0 | 0 |  | 0 | 2 | 247937 |  | Пр/812-010.0-1 | Пр/774-010.0 | Деревянные конструкции | Деревянные конструкции | 0
51 | 1 | 4 | 1216 |  |  | 15. Сантехнические работы (с/у) | 0 | [6 empty] | 342776 | 341981 | 58 | 2 | 737 | 0 | 78.8512 | 0.1602 | -4 | 790 | 432 |  |  | 342776 | 341981 | 58 | 2 | 737 | 0 | 78.8512 | 0.1602 | -4 | 790 | 432 |  |  | 0 | 0 | 0 | 343998 | 343998 | 0 | 0 | 341981 | 341981 | 0 | 341981 | 0 | 0 | 0 | 0 | 0 | [19 empty] | 0 | 0 | 0 | 343998 | 343998 | 0 | 0 | 341981 | 341981 | 0 | 341981 | 0 | 0 | 0 | 0 | 0 | [19 empty] | 337639 | 311168 | 491 | 76 | 25980 | 0 | 78.8512 | 0.1602 | -5 | 27829 | 15207 |  |  | 337639 | 311168 | 491 | 76 | 25980 | 0 | 78.8512 | 0.1602 | -5 | 27829 | 15207 |  |  | 0 | 0 | 0 | 380675 | 380675 | 0 | 0 | 311168 | 311168 | 0 | 311168 | 0 | 0 | 0 | 0 | 0 | [19 empty] | 0 | 0 | 0 | 380675 | 380675 | 0 | 0 | 311168 | 311168 | 0 | 311168 | 0 | 0 | 0 | 0 | 0 | [18 empty] | 0
50 | 0 | 0 | 1 | 201 | 342776 | ПЗ | Прямые затраты |  |  | 201 | 1 | 3 |  | 2 | 337639 | [6 empty] | 342776.29 | 1 | 342776.29 | 337639 | 1 | 337639
50 | 0 | 0 | 1 | 202 | 341981 | СтМатОб | Стоимость материальных ресурсов (всего) |  |  | 202 | 2 | 3 |  | 2 | 311168 | [6 empty] | 341980.86 | 1 | 341980.86 | 311168 | 1 | 311168
50 | 0 | 0 | 1 | 222 | 0 | СтМатОбЗак | Стоимость материалов и оборудования заказчика |  |  | 222 | 3 | 3 |  | 2 | 0 | [6 empty] | 0 | 1 | 0 | 0 | 1 | 0
50 | 0 | 0 | 1 | 225 | 341981 | СтМатОбПод | Стоимость материалов и оборудования подрядчика |  |  | 225 | 4 | 3 |  | 2 | 311168 | [6 empty] | 341980.86 | 1 | 341980.86 | 311168 | 1 | 311168
50 | 0 | 0 | 1 | 226 | 341981 | СтМат | Стоимость материалов (всего) |  |  | 226 | 5 | 3 |  | 2 | 311168 | [6 empty] | 341980.86 | 1 | 341980.86 | 311168 | 1 | 311168
50 | 0 | 0 | 1 | 227 | 0 | СтМатЗак | Стоимость материалов заказчика |  |  | 227 | 6 | 3 |  | 2 | 0 | [6 empty] | 0 | 1 | 0 | 0 | 1 | 0
50 | 0 | 0 | 1 | 228 | 341981 | СтМатПод | Стоимость материалов подрядчика |  |  | 228 | 7 | 3 |  | 2 | 311168 | [6 empty] | 341980.86 | 1 | 341980.86 | 311168 | 1 | 311168
50 | 0 | 0 | 1 | 216 | 0 | Оборуд | Стоимость оборудования (всего) |  |  | 216 | 8 | 3 |  | 2 | 0 | [6 empty] | 0 | 1 | 0 | 0 | 1 | 0
50 | 0 | 0 | 1 | 223 | 0 | ОборудЗак | Стоимость оборудования заказчика |  |  | 223 | 9 | 3 |  | 2 | 0 | [6 empty] | 0 | 1 | 0 | 0 | 1 | 0
50 | 0 | 0 | 1 | 229 | 0 | ОборудПод | Стоимость оборудования подрядчика |  |  | 229 | 10 | 3 |  | 2 | 0 | [6 empty] | 0 | 1 | 0 | 0 | 1 | 0
50 | 0 | 0 | 1 | 203 | 58 | ЭММ | Эксплуатация машин |  |  | 203 | 11 | 3 |  | 2 | 491 | [6 empty] | 58.17 | 1 | 58.17 | 491 | 1 | 491
50 | 0 | 0 | 1 | 231 | 0 | ЭММсНРиСП | Эксплуатация машин по ТСН-2001.16 |  |  | 231 | 12 | 3 |  | 2 | 0 | [6 empty] | 0 | 1 | 0 | 0 | 1 | 0
50 | 0 | 0 | 1 | 204 | 2 | ЗПМ | ЗП машинистов |  |  | 204 | 13 | 3 |  | 2 | 76 | [6 empty] | 2.18 | 1 | 2.18 | 76 | 1 | 76
50 | 0 | 0 | 1 | 205 | 737 | ОЗП | Основная ЗП рабочих |  |  | 205 | 14 | 3 |  | 2 | 25980 | [6 empty] | 737.26 | 1 | 737.26 | 25980 | 1 | 25980
50 | 0 | 0 | 1 | 232 | 0 | ОЗПсНРиСП | Основная ЗП рабочих по ТСН-2001.16 |  |  | 232 | 15 | 3 |  | 2 | 0 | [6 empty] | 0 | 1 | 0 | 0 | 1 | 0
50 | 0 | 0 | 1 | 214 | 343998 | Строит | Строительные работы с НР и СП |  |  | 214 | 16 | 3 |  | 2 | 380675 | [6 empty] | 343997.64 | 1 | 343997.64 | 380675 | 1 | 380675
50 | 0 | 0 | 1 | 215 | 0 | Монтаж | Монтажные работы с НР и СП |  |  | 215 | 17 | 3 |  | 2 | 0 | [6 empty] | 0 | 1 | 0 | 0 | 1 | 0
50 | 0 | 0 | 1 | 217 | 0 | Прочие | Прочие работы с НР и СП |  |  | 217 | 18 | 3 |  | 2 | 0 | [6 empty] | 0 | 1 | 0 | 0 | 1 | 0
50 | 0 | 0 | 1 | 230 | 0 | ПрочиеЗатр | Прочие затраты по ТСН-2001.16 |  |  | 230 | 19 | 3 |  | 2 | 0 | [6 empty] | 0 | 1 | 0 | 0 | 1 | 0
50 | 0 | 0 | 1 | 206 | 0 | ВозврМат | Возврат материалов |  |  | 206 | 20 | 3 |  | 2 | 0 | [6 empty] | 0 | 1 | 0 | 0 | 1 | 0
50 | 0 | 0 | 1 | 207 | 78.8512 | ТрудСтр | Трудозатраты строителей |  |  | 207 | 21 | 3 |  | -1 | 78.8512 | [6 empty] | 78.8512 | 1 | 78.8512 | 78.8512 | 1 | 78.8512
50 | 0 | 0 | 1 | 208 | 0.1602 | ТрудМаш | Трудозатраты машинистов |  |  | 208 | 22 | 3 |  | -1 | 0.1602 | [6 empty] | 0.1602 | 1 | 0.1602 | 0.1602 | 1 | 0.1602
50 | 0 | 0 | 1 | 209 | -4 | ТранспМат | Транспорт материалов |  |  | 209 | 23 | 3 |  | 2 | -5 | [6 empty] | -3.99 | 1 | -3.99 | -5 | 1 | -5
50 | 0 | 0 | 1 | 233 | 0 | Перевозка | Перевозка грузов |  |  | 233 | 24 | 3 |  | 2 | 0 | [6 empty] | 0 | 1 | 0 | 0 | 1 | 0
50 | 0 | 0 | 1 | 210 | 790 | НР | Накладные расходы |  |  | 210 | 25 | 3 |  | 2 | 27829 | [6 empty] | 789.76 | 1 | 789.76 | 27829 | 1 | 27829
50 | 0 | 0 | 1 | 211 | 432 | СмПриб | Сметная прибыль |  |  | 211 | 26 | 3 |  | 2 | 15207 | [6 empty] | 431.59 | 1 | 431.59 | 15207 | 1 | 15207
50 | 0 | 0 | 1 | 224 | 343998 | Всего | Всего с НР и СП |  |  | 224 | 27 | 3 |  | 2 | 380675 | [6 empty] | 343997.64 | 1 | 343997.64 | 380675 | 1 | 380675
4 | 1 |  | 1356 |  |  | 16. Отопление (кабинеты) |  | 0 |  | -1 | [7 empty] | 0 | 0 |  | 0 | [53 empty] | 0 | [11 empty] | 0
52 | 1 | 4 | 1315 | 0 |  | 16. Отопление (кабинеты) | [7 empty] | 291210 | 287661 | 721 | 46 | 2827 | 0 | 323.0889 | 3.402 | 33 | 2929 | 1601 | 0 | 0 | 291210 | 287661 | 721 | 46 | 2827 | 0 | 323.0889 | 3.402 | 33 | 2929 | 1601 | 0 | 0 | 0 | 0 | 0 | 295740 | 295272 | 468 | 0 | 287661 | 287661 | 0 | 287661 | 0 | 0 | 0 | 0 | 0 | 0 | 0 | 0 | 0 | 0 | 0 | 0 | 0 | 0 | 0 | 0 | 0 | 0 | 0 | 0 | 0 | 0 | 0 | 0 | 0 | 0 | 0 | 295740 | 295272 | 468 | 0 | 287661 | 287661 | 0 | 287661 | 0 | 0 | 0 | 0 | 0 | 0 | 0 | 0 | 0 | 0 | 0 | 0 | 0 | 0 | 0 | 0 | 0 | 0 | 0 | 0 | 0 | 0 | 0 | 0 | 948400 | 839666 | 9094 | 1626 | 99640 | 0 | 323.0889 | 3.402 | 33 | 103222 | 56431 | 0 | 0 | 948400 | 839666 | 9094 | 1626 | 99640 | 0 | 323.0889 | 3.402 | 33 | 103222 | 56431 | 0 | 0 | 0 | 0 | 0 | 1108053 | 1105847 | 2206 | 0 | 839666 | 839666 | 0 | 839666 | 0 | 0 | 0 | 0 | 0 | 0 | 0 | 0 | 0 | 0 | 0 | 0 | 0 | 0 | 0 | 0 | 0 | 0 | 0 | 0 | 0 | 0 | 0 | 0 | 0 | 0 | 0 | 1108053 | 1105847 | 2206 | 0 | 839666 | 839666 | 0 | 839666 | 0 | 0 | 0 | 0 | 0 | 0 | 0 | 0 | 0 | 0 | 0 | 0 | 0 | 0 | 0 | 0 | 0 | 0 | 0 | 0 | 0 | 0 | 0 | 0
17 | 1 | 2252 | 2047 | 160 | 65-19-1 | Демонтаж радиаторов весом до 80 кг | 100 шт. | 0.31 | 0 | 0.31 |  |  |  | 290.08 | 0 | 21.71 | 9.37 | 268.37 | 0 | 34.1 | 0.6944 | 0 | 241.63 | 122.21 |  | 53551706 | 935.72 | 0 | 70.02 | 30.24 | 865.7 | 0 | 110 | 2.24 | 0 | 935.72 | 0 | 70.02 | 30.24 | 865.7 | 0 | 110 | 2.24 | 0 | 87 | 44 | 1 | 1 |  |  | 1 | 1 | 1 | 1 |  |  |  |  | 0 | 1 | ТЕРр Московской обл., 65-19-1, приказ Минстроя России №675/пр от 28.02.2017 № 263/пр |  |  | 65003 | 0 |  | 0 | 6 | 0 | 1 | 1 | 1 | 1 | 1 | 1 |  | 87 | 44 |  |  |  | 0 | 0 | 0 | [5 empty] | 0 |  | 0 | 290.08 | 0 | 70.02 | 30.24 | 865.7 | 0 | 110 | 2.24 | 0 | 241.6338 | 122.2056 | [13 empty] | 0 | 0 | 1 | 1 |  |  |  | 1010 | 100 шт. | 100 шт. | 100 | [6 empty] | 53551229 | 6 | Ремонтно-строительные работы | 99 | Внутренние санитарно-технические работы | 1 | 65003 | Внутренние санитарнотехнические работы: демонтаж и разборка | рФЕР-65 |  |  |  | 131072 | 935.72 | 0 | 70.02 | 30.24 | 865.7 | 110 | 2.24 | 0 | [17 empty] | 0 | 0 | 0 |  |  |  |  | 87 | 44 |  |  |  |  | 1 |  | -197321949 | 2 | 1 | -2 | 0 | 0 | 0 | 653.92 | 653.92 | 0 | 0 |  | 0 | 0 | 0 |  | 0 | 1 | 0 | 0 | 0 | 0 | [5 empty] | Пр/812-099.1-1 | Пр/774-099.1 | Внутренние санитарнотехнические работы: демонтаж и разборка | Внутренние санитарнотехнические работы: демонтаж и разборка | 0
17 | 1 | 2256 | 2050 | 160 | 65-19-1 | Демонтаж радиаторов весом до 80 кг | 100 шт. | 0.31 | 0 | 0.31 |  |  |  | 9802 | 0 | 345 | 330 | 9457 | 0 | 34.1 | 0.6944 | 0 | 8515 | 4306 |  | 53551707 | 935.72 | 0 | 70.02 | 30.24 | 865.7 | 0 | 110 | 2.24 | 0 | 935.72 | 0 | 70.02 | 30.24 | 865.7 | 0 | 110 | 2.24 | 0 | 87 | 44 | 1 | 1 |  |  | 1 | 35.24 | 15.89 | 1 |  |  |  |  | 0 | 1 | ТЕРр Московской обл., 65-19-1, приказ Минстроя России №675/пр от 28.02.2017 № 263/пр |  |  | 65003 | 0 | 65-19-1 | 1 | 6 | 0 | 35.24 | 1 | 1 | 1 | 1 | 1 |  | 87 | 44 |  |  |  | 0 | 0 | 0 | [5 empty] | 0 |  | 0 | 9802 | 0 | 1112.6178 | 1065.6576 | 30507.268 | 0 | 110 | 2.24 | 0 | 8514.69 | 4306.28 | [13 empty] | 0 | 0 | 1 | 1 |  |  |  | 1010 | 100 шт. | 100 шт. | 100 | [6 empty] | 53551229 | 6 | Ремонтно-строительные работы | 99 | Внутренние санитарно-технические работы | 1 | 65003 | Внутренние санитарнотехнические работы: демонтаж и разборка | рФЕР-65 |  |  |  | 131072 | 935.72 | 0 | 70.02 | 30.24 | 865.7 | 110 | 2.24 | 0 | [17 empty] | 0 | 0 | 0 |  |  |  |  | 87 | 44 |  |  |  |  | 1 |  | -197321949 | 2 | 1 | 2 | 0 | 0 | 0 | 22623 | 22623 | 0 | 0 |  | 0 | 0 | 0 |  | 0 | 1 | 0 | 0 | 0 | 0 | [5 empty] | Пр/812-099.1-1 | Пр/774-099.1 | Внутренние санитарнотехнические работы: демонтаж и разборка | Внутренние санитарнотехнические работы: демонтаж и разборка | 0
18 | 1 | 2252 |  | 160,1 | 509-9899 | Строительный мусор и масса возвратных материалов | т | 2.48 | 8 | 8 |  |  |  | 0 | 0 | 0 | 0 | 0 | 0 | 0 | 0 | 0 | 0 | 0 |  | 53551706 | 0 | 0 | 0 | 0 | 0 | 0 | 0 | 0 | 0 | 0 | 0 | 0 | 0 | 0 | 0 | 0 | 0 | 0 | 87 | 44 | 1 | 1 |  |  | 1 | 1 | 1 | 1 |  |  |  |  | 3 | 1 | ТССЦ Московской обл., 509-9899, приказ Минстроя России №675/пр от 28.02.2017 № 258/пр |  |  | 65003 | 0 |  | 0 | 6 | 0 | 1 | 1 | 1 | 1 | 1 | 1 |  | 87 | 44 |  |  |  | 0 | 0 | 0 | [5 empty] | 0 |  | 0 | 0 | 0 | 0 | 0 | 0 | 0 | 0 | 0 | 0 | 0 | 0 | [13 empty] | 0 | 0 | 1 | 1 |  |  |  | 1009 | т | т | 1000 | [6 empty] | 53551229 | 6 | Ремонтно-строительные работы | 99 | Внутренние санитарно-технические работы | 1 | 65003 | Внутренние санитарнотехнические работы: демонтаж и разборка | рФЕР-65 |  |  |  | 0 | 0 | 0 | 0 | 0 | 0 | 0 | 0 | [18 empty] | 0 | 0 | 0 |  |  |  |  | 87 | 44 |  |  |  |  | 1 |  | 1839160745 | 2 | 1 | -2 | 0 | 0 | 0 | 0 | 0 | 0 | 0 |  | 0 | 0 | 0 |  | 0 | 1 | 0 | 0 | 0 | 0 | [5 empty] | Пр/812-099.1-1 | Пр/774-099.1 | Внутренние санитарнотехнические работы: демонтаж и разборка | Внутренние санитарнотехнические работы: демонтаж и разборка | 0
18 | 1 | 2256 |  | 160,1 | 509-9899 | Строительный мусор и масса возвратных материалов | т | 2.48 | 8 | 8 |  |  |  | 0 | 0 | 0 | 0 | 0 | 0 | 0 | 0 | 0 | 0 | 0 |  | 53551707 | 0 | 0 | 0 | 0 | 0 | 0 | 0 | 0 | 0 | 0 | 0 | 0 | 0 | 0 | 0 | 0 | 0 | 0 | 87 | 44 | 1 | 1 |  |  | 1 | 1 | 1 | 6.14 |  |  |  |  | 3 | 1 | ТССЦ Московской обл., 509-9899, приказ Минстроя России №675/пр от 28.02.2017 № 258/пр |  |  | 65003 | 0 | 1кв.22г. | 1 | 6 | 0 | 1 | 1 | 1 | 1 | 1 | 1 |  | 87 | 44 |  |  |  | 0 | 0 | 0 | [5 empty] | 0 |  | 0 | 0 | 0 | 0 | 0 | 0 | 0 | 0 | 0 | 0 | 0 | 0 | [13 empty] | 0 | 0 | 1 | 1 |  |  |  | 1009 | т | т | 1000 | [6 empty] | 53551229 | 6 | Ремонтно-строительные работы | 99 | Внутренние санитарно-технические работы | 1 | 65003 | Внутренние санитарнотехнические работы: демонтаж и разборка | рФЕР-65 |  |  |  | 0 | 0 | 0 | 0 | 0 | 0 | 0 | 0 | [18 empty] | 0 | 0 | 0 |  |  |  |  | 87 | 44 |  |  |  |  | 1 |  | 1839160745 | 2 | 1 | 5 | 0 | 0 | 0 | 0 | 0 | 0 | 0 |  | 0 | 0 | 0 |  | 0 | 1 | 0 | 0 | 0 | 0 | [5 empty] | Пр/812-099.1-1 | Пр/774-099.1 | Внутренние санитарнотехнические работы: демонтаж и разборка | Внутренние санитарнотехнические работы: демонтаж и разборка | 0
17 | 1 | 2263 | 2057 | 161 | 65-1-1 | Разборка трубопроводов из водогазопроводных труб диаметром до 32 мм | 100 м трубопровода | 2.2 | 0 | 2.2 |  |  |  | 723.2 | 73.96 | 15.6 | 2.97 | 633.64 | 0 | 76.252 | 0.22 | 0 | 553.85 | 280.11 |  | 53551706 | 328.73 | 33.62 | 7.09 | 1.35 | 288.02 | 0 | 34.66 | 0.1 | 0 | 328.73 | 33.62 | 7.09 | 1.35 | 288.02 | 0 | 34.66 | 0.1 | 0 | 87 | 44 | 1 | 1 |  |  | 1 | 1 | 1 | 1 |  |  |  |  | 0 | 1 | ТЕРр Московской обл., 65-1-1, приказ Минстроя России №675/пр от 28.02.2017 № 263/пр |  |  | 65001 | 0 |  | 0 | 6 | 0 | 1 | 1 | 1 | 1 | 1 | 1 |  | 87 | 44 |  |  |  | 0 | 0 | 0 | [5 empty] | 0 |  | 0 | 723.2 | 33.62 | 7.09 | 1.35 | 288.02 | 0 | 34.66 | 0.1 | 0 | 553.8507 | 280.1084 | [13 empty] | 0 | 0 | 1 | 1 |  |  |  | 1013 | 100 м трубопровода | 100 м трубопровода | 1 | [6 empty] | 53551227 | 6 | Ремонтно-строительные работы | 99 | Внутренние санитарно-технические работы | 1 | 65001 | Внутренние санитарнотехнические работы: демонтаж и разборка | рФЕР-65 |  |  |  | 131072 | 328.73 | 33.62 | 7.09 | 1.35 | 288.02 | 34.66 | 0.1 | 0 | [17 empty] | 0 | 0 | 0 |  |  |  |  | 87 | 44 |  |  |  |  | 1 |  | -1667672938 | 2 | 1 | -2 | 0 | 0 | 0 | 1557.16 | 1557.16 | 0 | 0 |  | 0 | 0 | 0 |  | 0 | 1 | 0 | 0 | 0 | 0 | [5 empty] | Пр/812-099.1-1 | Пр/774-099.1 | Внутренние санитарнотехнические работы: демонтаж и разборка | Внутренние санитарнотехнические работы: демонтаж и разборка | 0
17 | 1 | 2270 | 2064 | 161 | 65-1-1 | Разборка трубопроводов из водогазопроводных труб диаметром до 32 мм | 100 м трубопровода | 2.2 | 0 | 2.2 |  |  |  | 23570 | 1069 | 171 | 105 | 22330 | 0 | 76.252 | 0.22 | 0 | 19518 | 9871 |  | 53551707 | 328.73 | 33.62 | 7.09 | 1.35 | 288.02 | 0 | 34.66 | 0.1 | 0 | 328.73 | 33.62 | 7.09 | 1.35 | 288.02 | 0 | 34.66 | 0.1 | 0 | 87 | 44 | 1 | 1 |  |  | 1 | 35.24 | 10.98 | 14.45 |  |  |  |  | 0 | 1 | ТЕРр Московской обл., 65-1-1, приказ Минстроя России №675/пр от 28.02.2017 № 263/пр |  |  | 65001 | 0 | 65-1-1 | 1 | 6 | 0 | 35.24 | 1 | 1 | 1 | 1 | 1 |  | 87 | 44 |  |  |  | 0 | 0 | 0 | [5 empty] | 0 |  | 0 | 23570 | 485.809 | 77.8482 | 47.574 | 10149.8248 | 0 | 34.66 | 0.1 | 0 | 19518.45 | 9871.4 | [13 empty] | 0 | 0 | 1 | 1 |  |  |  | 1013 | 100 м трубопровода | 100 м трубопровода | 1 | [6 empty] | 53551227 | 6 | Ремонтно-строительные работы | 99 | Внутренние санитарно-технические работы | 1 | 65001 | Внутренние санитарнотехнические работы: демонтаж и разборка | рФЕР-65 |  |  |  | 131072 | 328.73 | 33.62 | 7.09 | 1.35 | 288.02 | 34.66 | 0.1 | 0 | [17 empty] | 0 | 0 | 0 |  |  |  |  | 87 | 44 |  |  |  |  | 1 |  | -1667672938 | 2 | 1 | 2 | 0 | 0 | 0 | 52959 | 52959 | 0 | 0 |  | 0 | 0 | 0 |  | 0 | 1 | 0 | 0 | 0 | 0 | [5 empty] | Пр/812-099.1-1 | Пр/774-099.1 | Внутренние санитарнотехнические работы: демонтаж и разборка | Внутренние санитарнотехнические работы: демонтаж и разборка | 0
18 | 1 | 2263 |  | 161,1 | 509-9899 | Строительный мусор и масса возвратных материалов | т | 0.484 | 0.22 | 0.22 |  |  |  | 0 | 0 | 0 | 0 | 0 | 0 | 0 | 0 | 0 | 0 | 0 |  | 53551706 | 0 | 0 | 0 | 0 | 0 | 0 | 0 | 0 | 0 | 0 | 0 | 0 | 0 | 0 | 0 | 0 | 0 | 0 | 87 | 44 | 1 | 1 |  |  | 1 | 1 | 1 | 1 |  |  |  |  | 3 | 1 | ТССЦ Московской обл., 509-9899, приказ Минстроя России №675/пр от 28.02.2017 № 258/пр |  |  | 65001 | 0 |  | 0 | 6 | 0 | 1 | 1 | 1 | 1 | 1 | 1 |  | 87 | 44 |  |  |  | 0 | 0 | 0 | [5 empty] | 0 |  | 0 | 0 | 0 | 0 | 0 | 0 | 0 | 0 | 0 | 0 | 0 | 0 | [13 empty] | 0 | 0 | 1 | 1 |  |  |  | 1009 | т | т | 1000 | [6 empty] | 53551227 | 6 | Ремонтно-строительные работы | 99 | Внутренние санитарно-технические работы | 1 | 65001 | Внутренние санитарнотехнические работы: демонтаж и разборка | рФЕР-65 |  |  |  | 0 | 0 | 0 | 0 | 0 | 0 | 0 | 0 | [18 empty] | 0 | 0 | 0 |  |  |  |  | 87 | 44 |  |  |  |  | 1 |  | 1839160745 | 2 | 1 | -2 | 0 | 0 | 0 | 0 | 0 | 0 | 0 |  | 0 | 0 | 0 |  | 0 | 1 | 0 | 0 | 0 | 0 | [5 empty] | Пр/812-099.1-1 | Пр/774-099.1 | Внутренние санитарнотехнические работы: демонтаж и разборка | Внутренние санитарнотехнические работы: демонтаж и разборка | 0
18 | 1 | 2270 |  | 161,1 | 509-9899 | Строительный мусор и масса возвратных материалов | т | 0.484 | 0.22 | 0.22 |  |  |  | 0 | 0 | 0 | 0 | 0 | 0 | 0 | 0 | 0 | 0 | 0 |  | 53551707 | 0 | 0 | 0 | 0 | 0 | 0 | 0 | 0 | 0 | 0 | 0 | 0 | 0 | 0 | 0 | 0 | 0 | 0 | 87 | 44 | 1 | 1 |  |  | 1 | 1 | 1 | 6.14 |  |  |  |  | 3 | 1 | ТССЦ Московской обл., 509-9899, приказ Минстроя России №675/пр от 28.02.2017 № 258/пр |  |  | 65001 | 0 | 1кв.22г. | 1 | 6 | 0 | 1 | 1 | 1 | 1 | 1 | 1 |  | 87 | 44 |  |  |  | 0 | 0 | 0 | [5 empty] | 0 |  | 0 | 0 | 0 | 0 | 0 | 0 | 0 | 0 | 0 | 0 | 0 | 0 | [13 empty] | 0 | 0 | 1 | 1 |  |  |  | 1009 | т | т | 1000 | [6 empty] | 53551227 | 6 | Ремонтно-строительные работы | 99 | Внутренние санитарно-технические работы | 1 | 65001 | Внутренние санитарнотехнические работы: демонтаж и разборка | рФЕР-65 |  |  |  | 0 | 0 | 0 | 0 | 0 | 0 | 0 | 0 | [18 empty] | 0 | 0 | 0 |  |  |  |  | 87 | 44 |  |  |  |  | 1 |  | 1839160745 | 2 | 1 | 5 | 0 | 0 | 0 | 0 | 0 | 0 | 0 |  | 0 | 0 | 0 |  | 0 | 1 | 0 | 0 | 0 | 0 | [5 empty] | Пр/812-099.1-1 | Пр/774-099.1 | Внутренние санитарнотехнические работы: демонтаж и разборка | Внутренние санитарнотехнические работы: демонтаж и разборка | 0
17 | 1 | 2280 | 2077 | 162 | 16-04-005-2 | Прокладка внутренних трубопроводов водоснабжения и отопления из многослойных полипропиленовых труб, из заранее собранных узлов, наружным диаметром: 25 мм | 100 м | 0.4 | 0 | 0.4 |  |  |  | 120.85 | 31.64 | 23.67 | 0.08 | 65.54 | 0 | 6.9722 | 0.00575 | 0 | 71.46 | 40.16 |  | 53551706 | 302.12 | 79.11 | 59.17 | 0.2 | 163.84 | 0 | 17.4306 | 0.014375 | 0 | 244.16 | 79.11 | 41.16 | 0.14 | 123.89 | 0 | 13.18 | 0.01 | 0 | 108.9 | 61.2 | 1 | 1 |  |  | 1 | 1 | 1 | 1 |  |  |  |  | 0 | 1 | ТСНБ-2001 Московской области, 16-04-005-2, протокол от 24.02.2022 г. № 02 |  |  | 16001 | 0 |  | 0 | 22 | 0 | 1 | 1 | 1 | 1 | 1 | 1 |  | 121 | 72 |  |  |  | 0 | 0 | 0 | [5 empty] | 0 | Поправка: М-ка 421/пр 04.08.20 п.58 п.п. б) Наименование: При отсутствии необходимых норм (единичных расценок), включенных в сборники ГЭСНр (ФЕРр, ТЕРр), сметные затраты на работы по капитальному ремонту и реконструкции объектов капитального строительства могут быть определены по сметным нормам, включенным в ГЭСН (ФЕР, ТЕР), аналогичным технологическим процессам в новом строительстве, в том числе по возведению новых конструктивных элементов Поправка: МДС 81-35.2004, прил.1, т.1, п.4 Наименование: Производство строительных и других работ на открытых и полуоткрытых производственных площадках в стесненных условиях: с наличием в зоне производства работ действующего технологического оборудования или движения технологического транспорта | 0 | 120.85 | 79.11 | 59.17 | 0.2 | 163.84 | 0 | 17.4306 | 0.014375 | 0 | 71.4602 | 40.1594 |  |  |  |  | )*1,25)*1,15 | )*1,25)*1,15 | )*1,15)*1,15 |  | )*1,15)*1,15 | )*1,25)*1,15 |  | )*0,9 | )*0,85 | 0 | 0 | 1 | 1 |  |  |  | 1003 | 100 м | 100 м | 100 | [6 empty] | 53551143 | 22 | Санитарно-технические работы | 16 | Сантехнические работы: внутренние трубопроводы, внутренние устройства водопровода, канализации, отопления, газоснабжения, вентиляция кондиционирование воздуха | 1 | 16001 | Трубопроводы внутренние | ФЕР-16 |  | Поправка: М-ка 421/пр 04.08.20 п.58 п.п. б) Поправка: МДС 81-35.2004, прил.1, т.1, п.4 |  | 0 | 244.16 | 79.11 | 41.16 | 0.14 | 123.89 | 13.18 | 0.01 | 0 | [17 empty] | 0 | 0 | 0 |  |  |  |  | 108.9 | 61.2 |  |  |  |  | 1 |  | -470980495 | 2 | 1 | -2 | 0 | 0 | 0 | 232.47 | 232.47 | 0 | 0 |  | 0 | 3 | 0 |  | 0 | 1 | 0 | 0 | 0 | 0 | [5 empty] | Пр/812-016.0-1 | Пр/774-016.0 | Сантехнические работы: внутренние трубопроводы, внутренние устройства водопровода, канализации, отопления, газоснабжения, вентиляция кондиционирование воздуха | Сантехнические работы: внутренние трубопроводы, внутренние устройства водопровода, канализации, отопления, газоснабжения, вентиляция кондиционирование воздуха | 0
17 | 1 | 2290 | 2090 | 162 | 16-04-005-2 | Прокладка внутренних трубопроводов водоснабжения и отопления из многослойных полипропиленовых труб, из заранее собранных узлов, наружным диаметром: 25 мм | 100 м | 0.4 | 0 | 0.4 |  |  |  | 2688 | 233 | 146 | 3 | 2309 | 0 | 6.9722 | 0.00575 | 0 | 2518 | 1415 |  | 53551707 | 302.12 | 79.11 | 59.17 | 0.2 | 163.84 | 0 | 17.4306 | 0.014375 | 0 | 244.16 | 79.11 | 41.16 | 0.14 | 123.89 | 0 | 13.18 | 0.01 | 0 | 108.9 | 61.2 | 1 | 1 |  |  | 1 | 35.24 | 6.18 | 7.36 |  |  |  |  | 0 | 1 | ТСНБ-2001 Московской области, 16-04-005-2, протокол от 24.02.2022 г. № 02 |  |  | 16001 | 0 | 16-04-005-2 | 1 | 22 | 0 | 35.24 | 1 | 1 | 1 | 1 | 1 |  | 121 | 72 |  |  |  | 0 | 0 | 0 | [5 empty] | 0 | Поправка: М-ка 421/пр 04.08.20 п.58 п.п. б) Наименование: При отсутствии необходимых норм (единичных расценок), включенных в сборники ГЭСНр (ФЕРр, ТЕРр), сметные затраты на работы по капитальному ремонту и реконструкции объектов капитального строительства могут быть определены по сметным нормам, включенным в ГЭСН (ФЕР, ТЕР), аналогичным технологическим процессам в новом строительстве, в том числе по возведению новых конструктивных элементов Поправка: МДС 81-35.2004, прил.1, т.1, п.4 Наименование: Производство строительных и других работ на открытых и полуоткрытых производственных площадках в стесненных условиях: с наличием в зоне производства работ действующего технологического оборудования или движения технологического транспорта | 0 | 2688 | 582.2496 | 365.6706 | 7.048 | 5773.7216 | 0 | 17.4306 | 0.014375 | 0 | 2517.768 | 1414.944 |  |  |  |  | )*1,25)*1,15 | )*1,25)*1,15 | )*1,15)*1,15 |  | )*1,15)*1,15 | )*1,25)*1,15 |  | )*0,9 | )*0,85 | 0 | 0 | 1 | 1 |  |  |  | 1003 | 100 м | 100 м | 100 | [6 empty] | 53551143 | 22 | Санитарно-технические работы | 16 | Сантехнические работы: внутренние трубопроводы, внутренние устройства водопровода, канализации, отопления, газоснабжения, вентиляция кондиционирование воздуха | 1 | 16001 | Трубопроводы внутренние | ФЕР-16 |  | Поправка: М-ка 421/пр 04.08.20 п.58 п.п. б) Поправка: МДС 81-35.2004, прил.1, т.1, п.4 |  | 0 | 244.16 | 79.11 | 41.16 | 0.14 | 123.89 | 13.18 | 0.01 | 0 | [17 empty] | 0 | 0 | 0 |  |  |  |  | 108.9 | 61.2 |  |  |  |  | 1 |  | -470980495 | 2 | 1 | 2 | 0 | 0 | 0 | 6621 | 6621 | 0 | 0 |  | 0 | 3 | 0 |  | 0 | 1 | 0 | 0 | 0 | 0 | [5 empty] | Пр/812-016.0-1 | Пр/774-016.0 | Сантехнические работы: внутренние трубопроводы, внутренние устройства водопровода, канализации, отопления, газоснабжения, вентиляция кондиционирование воздуха | Сантехнические работы: внутренние трубопроводы, внутренние устройства водопровода, канализации, отопления, газоснабжения, вентиляция кондиционирование воздуха | 0
18 | 1 | 2278 |  | 162,1 | 24.3.02.05-0002М | Труба полипропиленовая армированная алюминием PRO AQUA PN25 (перфор.) 25 | м | 40.21 | 100.525 | 100.525 |  |  |  | 750.72 | 750.72 | 0 | 0 | 0 | 0 | 0 | 0 | 0 | 0 | 0 |  | 53551706 | 18.67 | 18.67 | 0 | 0 | 0 | 0 | 0 | 0 | 0 | 18.67 | 18.67 | 0 | 0 | 0 | 0 | 0 | 0 | 0 | 121 | 72 | 1 | 1 |  |  | 1 | 1 | 1 | 1 |  |  |  |  | 3 | 1 | Московская область Каталог текущих цен на материалы (ГАУ Мособлгосэкспертиза), 24.3.02.05-0002М |  |  | 16001 | 0 |  | 0 | 22 | 0 | 1 | 1 | 1 | 1 | 1 | 1 |  | 121 | 72 |  |  |  | 0 | 0 | 0 | [5 empty] | 0 |  | 0 | 750.72 | 18.67 | 0 | 0 | 0 | 0 | 0 | 0 | 0 | 0 | 0 | [13 empty] | 0 | 0 | 1 | 1 |  |  |  | 1003 | м | м | 1 | [6 empty] | 53551143 | 22 | Санитарно-технические работы | 16 | Сантехнические работы: внутренние трубопроводы, внутренние устройства водопровода, канализации, отопления, газоснабжения, вентиляция кондиционирование воздуха | 1 | 16001 | Трубопроводы внутренние | ФЕР-16 |  |  |  | 0 | 0 | 18.67 | 0 | 0 | 0 | 0 | 0 | [18 empty] | 0 | 0 | 0 |  |  |  |  | 121 | 72 |  |  |  |  | 1 |  | -1944157833 | 2 | 4 | -2 | 0 | 0 | 0 | 750.72 | 750.72 | 0 | 0 |  | 0 | 2 | 0 |  | 0 | 1 | 0 | 0 | 0 | 0 | [5 empty] | Пр/812-016.0-1 | Пр/774-016.0 | Сантехнические работы: внутренние трубопроводы, внутренние устройства водопровода, канализации, отопления, газоснабжения, вентиляция кондиционирование воздуха | Сантехнические работы: внутренние трубопроводы, внутренние устройства водопровода, канализации, отопления, газоснабжения, вентиляция кондиционирование воздуха | 0
18 | 1 | 2288 |  | 162,1 | 24.3.02.05-0002М | Труба полипропиленовая армированная алюминием PRO AQUA PN25 (перфор.) 25 | м | 40.21 | 100.525 | 100.525 |  |  |  | 4610 | 4610 | 0 | 0 | 0 | 0 | 0 | 0 | 0 | 0 | 0 |  | 53551707 | 114.66 | 114.66 | 0 | 0 | 0 | 0 | 0 | 0 | 0 | 114.66 | 114.66 | 0 | 0 | 0 | 0 | 0 | 0 | 0 | 121 | 72 | 1 | 1 |  |  | 1 | 1 | 1 | 6.14 |  |  |  |  | 3 | 1 | Московская область Каталог текущих цен на материалы (ГАУ Мособлгосэкспертиза), 24.3.02.05-0002М |  |  | 16001 | 0 | 1 кв22г.(М) - В письме Минстроя от 07.02.2022г. №4153-ИФ09 Моск. обл. - Образование | 1 | 22 | 0 | 1 | 1 | 1 | 1 | 1 | 1 |  | 121 | 72 |  |  |  | 0 | 0 | 0 | [5 empty] | 0 |  | 0 | 4610 | 114.66 | 0 | 0 | 0 | 0 | 0 | 0 | 0 | 0 | 0 | [13 empty] | 0 | 0 | 1 | 1 |  |  |  | 1003 | м | м | 1 | [6 empty] | 53551143 | 22 | Санитарно-технические работы | 16 | Сантехнические работы: внутренние трубопроводы, внутренние устройства водопровода, канализации, отопления, газоснабжения, вентиляция кондиционирование воздуха | 1 | 16001 | Трубопроводы внутренние | ФЕР-16 |  |  |  | 0 | 114.66 | 114.66 | 0 | 0 | 0 | 0 | 0 | [18 empty] | 0 | 0 | 0 |  |  |  |  | 121 | 72 |  |  |  |  | 1 | 18.67 | -1944157833 | 2 | 1 | 5 | 0 | 0 | 0 | 4610 | 4610 | 0 | 0 |  | 3 | 1 | 0 |  | 0 | 1 | 0 | 0 | 0 | 0 |  |  |  | 4610 |  | Пр/812-016.0-1 | Пр/774-016.0 | Сантехнические работы: внутренние трубопроводы, внутренние устройства водопровода, канализации, отопления, газоснабжения, вентиляция кондиционирование воздуха | Сантехнические работы: внутренние трубопроводы, внутренние устройства водопровода, канализации, отопления, газоснабжения, вентиляция кондиционирование воздуха | 0
18 | 1 | 2279 |  | 162,2 | 301-5601 | Хомут металлический с шурупом для крепления трубопроводов диаметром 20-25 мм | 10 шт. | 4 | 10 | 10 |  |  |  | 262.8 | 262.8 | 0 | 0 | 0 | 0 | 0 | 0 | 0.08 | 0 | 0 |  | 53551706 | 65.7 | 65.7 | 0 | 0 | 0 | 0 | 0 | 0 | 0.02 | 65.7 | 65.7 | 0 | 0 | 0 | 0 | 0 | 0 | 0.02 | 121 | 72 | 1 | 1 |  |  | 1 | 1 | 1 | 1 |  |  |  |  | 3 | 1 | ТССЦ Московской обл., 301-5601, приказ Минстроя России №675/пр от 28.02.2017 № 256/пр |  |  | 16001 | 0 |  | 0 | 22 | 0 | 1 | 1 | 1 | 1 | 1 | 1 |  | 121 | 72 |  |  |  | 0 | 0 | 0 | [5 empty] | 0 |  | 0 | 262.8 | 65.7 | 0 | 0 | 0 | 0 | 0 | 0 | 0.02 | 0 | 0 | [13 empty] | 0 | 0 | 1 | 1 |  |  |  | 1010 | 10 шт. | 10 шт. | 10 | [6 empty] | 53551143 | 22 | Санитарно-технические работы | 16 | Сантехнические работы: внутренние трубопроводы, внутренние устройства водопровода, канализации, отопления, газоснабжения, вентиляция кондиционирование воздуха | 1 | 16001 | Трубопроводы внутренние | ФЕР-16 |  |  |  | 0 | 65.7 | 65.7 | 0 | 0 | 0 | 0 | 0 | [18 empty] | 0 | 0 | 0 |  |  |  |  | 121 | 72 |  |  |  |  | 1 |  | 1223207677 | 2 | 1 | -2 | 0 | 0 | 0 | 262.8 | 262.8 | 0 | 0 |  | 0 | 3 | 0 |  | 0 | 1 | 0 | 0 | 0 | 0 | [5 empty] | Пр/812-016.0-1 | Пр/774-016.0 | Сантехнические работы: внутренние трубопроводы, внутренние устройства водопровода, канализации, отопления, газоснабжения, вентиляция кондиционирование воздуха | Сантехнические работы: внутренние трубопроводы, внутренние устройства водопровода, канализации, отопления, газоснабжения, вентиляция кондиционирование воздуха | 0
18 | 1 | 2289 |  | 162,2 | 301-5601 | Хомут металлический с шурупом для крепления трубопроводов диаметром 20-25 мм | 10 шт. | 4 | 10 | 10 |  |  |  | 489 | 489 | 0 | 0 | 0 | 0 | 0 | 0 | 0 | 0 | 0 |  | 53551707 | 65.7 | 65.7 | 0 | 0 | 0 | 0 | 0 | 0 | 0.02 | 65.7 | 65.7 | 0 | 0 | 0 | 0 | 0 | 0 | 0.02 | 121 | 72 | 1 | 1 |  |  | 1 | 1 | 1 | 1.86 |  |  |  |  | 3 | 1 | ТССЦ Московской обл., 301-5601, приказ Минстроя России №675/пр от 28.02.2017 № 256/пр |  |  | 16001 | 0 | 301-5601 | 1 | 22 | 0 | 1 | 1 | 1 | 1 | 1 | 1 |  | 121 | 72 |  |  |  | 0 | 0 | 0 | [5 empty] | 0 |  | 0 | 489 | 122.202 | 0 | 0 | 0 | 0 | 0 | 0 | 0.02 | 0 | 0 | [13 empty] | 0 | 0 | 1 | 1 |  |  |  | 1010 | 10 шт. | 10 шт. | 10 | [6 empty] | 53551143 | 22 | Санитарно-технические работы | 16 | Сантехнические работы: внутренние трубопроводы, внутренние устройства водопровода, канализации, отопления, газоснабжения, вентиляция кондиционирование воздуха | 1 | 16001 | Трубопроводы внутренние | ФЕР-16 |  |  |  | 0 | 65.7 | 65.7 | 0 | 0 | 0 | 0 | 0 | [18 empty] | 0 | 0 | 0 |  |  |  |  | 121 | 72 |  |  |  |  | 1 |  | 1223207677 | 2 | 1 | 2 | 0 | 0 | 0 | 489 | 489 | 0 | 0 |  | 0 | 3 | 0 |  | 0 | 1 | 0 | 0 | 0 | 0 | [5 empty] | Пр/812-016.0-1 | Пр/774-016.0 | Сантехнические работы: внутренние трубопроводы, внутренние устройства водопровода, канализации, отопления, газоснабжения, вентиляция кондиционирование воздуха | Сантехнические работы: внутренние трубопроводы, внутренние устройства водопровода, канализации, отопления, газоснабжения, вентиляция кондиционирование воздуха | 0
17 | 1 | 2300 | 2103 | 163 | 16-04-005-4 | Прокладка внутренних трубопроводов водоснабжения и отопления из многослойных полипропиленовых труб, из заранее собранных узлов, наружным диаметром: 40 мм | 100 м | 1.98 | 0 | 1.98 |  |  |  | 561.35 | 126.38 | 127.06 | 0.77 | 307.91 | 0 | 32.7581 | 0.056925 | 0 | 336.15 | 188.91 |  | 53551706 | 283.51 | 63.83 | 64.17 | 0.39 | 155.51 | 0 | 16.5445 | 0.02875 | 0 | 226.06 | 63.83 | 44.64 | 0.27 | 117.59 | 0 | 12.51 | 0.02 | 0 | 108.9 | 61.2 | 1 | 1 |  |  | 1 | 1 | 1 | 1 |  |  |  |  | 0 | 1 | ТСНБ-2001 Московской области, 16-04-005-4, протокол от 24.02.2022 г. № 02 |  |  | 16001 | 0 |  | 0 | 22 | 0 | 1 | 1 | 1 | 1 | 1 | 1 |  | 121 | 72 |  |  |  | 0 | 0 | 0 | [5 empty] | 0 | Поправка: М-ка 421/пр 04.08.20 п.58 п.п. б) Наименование: При отсутствии необходимых норм (единичных расценок), включенных в сборники ГЭСНр (ФЕРр, ТЕРр), сметные затраты на работы по капитальному ремонту и реконструкции объектов капитального строительства могут быть определены по сметным нормам, включенным в ГЭСН (ФЕР, ТЕР), аналогичным технологическим процессам в новом строительстве, в том числе по возведению новых конструктивных элементов Поправка: МДС 81-35.2004, прил.1, т.1, п.4 Наименование: Производство строительных и других работ на открытых и полуоткрытых производственных площадках в стесненных условиях: с наличием в зоне производства работ действующего технологического оборудования или движения технологического транспорта | 0 | 561.35 | 63.83 | 64.17 | 0.39 | 155.51 | 0 | 16.5445 | 0.02875 | 0 | 336.1525 | 188.9122 |  |  |  |  | )*1,25)*1,15 | )*1,25)*1,15 | )*1,15)*1,15 |  | )*1,15)*1,15 | )*1,25)*1,15 |  | )*0,9 | )*0,85 | 0 | 0 | 1 | 1 |  |  |  | 1003 | 100 м | 100 м | 100 | [6 empty] | 53551143 | 22 | Санитарно-технические работы | 16 | Сантехнические работы: внутренние трубопроводы, внутренние устройства водопровода, канализации, отопления, газоснабжения, вентиляция кондиционирование воздуха | 1 | 16001 | Трубопроводы внутренние | ФЕР-16 |  | Поправка: М-ка 421/пр 04.08.20 п.58 п.п. б) Поправка: МДС 81-35.2004, прил.1, т.1, п.4 |  | 0 | 226.06 | 63.83 | 44.64 | 0.27 | 117.59 | 12.51 | 0.02 | 0 | [17 empty] | 0 | 0 | 0 |  |  |  |  | 108.9 | 61.2 |  |  |  |  | 1 |  | 462272119 | 2 | 1 | -2 | 0 | 0 | 0 | 1086.41 | 1086.41 | 0 | 0 |  | 0 | 3 | 0 |  | 0 | 1 | 0 | 0 | 0 | 0 | [5 empty] | Пр/812-016.0-1 | Пр/774-016.0 | Сантехнические работы: внутренние трубопроводы, внутренние устройства водопровода, канализации, отопления, газоснабжения, вентиляция кондиционирование воздуха | Сантехнические работы: внутренние трубопроводы, внутренние устройства водопровода, канализации, отопления, газоснабжения, вентиляция кондиционирование воздуха | 0
17 | 1 | 2310 | 2116 | 163 | 16-04-005-4 | Прокладка внутренних трубопроводов водоснабжения и отопления из многослойных полипропиленовых труб, из заранее собранных узлов, наружным диаметром: 40 мм | 100 м | 1.98 | 0 | 1.98 |  |  |  | 12686 | 948 | 887 | 27 | 10851 | 0 | 32.7581 | 0.056925 | 0 | 11846 | 6657 |  | 53551707 | 283.51 | 63.83 | 64.17 | 0.39 | 155.51 | 0 | 16.5445 | 0.02875 | 0 | 226.06 | 63.83 | 44.64 | 0.27 | 117.59 | 0 | 12.51 | 0.02 | 0 | 108.9 | 61.2 | 1 | 1 |  |  | 1 | 35.24 | 6.98 | 7.5 |  |  |  |  | 0 | 1 | ТСНБ-2001 Московской области, 16-04-005-4, протокол от 24.02.2022 г. № 02 |  |  | 16001 | 0 | 16-04-005-4 | 1 | 22 | 0 | 35.24 | 1 | 1 | 1 | 1 | 1 |  | 121 | 72 |  |  |  | 0 | 0 | 0 | [5 empty] | 0 | Поправка: М-ка 421/пр 04.08.20 п.58 п.п. б) Наименование: При отсутствии необходимых норм (единичных расценок), включенных в сборники ГЭСНр (ФЕРр, ТЕРр), сметные затраты на работы по капитальному ремонту и реконструкции объектов капитального строительства могут быть определены по сметным нормам, включенным в ГЭСН (ФЕР, ТЕР), аналогичным технологическим процессам в новом строительстве, в том числе по возведению новых конструктивных элементов Поправка: МДС 81-35.2004, прил.1, т.1, п.4 Наименование: Производство строительных и других работ на открытых и полуоткрытых производственных площадках в стесненных условиях: с наличием в зоне производства работ действующего технологического оборудования или движения технологического транспорта | 0 | 12686 | 478.725 | 447.9066 | 13.7436 | 5480.1724 | 0 | 16.5445 | 0.02875 | 0 | 11846.142 | 6657.336 |  |  |  |  | )*1,25)*1,15 | )*1,25)*1,15 | )*1,15)*1,15 |  | )*1,15)*1,15 | )*1,25)*1,15 |  | )*0,9 | )*0,85 | 0 | 0 | 1 | 1 |  |  |  | 1003 | 100 м | 100 м | 100 | [6 empty] | 53551143 | 22 | Санитарно-технические работы | 16 | Сантехнические работы: внутренние трубопроводы, внутренние устройства водопровода, канализации, отопления, газоснабжения, вентиляция кондиционирование воздуха | 1 | 16001 | Трубопроводы внутренние | ФЕР-16 |  | Поправка: М-ка 421/пр 04.08.20 п.58 п.п. б) Поправка: МДС 81-35.2004, прил.1, т.1, п.4 |  | 0 | 226.06 | 63.83 | 44.64 | 0.27 | 117.59 | 12.51 | 0.02 | 0 | [17 empty] | 0 | 0 | 0 |  |  |  |  | 108.9 | 61.2 |  |  |  |  | 1 |  | 462272119 | 2 | 1 | 2 | 0 | 0 | 0 | 31189 | 31189 | 0 | 0 |  | 0 | 3 | 0 |  | 0 | 1 | 0 | 0 | 0 | 0 | [5 empty] | Пр/812-016.0-1 | Пр/774-016.0 | Сантехнические работы: внутренние трубопроводы, внутренние устройства водопровода, канализации, отопления, газоснабжения, вентиляция кондиционирование воздуха | Сантехнические работы: внутренние трубопроводы, внутренние устройства водопровода, канализации, отопления, газоснабжения, вентиляция кондиционирование воздуха | 0
18 | 1 | 2298 |  | 163,1 | 24.3.02.05-0004М | Труба полипропиленовая армированная алюминием PRO AQUA PN25 (перфор.) 40 | м | 198.99 | 100.5 | 100.5 |  |  |  | 9032.16 | 9032.16 | 0 | 0 | 0 | 0 | 0 | 0 | 0 | 0 | 0 |  | 53551706 | 45.39 | 45.39 | 0 | 0 | 0 | 0 | 0 | 0 | 0 | 45.39 | 45.39 | 0 | 0 | 0 | 0 | 0 | 0 | 0 | 121 | 72 | 1 | 1 |  |  | 1 | 1 | 1 | 1 |  |  |  |  | 3 | 1 | Московская область Каталог текущих цен на материалы (ГАУ Мособлгосэкспертиза), 24.3.02.05-0004М |  |  | 16001 | 0 |  | 0 | 22 | 0 | 1 | 1 | 1 | 1 | 1 | 1 |  | 121 | 72 |  |  |  | 0 | 0 | 0 | [5 empty] | 0 |  | 0 | 9032.16 | 45.39 | 0 | 0 | 0 | 0 | 0 | 0 | 0 | 0 | 0 | [13 empty] | 0 | 0 | 1 | 1 |  |  |  | 1003 | м | м | 1 | [6 empty] | 53551143 | 22 | Санитарно-технические работы | 16 | Сантехнические работы: внутренние трубопроводы, внутренние устройства водопровода, канализации, отопления, газоснабжения, вентиляция кондиционирование воздуха | 1 | 16001 | Трубопроводы внутренние | ФЕР-16 |  |  |  | 0 | 0 | 45.39 | 0 | 0 | 0 | 0 | 0 | [18 empty] | 0 | 0 | 0 |  |  |  |  | 121 | 72 |  |  |  |  | 1 |  | 428537175 | 2 | 4 | -2 | 0 | 0 | 0 | 9032.16 | 9032.16 | 0 | 0 |  | 0 | 2 | 0 |  | 0 | 1 | 0 | 0 | 0 | 0 | [5 empty] | Пр/812-016.0-1 | Пр/774-016.0 | Сантехнические работы: внутренние трубопроводы, внутренние устройства водопровода, канализации, отопления, газоснабжения, вентиляция кондиционирование воздуха | Сантехнические работы: внутренние трубопроводы, внутренние устройства водопровода, канализации, отопления, газоснабжения, вентиляция кондиционирование воздуха | 0
18 | 1 | 2308 |  | 163,1 | 24.3.02.05-0004М | Труба полипропиленовая армированная алюминием PRO AQUA PN25 (перфор.) 40 | м | 198.99 | 100.5 | 100.5 |  |  |  | 55455 | 55455 | 0 | 0 | 0 | 0 | 0 | 0 | 0 | 0 | 0 |  | 53551707 | 278.68 | 278.68 | 0 | 0 | 0 | 0 | 0 | 0 | 0 | 278.68 | 278.68 | 0 | 0 | 0 | 0 | 0 | 0 | 0 | 121 | 72 | 1 | 1 |  |  | 1 | 1 | 1 | 6.14 |  |  |  |  | 3 | 1 | Московская область Каталог текущих цен на материалы (ГАУ Мособлгосэкспертиза), 24.3.02.05-0004М |  |  | 16001 | 0 | 1 кв22г.(М) - В письме Минстроя от 07.02.2022г. №4153-ИФ09 Моск. обл. - Образование | 1 | 22 | 0 | 1 | 1 | 1 | 1 | 1 | 1 |  | 121 | 72 |  |  |  | 0 | 0 | 0 | [5 empty] | 0 |  | 0 | 55455 | 278.68 | 0 | 0 | 0 | 0 | 0 | 0 | 0 | 0 | 0 | [13 empty] | 0 | 0 | 1 | 1 |  |  |  | 1003 | м | м | 1 | [6 empty] | 53551143 | 22 | Санитарно-технические работы | 16 | Сантехнические работы: внутренние трубопроводы, внутренние устройства водопровода, канализации, отопления, газоснабжения, вентиляция кондиционирование воздуха | 1 | 16001 | Трубопроводы внутренние | ФЕР-16 |  |  |  | 0 | 278.68 | 278.68 | 0 | 0 | 0 | 0 | 0 | [18 empty] | 0 | 0 | 0 |  |  |  |  | 121 | 72 |  |  |  |  | 1 | 45.39 | 428537175 | 2 | 1 | 5 | 0 | 0 | 0 | 55455 | 55455 | 0 | 0 |  | 3 | 1 | 0 |  | 0 | 1 | 0 | 0 | 0 | 0 |  |  |  | 55455 |  | Пр/812-016.0-1 | Пр/774-016.0 | Сантехнические работы: внутренние трубопроводы, внутренние устройства водопровода, канализации, отопления, газоснабжения, вентиляция кондиционирование воздуха | Сантехнические работы: внутренние трубопроводы, внутренние устройства водопровода, канализации, отопления, газоснабжения, вентиляция кондиционирование воздуха | 0
18 | 1 | 2299 |  | 163,2 | 301-5604 | Хомут металлический с шурупом для крепления трубопроводов диаметром 40-46 мм | 10 шт. | 19.8 | 10 | 10 |  |  |  | 1433.52 | 1433.52 | 0 | 0 | 0 | 0 | 0 | 0 | 0.59 | 0 | 0 |  | 53551706 | 72.4 | 72.4 | 0 | 0 | 0 | 0 | 0 | 0 | 0.03 | 72.4 | 72.4 | 0 | 0 | 0 | 0 | 0 | 0 | 0.03 | 121 | 72 | 1 | 1 |  |  | 1 | 1 | 1 | 1 |  |  |  |  | 3 | 1 | ТССЦ Московской обл., 301-5604, приказ Минстроя России №675/пр от 28.02.2017 № 256/пр |  |  | 16001 | 0 |  | 0 | 22 | 0 | 1 | 1 | 1 | 1 | 1 | 1 |  | 121 | 72 |  |  |  | 0 | 0 | 0 | [5 empty] | 0 |  | 0 | 1433.52 | 72.4 | 0 | 0 | 0 | 0 | 0 | 0 | 0.03 | 0 | 0 | [13 empty] | 0 | 0 | 1 | 1 |  |  |  | 1010 | 10 шт. | 10 шт. | 10 | [6 empty] | 53551143 | 22 | Санитарно-технические работы | 16 | Сантехнические работы: внутренние трубопроводы, внутренние устройства водопровода, канализации, отопления, газоснабжения, вентиляция кондиционирование воздуха | 1 | 16001 | Трубопроводы внутренние | ФЕР-16 |  |  |  | 0 | 72.4 | 72.4 | 0 | 0 | 0 | 0 | 0 | [18 empty] | 0 | 0 | 0 |  |  |  |  | 121 | 72 |  |  |  |  | 1 |  | 1509888122 | 2 | 1 | -2 | 0 | 0 | 0 | 1433.52 | 1433.52 | 0 | 0 |  | 0 | 3 | 0 |  | 0 | 1 | 0 | 0 | 0 | 0 | [5 empty] | Пр/812-016.0-1 | Пр/774-016.0 | Сантехнические работы: внутренние трубопроводы, внутренние устройства водопровода, канализации, отопления, газоснабжения, вентиляция кондиционирование воздуха | Сантехнические работы: внутренние трубопроводы, внутренние устройства водопровода, канализации, отопления, газоснабжения, вентиляция кондиционирование воздуха | 0
18 | 1 | 2309 |  | 163,2 | 301-5604 | Хомут металлический с шурупом для крепления трубопроводов диаметром 40-46 мм | 10 шт. | 19.8 | 10 | 10 |  |  |  | 3928 | 3928 | 0 | 0 | 0 | 0 | 0 | 0 | 1 | 0 | 0 |  | 53551707 | 72.4 | 72.4 | 0 | 0 | 0 | 0 | 0 | 0 | 0.03 | 72.4 | 72.4 | 0 | 0 | 0 | 0 | 0 | 0 | 0.03 | 121 | 72 | 1 | 1 |  |  | 1 | 1 | 1 | 2.74 |  |  |  |  | 3 | 1 | ТССЦ Московской обл., 301-5604, приказ Минстроя России №675/пр от 28.02.2017 № 256/пр |  |  | 16001 | 0 | 301-5604 | 1 | 22 | 0 | 1 | 1 | 1 | 1 | 1 | 1 |  | 121 | 72 |  |  |  | 0 | 0 | 0 | [5 empty] | 0 |  | 0 | 3928 | 198.376 | 0 | 0 | 0 | 0 | 0 | 0 | 0.03 | 0 | 0 | [13 empty] | 0 | 0 | 1 | 1 |  |  |  | 1010 | 10 шт. | 10 шт. | 10 | [6 empty] | 53551143 | 22 | Санитарно-технические работы | 16 | Сантехнические работы: внутренние трубопроводы, внутренние устройства водопровода, канализации, отопления, газоснабжения, вентиляция кондиционирование воздуха | 1 | 16001 | Трубопроводы внутренние | ФЕР-16 |  |  |  | 0 | 72.4 | 72.4 | 0 | 0 | 0 | 0 | 0 | [18 empty] | 0 | 0 | 0 |  |  |  |  | 121 | 72 |  |  |  |  | 1 |  | 1509888122 | 2 | 1 | 2 | 0 | 0 | 0 | 3928 | 3928 | 0 | 0 |  | 0 | 3 | 0 |  | 0 | 1 | 0 | 0 | 0 | 0 | [5 empty] | Пр/812-016.0-1 | Пр/774-016.0 | Сантехнические работы: внутренние трубопроводы, внутренние устройства водопровода, канализации, отопления, газоснабжения, вентиляция кондиционирование воздуха | Сантехнические работы: внутренние трубопроводы, внутренние устройства водопровода, канализации, отопления, газоснабжения, вентиляция кондиционирование воздуха | 0
17 | 1 |  |  | 164 | 507-3302 | Тройник полипропиленовый переходной диаметром 40х25х40 мм | 10 шт. | 7 | 0 | 7 |  |  |  | 468.3 | 468.3 | 0 | 0 | 0 | 0 | 0 | 0 | 0.21 | 0 | 0 |  | 53551706 | 66.9 | 66.9 | 0 | 0 | 0 | 0 | 0 | 0 | 0.03 | 66.9 | 66.9 | 0 | 0 | 0 | 0 | 0 | 0 | 0.03 | 0 | 0 | 1 | 1 |  |  | 1 | 1 | 1 | 1 |  |  |  |  | 3 | 2 | ТССЦ Московской обл., 507-3302, приказ Минстроя России №675/пр от 28.02.2017 № 258/пр |  |  | 500002 | 0 |  | 0 | 12 | 0 | 1 | 1 | 1 | 1 | 1 | 1 |  | 0 | 0 |  |  |  | 0 | 0 | 0 | [5 empty] | 0 |  | 0 | 468.3 | 66.9 | 0 | 0 | 0 | 0 | 0 | 0 | 0.03 | 0 | 0 | [13 empty] | 0 | 0 | 1 | 1 |  |  |  | 1010 | 10 шт. | 10 шт. | 10 | [6 empty] | 53551394 | 12 | Материалы монтажные | 0 |  | 2 | 500002 | Материалы и конструкции ( монтажные ) по ценникам и каталогам | ФССЦм |  |  |  | 131072 | 66.9 | 66.9 | 0 | 0 | 0 | 0 | 0 | 0 | [17 empty] | 0 | 0 | 0 |  |  |  |  | 0 | 0 |  |  |  |  | 1 |  | -1854484476 | 2 | 1 | -2 | 0 | 0 | 0 | 468.3 | 0 | 468.3 | 0 |  | 0 | 0 | 0 |  | 0 | 1 | 0 | 0 | 0 | 0 | [9 empty] | 0
17 | 1 |  |  | 164 | 507-3302 | Тройник полипропиленовый переходной диаметром 40х25х40 мм | 10 шт. | 7 | 0 | 7 |  |  |  | 2206 | 2206 | 0 | 0 | 0 | 0 | 0 | 0 | 0 | 0 | 0 |  | 53551707 | 66.9 | 66.9 | 0 | 0 | 0 | 0 | 0 | 0 | 0.03 | 66.9 | 66.9 | 0 | 0 | 0 | 0 | 0 | 0 | 0.03 | 0 | 0 | 1 | 1 |  |  | 1 | 1 | 1 | 4.71 |  |  |  |  | 3 | 2 | ТССЦ Московской обл., 507-3302, приказ Минстроя России №675/пр от 28.02.2017 № 258/пр |  |  | 500002 | 0 | 507-3302 | 1 | 12 | 0 | 1 | 1 | 1 | 1 | 1 | 1 |  | 0 | 0 |  |  |  | 0 | 0 | 0 | [5 empty] | 0 |  | 0 | 2206 | 315.099 | 0 | 0 | 0 | 0 | 0 | 0 | 0.03 | 0 | 0 | [13 empty] | 0 | 0 | 1 | 1 |  |  |  | 1010 | 10 шт. | 10 шт. | 10 | [6 empty] | 53551394 | 12 | Материалы монтажные | 0 |  | 2 | 500002 | Материалы и конструкции ( монтажные ) по ценникам и каталогам | ФССЦм |  |  |  | 131072 | 66.9 | 66.9 | 0 | 0 | 0 | 0 | 0 | 0 | [17 empty] | 0 | 0 | 0 |  |  |  |  | 0 | 0 |  |  |  |  | 1 |  | -1854484476 | 2 | 1 | 2 | 0 | 0 | 0 | 2206 | 0 | 2206 | 0 |  | 0 | 3 | 0 |  | 0 | 1 | 0 | 0 | 0 | 0 | [9 empty] | 0
17 | 1 | 2325 | 2129 | 165 | 18-03-001-2 | Установка радиаторов стальных | 100 кВт радиаторов и конвекторов | 1.0445 | 0 | 1.0445 |  |  |  | 19875.48 | 18713.3 | 349.37 | 25.94 | 812.81 | 0 | 90.6149 | 1.9218 | 0 | 913.4 | 513.32 |  | 53551706 | 19029.07 | 17916.38 | 334.49 | 24.84 | 778.2 | 0 | 86.756 | 1.84 | 0 | 18737.5 | 17916.38 | 232.69 | 17.28 | 588.43 | 0 | 65.6 | 1.28 | 0 | 108.9 | 61.2 | 1 | 1 |  |  | 1 | 1 | 1 | 1 |  |  |  |  | 0 | 1 | ТЕР Московской обл., 18-03-001-2, приказ Минстроя России №675/пр от 28.02.2017 № 260/пр |  |  | 18001 | 0 |  | 0 | 22 | 0 | 1 | 1 | 1 | 1 | 1 | 1 |  | 121 | 72 |  |  |  | 0 | 0 | 0 | [5 empty] | 0 | Поправка: М-ка 421/пр 04.08.20 п.58 п.п. б) Наименование: При отсутствии необходимых норм (единичных расценок), включенных в сборники ГЭСНр (ФЕРр, ТЕРр), сметные затраты на работы по капитальному ремонту и реконструкции объектов капитального строительства могут быть определены по сметным нормам, включенным в ГЭСН (ФЕР, ТЕР), аналогичным технологическим процессам в новом строительстве, в том числе по возведению новых конструктивных элементов Поправка: Мет.421/пр 04.08.20 Пр.10 Т.3 п. 3 Наименование: Производство ремонтно-строительных работ осуществляется на территории действующего предприятия с наличием в зоне производства работ одного или нескольких из перечисленных ниже факторов: разветвленной сети транспортных и инженерных коммуникаций; стесненных условий для складирования материалов; действующего технологического оборудования | 0 | 19875.48 | 17916.38 | 334.49 | 24.84 | 778.2 | 0 | 86.756 | 1.84 | 0 | 913.3987 | 513.315 |  |  |  |  | )*1,25)*1,15 | )*1,25)*1,15 | )*1,15)*1,15 |  | )*1,15)*1,15 | )*1,25)*1,15 |  | *0,9 | )*0,85 | 0 | 0 | 1 | 1 |  |  |  | 1013 | 100 кВт радиаторов и конвекторов | 100 кВт радиаторов и конвекторов | 1 | [6 empty] | 53551146 | 22 | Санитарно-технические работы | 16 | Сантехнические работы: внутренние трубопроводы, внутренние устройства водопровода, канализации, отопления, газоснабжения, вентиляция кондиционирование воздуха | 1 | 18001 | Отопление - внутренние устройства | ФЕР-18 |  | Поправка: М-ка 421/пр 04.08.20 п.58 п.п. б) Поправка: Мет.421/пр 04.08.20 Пр.10 Т.3 п. 3 |  | 131072 | 18737.5 | 17916.38 | 232.69 | 17.28 | 588.43 | 65.6 | 1.28 | 0 | [17 empty] | 0 | 0 | 0 |  |  |  |  | 108.9 | 61.2 |  |  |  |  | 1 |  | 228109 | 2 | 1 | -2 | 0 | 0 | 0 | 21302.2 | 21302.2 | 0 | 0 |  | 0 | 0 | 0 |  | 0 | 1 | 0 | 0 | 0 | 0 | [5 empty] | Пр/812-016.0-1 | Пр/774-016.0 | Сантехнические работы: внутренние трубопроводы, внутренние устройства водопровода, канализации, отопления, газоснабжения, вентиляция кондиционирование воздуха | Сантехнические работы: внутренние трубопроводы, внутренние устройства водопровода, канализации, отопления, газоснабжения, вентиляция кондиционирование воздуха | 0
17 | 1 | 2340 | 2142 | 165 | 18-03-001-2 | Установка радиаторов стальных | 100 кВт радиаторов и конвекторов | 1.0445 | 0 | 1.0445 |  |  |  | 174848 | 140537 | 5667 | 914 | 28644 | 0 | 90.6149 | 1.9218 | 0 | 32189 | 18089 |  | 53551707 | 19029.07 | 17916.38 | 334.49 | 24.84 | 778.2 | 0 | 86.756 | 1.84 | 0 | 18737.5 | 17916.38 | 232.69 | 17.28 | 588.43 | 0 | 65.6 | 1.28 | 0 | 108.9 | 61.2 | 1 | 1 |  |  | 1 | 35.24 | 16.22 | 7.51 |  |  |  |  | 0 | 1 | ТЕР Московской обл., 18-03-001-2, приказ Минстроя России №675/пр от 28.02.2017 № 260/пр |  |  | 18001 | 0 | 18-03-001-2 | 1 | 22 | 0 | 35.24 | 1 | 1 | 1 | 1 | 1 |  | 121 | 72 |  |  |  | 0 | 0 | 0 | [5 empty] | 0 | Поправка: М-ка 421/пр 04.08.20 п.58 п.п. б) Наименование: При отсутствии необходимых норм (единичных расценок), включенных в сборники ГЭСНр (ФЕРр, ТЕРр), сметные затраты на работы по капитальному ремонту и реконструкции объектов капитального строительства могут быть определены по сметным нормам, включенным в ГЭСН (ФЕР, ТЕР), аналогичным технологическим процессам в новом строительстве, в том числе по возведению новых конструктивных элементов Поправка: Мет.421/пр 04.08.20 Пр.10 Т.3 п. 3 Наименование: Производство ремонтно-строительных работ осуществляется на территории действующего предприятия с наличием в зоне производства работ одного или нескольких из перечисленных ниже факторов: разветвленной сети транспортных и инженерных коммуникаций; стесненных условий для складирования материалов; действующего технологического оборудования | 0 | 174848 | 134552.0138 | 5425.4278 | 875.3616 | 27423.768 | 0 | 86.756 | 1.84 | 0 | 32188.662 | 18089.496 |  |  |  |  | )*1,25)*1,15 | )*1,25)*1,15 | )*1,15)*1,15 |  | )*1,15)*1,15 | )*1,25)*1,15 |  | *0,9 | )*0,85 | 0 | 0 | 1 | 1 |  |  |  | 1013 | 100 кВт радиаторов и конвекторов | 100 кВт радиаторов и конвекторов | 1 | [6 empty] | 53551146 | 22 | Санитарно-технические работы | 16 | Сантехнические работы: внутренние трубопроводы, внутренние устройства водопровода, канализации, отопления, газоснабжения, вентиляция кондиционирование воздуха | 1 | 18001 | Отопление - внутренние устройства | ФЕР-18 |  | Поправка: М-ка 421/пр 04.08.20 п.58 п.п. б) Поправка: Мет.421/пр 04.08.20 Пр.10 Т.3 п. 3 |  | 131072 | 18737.5 | 17916.38 | 232.69 | 17.28 | 588.43 | 65.6 | 1.28 | 0 | [17 empty] | 0 | 0 | 0 |  |  |  |  | 108.9 | 61.2 |  |  |  |  | 1 |  | 228109 | 2 | 1 | 2 | 0 | 0 | 0 | 225126 | 225126 | 0 | 0 |  | 0 | 0 | 0 |  | 0 | 1 | 0 | 0 | 0 | 0 | [5 empty] | Пр/812-016.0-1 | Пр/774-016.0 | Сантехнические работы: внутренние трубопроводы, внутренние устройства водопровода, канализации, отопления, газоснабжения, вентиляция кондиционирование воздуха | Сантехнические работы: внутренние трубопроводы, внутренние устройства водопровода, канализации, отопления, газоснабжения, вентиляция кондиционирование воздуха | 0
18 | 1 | 2320 |  | 165,1 | 301-0559 | Радиаторы стальные панельные РСВ2-1, РСВ2-6 однорядные | квт | -104.448 | -100 | -100 |  |  |  | -17440.73 | -17440.73 | 0 | 0 | 0 | 0 | 0 | 0 | -55.36 | 0 | 0 |  | 53551706 | 166.98 | 166.98 | 0 | 0 | 0 | 0 | 0 | 0 | 0.53 | 166.98 | 166.98 | 0 | 0 | 0 | 0 | 0 | 0 | 0.53 | 121 | 72 | 1 | 1 |  |  | 1 | 1 | 1 | 1 |  |  |  |  | 3 | 1 | ТССЦ Московской обл., 301-0559, приказ Минстроя России №675/пр от 28.02.2017 № 256/пр |  |  | 18001 | 0 |  | 0 | 22 | 1 | 1 | 1 | 1 | 1 | 1 | 1 |  | 121 | 72 |  |  |  | 0 | 0 | 0 | [5 empty] | 0 |  | 0 | -17440.73 | 166.98 | 0 | 0 | 0 | 0 | 0 | 0 | 0.53 | 0 | 0 | [13 empty] | 0 | 0 | 1 | 1 |  |  |  | 1013 | квт | квт | 1 | [6 empty] | 53551146 | 22 | Санитарно-технические работы | 16 | Сантехнические работы: внутренние трубопроводы, внутренние устройства водопровода, канализации, отопления, газоснабжения, вентиляция кондиционирование воздуха | 1 | 18001 | Отопление - внутренние устройства | ФЕР-18 |  |  |  | 32768 | 166.98 | 166.98 | 0 | 0 | 0 | 0 | 0 | [18 empty] | 0 | 0 | 0 |  |  |  |  | 121 | 72 |  |  |  |  | 1 |  | -1698548958 | 2 | 1 | -2 | 0 | 0 | 0 | -17440.73 | -17440.73 | 0 | 0 |  | 0 | 0 | 0 |  | 0 | 1 | 0 | 0 | 0 | 0 | [5 empty] | Пр/812-016.0-1 | Пр/774-016.0 | Сантехнические работы: внутренние трубопроводы, внутренние устройства водопровода, канализации, отопления, газоснабжения, вентиляция кондиционирование воздуха | Сантехнические работы: внутренние трубопроводы, внутренние устройства водопровода, канализации, отопления, газоснабжения, вентиляция кондиционирование воздуха | 0
18 | 1 | 2335 |  | 165,1 | 301-0559 | Радиаторы стальные панельные РСВ2-1, РСВ2-6 однорядные | квт | -104.448 | -100 | -100 |  |  |  | -121039 | -121039 | 0 | 0 | 0 | 0 | 0 | 0 | -55 | 0 | 0 |  | 53551707 | 166.98 | 166.98 | 0 | 0 | 0 | 0 | 0 | 0 | 0.53 | 166.98 | 166.98 | 0 | 0 | 0 | 0 | 0 | 0 | 0.53 | 121 | 72 | 1 | 1 |  |  | 1 | 1 | 1 | 6.94 |  |  |  |  | 3 | 1 | ТССЦ Московской обл., 301-0559, приказ Минстроя России №675/пр от 28.02.2017 № 256/пр |  |  | 18001 | 0 | 301-0559 | 1 | 22 | 1 | 1 | 1 | 1 | 1 | 1 | 1 |  | 121 | 72 |  |  |  | 0 | 0 | 0 | [5 empty] | 0 |  | 0 | -121039 | 1158.8412 | 0 | 0 | 0 | 0 | 0 | 0 | 0.53 | 0 | 0 | [13 empty] | 0 | 0 | 1 | 1 |  |  |  | 1013 | квт | квт | 1 | [6 empty] | 53551146 | 22 | Санитарно-технические работы | 16 | Сантехнические работы: внутренние трубопроводы, внутренние устройства водопровода, канализации, отопления, газоснабжения, вентиляция кондиционирование воздуха | 1 | 18001 | Отопление - внутренние устройства | ФЕР-18 |  |  |  | 32768 | 166.98 | 166.98 | 0 | 0 | 0 | 0 | 0 | [18 empty] | 0 | 0 | 0 |  |  |  |  | 121 | 72 |  |  |  |  | 1 |  | -1698548958 | 2 | 1 | 2 | 0 | 0 | 0 | -121039 | -121039 | 0 | 0 |  | 0 | 0 | 0 |  | 0 | 1 | 0 | 0 | 0 | 0 | [5 empty] | Пр/812-016.0-1 | Пр/774-016.0 | Сантехнические работы: внутренние трубопроводы, внутренние устройства водопровода, канализации, отопления, газоснабжения, вентиляция кондиционирование воздуха | Сантехнические работы: внутренние трубопроводы, внутренние устройства водопровода, канализации, отопления, газоснабжения, вентиляция кондиционирование воздуха | 0
18 | 1 | 2321 |  | 165,2 | 301-1021 | Радиаторы биметаллические, марка «Rifar-B 500», количество секций 1, мощность 204 Вт | шт. | 512 | 490.1961 | 490.1961 |  |  |  | 76421.12 | 76421.12 | 0 | 0 | 0 | 0 | 0 | 0 | 35.84 | 0 | 0 |  | 53551706 | 149.26 | 149.26 | 0 | 0 | 0 | 0 | 0 | 0 | 0.07 | 149.26 | 149.26 | 0 | 0 | 0 | 0 | 0 | 0 | 0.07 | 121 | 72 | 1 | 1 |  |  | 1 | 1 | 1 | 1 |  |  |  |  | 3 | 1 | ТССЦ Московской обл., 301-1021, приказ Минстроя России №675/пр от 28.02.2017 № 256/пр |  |  | 18001 | 0 |  | 0 | 22 | 0 | 1 | 1 | 1 | 1 | 1 | 1 |  | 121 | 72 |  |  |  | 0 | 0 | 0 | [5 empty] | 0 |  | 0 | 76421.12 | 149.26 | 0 | 0 | 0 | 0 | 0 | 0 | 0.07 | 0 | 0 | [13 empty] | 0 | 0 | 1 | 1 |  |  |  | 1010 | шт. | шт. | 1 | [6 empty] | 53551146 | 22 | Санитарно-технические работы | 16 | Сантехнические работы: внутренние трубопроводы, внутренние устройства водопровода, канализации, отопления, газоснабжения, вентиляция кондиционирование воздуха | 1 | 18001 | Отопление - внутренние устройства | ФЕР-18 |  |  |  | 0 | 149.26 | 149.26 | 0 | 0 | 0 | 0 | 0 | [18 empty] | 0 | 0 | 0 |  |  |  |  | 121 | 72 |  |  |  |  | 1 |  | -676983205 | 2 | 1 | -2 | 0 | 0 | 0 | 76421.12 | 76421.12 | 0 | 0 |  | 0 | 0 | 0 |  | 0 | 1 | 0 | 0 | 0 | 0 | [5 empty] | Пр/812-016.0-1 | Пр/774-016.0 | Сантехнические работы: внутренние трубопроводы, внутренние устройства водопровода, канализации, отопления, газоснабжения, вентиляция кондиционирование воздуха | Сантехнические работы: внутренние трубопроводы, внутренние устройства водопровода, канализации, отопления, газоснабжения, вентиляция кондиционирование воздуха | 0
18 | 1 | 2336 |  | 165,2 | 301-1021 | Радиаторы биметаллические, марка «Rifar-B 500», количество секций 1, мощность 204 Вт | шт. | 512 | 490.1961 | 490.1961 |  |  |  | 435600 | 435600 | 0 | 0 | 0 | 0 | 0 | 0 | 36 | 0 | 0 |  | 53551707 | 149.26 | 149.26 | 0 | 0 | 0 | 0 | 0 | 0 | 0.07 | 149.26 | 149.26 | 0 | 0 | 0 | 0 | 0 | 0 | 0.07 | 121 | 72 | 1 | 1 |  |  | 1 | 1 | 1 | 5.7 |  |  |  |  | 3 | 1 | ТССЦ Московской обл., 301-1021, приказ Минстроя России №675/пр от 28.02.2017 № 256/пр |  |  | 18001 | 0 | 301-1021 | 1 | 22 | 0 | 1 | 1 | 1 | 1 | 1 | 1 |  | 121 | 72 |  |  |  | 0 | 0 | 0 | [5 empty] | 0 |  | 0 | 435600 | 850.782 | 0 | 0 | 0 | 0 | 0 | 0 | 0.07 | 0 | 0 | [13 empty] | 0 | 0 | 1 | 1 |  |  |  | 1010 | шт. | шт. | 1 | [6 empty] | 53551146 | 22 | Санитарно-технические работы | 16 | Сантехнические работы: внутренние трубопроводы, внутренние устройства водопровода, канализации, отопления, газоснабжения, вентиляция кондиционирование воздуха | 1 | 18001 | Отопление - внутренние устройства | ФЕР-18 |  |  |  | 0 | 149.26 | 149.26 | 0 | 0 | 0 | 0 | 0 | [18 empty] | 0 | 0 | 0 |  |  |  |  | 121 | 72 |  |  |  |  | 1 |  | -676983205 | 2 | 1 | 2 | 0 | 0 | 0 | 435600 | 435600 | 0 | 0 |  | 0 | 3 | 0 |  | 0 | 1 | 0 | 0 | 0 | 0 | [5 empty] | Пр/812-016.0-1 | Пр/774-016.0 | Сантехнические работы: внутренние трубопроводы, внутренние устройства водопровода, канализации, отопления, газоснабжения, вентиляция кондиционирование воздуха | Сантехнические работы: внутренние трубопроводы, внутренние устройства водопровода, канализации, отопления, газоснабжения, вентиляция кондиционирование воздуха | 0
18 | 1 | 2324 |  | 165,3 | 301-8583 | Футорка универсальная ИГЛ БИР ПЕКС (Eagle BP), размером 1"х1/2" | шт. | 84 | 80.4228 | 80.4228 |  |  |  | 1038.24 | 1038.24 | 0 | 0 | 0 | 0 | 0 | 0 | 47.88 | 0 | 0 |  | 53551706 | 12.36 | 12.36 | 0 | 0 | 0 | 0 | 0 | 0 | 0.57 | 12.36 | 12.36 | 0 | 0 | 0 | 0 | 0 | 0 | 0.57 | 121 | 72 | 1 | 1 |  |  | 1 | 1 | 1 | 1 |  |  |  |  | 3 | 1 | ТССЦ Московской обл., 301-8583, приказ Минстроя России №675/пр от 21.09.2015 г. |  |  | 18001 | 0 |  | 0 | 22 | 0 | 1 | 1 | 1 | 1 | 1 | 1 |  | 121 | 72 |  |  |  | 0 | 0 | 0 | [5 empty] | 0 |  | 0 | 1038.24 | 12.36 | 0 | 0 | 0 | 0 | 0 | 0 | 0.57 | 0 | 0 | [13 empty] | 0 | 0 | 1 | 1 |  |  |  | 1010 | шт. | шт. | 1 | [6 empty] | 53551146 | 22 | Санитарно-технические работы | 16 | Сантехнические работы: внутренние трубопроводы, внутренние устройства водопровода, канализации, отопления, газоснабжения, вентиляция кондиционирование воздуха | 1 | 18001 | Отопление - внутренние устройства | ФЕР-18 |  |  |  | 0 | 12.36 | 12.36 | 0 | 0 | 0 | 0 | 0 | [18 empty] | 0 | 0 | 0 |  |  |  |  | 121 | 72 |  |  |  |  | 1 |  | -1019670726 | 2 | 1 | -2 | 0 | 0 | 0 | 1038.24 | 1038.24 | 0 | 0 |  | 0 | 0 | 0 |  | 0 | 1 | 0 | 0 | 0 | 0 | [5 empty] | Пр/812-016.0-1 | Пр/774-016.0 | Сантехнические работы: внутренние трубопроводы, внутренние устройства водопровода, канализации, отопления, газоснабжения, вентиляция кондиционирование воздуха | Сантехнические работы: внутренние трубопроводы, внутренние устройства водопровода, канализации, отопления, газоснабжения, вентиляция кондиционирование воздуха | 0
18 | 1 | 2339 |  | 165,3 | 301-8583 | Футорка универсальная ИГЛ БИР ПЕКС (Eagle BP), размером 1"х1/2" | шт. | 84 | 80.4228 | 80.4228 |  |  |  | 13964 | 13964 | 0 | 0 | 0 | 0 | 0 | 0 | 48 | 0 | 0 |  | 53551707 | 12.36 | 12.36 | 0 | 0 | 0 | 0 | 0 | 0 | 0.57 | 12.36 | 12.36 | 0 | 0 | 0 | 0 | 0 | 0 | 0.57 | 121 | 72 | 1 | 1 |  |  | 1 | 1 | 1 | 13.45 |  |  |  |  | 3 | 1 | ТССЦ Московской обл., 301-8583, приказ Минстроя России №675/пр от 21.09.2015 г. |  |  | 18001 | 0 | 301-8583 | 1 | 22 | 0 | 1 | 1 | 1 | 1 | 1 | 1 |  | 121 | 72 |  |  |  | 0 | 0 | 0 | [5 empty] | 0 |  | 0 | 13964 | 166.242 | 0 | 0 | 0 | 0 | 0 | 0 | 0.57 | 0 | 0 | [13 empty] | 0 | 0 | 1 | 1 |  |  |  | 1010 | шт. | шт. | 1 | [6 empty] | 53551146 | 22 | Санитарно-технические работы | 16 | Сантехнические работы: внутренние трубопроводы, внутренние устройства водопровода, канализации, отопления, газоснабжения, вентиляция кондиционирование воздуха | 1 | 18001 | Отопление - внутренние устройства | ФЕР-18 |  |  |  | 0 | 12.36 | 12.36 | 0 | 0 | 0 | 0 | 0 | [18 empty] | 0 | 0 | 0 |  |  |  |  | 121 | 72 |  |  |  |  | 1 |  | -1019670726 | 2 | 1 | 2 | 0 | 0 | 0 | 13964 | 13964 | 0 | 0 |  | 0 | 0 | 0 |  | 0 | 1 | 0 | 0 | 0 | 0 | [5 empty] | Пр/812-016.0-1 | Пр/774-016.0 | Сантехнические работы: внутренние трубопроводы, внутренние устройства водопровода, канализации, отопления, газоснабжения, вентиляция кондиционирование воздуха | Сантехнические работы: внутренние трубопроводы, внутренние устройства водопровода, канализации, отопления, газоснабжения, вентиляция кондиционирование воздуха | 0
17 | 1 |  |  | 166 | 302-1896 | Кран шаровый латунный BROEN BALLOFIX, полнопроходной, с внутренней резьбой DIN 259 и накидной гайкой (американка), давлением 1,6 МПа (16 кгс/см2) и 3,0 МПа (30 кгс/см2), диаметром 20 мм, присоединение 3/4"х3/4" | шт. | 168 | 0 | 168 |  |  |  | 29047.2 | 29047.2 | 0 | 0 | 0 | 0 | 0 | 0 | 3.36 | 0 | 0 |  | 53551706 | 172.9 | 172.9 | 0 | 0 | 0 | 0 | 0 | 0 | 0.02 | 172.9 | 172.9 | 0 | 0 | 0 | 0 | 0 | 0 | 0.02 | 0 | 0 | 1 | 1 |  |  | 1 | 1 | 1 | 1 |  |  |  |  | 3 | 1 | ТССЦ Московской обл., 302-1896, приказ Минстроя России №675/пр от 28.02.2017 № 256/пр |  |  | 500001 | 0 |  | 0 | 8 | 0 | 1 | 1 | 1 | 1 | 1 | 1 |  | 0 | 0 |  |  |  | 0 | 0 | 0 | [5 empty] | 0 |  | 0 | 29047.2 | 172.9 | 0 | 0 | 0 | 0 | 0 | 0 | 0.02 | 0 | 0 | [13 empty] | 0 | 0 | 1 | 1 |  |  |  | 1010 | шт. | шт. | 1 | [6 empty] | 53551393 | 8 | Материалы строительные | 0 |  | 1 | 500001 | Материалы и конструкции ( строительные ) по ценникам и каталогом | ФССЦст |  |  |  | 131072 | 172.9 | 172.9 | 0 | 0 | 0 | 0 | 0 | 0 | [17 empty] | 0 | 0 | 0 |  |  |  |  | 0 | 0 |  |  |  |  | 1 |  | 428254978 | 2 | 1 | -2 | 0 | 0 | 0 | 29047.2 | 29047.2 | 0 | 0 |  | 0 | 0 | 0 |  | 0 | 1 | 0 | 0 | 0 | 0 | [9 empty] | 0
17 | 1 |  |  | 166 | 302-1896 | Кран шаровый латунный BROEN BALLOFIX, полнопроходной, с внутренней резьбой DIN 259 и накидной гайкой (американка), давлением 1,6 МПа (16 кгс/см2) и 3,0 МПа (30 кгс/см2), диаметром 20 мм, присоединение 3/4"х3/4" | шт. | 168 | 0 | 168 |  |  |  | 127517 | 127517 | 0 | 0 | 0 | 0 | 0 | 0 | 3 | 0 | 0 |  | 53551707 | 172.9 | 172.9 | 0 | 0 | 0 | 0 | 0 | 0 | 0.02 | 172.9 | 172.9 | 0 | 0 | 0 | 0 | 0 | 0 | 0.02 | 0 | 0 | 1 | 1 |  |  | 1 | 1 | 1 | 4.39 |  |  |  |  | 3 | 1 | ТССЦ Московской обл., 302-1896, приказ Минстроя России №675/пр от 28.02.2017 № 256/пр |  |  | 500001 | 0 | 302-1896 | 1 | 8 | 0 | 1 | 1 | 1 | 1 | 1 | 1 |  | 0 | 0 |  |  |  | 0 | 0 | 0 | [5 empty] | 0 |  | 0 | 127517 | 759.031 | 0 | 0 | 0 | 0 | 0 | 0 | 0.02 | 0 | 0 | [13 empty] | 0 | 0 | 1 | 1 |  |  |  | 1010 | шт. | шт. | 1 | [6 empty] | 53551393 | 8 | Материалы строительные | 0 |  | 1 | 500001 | Материалы и конструкции ( строительные ) по ценникам и каталогом | ФССЦст |  |  |  | 131072 | 172.9 | 172.9 | 0 | 0 | 0 | 0 | 0 | 0 | [17 empty] | 0 | 0 | 0 |  |  |  |  | 0 | 0 |  |  |  |  | 1 |  | 428254978 | 2 | 1 | 2 | 0 | 0 | 0 | 127517 | 127517 | 0 | 0 |  | 0 | 3 | 0 |  | 0 | 1 | 0 | 0 | 0 | 0 | [9 empty] | 0
17 | 1 | 2351 | 2153 | 167 | 20-02-002-2 | Установка решеток жалюзийных площадью в свету до 1,0 м2 | 1 решетка | 35 | 0 | 35 |  |  |  | 1185.45 | 262.5 | 183.75 | 7 | 739.2 | 0 | 82.3918 | 0.50313 | 0 | 812.61 | 456.67 |  | 53551706 | 33.87 | 7.5 | 5.25 | 0.2 | 21.12 | 0 | 2.354 | 0.014375 | 0 | 27.12 | 7.5 | 3.65 | 0.14 | 15.97 | 0 | 1.78 | 0.01 | 0 | 108.9 | 61.2 | 1 | 1 |  |  | 1 | 1 | 1 | 1 |  |  |  |  | 0 | 1 | ТЕР Московской обл., 20-02-002-2, приказ Минстроя России №675/пр от 28.02.2017 № 260/пр |  |  | 20001 | 0 |  | 0 | 22 | 0 | 1 | 1 | 1 | 1 | 1 | 1 |  | 121 | 72 |  |  |  | 0 | 0 | 0 | [5 empty] | 0 | Поправка: М-ка 421/пр 04.08.20 п.58 п.п. б) Наименование: При отсутствии необходимых норм (единичных расценок), включенных в сборники ГЭСНр (ФЕРр, ТЕРр), сметные затраты на работы по капитальному ремонту и реконструкции объектов капитального строительства могут быть определены по сметным нормам, включенным в ГЭСН (ФЕР, ТЕР), аналогичным технологическим процессам в новом строительстве, в том числе по возведению новых конструктивных элементов Поправка: Мет.421/пр 04.08.20 Пр.10 Т.3 п. 3 Наименование: Производство ремонтно-строительных работ осуществляется на территории действующего предприятия с наличием в зоне производства работ одного или нескольких из перечисленных ниже факторов: разветвленной сети транспортных и инженерных коммуникаций; стесненных условий для складирования материалов; действующего технологического оборудования | 0 | 1185.45 | 7.5 | 5.25 | 0.2 | 21.12 | 0 | 2.354 | 0.014375 | 0 | 812.6118 | 456.6744 |  |  |  |  | )*1,25)*1,15 | )*1,25)*1,15 | )*1,15)*1,15 |  | )*1,15)*1,15 | )*1,25)*1,15 |  | *0,9 | )*0,85 | 0 | 0 | 1 | 1 |  |  |  | 1013 | 1 решетка | 1 решетка | 1 | [6 empty] | 53551148 | 22 | Санитарно-технические работы | 16 | Сантехнические работы: внутренние трубопроводы, внутренние устройства водопровода, канализации, отопления, газоснабжения, вентиляция кондиционирование воздуха | 1 | 20001 | Вентиляция и кондиционирование | ФЕР-20 |  | Поправка: М-ка 421/пр 04.08.20 п.58 п.п. б) Поправка: Мет.421/пр 04.08.20 Пр.10 Т.3 п. 3 |  | 131072 | 27.12 | 7.5 | 3.65 | 0.14 | 15.97 | 1.78 | 0.01 | 0 | [17 empty] | 0 | 0 | 0 |  |  |  |  | 108.9 | 61.2 |  |  |  |  | 1 |  | -275745105 | 2 | 1 | -2 | 0 | 0 | 0 | 2454.73 | 2454.73 | 0 | 0 |  | 0 | 0 | 0 |  | 0 | 1 | 0 | 0 | 0 | 0 | [5 empty] | Пр/812-016.0-1 | Пр/774-016.0 | Сантехнические работы: внутренние трубопроводы, внутренние устройства водопровода, канализации, отопления, газоснабжения, вентиляция кондиционирование воздуха | Сантехнические работы: внутренние трубопроводы, внутренние устройства водопровода, канализации, отопления, газоснабжения, вентиляция кондиционирование воздуха | 0
17 | 1 | 2362 | 2164 | 167 | 20-02-002-2 | Установка решеток жалюзийных площадью в свету до 1,0 м2 | 1 решетка | 35 | 0 | 35 |  |  |  | 31287 | 3360 | 1878 | 247 | 26049 | 0 | 82.3918 | 0.50313 | 0 | 28636 | 16093 |  | 53551707 | 33.87 | 7.5 | 5.25 | 0.2 | 21.12 | 0 | 2.354 | 0.014375 | 0 | 27.12 | 7.5 | 3.65 | 0.14 | 15.97 | 0 | 1.78 | 0.01 | 0 | 108.9 | 61.2 | 1 | 1 |  |  | 1 | 35.24 | 10.22 | 12.8 |  |  |  |  | 0 | 1 | ТЕР Московской обл., 20-02-002-2, приказ Минстроя России №675/пр от 28.02.2017 № 260/пр |  |  | 20001 | 0 | 20-02-002-2 | 1 | 22 | 0 | 35.24 | 1 | 1 | 1 | 1 | 1 |  | 121 | 72 |  |  |  | 0 | 0 | 0 | [5 empty] | 0 | Поправка: М-ка 421/пр 04.08.20 п.58 п.п. б) Наименование: При отсутствии необходимых норм (единичных расценок), включенных в сборники ГЭСНр (ФЕРр, ТЕРр), сметные затраты на работы по капитальному ремонту и реконструкции объектов капитального строительства могут быть определены по сметным нормам, включенным в ГЭСН (ФЕР, ТЕР), аналогичным технологическим процессам в новом строительстве, в том числе по возведению новых конструктивных элементов Поправка: Мет.421/пр 04.08.20 Пр.10 Т.3 п. 3 Наименование: Производство ремонтно-строительных работ осуществляется на территории действующего предприятия с наличием в зоне производства работ одного или нескольких из перечисленных ниже факторов: разветвленной сети транспортных и инженерных коммуникаций; стесненных условий для складирования материалов; действующего технологического оборудования | 0 | 31287 | 96 | 53.655 | 7.048 | 744.2688 | 0 | 2.354 | 0.014375 | 0 | 28636.344 | 16093.152 |  |  |  |  | )*1,25)*1,15 | )*1,25)*1,15 | )*1,15)*1,15 |  | )*1,15)*1,15 | )*1,25)*1,15 |  | *0,9 | )*0,85 | 0 | 0 | 1 | 1 |  |  |  | 1013 | 1 решетка | 1 решетка | 1 | [6 empty] | 53551148 | 22 | Санитарно-технические работы | 16 | Сантехнические работы: внутренние трубопроводы, внутренние устройства водопровода, канализации, отопления, газоснабжения, вентиляция кондиционирование воздуха | 1 | 20001 | Вентиляция и кондиционирование | ФЕР-20 |  | Поправка: М-ка 421/пр 04.08.20 п.58 п.п. б) Поправка: Мет.421/пр 04.08.20 Пр.10 Т.3 п. 3 |  | 131072 | 27.12 | 7.5 | 3.65 | 0.14 | 15.97 | 1.78 | 0.01 | 0 | [17 empty] | 0 | 0 | 0 |  |  |  |  | 108.9 | 61.2 |  |  |  |  | 1 |  | -275745105 | 2 | 1 | 2 | 0 | 0 | 0 | 76016 | 76016 | 0 | 0 |  | 0 | 3 | 0 |  | 0 | 1 | 0 | 0 | 0 | 0 | [5 empty] | Пр/812-016.0-1 | Пр/774-016.0 | Сантехнические работы: внутренние трубопроводы, внутренние устройства водопровода, канализации, отопления, газоснабжения, вентиляция кондиционирование воздуха | Сантехнические работы: внутренние трубопроводы, внутренние устройства водопровода, канализации, отопления, газоснабжения, вентиляция кондиционирование воздуха | 0
18 | 1 | 2351 |  | 167,1 | Прил. КА п.20 | Решетка на батарею встраиваемая, металл, белая 630х1230 мм (Посадка 600х1200 мм) | шт. | 35 | 1 | 1 |  |  |  | 167440 | 167440 | 0 | 0 | 0 | 0 | 0 | 0 | 0 | 0 | 0 |  | 53551706 | 4784 | 4784 | 0 | 0 | 0 | 0 | 0 | 0 | 0 | 4784 | 4784 | 0 | 0 | 0 | 0 | 0 | 0 | 0 | 121 | 72 | 1 | 1 |  |  | 1 | 1 | 1 | 1 |  |  |  |  | 3 | 1 | ТССЦ Московской обл., 301-9390, приказ Минстроя России №675/пр от 28.02.2017 № 256/пр |  |  | 20001 | 0 |  | 0 | 22 | 0 | 1 | 1 | 1 | 1 | 1 | 1 |  | 121 | 72 |  |  |  | 0 | 0 | 0 | [5 empty] | 0 |  | 0 | 167440 | 4784 | 0 | 0 | 0 | 0 | 0 | 0 | 0 | 0 | 0 | [13 empty] | 0 | 0 | 1 | 1 |  |  |  | 1010 | шт. | шт. | 1 | [6 empty] | 53551148 | 22 | Санитарно-технические работы | 16 | Сантехнические работы: внутренние трубопроводы, внутренние устройства водопровода, канализации, отопления, газоснабжения, вентиляция кондиционирование воздуха | 1 | 20001 | Вентиляция и кондиционирование | ФЕР-20 |  |  |  | 0 | 4879.68 | 4784 | 0 | 0 | 0 | 0 | 0 |  | 5 |  |  | 1 | 18 |  | 5740.8 | [10 empty] | 0 | 0 | 0 |  |  |  |  | 121 | 72 |  | [5 740,8 / 1,2] |  |  | 1 |  | -1383308492 | 2 | 3 | -2 | 0 | 0 | 0 | 167440 | 167440 | 0 | 0 |  | 1 | 1 | 0 |  | 0 | 1 | 0 | 0 | 0 | 0 |  | 0 | 0 | 167440 |  | Пр/812-016.0-1 | Пр/774-016.0 | Сантехнические работы: внутренние трубопроводы, внутренние устройства водопровода, канализации, отопления, газоснабжения, вентиляция кондиционирование воздуха | Сантехнические работы: внутренние трубопроводы, внутренние устройства водопровода, канализации, отопления, газоснабжения, вентиляция кондиционирование воздуха | 0
18 | 1 | 2362 |  | 167,1 | Прил. КА п.20 | Решетка на батарею встраиваемая, металл, белая 630х1230 мм (Посадка 600х1200 мм) | шт. | 35 | 1 | 1 |  |  |  | 170789 | 170789 | 0 | 0 | 0 | 0 | 0 | 0 | 0 | 0 | 0 |  | 53551707 | 4879.68 | 4879.68 | 0 | 0 | 0 | 0 | 0 | 0 | 0 | 4879.68 | 4879.68 | 0 | 0 | 0 | 0 | 0 | 0 | 0 | 121 | 72 | 1 | 1 |  |  | 1 | 1 | 1 | 6.14 |  |  |  |  | 3 | 1 | ТССЦ Московской обл., 301-9390, приказ Минстроя России №675/пр от 28.02.2017 № 256/пр |  |  | 20001 | 0 | 1кв.22г. | 1 | 22 | 0 | 1 | 1 | 1 | 1 | 1 | 1 |  | 121 | 72 |  |  |  | 0 | 0 | 0 | [5 empty] | 0 |  | 0 | 170789 | 4879.68 | 0 | 0 | 0 | 0 | 0 | 0 | 0 | 0 | 0 | [13 empty] | 0 | 0 | 1 | 1 |  |  |  | 1010 | шт. | шт. | 1 | [6 empty] | 53551148 | 22 | Санитарно-технические работы | 16 | Сантехнические работы: внутренние трубопроводы, внутренние устройства водопровода, канализации, отопления, газоснабжения, вентиляция кондиционирование воздуха | 1 | 20001 | Вентиляция и кондиционирование | ФЕР-20 |  |  |  | 0 | 4879.68 | 4879.68 | 0 | 0 | 0 | 0 | 0 |  | 5 |  |  | 1 | 18 |  | 5740.8 | [10 empty] | 0 | 0 | 0 |  |  |  |  | 121 | 72 |  | [5 740,8 / 1,2] + 2% Заг.скл |  |  | 1 |  | -1383308492 | 2 | 3 | 5 | 0 | 0 | 0 | 170789 | 170789 | 0 | 0 |  | 1 | 1 | 0 |  | 0 | 1 | 0 | 0 | 0 | 0 |  | 0 | 2 | 170789 |  | Пр/812-016.0-1 | Пр/774-016.0 | Сантехнические работы: внутренние трубопроводы, внутренние устройства водопровода, канализации, отопления, газоснабжения, вентиляция кондиционирование воздуха | Сантехнические работы: внутренние трубопроводы, внутренние устройства водопровода, канализации, отопления, газоснабжения, вентиляция кондиционирование воздуха | 0
51 | 1 | 4 | 1315 |  |  | 16. Отопление (кабинеты) | 0 | [6 empty] | 291210 | 287661 | 721 | 46 | 2827 | 0 | 323.0889 | 3.402 | 33 | 2929 | 1601 |  |  | 291210 | 287661 | 721 | 46 | 2827 | 0 | 323.0889 | 3.402 | 33 | 2929 | 1601 |  |  | 0 | 0 | 0 | 295740 | 295272 | 468 | 0 | 287661 | 287661 | 0 | 287661 | 0 | 0 | 0 | 0 | 0 | [19 empty] | 0 | 0 | 0 | 295740 | 295272 | 468 | 0 | 287661 | 287661 | 0 | 287661 | 0 | 0 | 0 | 0 | 0 | [19 empty] | 948400 | 839666 | 9094 | 1626 | 99640 | 0 | 323.0889 | 3.402 | 33 | 103222 | 56431 |  |  | 948400 | 839666 | 9094 | 1626 | 99640 | 0 | 323.0889 | 3.402 | 33 | 103222 | 56431 |  |  | 0 | 0 | 0 | 1108053 | 1105847 | 2206 | 0 | 839666 | 839666 | 0 | 839666 | 0 | 0 | 0 | 0 | 0 | [19 empty] | 0 | 0 | 0 | 1108053 | 1105847 | 2206 | 0 | 839666 | 839666 | 0 | 839666 | 0 | 0 | 0 | 0 | 0 | [18 empty] | 0
50 | 0 | 0 | 1 | 201 | 291210 | ПЗ | Прямые затраты |  |  | 201 | 1 | 3 |  | 2 | 948400 | [6 empty] | 291209.74 | 1 | 291209.74 | 948400 | 1 | 948400
50 | 0 | 0 | 1 | 202 | 287661 | СтМатОб | Стоимость материальных ресурсов (всего) |  |  | 202 | 2 | 3 |  | 2 | 839666 | [6 empty] | 287661.11 | 1 | 287661.11 | 839666 | 1 | 839666
50 | 0 | 0 | 1 | 43095185 | 0 | СтМатОбЗак | Стоимость материалов и оборудования заказчика |  |  | 222 | 3 | 3 |  | 2 | 0 | [6 empty] | 0 | 1 | 0 | 0 | 1 | 0
50 | 0 | 0 | 1 | 225 | 287661 | СтМатОбПод | Стоимость материалов и оборудования подрядчика |  |  | 225 | 4 | 3 |  | 2 | 839666 | [6 empty] | 287661.11 | 1 | 287661.11 | 839666 | 1 | 839666
50 | 0 | 0 | 1 | 226 | 287661 | СтМат | Стоимость материалов (всего) |  |  | 226 | 5 | 3 |  | 2 | 839666 | [6 empty] | 287661.11 | 1 | 287661.11 | 839666 | 1 | 839666
50 | 0 | 0 | 1 | 227 | 0 | СтМатЗак | Стоимость материалов заказчика |  |  | 227 | 6 | 3 |  | 2 | 0 | [6 empty] | 0 | 1 | 0 | 0 | 1 | 0
50 | 0 | 0 | 1 | 228 | 287661 | СтМатПод | Стоимость материалов подрядчика |  |  | 228 | 7 | 3 |  | 2 | 839666 | [6 empty] | 287661.11 | 1 | 287661.11 | 839666 | 1 | 839666
50 | 0 | 0 | 1 | 216 | 0 | Оборуд | Стоимость оборудования (всего) |  |  | 216 | 8 | 3 |  | 2 | 0 | [6 empty] | 0 | 1 | 0 | 0 | 1 | 0
50 | 0 | 0 | 1 | 223 | 0 | ОборудЗак | Стоимость оборудования заказчика |  |  | 223 | 9 | 3 |  | 2 | 0 | [6 empty] | 0 | 1 | 0 | 0 | 1 | 0
50 | 0 | 0 | 1 | 229 | 0 | ОборудПод | Стоимость оборудования подрядчика |  |  | 229 | 10 | 3 |  | 2 | 0 | [6 empty] | 0 | 1 | 0 | 0 | 1 | 0
50 | 0 | 0 | 1 | 203 | 721 | ЭММ | Эксплуатация машин |  |  | 203 | 11 | 3 |  | 2 | 9094 | [6 empty] | 721.16 | 1 | 721.16 | 9094 | 1 | 9094
50 | 0 | 0 | 1 | 231 | 0 | ЭММсНРиСП | Эксплуатация машин по ТСН-2001.16 |  |  | 231 | 12 | 3 |  | 2 | 0 | [6 empty] | 0 | 1 | 0 | 0 | 1 | 0
50 | 0 | 0 | 1 | 204 | 46 | ЗПМ | ЗП машинистов |  |  | 204 | 13 | 3 |  | 2 | 1626 | [6 empty] | 46.13 | 1 | 46.13 | 1626 | 1 | 1626
50 | 0 | 0 | 1 | 205 | 2827 | ОЗП | Основная ЗП рабочих |  |  | 205 | 14 | 3 |  | 2 | 99640 | [6 empty] | 2827.47 | 1 | 2827.47 | 99640 | 1 | 99640
50 | 0 | 0 | 1 | 232 | 0 | ОЗПсНРиСП | Основная ЗП рабочих по ТСН-2001.16 |  |  | 232 | 15 | 3 |  | 2 | 0 | [6 empty] | 0 | 1 | 0 | 0 | 1 | 0
50 | 0 | 0 | 1 | 214 | 295272 | Строит | Строительные работы с НР и СП |  |  | 214 | 16 | 3 |  | 2 | 1105847 | [6 empty] | 295271.92 | 1 | 295271.92 | 1105847 | 1 | 1105847
50 | 0 | 0 | 1 | 215 | 468 | Монтаж | Монтажные работы с НР и СП |  |  | 215 | 17 | 3 |  | 2 | 2206 | [6 empty] | 468.3 | 1 | 468.3 | 2206 | 1 | 2206
50 | 0 | 0 | 1 | 217 | 0 | Прочие | Прочие работы с НР и СП |  |  | 217 | 18 | 3 |  | 2 | 0 | [6 empty] | 0 | 1 | 0 | 0 | 1 | 0
50 | 0 | 0 | 1 | 230 | 0 | ПрочиеЗатр | Прочие затраты по ТСН-2001.16 |  |  | 230 | 19 | 3 |  | 2 | 0 | [6 empty] | 0 | 1 | 0 | 0 | 1 | 0
50 | 0 | 0 | 1 | 206 | 0 | ВозврМат | Возврат материалов |  |  | 206 | 20 | 3 |  | 2 | 0 | [6 empty] | 0 | 1 | 0 | 0 | 1 | 0
50 | 0 | 0 | 1 | 207 | 323.0889 | ТрудСтр | Трудозатраты строителей |  |  | 207 | 21 | 3 |  | -1 | 323.0889 | [6 empty] | 323.0889 | 1 | 323.0889 | 323.0889 | 1 | 323.0889
50 | 0 | 0 | 1 | 208 | 3.402 | ТрудМаш | Трудозатраты машинистов |  |  | 208 | 22 | 3 |  | -1 | 3.402 | [6 empty] | 3.402 | 1 | 3.402 | 3.402 | 1 | 3.402
50 | 0 | 0 | 1 | 209 | 33 | ТранспМат | Транспорт материалов |  |  | 209 | 23 | 3 |  | 2 | 33 | [6 empty] | 32.6 | 1 | 32.6 | 33 | 1 | 33
50 | 0 | 0 | 1 | 233 | 0 | Перевозка | Перевозка грузов |  |  | 233 | 24 | 3 |  | 2 | 0 | [6 empty] | 0 | 1 | 0 | 0 | 1 | 0
50 | 0 | 0 | 1 | 210 | 2929 | НР | Накладные расходы |  |  | 210 | 25 | 3 |  | 2 | 103222 | [6 empty] | 2929.1 | 1 | 2929.1 | 103222 | 1 | 103222
50 | 0 | 0 | 1 | 211 | 1601 | СмПриб | Сметная прибыль |  |  | 211 | 26 | 3 |  | 2 | 56431 | [6 empty] | 1601.38 | 1 | 1601.38 | 56431 | 1 | 56431
50 | 0 | 0 | 1 | 224 | 295740 | Всего | Всего с НР и СП |  |  | 224 | 27 | 3 |  | 2 | 1108053 | [6 empty] | 295740.22 | 1 | 295740.22 | 1108053 | 1 | 1108053
4 | 1 |  | 1427 |  |  | 17. Отопление (коридор, с/у, лестничный марш) |  | 0 |  | -1 | [7 empty] | 0 | 0 |  | 0 | [53 empty] | 0 | [11 empty] | 0
52 | 1 | 4 | 1386 | 0 |  | 17. Отопление (коридор, с/у, лестничный марш) | [7 empty] | 106374 | 105113 | 238 | 17 | 1023 | 0 | 117.7286 | 1.2352 | 20 | 1047 | 569 | 0 | 0 | 106374 | 105113 | 238 | 17 | 1023 | 0 | 117.7286 | 1.2352 | 20 | 1047 | 569 | 0 | 0 | 0 | 0 | 0 | 107990 | 107830 | 161 | 0 | 105113 | 105113 | 0 | 105113 | 0 | 0 | 0 | 0 | 0 | 0 | 0 | 0 | 0 | 0 | 0 | 0 | 0 | 0 | 0 | 0 | 0 | 0 | 0 | 0 | 0 | 0 | 0 | 0 | 0 | 0 | 0 | 107990 | 107830 | 161 | 0 | 105113 | 105113 | 0 | 105113 | 0 | 0 | 0 | 0 | 0 | 0 | 0 | 0 | 0 | 0 | 0 | 0 | 0 | 0 | 0 | 0 | 0 | 0 | 0 | 0 | 0 | 0 | 0 | 0 | 336436 | 297383 | 3013 | 591 | 36040 | 0 | 117.7286 | 1.2352 | 19 | 36887 | 20060 | 0 | 0 | 336436 | 297383 | 3013 | 591 | 36040 | 0 | 117.7286 | 1.2352 | 19 | 36887 | 20060 | 0 | 0 | 0 | 0 | 0 | 393383 | 392627 | 756 | 0 | 297383 | 297383 | 0 | 297383 | 0 | 0 | 0 | 0 | 0 | 0 | 0 | 0 | 0 | 0 | 0 | 0 | 0 | 0 | 0 | 0 | 0 | 0 | 0 | 0 | 0 | 0 | 0 | 0 | 0 | 0 | 0 | 393383 | 392627 | 756 | 0 | 297383 | 297383 | 0 | 297383 | 0 | 0 | 0 | 0 | 0 | 0 | 0 | 0 | 0 | 0 | 0 | 0 | 0 | 0 | 0 | 0 | 0 | 0 | 0 | 0 | 0 | 0 | 0 | 0
17 | 1 | 2366 | 2167 | 168 | 65-19-1 | Демонтаж радиаторов весом до 80 кг | 100 шт. | 0.15 | 0 | 0.15 |  |  |  | 140.36 | 0 | 10.5 | 4.54 | 129.86 | 0 | 16.5 | 0.336 | 0 | 116.93 | 59.14 |  | 53551706 | 935.72 | 0 | 70.02 | 30.24 | 865.7 | 0 | 110 | 2.24 | 0 | 935.72 | 0 | 70.02 | 30.24 | 865.7 | 0 | 110 | 2.24 | 0 | 87 | 44 | 1 | 1 |  |  | 1 | 1 | 1 | 1 |  |  |  |  | 0 | 1 | ТЕРр Московской обл., 65-19-1, приказ Минстроя России №675/пр от 28.02.2017 № 263/пр |  |  | 65003 | 0 |  | 0 | 6 | 0 | 1 | 1 | 1 | 1 | 1 | 1 |  | 87 | 44 |  |  |  | 0 | 0 | 0 | [5 empty] | 0 |  | 0 | 140.36 | 0 | 70.02 | 30.24 | 865.7 | 0 | 110 | 2.24 | 0 | 116.928 | 59.136 | [13 empty] | 0 | 0 | 1 | 1 |  |  |  | 1010 | 100 шт. | 100 шт. | 100 | [6 empty] | 53551229 | 6 | Ремонтно-строительные работы | 99 | Внутренние санитарно-технические работы | 1 | 65003 | Внутренние санитарнотехнические работы: демонтаж и разборка | рФЕР-65 |  |  |  | 131072 | 935.72 | 0 | 70.02 | 30.24 | 865.7 | 110 | 2.24 | 0 | [17 empty] | 0 | 0 | 0 |  |  |  |  | 87 | 44 |  |  |  |  | 1 |  | -197321949 | 2 | 1 | -2 | 0 | 0 | 0 | 316.43 | 316.43 | 0 | 0 |  | 0 | 0 | 0 |  | 0 | 1 | 0 | 0 | 0 | 0 | [5 empty] | Пр/812-099.1-1 | Пр/774-099.1 | Внутренние санитарнотехнические работы: демонтаж и разборка | Внутренние санитарнотехнические работы: демонтаж и разборка | 0
17 | 1 | 2370 | 2170 | 168 | 65-19-1 | Демонтаж радиаторов весом до 80 кг | 100 шт. | 0.15 | 0 | 0.15 |  |  |  | 4743 | 0 | 167 | 160 | 4576 | 0 | 16.5 | 0.336 | 0 | 4120 | 2084 |  | 53551707 | 935.72 | 0 | 70.02 | 30.24 | 865.7 | 0 | 110 | 2.24 | 0 | 935.72 | 0 | 70.02 | 30.24 | 865.7 | 0 | 110 | 2.24 | 0 | 87 | 44 | 1 | 1 |  |  | 1 | 35.24 | 15.89 | 1 |  |  |  |  | 0 | 1 | ТЕРр Московской обл., 65-19-1, приказ Минстроя России №675/пр от 28.02.2017 № 263/пр |  |  | 65003 | 0 | 65-19-1 | 1 | 6 | 0 | 35.24 | 1 | 1 | 1 | 1 | 1 |  | 87 | 44 |  |  |  | 0 | 0 | 0 | [5 empty] | 0 |  | 0 | 4743 | 0 | 1112.6178 | 1065.6576 | 30507.268 | 0 | 110 | 2.24 | 0 | 4120.32 | 2083.84 | [13 empty] | 0 | 0 | 1 | 1 |  |  |  | 1010 | 100 шт. | 100 шт. | 100 | [6 empty] | 53551229 | 6 | Ремонтно-строительные работы | 99 | Внутренние санитарно-технические работы | 1 | 65003 | Внутренние санитарнотехнические работы: демонтаж и разборка | рФЕР-65 |  |  |  | 131072 | 935.72 | 0 | 70.02 | 30.24 | 865.7 | 110 | 2.24 | 0 | [17 empty] | 0 | 0 | 0 |  |  |  |  | 87 | 44 |  |  |  |  | 1 |  | -197321949 | 2 | 1 | 2 | 0 | 0 | 0 | 10947 | 10947 | 0 | 0 |  | 0 | 0 | 0 |  | 0 | 1 | 0 | 0 | 0 | 0 | [5 empty] | Пр/812-099.1-1 | Пр/774-099.1 | Внутренние санитарнотехнические работы: демонтаж и разборка | Внутренние санитарнотехнические работы: демонтаж и разборка | 0
18 | 1 | 2366 |  | 168,1 | 509-9899 | Строительный мусор и масса возвратных материалов | т | 1.2 | 8 | 8 |  |  |  | 0 | 0 | 0 | 0 | 0 | 0 | 0 | 0 | 0 | 0 | 0 |  | 53551706 | 0 | 0 | 0 | 0 | 0 | 0 | 0 | 0 | 0 | 0 | 0 | 0 | 0 | 0 | 0 | 0 | 0 | 0 | 87 | 44 | 1 | 1 |  |  | 1 | 1 | 1 | 1 |  |  |  |  | 3 | 1 | ТССЦ Московской обл., 509-9899, приказ Минстроя России №675/пр от 28.02.2017 № 258/пр |  |  | 65003 | 0 |  | 0 | 6 | 0 | 1 | 1 | 1 | 1 | 1 | 1 |  | 87 | 44 |  |  |  | 0 | 0 | 0 | [5 empty] | 0 |  | 0 | 0 | 0 | 0 | 0 | 0 | 0 | 0 | 0 | 0 | 0 | 0 | [13 empty] | 0 | 0 | 1 | 1 |  |  |  | 1009 | т | т | 1000 | [6 empty] | 53551229 | 6 | Ремонтно-строительные работы | 99 | Внутренние санитарно-технические работы | 1 | 65003 | Внутренние санитарнотехнические работы: демонтаж и разборка | рФЕР-65 |  |  |  | 0 | 0 | 0 | 0 | 0 | 0 | 0 | 0 | [18 empty] | 0 | 0 | 0 |  |  |  |  | 87 | 44 |  |  |  |  | 1 |  | 1839160745 | 2 | 1 | -2 | 0 | 0 | 0 | 0 | 0 | 0 | 0 |  | 0 | 0 | 0 |  | 0 | 1 | 0 | 0 | 0 | 0 | [5 empty] | Пр/812-099.1-1 | Пр/774-099.1 | Внутренние санитарнотехнические работы: демонтаж и разборка | Внутренние санитарнотехнические работы: демонтаж и разборка | 0
18 | 1 | 2370 |  | 168,1 | 509-9899 | Строительный мусор и масса возвратных материалов | т | 1.2 | 8 | 8 |  |  |  | 0 | 0 | 0 | 0 | 0 | 0 | 0 | 0 | 0 | 0 | 0 |  | 53551707 | 0 | 0 | 0 | 0 | 0 | 0 | 0 | 0 | 0 | 0 | 0 | 0 | 0 | 0 | 0 | 0 | 0 | 0 | 87 | 44 | 1 | 1 |  |  | 1 | 1 | 1 | 6.14 |  |  |  |  | 3 | 1 | ТССЦ Московской обл., 509-9899, приказ Минстроя России №675/пр от 28.02.2017 № 258/пр |  |  | 65003 | 0 | 1кв.22г. | 1 | 6 | 0 | 1 | 1 | 1 | 1 | 1 | 1 |  | 87 | 44 |  |  |  | 0 | 0 | 0 | [5 empty] | 0 |  | 0 | 0 | 0 | 0 | 0 | 0 | 0 | 0 | 0 | 0 | 0 | 0 | [13 empty] | 0 | 0 | 1 | 1 |  |  |  | 1009 | т | т | 1000 | [6 empty] | 53551229 | 6 | Ремонтно-строительные работы | 99 | Внутренние санитарно-технические работы | 1 | 65003 | Внутренние санитарнотехнические работы: демонтаж и разборка | рФЕР-65 |  |  |  | 0 | 0 | 0 | 0 | 0 | 0 | 0 | 0 | [18 empty] | 0 | 0 | 0 |  |  |  |  | 87 | 44 |  |  |  |  | 1 |  | 1839160745 | 2 | 1 | 5 | 0 | 0 | 0 | 0 | 0 | 0 | 0 |  | 0 | 0 | 0 |  | 0 | 1 | 0 | 0 | 0 | 0 | [5 empty] | Пр/812-099.1-1 | Пр/774-099.1 | Внутренние санитарнотехнические работы: демонтаж и разборка | Внутренние санитарнотехнические работы: демонтаж и разборка | 0
17 | 1 | 2377 | 2177 | 169 | 65-1-1 | Разборка трубопроводов из водогазопроводных труб диаметром до 32 мм | 100 м трубопровода | 0.88 | 0 | 0.88 |  |  |  | 289.29 | 29.59 | 6.24 | 1.19 | 253.46 | 0 | 30.5008 | 0.088 | 0 | 221.55 | 112.05 |  | 53551706 | 328.73 | 33.62 | 7.09 | 1.35 | 288.02 | 0 | 34.66 | 0.1 | 0 | 328.73 | 33.62 | 7.09 | 1.35 | 288.02 | 0 | 34.66 | 0.1 | 0 | 87 | 44 | 1 | 1 |  |  | 1 | 1 | 1 | 1 |  |  |  |  | 0 | 1 | ТЕРр Московской обл., 65-1-1, приказ Минстроя России №675/пр от 28.02.2017 № 263/пр |  |  | 65001 | 0 |  | 0 | 6 | 0 | 1 | 1 | 1 | 1 | 1 | 1 |  | 87 | 44 |  |  |  | 0 | 0 | 0 | [5 empty] | 0 |  | 0 | 289.29 | 33.62 | 7.09 | 1.35 | 288.02 | 0 | 34.66 | 0.1 | 0 | 221.5455 | 112.046 | [13 empty] | 0 | 0 | 1 | 1 |  |  |  | 1013 | 100 м трубопровода | 100 м трубопровода | 1 | [6 empty] | 53551227 | 6 | Ремонтно-строительные работы | 99 | Внутренние санитарно-технические работы | 1 | 65001 | Внутренние санитарнотехнические работы: демонтаж и разборка | рФЕР-65 |  |  |  | 131072 | 328.73 | 33.62 | 7.09 | 1.35 | 288.02 | 34.66 | 0.1 | 0 | [17 empty] | 0 | 0 | 0 |  |  |  |  | 87 | 44 |  |  |  |  | 1 |  | -1667672938 | 2 | 1 | -2 | 0 | 0 | 0 | 622.89 | 622.89 | 0 | 0 |  | 0 | 0 | 0 |  | 0 | 1 | 0 | 0 | 0 | 0 | [5 empty] | Пр/812-099.1-1 | Пр/774-099.1 | Внутренние санитарнотехнические работы: демонтаж и разборка | Внутренние санитарнотехнические работы: демонтаж и разборка | 0
17 | 1 | 2384 | 2184 | 169 | 65-1-1 | Разборка трубопроводов из водогазопроводных труб диаметром до 32 мм | 100 м трубопровода | 0.88 | 0 | 0.88 |  |  |  | 9429 | 428 | 69 | 42 | 8932 | 0 | 30.5008 | 0.088 | 0 | 7807 | 3949 |  | 53551707 | 328.73 | 33.62 | 7.09 | 1.35 | 288.02 | 0 | 34.66 | 0.1 | 0 | 328.73 | 33.62 | 7.09 | 1.35 | 288.02 | 0 | 34.66 | 0.1 | 0 | 87 | 44 | 1 | 1 |  |  | 1 | 35.24 | 10.98 | 14.45 |  |  |  |  | 0 | 1 | ТЕРр Московской обл., 65-1-1, приказ Минстроя России №675/пр от 28.02.2017 № 263/пр |  |  | 65001 | 0 | 65-1-1 | 1 | 6 | 0 | 35.24 | 1 | 1 | 1 | 1 | 1 |  | 87 | 44 |  |  |  | 0 | 0 | 0 | [5 empty] | 0 |  | 0 | 9429 | 485.809 | 77.8482 | 47.574 | 10149.8248 | 0 | 34.66 | 0.1 | 0 | 7807.38 | 3948.56 | [13 empty] | 0 | 0 | 1 | 1 |  |  |  | 1013 | 100 м трубопровода | 100 м трубопровода | 1 | [6 empty] | 53551227 | 6 | Ремонтно-строительные работы | 99 | Внутренние санитарно-технические работы | 1 | 65001 | Внутренние санитарнотехнические работы: демонтаж и разборка | рФЕР-65 |  |  |  | 131072 | 328.73 | 33.62 | 7.09 | 1.35 | 288.02 | 34.66 | 0.1 | 0 | [17 empty] | 0 | 0 | 0 |  |  |  |  | 87 | 44 |  |  |  |  | 1 |  | -1667672938 | 2 | 1 | 2 | 0 | 0 | 0 | 21185 | 21185 | 0 | 0 |  | 0 | 0 | 0 |  | 0 | 1 | 0 | 0 | 0 | 0 | [5 empty] | Пр/812-099.1-1 | Пр/774-099.1 | Внутренние санитарнотехнические работы: демонтаж и разборка | Внутренние санитарнотехнические работы: демонтаж и разборка | 0
18 | 1 | 2377 |  | 169,1 | 509-9899 | Строительный мусор и масса возвратных материалов | т | 0.1936 | 0.22 | 0.22 |  |  |  | 0 | 0 | 0 | 0 | 0 | 0 | 0 | 0 | 0 | 0 | 0 |  | 53551706 | 0 | 0 | 0 | 0 | 0 | 0 | 0 | 0 | 0 | 0 | 0 | 0 | 0 | 0 | 0 | 0 | 0 | 0 | 87 | 44 | 1 | 1 |  |  | 1 | 1 | 1 | 1 |  |  |  |  | 3 | 1 | ТССЦ Московской обл., 509-9899, приказ Минстроя России №675/пр от 28.02.2017 № 258/пр |  |  | 65001 | 0 |  | 0 | 6 | 0 | 1 | 1 | 1 | 1 | 1 | 1 |  | 87 | 44 |  |  |  | 0 | 0 | 0 | [5 empty] | 0 |  | 0 | 0 | 0 | 0 | 0 | 0 | 0 | 0 | 0 | 0 | 0 | 0 | [13 empty] | 0 | 0 | 1 | 1 |  |  |  | 1009 | т | т | 1000 | [6 empty] | 53551227 | 6 | Ремонтно-строительные работы | 99 | Внутренние санитарно-технические работы | 1 | 65001 | Внутренние санитарнотехнические работы: демонтаж и разборка | рФЕР-65 |  |  |  | 0 | 0 | 0 | 0 | 0 | 0 | 0 | 0 | [18 empty] | 0 | 0 | 0 |  |  |  |  | 87 | 44 |  |  |  |  | 1 |  | 1839160745 | 2 | 1 | -2 | 0 | 0 | 0 | 0 | 0 | 0 | 0 |  | 0 | 0 | 0 |  | 0 | 1 | 0 | 0 | 0 | 0 | [5 empty] | Пр/812-099.1-1 | Пр/774-099.1 | Внутренние санитарнотехнические работы: демонтаж и разборка | Внутренние санитарнотехнические работы: демонтаж и разборка | 0
18 | 1 | 2384 |  | 169,1 | 509-9899 | Строительный мусор и масса возвратных материалов | т | 0.1936 | 0.22 | 0.22 |  |  |  | 0 | 0 | 0 | 0 | 0 | 0 | 0 | 0 | 0 | 0 | 0 |  | 53551707 | 0 | 0 | 0 | 0 | 0 | 0 | 0 | 0 | 0 | 0 | 0 | 0 | 0 | 0 | 0 | 0 | 0 | 0 | 87 | 44 | 1 | 1 |  |  | 1 | 1 | 1 | 6.14 |  |  |  |  | 3 | 1 | ТССЦ Московской обл., 509-9899, приказ Минстроя России №675/пр от 28.02.2017 № 258/пр |  |  | 65001 | 0 | 1кв.22г. | 1 | 6 | 0 | 1 | 1 | 1 | 1 | 1 | 1 |  | 87 | 44 |  |  |  | 0 | 0 | 0 | [5 empty] | 0 |  | 0 | 0 | 0 | 0 | 0 | 0 | 0 | 0 | 0 | 0 | 0 | 0 | [13 empty] | 0 | 0 | 1 | 1 |  |  |  | 1009 | т | т | 1000 | [6 empty] | 53551227 | 6 | Ремонтно-строительные работы | 99 | Внутренние санитарно-технические работы | 1 | 65001 | Внутренние санитарнотехнические работы: демонтаж и разборка | рФЕР-65 |  |  |  | 0 | 0 | 0 | 0 | 0 | 0 | 0 | 0 | [18 empty] | 0 | 0 | 0 |  |  |  |  | 87 | 44 |  |  |  |  | 1 |  | 1839160745 | 2 | 1 | 5 | 0 | 0 | 0 | 0 | 0 | 0 | 0 |  | 0 | 0 | 0 |  | 0 | 1 | 0 | 0 | 0 | 0 | [5 empty] | Пр/812-099.1-1 | Пр/774-099.1 | Внутренние санитарнотехнические работы: демонтаж и разборка | Внутренние санитарнотехнические работы: демонтаж и разборка | 0
17 | 1 | 2394 | 2197 | 170 | 16-04-005-2 | Прокладка внутренних трубопроводов водоснабжения и отопления из многослойных полипропиленовых труб, из заранее собранных узлов, наружным диаметром: 25 мм | 100 м | 0.23 | 0 | 0.23 |  |  |  | 69.49 | 18.2 | 13.61 | 0.05 | 37.68 | 0 | 4.009 | 0.0033063 | 0 | 41.09 | 23.09 |  | 53551706 | 302.12 | 79.11 | 59.17 | 0.2 | 163.84 | 0 | 17.4306 | 0.014375 | 0 | 244.16 | 79.11 | 41.16 | 0.14 | 123.89 | 0 | 13.18 | 0.01 | 0 | 108.9 | 61.2 | 1 | 1 |  |  | 1 | 1 | 1 | 1 |  |  |  |  | 0 | 1 | ТСНБ-2001 Московской области, 16-04-005-2, протокол от 24.02.2022 г. № 02 |  |  | 16001 | 0 |  | 0 | 22 | 0 | 1 | 1 | 1 | 1 | 1 | 1 |  | 121 | 72 |  |  |  | 0 | 0 | 0 | [5 empty] | 0 | Поправка: М-ка 421/пр 04.08.20 п.58 п.п. б) Наименование: При отсутствии необходимых норм (единичных расценок), включенных в сборники ГЭСНр (ФЕРр, ТЕРр), сметные затраты на работы по капитальному ремонту и реконструкции объектов капитального строительства могут быть определены по сметным нормам, включенным в ГЭСН (ФЕР, ТЕР), аналогичным технологическим процессам в новом строительстве, в том числе по возведению новых конструктивных элементов Поправка: МДС 81-35.2004, прил.1, т.1, п.4 Наименование: Производство строительных и других работ на открытых и полуоткрытых производственных площадках в стесненных условиях: с наличием в зоне производства работ действующего технологического оборудования или движения технологического транспорта | 0 | 69.49 | 79.11 | 59.17 | 0.2 | 163.84 | 0 | 17.4306 | 0.014375 | 0 | 41.088 | 23.0908 |  |  |  |  | )*1,25)*1,15 | )*1,25)*1,15 | )*1,15)*1,15 |  | )*1,15)*1,15 | )*1,25)*1,15 |  | )*0,9 | )*0,85 | 0 | 0 | 1 | 1 |  |  |  | 1003 | 100 м | 100 м | 100 | [6 empty] | 53551143 | 22 | Санитарно-технические работы | 16 | Сантехнические работы: внутренние трубопроводы, внутренние устройства водопровода, канализации, отопления, газоснабжения, вентиляция кондиционирование воздуха | 1 | 16001 | Трубопроводы внутренние | ФЕР-16 |  | Поправка: М-ка 421/пр 04.08.20 п.58 п.п. б) Поправка: МДС 81-35.2004, прил.1, т.1, п.4 |  | 0 | 244.16 | 79.11 | 41.16 | 0.14 | 123.89 | 13.18 | 0.01 | 0 | [17 empty] | 0 | 0 | 0 |  |  |  |  | 108.9 | 61.2 |  |  |  |  | 1 |  | -470980495 | 2 | 1 | -2 | 0 | 0 | 0 | 133.67 | 133.67 | 0 | 0 |  | 0 | 3 | 0 |  | 0 | 1 | 0 | 0 | 0 | 0 | [5 empty] | Пр/812-016.0-1 | Пр/774-016.0 | Сантехнические работы: внутренние трубопроводы, внутренние устройства водопровода, канализации, отопления, газоснабжения, вентиляция кондиционирование воздуха | Сантехнические работы: внутренние трубопроводы, внутренние устройства водопровода, канализации, отопления, газоснабжения, вентиляция кондиционирование воздуха | 0
17 | 1 | 2404 | 2210 | 170 | 16-04-005-2 | Прокладка внутренних трубопроводов водоснабжения и отопления из многослойных полипропиленовых труб, из заранее собранных узлов, наружным диаметром: 25 мм | 100 м | 0.23 | 0 | 0.23 |  |  |  | 1546 | 134 | 84 | 2 | 1328 | 0 | 4.009 | 0.0033063 | 0 | 1448 | 814 |  | 53551707 | 302.12 | 79.11 | 59.17 | 0.2 | 163.84 | 0 | 17.4306 | 0.014375 | 0 | 244.16 | 79.11 | 41.16 | 0.14 | 123.89 | 0 | 13.18 | 0.01 | 0 | 108.9 | 61.2 | 1 | 1 |  |  | 1 | 35.24 | 6.18 | 7.36 |  |  |  |  | 0 | 1 | ТСНБ-2001 Московской области, 16-04-005-2, протокол от 24.02.2022 г. № 02 |  |  | 16001 | 0 | 16-04-005-2 | 1 | 22 | 0 | 35.24 | 1 | 1 | 1 | 1 | 1 |  | 121 | 72 |  |  |  | 0 | 0 | 0 | [5 empty] | 0 | Поправка: М-ка 421/пр 04.08.20 п.58 п.п. б) Наименование: При отсутствии необходимых норм (единичных расценок), включенных в сборники ГЭСНр (ФЕРр, ТЕРр), сметные затраты на работы по капитальному ремонту и реконструкции объектов капитального строительства могут быть определены по сметным нормам, включенным в ГЭСН (ФЕР, ТЕР), аналогичным технологическим процессам в новом строительстве, в том числе по возведению новых конструктивных элементов Поправка: МДС 81-35.2004, прил.1, т.1, п.4 Наименование: Производство строительных и других работ на открытых и полуоткрытых производственных площадках в стесненных условиях: с наличием в зоне производства работ действующего технологического оборудования или движения технологического транспорта | 0 | 1546 | 582.2496 | 365.6706 | 7.048 | 5773.7216 | 0 | 17.4306 | 0.014375 | 0 | 1448.37 | 813.96 |  |  |  |  | )*1,25)*1,15 | )*1,25)*1,15 | )*1,15)*1,15 |  | )*1,15)*1,15 | )*1,25)*1,15 |  | )*0,9 | )*0,85 | 0 | 0 | 1 | 1 |  |  |  | 1003 | 100 м | 100 м | 100 | [6 empty] | 53551143 | 22 | Санитарно-технические работы | 16 | Сантехнические работы: внутренние трубопроводы, внутренние устройства водопровода, канализации, отопления, газоснабжения, вентиляция кондиционирование воздуха | 1 | 16001 | Трубопроводы внутренние | ФЕР-16 |  | Поправка: М-ка 421/пр 04.08.20 п.58 п.п. б) Поправка: МДС 81-35.2004, прил.1, т.1, п.4 |  | 0 | 244.16 | 79.11 | 41.16 | 0.14 | 123.89 | 13.18 | 0.01 | 0 | [17 empty] | 0 | 0 | 0 |  |  |  |  | 108.9 | 61.2 |  |  |  |  | 1 |  | -470980495 | 2 | 1 | 2 | 0 | 0 | 0 | 3808 | 3808 | 0 | 0 |  | 0 | 3 | 0 |  | 0 | 1 | 0 | 0 | 0 | 0 | [5 empty] | Пр/812-016.0-1 | Пр/774-016.0 | Сантехнические работы: внутренние трубопроводы, внутренние устройства водопровода, канализации, отопления, газоснабжения, вентиляция кондиционирование воздуха | Сантехнические работы: внутренние трубопроводы, внутренние устройства водопровода, канализации, отопления, газоснабжения, вентиляция кондиционирование воздуха | 0
18 | 1 | 2392 |  | 170,1 | 24.3.02.05-0002М | Труба полипропиленовая армированная алюминием PRO AQUA PN25 (перфор.) 25 | м | 23.115 | 100.5 | 100.5 |  |  |  | 431.56 | 431.56 | 0 | 0 | 0 | 0 | 0 | 0 | 0 | 0 | 0 |  | 53551706 | 18.67 | 18.67 | 0 | 0 | 0 | 0 | 0 | 0 | 0 | 18.67 | 18.67 | 0 | 0 | 0 | 0 | 0 | 0 | 0 | 121 | 72 | 1 | 1 |  |  | 1 | 1 | 1 | 1 |  |  |  |  | 3 | 1 | Московская область Каталог текущих цен на материалы (ГАУ Мособлгосэкспертиза), 24.3.02.05-0002М |  |  | 16001 | 0 |  | 0 | 22 | 0 | 1 | 1 | 1 | 1 | 1 | 1 |  | 121 | 72 |  |  |  | 0 | 0 | 0 | [5 empty] | 0 |  | 0 | 431.56 | 18.67 | 0 | 0 | 0 | 0 | 0 | 0 | 0 | 0 | 0 | [13 empty] | 0 | 0 | 1 | 1 |  |  |  | 1003 | м | м | 1 | [6 empty] | 53551143 | 22 | Санитарно-технические работы | 16 | Сантехнические работы: внутренние трубопроводы, внутренние устройства водопровода, канализации, отопления, газоснабжения, вентиляция кондиционирование воздуха | 1 | 16001 | Трубопроводы внутренние | ФЕР-16 |  |  |  | 0 | 0 | 18.67 | 0 | 0 | 0 | 0 | 0 | [18 empty] | 0 | 0 | 0 |  |  |  |  | 121 | 72 |  |  |  |  | 1 |  | -1944157833 | 2 | 4 | -2 | 0 | 0 | 0 | 431.56 | 431.56 | 0 | 0 |  | 0 | 2 | 0 |  | 0 | 1 | 0 | 0 | 0 | 0 | [5 empty] | Пр/812-016.0-1 | Пр/774-016.0 | Сантехнические работы: внутренние трубопроводы, внутренние устройства водопровода, канализации, отопления, газоснабжения, вентиляция кондиционирование воздуха | Сантехнические работы: внутренние трубопроводы, внутренние устройства водопровода, канализации, отопления, газоснабжения, вентиляция кондиционирование воздуха | 0
18 | 1 | 2402 |  | 170,1 | 24.3.02.05-0002М | Труба полипропиленовая армированная алюминием PRO AQUA PN25 (перфор.) 25 | м | 23.115 | 100.5 | 100.5 |  |  |  | 2650 | 2650 | 0 | 0 | 0 | 0 | 0 | 0 | 0 | 0 | 0 |  | 53551707 | 114.66 | 114.66 | 0 | 0 | 0 | 0 | 0 | 0 | 0 | 114.66 | 114.66 | 0 | 0 | 0 | 0 | 0 | 0 | 0 | 121 | 72 | 1 | 1 |  |  | 1 | 1 | 1 | 6.14 |  |  |  |  | 3 | 1 | Московская область Каталог текущих цен на материалы (ГАУ Мособлгосэкспертиза), 24.3.02.05-0002М |  |  | 16001 | 0 | 1 кв22г.(М) - В письме Минстроя от 07.02.2022г. №4153-ИФ09 Моск. обл. - Образование | 1 | 22 | 0 | 1 | 1 | 1 | 1 | 1 | 1 |  | 121 | 72 |  |  |  | 0 | 0 | 0 | [5 empty] | 0 |  | 0 | 2650 | 114.66 | 0 | 0 | 0 | 0 | 0 | 0 | 0 | 0 | 0 | [13 empty] | 0 | 0 | 1 | 1 |  |  |  | 1003 | м | м | 1 | [6 empty] | 53551143 | 22 | Санитарно-технические работы | 16 | Сантехнические работы: внутренние трубопроводы, внутренние устройства водопровода, канализации, отопления, газоснабжения, вентиляция кондиционирование воздуха | 1 | 16001 | Трубопроводы внутренние | ФЕР-16 |  |  |  | 0 | 114.66 | 114.66 | 0 | 0 | 0 | 0 | 0 | [18 empty] | 0 | 0 | 0 |  |  |  |  | 121 | 72 |  |  |  |  | 1 | 18.67 | -1944157833 | 2 | 1 | 5 | 0 | 0 | 0 | 2650 | 2650 | 0 | 0 |  | 3 | 1 | 0 |  | 0 | 1 | 0 | 0 | 0 | 0 |  |  |  | 2650 |  | Пр/812-016.0-1 | Пр/774-016.0 | Сантехнические работы: внутренние трубопроводы, внутренние устройства водопровода, канализации, отопления, газоснабжения, вентиляция кондиционирование воздуха | Сантехнические работы: внутренние трубопроводы, внутренние устройства водопровода, канализации, отопления, газоснабжения, вентиляция кондиционирование воздуха | 0
18 | 1 | 2393 |  | 170,2 | 301-5601 | Хомут металлический с шурупом для крепления трубопроводов диаметром 20-25 мм | 10 шт. | 2.3 | 10 | 10 |  |  |  | 151.11 | 151.11 | 0 | 0 | 0 | 0 | 0 | 0 | 0.05 | 0 | 0 |  | 53551706 | 65.7 | 65.7 | 0 | 0 | 0 | 0 | 0 | 0 | 0.02 | 65.7 | 65.7 | 0 | 0 | 0 | 0 | 0 | 0 | 0.02 | 121 | 72 | 1 | 1 |  |  | 1 | 1 | 1 | 1 |  |  |  |  | 3 | 1 | ТССЦ Московской обл., 301-5601, приказ Минстроя России №675/пр от 28.02.2017 № 256/пр |  |  | 16001 | 0 |  | 0 | 22 | 0 | 1 | 1 | 1 | 1 | 1 | 1 |  | 121 | 72 |  |  |  | 0 | 0 | 0 | [5 empty] | 0 |  | 0 | 151.11 | 65.7 | 0 | 0 | 0 | 0 | 0 | 0 | 0.02 | 0 | 0 | [13 empty] | 0 | 0 | 1 | 1 |  |  |  | 1010 | 10 шт. | 10 шт. | 10 | [6 empty] | 53551143 | 22 | Санитарно-технические работы | 16 | Сантехнические работы: внутренние трубопроводы, внутренние устройства водопровода, канализации, отопления, газоснабжения, вентиляция кондиционирование воздуха | 1 | 16001 | Трубопроводы внутренние | ФЕР-16 |  |  |  | 0 | 65.7 | 65.7 | 0 | 0 | 0 | 0 | 0 | [18 empty] | 0 | 0 | 0 |  |  |  |  | 121 | 72 |  |  |  |  | 1 |  | 1223207677 | 2 | 1 | -2 | 0 | 0 | 0 | 151.11 | 151.11 | 0 | 0 |  | 0 | 3 | 0 |  | 0 | 1 | 0 | 0 | 0 | 0 | [5 empty] | Пр/812-016.0-1 | Пр/774-016.0 | Сантехнические работы: внутренние трубопроводы, внутренние устройства водопровода, канализации, отопления, газоснабжения, вентиляция кондиционирование воздуха | Сантехнические работы: внутренние трубопроводы, внутренние устройства водопровода, канализации, отопления, газоснабжения, вентиляция кондиционирование воздуха | 0
18 | 1 | 2403 |  | 170,2 | 301-5601 | Хомут металлический с шурупом для крепления трубопроводов диаметром 20-25 мм | 10 шт. | 2.3 | 10 | 10 |  |  |  | 281 | 281 | 0 | 0 | 0 | 0 | 0 | 0 | 0 | 0 | 0 |  | 53551707 | 65.7 | 65.7 | 0 | 0 | 0 | 0 | 0 | 0 | 0.02 | 65.7 | 65.7 | 0 | 0 | 0 | 0 | 0 | 0 | 0.02 | 121 | 72 | 1 | 1 |  |  | 1 | 1 | 1 | 1.86 |  |  |  |  | 3 | 1 | ТССЦ Московской обл., 301-5601, приказ Минстроя России №675/пр от 28.02.2017 № 256/пр |  |  | 16001 | 0 | 301-5601 | 1 | 22 | 0 | 1 | 1 | 1 | 1 | 1 | 1 |  | 121 | 72 |  |  |  | 0 | 0 | 0 | [5 empty] | 0 |  | 0 | 281 | 122.202 | 0 | 0 | 0 | 0 | 0 | 0 | 0.02 | 0 | 0 | [13 empty] | 0 | 0 | 1 | 1 |  |  |  | 1010 | 10 шт. | 10 шт. | 10 | [6 empty] | 53551143 | 22 | Санитарно-технические работы | 16 | Сантехнические работы: внутренние трубопроводы, внутренние устройства водопровода, канализации, отопления, газоснабжения, вентиляция кондиционирование воздуха | 1 | 16001 | Трубопроводы внутренние | ФЕР-16 |  |  |  | 0 | 65.7 | 65.7 | 0 | 0 | 0 | 0 | 0 | [18 empty] | 0 | 0 | 0 |  |  |  |  | 121 | 72 |  |  |  |  | 1 |  | 1223207677 | 2 | 1 | 2 | 0 | 0 | 0 | 281 | 281 | 0 | 0 |  | 0 | 3 | 0 |  | 0 | 1 | 0 | 0 | 0 | 0 | [5 empty] | Пр/812-016.0-1 | Пр/774-016.0 | Сантехнические работы: внутренние трубопроводы, внутренние устройства водопровода, канализации, отопления, газоснабжения, вентиляция кондиционирование воздуха | Сантехнические работы: внутренние трубопроводы, внутренние устройства водопровода, канализации, отопления, газоснабжения, вентиляция кондиционирование воздуха | 0
17 | 1 | 2414 | 2223 | 171 | 16-04-005-4 | Прокладка внутренних трубопроводов водоснабжения и отопления из многослойных полипропиленовых труб, из заранее собранных узлов, наружным диаметром: 40 мм | 100 м | 0.45 | 0 | 0.45 |  |  |  | 127.58 | 28.72 | 28.88 | 0.18 | 69.98 | 0 | 7.445 | 0.012938 | 0 | 76.4 | 42.94 |  | 53551706 | 283.51 | 63.83 | 64.17 | 0.39 | 155.51 | 0 | 16.5445 | 0.02875 | 0 | 226.06 | 63.83 | 44.64 | 0.27 | 117.59 | 0 | 12.51 | 0.02 | 0 | 108.9 | 61.2 | 1 | 1 |  |  | 1 | 1 | 1 | 1 |  |  |  |  | 0 | 1 | ТСНБ-2001 Московской области, 16-04-005-4, протокол от 24.02.2022 г. № 02 |  |  | 16001 | 0 |  | 0 | 22 | 0 | 1 | 1 | 1 | 1 | 1 | 1 |  | 121 | 72 |  |  |  | 0 | 0 | 0 | [5 empty] | 0 | Поправка: М-ка 421/пр 04.08.20 п.58 п.п. б) Наименование: При отсутствии необходимых норм (единичных расценок), включенных в сборники ГЭСНр (ФЕРр, ТЕРр), сметные затраты на работы по капитальному ремонту и реконструкции объектов капитального строительства могут быть определены по сметным нормам, включенным в ГЭСН (ФЕР, ТЕР), аналогичным технологическим процессам в новом строительстве, в том числе по возведению новых конструктивных элементов Поправка: МДС 81-35.2004, прил.1, т.1, п.4 Наименование: Производство строительных и других работ на открытых и полуоткрытых производственных площадках в стесненных условиях: с наличием в зоне производства работ действующего технологического оборудования или движения технологического транспорта | 0 | 127.58 | 63.83 | 64.17 | 0.39 | 155.51 | 0 | 16.5445 | 0.02875 | 0 | 76.4042 | 42.9379 |  |  |  |  | )*1,25)*1,15 | )*1,25)*1,15 | )*1,15)*1,15 |  | )*1,15)*1,15 | )*1,25)*1,15 |  | )*0,9 | )*0,85 | 0 | 0 | 1 | 1 |  |  |  | 1003 | 100 м | 100 м | 100 | [6 empty] | 53551143 | 22 | Санитарно-технические работы | 16 | Сантехнические работы: внутренние трубопроводы, внутренние устройства водопровода, канализации, отопления, газоснабжения, вентиляция кондиционирование воздуха | 1 | 16001 | Трубопроводы внутренние | ФЕР-16 |  | Поправка: М-ка 421/пр 04.08.20 п.58 п.п. б) Поправка: МДС 81-35.2004, прил.1, т.1, п.4 |  | 0 | 226.06 | 63.83 | 44.64 | 0.27 | 117.59 | 12.51 | 0.02 | 0 | [17 empty] | 0 | 0 | 0 |  |  |  |  | 108.9 | 61.2 |  |  |  |  | 1 |  | 462272119 | 2 | 1 | -2 | 0 | 0 | 0 | 246.92 | 246.92 | 0 | 0 |  | 0 | 3 | 0 |  | 0 | 1 | 0 | 0 | 0 | 0 | [5 empty] | Пр/812-016.0-1 | Пр/774-016.0 | Сантехнические работы: внутренние трубопроводы, внутренние устройства водопровода, канализации, отопления, газоснабжения, вентиляция кондиционирование воздуха | Сантехнические работы: внутренние трубопроводы, внутренние устройства водопровода, канализации, отопления, газоснабжения, вентиляция кондиционирование воздуха | 0
17 | 1 | 2424 | 2236 | 171 | 16-04-005-4 | Прокладка внутренних трубопроводов водоснабжения и отопления из многослойных полипропиленовых труб, из заранее собранных узлов, наружным диаметром: 40 мм | 100 м | 0.45 | 0 | 0.45 |  |  |  | 2883 | 215 | 202 | 6 | 2466 | 0 | 7.445 | 0.012938 | 0 | 2692 | 1513 |  | 53551707 | 283.51 | 63.83 | 64.17 | 0.39 | 155.51 | 0 | 16.5445 | 0.02875 | 0 | 226.06 | 63.83 | 44.64 | 0.27 | 117.59 | 0 | 12.51 | 0.02 | 0 | 108.9 | 61.2 | 1 | 1 |  |  | 1 | 35.24 | 6.98 | 7.5 |  |  |  |  | 0 | 1 | ТСНБ-2001 Московской области, 16-04-005-4, протокол от 24.02.2022 г. № 02 |  |  | 16001 | 0 | 16-04-005-4 | 1 | 22 | 0 | 35.24 | 1 | 1 | 1 | 1 | 1 |  | 121 | 72 |  |  |  | 0 | 0 | 0 | [5 empty] | 0 | Поправка: М-ка 421/пр 04.08.20 п.58 п.п. б) Наименование: При отсутствии необходимых норм (единичных расценок), включенных в сборники ГЭСНр (ФЕРр, ТЕРр), сметные затраты на работы по капитальному ремонту и реконструкции объектов капитального строительства могут быть определены по сметным нормам, включенным в ГЭСН (ФЕР, ТЕР), аналогичным технологическим процессам в новом строительстве, в том числе по возведению новых конструктивных элементов Поправка: МДС 81-35.2004, прил.1, т.1, п.4 Наименование: Производство строительных и других работ на открытых и полуоткрытых производственных площадках в стесненных условиях: с наличием в зоне производства работ действующего технологического оборудования или движения технологического транспорта | 0 | 2883 | 478.725 | 447.9066 | 13.7436 | 5480.1724 | 0 | 16.5445 | 0.02875 | 0 | 2692.008 | 1512.864 |  |  |  |  | )*1,25)*1,15 | )*1,25)*1,15 | )*1,15)*1,15 |  | )*1,15)*1,15 | )*1,25)*1,15 |  | )*0,9 | )*0,85 | 0 | 0 | 1 | 1 |  |  |  | 1003 | 100 м | 100 м | 100 | [6 empty] | 53551143 | 22 | Санитарно-технические работы | 16 | Сантехнические работы: внутренние трубопроводы, внутренние устройства водопровода, канализации, отопления, газоснабжения, вентиляция кондиционирование воздуха | 1 | 16001 | Трубопроводы внутренние | ФЕР-16 |  | Поправка: М-ка 421/пр 04.08.20 п.58 п.п. б) Поправка: МДС 81-35.2004, прил.1, т.1, п.4 |  | 0 | 226.06 | 63.83 | 44.64 | 0.27 | 117.59 | 12.51 | 0.02 | 0 | [17 empty] | 0 | 0 | 0 |  |  |  |  | 108.9 | 61.2 |  |  |  |  | 1 |  | 462272119 | 2 | 1 | 2 | 0 | 0 | 0 | 7088 | 7088 | 0 | 0 |  | 0 | 3 | 0 |  | 0 | 1 | 0 | 0 | 0 | 0 | [5 empty] | Пр/812-016.0-1 | Пр/774-016.0 | Сантехнические работы: внутренние трубопроводы, внутренние устройства водопровода, канализации, отопления, газоснабжения, вентиляция кондиционирование воздуха | Сантехнические работы: внутренние трубопроводы, внутренние устройства водопровода, канализации, отопления, газоснабжения, вентиляция кондиционирование воздуха | 0
18 | 1 | 2412 |  | 171,1 | 24.3.02.05-0004М | Труба полипропиленовая армированная алюминием PRO AQUA PN25 (перфор.) 40 | м | 45.226 | 100.5022 | 100.5022 |  |  |  | 2052.81 | 2052.81 | 0 | 0 | 0 | 0 | 0 | 0 | 0 | 0 | 0 |  | 53551706 | 45.39 | 45.39 | 0 | 0 | 0 | 0 | 0 | 0 | 0 | 45.39 | 45.39 | 0 | 0 | 0 | 0 | 0 | 0 | 0 | 121 | 72 | 1 | 1 |  |  | 1 | 1 | 1 | 1 |  |  |  |  | 3 | 1 | Московская область Каталог текущих цен на материалы (ГАУ Мособлгосэкспертиза), 24.3.02.05-0004М |  |  | 16001 | 0 |  | 0 | 22 | 0 | 1 | 1 | 1 | 1 | 1 | 1 |  | 121 | 72 |  |  |  | 0 | 0 | 0 | [5 empty] | 0 |  | 0 | 2052.81 | 45.39 | 0 | 0 | 0 | 0 | 0 | 0 | 0 | 0 | 0 | [13 empty] | 0 | 0 | 1 | 1 |  |  |  | 1003 | м | м | 1 | [6 empty] | 53551143 | 22 | Санитарно-технические работы | 16 | Сантехнические работы: внутренние трубопроводы, внутренние устройства водопровода, канализации, отопления, газоснабжения, вентиляция кондиционирование воздуха | 1 | 16001 | Трубопроводы внутренние | ФЕР-16 |  |  |  | 0 | 0 | 45.39 | 0 | 0 | 0 | 0 | 0 | [18 empty] | 0 | 0 | 0 |  |  |  |  | 121 | 72 |  |  |  |  | 1 |  | 428537175 | 2 | 4 | -2 | 0 | 0 | 0 | 2052.81 | 2052.81 | 0 | 0 |  | 0 | 2 | 0 |  | 0 | 1 | 0 | 0 | 0 | 0 | [5 empty] | Пр/812-016.0-1 | Пр/774-016.0 | Сантехнические работы: внутренние трубопроводы, внутренние устройства водопровода, канализации, отопления, газоснабжения, вентиляция кондиционирование воздуха | Сантехнические работы: внутренние трубопроводы, внутренние устройства водопровода, канализации, отопления, газоснабжения, вентиляция кондиционирование воздуха | 0
18 | 1 | 2422 |  | 171,1 | 24.3.02.05-0004М | Труба полипропиленовая армированная алюминием PRO AQUA PN25 (перфор.) 40 | м | 45.226 | 100.5022 | 100.5022 |  |  |  | 12604 | 12604 | 0 | 0 | 0 | 0 | 0 | 0 | 0 | 0 | 0 |  | 53551707 | 278.68 | 278.68 | 0 | 0 | 0 | 0 | 0 | 0 | 0 | 278.68 | 278.68 | 0 | 0 | 0 | 0 | 0 | 0 | 0 | 121 | 72 | 1 | 1 |  |  | 1 | 1 | 1 | 6.14 |  |  |  |  | 3 | 1 | Московская область Каталог текущих цен на материалы (ГАУ Мособлгосэкспертиза), 24.3.02.05-0004М |  |  | 16001 | 0 | 1 кв22г.(М) - В письме Минстроя от 07.02.2022г. №4153-ИФ09 Моск. обл. - Образование | 1 | 22 | 0 | 1 | 1 | 1 | 1 | 1 | 1 |  | 121 | 72 |  |  |  | 0 | 0 | 0 | [5 empty] | 0 |  | 0 | 12604 | 278.68 | 0 | 0 | 0 | 0 | 0 | 0 | 0 | 0 | 0 | [13 empty] | 0 | 0 | 1 | 1 |  |  |  | 1003 | м | м | 1 | [6 empty] | 53551143 | 22 | Санитарно-технические работы | 16 | Сантехнические работы: внутренние трубопроводы, внутренние устройства водопровода, канализации, отопления, газоснабжения, вентиляция кондиционирование воздуха | 1 | 16001 | Трубопроводы внутренние | ФЕР-16 |  |  |  | 0 | 278.68 | 278.68 | 0 | 0 | 0 | 0 | 0 | [18 empty] | 0 | 0 | 0 |  |  |  |  | 121 | 72 |  |  |  |  | 1 | 45.39 | 428537175 | 2 | 1 | 5 | 0 | 0 | 0 | 12604 | 12604 | 0 | 0 |  | 3 | 1 | 0 |  | 0 | 1 | 0 | 0 | 0 | 0 |  |  |  | 12604 |  | Пр/812-016.0-1 | Пр/774-016.0 | Сантехнические работы: внутренние трубопроводы, внутренние устройства водопровода, канализации, отопления, газоснабжения, вентиляция кондиционирование воздуха | Сантехнические работы: внутренние трубопроводы, внутренние устройства водопровода, канализации, отопления, газоснабжения, вентиляция кондиционирование воздуха | 0
18 | 1 | 2413 |  | 171,2 | 301-5604 | Хомут металлический с шурупом для крепления трубопроводов диаметром 40-46 мм | 10 шт. | 4.5 | 10 | 10 |  |  |  | 325.8 | 325.8 | 0 | 0 | 0 | 0 | 0 | 0 | 0.14 | 0 | 0 |  | 53551706 | 72.4 | 72.4 | 0 | 0 | 0 | 0 | 0 | 0 | 0.03 | 72.4 | 72.4 | 0 | 0 | 0 | 0 | 0 | 0 | 0.03 | 121 | 72 | 1 | 1 |  |  | 1 | 1 | 1 | 1 |  |  |  |  | 3 | 1 | ТССЦ Московской обл., 301-5604, приказ Минстроя России №675/пр от 28.02.2017 № 256/пр |  |  | 16001 | 0 |  | 0 | 22 | 0 | 1 | 1 | 1 | 1 | 1 | 1 |  | 121 | 72 |  |  |  | 0 | 0 | 0 | [5 empty] | 0 |  | 0 | 325.8 | 72.4 | 0 | 0 | 0 | 0 | 0 | 0 | 0.03 | 0 | 0 | [13 empty] | 0 | 0 | 1 | 1 |  |  |  | 1010 | 10 шт. | 10 шт. | 10 | [6 empty] | 53551143 | 22 | Санитарно-технические работы | 16 | Сантехнические работы: внутренние трубопроводы, внутренние устройства водопровода, канализации, отопления, газоснабжения, вентиляция кондиционирование воздуха | 1 | 16001 | Трубопроводы внутренние | ФЕР-16 |  |  |  | 0 | 72.4 | 72.4 | 0 | 0 | 0 | 0 | 0 | [18 empty] | 0 | 0 | 0 |  |  |  |  | 121 | 72 |  |  |  |  | 1 |  | 1509888122 | 2 | 1 | -2 | 0 | 0 | 0 | 325.8 | 325.8 | 0 | 0 |  | 0 | 3 | 0 |  | 0 | 1 | 0 | 0 | 0 | 0 | [5 empty] | Пр/812-016.0-1 | Пр/774-016.0 | Сантехнические работы: внутренние трубопроводы, внутренние устройства водопровода, канализации, отопления, газоснабжения, вентиляция кондиционирование воздуха | Сантехнические работы: внутренние трубопроводы, внутренние устройства водопровода, канализации, отопления, газоснабжения, вентиляция кондиционирование воздуха | 0
18 | 1 | 2423 |  | 171,2 | 301-5604 | Хомут металлический с шурупом для крепления трубопроводов диаметром 40-46 мм | 10 шт. | 4.5 | 10 | 10 |  |  |  | 893 | 893 | 0 | 0 | 0 | 0 | 0 | 0 | 0 | 0 | 0 |  | 53551707 | 72.4 | 72.4 | 0 | 0 | 0 | 0 | 0 | 0 | 0.03 | 72.4 | 72.4 | 0 | 0 | 0 | 0 | 0 | 0 | 0.03 | 121 | 72 | 1 | 1 |  |  | 1 | 1 | 1 | 2.74 |  |  |  |  | 3 | 1 | ТССЦ Московской обл., 301-5604, приказ Минстроя России №675/пр от 28.02.2017 № 256/пр |  |  | 16001 | 0 | 301-5604 | 1 | 22 | 0 | 1 | 1 | 1 | 1 | 1 | 1 |  | 121 | 72 |  |  |  | 0 | 0 | 0 | [5 empty] | 0 |  | 0 | 893 | 198.376 | 0 | 0 | 0 | 0 | 0 | 0 | 0.03 | 0 | 0 | [13 empty] | 0 | 0 | 1 | 1 |  |  |  | 1010 | 10 шт. | 10 шт. | 10 | [6 empty] | 53551143 | 22 | Санитарно-технические работы | 16 | Сантехнические работы: внутренние трубопроводы, внутренние устройства водопровода, канализации, отопления, газоснабжения, вентиляция кондиционирование воздуха | 1 | 16001 | Трубопроводы внутренние | ФЕР-16 |  |  |  | 0 | 72.4 | 72.4 | 0 | 0 | 0 | 0 | 0 | [18 empty] | 0 | 0 | 0 |  |  |  |  | 121 | 72 |  |  |  |  | 1 |  | 1509888122 | 2 | 1 | 2 | 0 | 0 | 0 | 893 | 893 | 0 | 0 |  | 0 | 3 | 0 |  | 0 | 1 | 0 | 0 | 0 | 0 | [5 empty] | Пр/812-016.0-1 | Пр/774-016.0 | Сантехнические работы: внутренние трубопроводы, внутренние устройства водопровода, канализации, отопления, газоснабжения, вентиляция кондиционирование воздуха | Сантехнические работы: внутренние трубопроводы, внутренние устройства водопровода, канализации, отопления, газоснабжения, вентиляция кондиционирование воздуха | 0
17 | 1 |  |  | 172 | 507-3302 | Тройник полипропиленовый переходной диаметром 40х25х40 мм | 10 шт. | 2.4 | 0 | 2.4 |  |  |  | 160.56 | 160.56 | 0 | 0 | 0 | 0 | 0 | 0 | 0.07 | 0 | 0 |  | 53551706 | 66.9 | 66.9 | 0 | 0 | 0 | 0 | 0 | 0 | 0.03 | 66.9 | 66.9 | 0 | 0 | 0 | 0 | 0 | 0 | 0.03 | 0 | 0 | 1 | 1 |  |  | 1 | 1 | 1 | 1 |  |  |  |  | 3 | 2 | ТССЦ Московской обл., 507-3302, приказ Минстроя России №675/пр от 28.02.2017 № 258/пр |  |  | 500002 | 0 |  | 0 | 12 | 0 | 1 | 1 | 1 | 1 | 1 | 1 |  | 0 | 0 |  |  |  | 0 | 0 | 0 | [5 empty] | 0 |  | 0 | 160.56 | 66.9 | 0 | 0 | 0 | 0 | 0 | 0 | 0.03 | 0 | 0 | [13 empty] | 0 | 0 | 1 | 1 |  |  |  | 1010 | 10 шт. | 10 шт. | 10 | [6 empty] | 53551394 | 12 | Материалы монтажные | 0 |  | 2 | 500002 | Материалы и конструкции ( монтажные ) по ценникам и каталогам | ФССЦм |  |  |  | 131072 | 66.9 | 66.9 | 0 | 0 | 0 | 0 | 0 | 0 | [17 empty] | 0 | 0 | 0 |  |  |  |  | 0 | 0 |  |  |  |  | 1 |  | -1854484476 | 2 | 1 | -2 | 0 | 0 | 0 | 160.56 | 0 | 160.56 | 0 |  | 0 | 0 | 0 |  | 0 | 1 | 0 | 0 | 0 | 0 | [9 empty] | 0
17 | 1 |  |  | 172 | 507-3302 | Тройник полипропиленовый переходной диаметром 40х25х40 мм | 10 шт. | 2.4 | 0 | 2.4 |  |  |  | 756 | 756 | 0 | 0 | 0 | 0 | 0 | 0 | 0 | 0 | 0 |  | 53551707 | 66.9 | 66.9 | 0 | 0 | 0 | 0 | 0 | 0 | 0.03 | 66.9 | 66.9 | 0 | 0 | 0 | 0 | 0 | 0 | 0.03 | 0 | 0 | 1 | 1 |  |  | 1 | 1 | 1 | 4.71 |  |  |  |  | 3 | 2 | ТССЦ Московской обл., 507-3302, приказ Минстроя России №675/пр от 28.02.2017 № 258/пр |  |  | 500002 | 0 | 507-3302 | 1 | 12 | 0 | 1 | 1 | 1 | 1 | 1 | 1 |  | 0 | 0 |  |  |  | 0 | 0 | 0 | [5 empty] | 0 |  | 0 | 756 | 315.099 | 0 | 0 | 0 | 0 | 0 | 0 | 0.03 | 0 | 0 | [13 empty] | 0 | 0 | 1 | 1 |  |  |  | 1010 | 10 шт. | 10 шт. | 10 | [6 empty] | 53551394 | 12 | Материалы монтажные | 0 |  | 2 | 500002 | Материалы и конструкции ( монтажные ) по ценникам и каталогам | ФССЦм |  |  |  | 131072 | 66.9 | 66.9 | 0 | 0 | 0 | 0 | 0 | 0 | [17 empty] | 0 | 0 | 0 |  |  |  |  | 0 | 0 |  |  |  |  | 1 |  | -1854484476 | 2 | 1 | 2 | 0 | 0 | 0 | 756 | 0 | 756 | 0 |  | 0 | 3 | 0 |  | 0 | 1 | 0 | 0 | 0 | 0 | [9 empty] | 0
17 | 1 | 2439 | 2249 | 173 | 18-03-001-2 | Установка радиаторов стальных | 100 кВт радиаторов и конвекторов | 0.33048 | 0 | 0.33048 |  |  |  | 6288.73 | 5921.01 | 110.54 | 8.21 | 257.18 | 0 | 28.6711 | 0.60808 | 0 | 289.01 | 162.42 |  | 53551706 | 19029.07 | 17916.38 | 334.49 | 24.84 | 778.2 | 0 | 86.756 | 1.84 | 0 | 18737.5 | 17916.38 | 232.69 | 17.28 | 588.43 | 0 | 65.6 | 1.28 | 0 | 108.9 | 61.2 | 1 | 1 |  |  | 1 | 1 | 1 | 1 |  |  |  |  | 0 | 1 | ТЕР Московской обл., 18-03-001-2, приказ Минстроя России №675/пр от 28.02.2017 № 260/пр |  |  | 18001 | 0 |  | 0 | 22 | 0 | 1 | 1 | 1 | 1 | 1 | 1 |  | 121 | 72 |  |  |  | 0 | 0 | 0 | [5 empty] | 0 | Поправка: М-ка 421/пр 04.08.20 п.58 п.п. б) Наименование: При отсутствии необходимых норм (единичных расценок), включенных в сборники ГЭСНр (ФЕРр, ТЕРр), сметные затраты на работы по капитальному ремонту и реконструкции объектов капитального строительства могут быть определены по сметным нормам, включенным в ГЭСН (ФЕР, ТЕР), аналогичным технологическим процессам в новом строительстве, в том числе по возведению новых конструктивных элементов Поправка: Мет.421/пр 04.08.20 Пр.10 Т.3 п. 3 Наименование: Производство ремонтно-строительных работ осуществляется на территории действующего предприятия с наличием в зоне производства работ одного или нескольких из перечисленных ниже факторов: разветвленной сети транспортных и инженерных коммуникаций; стесненных условий для складирования материалов; действующего технологического оборудования | 0 | 6288.73 | 17916.38 | 334.49 | 24.84 | 778.2 | 0 | 86.756 | 1.84 | 0 | 289.0097 | 162.4187 |  |  |  |  | )*1,25)*1,15 | )*1,25)*1,15 | )*1,15)*1,15 |  | )*1,15)*1,15 | )*1,25)*1,15 |  | *0,9 | )*0,85 | 0 | 0 | 1 | 1 |  |  |  | 1013 | 100 кВт радиаторов и конвекторов | 100 кВт радиаторов и конвекторов | 1 | [6 empty] | 53551146 | 22 | Санитарно-технические работы | 16 | Сантехнические работы: внутренние трубопроводы, внутренние устройства водопровода, канализации, отопления, газоснабжения, вентиляция кондиционирование воздуха | 1 | 18001 | Отопление - внутренние устройства | ФЕР-18 |  | Поправка: М-ка 421/пр 04.08.20 п.58 п.п. б) Поправка: Мет.421/пр 04.08.20 Пр.10 Т.3 п. 3 |  | 131072 | 18737.5 | 17916.38 | 232.69 | 17.28 | 588.43 | 65.6 | 1.28 | 0 | [17 empty] | 0 | 0 | 0 |  |  |  |  | 108.9 | 61.2 |  |  |  |  | 1 |  | 228109 | 2 | 1 | -2 | 0 | 0 | 0 | 6740.16 | 6740.16 | 0 | 0 |  | 0 | 0 | 0 |  | 0 | 1 | 0 | 0 | 0 | 0 | [5 empty] | Пр/812-016.0-1 | Пр/774-016.0 | Сантехнические работы: внутренние трубопроводы, внутренние устройства водопровода, канализации, отопления, газоснабжения, вентиляция кондиционирование воздуха | Сантехнические работы: внутренние трубопроводы, внутренние устройства водопровода, канализации, отопления, газоснабжения, вентиляция кондиционирование воздуха | 0
17 | 1 | 2454 | 2262 | 173 | 18-03-001-2 | Установка радиаторов стальных | 100 кВт радиаторов и конвекторов | 0.33048 | 0 | 0.33048 |  |  |  | 55323 | 44467 | 1793 | 289 | 9063 | 0 | 28.6711 | 0.60808 | 0 | 10184 | 5723 |  | 53551707 | 19029.07 | 17916.38 | 334.49 | 24.84 | 778.2 | 0 | 86.756 | 1.84 | 0 | 18737.5 | 17916.38 | 232.69 | 17.28 | 588.43 | 0 | 65.6 | 1.28 | 0 | 108.9 | 61.2 | 1 | 1 |  |  | 1 | 35.24 | 16.22 | 7.51 |  |  |  |  | 0 | 1 | ТЕР Московской обл., 18-03-001-2, приказ Минстроя России №675/пр от 28.02.2017 № 260/пр |  |  | 18001 | 0 | 18-03-001-2 | 1 | 22 | 0 | 35.24 | 1 | 1 | 1 | 1 | 1 |  | 121 | 72 |  |  |  | 0 | 0 | 0 | [5 empty] | 0 | Поправка: М-ка 421/пр 04.08.20 п.58 п.п. б) Наименование: При отсутствии необходимых норм (единичных расценок), включенных в сборники ГЭСНр (ФЕРр, ТЕРр), сметные затраты на работы по капитальному ремонту и реконструкции объектов капитального строительства могут быть определены по сметным нормам, включенным в ГЭСН (ФЕР, ТЕР), аналогичным технологическим процессам в новом строительстве, в том числе по возведению новых конструктивных элементов Поправка: Мет.421/пр 04.08.20 Пр.10 Т.3 п. 3 Наименование: Производство ремонтно-строительных работ осуществляется на территории действующего предприятия с наличием в зоне производства работ одного или нескольких из перечисленных ниже факторов: разветвленной сети транспортных и инженерных коммуникаций; стесненных условий для складирования материалов; действующего технологического оборудования | 0 | 55323 | 134552.0138 | 5425.4278 | 875.3616 | 27423.768 | 0 | 86.756 | 1.84 | 0 | 10184.328 | 5723.424 |  |  |  |  | )*1,25)*1,15 | )*1,25)*1,15 | )*1,15)*1,15 |  | )*1,15)*1,15 | )*1,25)*1,15 |  | *0,9 | )*0,85 | 0 | 0 | 1 | 1 |  |  |  | 1013 | 100 кВт радиаторов и конвекторов | 100 кВт радиаторов и конвекторов | 1 | [6 empty] | 53551146 | 22 | Санитарно-технические работы | 16 | Сантехнические работы: внутренние трубопроводы, внутренние устройства водопровода, канализации, отопления, газоснабжения, вентиляция кондиционирование воздуха | 1 | 18001 | Отопление - внутренние устройства | ФЕР-18 |  | Поправка: М-ка 421/пр 04.08.20 п.58 п.п. б) Поправка: Мет.421/пр 04.08.20 Пр.10 Т.3 п. 3 |  | 131072 | 18737.5 | 17916.38 | 232.69 | 17.28 | 588.43 | 65.6 | 1.28 | 0 | [17 empty] | 0 | 0 | 0 |  |  |  |  | 108.9 | 61.2 |  |  |  |  | 1 |  | 228109 | 2 | 1 | 2 | 0 | 0 | 0 | 71230 | 71230 | 0 | 0 |  | 0 | 0 | 0 |  | 0 | 1 | 0 | 0 | 0 | 0 | [5 empty] | Пр/812-016.0-1 | Пр/774-016.0 | Сантехнические работы: внутренние трубопроводы, внутренние устройства водопровода, канализации, отопления, газоснабжения, вентиляция кондиционирование воздуха | Сантехнические работы: внутренние трубопроводы, внутренние устройства водопровода, канализации, отопления, газоснабжения, вентиляция кондиционирование воздуха | 0
18 | 1 | 2434 |  | 173,1 | 301-0559 | Радиаторы стальные панельные РСВ2-1, РСВ2-6 однорядные | квт | -33.048 | -100 | -100 |  |  |  | -5518.36 | -5518.36 | 0 | 0 | 0 | 0 | 0 | 0 | -17.52 | 0 | 0 |  | 53551706 | 166.98 | 166.98 | 0 | 0 | 0 | 0 | 0 | 0 | 0.53 | 166.98 | 166.98 | 0 | 0 | 0 | 0 | 0 | 0 | 0.53 | 121 | 72 | 1 | 1 |  |  | 1 | 1 | 1 | 1 |  |  |  |  | 3 | 1 | ТССЦ Московской обл., 301-0559, приказ Минстроя России №675/пр от 28.02.2017 № 256/пр |  |  | 18001 | 0 |  | 0 | 22 | 1 | 1 | 1 | 1 | 1 | 1 | 1 |  | 121 | 72 |  |  |  | 0 | 0 | 0 | [5 empty] | 0 |  | 0 | -5518.36 | 166.98 | 0 | 0 | 0 | 0 | 0 | 0 | 0.53 | 0 | 0 | [13 empty] | 0 | 0 | 1 | 1 |  |  |  | 1013 | квт | квт | 1 | [6 empty] | 53551146 | 22 | Санитарно-технические работы | 16 | Сантехнические работы: внутренние трубопроводы, внутренние устройства водопровода, канализации, отопления, газоснабжения, вентиляция кондиционирование воздуха | 1 | 18001 | Отопление - внутренние устройства | ФЕР-18 |  |  |  | 32768 | 166.98 | 166.98 | 0 | 0 | 0 | 0 | 0 | [18 empty] | 0 | 0 | 0 |  |  |  |  | 121 | 72 |  |  |  |  | 1 |  | -1698548958 | 2 | 1 | -2 | 0 | 0 | 0 | -5518.36 | -5518.36 | 0 | 0 |  | 0 | 0 | 0 |  | 0 | 1 | 0 | 0 | 0 | 0 | [5 empty] | Пр/812-016.0-1 | Пр/774-016.0 | Сантехнические работы: внутренние трубопроводы, внутренние устройства водопровода, канализации, отопления, газоснабжения, вентиляция кондиционирование воздуха | Сантехнические работы: внутренние трубопроводы, внутренние устройства водопровода, канализации, отопления, газоснабжения, вентиляция кондиционирование воздуха | 0
18 | 1 | 2449 |  | 173,1 | 301-0559 | Радиаторы стальные панельные РСВ2-1, РСВ2-6 однорядные | квт | -33.048 | -100 | -100 |  |  |  | -38297 | -38297 | 0 | 0 | 0 | 0 | 0 | 0 | -18 | 0 | 0 |  | 53551707 | 166.98 | 166.98 | 0 | 0 | 0 | 0 | 0 | 0 | 0.53 | 166.98 | 166.98 | 0 | 0 | 0 | 0 | 0 | 0 | 0.53 | 121 | 72 | 1 | 1 |  |  | 1 | 1 | 1 | 6.94 |  |  |  |  | 3 | 1 | ТССЦ Московской обл., 301-0559, приказ Минстроя России №675/пр от 28.02.2017 № 256/пр |  |  | 18001 | 0 | 301-0559 | 1 | 22 | 1 | 1 | 1 | 1 | 1 | 1 | 1 |  | 121 | 72 |  |  |  | 0 | 0 | 0 | [5 empty] | 0 |  | 0 | -38297 | 1158.8412 | 0 | 0 | 0 | 0 | 0 | 0 | 0.53 | 0 | 0 | [13 empty] | 0 | 0 | 1 | 1 |  |  |  | 1013 | квт | квт | 1 | [6 empty] | 53551146 | 22 | Санитарно-технические работы | 16 | Сантехнические работы: внутренние трубопроводы, внутренние устройства водопровода, канализации, отопления, газоснабжения, вентиляция кондиционирование воздуха | 1 | 18001 | Отопление - внутренние устройства | ФЕР-18 |  |  |  | 32768 | 166.98 | 166.98 | 0 | 0 | 0 | 0 | 0 | [18 empty] | 0 | 0 | 0 |  |  |  |  | 121 | 72 |  |  |  |  | 1 |  | -1698548958 | 2 | 1 | 2 | 0 | 0 | 0 | -38297 | -38297 | 0 | 0 |  | 0 | 0 | 0 |  | 0 | 1 | 0 | 0 | 0 | 0 | [5 empty] | Пр/812-016.0-1 | Пр/774-016.0 | Сантехнические работы: внутренние трубопроводы, внутренние устройства водопровода, канализации, отопления, газоснабжения, вентиляция кондиционирование воздуха | Сантехнические работы: внутренние трубопроводы, внутренние устройства водопровода, канализации, отопления, газоснабжения, вентиляция кондиционирование воздуха | 0
18 | 1 | 2435 |  | 173,2 | 301-1021 | Радиаторы биметаллические, марка «Rifar-B 500», количество секций 1, мощность 204 Вт | шт. | 162 | 490.1961 | 490.1961 |  |  |  | 24180.12 | 24180.12 | 0 | 0 | 0 | 0 | 0 | 0 | 11.34 | 0 | 0 |  | 53551706 | 149.26 | 149.26 | 0 | 0 | 0 | 0 | 0 | 0 | 0.07 | 149.26 | 149.26 | 0 | 0 | 0 | 0 | 0 | 0 | 0.07 | 121 | 72 | 1 | 1 |  |  | 1 | 1 | 1 | 1 |  |  |  |  | 3 | 1 | ТССЦ Московской обл., 301-1021, приказ Минстроя России №675/пр от 28.02.2017 № 256/пр |  |  | 18001 | 0 |  | 0 | 22 | 0 | 1 | 1 | 1 | 1 | 1 | 1 |  | 121 | 72 |  |  |  | 0 | 0 | 0 | [5 empty] | 0 |  | 0 | 24180.12 | 149.26 | 0 | 0 | 0 | 0 | 0 | 0 | 0.07 | 0 | 0 | [13 empty] | 0 | 0 | 1 | 1 |  |  |  | 1010 | шт. | шт. | 1 | [6 empty] | 53551146 | 22 | Санитарно-технические работы | 16 | Сантехнические работы: внутренние трубопроводы, внутренние устройства водопровода, канализации, отопления, газоснабжения, вентиляция кондиционирование воздуха | 1 | 18001 | Отопление - внутренние устройства | ФЕР-18 |  |  |  | 0 | 149.26 | 149.26 | 0 | 0 | 0 | 0 | 0 | [18 empty] | 0 | 0 | 0 |  |  |  |  | 121 | 72 |  |  |  |  | 1 |  | -676983205 | 2 | 1 | -2 | 0 | 0 | 0 | 24180.12 | 24180.12 | 0 | 0 |  | 0 | 0 | 0 |  | 0 | 1 | 0 | 0 | 0 | 0 | [5 empty] | Пр/812-016.0-1 | Пр/774-016.0 | Сантехнические работы: внутренние трубопроводы, внутренние устройства водопровода, канализации, отопления, газоснабжения, вентиляция кондиционирование воздуха | Сантехнические работы: внутренние трубопроводы, внутренние устройства водопровода, канализации, отопления, газоснабжения, вентиляция кондиционирование воздуха | 0
18 | 1 | 2450 |  | 173,2 | 301-1021 | Радиаторы биметаллические, марка «Rifar-B 500», количество секций 1, мощность 204 Вт | шт. | 162 | 490.1961 | 490.1961 |  |  |  | 137827 | 137827 | 0 | 0 | 0 | 0 | 0 | 0 | 11 | 0 | 0 |  | 53551707 | 149.26 | 149.26 | 0 | 0 | 0 | 0 | 0 | 0 | 0.07 | 149.26 | 149.26 | 0 | 0 | 0 | 0 | 0 | 0 | 0.07 | 121 | 72 | 1 | 1 |  |  | 1 | 1 | 1 | 5.7 |  |  |  |  | 3 | 1 | ТССЦ Московской обл., 301-1021, приказ Минстроя России №675/пр от 28.02.2017 № 256/пр |  |  | 18001 | 0 | 301-1021 | 1 | 22 | 0 | 1 | 1 | 1 | 1 | 1 | 1 |  | 121 | 72 |  |  |  | 0 | 0 | 0 | [5 empty] | 0 |  | 0 | 137827 | 850.782 | 0 | 0 | 0 | 0 | 0 | 0 | 0.07 | 0 | 0 | [13 empty] | 0 | 0 | 1 | 1 |  |  |  | 1010 | шт. | шт. | 1 | [6 empty] | 53551146 | 22 | Санитарно-технические работы | 16 | Сантехнические работы: внутренние трубопроводы, внутренние устройства водопровода, канализации, отопления, газоснабжения, вентиляция кондиционирование воздуха | 1 | 18001 | Отопление - внутренние устройства | ФЕР-18 |  |  |  | 0 | 149.26 | 149.26 | 0 | 0 | 0 | 0 | 0 | [18 empty] | 0 | 0 | 0 |  |  |  |  | 121 | 72 |  |  |  |  | 1 |  | -676983205 | 2 | 1 | 2 | 0 | 0 | 0 | 137827 | 137827 | 0 | 0 |  | 0 | 3 | 0 |  | 0 | 1 | 0 | 0 | 0 | 0 | [5 empty] | Пр/812-016.0-1 | Пр/774-016.0 | Сантехнические работы: внутренние трубопроводы, внутренние устройства водопровода, канализации, отопления, газоснабжения, вентиляция кондиционирование воздуха | Сантехнические работы: внутренние трубопроводы, внутренние устройства водопровода, канализации, отопления, газоснабжения, вентиляция кондиционирование воздуха | 0
18 | 1 | 2438 |  | 173,3 | 301-8583 | Футорка универсальная ИГЛ БИР ПЕКС (Eagle BP), размером 1"х1/2" | шт. | 42 | 127.0879 | 127.0879 |  |  |  | 519.12 | 519.12 | 0 | 0 | 0 | 0 | 0 | 0 | 23.94 | 0 | 0 |  | 53551706 | 12.36 | 12.36 | 0 | 0 | 0 | 0 | 0 | 0 | 0.57 | 12.36 | 12.36 | 0 | 0 | 0 | 0 | 0 | 0 | 0.57 | 121 | 72 | 1 | 1 |  |  | 1 | 1 | 1 | 1 |  |  |  |  | 3 | 1 | ТССЦ Московской обл., 301-8583, приказ Минстроя России №675/пр от 21.09.2015 г. |  |  | 18001 | 0 |  | 0 | 22 | 0 | 1 | 1 | 1 | 1 | 1 | 1 |  | 121 | 72 |  |  |  | 0 | 0 | 0 | [5 empty] | 0 |  | 0 | 519.12 | 12.36 | 0 | 0 | 0 | 0 | 0 | 0 | 0.57 | 0 | 0 | [13 empty] | 0 | 0 | 1 | 1 |  |  |  | 1010 | шт. | шт. | 1 | [6 empty] | 53551146 | 22 | Санитарно-технические работы | 16 | Сантехнические работы: внутренние трубопроводы, внутренние устройства водопровода, канализации, отопления, газоснабжения, вентиляция кондиционирование воздуха | 1 | 18001 | Отопление - внутренние устройства | ФЕР-18 |  |  |  | 0 | 12.36 | 12.36 | 0 | 0 | 0 | 0 | 0 | [18 empty] | 0 | 0 | 0 |  |  |  |  | 121 | 72 |  |  |  |  | 1 |  | -1019670726 | 2 | 1 | -2 | 0 | 0 | 0 | 519.12 | 519.12 | 0 | 0 |  | 0 | 0 | 0 |  | 0 | 1 | 0 | 0 | 0 | 0 | [5 empty] | Пр/812-016.0-1 | Пр/774-016.0 | Сантехнические работы: внутренние трубопроводы, внутренние устройства водопровода, канализации, отопления, газоснабжения, вентиляция кондиционирование воздуха | Сантехнические работы: внутренние трубопроводы, внутренние устройства водопровода, канализации, отопления, газоснабжения, вентиляция кондиционирование воздуха | 0
18 | 1 | 2453 |  | 173,3 | 301-8583 | Футорка универсальная ИГЛ БИР ПЕКС (Eagle BP), размером 1"х1/2" | шт. | 42 | 127.0879 | 127.0879 |  |  |  | 6982 | 6982 | 0 | 0 | 0 | 0 | 0 | 0 | 24 | 0 | 0 |  | 53551707 | 12.36 | 12.36 | 0 | 0 | 0 | 0 | 0 | 0 | 0.57 | 12.36 | 12.36 | 0 | 0 | 0 | 0 | 0 | 0 | 0.57 | 121 | 72 | 1 | 1 |  |  | 1 | 1 | 1 | 13.45 |  |  |  |  | 3 | 1 | ТССЦ Московской обл., 301-8583, приказ Минстроя России №675/пр от 21.09.2015 г. |  |  | 18001 | 0 | 301-8583 | 1 | 22 | 0 | 1 | 1 | 1 | 1 | 1 | 1 |  | 121 | 72 |  |  |  | 0 | 0 | 0 | [5 empty] | 0 |  | 0 | 6982 | 166.242 | 0 | 0 | 0 | 0 | 0 | 0 | 0.57 | 0 | 0 | [13 empty] | 0 | 0 | 1 | 1 |  |  |  | 1010 | шт. | шт. | 1 | [6 empty] | 53551146 | 22 | Санитарно-технические работы | 16 | Сантехнические работы: внутренние трубопроводы, внутренние устройства водопровода, канализации, отопления, газоснабжения, вентиляция кондиционирование воздуха | 1 | 18001 | Отопление - внутренние устройства | ФЕР-18 |  |  |  | 0 | 12.36 | 12.36 | 0 | 0 | 0 | 0 | 0 | [18 empty] | 0 | 0 | 0 |  |  |  |  | 121 | 72 |  |  |  |  | 1 |  | -1019670726 | 2 | 1 | 2 | 0 | 0 | 0 | 6982 | 6982 | 0 | 0 |  | 0 | 0 | 0 |  | 0 | 1 | 0 | 0 | 0 | 0 | [5 empty] | Пр/812-016.0-1 | Пр/774-016.0 | Сантехнические работы: внутренние трубопроводы, внутренние устройства водопровода, канализации, отопления, газоснабжения, вентиляция кондиционирование воздуха | Сантехнические работы: внутренние трубопроводы, внутренние устройства водопровода, канализации, отопления, газоснабжения, вентиляция кондиционирование воздуха | 0
17 | 1 |  |  | 174 | 302-1896 | Кран шаровый латунный BROEN BALLOFIX, полнопроходной, с внутренней резьбой DIN 259 и накидной гайкой (американка), давлением 1,6 МПа (16 кгс/см2) и 3,0 МПа (30 кгс/см2), диаметром 20 мм, присоединение 3/4"х3/4" | шт. | 84 | 0 | 84 |  |  |  | 14523.6 | 14523.6 | 0 | 0 | 0 | 0 | 0 | 0 | 1.68 | 0 | 0 |  | 53551706 | 172.9 | 172.9 | 0 | 0 | 0 | 0 | 0 | 0 | 0.02 | 172.9 | 172.9 | 0 | 0 | 0 | 0 | 0 | 0 | 0.02 | 0 | 0 | 1 | 1 |  |  | 1 | 1 | 1 | 1 |  |  |  |  | 3 | 1 | ТССЦ Московской обл., 302-1896, приказ Минстроя России №675/пр от 28.02.2017 № 256/пр |  |  | 500001 | 0 |  | 0 | 8 | 0 | 1 | 1 | 1 | 1 | 1 | 1 |  | 0 | 0 |  |  |  | 0 | 0 | 0 | [5 empty] | 0 |  | 0 | 14523.6 | 172.9 | 0 | 0 | 0 | 0 | 0 | 0 | 0.02 | 0 | 0 | [13 empty] | 0 | 0 | 1 | 1 |  |  |  | 1010 | шт. | шт. | 1 | [6 empty] | 53551393 | 8 | Материалы строительные | 0 |  | 1 | 500001 | Материалы и конструкции ( строительные ) по ценникам и каталогом | ФССЦст |  |  |  | 131072 | 172.9 | 172.9 | 0 | 0 | 0 | 0 | 0 | 0 | [17 empty] | 0 | 0 | 0 |  |  |  |  | 0 | 0 |  |  |  |  | 1 |  | 428254978 | 2 | 1 | -2 | 0 | 0 | 0 | 14523.6 | 14523.6 | 0 | 0 |  | 0 | 0 | 0 |  | 0 | 1 | 0 | 0 | 0 | 0 | [9 empty] | 0
17 | 1 |  |  | 174 | 302-1896 | Кран шаровый латунный BROEN BALLOFIX, полнопроходной, с внутренней резьбой DIN 259 и накидной гайкой (американка), давлением 1,6 МПа (16 кгс/см2) и 3,0 МПа (30 кгс/см2), диаметром 20 мм, присоединение 3/4"х3/4" | шт. | 84 | 0 | 84 |  |  |  | 63759 | 63759 | 0 | 0 | 0 | 0 | 0 | 0 | 2 | 0 | 0 |  | 53551707 | 172.9 | 172.9 | 0 | 0 | 0 | 0 | 0 | 0 | 0.02 | 172.9 | 172.9 | 0 | 0 | 0 | 0 | 0 | 0 | 0.02 | 0 | 0 | 1 | 1 |  |  | 1 | 1 | 1 | 4.39 |  |  |  |  | 3 | 1 | ТССЦ Московской обл., 302-1896, приказ Минстроя России №675/пр от 28.02.2017 № 256/пр |  |  | 500001 | 0 | 302-1896 | 1 | 8 | 0 | 1 | 1 | 1 | 1 | 1 | 1 |  | 0 | 0 |  |  |  | 0 | 0 | 0 | [5 empty] | 0 |  | 0 | 63759 | 759.031 | 0 | 0 | 0 | 0 | 0 | 0 | 0.02 | 0 | 0 | [13 empty] | 0 | 0 | 1 | 1 |  |  |  | 1010 | шт. | шт. | 1 | [6 empty] | 53551393 | 8 | Материалы строительные | 0 |  | 1 | 500001 | Материалы и конструкции ( строительные ) по ценникам и каталогом | ФССЦст |  |  |  | 131072 | 172.9 | 172.9 | 0 | 0 | 0 | 0 | 0 | 0 | [17 empty] | 0 | 0 | 0 |  |  |  |  | 0 | 0 |  |  |  |  | 1 |  | 428254978 | 2 | 1 | 2 | 0 | 0 | 0 | 63759 | 63759 | 0 | 0 |  | 0 | 3 | 0 |  | 0 | 1 | 0 | 0 | 0 | 0 | [9 empty] | 0
17 | 1 | 2465 | 2273 | 175 | 20-02-002-2 | Установка решеток жалюзийных площадью в свету до 1,0 м2 | 1 решетка | 13 | 0 | 13 |  |  |  | 440.31 | 97.5 | 68.25 | 2.6 | 274.56 | 0 | 30.6027 | 0.18688 | 0 | 301.83 | 169.62 |  | 53551706 | 33.87 | 7.5 | 5.25 | 0.2 | 21.12 | 0 | 2.354 | 0.014375 | 0 | 27.12 | 7.5 | 3.65 | 0.14 | 15.97 | 0 | 1.78 | 0.01 | 0 | 108.9 | 61.2 | 1 | 1 |  |  | 1 | 1 | 1 | 1 |  |  |  |  | 0 | 1 | ТЕР Московской обл., 20-02-002-2, приказ Минстроя России №675/пр от 28.02.2017 № 260/пр |  |  | 20001 | 0 |  | 0 | 22 | 0 | 1 | 1 | 1 | 1 | 1 | 1 |  | 121 | 72 |  |  |  | 0 | 0 | 0 | [5 empty] | 0 | Поправка: М-ка 421/пр 04.08.20 п.58 п.п. б) Наименование: При отсутствии необходимых норм (единичных расценок), включенных в сборники ГЭСНр (ФЕРр, ТЕРр), сметные затраты на работы по капитальному ремонту и реконструкции объектов капитального строительства могут быть определены по сметным нормам, включенным в ГЭСН (ФЕР, ТЕР), аналогичным технологическим процессам в новом строительстве, в том числе по возведению новых конструктивных элементов Поправка: Мет.421/пр 04.08.20 Пр.10 Т.3 п. 3 Наименование: Производство ремонтно-строительных работ осуществляется на территории действующего предприятия с наличием в зоне производства работ одного или нескольких из перечисленных ниже факторов: разветвленной сети транспортных и инженерных коммуникаций; стесненных условий для складирования материалов; действующего технологического оборудования | 0 | 440.31 | 7.5 | 5.25 | 0.2 | 21.12 | 0 | 2.354 | 0.014375 | 0 | 301.8272 | 169.6219 |  |  |  |  | )*1,25)*1,15 | )*1,25)*1,15 | )*1,15)*1,15 |  | )*1,15)*1,15 | )*1,25)*1,15 |  | *0,9 | )*0,85 | 0 | 0 | 1 | 1 |  |  |  | 1013 | 1 решетка | 1 решетка | 1 | [6 empty] | 53551148 | 22 | Санитарно-технические работы | 16 | Сантехнические работы: внутренние трубопроводы, внутренние устройства водопровода, канализации, отопления, газоснабжения, вентиляция кондиционирование воздуха | 1 | 20001 | Вентиляция и кондиционирование | ФЕР-20 |  | Поправка: М-ка 421/пр 04.08.20 п.58 п.п. б) Поправка: Мет.421/пр 04.08.20 Пр.10 Т.3 п. 3 |  | 131072 | 27.12 | 7.5 | 3.65 | 0.14 | 15.97 | 1.78 | 0.01 | 0 | [17 empty] | 0 | 0 | 0 |  |  |  |  | 108.9 | 61.2 |  |  |  |  | 1 |  | -275745105 | 2 | 1 | -2 | 0 | 0 | 0 | 911.76 | 911.76 | 0 | 0 |  | 0 | 0 | 0 |  | 0 | 1 | 0 | 0 | 0 | 0 | [5 empty] | Пр/812-016.0-1 | Пр/774-016.0 | Сантехнические работы: внутренние трубопроводы, внутренние устройства водопровода, канализации, отопления, газоснабжения, вентиляция кондиционирование воздуха | Сантехнические работы: внутренние трубопроводы, внутренние устройства водопровода, канализации, отопления, газоснабжения, вентиляция кондиционирование воздуха | 0
17 | 1 | 2476 | 2284 | 175 | 20-02-002-2 | Установка решеток жалюзийных площадью в свету до 1,0 м2 | 1 решетка | 13 | 0 | 13 |  |  |  | 11621 | 1248 | 698 | 92 | 9675 | 0 | 30.6027 | 0.18688 | 0 | 10636 | 5977 |  | 53551707 | 33.87 | 7.5 | 5.25 | 0.2 | 21.12 | 0 | 2.354 | 0.014375 | 0 | 27.12 | 7.5 | 3.65 | 0.14 | 15.97 | 0 | 1.78 | 0.01 | 0 | 108.9 | 61.2 | 1 | 1 |  |  | 1 | 35.24 | 10.22 | 12.8 |  |  |  |  | 0 | 1 | ТЕР Московской обл., 20-02-002-2, приказ Минстроя России №675/пр от 28.02.2017 № 260/пр |  |  | 20001 | 0 | 20-02-002-2 | 1 | 22 | 0 | 35.24 | 1 | 1 | 1 | 1 | 1 |  | 121 | 72 |  |  |  | 0 | 0 | 0 | [5 empty] | 0 | Поправка: М-ка 421/пр 04.08.20 п.58 п.п. б) Наименование: При отсутствии необходимых норм (единичных расценок), включенных в сборники ГЭСНр (ФЕРр, ТЕРр), сметные затраты на работы по капитальному ремонту и реконструкции объектов капитального строительства могут быть определены по сметным нормам, включенным в ГЭСН (ФЕР, ТЕР), аналогичным технологическим процессам в новом строительстве, в том числе по возведению новых конструктивных элементов Поправка: Мет.421/пр 04.08.20 Пр.10 Т.3 п. 3 Наименование: Производство ремонтно-строительных работ осуществляется на территории действующего предприятия с наличием в зоне производства работ одного или нескольких из перечисленных ниже факторов: разветвленной сети транспортных и инженерных коммуникаций; стесненных условий для складирования материалов; действующего технологического оборудования | 0 | 11621 | 96 | 53.655 | 7.048 | 744.2688 | 0 | 2.354 | 0.014375 | 0 | 10636.263 | 5977.404 |  |  |  |  | )*1,25)*1,15 | )*1,25)*1,15 | )*1,15)*1,15 |  | )*1,15)*1,15 | )*1,25)*1,15 |  | *0,9 | )*0,85 | 0 | 0 | 1 | 1 |  |  |  | 1013 | 1 решетка | 1 решетка | 1 | [6 empty] | 53551148 | 22 | Санитарно-технические работы | 16 | Сантехнические работы: внутренние трубопроводы, внутренние устройства водопровода, канализации, отопления, газоснабжения, вентиляция кондиционирование воздуха | 1 | 20001 | Вентиляция и кондиционирование | ФЕР-20 |  | Поправка: М-ка 421/пр 04.08.20 п.58 п.п. б) Поправка: Мет.421/пр 04.08.20 Пр.10 Т.3 п. 3 |  | 131072 | 27.12 | 7.5 | 3.65 | 0.14 | 15.97 | 1.78 | 0.01 | 0 | [17 empty] | 0 | 0 | 0 |  |  |  |  | 108.9 | 61.2 |  |  |  |  | 1 |  | -275745105 | 2 | 1 | 2 | 0 | 0 | 0 | 28234 | 28234 | 0 | 0 |  | 0 | 3 | 0 |  | 0 | 1 | 0 | 0 | 0 | 0 | [5 empty] | Пр/812-016.0-1 | Пр/774-016.0 | Сантехнические работы: внутренние трубопроводы, внутренние устройства водопровода, канализации, отопления, газоснабжения, вентиляция кондиционирование воздуха | Сантехнические работы: внутренние трубопроводы, внутренние устройства водопровода, канализации, отопления, газоснабжения, вентиляция кондиционирование воздуха | 0
18 | 1 | 2465 |  | 175,1 | Прил. КА п.20 | Решетка на батарею встраиваемая, металл, белая 630х1230 мм (Посадка 600х1200 мм) | шт. | 13 | 1 | 1 |  |  |  | 62192 | 62192 | 0 | 0 | 0 | 0 | 0 | 0 | 0 | 0 | 0 |  | 53551706 | 4784 | 4784 | 0 | 0 | 0 | 0 | 0 | 0 | 0 | 4784 | 4784 | 0 | 0 | 0 | 0 | 0 | 0 | 0 | 121 | 72 | 1 | 1 |  |  | 1 | 1 | 1 | 1 |  |  |  |  | 3 | 1 | ТССЦ Московской обл., 301-9390, приказ Минстроя России №675/пр от 28.02.2017 № 256/пр |  |  | 20001 | 0 |  | 0 | 22 | 0 | 1 | 1 | 1 | 1 | 1 | 1 |  | 121 | 72 |  |  |  | 0 | 0 | 0 | [5 empty] | 0 |  | 0 | 62192 | 4784 | 0 | 0 | 0 | 0 | 0 | 0 | 0 | 0 | 0 | [13 empty] | 0 | 0 | 1 | 1 |  |  |  | 1010 | шт. | шт. | 1 | [6 empty] | 53551148 | 22 | Санитарно-технические работы | 16 | Сантехнические работы: внутренние трубопроводы, внутренние устройства водопровода, канализации, отопления, газоснабжения, вентиляция кондиционирование воздуха | 1 | 20001 | Вентиляция и кондиционирование | ФЕР-20 |  |  |  | 0 | 769.66 | 4784 | 0 | 0 | 0 | 0 | 0 |  | 5 |  |  | 1 | 18 |  | 5740.8 | [10 empty] | 0 | 0 | 0 |  |  |  |  | 121 | 72 |  | [5 740,8 / 1,2] |  |  | 1 |  | -1383308492 | 2 | 3 | -2 | 0 | 0 | 0 | 62192 | 62192 | 0 | 0 |  | 1 | 1 | 0 |  | 0 | 1 | 0 | 0 | 0 | 0 |  | 0 | 0 | 62192 |  | Пр/812-016.0-1 | Пр/774-016.0 | Сантехнические работы: внутренние трубопроводы, внутренние устройства водопровода, канализации, отопления, газоснабжения, вентиляция кондиционирование воздуха | Сантехнические работы: внутренние трубопроводы, внутренние устройства водопровода, канализации, отопления, газоснабжения, вентиляция кондиционирование воздуха | 0
18 | 1 | 2476 |  | 175,1 | Прил. КА п.20 | Решетка на батарею встраиваемая, металл, белая 630х1230 мм (Посадка 600х1200 мм) | шт. | 13 | 1 | 1 |  |  |  | 63436 | 63436 | 0 | 0 | 0 | 0 | 0 | 0 | 0 | 0 | 0 |  | 53551707 | 4879.68 | 4879.68 | 0 | 0 | 0 | 0 | 0 | 0 | 0 | 4879.68 | 4879.68 | 0 | 0 | 0 | 0 | 0 | 0 | 0 | 121 | 72 | 1 | 1 |  |  | 1 | 1 | 1 | 6.14 |  |  |  |  | 3 | 1 | ТССЦ Московской обл., 301-9390, приказ Минстроя России №675/пр от 28.02.2017 № 256/пр |  |  | 20001 | 0 | 1кв.22г. | 1 | 22 | 0 | 1 | 1 | 1 | 1 | 1 | 1 |  | 121 | 72 |  |  |  | 0 | 0 | 0 | [5 empty] | 0 |  | 0 | 63436 | 4879.68 | 0 | 0 | 0 | 0 | 0 | 0 | 0 | 0 | 0 | [13 empty] | 0 | 0 | 1 | 1 |  |  |  | 1010 | шт. | шт. | 1 | [6 empty] | 53551148 | 22 | Санитарно-технические работы | 16 | Сантехнические работы: внутренние трубопроводы, внутренние устройства водопровода, канализации, отопления, газоснабжения, вентиляция кондиционирование воздуха | 1 | 20001 | Вентиляция и кондиционирование | ФЕР-20 |  |  |  | 0 | 769.66 | 4879.68 | 0 | 0 | 0 | 0 | 0 |  | 5 |  |  | 1 | 18 |  | 5740.8 | [10 empty] | 0 | 0 | 0 |  |  |  |  | 121 | 72 |  | [5 740,8 / 1,2] + 2% Заг.скл |  |  | 1 |  | -1383308492 | 2 | 3 | 5 | 0 | 0 | 0 | 63436 | 63436 | 0 | 0 |  | 1 | 1 | 0 |  | 0 | 1 | 0 | 0 | 0 | 0 |  | 0 | 2 | 63436 |  | Пр/812-016.0-1 | Пр/774-016.0 | Сантехнические работы: внутренние трубопроводы, внутренние устройства водопровода, канализации, отопления, газоснабжения, вентиляция кондиционирование воздуха | Сантехнические работы: внутренние трубопроводы, внутренние устройства водопровода, канализации, отопления, газоснабжения, вентиляция кондиционирование воздуха | 0
51 | 1 | 4 | 1386 |  |  | 17. Отопление (коридор, с/у, лестничный марш) | 0 | [6 empty] | 106374 | 105113 | 238 | 17 | 1023 | 0 | 117.7286 | 1.2352 | 20 | 1047 | 569 |  |  | 106374 | 105113 | 238 | 17 | 1023 | 0 | 117.7286 | 1.2352 | 20 | 1047 | 569 |  |  | 0 | 0 | 0 | 107990 | 107830 | 161 | 0 | 105113 | 105113 | 0 | 105113 | 0 | 0 | 0 | 0 | 0 | [19 empty] | 0 | 0 | 0 | 107990 | 107830 | 161 | 0 | 105113 | 105113 | 0 | 105113 | 0 | 0 | 0 | 0 | 0 | [19 empty] | 336436 | 297383 | 3013 | 591 | 36040 | 0 | 117.7286 | 1.2352 | 19 | 36887 | 20060 |  |  | 336436 | 297383 | 3013 | 591 | 36040 | 0 | 117.7286 | 1.2352 | 19 | 36887 | 20060 |  |  | 0 | 0 | 0 | 393383 | 392627 | 756 | 0 | 297383 | 297383 | 0 | 297383 | 0 | 0 | 0 | 0 | 0 | [19 empty] | 0 | 0 | 0 | 393383 | 392627 | 756 | 0 | 297383 | 297383 | 0 | 297383 | 0 | 0 | 0 | 0 | 0 | [18 empty] | 0
50 | 0 | 0 | 1 | 201 | 106374 | ПЗ | Прямые затраты |  |  | 201 | 1 | 3 |  | 2 | 336436 | [6 empty] | 106374.08 | 1 | 106374.08 | 336436 | 1 | 336436
50 | 0 | 0 | 1 | 202 | 105113 | СтМатОб | Стоимость материальных ресурсов (всего) |  |  | 202 | 2 | 3 |  | 2 | 297383 | [6 empty] | 105113.34 | 1 | 105113.34 | 297383 | 1 | 297383
50 | 0 | 0 | 1 | 222 | 0 | СтМатОбЗак | Стоимость материалов и оборудования заказчика |  |  | 222 | 3 | 3 |  | 2 | 0 | [6 empty] | 0 | 1 | 0 | 0 | 1 | 0
50 | 0 | 0 | 1 | 225 | 105113 | СтМатОбПод | Стоимость материалов и оборудования подрядчика |  |  | 225 | 4 | 3 |  | 2 | 297383 | [6 empty] | 105113.34 | 1 | 105113.34 | 297383 | 1 | 297383
50 | 0 | 0 | 1 | 226 | 105113 | СтМат | Стоимость материалов (всего) |  |  | 226 | 5 | 3 |  | 2 | 297383 | [6 empty] | 105113.34 | 1 | 105113.34 | 297383 | 1 | 297383
50 | 0 | 0 | 1 | 227 | 0 | СтМатЗак | Стоимость материалов заказчика |  |  | 227 | 6 | 3 |  | 2 | 0 | [6 empty] | 0 | 1 | 0 | 0 | 1 | 0
50 | 0 | 0 | 1 | 228 | 105113 | СтМатПод | Стоимость материалов подрядчика |  |  | 228 | 7 | 3 |  | 2 | 297383 | [6 empty] | 105113.34 | 1 | 105113.34 | 297383 | 1 | 297383
50 | 0 | 0 | 1 | 216 | 0 | Оборуд | Стоимость оборудования (всего) |  |  | 216 | 8 | 3 |  | 2 | 0 | [6 empty] | 0 | 1 | 0 | 0 | 1 | 0
50 | 0 | 0 | 1 | 223 | 0 | ОборудЗак | Стоимость оборудования заказчика |  |  | 223 | 9 | 3 |  | 2 | 0 | [6 empty] | 0 | 1 | 0 | 0 | 1 | 0
50 | 0 | 0 | 1 | 229 | 0 | ОборудПод | Стоимость оборудования подрядчика |  |  | 229 | 10 | 3 |  | 2 | 0 | [6 empty] | 0 | 1 | 0 | 0 | 1 | 0
50 | 0 | 0 | 1 | 203 | 238 | ЭММ | Эксплуатация машин |  |  | 203 | 11 | 3 |  | 2 | 3013 | [6 empty] | 238.02 | 1 | 238.02 | 3013 | 1 | 3013
50 | 0 | 0 | 1 | 231 | 0 | ЭММсНРиСП | Эксплуатация машин по ТСН-2001.16 |  |  | 231 | 12 | 3 |  | 2 | 0 | [6 empty] | 0 | 1 | 0 | 0 | 1 | 0
50 | 0 | 0 | 1 | 204 | 17 | ЗПМ | ЗП машинистов |  |  | 204 | 13 | 3 |  | 2 | 591 | [6 empty] | 16.77 | 1 | 16.77 | 591 | 1 | 591
50 | 0 | 0 | 1 | 205 | 1023 | ОЗП | Основная ЗП рабочих |  |  | 205 | 14 | 3 |  | 2 | 36040 | [6 empty] | 1022.72 | 1 | 1022.72 | 36040 | 1 | 36040
50 | 0 | 0 | 1 | 232 | 0 | ОЗПсНРиСП | Основная ЗП рабочих по ТСН-2001.16 |  |  | 232 | 15 | 3 |  | 2 | 0 | [6 empty] | 0 | 1 | 0 | 0 | 1 | 0
50 | 0 | 0 | 1 | 214 | 107830 | Строит | Строительные работы с НР и СП |  |  | 214 | 16 | 3 |  | 2 | 392627 | [6 empty] | 107829.59 | 1 | 107829.59 | 392627 | 1 | 392627
50 | 0 | 0 | 1 | 215 | 161 | Монтаж | Монтажные работы с НР и СП |  |  | 215 | 17 | 3 |  | 2 | 756 | [6 empty] | 160.56 | 1 | 160.56 | 756 | 1 | 756
50 | 0 | 0 | 1 | 217 | 0 | Прочие | Прочие работы с НР и СП |  |  | 217 | 18 | 3 |  | 2 | 0 | [6 empty] | 0 | 1 | 0 | 0 | 1 | 0
50 | 0 | 0 | 1 | 230 | 0 | ПрочиеЗатр | Прочие затраты по ТСН-2001.16 |  |  | 230 | 19 | 3 |  | 2 | 0 | [6 empty] | 0 | 1 | 0 | 0 | 1 | 0
50 | 0 | 0 | 1 | 206 | 0 | ВозврМат | Возврат материалов |  |  | 206 | 20 | 3 |  | 2 | 0 | [6 empty] | 0 | 1 | 0 | 0 | 1 | 0
50 | 0 | 0 | 1 | 207 | 117.7286 | ТрудСтр | Трудозатраты строителей |  |  | 207 | 21 | 3 |  | -1 | 117.7286 | [6 empty] | 117.7286 | 1 | 117.7286 | 117.7286 | 1 | 117.7286
50 | 0 | 0 | 1 | 208 | 1.2352 | ТрудМаш | Трудозатраты машинистов |  |  | 208 | 22 | 3 |  | -1 | 1.2352 | [6 empty] | 1.2352 | 1 | 1.2352 | 1.2352 | 1 | 1.2352
50 | 0 | 0 | 1 | 209 | 20 | ТранспМат | Транспорт материалов |  |  | 209 | 23 | 3 |  | 2 | 19 | [6 empty] | 19.7 | 1 | 19.7 | 19 | 1 | 19
50 | 0 | 0 | 1 | 233 | 0 | Перевозка | Перевозка грузов |  |  | 233 | 24 | 3 |  | 2 | 0 | [6 empty] | 0 | 1 | 0 | 0 | 1 | 0
50 | 0 | 0 | 1 | 210 | 1047 | НР | Накладные расходы |  |  | 210 | 25 | 3 |  | 2 | 36887 | [6 empty] | 1046.81 | 1 | 1046.81 | 36887 | 1 | 36887
50 | 0 | 0 | 1 | 211 | 569 | СмПриб | Сметная прибыль |  |  | 211 | 26 | 3 |  | 2 | 20060 | [6 empty] | 569.26 | 1 | 569.26 | 20060 | 1 | 20060
50 | 0 | 0 | 1 | 224 | 107990 | Всего | Всего с НР и СП |  |  | 224 | 27 | 3 |  | 2 | 393383 | [6 empty] | 107990.15 | 1 | 107990.15 | 393383 | 1 | 393383
4 | 1 |  | 1472 |  |  | 18. Прочие работы |  | 0 |  | -1 | [7 empty] | 0 | 0 |  | 0 | [53 empty] | 0 | [11 empty] | 0
52 | 1 | 4 | 1457 | 0 |  | 18. Прочие работы | [7 empty] | 368378 | 366901 | 564 | 12 | 913 | 0 | 97.1204 | 0.85215 | -73 | 1006 | 671 | 0 | 0 | 368378 | 366901 | 564 | 12 | 913 | 0 | 97.1204 | 0.85215 | -73 | 1006 | 671 | 0 | 0 | 0 | 0 | 0 | 370054 | 370054 | 0 | 0 | 366901 | 366901 | 0 | 366901 | 0 | 0 | 0 | 0 | 0 | 0 | 0 | 0 | 0 | 0 | 0 | 0 | 0 | 0 | 0 | 0 | 0 | 0 | 0 | 0 | 0 | 0 | 0 | 0 | 0 | 0 | 0 | 370054 | 370054 | 0 | 0 | 366901 | 366901 | 0 | 366901 | 0 | 0 | 0 | 0 | 0 | 0 | 0 | 0 | 0 | 0 | 0 | 0 | 0 | 0 | 0 | 0 | 0 | 0 | 0 | 0 | 0 | 0 | 0 | 0 | 418069 | 376743 | 9154 | 406 | 32172 | 0 | 97.1204 | 0.85215 | -73 | 35440 | 23631 | 0 | 0 | 418069 | 376743 | 9154 | 406 | 32172 | 0 | 97.1204 | 0.85215 | -73 | 35440 | 23631 | 0 | 0 | 0 | 0 | 0 | 477140 | 477140 | 0 | 0 | 376743 | 376743 | 0 | 376743 | 0 | 0 | 0 | 0 | 0 | 0 | 0 | 0 | 0 | 0 | 0 | 0 | 0 | 0 | 0 | 0 | 0 | 0 | 0 | 0 | 0 | 0 | 0 | 0 | 0 | 0 | 0 | 477140 | 477140 | 0 | 0 | 376743 | 376743 | 0 | 376743 | 0 | 0 | 0 | 0 | 0 | 0 | 0 | 0 | 0 | 0 | 0 | 0 | 0 | 0 | 0 | 0 | 0 | 0 | 0 | 0 | 0 | 0 | 0 | 0
17 | 1 | 2486 | 2293 | 176 | 07-05-016-4 | Разборка металлических лестничных решеток/прим | 100 м ограждения | 1 | 0 | 1 |  |  |  | 547.89 | 0 | 202.46 | 4.13 | 345.43 | 0 | 36.7482 | 0.3059 | 0 | 405.49 | 279.65 |  | 53551706 | 547.89 | 0 | 202.46 | 4.13 | 345.43 | 0 | 36.7482 | 0.3059 | 0 | 16737.72 | 16057.11 | 251.5 | 5.13 | 429.11 | 0 | 45.65 | 0.38 | 0 | 116 | 80 | 1 | 1 |  |  | 1 | 1 | 1 | 1 |  |  |  |  | 0 | 1 | ТЕР Московской обл., 07-05-016-4, приказ Минстроя России №675/пр от 28.02.2017 № 260/пр |  |  | 7005 | 0 |  | 0 | 2 | 0 | 1 | 1 | 1 | 1 | 1 | 1 |  | 116 | 80 |  |  |  | 0 | 0 | 0 | [5 empty] | 0 | Поправка: МР 519/пр Табл.2, п.4 Наименование: При демонтаже (разборке) металлических конструкций Поправка: Мет.421/пр 04.08.20 Пр.10 Т.3 п. 3 Наименование: Производство ремонтно-строительных работ осуществляется на территории действующего предприятия с наличием в зоне производства работ одного или нескольких из перечисленных ниже факторов: разветвленной сети транспортных и инженерных коммуникаций; стесненных условий для складирования материалов; действующего технологического оборудования | 0 | 547.89 | 0 | 202.46 | 4.13 | 345.43 | 0 | 36.7482 | 0.3059 | 0 | 405.4896 | 279.648 |  |  |  | )*0 | )*0,7)*1,15 | )*0,7)*1,15 | )*0,7)*1,15 |  | )*0,7)*1,15 | )*0,7)*1,15 |  |  |  | 0 | 0 | 1 | 1 |  |  |  | 1013 | 100 м ограждения | 100 м ограждения | 1 | [6 empty] | 53551097 | 2 | Общестроительные работы | 7 | Бетонные и железобетонные сборные конструкции и работы в строительстве | 1 | 7005 | Бетонные и железобетонные сборные конструкции и работы в строительстве жилых, общественных и административно-бытовых зданий промышленных предприятий | ФЕР-07 |  | Поправка: МР 519/пр Табл.2, п.4 Поправка: Мет.421/пр 04.08.20 Пр.10 Т.3 п. 3 |  | 131072 | 16737.72 | 16057.11 | 251.5 | 5.13 | 429.11 | 45.65 | 0.38 | 0 | [17 empty] | 0 | 0 | 0 |  |  |  |  | 116 | 80 |  |  |  |  | 1 |  | -260176005 | 2 | 1 | -2 | 0 | 0 | 0 | 1233.03 | 1233.03 | 0 | 0 |  | 0 | 0 | 0 |  | 0 | 1 | 0 | 0 | 0 | 0 | [5 empty] | Пр/812-007.1-1 | Пр/774-007.1 | Бетонные и железобетонные сборные конструкции и работы в строительстве жилых, общественных и административно-бытовых зданий промышленных предприятий | Бетонные и железобетонные сборные конструкции и работы в строительстве жилых, общественных и административно-бытовых зданий промышленных предприятий | 0
17 | 1 | 2496 | 2302 | 176 | 07-05-016-4 | Разборка металлических лестничных решеток/прим | 100 м ограждения | 1 | 0 | 1 |  |  |  | 15459 | 0 | 3286 | 146 | 12173 | 0 | 36.7482 | 0.3059 | 0 | 14290 | 9855 |  | 53551707 | 547.89 | 0 | 202.46 | 4.13 | 345.43 | 0 | 36.7482 | 0.3059 | 0 | 16737.72 | 16057.11 | 251.5 | 5.13 | 429.11 | 0 | 45.65 | 0.38 | 0 | 116 | 80 | 1 | 1 |  |  | 1 | 35.24 | 16.23 | 13.77 |  |  |  |  | 0 | 1 | ТЕР Московской обл., 07-05-016-4, приказ Минстроя России №675/пр от 28.02.2017 № 260/пр |  |  | 7005 | 0 | 07-05-016-4 | 1 | 2 | 0 | 35.24 | 1 | 1 | 1 | 1 | 1 |  | 116 | 80 |  |  |  | 0 | 0 | 0 | [5 empty] | 0 | Поправка: МР 519/пр Табл.2, п.4 Наименование: При демонтаже (разборке) металлических конструкций Поправка: Мет.421/пр 04.08.20 Пр.10 Т.3 п. 3 Наименование: Производство ремонтно-строительных работ осуществляется на территории действующего предприятия с наличием в зоне производства работ одного или нескольких из перечисленных ниже факторов: разветвленной сети транспортных и инженерных коммуникаций; стесненных условий для складирования материалов; действующего технологического оборудования | 0 | 15459 | 0 | 3285.9258 | 145.5412 | 12172.9532 | 0 | 36.7482 | 0.3059 | 0 | 14290.04 | 9855.2 |  |  |  | )*0 | )*0,7)*1,15 | )*0,7)*1,15 | )*0,7)*1,15 |  | )*0,7)*1,15 | )*0,7)*1,15 |  |  |  | 0 | 0 | 1 | 1 |  |  |  | 1013 | 100 м ограждения | 100 м ограждения | 1 | [6 empty] | 53551097 | 2 | Общестроительные работы | 7 | Бетонные и железобетонные сборные конструкции и работы в строительстве | 1 | 7005 | Бетонные и железобетонные сборные конструкции и работы в строительстве жилых, общественных и административно-бытовых зданий промышленных предприятий | ФЕР-07 |  | Поправка: МР 519/пр Табл.2, п.4 Поправка: Мет.421/пр 04.08.20 Пр.10 Т.3 п. 3 |  | 131072 | 16737.72 | 16057.11 | 251.5 | 5.13 | 429.11 | 45.65 | 0.38 | 0 | [17 empty] | 0 | 0 | 0 |  |  |  |  | 116 | 80 |  |  |  |  | 1 |  | -260176005 | 2 | 1 | 2 | 0 | 0 | 0 | 39604 | 39604 | 0 | 0 |  | 0 | 3 | 0 |  | 0 | 1 | 0 | 0 | 0 | 0 | [5 empty] | Пр/812-007.1-1 | Пр/774-007.1 | Бетонные и железобетонные сборные конструкции и работы в строительстве жилых, общественных и административно-бытовых зданий промышленных предприятий | Бетонные и железобетонные сборные конструкции и работы в строительстве жилых, общественных и административно-бытовых зданий промышленных предприятий | 0
18 | 1 | 2486 |  | 176,1 | 509-9900 | Строительный мусор | т | 1.8 | 1.8 | 1.8 |  |  |  | 0 | 0 | 0 | 0 | 0 | 0 | 0 | 0 | 0 | 0 | 0 |  | 53551706 | 0 | 0 | 0 | 0 | 0 | 0 | 0 | 0 | 0 | 0 | 0 | 0 | 0 | 0 | 0 | 0 | 0 | 0 | 116 | 80 | 1 | 1 |  |  | 1 | 1 | 1 | 1 |  |  |  |  | 3 | 1 | ТССЦ Московской обл., 509-9900, приказ Минстроя России №675/пр от 28.02.2017 № 258/пр |  |  | 7005 | 0 |  | 0 | 2 | 0 | 1 | 1 | 1 | 1 | 1 | 1 |  | 116 | 80 |  |  |  | 0 | 0 | 0 | [5 empty] | 0 |  | 0 | 0 | 0 | 0 | 0 | 0 | 0 | 0 | 0 | 0 | 0 | 0 | [13 empty] | 0 | 0 | 1 | 1 |  |  |  | 1009 | т | т | 1000 | [6 empty] | 53551097 | 2 | Общестроительные работы | 7 | Бетонные и железобетонные сборные конструкции и работы в строительстве | 1 | 7005 | Бетонные и железобетонные сборные конструкции и работы в строительстве жилых, общественных и административно-бытовых зданий промышленных предприятий | ФЕР-07 |  |  |  | 0 | 0 | 0 | 0 | 0 | 0 | 0 | 0 | [18 empty] | 0 | 0 | 0 |  |  |  |  | 116 | 80 |  |  |  |  | 1 |  | 1876412176 | 2 | 1 | -2 | 0 | 0 | 0 | 0 | 0 | 0 | 0 |  | 0 | 0 | 0 |  | 0 | 1 | 0 | 0 | 0 | 0 | [5 empty] | Пр/812-007.1-1 | Пр/774-007.1 | Бетонные и железобетонные сборные конструкции и работы в строительстве жилых, общественных и административно-бытовых зданий промышленных предприятий | Бетонные и железобетонные сборные конструкции и работы в строительстве жилых, общественных и административно-бытовых зданий промышленных предприятий | 0
18 | 1 | 2496 |  | 176,1 | 509-9900 | Строительный мусор | т | 1.8 | 1.8 | 1.8 |  |  |  | 0 | 0 | 0 | 0 | 0 | 0 | 0 | 0 | 0 | 0 | 0 |  | 53551707 | 0 | 0 | 0 | 0 | 0 | 0 | 0 | 0 | 0 | 0 | 0 | 0 | 0 | 0 | 0 | 0 | 0 | 0 | 116 | 80 | 1 | 1 |  |  | 1 | 1 | 1 | 6.14 |  |  |  |  | 3 | 1 | ТССЦ Московской обл., 509-9900, приказ Минстроя России №675/пр от 28.02.2017 № 258/пр |  |  | 7005 | 0 | 1кв.22г. | 1 | 2 | 0 | 1 | 1 | 1 | 1 | 1 | 1 |  | 116 | 80 |  |  |  | 0 | 0 | 0 | [5 empty] | 0 |  | 0 | 0 | 0 | 0 | 0 | 0 | 0 | 0 | 0 | 0 | 0 | 0 | [13 empty] | 0 | 0 | 1 | 1 |  |  |  | 1009 | т | т | 1000 | [6 empty] | 53551097 | 2 | Общестроительные работы | 7 | Бетонные и железобетонные сборные конструкции и работы в строительстве | 1 | 7005 | Бетонные и железобетонные сборные конструкции и работы в строительстве жилых, общественных и административно-бытовых зданий промышленных предприятий | ФЕР-07 |  |  |  | 0 | 0 | 0 | 0 | 0 | 0 | 0 | 0 | [18 empty] | 0 | 0 | 0 |  |  |  |  | 116 | 80 |  |  |  |  | 1 |  | 1876412176 | 2 | 1 | 5 | 0 | 0 | 0 | 0 | 0 | 0 | 0 |  | 0 | 0 | 0 |  | 0 | 1 | 0 | 0 | 0 | 0 | [5 empty] | Пр/812-007.1-1 | Пр/774-007.1 | Бетонные и железобетонные сборные конструкции и работы в строительстве жилых, общественных и административно-бытовых зданий промышленных предприятий | Бетонные и железобетонные сборные конструкции и работы в строительстве жилых, общественных и административно-бытовых зданий промышленных предприятий | 0
17 | 1 | 2505 | 2311 | 177 | 07-05-016-4 | Устройство металлических ограждений /прим. | 100 м ограждения | 1 | 0 | 1 |  |  |  | 16986.14 | 16057.11 | 361.53 | 7.37 | 567.5 | 0 | 60.3721 | 0.54625 | 0 | 600.16 | 390.91 |  | 53551706 | 16986.14 | 16057.11 | 361.53 | 7.37 | 567.5 | 0 | 60.3721 | 0.54625 | 0 | 16737.72 | 16057.11 | 251.5 | 5.13 | 429.11 | 0 | 45.65 | 0.38 | 0 | 104.4 | 68 | 1 | 1 |  |  | 1 | 1 | 1 | 1 |  |  |  |  | 0 | 1 | ТЕР Московской обл., 07-05-016-4, приказ Минстроя России №675/пр от 28.02.2017 № 260/пр |  |  | 7005 | 0 |  | 0 | 2 | 0 | 1 | 1 | 1 | 1 | 1 | 1 |  | 116 | 80 |  |  |  | 0 | 0 | 0 | [5 empty] | 0 | Поправка: М-ка 421/пр 04.08.20 п.58 п.п. б) Наименование: При отсутствии необходимых норм (единичных расценок), включенных в сборники ГЭСНр (ФЕРр, ТЕРр), сметные затраты на работы по капитальному ремонту и реконструкции объектов капитального строительства могут быть определены по сметным нормам, включенным в ГЭСН (ФЕР, ТЕР), аналогичным технологическим процессам в новом строительстве, в том числе по возведению новых конструктивных элементов Поправка: Мет.421/пр 04.08.20 Пр.10 Т.3 п. 3 Наименование: Производство ремонтно-строительных работ осуществляется на территории действующего предприятия с наличием в зоне производства работ одного или нескольких из перечисленных ниже факторов: разветвленной сети транспортных и инженерных коммуникаций; стесненных условий для складирования материалов; действующего технологического оборудования | 0 | 16986.14 | 16057.11 | 361.53 | 7.37 | 567.5 | 0 | 60.3721 | 0.54625 | 0 | 600.1643 | 390.9116 |  |  |  |  | )*1,25)*1,15 | )*1,25)*1,15 | )*1,15)*1,15 |  | )*1,15)*1,15 | )*1,25)*1,15 |  | *0,9 | )*0,85 | 0 | 0 | 1 | 1 |  |  |  | 1013 | 100 м ограждения | 100 м ограждения | 1 | [6 empty] | 53551097 | 2 | Общестроительные работы | 7 | Бетонные и железобетонные сборные конструкции и работы в строительстве | 1 | 7005 | Бетонные и железобетонные сборные конструкции и работы в строительстве жилых, общественных и административно-бытовых зданий промышленных предприятий | ФЕР-07 |  | Поправка: М-ка 421/пр 04.08.20 п.58 п.п. б) Поправка: Мет.421/пр 04.08.20 Пр.10 Т.3 п. 3 |  | 131072 | 16737.72 | 16057.11 | 251.5 | 5.13 | 429.11 | 45.65 | 0.38 | 0 | [17 empty] | 0 | 0 | 0 |  |  |  |  | 104.4 | 68 |  |  |  |  | 1 |  | -724974237 | 2 | 1 | -2 | 0 | 0 | 0 | 17977.21 | 17977.21 | 0 | 0 |  | 0 | 0 | 0 |  | 0 | 1 | 0 | 0 | 0 | 0 | [5 empty] | Пр/812-007.1-1 | Пр/774-007.1 | Бетонные и железобетонные сборные конструкции и работы в строительстве жилых, общественных и административно-бытовых зданий промышленных предприятий | Бетонные и железобетонные сборные конструкции и работы в строительстве жилых, общественных и административно-бытовых зданий промышленных предприятий | 0
17 | 1 | 2514 | 2320 | 177 | 07-05-016-4 | Устройство металлических ограждений /прим. | 100 м ограждения | 1 | 0 | 1 |  |  |  | 246973 | 221106 | 5868 | 260 | 19999 | 0 | 60.3721 | 0.54625 | 0 | 21150 | 13776 |  | 53551707 | 16986.14 | 16057.11 | 361.53 | 7.37 | 567.5 | 0 | 60.3721 | 0.54625 | 0 | 16737.72 | 16057.11 | 251.5 | 5.13 | 429.11 | 0 | 45.65 | 0.38 | 0 | 104.4 | 68 | 1 | 1 |  |  | 1 | 35.24 | 16.23 | 13.77 |  |  |  |  | 0 | 1 | ТЕР Московской обл., 07-05-016-4, приказ Минстроя России №675/пр от 28.02.2017 № 260/пр |  |  | 7005 | 0 | 07-05-016-4 | 1 | 2 | 0 | 35.24 | 1 | 1 | 1 | 1 | 1 |  | 116 | 80 |  |  |  | 0 | 0 | 0 | [5 empty] | 0 | Поправка: М-ка 421/пр 04.08.20 п.58 п.п. б) Наименование: При отсутствии необходимых норм (единичных расценок), включенных в сборники ГЭСНр (ФЕРр, ТЕРр), сметные затраты на работы по капитальному ремонту и реконструкции объектов капитального строительства могут быть определены по сметным нормам, включенным в ГЭСН (ФЕР, ТЕР), аналогичным технологическим процессам в новом строительстве, в том числе по возведению новых конструктивных элементов Поправка: Мет.421/пр 04.08.20 Пр.10 Т.3 п. 3 Наименование: Производство ремонтно-строительных работ осуществляется на территории действующего предприятия с наличием в зоне производства работ одного или нескольких из перечисленных ниже факторов: разветвленной сети транспортных и инженерных коммуникаций; стесненных условий для складирования материалов; действующего технологического оборудования | 0 | 246973 | 221106.4047 | 5867.6319 | 259.7188 | 19998.7 | 0 | 60.3721 | 0.54625 | 0 | 21150.396 | 13776.12 |  |  |  |  | )*1,25)*1,15 | )*1,25)*1,15 | )*1,15)*1,15 |  | )*1,15)*1,15 | )*1,25)*1,15 |  | *0,9 | )*0,85 | 0 | 0 | 1 | 1 |  |  |  | 1013 | 100 м ограждения | 100 м ограждения | 1 | [6 empty] | 53551097 | 2 | Общестроительные работы | 7 | Бетонные и железобетонные сборные конструкции и работы в строительстве | 1 | 7005 | Бетонные и железобетонные сборные конструкции и работы в строительстве жилых, общественных и административно-бытовых зданий промышленных предприятий | ФЕР-07 |  | Поправка: М-ка 421/пр 04.08.20 п.58 п.п. б) Поправка: Мет.421/пр 04.08.20 Пр.10 Т.3 п. 3 |  | 131072 | 16737.72 | 16057.11 | 251.5 | 5.13 | 429.11 | 45.65 | 0.38 | 0 | [17 empty] | 0 | 0 | 0 |  |  |  |  | 104.4 | 68 |  |  |  |  | 1 |  | -724974237 | 2 | 1 | 2 | 0 | 0 | 0 | 281899 | 281899 | 0 | 0 |  | 0 | 0 | 0 |  | 0 | 1 | 0 | 0 | 0 | 0 | [5 empty] | Пр/812-007.1-1 | Пр/774-007.1 | Бетонные и железобетонные сборные конструкции и работы в строительстве жилых, общественных и административно-бытовых зданий промышленных предприятий | Бетонные и железобетонные сборные конструкции и работы в строительстве жилых, общественных и административно-бытовых зданий промышленных предприятий | 0
18 | 1 | 2504 |  | 177,1 | 201-0650 | Ограждения лестничных проемов, лестничные марши, пожарные лестницы | т | -2.09 | -2.09 | -2.09 |  |  |  | -15823.39 | -15823.39 | 0 | 0 | 0 | 0 | 0 | 0 | -72.84 | 0 | 0 |  | 53551706 | 7571 | 7571 | 0 | 0 | 0 | 0 | 0 | 0 | 34.85 | 7571 | 7571 | 0 | 0 | 0 | 0 | 0 | 0 | 34.85 | 116 | 80 | 1 | 1 |  |  | 1 | 1 | 1 | 1 |  |  |  |  | 3 | 1 | ТССЦ Московской обл., 201-0650, приказ Минстроя России №675/пр от 28.02.2017 № 255/пр |  |  | 7005 | 0 |  | 0 | 2 | 1 | 1 | 1 | 1 | 1 | 1 | 1 |  | 116 | 80 |  |  |  | 0 | 0 | 0 | [5 empty] | 0 | Поправка: МДС 81-35.2004, п.4.7 Наименование: Работы, выполняемые при реконструкции зданий и сооружений работы, аналогичные технологическим процессам в новом строительстве (в том числе возведение новых конструктивных элементов) стоимость которых определена по соответствующим сборникам ФЕР, кроме сборника № 46 «Работы при реконструкции зданий и сооружений» Поправка: МДС 81-36.2004, прил.3, п.4с Наименование: Производство строительных и других работ в существующих зданиях и сооружениях в стесненных условиях: с наличием в зоне производства работ действующего технологического оборудования (станков, установок, кранов и т.п.) или загромождающих предметов (лабораторное оборудование, мебель и т. п.), или движения транспорта по внутрицеховым путям | 0 | -15823.39 | 7571 | 0 | 0 | 0 | 0 | 0 | 0 | 34.85 | 0 | 0 | [13 empty] | 0 | 0 | 1 | 1 |  |  |  | 1009 | т | т | 1000 | [6 empty] | 53551097 | 2 | Общестроительные работы | 7 | Бетонные и железобетонные сборные конструкции и работы в строительстве | 1 | 7005 | Бетонные и железобетонные сборные конструкции и работы в строительстве жилых, общественных и административно-бытовых зданий промышленных предприятий | ФЕР-07 |  | Поправка: МДС 81-35.2004, п.4.7 Поправка: МДС 81-36.2004, прил.3, п.4с |  | 32768 | 7571 | 7571 | 0 | 0 | 0 | 0 | 0 | [18 empty] | 0 | 0 | 0 |  |  |  |  | 116 | 80 |  |  |  |  | 1 |  | -1128856247 | 2 | 1 | -2 | 0 | 0 | 0 | -15823.39 | -15823.39 | 0 | 0 |  | 0 | 0 | 0 |  | 0 | 1 | 0 | 0 | 0 | 0 | [5 empty] | Пр/812-007.1-1 | Пр/774-007.1 | Бетонные и железобетонные сборные конструкции и работы в строительстве жилых, общественных и административно-бытовых зданий промышленных предприятий | Бетонные и железобетонные сборные конструкции и работы в строительстве жилых, общественных и административно-бытовых зданий промышленных предприятий | 0
18 | 1 | 2513 |  | 177,1 | 201-0650 | Ограждения лестничных проемов, лестничные марши, пожарные лестницы | т | -2.09 | -2.09 | -2.09 |  |  |  | -218363 | -218363 | 0 | 0 | 0 | 0 | 0 | 0 | -73 | 0 | 0 |  | 53551707 | 7571 | 7571 | 0 | 0 | 0 | 0 | 0 | 0 | 34.85 | 7571 | 7571 | 0 | 0 | 0 | 0 | 0 | 0 | 34.85 | 116 | 80 | 1 | 1 |  |  | 1 | 1 | 1 | 13.8 |  |  |  |  | 3 | 1 | ТССЦ Московской обл., 201-0650, приказ Минстроя России №675/пр от 28.02.2017 № 255/пр |  |  | 7005 | 0 | 201-0650 | 1 | 2 | 1 | 1 | 1 | 1 | 1 | 1 | 1 |  | 116 | 80 |  |  |  | 0 | 0 | 0 | [5 empty] | 0 | Поправка: МДС 81-35.2004, п.4.7 Наименование: Работы, выполняемые при реконструкции зданий и сооружений работы, аналогичные технологическим процессам в новом строительстве (в том числе возведение новых конструктивных элементов) стоимость которых определена по соответствующим сборникам ФЕР, кроме сборника № 46 «Работы при реконструкции зданий и сооружений» Поправка: МДС 81-36.2004, прил.3, п.4с Наименование: Производство строительных и других работ в существующих зданиях и сооружениях в стесненных условиях: с наличием в зоне производства работ действующего технологического оборудования (станков, установок, кранов и т.п.) или загромождающих предметов (лабораторное оборудование, мебель и т. п.), или движения транспорта по внутрицеховым путям | 0 | -218363 | 104479.8 | 0 | 0 | 0 | 0 | 0 | 0 | 34.85 | 0 | 0 | [13 empty] | 0 | 0 | 1 | 1 |  |  |  | 1009 | т | т | 1000 | [6 empty] | 53551097 | 2 | Общестроительные работы | 7 | Бетонные и железобетонные сборные конструкции и работы в строительстве | 1 | 7005 | Бетонные и железобетонные сборные конструкции и работы в строительстве жилых, общественных и административно-бытовых зданий промышленных предприятий | ФЕР-07 |  | Поправка: МДС 81-35.2004, п.4.7 Поправка: МДС 81-36.2004, прил.3, п.4с |  | 32768 | 7571 | 7571 | 0 | 0 | 0 | 0 | 0 | [18 empty] | 0 | 0 | 0 |  |  |  |  | 116 | 80 |  |  |  |  | 1 |  | -1128856247 | 2 | 1 | 2 | 0 | 0 | 0 | -218363 | -218363 | 0 | 0 |  | 0 | 0 | 0 |  | 0 | 1 | 0 | 0 | 0 | 0 | [5 empty] | Пр/812-007.1-1 | Пр/774-007.1 | Бетонные и железобетонные сборные конструкции и работы в строительстве жилых, общественных и административно-бытовых зданий промышленных предприятий | Бетонные и железобетонные сборные конструкции и работы в строительстве жилых, общественных и административно-бытовых зданий промышленных предприятий | 0
17 | 1 |  |  | 178 | Прил.КА п.1 | Ограждения лестничные из нержавеющей стали | м | 100 | 0 | 100 |  |  |  | 366667 | 366667 | 0 | 0 | 0 | 0 | 0 | 0 | 0 | 0 | 0 |  | 53551706 | 3666.67 | 3666.67 | 0 | 0 | 0 | 0 | 0 | 0 | 0 | 3666.67 | 3666.67 | 0 | 0 | 0 | 0 | 0 | 0 | 0 | 0 | 0 | 1 | 1 |  |  | 1 | 1 | 1 | 1 |  |  |  |  | 3 | 1 |  |  |  | 1100 | 0 |  | 0 | 8 | 0 | 1 | 1 | 1 | 1 | 1 | 1 |  | 0 | 0 |  |  |  | 0 | 0 | 0 | [5 empty] | 0 |  | 0 | 366667 | 3666.67 | 0 | 0 | 0 | 0 | 0 | 0 | 0 | 0 | 0 | [13 empty] | 0 | 0 | 1 | 1 |  |  |  | 1003 | м | м | 1 | [6 empty] | 53550982 | 8 | Материалы строительные | 0 |  | 1 | 1100 | Материалы, изделия и конструкции | материалы (03) |  |  |  | 131072 | 3740 | 3666.67 | 0 | 0 | 0 | 0 | 0 | 0 | 5 |  |  | 1 | 18 |  | 4400 | [10 empty] | 0 | 0 | 0 |  |  |  |  | 0 | 0 |  | [4 400 / 1,2] |  |  | 1 |  | -902226909 | 2 | 3 | -2 | 0 | 0 | 0 | 366667 | 366667 | 0 | 0 |  | 1 | 1 | 0 |  | 0 | 1 | 0 | 0 | 0 | 0 |  | 0 | 0 | 366667 | [5 empty] | 0
17 | 1 |  |  | 178 | Прил.КА п.1 | Ограждения лестничные из нержавеющей стали | м | 100 | 0 | 100 |  |  |  | 374000 | 374000 | 0 | 0 | 0 | 0 | 0 | 0 | 0 | 0 | 0 |  | 53551707 | 3740 | 3740 | 0 | 0 | 0 | 0 | 0 | 0 | 0 | 3740 | 3740 | 0 | 0 | 0 | 0 | 0 | 0 | 0 | 0 | 0 | 1 | 1 |  |  | 1 | 1 | 1 | 6.14 |  |  |  |  | 3 | 1 |  |  |  | 1100 | 0 | 1кв.22г. | 1 | 8 | 0 | 1 | 1 | 1 | 1 | 1 | 1 |  | 0 | 0 |  |  |  | 0 | 0 | 0 | [5 empty] | 0 |  | 0 | 374000 | 3740 | 0 | 0 | 0 | 0 | 0 | 0 | 0 | 0 | 0 | [13 empty] | 0 | 0 | 1 | 1 |  |  |  | 1003 | м | м | 1 | [6 empty] | 53550982 | 8 | Материалы строительные | 0 |  | 1 | 1100 | Материалы, изделия и конструкции | материалы (03) |  |  |  | 131072 | 3740 | 3740 | 0 | 0 | 0 | 0 | 0 | 0 | 5 |  |  | 1 | 18 |  | 4400 | [10 empty] | 0 | 0 | 0 |  |  |  |  | 0 | 0 |  | [4 400 / 1,2] + 2% Заг.скл |  |  | 1 |  | -902226909 | 2 | 3 | 5 | 0 | 0 | 0 | 374000 | 374000 | 0 | 0 |  | 1 | 1 | 0 |  | 0 | 1 | 0 | 0 | 0 | 0 |  | 0 | 2 | 374000 | [5 empty] | 0
51 | 1 | 4 | 1457 |  |  | 18. Прочие работы | 0 | [6 empty] | 368378 | 366901 | 564 | 12 | 913 | 0 | 97.1204 | 0.85215 | -73 | 1006 | 671 |  |  | 368378 | 366901 | 564 | 12 | 913 | 0 | 97.1204 | 0.85215 | -73 | 1006 | 671 |  |  | 0 | 0 | 0 | 370054 | 370054 | 0 | 0 | 366901 | 366901 | 0 | 366901 | 0 | 0 | 0 | 0 | 0 | [19 empty] | 0 | 0 | 0 | 370054 | 370054 | 0 | 0 | 366901 | 366901 | 0 | 366901 | 0 | 0 | 0 | 0 | 0 | [19 empty] | 418069 | 376743 | 9154 | 406 | 32172 | 0 | 97.1204 | 0.85215 | -73 | 35440 | 23631 |  |  | 418069 | 376743 | 9154 | 406 | 32172 | 0 | 97.1204 | 0.85215 | -73 | 35440 | 23631 |  |  | 0 | 0 | 0 | 477140 | 477140 | 0 | 0 | 376743 | 376743 | 0 | 376743 | 0 | 0 | 0 | 0 | 0 | [19 empty] | 0 | 0 | 0 | 477140 | 477140 | 0 | 0 | 376743 | 376743 | 0 | 376743 | 0 | 0 | 0 | 0 | 0 | [18 empty] | 0
50 | 0 | 0 | 1 | 201 | 368378 | ПЗ | Прямые затраты |  |  | 201 | 1 | 3 |  | 2 | 418069 | [6 empty] | 368377.64 | 1 | 368377.64 | 418069 | 1 | 418069
50 | 0 | 0 | 1 | 202 | 366901 | СтМатОб | Стоимость материальных ресурсов (всего) |  |  | 202 | 2 | 3 |  | 2 | 376743 | [6 empty] | 366900.72 | 1 | 366900.72 | 376743 | 1 | 376743
50 | 0 | 0 | 1 | 222 | 0 | СтМатОбЗак | Стоимость материалов и оборудования заказчика |  |  | 222 | 3 | 3 |  | 2 | 0 | [6 empty] | 0 | 1 | 0 | 0 | 1 | 0
50 | 0 | 0 | 1 | 225 | 366901 | СтМатОбПод | Стоимость материалов и оборудования подрядчика |  |  | 225 | 4 | 3 |  | 2 | 376743 | [6 empty] | 366900.72 | 1 | 366900.72 | 376743 | 1 | 376743
50 | 0 | 0 | 1 | 226 | 366901 | СтМат | Стоимость материалов (всего) |  |  | 226 | 5 | 3 |  | 2 | 376743 | [6 empty] | 366900.72 | 1 | 366900.72 | 376743 | 1 | 376743
50 | 0 | 0 | 1 | 227 | 0 | СтМатЗак | Стоимость материалов заказчика |  |  | 227 | 6 | 3 |  | 2 | 0 | [6 empty] | 0 | 1 | 0 | 0 | 1 | 0
50 | 0 | 0 | 1 | 228 | 366901 | СтМатПод | Стоимость материалов подрядчика |  |  | 228 | 7 | 3 |  | 2 | 376743 | [6 empty] | 366900.72 | 1 | 366900.72 | 376743 | 1 | 376743
50 | 0 | 0 | 1 | 216 | 0 | Оборуд | Стоимость оборудования (всего) |  |  | 216 | 8 | 3 |  | 2 | 0 | [6 empty] | 0 | 1 | 0 | 0 | 1 | 0
50 | 0 | 0 | 1 | 223 | 0 | ОборудЗак | Стоимость оборудования заказчика |  |  | 223 | 9 | 3 |  | 2 | 0 | [6 empty] | 0 | 1 | 0 | 0 | 1 | 0
50 | 0 | 0 | 1 | 229 | 0 | ОборудПод | Стоимость оборудования подрядчика |  |  | 229 | 10 | 3 |  | 2 | 0 | [6 empty] | 0 | 1 | 0 | 0 | 1 | 0
50 | 0 | 0 | 1 | 203 | 564 | ЭММ | Эксплуатация машин |  |  | 203 | 11 | 3 |  | 2 | 9154 | [6 empty] | 563.99 | 1 | 563.99 | 9154 | 1 | 9154
50 | 0 | 0 | 1 | 231 | 0 | ЭММсНРиСП | Эксплуатация машин по ТСН-2001.16 |  |  | 231 | 12 | 3 |  | 2 | 0 | [6 empty] | 0 | 1 | 0 | 0 | 1 | 0
50 | 0 | 0 | 1 | 204 | 12 | ЗПМ | ЗП машинистов |  |  | 204 | 13 | 3 |  | 2 | 406 | [6 empty] | 11.5 | 1 | 11.5 | 406 | 1 | 406
50 | 0 | 0 | 1 | 205 | 913 | ОЗП | Основная ЗП рабочих |  |  | 205 | 14 | 3 |  | 2 | 32172 | [6 empty] | 912.93 | 1 | 912.93 | 32172 | 1 | 32172
50 | 0 | 0 | 1 | 232 | 0 | ОЗПсНРиСП | Основная ЗП рабочих по ТСН-2001.16 |  |  | 232 | 15 | 3 |  | 2 | 0 | [6 empty] | 0 | 1 | 0 | 0 | 1 | 0
50 | 0 | 0 | 1 | 214 | 370054 | Строит | Строительные работы с НР и СП |  |  | 214 | 16 | 3 |  | 2 | 477140 | [6 empty] | 370053.85 | 1 | 370053.85 | 477140 | 1 | 477140
50 | 0 | 0 | 1 | 215 | 0 | Монтаж | Монтажные работы с НР и СП |  |  | 215 | 17 | 3 |  | 2 | 0 | [6 empty] | 0 | 1 | 0 | 0 | 1 | 0
50 | 0 | 0 | 1 | 217 | 0 | Прочие | Прочие работы с НР и СП |  |  | 217 | 18 | 3 |  | 2 | 0 | [6 empty] | 0 | 1 | 0 | 0 | 1 | 0
50 | 0 | 0 | 1 | 230 | 0 | ПрочиеЗатр | Прочие затраты по ТСН-2001.16 |  |  | 230 | 19 | 3 |  | 2 | 0 | [6 empty] | 0 | 1 | 0 | 0 | 1 | 0
50 | 0 | 0 | 1 | 206 | 0 | ВозврМат | Возврат материалов |  |  | 206 | 20 | 3 |  | 2 | 0 | [6 empty] | 0 | 1 | 0 | 0 | 1 | 0
50 | 0 | 0 | 1 | 207 | 97.1204 | ТрудСтр | Трудозатраты строителей |  |  | 207 | 21 | 3 |  | -1 | 97.1204 | [6 empty] | 97.1204 | 1 | 97.1204 | 97.1204 | 1 | 97.1204
50 | 0 | 0 | 1 | 208 | 0.85215 | ТрудМаш | Трудозатраты машинистов |  |  | 208 | 22 | 3 |  | -1 | 0.85215 | [6 empty] | 0.85215 | 1 | 0.85215 | 0.85215 | 1 | 0.85215
50 | 0 | 0 | 1 | 209 | -73 | ТранспМат | Транспорт материалов |  |  | 209 | 23 | 3 |  | 2 | -73 | [6 empty] | -72.84 | 1 | -72.84 | -73 | 1 | -73
50 | 0 | 0 | 1 | 233 | 0 | Перевозка | Перевозка грузов |  |  | 233 | 24 | 3 |  | 2 | 0 | [6 empty] | 0 | 1 | 0 | 0 | 1 | 0
50 | 0 | 0 | 1 | 210 | 1006 | НР | Накладные расходы |  |  | 210 | 25 | 3 |  | 2 | 35440 | [6 empty] | 1005.65 | 1 | 1005.65 | 35440 | 1 | 35440
50 | 0 | 0 | 1 | 211 | 671 | СмПриб | Сметная прибыль |  |  | 211 | 26 | 3 |  | 2 | 23631 | [6 empty] | 670.56 | 1 | 670.56 | 23631 | 1 | 23631
50 | 0 | 0 | 1 | 224 | 370054 | Всего | Всего с НР и СП |  |  | 224 | 27 | 3 |  | 2 | 477140 | [6 empty] | 370053.85 | 1 | 370053.85 | 477140 | 1 | 477140
4 | 1 |  | 1515 |  |  | 18. Погрузка и вывоз мусора |  | 0 |  | -1 | [7 empty] | 0 | 0 |  | 0 | [53 empty] | 0 | [11 empty] | 0
52 | 1 | 4 | 1502 | 0 |  | 18. Погрузка и вывоз мусора | [7 empty] | 440222 | 425485 | 11460 | 0 | 3277 | 0 | 175.448 | 0 | 0 | 0 | 0 | 0 | 0 | 440222 | 425485 | 11460 | 0 | 3277 | 0 | 175.448 | 0 | 0 | 0 | 0 | 0 | 0 | 0 | 0 | 0 | 440222 | 440222 | 0 | 0 | 425485 | 425485 | 0 | 425485 | 0 | 0 | 0 | 0 | 14737 | 0 | 0 | 0 | 0 | 0 | 0 | 0 | 0 | 0 | 0 | 0 | 0 | 0 | 0 | 0 | 0 | 0 | 0 | 0 | 0 | 0 | 0 | 440222 | 440222 | 0 | 0 | 425485 | 425485 | 0 | 425485 | 0 | 0 | 0 | 0 | 14737 | 0 | 0 | 0 | 0 | 0 | 0 | 0 | 0 | 0 | 0 | 0 | 0 | 0 | 0 | 0 | 0 | 0 | 0 | 0 | 706653 | 425485 | 217465 | 0 | 63703 | 0 | 175.448 | 0 | 0 | 0 | 0 | 0 | 0 | 706653 | 425485 | 217465 | 0 | 63703 | 0 | 175.448 | 0 | 0 | 0 | 0 | 0 | 0 | 0 | 0 | 0 | 706653 | 706653 | 0 | 0 | 425485 | 425485 | 0 | 425485 | 0 | 0 | 0 | 0 | 281168 | 0 | 0 | 0 | 0 | 0 | 0 | 0 | 0 | 0 | 0 | 0 | 0 | 0 | 0 | 0 | 0 | 0 | 0 | 0 | 0 | 0 | 0 | 706653 | 706653 | 0 | 0 | 425485 | 425485 | 0 | 425485 | 0 | 0 | 0 | 0 | 281168 | 0 | 0 | 0 | 0 | 0 | 0 | 0 | 0 | 0 | 0 | 0 | 0 | 0 | 0 | 0 | 0 | 0 | 0 | 0
17 | 1 | 2516 | 2322 | 179 | т01-01-01-041 | Погрузка при автомобильных перевозках мусора строительного с погрузкой вручную | 1 Т ГРУЗА | 109.2852 | 0 | 109.2852 |  |  |  | 4697.08 | 0 | 3517.89 | 0 | 1179.19 | 0 | 63.1341 | 0 | 0 | 0 | 0 |  | 53551706 | 42.98 | 0 | 32.19 | 0 | 10.79 | 0 | 0.5777 | 0 | 0 | 42.98 | 0 | 32.19 | 0 | 4.15 | 0 | 0.5777 | 0 | 0 | 0 | 0 | 1 | 1 |  |  | 1 | 1 | 1 | 1 |  |  |  |  | 0 | 1 | ТССЦпг Московской обл., т01-01-01-041, приказ Минстроя России №675/пр от 28.02.2017 № 261/пр |  |  | 700004 | 0 |  | 0 | 19 | 0 | 1 | 1 | 1 | 1 | 1 | 1 |  | 0 | 0 |  |  |  | 0 | 0 | 0 | [5 empty] | 0 |  | 0 | 4697.08 | 0 | 32.19 | 0 | 10.79 | 0 | 0.5777 | 0 | 0 | 0 | 0 | [13 empty] | 0 | 0 | 1 | 1 |  |  |  | 1013 | 1 Т ГРУЗА | 1 Т ГРУЗА | 1 | [6 empty] | 53551407 | 19 | Погрузочно-разгрузочные работы | 106 | Погрузочно-разгрузочные работы | 1 | 700004 | Погрузочно-разгрузочные работы | ФССЦпр пог. а/п (2011,изм. 4-6) |  | Поправка: МДС 81-36.2004, прил.3, п.4р |  | 131072 | 42.98 | 0 | 32.19 | 0 | 4.15 | 0.5777 | 0 | 0 | [17 empty] | 0 | 0 | 0 |  |  |  |  | 0 | 0 |  |  |  |  | 1 |  | 560240545 | 2 | 1 | -2 | 0 | 0 | 0 | 4697.08 | 4697.08 | 0 | 0 |  | 0 | 0 | 0 |  | 0 | 1 | 0 | 0 | 0 | 0 | 4697.08 | [8 empty] | 0
17 | 1 | 2518 | 2324 | 179 | т01-01-01-041 | Погрузка при автомобильных перевозках мусора строительного с погрузкой вручную | 1 Т ГРУЗА | 109.2852 | 0 | 109.2852 |  |  |  | 91311 | 0 | 68388 | 0 | 22923 | 0 | 63.1341 | 0 | 0 | 0 | 0 |  | 53551707 | 42.98 | 0 | 32.19 | 0 | 10.79 | 0 | 0.5777 | 0 | 0 | 42.98 | 0 | 32.19 | 0 | 4.15 | 0 | 0.5777 | 0 | 0 | 0 | 0 | 1 | 1 |  |  | 1 | 19.44 | 19.44 | 1 |  |  |  |  | 0 | 1 | ТССЦпг Московской обл., т01-01-01-041, приказ Минстроя России №675/пр от 28.02.2017 № 261/пр |  |  | 700004 | 0 | 1кв.22г. | 1 | 19 | 0 | 19.44 | 1 | 1 | 1 | 1 | 1 |  | 0 | 0 |  |  |  | 0 | 0 | 0 | [5 empty] | 0 |  | 0 | 91311 | 0 | 625.7736 | 0 | 209.7576 | 0 | 0.5777 | 0 | 0 | 0 | 0 | [13 empty] | 0 | 0 | 1 | 1 |  |  |  | 1013 | 1 Т ГРУЗА | 1 Т ГРУЗА | 1 | [6 empty] | 53551407 | 19 | Погрузочно-разгрузочные работы | 106 | Погрузочно-разгрузочные работы | 1 | 700004 | Погрузочно-разгрузочные работы | ФССЦпр пог. а/п (2011,изм. 4-6) |  | Поправка: МДС 81-36.2004, прил.3, п.4р |  | 131072 | 42.98 | 0 | 32.19 | 0 | 4.15 | 0.5777 | 0 | 0 | [17 empty] | 0 | 0 | 0 |  |  |  |  | 0 | 0 |  |  |  |  | 1 |  | 560240545 | 2 | 1 | 2 | 0 | 0 | 0 | 91311 | 91311 | 0 | 0 |  | 0 | 0 | 0 |  | 0 | 1 | 0 | 0 | 0 | 0 | 91311 | [8 empty] | 0
17 | 1 | 2519 | 2325 | 180 | т03-01-01-020 | Перевозка грузов I класса автомобилями бортовыми грузоподъемностью до 15 т на расстояние до 20 км | 1 Т ГРУЗА | 109.2852 | 0 | 109.2852 |  |  |  | 1684.08 | 0 | 1684.08 | 0 | 0 | 0 | 0 | 0 | 0 | 0 | 0 |  | 53551706 | 15.41 | 0 | 15.41 | 0 | 0 | 0 | 0 | 0 | 0 | 15.41 | 0 | 15.41 | 0 | 0 | 0 | 0 | 0 | 0 | 0 | 0 | 1 | 1 |  |  | 1 | 1 | 1 | 1 |  |  |  |  | 0 | 1 | ТССЦпг Московской обл., т03-01-01-020, приказ Минстроя России №675/пр от 28.02.2017 № 261/пр |  |  | 700001 | 0 |  | 0 | 10 | 0 | 1 | 1 | 1 | 1 | 1 | 1 |  | 0 | 0 |  |  |  | 0 | 0 | 0 | [5 empty] | 0 |  | 0 | 1684.08 | 0 | 15.41 | 0 | 0 | 0 | 0 | 0 | 0 | 0 | 0 | [13 empty] | 0 | 0 | 1 | 1 |  |  |  | 1013 | 1 Т ГРУЗА | 1 Т ГРУЗА | 1 | [6 empty] | 53551404 | 10 | Перевозка грузов авто/транспортом | 0 |  | 1 | 700001 | Перевозка грузов. Автомобильные перевозки ( 2003 г., ч.1; ФССЦпр-2011-изм. № 4-6 , раздел 3; ) | ФССЦ а/п (2003/2011 изм. 4-6) |  |  |  | 131072 | 15.41 | 0 | 15.41 | 0 | 0 | 0 | 0 | 0 | [17 empty] | 0 | 0 | 0 |  |  |  |  | 0 | 0 |  |  |  |  | 1 |  | 1165302769 | 2 | 1 | -2 | 0 | 0 | 0 | 1684.08 | 1684.08 | 0 | 0 |  | 0 | 0 | 0 |  | 0 | 1 | 0 | 0 | 0 | 0 | 1684.08 | [8 empty] | 0
17 | 1 | 2520 | 2326 | 180 | т03-01-01-020 | Перевозка грузов I класса автомобилями бортовыми грузоподъемностью до 15 т на расстояние до 20 км | 1 Т ГРУЗА | 109.2852 | 0 | 109.2852 |  |  |  | 27417 | 0 | 27417 | 0 | 0 | 0 | 0 | 0 | 0 | 0 | 0 |  | 53551707 | 15.41 | 0 | 15.41 | 0 | 0 | 0 | 0 | 0 | 0 | 15.41 | 0 | 15.41 | 0 | 0 | 0 | 0 | 0 | 0 | 0 | 0 | 1 | 1 |  |  | 1 | 16.28 | 16.28 | 1 |  |  |  |  | 0 | 1 | ТССЦпг Московской обл., т03-01-01-020, приказ Минстроя России №675/пр от 28.02.2017 № 261/пр |  |  | 700001 | 0 | 1кв.22г. | 1 | 10 | 0 | 16.28 | 1 | 1 | 1 | 1 | 1 |  | 0 | 0 |  |  |  | 0 | 0 | 0 | [5 empty] | 0 |  | 0 | 27417 | 0 | 250.8748 | 0 | 0 | 0 | 0 | 0 | 0 | 0 | 0 | [13 empty] | 0 | 0 | 1 | 1 |  |  |  | 1013 | 1 Т ГРУЗА | 1 Т ГРУЗА | 1 | [6 empty] | 53551404 | 10 | Перевозка грузов авто/транспортом | 0 |  | 1 | 700001 | Перевозка грузов. Автомобильные перевозки ( 2003 г., ч.1; ФССЦпр-2011-изм. № 4-6 , раздел 3; ) | ФССЦ а/п (2003/2011 изм. 4-6) |  |  |  | 131072 | 15.41 | 0 | 15.41 | 0 | 0 | 0 | 0 | 0 | [17 empty] | 0 | 0 | 0 |  |  |  |  | 0 | 0 |  |  |  |  | 1 |  | 1165302769 | 2 | 1 | 2 | 0 | 0 | 0 | 27417 | 27417 | 0 | 0 |  | 0 | 3 | 0 |  | 0 | 1 | 0 | 0 | 0 | 0 | 27417 | [8 empty] | 0
17 | 1 | 2522 | 2328 | 181 | т01-01-01-041 | Погрузка при автомобильных перевозках мусора строительного с погрузкой вручную | 1 Т ГРУЗА | 194.4157 | 0 | 194.4157 |  |  |  | 8355.99 | 0 | 6258.24 | 0 | 2097.75 | 0 | 112.3139 | 0 | 0 | 0 | 0 |  | 53551706 | 42.98 | 0 | 32.19 | 0 | 10.79 | 0 | 0.5777 | 0 | 0 | 42.98 | 0 | 32.19 | 0 | 4.15 | 0 | 0.5777 | 0 | 0 | 0 | 0 | 1 | 1 |  |  | 1 | 1 | 1 | 1 |  |  |  |  | 0 | 1 | ТССЦпг Московской обл., т01-01-01-041, приказ Минстроя России №675/пр от 28.02.2017 № 261/пр |  |  | 700004 | 0 |  | 0 | 19 | 0 | 1 | 1 | 1 | 1 | 1 | 1 |  | 0 | 0 |  |  |  | 0 | 0 | 0 | [5 empty] | 0 |  | 0 | 8355.99 | 0 | 32.19 | 0 | 10.79 | 0 | 0.5777 | 0 | 0 | 0 | 0 | [13 empty] | 0 | 0 | 1 | 1 |  |  |  | 1013 | 1 Т ГРУЗА | 1 Т ГРУЗА | 1 | [6 empty] | 53551407 | 19 | Погрузочно-разгрузочные работы | 106 | Погрузочно-разгрузочные работы | 1 | 700004 | Погрузочно-разгрузочные работы | ФССЦпр пог. а/п (2011,изм. 4-6) |  | Поправка: МДС 81-36.2004, прил.3, п.4р |  | 131072 | 42.98 | 0 | 32.19 | 0 | 4.15 | 0.5777 | 0 | 0 | [17 empty] | 0 | 0 | 0 |  |  |  |  | 0 | 0 |  |  |  |  | 1 |  | 560240545 | 2 | 1 | -2 | 0 | 0 | 0 | 8355.99 | 8355.99 | 0 | 0 |  | 0 | 0 | 0 |  | 0 | 1 | 0 | 0 | 0 | 0 | 8355.99 | [8 empty] | 0
17 | 1 | 2524 | 2330 | 181 | т01-01-01-041 | Погрузка при автомобильных перевозках мусора строительного с погрузкой вручную | 1 Т ГРУЗА | 194.4157 | 0 | 194.4157 |  |  |  | 162440 | 0 | 121660 | 0 | 40780 | 0 | 112.3139 | 0 | 0 | 0 | 0 |  | 53551707 | 42.98 | 0 | 32.19 | 0 | 10.79 | 0 | 0.5777 | 0 | 0 | 42.98 | 0 | 32.19 | 0 | 4.15 | 0 | 0.5777 | 0 | 0 | 0 | 0 | 1 | 1 |  |  | 1 | 19.44 | 19.44 | 1 |  |  |  |  | 0 | 1 | ТССЦпг Московской обл., т01-01-01-041, приказ Минстроя России №675/пр от 28.02.2017 № 261/пр |  |  | 700004 | 0 | 1кв.22г. | 1 | 19 | 0 | 19.44 | 1 | 1 | 1 | 1 | 1 |  | 0 | 0 |  |  |  | 0 | 0 | 0 | [5 empty] | 0 |  | 0 | 162440 | 0 | 625.7736 | 0 | 209.7576 | 0 | 0.5777 | 0 | 0 | 0 | 0 | [13 empty] | 0 | 0 | 1 | 1 |  |  |  | 1013 | 1 Т ГРУЗА | 1 Т ГРУЗА | 1 | [6 empty] | 53551407 | 19 | Погрузочно-разгрузочные работы | 106 | Погрузочно-разгрузочные работы | 1 | 700004 | Погрузочно-разгрузочные работы | ФССЦпр пог. а/п (2011,изм. 4-6) |  | Поправка: МДС 81-36.2004, прил.3, п.4р |  | 131072 | 42.98 | 0 | 32.19 | 0 | 4.15 | 0.5777 | 0 | 0 | [17 empty] | 0 | 0 | 0 |  |  |  |  | 0 | 0 |  |  |  |  | 1 |  | 560240545 | 2 | 1 | 2 | 0 | 0 | 0 | 162440 | 162440 | 0 | 0 |  | 0 | 0 | 0 |  | 0 | 1 | 0 | 0 | 0 | 0 | 162440 | [8 empty] | 0
17 | 1 |  |  | 182 | 08.1.05.04-0002М | Вывоз мусора контейнером с утилизацией 8м3 (5т) | шт. | 65 | 0 | 65 |  |  |  | 425485 | 425485 | 0 | 0 | 0 | 0 | 0 | 0 | 0 | 0 | 0 |  | 53551706 | 6545.92 | 6545.92 | 0 | 0 | 0 | 0 | 0 | 0 | 0 | 6545.92 | 6545.92 | 0 | 0 | 0 | 0 | 0 | 0 | 0 | 0 | 0 | 1 | 1 |  |  | 1 | 1 | 1 | 1 |  |  |  |  | 3 | 1 | Московская область Каталог текущих цен на материалы (ГАУ Мособлгосэкспертиза), 08.1.05.04-0002М |  |  | 500001 | 0 |  | 0 | 8 | 0 | 1 | 1 | 1 | 1 | 1 | 1 |  | 0 | 0 |  |  |  | 0 | 0 | 0 | [5 empty] | 0 |  | 0 | 425485 | 6545.92 | 0 | 0 | 0 | 0 | 0 | 0 | 0 | 0 | 0 | [13 empty] | 0 | 0 | 1 | 1 |  |  |  | 1010 | шт. | шт. | 1 | [6 empty] | 53551393 | 8 | Материалы строительные | 0 |  | 1 | 500001 | Материалы и конструкции ( строительные ) по ценникам и каталогом | ФССЦст |  |  |  | 131072 | 6545.92 | 6545.92 | 0 | 0 | 0 | 0 | 0 | 0 | [17 empty] | 0 | 0 | 0 |  |  |  |  | 0 | 0 |  |  |  |  | 1 | 6545.92 | 1766615943 | 2 | 0 | -2 | 0 | 0 | 0 | 425485 | 425485 | 0 | 0 |  | 3 | 1 | 0 |  | 0 | 1 | 0 | 0 | 0 | 0 |  |  |  | 425485 | [5 empty] | 0
17 | 1 |  |  | 182 | 08.1.05.04-0002М | Вывоз мусора контейнером с утилизацией 8м3 (5т) | шт. | 65 | 0 | 65 |  |  |  | 425485 | 425485 | 0 | 0 | 0 | 0 | 0 | 0 | 0 | 0 | 0 |  | 53551707 | 6545.92 | 6545.92 | 0 | 0 | 0 | 0 | 0 | 0 | 0 | 6545.92 | 6545.92 | 0 | 0 | 0 | 0 | 0 | 0 | 0 | 0 | 0 | 1 | 1 |  |  | 1 | 1 | 1 | 6.14 |  |  |  |  | 3 | 1 | Московская область Каталог текущих цен на материалы (ГАУ Мособлгосэкспертиза), 08.1.05.04-0002М |  |  | 500001 | 0 | 1кв.22г. | 1 | 8 | 0 | 1 | 1 | 1 | 1 | 1 | 1 |  | 0 | 0 |  |  |  | 0 | 0 | 0 | [5 empty] | 0 |  | 0 | 425485 | 6545.92 | 0 | 0 | 0 | 0 | 0 | 0 | 0 | 0 | 0 | [13 empty] | 0 | 0 | 1 | 1 |  |  |  | 1010 | шт. | шт. | 1 | [6 empty] | 53551393 | 8 | Материалы строительные | 0 |  | 1 | 500001 | Материалы и конструкции ( строительные ) по ценникам и каталогом | ФССЦст |  |  |  | 131072 | 6545.92 | 6545.92 | 0 | 0 | 0 | 0 | 0 | 0 | [17 empty] | 0 | 0 | 0 |  |  |  |  | 0 | 0 |  |  |  |  | 1 | 1066.11 | 1766615943 | 2 | 1 | 5 | 0 | 0 | 0 | 425485 | 425485 | 0 | 0 |  | 3 | 1 | 0 |  | 0 | 1 | 0 | 0 | 0 | 0 |  |  |  | 425485 | [5 empty] | 0
51 | 1 | 4 | 1502 |  |  | 18. Погрузка и вывоз мусора | 0 | [6 empty] | 440222 | 425485 | 11460 | 0 | 3277 | 0 | 175.448 | 0 | 0 | 0 | 0 |  |  | 440222 | 425485 | 11460 | 0 | 3277 | 0 | 175.448 | 0 | 0 | 0 | 0 |  |  | 0 | 0 | 0 | 440222 | 440222 | 0 | 0 | 425485 | 425485 | 0 | 425485 | 0 | 0 | 0 | 0 | 14737 | [19 empty] | 0 | 0 | 0 | 440222 | 440222 | 0 | 0 | 425485 | 425485 | 0 | 425485 | 0 | 0 | 0 | 0 | 14737 | [19 empty] | 706653 | 425485 | 217465 | 0 | 63703 | 0 | 175.448 | 0 | 0 | 0 | 0 |  |  | 706653 | 425485 | 217465 | 0 | 63703 | 0 | 175.448 | 0 | 0 | 0 | 0 |  |  | 0 | 0 | 0 | 706653 | 706653 | 0 | 0 | 425485 | 425485 | 0 | 425485 | 0 | 0 | 0 | 0 | 281168 | [19 empty] | 0 | 0 | 0 | 706653 | 706653 | 0 | 0 | 425485 | 425485 | 0 | 425485 | 0 | 0 | 0 | 0 | 281168 | [18 empty] | 0
50 | 0 | 0 | 1 | 201 | 440222 | ПЗ | Прямые затраты |  |  | 201 | 1 | 3 |  | 2 | 706653 | [6 empty] | 440222.15 | 1 | 440222.15 | 706653 | 1 | 706653
50 | 0 | 0 | 1 | 202 | 425485 | СтМатОб | Стоимость материальных ресурсов (всего) |  |  | 202 | 2 | 3 |  | 2 | 425485 | [6 empty] | 425485 | 1 | 425485 | 425485 | 1 | 425485
50 | 0 | 0 | 1 | 222 | 0 | СтМатОбЗак | Стоимость материалов и оборудования заказчика |  |  | 222 | 3 | 3 |  | 2 | 0 | [6 empty] | 0 | 1 | 0 | 0 | 1 | 0
50 | 0 | 0 | 1 | 225 | 425485 | СтМатОбПод | Стоимость материалов и оборудования подрядчика |  |  | 225 | 4 | 3 |  | 2 | 425485 | [6 empty] | 425485 | 1 | 425485 | 425485 | 1 | 425485
50 | 0 | 0 | 1 | 226 | 425485 | СтМат | Стоимость материалов (всего) |  |  | 226 | 5 | 3 |  | 2 | 425485 | [6 empty] | 425485 | 1 | 425485 | 425485 | 1 | 425485
50 | 0 | 0 | 1 | 227 | 0 | СтМатЗак | Стоимость материалов заказчика |  |  | 227 | 6 | 3 |  | 2 | 0 | [6 empty] | 0 | 1 | 0 | 0 | 1 | 0
50 | 0 | 0 | 1 | 228 | 425485 | СтМатПод | Стоимость материалов подрядчика |  |  | 228 | 7 | 3 |  | 2 | 425485 | [6 empty] | 425485 | 1 | 425485 | 425485 | 1 | 425485
50 | 0 | 0 | 1 | 216 | 0 | Оборуд | Стоимость оборудования (всего) |  |  | 216 | 8 | 3 |  | 2 | 0 | [6 empty] | 0 | 1 | 0 | 0 | 1 | 0
50 | 0 | 0 | 1 | 223 | 0 | ОборудЗак | Стоимость оборудования заказчика |  |  | 223 | 9 | 3 |  | 2 | 0 | [6 empty] | 0 | 1 | 0 | 0 | 1 | 0
50 | 0 | 0 | 1 | 229 | 0 | ОборудПод | Стоимость оборудования подрядчика |  |  | 229 | 10 | 3 |  | 2 | 0 | [6 empty] | 0 | 1 | 0 | 0 | 1 | 0
50 | 0 | 0 | 1 | 203 | 11460 | ЭММ | Эксплуатация машин |  |  | 203 | 11 | 3 |  | 2 | 217465 | [6 empty] | 0 | 1 | 0 | 0 | 1 | 0
50 | 0 | 0 | 1 | 231 | 0 | ЭММсНРиСП | Эксплуатация машин по ТСН-2001.16 |  |  | 231 | 12 | 3 |  | 2 | 0 | [6 empty] | 0 | 1 | 0 | 0 | 1 | 0
50 | 0 | 0 | 1 | 204 | 0 | ЗПМ | ЗП машинистов |  |  | 204 | 13 | 3 |  | 2 | 0 | [6 empty] | 0 | 1 | 0 | 0 | 1 | 0
50 | 0 | 0 | 1 | 205 | 3277 | ОЗП | Основная ЗП рабочих |  |  | 205 | 14 | 3 |  | 2 | 63703 | [6 empty] | 0 | 1 | 0 | 0 | 1 | 0
50 | 0 | 0 | 1 | 232 | 0 | ОЗПсНРиСП | Основная ЗП рабочих по ТСН-2001.16 |  |  | 232 | 15 | 3 |  | 2 | 0 | [6 empty] | 0 | 1 | 0 | 0 | 1 | 0
50 | 0 | 0 | 1 | 214 | 440222 | Строит | Строительные работы с НР и СП |  |  | 214 | 16 | 3 |  | 2 | 706653 | [6 empty] | 440222.15 | 1 | 440222.15 | 706653 | 1 | 706653
50 | 0 | 0 | 1 | 215 | 0 | Монтаж | Монтажные работы с НР и СП |  |  | 215 | 17 | 3 |  | 2 | 0 | [6 empty] | 0 | 1 | 0 | 0 | 1 | 0
50 | 0 | 0 | 1 | 217 | 0 | Прочие | Прочие работы с НР и СП |  |  | 217 | 18 | 3 |  | 2 | 0 | [6 empty] | 0 | 1 | 0 | 0 | 1 | 0
50 | 0 | 0 | 1 | 230 | 0 | ПрочиеЗатр | Прочие затраты по ТСН-2001.16 |  |  | 230 | 19 | 3 |  | 2 | 0 | [6 empty] | 0 | 1 | 0 | 0 | 1 | 0
50 | 0 | 0 | 1 | 206 | 0 | ВозврМат | Возврат материалов |  |  | 206 | 20 | 3 |  | 2 | 0 | [6 empty] | 0 | 1 | 0 | 0 | 1 | 0
50 | 0 | 0 | 1 | 207 | 175.448 | ТрудСтр | Трудозатраты строителей |  |  | 207 | 21 | 3 |  | -1 | 175.448 | [6 empty] | 175.448 | 1 | 175.448 | 175.448 | 1 | 175.448
50 | 0 | 0 | 1 | 208 | 0 | ТрудМаш | Трудозатраты машинистов |  |  | 208 | 22 | 3 |  | -1 | 0 | [6 empty] | 0 | 1 | 0 | 0 | 1 | 0
50 | 0 | 0 | 1 | 209 | 0 | ТранспМат | Транспорт материалов |  |  | 209 | 23 | 3 |  | 2 | 0 | [6 empty] | 0 | 1 | 0 | 0 | 1 | 0
50 | 0 | 0 | 1 | 233 | 14737 | Перевозка | Перевозка грузов |  |  | 233 | 24 | 3 |  | 2 | 281168 | [6 empty] | 14737.15 | 1 | 14737.15 | 281168 | 1 | 281168
50 | 0 | 0 | 1 | 210 | 0 | НР | Накладные расходы |  |  | 210 | 25 | 3 |  | 2 | 0 | [6 empty] | 0 | 1 | 0 | 0 | 1 | 0
50 | 0 | 0 | 1 | 211 | 0 | СмПриб | Сметная прибыль |  |  | 211 | 26 | 3 |  | 2 | 0 | [6 empty] | 0 | 1 | 0 | 0 | 1 | 0
50 | 0 | 0 | 1 | 224 | 440222 | Всего | Всего с НР и СП |  |  | 224 | 27 | 3 |  | 2 | 706653 | [6 empty] | 440222.15 | 1 | 440222.15 | 706653 | 1 | 706653
51 | 1 | 3 | 20 |  |  | Проведение работ текущего ремонта здания ГАОУ МО "Балашихинский лицей" по адресу Московская обл., г.Балашиха, ул.Проспект Ленина, д.55 | 0 | [6 empty] | 10637873 | 10465999 | 44859 | 3040 | 127012 | 0 | 14024.0508 | 241.8805 | 5559 | 122918 | 64288 | [15 empty] | 0 | 0 | 0 | 10825076 | 5939213 | 4884294 | 1569 | 10465999 | 10465999 | 0 | 10465999 | 0 | 0 | 0 | 0 | 14737 | [54 empty] | 23946632 | 18893597 | 628898 | 107129 | 4424137 | 0 | 14024.0508 | 241.8805 | 5557 | 4331568 | 2265482 | [15 empty] | 0 | 0 | 0 | 30543682 | 22990377 | 7497990 | 55315 | 18893597 | 18893597 | 0 | 18893597 | 0 | 0 | 0 | 0 | 281168 | [53 empty] | 0
50 | 0 | 0 | 1 | 201 | 10637873 | ПЗ | Прямые затраты |  |  | 201 | 1 | 3 |  | 2 | 23946632 | [6 empty] | 10637871.09 | 1 | 10637871.09 | 23946632 | 1 | 23946632
50 | 0 | 0 | 1 | 202 | 10465999 | СтМатОб | Стоимость материальных ресурсов (всего) |  |  | 202 | 2 | 3 |  | 2 | 18893597 | [6 empty] | 10466000.48 | 1 | 10466000.48 | 18893597 | 1 | 18893597
50 | 0 | 0 | 1 | 43095185 | 0 | СтМатОбЗак | Стоимость материалов и оборудования заказчика |  |  | 222 | 3 | 3 |  | 2 | 0 | [6 empty] | 0 | 1 | 0 | 0 | 1 | 0
50 | 0 | 0 | 1 | 225 | 10465999 | СтМатОбПод | Стоимость материалов и оборудования подрядчика |  |  | 225 | 4 | 3 |  | 2 | 18893597 | [6 empty] | 10466000.48 | 1 | 10466000.48 | 18893597 | 1 | 18893597
50 | 0 | 0 | 1 | 226 | 10465999 | СтМат | Стоимость материалов (всего) |  |  | 226 | 5 | 3 |  | 2 | 18893597 | [6 empty] | 10466000.48 | 1 | 10466000.48 | 18893597 | 1 | 18893597
50 | 0 | 0 | 1 | 227 | 0 | СтМатЗак | Стоимость материалов заказчика |  |  | 227 | 6 | 3 |  | 2 | 0 | [6 empty] | 0 | 1 | 0 | 0 | 1 | 0
50 | 0 | 0 | 1 | 228 | 10465999 | СтМатПод | Стоимость материалов подрядчика |  |  | 228 | 7 | 3 |  | 2 | 18893597 | [6 empty] | 10466000.48 | 1 | 10466000.48 | 18893597 | 1 | 18893597
50 | 0 | 0 | 1 | 216 | 0 | Оборуд | Стоимость оборудования (всего) |  |  | 216 | 8 | 3 |  | 2 | 0 | [6 empty] | 0 | 1 | 0 | 0 | 1 | 0
50 | 0 | 0 | 1 | 223 | 0 | ОборудЗак | Стоимость оборудования заказчика |  |  | 223 | 9 | 3 |  | 2 | 0 | [6 empty] | 0 | 1 | 0 | 0 | 1 | 0
50 | 0 | 0 | 1 | 229 | 0 | ОборудПод | Стоимость оборудования подрядчика |  |  | 229 | 10 | 3 |  | 2 | 0 | [6 empty] | 0 | 1 | 0 | 0 | 1 | 0
50 | 0 | 0 | 1 | 203 | 44859 | ЭММ | Эксплуатация машин |  |  | 203 | 11 | 3 |  | 2 | 628898 | [6 empty] | 33398.14 | 1 | 33398.14 | 411433 | 1 | 411433
50 | 0 | 0 | 1 | 231 | 0 | ЭММсНРиСП | Эксплуатация машин по ТСН-2001.16 |  |  | 231 | 12 | 3 |  | 2 | 0 | [6 empty] | 0 | 1 | 0 | 0 | 1 | 0
50 | 0 | 0 | 1 | 204 | 3040 | ЗПМ | ЗП машинистов |  |  | 204 | 13 | 3 |  | 2 | 107129 | [6 empty] | 3040.05 | 1 | 3040.05 | 107129 | 1 | 107129
50 | 0 | 0 | 1 | 205 | 127012 | ОЗП | Основная ЗП рабочих |  |  | 205 | 14 | 3 |  | 2 | 4424137 | [6 empty] | 123735.32 | 1 | 123735.32 | 4360434 | 1 | 4360434
50 | 0 | 0 | 1 | 232 | 0 | ОЗПсНРиСП | Основная ЗП рабочих по ТСН-2001.16 |  |  | 232 | 15 | 3 |  | 2 | 0 | [6 empty] | 0 | 1 | 0 | 0 | 1 | 0
50 | 0 | 0 | 1 | 214 | 5939213 | Строит | Строительные работы с НР и СП |  |  | 214 | 16 | 3 |  | 2 | 22990377 | [6 empty] | 5939210.72 | 1 | 5939210.72 | 22990377 | 1 | 22990377
50 | 0 | 0 | 1 | 215 | 4884294 | Монтаж | Монтажные работы с НР и СП |  |  | 215 | 17 | 3 |  | 2 | 7497990 | [6 empty] | 4884294.38 | 1 | 4884294.38 | 7497990 | 1 | 7497990
50 | 0 | 0 | 1 | 217 | 1569 | Прочие | Прочие работы с НР и СП |  |  | 217 | 18 | 3 |  | 2 | 55315 | [6 empty] | 1569.66 | 1 | 1569.66 | 55315 | 1 | 55315
50 | 0 | 0 | 1 | 230 | 0 | ПрочиеЗатр | Прочие затраты по ТСН-2001.16 |  |  | 230 | 19 | 3 |  | 2 | 0 | [6 empty] | 0 | 1 | 0 | 0 | 1 | 0
50 | 0 | 0 | 1 | 206 | 0 | ВозврМат | Возврат материалов |  |  | 206 | 20 | 3 |  | 2 | 0 | [6 empty] | 0 | 1 | 0 | 0 | 1 | 0
50 | 0 | 0 | 1 | 207 | 14024.0508 | ТрудСтр | Трудозатраты строителей |  |  | 207 | 21 | 3 |  | -1 | 14024.0508 | [6 empty] | 14024.0508 | 1 | 14024.0508 | 14024.0508 | 1 | 14024.0508
50 | 0 | 0 | 1 | 208 | 241.8805 | ТрудМаш | Трудозатраты машинистов |  |  | 208 | 22 | 3 |  | -1 | 241.8805 | [6 empty] | 241.8805 | 1 | 241.8805 | 241.8805 | 1 | 241.8805
50 | 0 | 0 | 1 | 209 | 5559 | ТранспМат | Транспорт материалов |  |  | 209 | 23 | 3 |  | 2 | 5557 | [6 empty] | 5557.49 | 1 | 5557.49 | 5557 | 1 | 5557
50 | 0 | 0 | 1 | 233 | 14737 | Перевозка | Перевозка грузов |  |  | 233 | 24 | 3 |  | 2 | 281168 | [6 empty] | 14737.15 | 1 | 14737.15 | 281168 | 1 | 281168
50 | 0 | 0 | 1 | 210 | 122918 | НР | Накладные расходы |  |  | 210 | 25 | 3 |  | 2 | 4331568 | [6 empty] | 122916.39 | 1 | 122916.39 | 4331568 | 1 | 4331568
50 | 0 | 0 | 1 | 211 | 64288 | СмПриб | Сметная прибыль |  |  | 211 | 26 | 3 |  | 2 | 2265482 | [6 empty] | 64287.28 | 1 | 64287.28 | 2265482 | 1 | 2265482
50 | 0 | 0 | 1 | 224 | 10825076 | Всего | Всего с НР и СП |  |  | 224 | 27 | 3 |  | 2 | 30543682 | [6 empty] | 10825074.76 | 1 | 10825074.76 | 30543682 | 1 | 30543682
50 | 1 | 0 | 2 | 0 | 10825076 | 1 | Итого |  |  | 212 | 28 | 0 |  | 2 | 30543682 | [6 empty] | 10825074.76 | 1 | 10825074.76 | 30543682 | 1 | 30543682
50 | 1 | 0 | 2 | 0 | 216501.52 | 2 | Непредвиденные расходы, 2% |  |  | 212 | 29 | 0 |  | 2 | 610873.64 | [6 empty] | 216501.5 | 1 | 216501.5 | 610874 | 1 | 610874
50 | 1 | 0 | 2 | 0 | 11041577.52 | 3 | Итого с непредвиденными расходами 2% |  |  | 212 | 30 | 0 |  | 2 | 31154555.64 | [6 empty] | 11041576.26 | 1 | 11041576.26 | 31154556 | 1 | 31154556
50 | 1 | 0 | 2 | 0 | 1987483.95 | 4 | НДС 18% |  |  | 212 | 31 | 0 |  | 2 | 5607820.02 | [6 empty] | 1987483.73 | 1 | 1987483.73 | 5607820 | 1 | 5607820
50 | 1 | 0 | 2 | 0 | 13029061.47 | 5 | Итого с НДС 18% |  |  | 212 | 32 | 0 |  | 2 | 36762375.66 | [6 empty] | 13029059.99 | 1 | 13029059.99 | 36762376 | 1 | 36762376
51 | 1639 | 1 | 12 |  | Балашиха (кап.ремонт) итог | Балашиха (кап.ремонт) итог | 0 | [6 empty] | 10637873 | 10465999 | 44859 | 3040 | 127012 | 0 | 14024.0508 | 241.8805 | 5559 | 122918 | 64288 | [15 empty] | 0 | 0 | 0 | 10825076 | 5939213 | 4884294 | 1569 | 10465999 | 10465999 | 0 | 10465999 | 0 | 0 | 0 | 0 | 14737 | [54 empty] | 23946632 | 18893597 | 628898 | 107129 | 4424137 | 0 | 14024.0508 | 241.8805 | 5557 | 4331568 | 2265482 | [15 empty] | 0 | 0 | 0 | 30543682 | 22990377 | 7497990 | 55315 | 18893597 | 18893597 | 0 | 18893597 | 0 | 0 | 0 | 0 | 281168 | [53 empty] | 0
50 | 0 | 0 | 1 | 201 | 10637873 | ПЗ | Прямые затраты |  |  | 201 | 1 | 3 |  | 2 | 23946632 | [6 empty] | 10637871.09 | 1 | 10637871.09 | 23946632 | 1 | 23946632
50 | 0 | 0 | 1 | 202 | 10465999 | СтМатОб | Стоимость материальных ресурсов (всего) |  |  | 202 | 2 | 3 |  | 2 | 18893597 | [6 empty] | 10466000.48 | 1 | 10466000.48 | 18893597 | 1 | 18893597
50 | 0 | 0 | 1 | 43095185 | 0 | СтМатОбЗак | Стоимость материалов и оборудования заказчика |  |  | 222 | 3 | 3 |  | 2 | 0 | [6 empty] | 0 | 1 | 0 | 0 | 1 | 0
50 | 0 | 0 | 1 | 225 | 10465999 | СтМатОбПод | Стоимость материалов и оборудования подрядчика |  |  | 225 | 4 | 3 |  | 2 | 18893597 | [6 empty] | 10466000.48 | 1 | 10466000.48 | 18893597 | 1 | 18893597
50 | 0 | 0 | 1 | 226 | 10465999 | СтМат | Стоимость материалов (всего) |  |  | 226 | 5 | 3 |  | 2 | 18893597 | [6 empty] | 10466000.48 | 1 | 10466000.48 | 18893597 | 1 | 18893597
50 | 0 | 0 | 1 | 227 | 0 | СтМатЗак | Стоимость материалов заказчика |  |  | 227 | 6 | 3 |  | 2 | 0 | [6 empty] | 0 | 1 | 0 | 0 | 1 | 0
50 | 0 | 0 | 1 | 228 | 10465999 | СтМатПод | Стоимость материалов подрядчика |  |  | 228 | 7 | 3 |  | 2 | 18893597 | [6 empty] | 10466000.48 | 1 | 10466000.48 | 18893597 | 1 | 18893597
50 | 0 | 0 | 1 | 216 | 0 | Оборуд | Стоимость оборудования (всего) |  |  | 216 | 8 | 3 |  | 2 | 0 | [6 empty] | 0 | 1 | 0 | 0 | 1 | 0
50 | 0 | 0 | 1 | 223 | 0 | ОборудЗак | Стоимость оборудования заказчика |  |  | 223 | 9 | 3 |  | 2 | 0 | [6 empty] | 0 | 1 | 0 | 0 | 1 | 0
50 | 0 | 0 | 1 | 229 | 0 | ОборудПод | Стоимость оборудования подрядчика |  |  | 229 | 10 | 3 |  | 2 | 0 | [6 empty] | 0 | 1 | 0 | 0 | 1 | 0
50 | 0 | 0 | 1 | 203 | 44859 | ЭММ | Эксплуатация машин |  |  | 203 | 11 | 3 |  | 2 | 628898 | [6 empty] | 33398.14 | 1 | 33398.14 | 411433 | 1 | 411433
50 | 0 | 0 | 1 | 231 | 0 | ЭММсНРиСП | Эксплуатация машин по ТСН-2001.16 |  |  | 231 | 12 | 3 |  | 2 | 0 | [6 empty] | 0 | 1 | 0 | 0 | 1 | 0
50 | 0 | 0 | 1 | 204 | 3040 | ЗПМ | ЗП машинистов |  |  | 204 | 13 | 3 |  | 2 | 107129 | [6 empty] | 3040.05 | 1 | 3040.05 | 107129 | 1 | 107129
50 | 0 | 0 | 1 | 205 | 127012 | ОЗП | Основная ЗП рабочих |  |  | 205 | 14 | 3 |  | 2 | 4424137 | [6 empty] | 123735.32 | 1 | 123735.32 | 4360434 | 1 | 4360434
50 | 0 | 0 | 1 | 232 | 0 | ОЗПсНРиСП | Основная ЗП рабочих по ТСН-2001.16 |  |  | 232 | 15 | 3 |  | 2 | 0 | [6 empty] | 0 | 1 | 0 | 0 | 1 | 0
50 | 0 | 0 | 1 | 214 | 5939213 | Строит | Строительные работы с НР и СП |  |  | 214 | 16 | 3 |  | 2 | 22990377 | [6 empty] | 5939210.72 | 1 | 5939210.72 | 22990377 | 1 | 22990377
50 | 0 | 0 | 1 | 215 | 4884294 | Монтаж | Монтажные работы с НР и СП |  |  | 215 | 17 | 3 |  | 2 | 7497990 | [6 empty] | 4884294.38 | 1 | 4884294.38 | 7497990 | 1 | 7497990
50 | 0 | 0 | 1 | 217 | 1569 | Прочие | Прочие работы с НР и СП |  |  | 217 | 18 | 3 |  | 2 | 55315 | [6 empty] | 1569.66 | 1 | 1569.66 | 55315 | 1 | 55315
50 | 0 | 0 | 1 | 230 | 0 | ПрочиеЗатр | Прочие затраты по ТСН-2001.16 |  |  | 230 | 19 | 3 |  | 2 | 0 | [6 empty] | 0 | 1 | 0 | 0 | 1 | 0
50 | 0 | 0 | 1 | 206 | 0 | ВозврМат | Возврат материалов |  |  | 206 | 20 | 3 |  | 2 | 0 | [6 empty] | 0 | 1 | 0 | 0 | 1 | 0
50 | 0 | 0 | 1 | 207 | 14024.0508 | ТрудСтр | Трудозатраты строителей |  |  | 207 | 21 | 3 |  | -1 | 14024.0508 | [6 empty] | 14024.0508 | 1 | 14024.0508 | 14024.0508 | 1 | 14024.0508
50 | 0 | 0 | 1 | 208 | 241.8805 | ТрудМаш | Трудозатраты машинистов |  |  | 208 | 22 | 3 |  | -1 | 241.8805 | [6 empty] | 241.8805 | 1 | 241.8805 | 241.8805 | 1 | 241.8805
50 | 0 | 0 | 1 | 209 | 5559 | ТранспМат | Транспорт материалов |  |  | 209 | 23 | 3 |  | 2 | 5557 | [6 empty] | 5557.49 | 1 | 5557.49 | 5557 | 1 | 5557
50 | 0 | 0 | 1 | 233 | 14737 | Перевозка | Перевозка грузов |  |  | 233 | 24 | 3 |  | 2 | 281168 | [6 empty] | 14737.15 | 1 | 14737.15 | 281168 | 1 | 281168
50 | 0 | 0 | 1 | 210 | 122918 | НР | Накладные расходы |  |  | 210 | 25 | 3 |  | 2 | 4331568 | [6 empty] | 122916.39 | 1 | 122916.39 | 4331568 | 1 | 4331568
50 | 0 | 0 | 1 | 211 | 64288 | СмПриб | Сметная прибыль |  |  | 211 | 26 | 3 |  | 2 | 2265482 | [6 empty] | 64287.28 | 1 | 64287.28 | 2265482 | 1 | 2265482
50 | 0 | 0 | 1 | 224 | 10825076 | Всего | Всего с НР и СП |  |  | 224 | 27 | 3 |  | 2 | 30543682 | [6 empty] | 10825074.76 | 1 | 10825074.76 | 30543682 | 1 | 30543682
50 | 1 | 0 | 2 | 0 | 10825076 | 1 | Итого |  |  | 212 | 28 | 0 |  | 2 | 30543682 | [6 empty] | 10825074.76 | 1 | 10825074.76 | 30543682 | 1 | 30543682
50 | 1 | 0 | 2 | 0 | 216501.52 | 2 | Непредвиденные затраты 2% |  |  | 212 | 29 | 0 |  | 2 | 610873.64 | [6 empty] | 216501.5 | 1 | 216501.5 | 610874 | 1 | 610874
50 | 1 | 0 | 2 | 0 | 11041577.52 | 3 | Итого с непредвиденными затратами |  |  | 212 | 30 | 0 |  | 2 | 31154555.64 | [6 empty] | 11041576.26 | 1 | 11041576.26 | 31154556 | 1 | 31154556
50 | 1 | 0 | 2 | 0 | 2208315.5 | 4 | НДС 20% |  |  | 212 | 31 | 0 |  | 2 | 6230911.13 | [6 empty] | 2208315.25 | 1 | 2208315.25 | 6230911 | 1 | 6230911
50 | 1 | 0 | 2 | 213 | 13249893.02 | 5 | Всего с НДС |  |  | 212 | 32 | 0 |  | 2 | 37385466.77 | [6 empty] | 13249891.51 | 1 | 13249891.51 | 37385467 | 1 | 37385467
71 | 1 |  | 200001 | 53551318 | Электротехнические устройства | Мет. 421/пр. 04.08.20. пр. 8; п.1 | 80 | 20
70 | 1 |  | 1 | СТР_РЕК | СТРОИТЕЛЬСТВО и РЕКОНСТРУКЦИЯ зданий и сооружений всех назначений | 1 | 0 |  | 1 | 0 |  |  | 0 | 1 | Строительство и реконструкция
70 | 1 |  | 2 | РЕМ_ЖИЛ | КАП. РЕМ. ЖИЛЫХ И ОБЩЕСТВЕННЫХ ЗДАНИЙ | 0 | 0 |  | 1 | 0 |  |  | 0 | 0 | Капитальный ремонт жилых и общественных зданий
70 | 1 |  | 3 | РЕМ_ПР | КАП. РЕМ. ПРОИЗВОДСТВЕННЫХ ЗД. и СООРУЖЕНИЙ, НАРУЖНЫХ ИНЖЕНЕРНЫХ СЕТЕЙ, УЛИЦ И ДОРОГ МЕСТНОГО ЗНАЧЕНИЯ, ИНЖ,СООРУЖЕНИЙ ( ГИДРОТЕХ,СООРУЖ, МОСТОВ И ПУТЕПРОВОДОВ И Т.П.) | 0 | 0 |  | 1 | 0 |  |  | 0 | 0 | Капитальный ремонт прозводственных зданий
70 | 1 |  | 4 | Территория | для территории Российской Федерации, не относящейся к районам Крайнего Севера и приравненным к ним местностям | 1 | 0 |  | 2 | 0 |  |  | 0 | 1
70 | 1 |  | 5 | МПРКС | для территории Российской Федерации, относящейся к местностям, приравненным к районам Крайнего Севера | 0 | 0 |  | 2 | 0 |  |  | 0 | 0
70 | 1 |  | 6 | РКС | для территории Российской Федерации, относящейся к районам Крайнего Севера | 0 | 0 |  | 2 | 0 |  |  | 0 | 0
70 | 1 |  | 7 | СЛЖ | При определении сметной стоимости строительства объектов капитального строительства, относящихся к особо опасным и технически сложным. За исключением АЭС. | 0 | 0 | Для сборников ФЕР ( при производстве работ на технически сложных объектах ): · { СЛЖ } - (вкл.) - работа на сложных объектах (к=1,2 к НР) · { СЛЖ } - (выкл.) - работа на обычных объектах | 0 | 0 |  |  | 0 | 0 | Сложные объекты
70 | 1 |  | 8 | АЭС | При определении сметной стоимости строительства объектов капитального строительства АЭС. | 0 | 0 | Для сборника ФЕРм -39 и ФЕРМ-08 ( при работах по контролю сварных соединений) : {мАЭС} - ( вкл.) - при выполнении работ по на АЭС (HР=101%; СП= 68%; {мАЭС} - (выкл.) - при выполнении работ на обычных объектах | 0 | 0 |  |  | 0 | 0 | АЭС
70 | 1 |  | 9 | ОПТ/В | {вкл} - Прокладка МЕЖДУГОРОДНЫХ ВОЛОКОННО-ОПТИЧЕСКИХ ЛИНИЙ (для ФЕРм10, отд. 6 разд.3) {выкл} - Прокладка ГОРОДСКИХ ВОЛОКОННО-ОПТИТЕСКИХ ЛИНИЙ (для ФЕРм10, отд. 6 разд.3) | 0 | 0 | Для сборников ФЕРм-10 ( волоконно-оптические линии связи ): · {М_ГОР_опт} - ( вкл.) - междугородные сети связи ( НР=120% , СП=70% ) · {М_ГОР_опт} - ( выкл.) - городские сети связи ( НР=100%; СП=65%) | 0 | 0 |  |  | 0 | 0 | Прокладка междугородных в/опт. кабелей
70 | 1 |  | 10 | АВИ | (вкл) - При работах по ДИСПЕТЧЕРЕЗАЦИИ управления движением АВИАТРАНСПОРТОМ {вкл} (монтажные работы ) | 0 | 0 | Для сборников ФЕРм 08;10;11 : · {мАВИА} - (вкл.) - производство монтажных работы по диспетчеризации управления движением авиатранспортном (НР=95%, СП=55%) ; · {мАВИА} - (выкл. ) - при производстве работ на прочих объектах , кром | 0 | 0 |  |  | 0 | 0 | Диспетчеризация авитранспорта
70 | 1 |  | 11 | ЗАКР | {вкл} - Обслуживающие и сопутстующие работы в тоннелях при производве работ ЗАКРЫТЫМ СПОСОБОМ {выкл} - Обслуживающие и сопутстующие работы в тоннелях при производве работ ОТКРЫТЫМ | 0 | 0 | Для сборника ФЕР -29 ( сопутствующие работы в тоннелях и метро. ): · {ЗАКР} - (вкл.) - при выполнении работ в тоннелях и метро закрытым способом (НР=145% , СП=75%); · {ЗАКР} - (выкл.) - при выполнении работ в тоннелях и метро отк | 0 | 0 |  |  | 0 | 0 | Производство работ закрытым способом (обслуживающие процессы)
70 | 1 |  | 12 | ГОР | (вкл) - ФЕРм-08, выполнение работ на горнорудных объектах (выкл) - ФЕРм-08, выполнение работ на других объектах | 0 | 0 |  | 0 | 0 |  |  | 0 | 0 | Выполнение работ на горнорудных объектах
70 | 1 |  | 1 | К_НР_РЕМ | при ремонте жилых и общественных зданий если ( если {РЕМ_ЖИЛ}= [вкл.] | 0.9 | 1 | Для сборников ФЕР и ФЕРмр : · Значение {_МДСрем_НР}= 0,90 - при ремонте зданий жилого и гражданского назначений ( 0,90 к НР) ; · Значение {_МДСрем_НР}= 1,00 - при строительстве и реконструкции объектов всех назначений | 0 | 0 |  |  | 0 | 0.9 | п.25
70 | 1 |  | 2 | К_СП_РЕМ | к нормам СП при капитальном ремонте зданий и сооружений всех назначений ( если или {РЕМ_ЖИЛ}=[вкл] , или (РЕМ_ПР}=[вкл] ) | 0.85 | 1 | Для сборников ФЕР и ФЕРмр : · Значение {_МДСрем_СП} = 0.85 - при ремонте зданий всех назначений ( 0,85 к СП); · Значение {_МДСрем_СП} = 1,00 - при строительстве и реконструкции объектов всех назначений | 0 | 0 |  |  | 0 | 0.85 | п.16
70 | 1 |  | 3 | К_НР_СЛЖ | При определении сметной стоимости строительства объектов капитального строительства, относящихся к особо опасным и технически сложным. За исключением объектов атомных электрических станций. ( если {СЛЖ} = [вкл] ) | 1.03 | 0 |  | 0 | 0 |  |  | 0 | 1.03 | п.27 СЛОЖН
70 | 1 |  | 4 | К_НР_АЭС | При определении сметной стоимости строительства объектов капитального строительства, относящихся к особо опасным и технически сложным. Для объектов атомных электрических станций. ( если {АЭС} = [вкл] ) | 1.09 | 0 |  | 0 | 0 |  |  | 0 | 1.09 | п.27 АЭС
70 | 1 |  | 5 | Р_ОКР | Разрядность округления результата расчета НР и СП (с 05.04.2020 - до семи знаков после запятой) | 7 | 0 |  | 0 | 0 |  |  | 0 | 7
70 | 1 |  | 6 | Лист_НРиСП |  | 2 | 0 |  | 0 | 0 |  |  | 0 | 2
-1
75 | Базис уровень цен | 2000 | 0 | 1 |  | 0 | 1 | 0 | 1 | 0 | 0 | 0 | 53551706 | 1
75 | 1кв.2022г | 2022 | 0 | 3 | 1 | 0 | 1 | 0 | 3 | 0 | 0 | 1 | 53551707 | 2
1 | Сборник индексов |  | 0 | 0 | 1 | 1 | 0 | 2 | 1 | 6.14 | 4.59 | 9.4 | 1 | 6.14 | 4.59 | 9.4 | [8 empty] | 1кв.22г. | [13 empty] | 53551711
2 | Вид цен | Московская область Каталог текущих цен на материалы, март 2022 г (с 17 по 31 марта 2022 г) | 0 | 0 | [34 empty] | 53551710
2 | Вид цен |  | 0 | 0 | [34 empty] | 53551708
65 |  | 1 | 0 | 245

## SourceObSm (hidden)
0 | Smeta.RU Flash (495) 974-1589 |  | _OBSM_ |  | 0 | 0 | 0 | Smeta.RU Flash |  | 1 | 66132 | 10 | 11 | 4 | 1 | 4
1 | 56 | 0 |  | 0 | Балашиха (кап.ремонт) итог | Балашиха (кап.ремонт) итог |  | 0 |  | 0 | 0 | 11 |  | 0 | 0 | 0 | 0 | 0 | 4 |  | 0 | [14 empty] | 0 | [5 empty] | Сметные нормы списания | Коды ценников | 1 | 1 | 0 | 0 | 1 | 0 | 2 | 2 | 1 | 1 | 0 | 0 | 1 | 0 | 0 |  | Версия 1.3.1 ГСН (ГЭСН, ФЕР) и ТЕР (Методики НР (812/пр и 636/пр) и СП (774/пр) с 22.10.2021 г.) шифры НР, СП и ПНР с версии Smeta.ru 11.4.1.0 [Балашиха (кап.ремонт) 13.04.22] |  |  |  |  | Поправки для НБ 2014 года от 15.06.2021 г. Кап. ремонт жилых и общественных зданий | 0 | 0 | 403505160 |  | 0 | 0
22 | 0 | 0 | 53551706 | 53551707 | 3
3 | 1 |  | Проведение работ текущего ремонта здания ГАОУ МО "Балашихинский лицей" по адресу Московская обл., г.Балашиха, ул.Проспект Ленина, д.55 | 5939.213 | 4884.294 | 0 | 1.569 | 10825.076 | 127.012 | [9 empty] | 22990.377 | 7497.99 | 0 | 55.315 | 30543.682 | 4424.137 |  | 0 | -1 | 0 | 10637871.09 | 10466000.48 | 0 | 0 | 33398.14 | 3040.05 | 123735.32 | 5939210.72 | 4884294.38 | 1569.66 | 0 | 14024.0508 | 241.8805 | 5557.49 | 122916.39 | 64287.28 | 10825074.76 | [6 empty] | 23946632 | 18893597 |  | 0 | 0 | 411433 | 107129 | 4360434 | 22990377 | 7497990 | 55315 | 0 | 14024.0508 | 241.8805 | 5557 | 4331568 | 2265482 | 30543682
51 |  |  |  | 5939.213 | 4884.294 | 0 | 1.569 | 10825.076 | 127.012 | [9 empty] | 22990.377 | 7497.99 | 0 | 55.315 | 30543.682 | 4424.137
50 | 0 | 0 | 1 | 201 | 10637871.09 | ПЗ | Прямые затраты |  |  | 201 | 1 | 3 |  | 2 | 23946632
50 | 0 | 0 | 1 | 202 | 10466000.48 | СтМатОб | Стоимость материальных ресурсов (всего) |  |  | 202 | 2 | 3 |  | 2 | 18893597
50 | 0 | 0 | 1 | 43095185 | 0 | СтМатОбЗак | Стоимость материалов и оборудования заказчика |  |  | 222 | 3 | 3 |  | 2 | 0
50 | 0 | 0 | 1 | 225 | 10466000.48 | СтМатОбПод | Стоимость материалов и оборудования подрядчика |  |  | 225 | 4 | 3 |  | 2 | 18893597
50 | 0 | 0 | 1 | 226 | 10466000.48 | СтМат | Стоимость материалов (всего) |  |  | 226 | 5 | 3 |  | 2 | 18893597
50 | 0 | 0 | 1 | 227 | 0 | СтМатЗак | Стоимость материалов заказчика |  |  | 227 | 6 | 3 |  | 2 | 0
50 | 0 | 0 | 1 | 228 | 10466000.48 | СтМатПод | Стоимость материалов подрядчика |  |  | 228 | 7 | 3 |  | 2 | 18893597
50 | 0 | 0 | 1 | 216 | 0 | Оборуд | Стоимость оборудования (всего) |  |  | 216 | 8 | 3 |  | 2 | 0
50 | 0 | 0 | 1 | 223 | 0 | ОборудЗак | Стоимость оборудования заказчика |  |  | 223 | 9 | 3 |  | 2 | 0
50 | 0 | 0 | 1 | 229 | 0 | ОборудПод | Стоимость оборудования подрядчика |  |  | 229 | 10 | 3 |  | 2 | 0
50 | 0 | 0 | 1 | 203 | 33398.14 | ЭММ | Эксплуатация машин |  |  | 203 | 11 | 3 |  | 2 | 411433
50 | 0 | 0 | 1 | 231 | 0 | ЭММсНРиСП | Эксплуатация машин по ТСН-2001.16 |  |  | 231 | 12 | 3 |  | 2 | 0
50 | 0 | 0 | 1 | 204 | 3040.05 | ЗПМ | ЗП машинистов |  |  | 204 | 13 | 3 |  | 2 | 107129
50 | 0 | 0 | 1 | 205 | 123735.32 | ОЗП | Основная ЗП рабочих |  |  | 205 | 14 | 3 |  | 2 | 4360434
50 | 0 | 0 | 1 | 232 | 0 | ОЗПсНРиСП | Основная ЗП рабочих по ТСН-2001.16 |  |  | 232 | 15 | 3 |  | 2 | 0
50 | 0 | 0 | 1 | 214 | 5939210.72 | Строит | Строительные работы с НР и СП |  |  | 214 | 16 | 3 |  | 2 | 22990377
50 | 0 | 0 | 1 | 215 | 4884294.38 | Монтаж | Монтажные работы с НР и СП |  |  | 215 | 17 | 3 |  | 2 | 7497990
50 | 0 | 0 | 1 | 217 | 1569.66 | Прочие | Прочие работы с НР и СП |  |  | 217 | 18 | 3 |  | 2 | 55315
50 | 0 | 0 | 1 | 230 | 0 | ПрочиеЗатр | Прочие затраты по ТСН-2001.16 |  |  | 230 | 19 | 3 |  | 2 | 0
50 | 0 | 0 | 1 | 206 | 0 | ВозврМат | Возврат материалов |  |  | 206 | 20 | 3 |  | 2 | 0
50 | 0 | 0 | 1 | 207 | 14024.0508 | ТрудСтр | Трудозатраты строителей |  |  | 207 | 21 | 3 |  | -1 | 14024.0508
50 | 0 | 0 | 1 | 208 | 241.8805 | ТрудМаш | Трудозатраты машинистов |  |  | 208 | 22 | 3 |  | -1 | 241.8805
50 | 0 | 0 | 1 | 209 | 5557.49 | ТранспМат | Транспорт материалов |  |  | 209 | 23 | 3 |  | 2 | 5557
50 | 0 | 0 | 1 | 233 | 14737.15 | Перевозка | Перевозка грузов |  |  | 233 | 24 | 3 |  | 2 | 281168
50 | 0 | 0 | 1 | 210 | 122916.39 | НР | Накладные расходы |  |  | 210 | 25 | 3 |  | 2 | 4331568
50 | 0 | 0 | 1 | 211 | 64287.28 | СмПриб | Сметная прибыль |  |  | 211 | 26 | 3 |  | 2 | 2265482
50 | 0 | 0 | 1 | 224 | 10825074.76 | Всего | Всего с НР и СП |  |  | 224 | 27 | 3 |  | 2 | 30543682
50 | 1 | 0 | 2 | 0 | 10825074.76 | 1 | Итого |  |  | 212 | 28 | 0 |  | 2 | 30543682
50 | 1 | 0 | 2 | 0 | 216501.5 | 2 | Непредвиденные затраты 2% |  |  | 212 | 29 | 0 |  | 2 | 610874
50 | 1 | 0 | 2 | 0 | 11041576.26 | 3 | Итого с непредвиденными затратами |  |  | 212 | 30 | 0 |  | 2 | 31154556
50 | 1 | 0 | 2 | 0 | 2208315.25 | 4 | НДС 20% |  |  | 212 | 31 | 0 |  | 2 | 6230911
50 | 1 | 0 | 2 | 213 | 13249891.51 | 5 | Всего с НДС |  |  | 212 | 32 | 0 |  | 2 | 37385467
-1
75 | Базис уровень цен | 2000 | 0 | 1 |  | 0 | 1 | 0 | 1 | 0 | 0 | 0 | 53551706 | 1
75 | 1кв.2022г | 2022 | 0 | 3 | 1 | 0 | 1 | 0 | 3 | 0 | 0 | 1 | 53551707 | 2
1 | Сборник индексов |  | 0 | 0 | 1 | 1 | 0 | 2 | 1 | 6.14 | 4.59 | 9.4 | 1 | 6.14 | 4.59 | 9.4 | [8 empty] | 1кв.22г. |  |  | 53551711
2 | Вид цен | Московская область Каталог текущих цен на материалы, март 2022 г (с 17 по 31 марта 2022 г) | 0 | 0 | [23 empty] | 53551710
2 | Вид цен |  | 0 | 0 | [23 empty] | 53551708

## SmtRes (hidden)
28 | 53551706 | 53552876 | 18409090 | 1 | 1 | 1 | 1 | 1-1017-90 |  | Рабочий строитель среднего разряда 1,7 | 1369 | 1013 | чел.-ч | чел.-ч | 1 | 0 | 227266700 | 21.482 | 0 | 0 | 0 | 268.53 | 0 | 0 | 0 | 268.53 | 1 | 1 | 1 | 1 | 0 | 1 | 1 | 0 | 0 | 18.68 | )*1,15 | 1 | 2 | 53552879 | 2 | 131072 | 1 | 0 | 0 | 0 | 0 | 0 | 0 | 0 | 0 | 0 | 0 | 0 | 0 | 0 | 0 | 0 | 0 | 0 | 0 | 0 | 0 | 0 | 0 | 19.742 | 268.53 | 268.53 | 1 | 5768.56 | 0
28 | 53551706 | 53552876 | 29164349 | 1 | 1 | 1 | 3 | 509-9900 | ТССЦ Московской обл., 509-9900, приказ Минстроя России №675/пр от 28.02.2017 № 258/пр | Строительный мусор | 1348 | 1009 | т | т | 1000 | 0 | 1876412176 | 2.8 | 0 | 0 | 0 | 0 | 0 | 0 | 0 | 0 | 1 | 1 | 1 | 1 | 0 | 0 | 0 | 0 | 0 | 2.8 |  | 0 | 1 | -1 | 0 | 0 |  | 0 | 0 | 0 | 0 | 0 | 0 | 0 | 0 | 0 | 0 | 0 | 0 | 0 | 0 | 0 | 0 | 0 | 0 | 0 | 0 | 0 | 0 | 2.5732 | 0 | 0 | 1 | 0 | 0
29 | 53551707 | 53552876 | 18409090 | 1 | 1 | 1 | 1 | 1-1017-90 |  | Рабочий строитель среднего разряда 1,7 | 1369 | 1013 | чел.-ч | чел.-ч | 1 | 0 | 227266700 | 21.482 | 0 | 0 | 0 | 268.53 | 0 | 0 | 0 | 268.53 | 1 | 1 | 1 | 1 | 0 | 1 | 1 | 0 | 0 | 18.68 | )*1,15 | 1 | 2 | 53552879 | 2 | 131072 | 2 | 0 | 0 | 0 | 0 | 0 | 0 | 0 | 0 | 0 | 0 | 0 | 0 | 0 | 0 | 0 | 0 | 0 | 0 | 0 | 0 | 0 | 0 | 19.742 | 268.53 | 268.53 | 1 | 5768.56 | 0
29 | 53551707 | 53552876 | 29164349 | 1 | 1 | 1 | 3 | 509-9900 | ТССЦ Московской обл., 509-9900, приказ Минстроя России №675/пр от 28.02.2017 № 258/пр | Строительный мусор | 1348 | 1009 | т | т | 1000 | 0 | 1876412176 | 2.8 | 0 | 0 | 0 | 0 | 0 | 0 | 0 | 0 | 6.14 | 1 | 1 | 1 | 0 | 0 | 0 | 0 | 0 | 2.8 |  | 0 | 1 | -1 | 0 | 0 |  | 0 | 0 | 0 | 0 | 0 | 0 | 0 | 0 | 0 | 0 | 0 | 0 | 0 | 0 | 0 | 0 | 0 | 0 | 0 | 0 | 0 | 0 | 2.5732 | 0 | 0 | 6.14 | 0 | 0
32 | 53551706 | 53552882 | 18413230 | 1 | 1 | 1 | 1 | 1-1036-90 |  | Рабочий строитель среднего разряда 3,6 | 1369 | 1013 | чел.-ч | чел.-ч | 1 | 0 | 355262106 | 31.4996 | 0 | 0 | 0 | 323.5 | 0 | 0 | 0 | 323.5 | 1 | 1 | 1 | 1 | 0 | 1 | 1 | 0 | 0 | 39.13 | )*1,15)*0,7 | 1 | 2 | 53552906 | 2 | 137216 | 3 | 0 | 0 | 0 | 0 | 0 | 0 | 0 | 0 | 0 | 0 | 0 | 0 | 0 | 0 | 0 | 0 | 0 | 0 | 0 | 0 | 0 | 0 | 97.1449 | 323.5 | 323.5 | 1 | 10190.14 | 0
32 | 53551706 | 53552882 | 121548 | 1 | 1 | 1 | 1 | 2 |  | Затраты труда машинистов | 608254 | 1013 | чел.час | чел.час | 1 | 0 | -185737400 | 3.7996 | 0 | 0 | 0 | 0 | 0 | 0 | 0 | 0 | 1 | 1 | 1 | 1 | 0 | 1 | 1 | 0 | 0 | 4.72 | )*1,15)*0,7 | 2 | 2 | 53552907 | 1 | 6144 | 4 | 0 | 0 | 0 | 0 | 0 | 0 | 0 | 0 | 0 | 0 | 0 | 0 | 0 | 0 | 0 | 0 | 0 | 0 | 0 | 0 | 0 | 0 | 11.718 | 0 | 0 | 1 | 0 | 0
32 | 53551706 | 53552882 | 29172285 | 1 | 1 | 1 | 2 | 020403 | ТСЭМ Московской обл., 020403, приказ Минстроя России №675/пр от 28.02.2017 № 264/пр | Краны козловые при работе на монтаже технологического оборудования 32 т | 1368 | 1011 | маш.-ч | маш.-ч | 1 | 0 | -1632103729 | 0.0805 | 0 | 120.52 | 15.42 | 0 | 0 | 120.52 | 15.42 | 0 | 1 | 1 | 1 | 1 | 0 | 1 | 1 | 0 | 0 | 0.1 | )*1,15)*0,7 | 0 | 2 | 53552908 | 1 | 6144 | 5 | 0 | 0 | 0 | 0 | 0 | 0 | 0 | 0 | 0 | 0 | 0 | 0 | 0 | 0 | 0 | 0 | 0 | 0 | 0 | 0 | 0 | 0 | 0.24826 | 120.52 | 120.52 | 1 | 9.7 | 1.24
32 | 53551706 | 53552882 | 29172379 | 1 | 1 | 1 | 2 | 021141 | ТСЭМ Московской обл., 021141, приказ Минстроя России №675/пр от 28.02.2017 № 264/пр | Краны на автомобильном ходу при работе на других видах строительства 10 т | 1368 | 1011 | маш.-ч | маш.-ч | 1 | 0 | 1106923569 | 3.7191 | 0 | 112 | 13.5 | 0 | 0 | 112 | 13.5 | 0 | 1 | 1 | 1 | 1 | 0 | 1 | 1 | 0 | 0 | 4.62 | )*1,15)*0,7 | 0 | 2 | 53552909 | 1 | 6144 | 6 | 0 | 0 | 0 | 0 | 0 | 0 | 0 | 0 | 0 | 0 | 0 | 0 | 0 | 0 | 0 | 0 | 0 | 0 | 0 | 0 | 0 | 0 | 11.4697 | 112 | 112 | 1 | 416.54 | 50.21
32 | 53551706 | 53552882 | 29172498 | 1 | 1 | 1 | 2 | 030203 | ТСЭМ Московской обл., 030203, приказ Минстроя России №675/пр от 28.02.2017 № 264/пр | Домкраты гидравлические грузоподъемностью 63-100 т | 1368 | 1011 | маш.-ч | маш.-ч | 1 | 0 | -426164714 | 2.7853 | 0 | 2.37 | 0 | 0 | 0 | 2.37 | 0 | 0 | 1 | 1 | 1 | 1 | 0 | 1 | 1 | 0 | 0 | 3.46 | )*1,15)*0,7 | 0 | 2 | 53552910 | 1 | 6144 | 7 | 0 | 0 | 0 | 0 | 0 | 0 | 0 | 0 | 0 | 0 | 0 | 0 | 0 | 0 | 0 | 0 | 0 | 0 | 0 | 0 | 0 | 0 | 8.5899 | 2.37 | 2.37 | 1 | 6.6 | 0
32 | 53551706 | 53552882 | 29172659 | 1 | 1 | 1 | 2 | 040504 | ТСЭМ Московской обл., 040504, приказ Минстроя России №675/пр от 28.02.2017 № 264/пр | Аппарат для газовой сварки и резки | 1368 | 1011 | маш.-ч | маш.-ч | 1 | 0 | 1514068676 | 1.3121 | 0 | 1.2 | 0 | 0 | 0 | 1.2 | 0 | 0 | 1 | 1 | 1 | 1 | 0 | 1 | 1 | 0 | 0 | 1.63 | )*1,15)*0,7 | 0 | 2 | 53552911 | 1 | 6144 | 8 | 0 | 0 | 0 | 0 | 0 | 0 | 0 | 0 | 0 | 0 | 0 | 0 | 0 | 0 | 0 | 0 | 0 | 0 | 0 | 0 | 0 | 0 | 4.0467 | 1.2 | 1.2 | 1 | 1.58 | 0
32 | 53551706 | 53552882 | 29172669 | 1 | 1 | 1 | 2 | 041000 | ТСЭМ Московской обл., 041000, приказ Минстроя России №675/пр от 28.02.2017 № 264/пр | Преобразователи сварочные с номинальным сварочным током 315-500 А | 1368 | 1011 | маш.-ч | маш.-ч | 1 | 0 | 1159853466 | 5.4015 | 0 | 12.31 | 0 | 0 | 0 | 12.31 | 0 | 0 | 1 | 1 | 1 | 1 | 0 | 1 | 1 | 0 | 0 | 6.71 | )*1,15)*0,7 | 0 | 2 | 53552912 | 1 | 6144 | 9 | 0 | 0 | 0 | 0 | 0 | 0 | 0 | 0 | 0 | 0 | 0 | 0 | 0 | 0 | 0 | 0 | 0 | 0 | 0 | 0 | 0 | 0 | 16.6584 | 12.31 | 12.31 | 1 | 66.49 | 0
32 | 53551706 | 53552882 | 29172679 | 1 | 1 | 1 | 2 | 041400 | ТСЭМ Московской обл., 041400, приказ Минстроя России №675/пр от 28.02.2017 № 264/пр | Электрические печи для сушки сварочных материалов с регулированием температуры в пределах от 80 °С до 500 °С | 1368 | 1011 | маш.-ч | маш.-ч | 1 | 0 | 1123115873 | 0.2737 | 0 | 6.7 | 0 | 0 | 0 | 6.7 | 0 | 0 | 1 | 1 | 1 | 1 | 0 | 1 | 1 | 0 | 0 | 0.34 | )*1,15)*0,7 | 0 | 2 | 53552913 | 1 | 6144 | 10 | 0 | 0 | 0 | 0 | 0 | 0 | 0 | 0 | 0 | 0 | 0 | 0 | 0 | 0 | 0 | 0 | 0 | 0 | 0 | 0 | 0 | 0 | 0.84409 | 6.7 | 6.7 | 1 | 1.84 | 0
32 | 53551706 | 53552882 | 29174507 | 1 | 1 | 1 | 2 | 330301 | ТСЭМ Московской обл., 330301, приказ Минстроя России №675/пр от 28.02.2017 № 264/пр | Машины шлифовальные электрические | 1368 | 1011 | маш.-ч | маш.-ч | 1 | 0 | -144556207 | 0.23345 | 0 | 5.13 | 0 | 0 | 0 | 5.13 | 0 | 0 | 1 | 1 | 1 | 1 | 0 | 1 | 1 | 0 | 0 | 0.29 | )*1,15)*0,7 | 0 | 2 | 53552914 | 1 | 6144 | 11 | 0 | 0 | 0 | 0 | 0 | 0 | 0 | 0 | 0 | 0 | 0 | 0 | 0 | 0 | 0 | 0 | 0 | 0 | 0 | 0 | 0 | 0 | 0.71996 | 5.13 | 5.13 | 1 | 1.2 | 0
32 | 53551706 | 53552882 | 29174913 | 1 | 1 | 1 | 2 | 400001 | ТСЭМ Московской обл., 400001, приказ Минстроя России №675/пр от 28.02.2017 № 264/пр | Автомобили бортовые, грузоподъемность до 5 т | 1368 | 1011 | маш.-ч | маш.-ч | 1 | 0 | 1230759911 | 0.15295 | 0 | 87.17 | 11.6 | 0 | 0 | 87.17 | 11.6 | 0 | 1 | 1 | 1 | 1 | 0 | 1 | 1 | 0 | 0 | 0.19 | )*1,15)*0,7 | 0 | 2 | 53552915 | 1 | 6144 | 12 | 0 | 0 | 0 | 0 | 0 | 0 | 0 | 0 | 0 | 0 | 0 | 0 | 0 | 0 | 0 | 0 | 0 | 0 | 0 | 0 | 0 | 0 | 0.4717 | 87.17 | 87.17 | 1 | 13.33 | 1.77
32 | 53551706 | 53552882 | 29107906 | 1 | 1 | 1 | 3 | 101-0309 | ТССЦ Московской обл., 101-0309, приказ Минстроя России №675/пр от 28.02.2017 № 254/пр | Канаты пеньковые пропитанные | 1348 | 1009 | т | т | 1000 | 0 | -399561490 | 0 | 37900 | 0 | 0 | 0 | 37900 | 0 | 0 | 0 | 1 | 1 | 1 | 1 | 0 | 1 | 1 | 0 | 0 | 0.0001 | )*0 | 0 | 2 | 53552916 | 1 | 4096 | 13 | 0 | 0 | 0 | 0 | 0 | 0 | 0 | 0 | 0 | 0 | 0 | 0 | 0 | 0 | 0 | 0 | 0 | 0 | 0 | 0 | 0 | 0 | 0 | 37900 | 37900 | 1 | 0 | 0
32 | 53551706 | 53552882 | 29107441 | 1 | 1 | 1 | 3 | 101-0324 | ТССЦ Московской обл., 101-0324, приказ Минстроя России №675/пр от 28.02.2017 № 254/пр | Кислород технический газообразный | 1339 | 1007 | м3 | м3 | 1 | 0 | -756465305 | 0 | 6.23 | 0 | 0 | 0 | 6.23 | 0 | 0 | 0 | 1 | 1 | 1 | 1 | 0 | 1 | 1 | 0 | 0 | 1.37 | )*0 | 0 | 2 | 53552917 | 1 | 4096 | 14 | 0 | 0 | 0 | 0 | 0 | 0 | 0 | 0 | 0 | 0 | 0 | 0 | 0 | 0 | 0 | 0 | 0 | 0 | 0 | 0 | 0 | 0 | 0 | 6.23 | 6.23 | 1 | 0 | 0
32 | 53551706 | 53552882 | 29113598 | 1 | 1 | 1 | 3 | 101-0797 | ТССЦ Московской обл., 101-0797, приказ Минстроя России №675/пр от 28.02.2017 № 254/пр | Проволока горячекатаная в мотках, диаметром 6,3-6,5 мм | 1348 | 1009 | т | т | 1000 | 0 | -1012359093 | 0 | 4455.2 | 0 | 0 | 0 | 4455.2 | 0 | 0 | 0 | 1 | 1 | 1 | 1 | 0 | 1 | 1 | 0 | 0 | 3e-05 | )*0 | 0 | 2 | 53552918 | 1 | 4096 | 15 | 0 | 0 | 0 | 0 | 0 | 0 | 0 | 0 | 0 | 0 | 0 | 0 | 0 | 0 | 0 | 0 | 0 | 0 | 0 | 0 | 0 | 0 | 0 | 4455.2 | 4455.2 | 1 | 0 | 0
32 | 53551706 | 53552882 | 29113797 | 1 | 1 | 1 | 3 | 101-1019 | ТССЦ Московской обл., 101-1019, приказ Минстроя России №675/пр от 28.02.2017 № 254/пр | Швеллеры № 40 из стали марки Ст0 | 1348 | 1009 | т | т | 1000 | 0 | -61748979 | 0 | 4920 | 0 | 0 | 0 | 4920 | 0 | 0 | 0 | 1 | 1 | 1 | 1 | 0 | 1 | 1 | 0 | 0 | 0.00194 | )*0 | 0 | 2 | 53552919 | 1 | 4096 | 16 | 0 | 0 | 0 | 0 | 0 | 0 | 0 | 0 | 0 | 0 | 0 | 0 | 0 | 0 | 0 | 0 | 0 | 0 | 0 | 0 | 0 | 0 | 0 | 4920 | 4920 | 1 | 0 | 0
32 | 53551706 | 53552882 | 29113990 | 1 | 1 | 1 | 3 | 101-1515 | ТССЦ Московской обл., 101-1515, приказ Минстроя России №675/пр от 28.02.2017 № 254/пр | Электроды диаметром 4 мм Э46 | 1348 | 1009 | т | т | 1000 | 0 | 703561654 | 0 | 10169.99 | 0 | 0 | 0 | 10169.99 | 0 | 0 | 0 | 1 | 1 | 1 | 1 | 0 | 1 | 1 | 0 | 0 | 0.004 | )*0 | 0 | 2 | 53552920 | 1 | 4096 | 17 | 0 | 0 | 0 | 0 | 0 | 0 | 0 | 0 | 0 | 0 | 0 | 0 | 0 | 0 | 0 | 0 | 0 | 0 | 0 | 0 | 0 | 0 | 0 | 10169.99 | 10169.99 | 1 | 0 | 0
32 | 53551706 | 53552882 | 29114332 | 1 | 1 | 1 | 3 | 101-1805 | ТССЦ Московской обл., 101-1805, приказ Минстроя России №675/пр от 28.02.2017 № 254/пр | Гвозди строительные | 1348 | 1009 | т | т | 1000 | 0 | 1561117559 | 0 | 11978 | 0 | 0 | 0 | 11978 | 0 | 0 | 0 | 1 | 1 | 1 | 1 | 0 | 1 | 1 | 0 | 0 | 1e-05 | )*0 | 0 | 2 | 53552922 | 1 | 4096 | 19 | 0 | 0 | 0 | 0 | 0 | 0 | 0 | 0 | 0 | 0 | 0 | 0 | 0 | 0 | 0 | 0 | 0 | 0 | 0 | 0 | 0 | 0 | 0 | 11978 | 11978 | 1 | 0 | 0
32 | 53551706 | 53552882 | 29107444 | 1 | 1 | 1 | 3 | 101-2278 | ТССЦ Московской обл., 101-2278, приказ Минстроя России №675/пр от 28.02.2017 № 254/пр | Пропан-бутан, смесь техническая | 1346 | 1009 | кг | кг | 1 | 0 | -1817527483 | 0 | 6.09 | 0 | 0 | 0 | 6.09 | 0 | 0 | 0 | 1 | 1 | 1 | 1 | 0 | 1 | 1 | 0 | 0 | 0.41 | )*0 | 0 | 2 | 53552923 | 1 | 4096 | 20 | 0 | 0 | 0 | 0 | 0 | 0 | 0 | 0 | 0 | 0 | 0 | 0 | 0 | 0 | 0 | 0 | 0 | 0 | 0 | 0 | 0 | 0 | 0 | 6.09 | 6.09 | 1 | 0 | 0
32 | 53551706 | 53552882 | 29110606 | 1 | 1 | 1 | 3 | 101-2467 | ТССЦ Московской обл., 101-2467, приказ Минстроя России №675/пр от 28.02.2017 № 254/пр | Растворитель марки Р-4 | 1348 | 1009 | т | т | 1000 | 0 | 1170503714 | 0 | 9420 | 0 | 0 | 0 | 9420 | 0 | 0 | 0 | 1 | 1 | 1 | 1 | 0 | 1 | 1 | 0 | 0 | 0.0006 | )*0 | 0 | 2 | 53552924 | 1 | 4096 | 21 | 0 | 0 | 0 | 0 | 0 | 0 | 0 | 0 | 0 | 0 | 0 | 0 | 0 | 0 | 0 | 0 | 0 | 0 | 0 | 0 | 0 | 0 | 0 | 9420 | 9420 | 1 | 0 | 0
32 | 53551706 | 53552882 | 29115467 | 1 | 1 | 1 | 3 | 102-0023 | ТССЦ Московской обл., 102-0023, приказ Минстроя России №675/пр от 28.02.2017 № 254/пр | Бруски обрезные хвойных пород длиной 4-6,5 м, шириной 75-150 мм, толщиной 40-75 мм, I сорта | 1339 | 1007 | м3 | м3 | 1 | 0 | -312411735 | 0 | 1699.99 | 0 | 0 | 0 | 1699.99 | 0 | 0 | 0 | 1 | 1 | 1 | 1 | 0 | 1 | 1 | 0 | 0 | 0.00103 | )*0 | 0 | 2 | 53552925 | 1 | 4096 | 22 | 0 | 0 | 0 | 0 | 0 | 0 | 0 | 0 | 0 | 0 | 0 | 0 | 0 | 0 | 0 | 0 | 0 | 0 | 0 | 0 | 0 | 0 | 0 | 1699.99 | 1699.99 | 1 | 0 | 0
32 | 53551706 | 53552882 | 29122102 | 1 | 1 | 1 | 3 | 113-0021 | ТССЦ Московской обл., 113-0021, приказ Минстроя России №675/пр от 28.02.2017 № 254/пр | Грунтовка ГФ-021 красно-коричневая | 1348 | 1009 | т | т | 1000 | 0 | -1142562182 | 0 | 15620 | 0 | 0 | 0 | 15620 | 0 | 0 | 0 | 1 | 1 | 1 | 1 | 0 | 1 | 1 | 0 | 0 | 0.00031 | )*0 | 0 | 2 | 53552926 | 1 | 4096 | 23 | 0 | 0 | 0 | 0 | 0 | 0 | 0 | 0 | 0 | 0 | 0 | 0 | 0 | 0 | 0 | 0 | 0 | 0 | 0 | 0 | 0 | 0 | 0 | 15620 | 15620 | 1 | 0 | 0
32 | 53551706 | 53552882 | 29129276 | 1 | 1 | 1 | 3 | 201-0756 | ТССЦ Московской обл., 201-0756, приказ Минстроя России №675/пр от 28.02.2017 № 255/пр | Отдельные конструктивные элементы зданий и сооружений с преобладанием горячекатаных профилей, средняя масса сборочной единицы от 0,1 до 0,5 т | 1348 | 1009 | т | т | 1000 | 0 | 49960543 | 0 | 7712 | 0 | 0 | 0 | 7712 | 0 | 0 | 0 | 1 | 1 | 1 | 1 | 0 | 1 | 1 | 0 | 0 | 0.001 | )*0 | 0 | 2 | 53552927 | 1 | 4096 | 24 | 0 | 0 | 0 | 0 | 0 | 0 | 0 | 0 | 0 | 0 | 0 | 0 | 0 | 0 | 0 | 0 | 0 | 0 | 0 | 0 | 0 | 0 | 0 | 7712 | 7712 | 1 | 0 | 0
32 | 53551706 | 53552882 | 29162764 | 1 | 1 | 1 | 3 | 508-0097 | ТССЦ Московской обл., 508-0097, приказ Минстроя России №675/пр от 28.02.2017 № 258/пр | Канат двойной свивки типа ТК, конструкции 6х19(1+6+12)+1 о.с., оцинкованный из проволок марки В, маркировочная группа 1770 н/мм2, диаметром 5,5 мм | 1302 | 1003 | 10 м | 10 м | 10 | 0 | 838327806 | 0 | 71.49 | 0 | 0 | 0 | 71.49 | 0 | 0 | 0 | 1 | 1 | 1 | 1 | 0 | 1 | 1 | 0 | 0 | 0.0187 | )*0 | 0 | 2 | 53552929 | 1 | 4096 | 26 | 0 | 0 | 0 | 0 | 0 | 0 | 0 | 0 | 0 | 0 | 0 | 0 | 0 | 0 | 0 | 0 | 0 | 0 | 0 | 0 | 0 | 0 | 0 | 71.49 | 71.49 | 1 | 0 | 0
32 | 53551706 | 53552882 | 29164349 | 1 | 1 | 1 | 3 | 509-9900 | ТССЦ Московской обл., 509-9900, приказ Минстроя России №675/пр от 28.02.2017 № 258/пр | Строительный мусор | 1348 | 1009 | т | т | 1000 | 0 | 1876412176 | 1 | 0 | 0 | 0 | 0 | 0 | 0 | 0 | 0 | 1 | 1 | 1 | 1 | 0 | 0 | 1 | 0 | 0 | 1 |  | 0 | 1 | -1 | 0 | 0 |  | 0 | 0 | 0 | 0 | 0 | 0 | 0 | 0 | 0 | 0 | 0 | 0 | 0 | 0 | 0 | 0 | 0 | 0 | 0 | 0 | 0 | 0 | 3.084 | 0 | 0 | 1 | 0 | 0
33 | 53551707 | 53552882 | 18413230 | 1 | 1 | 1 | 1 | 1-1036-90 |  | Рабочий строитель среднего разряда 3,6 | 1369 | 1013 | чел.-ч | чел.-ч | 1 | 0 | 355262106 | 31.4996 | 0 | 0 | 0 | 323.5 | 0 | 0 | 0 | 323.5 | 1 | 1 | 1 | 1 | 0 | 1 | 1 | 0 | 0 | 39.13 | )*1,15)*0,7 | 1 | 2 | 53552906 | 2 | 137216 | 27 | 0 | 0 | 0 | 0 | 0 | 0 | 0 | 0 | 0 | 0 | 0 | 0 | 0 | 0 | 0 | 0 | 0 | 0 | 0 | 0 | 0 | 0 | 97.1449 | 323.5 | 323.5 | 1 | 10190.14 | 0
33 | 53551707 | 53552882 | 121548 | 1 | 1 | 1 | 1 | 2 |  | Затраты труда машинистов | 608254 | 1013 | чел.час | чел.час | 1 | 0 | -185737400 | 3.7996 | 0 | 0 | 0 | 0 | 0 | 0 | 0 | 0 | 1 | 1 | 1 | 1 | 0 | 1 | 1 | 0 | 0 | 4.72 | )*1,15)*0,7 | 2 | 2 | 53552907 | 1 | 6144 | 28 | 0 | 0 | 0 | 0 | 0 | 0 | 0 | 0 | 0 | 0 | 0 | 0 | 0 | 0 | 0 | 0 | 0 | 0 | 0 | 0 | 0 | 0 | 11.718 | 0 | 0 | 1 | 0 | 0
33 | 53551707 | 53552882 | 29172285 | 1 | 1 | 1 | 2 | 020403 | ТСЭМ Московской обл., 020403, приказ Минстроя России №675/пр от 28.02.2017 № 264/пр | Краны козловые при работе на монтаже технологического оборудования 32 т | 1368 | 1011 | маш.-ч | маш.-ч | 1 | 0 | -1632103729 | 0.0805 | 0 | 120.52 | 15.42 | 0 | 0 | 120.52 | 15.42 | 0 | 1 | 1 | 1 | 1 | 0 | 1 | 1 | 0 | 0 | 0.1 | )*1,15)*0,7 | 0 | 2 | 53552908 | 1 | 6144 | 29 | 0 | 0 | 0 | 0 | 0 | 0 | 0 | 0 | 0 | 0 | 0 | 0 | 0 | 0 | 0 | 0 | 0 | 0 | 0 | 0 | 0 | 0 | 0.24826 | 120.52 | 120.52 | 1 | 9.7 | 1.24
33 | 53551707 | 53552882 | 29172379 | 1 | 1 | 1 | 2 | 021141 | ТСЭМ Московской обл., 021141, приказ Минстроя России №675/пр от 28.02.2017 № 264/пр | Краны на автомобильном ходу при работе на других видах строительства 10 т | 1368 | 1011 | маш.-ч | маш.-ч | 1 | 0 | 1106923569 | 3.7191 | 0 | 112 | 13.5 | 0 | 0 | 112 | 13.5 | 0 | 1 | 1 | 1 | 1 | 0 | 1 | 1 | 0 | 0 | 4.62 | )*1,15)*0,7 | 0 | 2 | 53552909 | 1 | 6144 | 30 | 0 | 0 | 0 | 0 | 0 | 0 | 0 | 0 | 0 | 0 | 0 | 0 | 0 | 0 | 0 | 0 | 0 | 0 | 0 | 0 | 0 | 0 | 11.4697 | 112 | 112 | 1 | 416.54 | 50.21
33 | 53551707 | 53552882 | 29172498 | 1 | 1 | 1 | 2 | 030203 | ТСЭМ Московской обл., 030203, приказ Минстроя России №675/пр от 28.02.2017 № 264/пр | Домкраты гидравлические грузоподъемностью 63-100 т | 1368 | 1011 | маш.-ч | маш.-ч | 1 | 0 | -426164714 | 2.7853 | 0 | 2.37 | 0 | 0 | 0 | 2.37 | 0 | 0 | 1 | 1 | 1 | 1 | 0 | 1 | 1 | 0 | 0 | 3.46 | )*1,15)*0,7 | 0 | 2 | 53552910 | 1 | 6144 | 31 | 0 | 0 | 0 | 0 | 0 | 0 | 0 | 0 | 0 | 0 | 0 | 0 | 0 | 0 | 0 | 0 | 0 | 0 | 0 | 0 | 0 | 0 | 8.5899 | 2.37 | 2.37 | 1 | 6.6 | 0
33 | 53551707 | 53552882 | 29172659 | 1 | 1 | 1 | 2 | 040504 | ТСЭМ Московской обл., 040504, приказ Минстроя России №675/пр от 28.02.2017 № 264/пр | Аппарат для газовой сварки и резки | 1368 | 1011 | маш.-ч | маш.-ч | 1 | 0 | 1514068676 | 1.3121 | 0 | 1.2 | 0 | 0 | 0 | 1.2 | 0 | 0 | 1 | 1 | 1 | 1 | 0 | 1 | 1 | 0 | 0 | 1.63 | )*1,15)*0,7 | 0 | 2 | 53552911 | 1 | 6144 | 32 | 0 | 0 | 0 | 0 | 0 | 0 | 0 | 0 | 0 | 0 | 0 | 0 | 0 | 0 | 0 | 0 | 0 | 0 | 0 | 0 | 0 | 0 | 4.0467 | 1.2 | 1.2 | 1 | 1.58 | 0
33 | 53551707 | 53552882 | 29172669 | 1 | 1 | 1 | 2 | 041000 | ТСЭМ Московской обл., 041000, приказ Минстроя России №675/пр от 28.02.2017 № 264/пр | Преобразователи сварочные с номинальным сварочным током 315-500 А | 1368 | 1011 | маш.-ч | маш.-ч | 1 | 0 | 1159853466 | 5.4015 | 0 | 12.31 | 0 | 0 | 0 | 12.31 | 0 | 0 | 1 | 1 | 1 | 1 | 0 | 1 | 1 | 0 | 0 | 6.71 | )*1,15)*0,7 | 0 | 2 | 53552912 | 1 | 6144 | 33 | 0 | 0 | 0 | 0 | 0 | 0 | 0 | 0 | 0 | 0 | 0 | 0 | 0 | 0 | 0 | 0 | 0 | 0 | 0 | 0 | 0 | 0 | 16.6584 | 12.31 | 12.31 | 1 | 66.49 | 0
33 | 53551707 | 53552882 | 29172679 | 1 | 1 | 1 | 2 | 041400 | ТСЭМ Московской обл., 041400, приказ Минстроя России №675/пр от 28.02.2017 № 264/пр | Электрические печи для сушки сварочных материалов с регулированием температуры в пределах от 80 °С до 500 °С | 1368 | 1011 | маш.-ч | маш.-ч | 1 | 0 | 1123115873 | 0.2737 | 0 | 6.7 | 0 | 0 | 0 | 6.7 | 0 | 0 | 1 | 1 | 1 | 1 | 0 | 1 | 1 | 0 | 0 | 0.34 | )*1,15)*0,7 | 0 | 2 | 53552913 | 1 | 6144 | 34 | 0 | 0 | 0 | 0 | 0 | 0 | 0 | 0 | 0 | 0 | 0 | 0 | 0 | 0 | 0 | 0 | 0 | 0 | 0 | 0 | 0 | 0 | 0.84409 | 6.7 | 6.7 | 1 | 1.84 | 0
33 | 53551707 | 53552882 | 29174507 | 1 | 1 | 1 | 2 | 330301 | ТСЭМ Московской обл., 330301, приказ Минстроя России №675/пр от 28.02.2017 № 264/пр | Машины шлифовальные электрические | 1368 | 1011 | маш.-ч | маш.-ч | 1 | 0 | -144556207 | 0.23345 | 0 | 5.13 | 0 | 0 | 0 | 5.13 | 0 | 0 | 1 | 1 | 1 | 1 | 0 | 1 | 1 | 0 | 0 | 0.29 | )*1,15)*0,7 | 0 | 2 | 53552914 | 1 | 6144 | 35 | 0 | 0 | 0 | 0 | 0 | 0 | 0 | 0 | 0 | 0 | 0 | 0 | 0 | 0 | 0 | 0 | 0 | 0 | 0 | 0 | 0 | 0 | 0.71996 | 5.13 | 5.13 | 1 | 1.2 | 0
33 | 53551707 | 53552882 | 29174913 | 1 | 1 | 1 | 2 | 400001 | ТСЭМ Московской обл., 400001, приказ Минстроя России №675/пр от 28.02.2017 № 264/пр | Автомобили бортовые, грузоподъемность до 5 т | 1368 | 1011 | маш.-ч | маш.-ч | 1 | 0 | 1230759911 | 0.15295 | 0 | 87.17 | 11.6 | 0 | 0 | 87.17 | 11.6 | 0 | 1 | 1 | 1 | 1 | 0 | 1 | 1 | 0 | 0 | 0.19 | )*1,15)*0,7 | 0 | 2 | 53552915 | 1 | 6144 | 36 | 0 | 0 | 0 | 0 | 0 | 0 | 0 | 0 | 0 | 0 | 0 | 0 | 0 | 0 | 0 | 0 | 0 | 0 | 0 | 0 | 0 | 0 | 0.4717 | 87.17 | 87.17 | 1 | 13.33 | 1.77
33 | 53551707 | 53552882 | 29107906 | 1 | 1 | 1 | 3 | 101-0309 | ТССЦ Московской обл., 101-0309, приказ Минстроя России №675/пр от 28.02.2017 № 254/пр | Канаты пеньковые пропитанные | 1348 | 1009 | т | т | 1000 | 0 | -399561490 | 0 | 232706 | 0 | 0 | 0 | 37900 | 0 | 0 | 0 | 6.14 | 1 | 1 | 1 | 0 | 1 | 1 | 0 | 0 | 0.0001 | )*0 | 0 | 2 | 53552916 | 1 | 4096 | 37 | 0 | 0 | 0 | 0 | 0 | 0 | 0 | 0 | 0 | 0 | 0 | 0 | 0 | 0 | 0 | 0 | 0 | 0 | 0 | 0 | 0 | 0 | 0 | 232706 | 37900 | 6.14 | 0 | 0
33 | 53551707 | 53552882 | 29107441 | 1 | 1 | 1 | 3 | 101-0324 | ТССЦ Московской обл., 101-0324, приказ Минстроя России №675/пр от 28.02.2017 № 254/пр | Кислород технический газообразный | 1339 | 1007 | м3 | м3 | 1 | 0 | -756465305 | 0 | 38.25 | 0 | 0 | 0 | 6.23 | 0 | 0 | 0 | 6.14 | 1 | 1 | 1 | 0 | 1 | 1 | 0 | 0 | 1.37 | )*0 | 0 | 2 | 53552917 | 1 | 4096 | 38 | 0 | 0 | 0 | 0 | 0 | 0 | 0 | 0 | 0 | 0 | 0 | 0 | 0 | 0 | 0 | 0 | 0 | 0 | 0 | 0 | 0 | 0 | 0 | 38.25 | 6.23 | 6.14 | 0 | 0
33 | 53551707 | 53552882 | 29113598 | 1 | 1 | 1 | 3 | 101-0797 | ТССЦ Московской обл., 101-0797, приказ Минстроя России №675/пр от 28.02.2017 № 254/пр | Проволока горячекатаная в мотках, диаметром 6,3-6,5 мм | 1348 | 1009 | т | т | 1000 | 0 | -1012359093 | 0 | 27354.93 | 0 | 0 | 0 | 4455.2 | 0 | 0 | 0 | 6.14 | 1 | 1 | 1 | 0 | 1 | 1 | 0 | 0 | 3e-05 | )*0 | 0 | 2 | 53552918 | 1 | 4096 | 39 | 0 | 0 | 0 | 0 | 0 | 0 | 0 | 0 | 0 | 0 | 0 | 0 | 0 | 0 | 0 | 0 | 0 | 0 | 0 | 0 | 0 | 0 | 0 | 27354.93 | 4455.2 | 6.14 | 0 | 0
33 | 53551707 | 53552882 | 29113797 | 1 | 1 | 1 | 3 | 101-1019 | ТССЦ Московской обл., 101-1019, приказ Минстроя России №675/пр от 28.02.2017 № 254/пр | Швеллеры № 40 из стали марки Ст0 | 1348 | 1009 | т | т | 1000 | 0 | -61748979 | 0 | 30208.8 | 0 | 0 | 0 | 4920 | 0 | 0 | 0 | 6.14 | 1 | 1 | 1 | 0 | 1 | 1 | 0 | 0 | 0.00194 | )*0 | 0 | 2 | 53552919 | 1 | 4096 | 40 | 0 | 0 | 0 | 0 | 0 | 0 | 0 | 0 | 0 | 0 | 0 | 0 | 0 | 0 | 0 | 0 | 0 | 0 | 0 | 0 | 0 | 0 | 0 | 30208.8 | 4920 | 6.14 | 0 | 0
33 | 53551707 | 53552882 | 29113990 | 1 | 1 | 1 | 3 | 101-1515 | ТССЦ Московской обл., 101-1515, приказ Минстроя России №675/пр от 28.02.2017 № 254/пр | Электроды диаметром 4 мм Э46 | 1348 | 1009 | т | т | 1000 | 0 | 703561654 | 0 | 62443.74 | 0 | 0 | 0 | 10169.99 | 0 | 0 | 0 | 6.14 | 1 | 1 | 1 | 0 | 1 | 1 | 0 | 0 | 0.004 | )*0 | 0 | 2 | 53552920 | 1 | 4096 | 41 | 0 | 0 | 0 | 0 | 0 | 0 | 0 | 0 | 0 | 0 | 0 | 0 | 0 | 0 | 0 | 0 | 0 | 0 | 0 | 0 | 0 | 0 | 0 | 62443.74 | 10169.99 | 6.14 | 0 | 0
33 | 53551707 | 53552882 | 29114332 | 1 | 1 | 1 | 3 | 101-1805 | ТССЦ Московской обл., 101-1805, приказ Минстроя России №675/пр от 28.02.2017 № 254/пр | Гвозди строительные | 1348 | 1009 | т | т | 1000 | 0 | 1561117559 | 0 | 73544.92 | 0 | 0 | 0 | 11978 | 0 | 0 | 0 | 6.14 | 1 | 1 | 1 | 0 | 1 | 1 | 0 | 0 | 1e-05 | )*0 | 0 | 2 | 53552922 | 1 | 4096 | 43 | 0 | 0 | 0 | 0 | 0 | 0 | 0 | 0 | 0 | 0 | 0 | 0 | 0 | 0 | 0 | 0 | 0 | 0 | 0 | 0 | 0 | 0 | 0 | 73544.92 | 11978 | 6.14 | 0 | 0
33 | 53551707 | 53552882 | 29107444 | 1 | 1 | 1 | 3 | 101-2278 | ТССЦ Московской обл., 101-2278, приказ Минстроя России №675/пр от 28.02.2017 № 254/пр | Пропан-бутан, смесь техническая | 1346 | 1009 | кг | кг | 1 | 0 | -1817527483 | 0 | 37.39 | 0 | 0 | 0 | 6.09 | 0 | 0 | 0 | 6.14 | 1 | 1 | 1 | 0 | 1 | 1 | 0 | 0 | 0.41 | )*0 | 0 | 2 | 53552923 | 1 | 4096 | 44 | 0 | 0 | 0 | 0 | 0 | 0 | 0 | 0 | 0 | 0 | 0 | 0 | 0 | 0 | 0 | 0 | 0 | 0 | 0 | 0 | 0 | 0 | 0 | 37.39 | 6.09 | 6.14 | 0 | 0
33 | 53551707 | 53552882 | 29110606 | 1 | 1 | 1 | 3 | 101-2467 | ТССЦ Московской обл., 101-2467, приказ Минстроя России №675/пр от 28.02.2017 № 254/пр | Растворитель марки Р-4 | 1348 | 1009 | т | т | 1000 | 0 | 1170503714 | 0 | 57838.8 | 0 | 0 | 0 | 9420 | 0 | 0 | 0 | 6.14 | 1 | 1 | 1 | 0 | 1 | 1 | 0 | 0 | 0.0006 | )*0 | 0 | 2 | 53552924 | 1 | 4096 | 45 | 0 | 0 | 0 | 0 | 0 | 0 | 0 | 0 | 0 | 0 | 0 | 0 | 0 | 0 | 0 | 0 | 0 | 0 | 0 | 0 | 0 | 0 | 0 | 57838.8 | 9420 | 6.14 | 0 | 0
33 | 53551707 | 53552882 | 29115467 | 1 | 1 | 1 | 3 | 102-0023 | ТССЦ Московской обл., 102-0023, приказ Минстроя России №675/пр от 28.02.2017 № 254/пр | Бруски обрезные хвойных пород длиной 4-6,5 м, шириной 75-150 мм, толщиной 40-75 мм, I сорта | 1339 | 1007 | м3 | м3 | 1 | 0 | -312411735 | 0 | 10437.94 | 0 | 0 | 0 | 1699.99 | 0 | 0 | 0 | 6.14 | 1 | 1 | 1 | 0 | 1 | 1 | 0 | 0 | 0.00103 | )*0 | 0 | 2 | 53552925 | 1 | 4096 | 46 | 0 | 0 | 0 | 0 | 0 | 0 | 0 | 0 | 0 | 0 | 0 | 0 | 0 | 0 | 0 | 0 | 0 | 0 | 0 | 0 | 0 | 0 | 0 | 10437.94 | 1699.99 | 6.14 | 0 | 0
33 | 53551707 | 53552882 | 29122102 | 1 | 1 | 1 | 3 | 113-0021 | ТССЦ Московской обл., 113-0021, приказ Минстроя России №675/пр от 28.02.2017 № 254/пр | Грунтовка ГФ-021 красно-коричневая | 1348 | 1009 | т | т | 1000 | 0 | -1142562182 | 0 | 95906.8 | 0 | 0 | 0 | 15620 | 0 | 0 | 0 | 6.14 | 1 | 1 | 1 | 0 | 1 | 1 | 0 | 0 | 0.00031 | )*0 | 0 | 2 | 53552926 | 1 | 4096 | 47 | 0 | 0 | 0 | 0 | 0 | 0 | 0 | 0 | 0 | 0 | 0 | 0 | 0 | 0 | 0 | 0 | 0 | 0 | 0 | 0 | 0 | 0 | 0 | 95906.8 | 15620 | 6.14 | 0 | 0
33 | 53551707 | 53552882 | 29129276 | 1 | 1 | 1 | 3 | 201-0756 | ТССЦ Московской обл., 201-0756, приказ Минстроя России №675/пр от 28.02.2017 № 255/пр | Отдельные конструктивные элементы зданий и сооружений с преобладанием горячекатаных профилей, средняя масса сборочной единицы от 0,1 до 0,5 т | 1348 | 1009 | т | т | 1000 | 0 | 49960543 | 0 | 47351.68 | 0 | 0 | 0 | 7712 | 0 | 0 | 0 | 6.14 | 1 | 1 | 1 | 0 | 1 | 1 | 0 | 0 | 0.001 | )*0 | 0 | 2 | 53552927 | 1 | 4096 | 48 | 0 | 0 | 0 | 0 | 0 | 0 | 0 | 0 | 0 | 0 | 0 | 0 | 0 | 0 | 0 | 0 | 0 | 0 | 0 | 0 | 0 | 0 | 0 | 47351.68 | 7712 | 6.14 | 0 | 0
33 | 53551707 | 53552882 | 29162764 | 1 | 1 | 1 | 3 | 508-0097 | ТССЦ Московской обл., 508-0097, приказ Минстроя России №675/пр от 28.02.2017 № 258/пр | Канат двойной свивки типа ТК, конструкции 6х19(1+6+12)+1 о.с., оцинкованный из проволок марки В, маркировочная группа 1770 н/мм2, диаметром 5,5 мм | 1302 | 1003 | 10 м | 10 м | 10 | 0 | 838327806 | 0 | 438.95 | 0 | 0 | 0 | 71.49 | 0 | 0 | 0 | 6.14 | 1 | 1 | 1 | 0 | 1 | 1 | 0 | 0 | 0.0187 | )*0 | 0 | 2 | 53552929 | 1 | 4096 | 50 | 0 | 0 | 0 | 0 | 0 | 0 | 0 | 0 | 0 | 0 | 0 | 0 | 0 | 0 | 0 | 0 | 0 | 0 | 0 | 0 | 0 | 0 | 0 | 438.95 | 71.49 | 6.14 | 0 | 0
33 | 53551707 | 53552882 | 29164349 | 1 | 1 | 1 | 3 | 509-9900 | ТССЦ Московской обл., 509-9900, приказ Минстроя России №675/пр от 28.02.2017 № 258/пр | Строительный мусор | 1348 | 1009 | т | т | 1000 | 0 | 1876412176 | 1 | 0 | 0 | 0 | 0 | 0 | 0 | 0 | 0 | 6.14 | 1 | 1 | 1 | 0 | 0 | 1 | 0 | 0 | 1 |  | 0 | 1 | -1 | 0 | 0 |  | 0 | 0 | 0 | 0 | 0 | 0 | 0 | 0 | 0 | 0 | 0 | 0 | 0 | 0 | 0 | 0 | 0 | 0 | 0 | 0 | 0 | 0 | 3.084 | 0 | 0 | 6.14 | 0 | 0
36 | 53551706 | 53552931 | 18407150 | 1 | 1 | 1 | 1 | 1-1030-90 |  | Рабочий строитель среднего разряда 3 | 1369 | 1013 | чел.-ч | чел.-ч | 1 | 0 | -931037793 | 20.1135 | 0 | 0 | 0 | 300.6 | 0 | 0 | 0 | 300.6 | 1 | 1 | 1 | 1 | 0 | 1 | 1 | 0 | 0 | 17.49 | )*1,15 | 1 | 2 | 53552936 | 2 | 137216 | 51 | 0 | 0 | 0 | 0 | 0 | 0 | 0 | 0 | 0 | 0 | 0 | 0 | 0 | 0 | 0 | 0 | 0 | 0 | 0 | 0 | 0 | 0 | 744.4006 | 300.6 | 300.6 | 1 | 6046.11 | 0
36 | 53551706 | 53552931 | 29172718 | 1 | 1 | 1 | 2 | 050402 | ТСЭМ Московской обл., 050402, приказ Минстроя России №675/пр от 28.02.2017 № 264/пр | Компрессоры передвижные с электродвигателем давлением 600 кПа (6 ат), производительность до 3,5 м3/мин | 1368 | 1011 | маш.-ч | маш.-ч | 1 | 0 | 1416296544 | 9.3725 | 0 | 11.4 | 0 | 0 | 0 | 11.4 | 0 | 0 | 1 | 1 | 1 | 1 | 0 | 1 | 1 | 0 | 0 | 8.15 | )*1,15 | 0 | 2 | 53552937 | 1 | 6144 | 52 | 0 | 0 | 0 | 0 | 0 | 0 | 0 | 0 | 0 | 0 | 0 | 0 | 0 | 0 | 0 | 0 | 0 | 0 | 0 | 0 | 0 | 0 | 346.8762 | 11.4 | 11.4 | 1 | 106.85 | 0
36 | 53551706 | 53552931 | 29174533 | 1 | 1 | 1 | 2 | 330804 | ТСЭМ Московской обл., 330804, приказ Минстроя России №675/пр от 28.02.2017 № 264/пр | Молотки при работе от передвижных компрессорных станций отбойные пневматические | 1368 | 1011 | маш.-ч | маш.-ч | 1 | 0 | -2071518695 | 18.745 | 0 | 1.53 | 0 | 0 | 0 | 1.53 | 0 | 0 | 1 | 1 | 1 | 1 | 0 | 1 | 1 | 0 | 0 | 16.3 | )*1,15 | 0 | 2 | 53552938 | 1 | 6144 | 53 | 0 | 0 | 0 | 0 | 0 | 0 | 0 | 0 | 0 | 0 | 0 | 0 | 0 | 0 | 0 | 0 | 0 | 0 | 0 | 0 | 0 | 0 | 693.7524 | 1.53 | 1.53 | 1 | 28.68 | 0
36 | 53551706 | 53552931 | 29164349 | 1 | 1 | 1 | 3 | 509-9900 | ТССЦ Московской обл., 509-9900, приказ Минстроя России №675/пр от 28.02.2017 № 258/пр | Строительный мусор | 1348 | 1009 | т | т | 1000 | 0 | 1876412176 | 2.8 | 0 | 0 | 0 | 0 | 0 | 0 | 0 | 0 | 1 | 1 | 1 | 1 | 0 | 0 | 0 | 0 | 0 | 2.8 |  | 0 | 1 | -1 | 0 | 0 |  | 0 | 0 | 0 | 0 | 0 | 0 | 0 | 0 | 0 | 0 | 0 | 0 | 0 | 0 | 0 | 0 | 0 | 0 | 0 | 0 | 0 | 0 | 103.628 | 0 | 0 | 1 | 0 | 0
37 | 53551707 | 53552931 | 18407150 | 1 | 1 | 1 | 1 | 1-1030-90 |  | Рабочий строитель среднего разряда 3 | 1369 | 1013 | чел.-ч | чел.-ч | 1 | 0 | -931037793 | 20.1135 | 0 | 0 | 0 | 300.6 | 0 | 0 | 0 | 300.6 | 1 | 1 | 1 | 1 | 0 | 1 | 1 | 0 | 0 | 17.49 | )*1,15 | 1 | 2 | 53552936 | 2 | 137216 | 54 | 0 | 0 | 0 | 0 | 0 | 0 | 0 | 0 | 0 | 0 | 0 | 0 | 0 | 0 | 0 | 0 | 0 | 0 | 0 | 0 | 0 | 0 | 744.4006 | 300.6 | 300.6 | 1 | 6046.11 | 0
37 | 53551707 | 53552931 | 29172718 | 1 | 1 | 1 | 2 | 050402 | ТСЭМ Московской обл., 050402, приказ Минстроя России №675/пр от 28.02.2017 № 264/пр | Компрессоры передвижные с электродвигателем давлением 600 кПа (6 ат), производительность до 3,5 м3/мин | 1368 | 1011 | маш.-ч | маш.-ч | 1 | 0 | 1416296544 | 9.3725 | 0 | 11.4 | 0 | 0 | 0 | 11.4 | 0 | 0 | 1 | 1 | 1 | 1 | 0 | 1 | 1 | 0 | 0 | 8.15 | )*1,15 | 0 | 2 | 53552937 | 1 | 6144 | 55 | 0 | 0 | 0 | 0 | 0 | 0 | 0 | 0 | 0 | 0 | 0 | 0 | 0 | 0 | 0 | 0 | 0 | 0 | 0 | 0 | 0 | 0 | 346.8762 | 11.4 | 11.4 | 1 | 106.85 | 0
37 | 53551707 | 53552931 | 29174533 | 1 | 1 | 1 | 2 | 330804 | ТСЭМ Московской обл., 330804, приказ Минстроя России №675/пр от 28.02.2017 № 264/пр | Молотки при работе от передвижных компрессорных станций отбойные пневматические | 1368 | 1011 | маш.-ч | маш.-ч | 1 | 0 | -2071518695 | 18.745 | 0 | 1.53 | 0 | 0 | 0 | 1.53 | 0 | 0 | 1 | 1 | 1 | 1 | 0 | 1 | 1 | 0 | 0 | 16.3 | )*1,15 | 0 | 2 | 53552938 | 1 | 6144 | 56 | 0 | 0 | 0 | 0 | 0 | 0 | 0 | 0 | 0 | 0 | 0 | 0 | 0 | 0 | 0 | 0 | 0 | 0 | 0 | 0 | 0 | 0 | 693.7524 | 1.53 | 1.53 | 1 | 28.68 | 0
37 | 53551707 | 53552931 | 29164349 | 1 | 1 | 1 | 3 | 509-9900 | ТССЦ Московской обл., 509-9900, приказ Минстроя России №675/пр от 28.02.2017 № 258/пр | Строительный мусор | 1348 | 1009 | т | т | 1000 | 0 | 1876412176 | 2.8 | 0 | 0 | 0 | 0 | 0 | 0 | 0 | 0 | 6.14 | 1 | 1 | 1 | 0 | 0 | 0 | 0 | 0 | 2.8 |  | 0 | 1 | -1 | 0 | 0 |  | 0 | 0 | 0 | 0 | 0 | 0 | 0 | 0 | 0 | 0 | 0 | 0 | 0 | 0 | 0 | 0 | 0 | 0 | 0 | 0 | 0 | 0 | 103.628 | 0 | 0 | 6.14 | 0 | 0
40 | 53551706 | 53552940 | 18406804 | 1 | 1 | 1 | 1 | 1-1020-90 |  | Рабочий строитель среднего разряда 2 | 1369 | 1013 | чел.-ч | чел.-ч | 1 | 0 | 254330056 | 203.665 | 0 | 0 | 0 | 274.87 | 0 | 0 | 0 | 274.87 | 1 | 1 | 1 | 1 | 0 | 1 | 1 | 0 | 0 | 154 | )*1,15)*1,15 | 1 | 2 | 53552942 | 2 | 137216 | 57 | 0 | 0 | 0 | 0 | 0 | 0 | 0 | 0 | 0 | 0 | 0 | 0 | 0 | 0 | 0 | 0 | 0 | 0 | 0 | 0 | 0 | 0 | 89.5821 | 274.87 | 274.87 | 1 | 55981.4 | 0
41 | 53551707 | 53552940 | 18406804 | 1 | 1 | 1 | 1 | 1-1020-90 |  | Рабочий строитель среднего разряда 2 | 1369 | 1013 | чел.-ч | чел.-ч | 1 | 0 | 254330056 | 203.665 | 0 | 0 | 0 | 274.87 | 0 | 0 | 0 | 274.87 | 1 | 1 | 1 | 1 | 0 | 1 | 1 | 0 | 0 | 154 | )*1,15)*1,15 | 1 | 2 | 53552942 | 2 | 137216 | 58 | 0 | 0 | 0 | 0 | 0 | 0 | 0 | 0 | 0 | 0 | 0 | 0 | 0 | 0 | 0 | 0 | 0 | 0 | 0 | 0 | 0 | 0 | 89.5821 | 274.87 | 274.87 | 1 | 55981.4 | 0
42 | 53551706 | 53552943 | 18408291 | 1 | 1 | 1 | 1 | 1-1025-90 |  | Рабочий строитель среднего разряда 2,5 | 1369 | 1013 | чел.-ч | чел.-ч | 1 | 0 | 1933892413 | 3.0417 | 0 | 0 | 0 | 287.91 | 0 | 0 | 0 | 287.91 | 1 | 1 | 1 | 1 | 0 | 1 | 1 | 0 | 0 | 2.3 | )*1,15)*1,15 | 1 | 2 | 53552951 | 2 | 131072 | 59 | 0 | 0 | 0 | 0 | 0 | 0 | 0 | 0 | 0 | 0 | 0 | 0 | 0 | 0 | 0 | 0 | 0 | 0 | 0 | 0 | 0 | 0 | 80.2748 | 287.91 | 287.91 | 1 | 875.75 | 0
42 | 53551706 | 53552943 | 121548 | 1 | 1 | 1 | 1 | 2 |  | Затраты труда машинистов | 608254 | 1013 | чел.час | чел.час | 1 | 0 | -185737400 | 0.41687 | 0 | 0 | 0 | 0 | 0 | 0 | 0 | 0 | 1 | 1 | 1 | 1 | 0 | 1 | 1 | 0 | 0 | 0.29 | )*1,25)*1,15 | 2 | 2 | 53552952 | 1 | 0 | 60 | 0 | 0 | 0 | 0 | 0 | 0 | 0 | 0 | 0 | 0 | 0 | 0 | 0 | 0 | 0 | 0 | 0 | 0 | 0 | 0 | 0 | 0 | 11.0017 | 0 | 0 | 1 | 0 | 0
42 | 53551706 | 53552943 | 29172599 | 1 | 1 | 1 | 2 | 031812 | ТСЭМ Московской обл., 031812, приказ Минстроя России №675/пр от 28.02.2017 № 264/пр | Погрузчики одноковшовые универсальные фронтальные пневмоколесные 3 т | 1368 | 1011 | маш.-ч | маш.-ч | 1 | 0 | -881231059 | 0.115 | 0 | 133.13 | 11.6 | 0 | 0 | 133.13 | 11.6 | 0 | 1 | 1 | 1 | 1 | 0 | 1 | 1 | 0 | 0 | 0.08 | )*1,25)*1,15 | 0 | 2 | 53552953 | 1 | 0 | 61 | 0 | 0 | 0 | 0 | 0 | 0 | 0 | 0 | 0 | 0 | 0 | 0 | 0 | 0 | 0 | 0 | 0 | 0 | 0 | 0 | 0 | 0 | 3.035 | 133.13 | 133.13 | 1 | 15.31 | 1.34
42 | 53551706 | 53552943 | 29172710 | 1 | 1 | 1 | 2 | 050101 | ТСЭМ Московской обл., 050101, приказ Минстроя России №675/пр от 28.02.2017 № 264/пр | Компрессоры передвижные с двигателем внутреннего сгорания давлением до 686 кПа (7 ат), производительность до 5 м3/мин | 1368 | 1011 | маш.-ч | маш.-ч | 1 | 0 | 315863809 | 0.30188 | 0 | 46.56 | 10.06 | 0 | 0 | 46.56 | 10.06 | 0 | 1 | 1 | 1 | 1 | 0 | 1 | 1 | 0 | 0 | 0.21 | )*1,25)*1,15 | 0 | 2 | 53552954 | 1 | 0 | 62 | 0 | 0 | 0 | 0 | 0 | 0 | 0 | 0 | 0 | 0 | 0 | 0 | 0 | 0 | 0 | 0 | 0 | 0 | 0 | 0 | 0 | 0 | 7.9668 | 46.56 | 46.56 | 1 | 14.06 | 3.03
42 | 53551706 | 53552943 | 29174559 | 1 | 1 | 1 | 2 | 331100 | ТСЭМ Московской обл., 331100, приказ Минстроя России №675/пр от 28.02.2017 № 264/пр | Трамбовки пневматические при работе от передвижных компрессорных станций | 1368 | 1011 | маш.-ч | маш.-ч | 1 | 0 | -839973004 | 0.60375 | 0 | 0.55 | 0 | 0 | 0 | 0.55 | 0 | 0 | 1 | 1 | 1 | 1 | 0 | 1 | 1 | 0 | 0 | 0.42 | )*1,25)*1,15 | 0 | 2 | 53552955 | 1 | 0 | 63 | 0 | 0 | 0 | 0 | 0 | 0 | 0 | 0 | 0 | 0 | 0 | 0 | 0 | 0 | 0 | 0 | 0 | 0 | 0 | 0 | 0 | 0 | 15.9336 | 0.55 | 0.55 | 1 | 0.33 | 0
42 | 53551706 | 53552943 | 29149602 | 1 | 1 | 1 | 3 | 408-0141 | ТССЦ Московской обл., 408-0141, приказ Минстроя России №675/пр от 28.02.2017 № 257/пр | Песок природный для строительных растворов средний | 1339 | 1007 | м3 | м3 | 1 | 0 | -320745379 | 1.2 | 60 | 0 | 0 | 0 | 60 | 0 | 0 | 0 | 1 | 1 | 1 | 1 | 0 | 1 | 0 | 0 | 0 | 1.2 |  | 0 | 2 | 53552956 | 1 | 0 | 64 | 0 | 0 | 0 | 0 | 0 | 0 | 0 | 0 | 0 | 0 | 0 | 0 | 0 | 0 | 0 | 0 | 0 | 0 | 0 | 0 | 0 | 0 | 31.6692 | 60 | 60 | 1 | 72 | 0
42 | 53551706 | 53552943 | 29150040 | 1 | 1 | 1 | 3 | 411-0001 | ТССЦ Московской обл., 411-0001, приказ Минстроя России №675/пр от 28.02.2017 № 257/пр | Вода | 1339 | 1007 | м3 | м3 | 1 | 0 | 619799737 | 0.15 | 2.44 | 0 | 0 | 0 | 2.44 | 0 | 0 | 0 | 1 | 1 | 1 | 1 | 0 | 1 | 0 | 0 | 0 | 0.15 |  | 0 | 2 | 53552957 | 1 | 0 | 65 | 0 | 0 | 0 | 0 | 0 | 0 | 0 | 0 | 0 | 0 | 0 | 0 | 0 | 0 | 0 | 0 | 0 | 0 | 0 | 0 | 0 | 0 | 3.9586 | 2.44 | 2.44 | 1 | 0.37 | 0
43 | 53551707 | 53552943 | 18408291 | 1 | 1 | 1 | 1 | 1-1025-90 |  | Рабочий строитель среднего разряда 2,5 | 1369 | 1013 | чел.-ч | чел.-ч | 1 | 0 | 1933892413 | 3.0417 | 0 | 0 | 0 | 287.91 | 0 | 0 | 0 | 287.91 | 1 | 1 | 1 | 1 | 0 | 1 | 1 | 0 | 0 | 2.3 | )*1,15)*1,15 | 1 | 2 | 53552951 | 2 | 131072 | 66 | 0 | 0 | 0 | 0 | 0 | 0 | 0 | 0 | 0 | 0 | 0 | 0 | 0 | 0 | 0 | 0 | 0 | 0 | 0 | 0 | 0 | 0 | 80.2748 | 287.91 | 287.91 | 1 | 875.75 | 0
43 | 53551707 | 53552943 | 121548 | 1 | 1 | 1 | 1 | 2 |  | Затраты труда машинистов | 608254 | 1013 | чел.час | чел.час | 1 | 0 | -185737400 | 0.41687 | 0 | 0 | 0 | 0 | 0 | 0 | 0 | 0 | 1 | 1 | 1 | 1 | 0 | 1 | 1 | 0 | 0 | 0.29 | )*1,25)*1,15 | 2 | 2 | 53552952 | 1 | 0 | 67 | 0 | 0 | 0 | 0 | 0 | 0 | 0 | 0 | 0 | 0 | 0 | 0 | 0 | 0 | 0 | 0 | 0 | 0 | 0 | 0 | 0 | 0 | 11.0017 | 0 | 0 | 1 | 0 | 0
43 | 53551707 | 53552943 | 29172599 | 1 | 1 | 1 | 2 | 031812 | ТСЭМ Московской обл., 031812, приказ Минстроя России №675/пр от 28.02.2017 № 264/пр | Погрузчики одноковшовые универсальные фронтальные пневмоколесные 3 т | 1368 | 1011 | маш.-ч | маш.-ч | 1 | 0 | -881231059 | 0.115 | 0 | 133.13 | 11.6 | 0 | 0 | 133.13 | 11.6 | 0 | 1 | 1 | 1 | 1 | 0 | 1 | 1 | 0 | 0 | 0.08 | )*1,25)*1,15 | 0 | 2 | 53552953 | 1 | 0 | 68 | 0 | 0 | 0 | 0 | 0 | 0 | 0 | 0 | 0 | 0 | 0 | 0 | 0 | 0 | 0 | 0 | 0 | 0 | 0 | 0 | 0 | 0 | 3.035 | 133.13 | 133.13 | 1 | 15.31 | 1.34
43 | 53551707 | 53552943 | 29172710 | 1 | 1 | 1 | 2 | 050101 | ТСЭМ Московской обл., 050101, приказ Минстроя России №675/пр от 28.02.2017 № 264/пр | Компрессоры передвижные с двигателем внутреннего сгорания давлением до 686 кПа (7 ат), производительность до 5 м3/мин | 1368 | 1011 | маш.-ч | маш.-ч | 1 | 0 | 315863809 | 0.30188 | 0 | 46.56 | 10.06 | 0 | 0 | 46.56 | 10.06 | 0 | 1 | 1 | 1 | 1 | 0 | 1 | 1 | 0 | 0 | 0.21 | )*1,25)*1,15 | 0 | 2 | 53552954 | 1 | 0 | 69 | 0 | 0 | 0 | 0 | 0 | 0 | 0 | 0 | 0 | 0 | 0 | 0 | 0 | 0 | 0 | 0 | 0 | 0 | 0 | 0 | 0 | 0 | 7.9668 | 46.56 | 46.56 | 1 | 14.06 | 3.03
43 | 53551707 | 53552943 | 29174559 | 1 | 1 | 1 | 2 | 331100 | ТСЭМ Московской обл., 331100, приказ Минстроя России №675/пр от 28.02.2017 № 264/пр | Трамбовки пневматические при работе от передвижных компрессорных станций | 1368 | 1011 | маш.-ч | маш.-ч | 1 | 0 | -839973004 | 0.60375 | 0 | 0.55 | 0 | 0 | 0 | 0.55 | 0 | 0 | 1 | 1 | 1 | 1 | 0 | 1 | 1 | 0 | 0 | 0.42 | )*1,25)*1,15 | 0 | 2 | 53552955 | 1 | 0 | 70 | 0 | 0 | 0 | 0 | 0 | 0 | 0 | 0 | 0 | 0 | 0 | 0 | 0 | 0 | 0 | 0 | 0 | 0 | 0 | 0 | 0 | 0 | 15.9336 | 0.55 | 0.55 | 1 | 0.33 | 0
43 | 53551707 | 53552943 | 29149602 | 1 | 1 | 1 | 3 | 408-0141 | ТССЦ Московской обл., 408-0141, приказ Минстроя России №675/пр от 28.02.2017 № 257/пр | Песок природный для строительных растворов средний | 1339 | 1007 | м3 | м3 | 1 | 0 | -320745379 | 1.2 | 368.4 | 0 | 0 | 0 | 60 | 0 | 0 | 0 | 6.14 | 1 | 1 | 1 | 0 | 1 | 0 | 0 | 0 | 1.2 |  | 0 | 2 | 53552956 | 1 | 0 | 71 | 0 | 0 | 0 | 0 | 0 | 0 | 0 | 0 | 0 | 0 | 0 | 0 | 0 | 0 | 0 | 0 | 0 | 0 | 0 | 0 | 0 | 0 | 31.6692 | 368.4 | 60 | 6.14 | 72 | 0
43 | 53551707 | 53552943 | 29150040 | 1 | 1 | 1 | 3 | 411-0001 | ТССЦ Московской обл., 411-0001, приказ Минстроя России №675/пр от 28.02.2017 № 257/пр | Вода | 1339 | 1007 | м3 | м3 | 1 | 0 | 619799737 | 0.15 | 14.98 | 0 | 0 | 0 | 2.44 | 0 | 0 | 0 | 6.14 | 1 | 1 | 1 | 0 | 1 | 0 | 0 | 0 | 0.15 |  | 0 | 2 | 53552957 | 1 | 0 | 72 | 0 | 0 | 0 | 0 | 0 | 0 | 0 | 0 | 0 | 0 | 0 | 0 | 0 | 0 | 0 | 0 | 0 | 0 | 0 | 0 | 0 | 0 | 3.9586 | 14.98 | 2.44 | 6.14 | 0.37 | 0
44 | 53551706 | 53552958 | 18408291 | 1 | 1 | 1 | 1 | 1-1025-90 |  | Рабочий строитель среднего разряда 2,5 | 1369 | 1013 | чел.-ч | чел.-ч | 1 | 0 | 1933892413 | 3.174 | 0 | 0 | 0 | 287.91 | 0 | 0 | 0 | 287.91 | 1 | 1 | 1 | 1 | 0 | 1 | 1 | 0 | 0 | 2.4 | )*1,15)*1,15 | 1 | 2 | 53552966 | 2 | 137216 | 73 | 0 | 0 | 0 | 0 | 0 | 0 | 0 | 0 | 0 | 0 | 0 | 0 | 0 | 0 | 0 | 0 | 0 | 0 | 0 | 0 | 0 | 0 | 55.8434 | 287.91 | 287.91 | 1 | 913.82 | 0
44 | 53551706 | 53552958 | 121548 | 1 | 1 | 1 | 1 | 2 |  | Затраты труда машинистов | 608254 | 1013 | чел.час | чел.час | 1 | 0 | -185737400 | 0.77625 | 0 | 0 | 0 | 0 | 0 | 0 | 0 | 0 | 1 | 1 | 1 | 1 | 0 | 1 | 1 | 0 | 0 | 0.54 | )*1,25)*1,15 | 2 | 2 | 53552967 | 1 | 6144 | 74 | 0 | 0 | 0 | 0 | 0 | 0 | 0 | 0 | 0 | 0 | 0 | 0 | 0 | 0 | 0 | 0 | 0 | 0 | 0 | 0 | 0 | 0 | 13.6573 | 0 | 0 | 1 | 0 | 0
44 | 53551706 | 53552958 | 29172599 | 1 | 1 | 1 | 2 | 031812 | ТСЭМ Московской обл., 031812, приказ Минстроя России №675/пр от 28.02.2017 № 264/пр | Погрузчики одноковшовые универсальные фронтальные пневмоколесные 3 т | 1368 | 1011 | маш.-ч | маш.-ч | 1 | 0 | -881231059 | 0.115 | 0 | 133.13 | 11.6 | 0 | 0 | 133.13 | 11.6 | 0 | 1 | 1 | 1 | 1 | 0 | 1 | 1 | 0 | 0 | 0.08 | )*1,25)*1,15 | 0 | 2 | 53552968 | 1 | 6144 | 75 | 0 | 0 | 0 | 0 | 0 | 0 | 0 | 0 | 0 | 0 | 0 | 0 | 0 | 0 | 0 | 0 | 0 | 0 | 0 | 0 | 0 | 0 | 2.0233 | 133.13 | 133.13 | 1 | 15.31 | 1.34
44 | 53551706 | 53552958 | 29172710 | 1 | 1 | 1 | 2 | 050101 | ТСЭМ Московской обл., 050101, приказ Минстроя России №675/пр от 28.02.2017 № 264/пр | Компрессоры передвижные с двигателем внутреннего сгорания давлением до 686 кПа (7 ат), производительность до 5 м3/мин | 1368 | 1011 | маш.-ч | маш.-ч | 1 | 0 | 315863809 | 0.66125 | 0 | 46.56 | 10.06 | 0 | 0 | 46.56 | 10.06 | 0 | 1 | 1 | 1 | 1 | 0 | 1 | 1 | 0 | 0 | 0.46 | )*1,25)*1,15 | 0 | 2 | 53552969 | 1 | 6144 | 76 | 0 | 0 | 0 | 0 | 0 | 0 | 0 | 0 | 0 | 0 | 0 | 0 | 0 | 0 | 0 | 0 | 0 | 0 | 0 | 0 | 0 | 0 | 11.634 | 46.56 | 46.56 | 1 | 30.79 | 6.66
44 | 53551706 | 53552958 | 29174559 | 1 | 1 | 1 | 2 | 331100 | ТСЭМ Московской обл., 331100, приказ Минстроя России №675/пр от 28.02.2017 № 264/пр | Трамбовки пневматические при работе от передвижных компрессорных станций | 1368 | 1011 | маш.-ч | маш.-ч | 1 | 0 | -839973004 | 1.3225 | 0 | 0.55 | 0 | 0 | 0 | 0.55 | 0 | 0 | 1 | 1 | 1 | 1 | 0 | 1 | 1 | 0 | 0 | 0.92 | )*1,25)*1,15 | 0 | 2 | 53552970 | 1 | 6144 | 77 | 0 | 0 | 0 | 0 | 0 | 0 | 0 | 0 | 0 | 0 | 0 | 0 | 0 | 0 | 0 | 0 | 0 | 0 | 0 | 0 | 0 | 0 | 23.2681 | 0.55 | 0.55 | 1 | 0.73 | 0
44 | 53551706 | 53552958 | 29149513 | 1 | 1 | 1 | 3 | 408-0021 | ТССЦ Московской обл., 408-0021, приказ Минстроя России №675/пр от 28.02.2017 № 257/пр | Щебень из природного камня для строительных работ марка 400, фракция 5(3)-10 мм | 1339 | 1007 | м3 | м3 | 1 | 0 | 467189497 | 1.3 | 131.08 | 0 | 0 | 0 | 131.08 | 0 | 0 | 0 | 1 | 1 | 1 | 1 | 0 | 1 | 0 | 0 | 0 | 1.3 |  | 0 | 2 | 53552971 | 1 | 0 | 78 | 0 | 0 | 0 | 0 | 0 | 0 | 0 | 0 | 0 | 0 | 0 | 0 | 0 | 0 | 0 | 0 | 0 | 0 | 0 | 0 | 0 | 0 | 22.8722 | 131.08 | 131.08 | 1 | 170.4 | 0
44 | 53551706 | 53552958 | 29150040 | 1 | 1 | 1 | 3 | 411-0001 | ТССЦ Московской обл., 411-0001, приказ Минстроя России №675/пр от 28.02.2017 № 257/пр | Вода | 1339 | 1007 | м3 | м3 | 1 | 0 | 619799737 | 0.15 | 2.44 | 0 | 0 | 0 | 2.44 | 0 | 0 | 0 | 1 | 1 | 1 | 1 | 0 | 1 | 0 | 0 | 0 | 0.15 |  | 0 | 2 | 53552972 | 1 | 0 | 79 | 0 | 0 | 0 | 0 | 0 | 0 | 0 | 0 | 0 | 0 | 0 | 0 | 0 | 0 | 0 | 0 | 0 | 0 | 0 | 0 | 0 | 0 | 2.6391 | 2.44 | 2.44 | 1 | 0.37 | 0
45 | 53551707 | 53552958 | 18408291 | 1 | 1 | 1 | 1 | 1-1025-90 |  | Рабочий строитель среднего разряда 2,5 | 1369 | 1013 | чел.-ч | чел.-ч | 1 | 0 | 1933892413 | 3.174 | 0 | 0 | 0 | 287.91 | 0 | 0 | 0 | 287.91 | 1 | 1 | 1 | 1 | 0 | 1 | 1 | 0 | 0 | 2.4 | )*1,15)*1,15 | 1 | 2 | 53552966 | 2 | 137216 | 80 | 0 | 0 | 0 | 0 | 0 | 0 | 0 | 0 | 0 | 0 | 0 | 0 | 0 | 0 | 0 | 0 | 0 | 0 | 0 | 0 | 0 | 0 | 55.8434 | 287.91 | 287.91 | 1 | 913.82 | 0
45 | 53551707 | 53552958 | 121548 | 1 | 1 | 1 | 1 | 2 |  | Затраты труда машинистов | 608254 | 1013 | чел.час | чел.час | 1 | 0 | -185737400 | 0.77625 | 0 | 0 | 0 | 0 | 0 | 0 | 0 | 0 | 1 | 1 | 1 | 1 | 0 | 1 | 1 | 0 | 0 | 0.54 | )*1,25)*1,15 | 2 | 2 | 53552967 | 1 | 6144 | 81 | 0 | 0 | 0 | 0 | 0 | 0 | 0 | 0 | 0 | 0 | 0 | 0 | 0 | 0 | 0 | 0 | 0 | 0 | 0 | 0 | 0 | 0 | 13.6573 | 0 | 0 | 1 | 0 | 0
45 | 53551707 | 53552958 | 29172599 | 1 | 1 | 1 | 2 | 031812 | ТСЭМ Московской обл., 031812, приказ Минстроя России №675/пр от 28.02.2017 № 264/пр | Погрузчики одноковшовые универсальные фронтальные пневмоколесные 3 т | 1368 | 1011 | маш.-ч | маш.-ч | 1 | 0 | -881231059 | 0.115 | 0 | 133.13 | 11.6 | 0 | 0 | 133.13 | 11.6 | 0 | 1 | 1 | 1 | 1 | 0 | 1 | 1 | 0 | 0 | 0.08 | )*1,25)*1,15 | 0 | 2 | 53552968 | 1 | 6144 | 82 | 0 | 0 | 0 | 0 | 0 | 0 | 0 | 0 | 0 | 0 | 0 | 0 | 0 | 0 | 0 | 0 | 0 | 0 | 0 | 0 | 0 | 0 | 2.0233 | 133.13 | 133.13 | 1 | 15.31 | 1.34
45 | 53551707 | 53552958 | 29172710 | 1 | 1 | 1 | 2 | 050101 | ТСЭМ Московской обл., 050101, приказ Минстроя России №675/пр от 28.02.2017 № 264/пр | Компрессоры передвижные с двигателем внутреннего сгорания давлением до 686 кПа (7 ат), производительность до 5 м3/мин | 1368 | 1011 | маш.-ч | маш.-ч | 1 | 0 | 315863809 | 0.66125 | 0 | 46.56 | 10.06 | 0 | 0 | 46.56 | 10.06 | 0 | 1 | 1 | 1 | 1 | 0 | 1 | 1 | 0 | 0 | 0.46 | )*1,25)*1,15 | 0 | 2 | 53552969 | 1 | 6144 | 83 | 0 | 0 | 0 | 0 | 0 | 0 | 0 | 0 | 0 | 0 | 0 | 0 | 0 | 0 | 0 | 0 | 0 | 0 | 0 | 0 | 0 | 0 | 11.634 | 46.56 | 46.56 | 1 | 30.79 | 6.66
45 | 53551707 | 53552958 | 29174559 | 1 | 1 | 1 | 2 | 331100 | ТСЭМ Московской обл., 331100, приказ Минстроя России №675/пр от 28.02.2017 № 264/пр | Трамбовки пневматические при работе от передвижных компрессорных станций | 1368 | 1011 | маш.-ч | маш.-ч | 1 | 0 | -839973004 | 1.3225 | 0 | 0.55 | 0 | 0 | 0 | 0.55 | 0 | 0 | 1 | 1 | 1 | 1 | 0 | 1 | 1 | 0 | 0 | 0.92 | )*1,25)*1,15 | 0 | 2 | 53552970 | 1 | 6144 | 84 | 0 | 0 | 0 | 0 | 0 | 0 | 0 | 0 | 0 | 0 | 0 | 0 | 0 | 0 | 0 | 0 | 0 | 0 | 0 | 0 | 0 | 0 | 23.2681 | 0.55 | 0.55 | 1 | 0.73 | 0
45 | 53551707 | 53552958 | 29149513 | 1 | 1 | 1 | 3 | 408-0021 | ТССЦ Московской обл., 408-0021, приказ Минстроя России №675/пр от 28.02.2017 № 257/пр | Щебень из природного камня для строительных работ марка 400, фракция 5(3)-10 мм | 1339 | 1007 | м3 | м3 | 1 | 0 | 467189497 | 1.3 | 804.83 | 0 | 0 | 0 | 131.08 | 0 | 0 | 0 | 6.14 | 1 | 1 | 1 | 0 | 1 | 0 | 0 | 0 | 1.3 |  | 0 | 2 | 53552971 | 1 | 0 | 85 | 0 | 0 | 0 | 0 | 0 | 0 | 0 | 0 | 0 | 0 | 0 | 0 | 0 | 0 | 0 | 0 | 0 | 0 | 0 | 0 | 0 | 0 | 22.8722 | 804.83 | 131.08 | 6.14 | 170.4 | 0
45 | 53551707 | 53552958 | 29150040 | 1 | 1 | 1 | 3 | 411-0001 | ТССЦ Московской обл., 411-0001, приказ Минстроя России №675/пр от 28.02.2017 № 257/пр | Вода | 1339 | 1007 | м3 | м3 | 1 | 0 | 619799737 | 0.15 | 14.98 | 0 | 0 | 0 | 2.44 | 0 | 0 | 0 | 6.14 | 1 | 1 | 1 | 0 | 1 | 0 | 0 | 0 | 0.15 |  | 0 | 2 | 53552972 | 1 | 0 | 86 | 0 | 0 | 0 | 0 | 0 | 0 | 0 | 0 | 0 | 0 | 0 | 0 | 0 | 0 | 0 | 0 | 0 | 0 | 0 | 0 | 0 | 0 | 2.6391 | 14.98 | 2.44 | 6.14 | 0.37 | 0
46 | 53551706 | 53552973 | 18407150 | 1 | 1 | 1 | 1 | 1-1030-90 |  | Рабочий строитель среднего разряда 3 | 1369 | 1013 | чел.-ч | чел.-ч | 1 | 0 | -931037793 | 291.8228 | 0 | 0 | 0 | 300.6 | 0 | 0 | 0 | 300.6 | 1 | 1 | 1 | 1 | 0 | 1 | 1 | 0 | 0 | 220.66 | )*1,15)*1,15 | 1 | 2 | 53552993 | 2 | 137216 | 87 | 0 | 0 | 0 | 0 | 0 | 0 | 0 | 0 | 0 | 0 | 0 | 0 | 0 | 0 | 0 | 0 | 0 | 0 | 0 | 0 | 0 | 0 | 38.1792 | 300.6 | 300.6 | 1 | 87721.95 | 0
46 | 53551706 | 53552973 | 121548 | 1 | 1 | 1 | 1 | 2 |  | Затраты труда машинистов | 608254 | 1013 | чел.час | чел.час | 1 | 0 | -185737400 | 39.2581 | 0 | 0 | 0 | 0 | 0 | 0 | 0 | 0 | 1 | 1 | 1 | 1 | 0 | 1 | 1 | 0 | 0 | 27.31 | )*1,25)*1,15 | 2 | 2 | 53552994 | 1 | 6144 | 88 | 0 | 0 | 0 | 0 | 0 | 0 | 0 | 0 | 0 | 0 | 0 | 0 | 0 | 0 | 0 | 0 | 0 | 0 | 0 | 0 | 0 | 0 | 5.1361 | 0 | 0 | 1 | 0 | 0
46 | 53551706 | 53552973 | 29172268 | 1 | 1 | 1 | 2 | 020129 | ТСЭМ Московской обл., 020129, приказ Минстроя России №675/пр от 28.02.2017 № 264/пр | Краны башенные при работе на других видах строительства 8 т | 1368 | 1011 | маш.-ч | маш.-ч | 1 | 0 | -438066613 | 37.4612 | 0 | 86.4 | 13.5 | 0 | 0 | 86.4 | 13.5 | 0 | 1 | 1 | 1 | 1 | 0 | 1 | 1 | 0 | 0 | 26.06 | )*1,25)*1,15 | 0 | 2 | 53552995 | 1 | 6144 | 89 | 0 | 0 | 0 | 0 | 0 | 0 | 0 | 0 | 0 | 0 | 0 | 0 | 0 | 0 | 0 | 0 | 0 | 0 | 0 | 0 | 0 | 0 | 4.9011 | 86.4 | 86.4 | 1 | 3236.65 | 505.73
46 | 53551706 | 53552973 | 29172379 | 1 | 1 | 1 | 2 | 021141 | ТСЭМ Московской обл., 021141, приказ Минстроя России №675/пр от 28.02.2017 № 264/пр | Краны на автомобильном ходу при работе на других видах строительства 10 т | 1368 | 1011 | маш.-ч | маш.-ч | 1 | 0 | 1106923569 | 1.4087 | 0 | 112 | 13.5 | 0 | 0 | 112 | 13.5 | 0 | 1 | 1 | 1 | 1 | 0 | 1 | 1 | 0 | 0 | 0.98 | )*1,25)*1,15 | 0 | 2 | 53552996 | 1 | 6144 | 90 | 0 | 0 | 0 | 0 | 0 | 0 | 0 | 0 | 0 | 0 | 0 | 0 | 0 | 0 | 0 | 0 | 0 | 0 | 0 | 0 | 0 | 0 | 0.18431 | 112 | 112 | 1 | 157.78 | 19.02
46 | 53551706 | 53552973 | 29172479 | 1 | 1 | 1 | 2 | 030101 | ТСЭМ Московской обл., 030101, приказ Минстроя России №675/пр от 28.02.2017 № 264/пр | Автопогрузчики 5 т | 1368 | 1011 | маш.-ч | маш.-ч | 1 | 0 | 1549832887 | 0.38812 | 0 | 99.89 | 10.06 | 0 | 0 | 99.89 | 10.06 | 0 | 1 | 1 | 1 | 1 | 0 | 1 | 1 | 0 | 0 | 0.27 | )*1,25)*1,15 | 0 | 2 | 53552997 | 1 | 6144 | 91 | 0 | 0 | 0 | 0 | 0 | 0 | 0 | 0 | 0 | 0 | 0 | 0 | 0 | 0 | 0 | 0 | 0 | 0 | 0 | 0 | 0 | 0 | 0.050778 | 99.89 | 99.89 | 1 | 38.77 | 3.91
46 | 53551706 | 53552973 | 29172657 | 1 | 1 | 1 | 2 | 040502 | ТСЭМ Московской обл., 040502, приказ Минстроя России №675/пр от 28.02.2017 № 264/пр | Установки для сварки ручной дуговой (постоянного тока) | 1368 | 1011 | маш.-ч | маш.-ч | 1 | 0 | 1474986261 | 6.1812 | 0 | 8.1 | 0 | 0 | 0 | 8.1 | 0 | 0 | 1 | 1 | 1 | 1 | 0 | 1 | 1 | 0 | 0 | 4.3 | )*1,25)*1,15 | 0 | 2 | 53552998 | 1 | 6144 | 92 | 0 | 0 | 0 | 0 | 0 | 0 | 0 | 0 | 0 | 0 | 0 | 0 | 0 | 0 | 0 | 0 | 0 | 0 | 0 | 0 | 0 | 0 | 0.80869 | 8.1 | 8.1 | 1 | 50.07 | 0
46 | 53551706 | 53552973 | 29173150 | 1 | 1 | 1 | 2 | 111100 | ТСЭМ Московской обл., 111100, приказ Минстроя России №675/пр от 28.02.2017 № 264/пр | Вибратор глубинный | 1368 | 1011 | маш.-ч | маш.-ч | 1 | 0 | 650070217 | 15.3956 | 0 | 1.9 | 0 | 0 | 0 | 1.9 | 0 | 0 | 1 | 1 | 1 | 1 | 0 | 1 | 1 | 0 | 0 | 10.71 | )*1,25)*1,15 | 0 | 2 | 53552999 | 1 | 6144 | 93 | 0 | 0 | 0 | 0 | 0 | 0 | 0 | 0 | 0 | 0 | 0 | 0 | 0 | 0 | 0 | 0 | 0 | 0 | 0 | 0 | 0 | 0 | 2.0142 | 1.9 | 1.9 | 1 | 29.25 | 0
46 | 53551706 | 53552973 | 29174592 | 1 | 1 | 1 | 2 | 331532 | ТСЭМ Московской обл., 331532, приказ Минстроя России №675/пр от 28.02.2017 № 264/пр | Пила цепная электрическая | 1368 | 1011 | маш.-ч | маш.-ч | 1 | 0 | -1835804875 | 0.14375 | 0 | 3.27 | 0 | 0 | 0 | 3.27 | 0 | 0 | 1 | 1 | 1 | 1 | 0 | 1 | 1 | 0 | 0 | 0.1 | )*1,25)*1,15 | 0 | 2 | 53553000 | 1 | 6144 | 94 | 0 | 0 | 0 | 0 | 0 | 0 | 0 | 0 | 0 | 0 | 0 | 0 | 0 | 0 | 0 | 0 | 0 | 0 | 0 | 0 | 0 | 0 | 0.018807 | 3.27 | 3.27 | 1 | 0.47 | 0
46 | 53551706 | 53552973 | 29174913 | 1 | 1 | 1 | 2 | 400001 | ТСЭМ Московской обл., 400001, приказ Минстроя России №675/пр от 28.02.2017 № 264/пр | Автомобили бортовые, грузоподъемность до 5 т | 1368 | 1011 | маш.-ч | маш.-ч | 1 | 0 | 1230759911 | 2.1131 | 0 | 87.17 | 11.6 | 0 | 0 | 87.17 | 11.6 | 0 | 1 | 1 | 1 | 1 | 0 | 1 | 1 | 0 | 0 | 1.47 | )*1,25)*1,15 | 0 | 2 | 53553001 | 1 | 6144 | 95 | 0 | 0 | 0 | 0 | 0 | 0 | 0 | 0 | 0 | 0 | 0 | 0 | 0 | 0 | 0 | 0 | 0 | 0 | 0 | 0 | 0 | 0 | 0.27646 | 87.17 | 87.17 | 1 | 184.2 | 24.51
46 | 53551706 | 53552973 | 29113598 | 1 | 1 | 1 | 3 | 101-0797 | ТССЦ Московской обл., 101-0797, приказ Минстроя России №675/пр от 28.02.2017 № 254/пр | Проволока горячекатаная в мотках, диаметром 6,3-6,5 мм | 1348 | 1009 | т | т | 1000 | 0 | -1012359093 | 0.0102 | 4455.2 | 0 | 0 | 0 | 4455.2 | 0 | 0 | 0 | 1 | 1 | 1 | 1 | 0 | 1 | 0 | 0 | 0 | 0.0102 |  | 0 | 2 | 53553002 | 1 | 0 | 96 | 0 | 0 | 0 | 0 | 0 | 0 | 0 | 0 | 0 | 0 | 0 | 0 | 0 | 0 | 0 | 0 | 0 | 0 | 0 | 0 | 0 | 0 | 0.0013345 | 4455.2 | 4455.2 | 1 | 45.44 | 0
46 | 53551706 | 53552973 | 29113979 | 1 | 1 | 1 | 3 | 101-1513 | ТССЦ Московской обл., 101-1513, приказ Минстроя России №675/пр от 28.02.2017 № 254/пр | Электроды диаметром 4 мм Э42 | 1348 | 1009 | т | т | 1000 | 0 | -1319080431 | 0.005 | 9749.99 | 0 | 0 | 0 | 9749.99 | 0 | 0 | 0 | 1 | 1 | 1 | 1 | 0 | 1 | 0 | 0 | 0 | 0.005 |  | 0 | 2 | 53553003 | 1 | 0 | 97 | 0 | 0 | 0 | 0 | 0 | 0 | 0 | 0 | 0 | 0 | 0 | 0 | 0 | 0 | 0 | 0 | 0 | 0 | 0 | 0 | 0 | 0 | 0.00065415 | 9749.99 | 9749.99 | 1 | 48.75 | 0
46 | 53551706 | 53552973 | 29108248 | 1 | 1 | 1 | 3 | 101-1668 | ТССЦ Московской обл., 101-1668, приказ Минстроя России №675/пр от 28.02.2017 № 254/пр | Рогожа | 1327 | 1005 | м2 | м2 | 1 | 0 | 914604176 | 30 | 10.2 | 0 | 0 | 0 | 10.2 | 0 | 0 | 0 | 1 | 1 | 1 | 1 | 0 | 1 | 0 | 0 | 0 | 30 |  | 0 | 2 | 53553004 | 1 | 0 | 98 | 0 | 0 | 0 | 0 | 0 | 0 | 0 | 0 | 0 | 0 | 0 | 0 | 0 | 0 | 0 | 0 | 0 | 0 | 0 | 0 | 0 | 0 | 3.9249 | 10.2 | 10.2 | 1 | 306 | 0
46 | 53551706 | 53552973 | 29114332 | 1 | 1 | 1 | 3 | 101-1805 | ТССЦ Московской обл., 101-1805, приказ Минстроя России №675/пр от 28.02.2017 № 254/пр | Гвозди строительные | 1348 | 1009 | т | т | 1000 | 0 | 1561117559 | 0.002 | 11978 | 0 | 0 | 0 | 11978 | 0 | 0 | 0 | 1 | 1 | 1 | 1 | 0 | 1 | 0 | 0 | 0 | 0.002 |  | 0 | 2 | 53553005 | 1 | 0 | 99 | 0 | 0 | 0 | 0 | 0 | 0 | 0 | 0 | 0 | 0 | 0 | 0 | 0 | 0 | 0 | 0 | 0 | 0 | 0 | 0 | 0 | 0 | 0.00026166 | 11978 | 11978 | 1 | 23.96 | 0
46 | 53551706 | 53552973 | 29115650 | 1 | 1 | 1 | 3 | 102-0061 | ТССЦ Московской обл., 102-0061, приказ Минстроя России №675/пр от 28.02.2017 № 254/пр | Доски обрезные хвойных пород длиной 4-6,5 м, шириной 75-150 мм, толщиной 44 мм и более, III сорта | 1339 | 1007 | м3 | м3 | 1 | 0 | -2068707452 | 0.04 | 1056 | 0 | 0 | 0 | 1056 | 0 | 0 | 0 | 1 | 1 | 1 | 1 | 0 | 1 | 0 | 0 | 0 | 0.04 |  | 0 | 2 | 53553006 | 1 | 0 | 100 | 0 | 0 | 0 | 0 | 0 | 0 | 0 | 0 | 0 | 0 | 0 | 0 | 0 | 0 | 0 | 0 | 0 | 0 | 0 | 0 | 0 | 0 | 0.0052332 | 1056 | 1056 | 1 | 42.24 | 0
46 | 53551706 | 53552973 | 29131309 | 1 | 1 | 1 | 3 | 203-0512 | ТССЦ Московской обл., 203-0512, приказ Минстроя России №675/пр от 28.02.2017 № 255/пр | Щиты из досок толщиной 40 мм | 1327 | 1005 | м2 | м2 | 1 | 0 | -847711581 | 3.6 | 57.63 | 0 | 0 | 0 | 57.63 | 0 | 0 | 0 | 1 | 1 | 1 | 1 | 0 | 1 | 0 | 0 | 0 | 3.6 |  | 0 | 2 | 53553007 | 1 | 0 | 101 | 0 | 0 | 0 | 0 | 0 | 0 | 0 | 0 | 0 | 0 | 0 | 0 | 0 | 0 | 0 | 0 | 0 | 0 | 0 | 0 | 0 | 0 | 0.47099 | 57.63 | 57.63 | 1 | 207.47 | 0
46 | 53551706 | 53552973 | 29131324 | 1 | 1 | 1 | 3 | 204-0100 | ТССЦ Московской обл., 204-0100, приказ Минстроя России №675/пр от 28.02.2017 № 255/пр | Горячекатаная арматурная сталь класса А-I, А-II, А-III | 1348 | 1009 | т | т | 1000 | 0 | -922545297 | 8.1 | 5649.99 | 0 | 0 | 0 | 5649.99 | 0 | 0 | 0 | 1 | 1 | 1 | 1 | 0 | 1 | 0 | 0 | 0 | 8.1 |  | 0 | 2 | 53553008 | 1 | 0 | 102 | 0 | 0 | 0 | 0 | 0 | 0 | 0 | 0 | 0 | 0 | 0 | 0 | 0 | 0 | 0 | 0 | 0 | 0 | 0 | 0 | 0 | 0 | 1.0597 | 5649.99 | 5649.99 | 1 | 45764.92 | 0
46 | 53551706 | 53552973 | 29145043 | 1 | 1 | 1 | 3 | 401-0066 | ТССЦ Московской обл., 401-0066, приказ Минстроя России №675/пр от 28.02.2017 № 257/пр | Бетон тяжелый, крупность заполнителя 20 мм, класс В15 (М200) | 1339 | 1007 | м3 | м3 | 1 | 0 | 548345076 | 101.5 | 665 | 0 | 0 | 0 | 665 | 0 | 0 | 0 | 1 | 1 | 1 | 1 | 0 | 1 | 0 | 0 | 0 | 101.5 |  | 0 | 2 | 53553009 | 1 | 0 | 103 | 0 | 0 | 0 | 0 | 0 | 0 | 0 | 0 | 0 | 0 | 0 | 0 | 0 | 0 | 0 | 0 | 0 | 0 | 0 | 0 | 0 | 0 | 13.2792 | 665 | 665 | 1 | 67497.5 | 0
46 | 53551706 | 53552973 | 29149243 | 1 | 1 | 1 | 3 | 405-0253 | ТССЦ Московской обл., 405-0253, приказ Минстроя России №675/пр от 28.02.2017 № 257/пр | Известь строительная негашеная комовая, сорт I | 1348 | 1009 | т | т | 1000 | 0 | -1340402651 | 0.01 | 734.5 | 0 | 0 | 0 | 734.5 | 0 | 0 | 0 | 1 | 1 | 1 | 1 | 0 | 1 | 0 | 0 | 0 | 0.01 |  | 0 | 2 | 53553010 | 1 | 0 | 104 | 0 | 0 | 0 | 0 | 0 | 0 | 0 | 0 | 0 | 0 | 0 | 0 | 0 | 0 | 0 | 0 | 0 | 0 | 0 | 0 | 0 | 0 | 0.0013083 | 734.5 | 734.5 | 1 | 7.35 | 0
46 | 53551706 | 53552973 | 29150040 | 1 | 1 | 1 | 3 | 411-0001 | ТССЦ Московской обл., 411-0001, приказ Минстроя России №675/пр от 28.02.2017 № 257/пр | Вода | 1339 | 1007 | м3 | м3 | 1 | 0 | 619799737 | 0.73 | 2.44 | 0 | 0 | 0 | 2.44 | 0 | 0 | 0 | 1 | 1 | 1 | 1 | 0 | 1 | 0 | 0 | 0 | 0.73 |  | 0 | 2 | 53553011 | 1 | 0 | 105 | 0 | 0 | 0 | 0 | 0 | 0 | 0 | 0 | 0 | 0 | 0 | 0 | 0 | 0 | 0 | 0 | 0 | 0 | 0 | 0 | 0 | 0 | 0.095506 | 2.44 | 2.44 | 1 | 1.78 | 0
47 | 53551707 | 53552973 | 18407150 | 1 | 1 | 1 | 1 | 1-1030-90 |  | Рабочий строитель среднего разряда 3 | 1369 | 1013 | чел.-ч | чел.-ч | 1 | 0 | -931037793 | 291.8228 | 0 | 0 | 0 | 300.6 | 0 | 0 | 0 | 300.6 | 1 | 1 | 1 | 1 | 0 | 1 | 1 | 0 | 0 | 220.66 | )*1,15)*1,15 | 1 | 2 | 53552993 | 2 | 137216 | 106 | 0 | 0 | 0 | 0 | 0 | 0 | 0 | 0 | 0 | 0 | 0 | 0 | 0 | 0 | 0 | 0 | 0 | 0 | 0 | 0 | 0 | 0 | 38.1792 | 300.6 | 300.6 | 1 | 87721.95 | 0
47 | 53551707 | 53552973 | 121548 | 1 | 1 | 1 | 1 | 2 |  | Затраты труда машинистов | 608254 | 1013 | чел.час | чел.час | 1 | 0 | -185737400 | 39.2581 | 0 | 0 | 0 | 0 | 0 | 0 | 0 | 0 | 1 | 1 | 1 | 1 | 0 | 1 | 1 | 0 | 0 | 27.31 | )*1,25)*1,15 | 2 | 2 | 53552994 | 1 | 6144 | 107 | 0 | 0 | 0 | 0 | 0 | 0 | 0 | 0 | 0 | 0 | 0 | 0 | 0 | 0 | 0 | 0 | 0 | 0 | 0 | 0 | 0 | 0 | 5.1361 | 0 | 0 | 1 | 0 | 0
47 | 53551707 | 53552973 | 29172268 | 1 | 1 | 1 | 2 | 020129 | ТСЭМ Московской обл., 020129, приказ Минстроя России №675/пр от 28.02.2017 № 264/пр | Краны башенные при работе на других видах строительства 8 т | 1368 | 1011 | маш.-ч | маш.-ч | 1 | 0 | -438066613 | 37.4612 | 0 | 86.4 | 13.5 | 0 | 0 | 86.4 | 13.5 | 0 | 1 | 1 | 1 | 1 | 0 | 1 | 1 | 0 | 0 | 26.06 | )*1,25)*1,15 | 0 | 2 | 53552995 | 1 | 6144 | 108 | 0 | 0 | 0 | 0 | 0 | 0 | 0 | 0 | 0 | 0 | 0 | 0 | 0 | 0 | 0 | 0 | 0 | 0 | 0 | 0 | 0 | 0 | 4.9011 | 86.4 | 86.4 | 1 | 3236.65 | 505.73
47 | 53551707 | 53552973 | 29172379 | 1 | 1 | 1 | 2 | 021141 | ТСЭМ Московской обл., 021141, приказ Минстроя России №675/пр от 28.02.2017 № 264/пр | Краны на автомобильном ходу при работе на других видах строительства 10 т | 1368 | 1011 | маш.-ч | маш.-ч | 1 | 0 | 1106923569 | 1.4087 | 0 | 112 | 13.5 | 0 | 0 | 112 | 13.5 | 0 | 1 | 1 | 1 | 1 | 0 | 1 | 1 | 0 | 0 | 0.98 | )*1,25)*1,15 | 0 | 2 | 53552996 | 1 | 6144 | 109 | 0 | 0 | 0 | 0 | 0 | 0 | 0 | 0 | 0 | 0 | 0 | 0 | 0 | 0 | 0 | 0 | 0 | 0 | 0 | 0 | 0 | 0 | 0.18431 | 112 | 112 | 1 | 157.78 | 19.02
47 | 53551707 | 53552973 | 29172479 | 1 | 1 | 1 | 2 | 030101 | ТСЭМ Московской обл., 030101, приказ Минстроя России №675/пр от 28.02.2017 № 264/пр | Автопогрузчики 5 т | 1368 | 1011 | маш.-ч | маш.-ч | 1 | 0 | 1549832887 | 0.38812 | 0 | 99.89 | 10.06 | 0 | 0 | 99.89 | 10.06 | 0 | 1 | 1 | 1 | 1 | 0 | 1 | 1 | 0 | 0 | 0.27 | )*1,25)*1,15 | 0 | 2 | 53552997 | 1 | 6144 | 110 | 0 | 0 | 0 | 0 | 0 | 0 | 0 | 0 | 0 | 0 | 0 | 0 | 0 | 0 | 0 | 0 | 0 | 0 | 0 | 0 | 0 | 0 | 0.050778 | 99.89 | 99.89 | 1 | 38.77 | 3.91
47 | 53551707 | 53552973 | 29172657 | 1 | 1 | 1 | 2 | 040502 | ТСЭМ Московской обл., 040502, приказ Минстроя России №675/пр от 28.02.2017 № 264/пр | Установки для сварки ручной дуговой (постоянного тока) | 1368 | 1011 | маш.-ч | маш.-ч | 1 | 0 | 1474986261 | 6.1812 | 0 | 8.1 | 0 | 0 | 0 | 8.1 | 0 | 0 | 1 | 1 | 1 | 1 | 0 | 1 | 1 | 0 | 0 | 4.3 | )*1,25)*1,15 | 0 | 2 | 53552998 | 1 | 6144 | 111 | 0 | 0 | 0 | 0 | 0 | 0 | 0 | 0 | 0 | 0 | 0 | 0 | 0 | 0 | 0 | 0 | 0 | 0 | 0 | 0 | 0 | 0 | 0.80869 | 8.1 | 8.1 | 1 | 50.07 | 0
47 | 53551707 | 53552973 | 29173150 | 1 | 1 | 1 | 2 | 111100 | ТСЭМ Московской обл., 111100, приказ Минстроя России №675/пр от 28.02.2017 № 264/пр | Вибратор глубинный | 1368 | 1011 | маш.-ч | маш.-ч | 1 | 0 | 650070217 | 15.3956 | 0 | 1.9 | 0 | 0 | 0 | 1.9 | 0 | 0 | 1 | 1 | 1 | 1 | 0 | 1 | 1 | 0 | 0 | 10.71 | )*1,25)*1,15 | 0 | 2 | 53552999 | 1 | 6144 | 112 | 0 | 0 | 0 | 0 | 0 | 0 | 0 | 0 | 0 | 0 | 0 | 0 | 0 | 0 | 0 | 0 | 0 | 0 | 0 | 0 | 0 | 0 | 2.0142 | 1.9 | 1.9 | 1 | 29.25 | 0
47 | 53551707 | 53552973 | 29174592 | 1 | 1 | 1 | 2 | 331532 | ТСЭМ Московской обл., 331532, приказ Минстроя России №675/пр от 28.02.2017 № 264/пр | Пила цепная электрическая | 1368 | 1011 | маш.-ч | маш.-ч | 1 | 0 | -1835804875 | 0.14375 | 0 | 3.27 | 0 | 0 | 0 | 3.27 | 0 | 0 | 1 | 1 | 1 | 1 | 0 | 1 | 1 | 0 | 0 | 0.1 | )*1,25)*1,15 | 0 | 2 | 53553000 | 1 | 6144 | 113 | 0 | 0 | 0 | 0 | 0 | 0 | 0 | 0 | 0 | 0 | 0 | 0 | 0 | 0 | 0 | 0 | 0 | 0 | 0 | 0 | 0 | 0 | 0.018807 | 3.27 | 3.27 | 1 | 0.47 | 0
47 | 53551707 | 53552973 | 29174913 | 1 | 1 | 1 | 2 | 400001 | ТСЭМ Московской обл., 400001, приказ Минстроя России №675/пр от 28.02.2017 № 264/пр | Автомобили бортовые, грузоподъемность до 5 т | 1368 | 1011 | маш.-ч | маш.-ч | 1 | 0 | 1230759911 | 2.1131 | 0 | 87.17 | 11.6 | 0 | 0 | 87.17 | 11.6 | 0 | 1 | 1 | 1 | 1 | 0 | 1 | 1 | 0 | 0 | 1.47 | )*1,25)*1,15 | 0 | 2 | 53553001 | 1 | 6144 | 114 | 0 | 0 | 0 | 0 | 0 | 0 | 0 | 0 | 0 | 0 | 0 | 0 | 0 | 0 | 0 | 0 | 0 | 0 | 0 | 0 | 0 | 0 | 0.27646 | 87.17 | 87.17 | 1 | 184.2 | 24.51
47 | 53551707 | 53552973 | 29113598 | 1 | 1 | 1 | 3 | 101-0797 | ТССЦ Московской обл., 101-0797, приказ Минстроя России №675/пр от 28.02.2017 № 254/пр | Проволока горячекатаная в мотках, диаметром 6,3-6,5 мм | 1348 | 1009 | т | т | 1000 | 0 | -1012359093 | 0.0102 | 27354.93 | 0 | 0 | 0 | 4455.2 | 0 | 0 | 0 | 6.14 | 1 | 1 | 1 | 0 | 1 | 0 | 0 | 0 | 0.0102 |  | 0 | 2 | 53553002 | 1 | 0 | 115 | 0 | 0 | 0 | 0 | 0 | 0 | 0 | 0 | 0 | 0 | 0 | 0 | 0 | 0 | 0 | 0 | 0 | 0 | 0 | 0 | 0 | 0 | 0.0013345 | 27354.93 | 4455.2 | 6.14 | 45.44 | 0
47 | 53551707 | 53552973 | 29113979 | 1 | 1 | 1 | 3 | 101-1513 | ТССЦ Московской обл., 101-1513, приказ Минстроя России №675/пр от 28.02.2017 № 254/пр | Электроды диаметром 4 мм Э42 | 1348 | 1009 | т | т | 1000 | 0 | -1319080431 | 0.005 | 59864.94 | 0 | 0 | 0 | 9749.99 | 0 | 0 | 0 | 6.14 | 1 | 1 | 1 | 0 | 1 | 0 | 0 | 0 | 0.005 |  | 0 | 2 | 53553003 | 1 | 0 | 116 | 0 | 0 | 0 | 0 | 0 | 0 | 0 | 0 | 0 | 0 | 0 | 0 | 0 | 0 | 0 | 0 | 0 | 0 | 0 | 0 | 0 | 0 | 0.00065415 | 59864.94 | 9749.99 | 6.14 | 48.75 | 0
47 | 53551707 | 53552973 | 29108248 | 1 | 1 | 1 | 3 | 101-1668 | ТССЦ Московской обл., 101-1668, приказ Минстроя России №675/пр от 28.02.2017 № 254/пр | Рогожа | 1327 | 1005 | м2 | м2 | 1 | 0 | 914604176 | 30 | 62.63 | 0 | 0 | 0 | 10.2 | 0 | 0 | 0 | 6.14 | 1 | 1 | 1 | 0 | 1 | 0 | 0 | 0 | 30 |  | 0 | 2 | 53553004 | 1 | 0 | 117 | 0 | 0 | 0 | 0 | 0 | 0 | 0 | 0 | 0 | 0 | 0 | 0 | 0 | 0 | 0 | 0 | 0 | 0 | 0 | 0 | 0 | 0 | 3.9249 | 62.63 | 10.2 | 6.14 | 306 | 0
47 | 53551707 | 53552973 | 29114332 | 1 | 1 | 1 | 3 | 101-1805 | ТССЦ Московской обл., 101-1805, приказ Минстроя России №675/пр от 28.02.2017 № 254/пр | Гвозди строительные | 1348 | 1009 | т | т | 1000 | 0 | 1561117559 | 0.002 | 73544.92 | 0 | 0 | 0 | 11978 | 0 | 0 | 0 | 6.14 | 1 | 1 | 1 | 0 | 1 | 0 | 0 | 0 | 0.002 |  | 0 | 2 | 53553005 | 1 | 0 | 118 | 0 | 0 | 0 | 0 | 0 | 0 | 0 | 0 | 0 | 0 | 0 | 0 | 0 | 0 | 0 | 0 | 0 | 0 | 0 | 0 | 0 | 0 | 0.00026166 | 73544.92 | 11978 | 6.14 | 23.96 | 0
47 | 53551707 | 53552973 | 29115650 | 1 | 1 | 1 | 3 | 102-0061 | ТССЦ Московской обл., 102-0061, приказ Минстроя России №675/пр от 28.02.2017 № 254/пр | Доски обрезные хвойных пород длиной 4-6,5 м, шириной 75-150 мм, толщиной 44 мм и более, III сорта | 1339 | 1007 | м3 | м3 | 1 | 0 | -2068707452 | 0.04 | 6483.84 | 0 | 0 | 0 | 1056 | 0 | 0 | 0 | 6.14 | 1 | 1 | 1 | 0 | 1 | 0 | 0 | 0 | 0.04 |  | 0 | 2 | 53553006 | 1 | 0 | 119 | 0 | 0 | 0 | 0 | 0 | 0 | 0 | 0 | 0 | 0 | 0 | 0 | 0 | 0 | 0 | 0 | 0 | 0 | 0 | 0 | 0 | 0 | 0.0052332 | 6483.84 | 1056 | 6.14 | 42.24 | 0
47 | 53551707 | 53552973 | 29131309 | 1 | 1 | 1 | 3 | 203-0512 | ТССЦ Московской обл., 203-0512, приказ Минстроя России №675/пр от 28.02.2017 № 255/пр | Щиты из досок толщиной 40 мм | 1327 | 1005 | м2 | м2 | 1 | 0 | -847711581 | 3.6 | 353.85 | 0 | 0 | 0 | 57.63 | 0 | 0 | 0 | 6.14 | 1 | 1 | 1 | 0 | 1 | 0 | 0 | 0 | 3.6 |  | 0 | 2 | 53553007 | 1 | 0 | 120 | 0 | 0 | 0 | 0 | 0 | 0 | 0 | 0 | 0 | 0 | 0 | 0 | 0 | 0 | 0 | 0 | 0 | 0 | 0 | 0 | 0 | 0 | 0.47099 | 353.85 | 57.63 | 6.14 | 207.47 | 0
47 | 53551707 | 53552973 | 29131324 | 1 | 1 | 1 | 3 | 204-0100 | ТССЦ Московской обл., 204-0100, приказ Минстроя России №675/пр от 28.02.2017 № 255/пр | Горячекатаная арматурная сталь класса А-I, А-II, А-III | 1348 | 1009 | т | т | 1000 | 0 | -922545297 | 8.1 | 34690.94 | 0 | 0 | 0 | 5649.99 | 0 | 0 | 0 | 6.14 | 1 | 1 | 1 | 0 | 1 | 0 | 0 | 0 | 8.1 |  | 0 | 2 | 53553008 | 1 | 0 | 121 | 0 | 0 | 0 | 0 | 0 | 0 | 0 | 0 | 0 | 0 | 0 | 0 | 0 | 0 | 0 | 0 | 0 | 0 | 0 | 0 | 0 | 0 | 1.0597 | 34690.94 | 5649.99 | 6.14 | 45764.92 | 0
47 | 53551707 | 53552973 | 29145043 | 1 | 1 | 1 | 3 | 401-0066 | ТССЦ Московской обл., 401-0066, приказ Минстроя России №675/пр от 28.02.2017 № 257/пр | Бетон тяжелый, крупность заполнителя 20 мм, класс В15 (М200) | 1339 | 1007 | м3 | м3 | 1 | 0 | 548345076 | 101.5 | 4083.1 | 0 | 0 | 0 | 665 | 0 | 0 | 0 | 6.14 | 1 | 1 | 1 | 0 | 1 | 0 | 0 | 0 | 101.5 |  | 0 | 2 | 53553009 | 1 | 0 | 122 | 0 | 0 | 0 | 0 | 0 | 0 | 0 | 0 | 0 | 0 | 0 | 0 | 0 | 0 | 0 | 0 | 0 | 0 | 0 | 0 | 0 | 0 | 13.2792 | 4083.1 | 665 | 6.14 | 67497.5 | 0
47 | 53551707 | 53552973 | 29149243 | 1 | 1 | 1 | 3 | 405-0253 | ТССЦ Московской обл., 405-0253, приказ Минстроя России №675/пр от 28.02.2017 № 257/пр | Известь строительная негашеная комовая, сорт I | 1348 | 1009 | т | т | 1000 | 0 | -1340402651 | 0.01 | 4509.83 | 0 | 0 | 0 | 734.5 | 0 | 0 | 0 | 6.14 | 1 | 1 | 1 | 0 | 1 | 0 | 0 | 0 | 0.01 |  | 0 | 2 | 53553010 | 1 | 0 | 123 | 0 | 0 | 0 | 0 | 0 | 0 | 0 | 0 | 0 | 0 | 0 | 0 | 0 | 0 | 0 | 0 | 0 | 0 | 0 | 0 | 0 | 0 | 0.0013083 | 4509.83 | 734.5 | 6.14 | 7.35 | 0
47 | 53551707 | 53552973 | 29150040 | 1 | 1 | 1 | 3 | 411-0001 | ТССЦ Московской обл., 411-0001, приказ Минстроя России №675/пр от 28.02.2017 № 257/пр | Вода | 1339 | 1007 | м3 | м3 | 1 | 0 | 619799737 | 0.73 | 14.98 | 0 | 0 | 0 | 2.44 | 0 | 0 | 0 | 6.14 | 1 | 1 | 1 | 0 | 1 | 0 | 0 | 0 | 0.73 |  | 0 | 2 | 53553011 | 1 | 0 | 124 | 0 | 0 | 0 | 0 | 0 | 0 | 0 | 0 | 0 | 0 | 0 | 0 | 0 | 0 | 0 | 0 | 0 | 0 | 0 | 0 | 0 | 0 | 0.095506 | 14.98 | 2.44 | 6.14 | 1.78 | 0
48 | 53551706 | 53553012 | 18407150 | 1 | 1 | 1 | 1 | 1-1030-90 |  | Рабочий строитель среднего разряда 3 | 1369 | 1013 | чел.-ч | чел.-ч | 1 | 0 | -931037793 | 9.1252 | 0 | 0 | 0 | 300.6 | 0 | 0 | 0 | 300.6 | 1 | 1 | 1 | 1 | 0 | 1 | 1 | 0 | 0 | 3.45 | )*1,15)*1,15)*2 | 1 | 2 | 53553016 | 2 | 131072 | 125 | 0 | 0 | 0 | 0 | 0 | 0 | 0 | 0 | 0 | 0 | 0 | 0 | 0 | 0 | 0 | 0 | 0 | 0 | 0 | 0 | 0 | 0 | 33.3072 | 300.6 | 300.6 | 1 | 2743.05 | 0
48 | 53551706 | 53553012 | 29174913 | 1 | 1 | 1 | 2 | 400001 | ТСЭМ Московской обл., 400001, приказ Минстроя России №675/пр от 28.02.2017 № 264/пр | Автомобили бортовые, грузоподъемность до 5 т | 1368 | 1011 | маш.-ч | маш.-ч | 1 | 0 | 1230759911 | 0.0575 | 0 | 87.17 | 11.6 | 0 | 0 | 87.17 | 11.6 | 0 | 1 | 1 | 1 | 1 | 0 | 1 | 1 | 0 | 0 | 0.02 | )*1,25)*1,15)*2 | 0 | 2 | 53553017 | 1 | 0 | 126 | 0 | 0 | 0 | 0 | 0 | 0 | 0 | 0 | 0 | 0 | 0 | 0 | 0 | 0 | 0 | 0 | 0 | 0 | 0 | 0 | 0 | 0 | 0.20987 | 87.17 | 87.17 | 1 | 5 | 0.66
48 | 53551706 | 53553012 | 29122739 | 1 | 1 | 1 | 3 | 113-0324 | ТССЦ Московской обл., 113-0324, приказ Минстроя России №675/пр от 28.02.2017 № 254/пр | Пленка полиэтиленовая толщиной 0,2-0,5 мм | 1327 | 1005 | м2 | м2 | 1 | 0 | 1034748213 | 244.8 | 5.92 | 0 | 0 | 0 | 5.92 | 0 | 0 | 0 | 1 | 1 | 1 | 1 | 0 | 1 | 1 | 0 | 0 | 122.4 | )*2 | 0 | 2 | 53553018 | 1 | 0 | 127 | 0 | 0 | 0 | 0 | 0 | 0 | 0 | 0 | 0 | 0 | 0 | 0 | 0 | 0 | 0 | 0 | 0 | 0 | 0 | 0 | 0 | 0 | 893.52 | 5.92 | 5.92 | 1 | 1449.22 | 0
49 | 53551707 | 53553012 | 18407150 | 1 | 1 | 1 | 1 | 1-1030-90 |  | Рабочий строитель среднего разряда 3 | 1369 | 1013 | чел.-ч | чел.-ч | 1 | 0 | -931037793 | 9.1252 | 0 | 0 | 0 | 300.6 | 0 | 0 | 0 | 300.6 | 1 | 1 | 1 | 1 | 0 | 1 | 1 | 0 | 0 | 3.45 | )*1,15)*1,15)*2 | 1 | 2 | 53553016 | 2 | 131072 | 128 | 0 | 0 | 0 | 0 | 0 | 0 | 0 | 0 | 0 | 0 | 0 | 0 | 0 | 0 | 0 | 0 | 0 | 0 | 0 | 0 | 0 | 0 | 33.3072 | 300.6 | 300.6 | 1 | 2743.05 | 0
49 | 53551707 | 53553012 | 29174913 | 1 | 1 | 1 | 2 | 400001 | ТСЭМ Московской обл., 400001, приказ Минстроя России №675/пр от 28.02.2017 № 264/пр | Автомобили бортовые, грузоподъемность до 5 т | 1368 | 1011 | маш.-ч | маш.-ч | 1 | 0 | 1230759911 | 0.0575 | 0 | 87.17 | 11.6 | 0 | 0 | 87.17 | 11.6 | 0 | 1 | 1 | 1 | 1 | 0 | 1 | 1 | 0 | 0 | 0.02 | )*1,25)*1,15)*2 | 0 | 2 | 53553017 | 1 | 0 | 129 | 0 | 0 | 0 | 0 | 0 | 0 | 0 | 0 | 0 | 0 | 0 | 0 | 0 | 0 | 0 | 0 | 0 | 0 | 0 | 0 | 0 | 0 | 0.20987 | 87.17 | 87.17 | 1 | 5 | 0.66
49 | 53551707 | 53553012 | 29122739 | 1 | 1 | 1 | 3 | 113-0324 | ТССЦ Московской обл., 113-0324, приказ Минстроя России №675/пр от 28.02.2017 № 254/пр | Пленка полиэтиленовая толщиной 0,2-0,5 мм | 1327 | 1005 | м2 | м2 | 1 | 0 | 1034748213 | 244.8 | 36.35 | 0 | 0 | 0 | 5.92 | 0 | 0 | 0 | 6.14 | 1 | 1 | 1 | 0 | 1 | 1 | 0 | 0 | 122.4 | )*2 | 0 | 2 | 53553018 | 1 | 0 | 130 | 0 | 0 | 0 | 0 | 0 | 0 | 0 | 0 | 0 | 0 | 0 | 0 | 0 | 0 | 0 | 0 | 0 | 0 | 0 | 0 | 0 | 0 | 893.52 | 36.35 | 5.92 | 6.14 | 1449.22 | 0
50 | 53551706 | 53553020 | 18406785 | 1 | 1 | 1 | 1 | 1-1033-90 |  | Рабочий строитель среднего разряда 3,3 | 1369 | 1013 | чел.-ч | чел.-ч | 1 | 0 | 645971194 | 16.7164 | 0 | 0 | 0 | 312.23 | 0 | 0 | 0 | 312.23 | 1 | 1 | 1 | 1 | 0 | 1 | 1 | 0 | 0 | 12.64 | )*1,15)*1,15 | 1 | 2 | 53553027 | 2 | 137216 | 131 | 0 | 0 | 0 | 0 | 0 | 0 | 0 | 0 | 0 | 0 | 0 | 0 | 0 | 0 | 0 | 0 | 0 | 0 | 0 | 0 | 0 | 0 | 86.9253 | 312.23 | 312.23 | 1 | 5219.37 | 0
50 | 53551706 | 53553020 | 121548 | 1 | 1 | 1 | 1 | 2 |  | Затраты труда машинистов | 608254 | 1013 | чел.час | чел.час | 1 | 0 | -185737400 | 0.23 | 0 | 0 | 0 | 0 | 0 | 0 | 0 | 0 | 1 | 1 | 1 | 1 | 0 | 1 | 1 | 0 | 0 | 0.16 | )*1,15)*1,25 | 2 | 2 | 53553028 | 1 | 6144 | 132 | 0 | 0 | 0 | 0 | 0 | 0 | 0 | 0 | 0 | 0 | 0 | 0 | 0 | 0 | 0 | 0 | 0 | 0 | 0 | 0 | 0 | 0 | 1.196 | 0 | 0 | 1 | 0 | 0
50 | 53551706 | 53553020 | 29172379 | 1 | 1 | 1 | 2 | 021141 | ТСЭМ Московской обл., 021141, приказ Минстроя России №675/пр от 28.02.2017 № 264/пр | Краны на автомобильном ходу при работе на других видах строительства 10 т | 1368 | 1011 | маш.-ч | маш.-ч | 1 | 0 | 1106923569 | 0.23 | 0 | 112 | 13.5 | 0 | 0 | 112 | 13.5 | 0 | 1 | 1 | 1 | 1 | 0 | 1 | 1 | 0 | 0 | 0.16 | )*1,15)*1,25 | 0 | 2 | 53553029 | 1 | 6144 | 133 | 0 | 0 | 0 | 0 | 0 | 0 | 0 | 0 | 0 | 0 | 0 | 0 | 0 | 0 | 0 | 0 | 0 | 0 | 0 | 0 | 0 | 0 | 1.196 | 112 | 112 | 1 | 25.76 | 3.11
50 | 53551706 | 53553020 | 29174913 | 1 | 1 | 1 | 2 | 400001 | ТСЭМ Московской обл., 400001, приказ Минстроя России №675/пр от 28.02.2017 № 264/пр | Автомобили бортовые, грузоподъемность до 5 т | 1368 | 1011 | маш.-ч | маш.-ч | 1 | 0 | 1230759911 | 0.31625 | 0 | 87.17 | 11.6 | 0 | 0 | 87.17 | 11.6 | 0 | 1 | 1 | 1 | 1 | 0 | 1 | 1 | 0 | 0 | 0.22 | )*1,15)*1,25 | 0 | 2 | 53553030 | 1 | 6144 | 134 | 0 | 0 | 0 | 0 | 0 | 0 | 0 | 0 | 0 | 0 | 0 | 0 | 0 | 0 | 0 | 0 | 0 | 0 | 0 | 0 | 0 | 0 | 1.6445 | 87.17 | 87.17 | 1 | 27.57 | 3.67
50 | 53551706 | 53553020 | 29113613 | 1 | 1 | 1 | 3 | 101-0816 | ТССЦ Московской обл., 101-0816, приказ Минстроя России №675/пр от 28.02.2017 № 254/пр | Проволока светлая диаметром 1,1 мм | 1348 | 1009 | т | т | 1000 | 0 | 841031982 | 0.028 | 10200 | 0 | 0 | 0 | 10200 | 0 | 0 | 0 | 1 | 1 | 1 | 1 | 0 | 1 | 0 | 0 | 0 | 0.028 |  | 0 | 2 | 53553031 | 1 | 0 | 135 | 0 | 0 | 0 | 0 | 0 | 0 | 0 | 0 | 0 | 0 | 0 | 0 | 0 | 0 | 0 | 0 | 0 | 0 | 0 | 0 | 0 | 0 | 0.1456 | 10200 | 10200 | 1 | 285.6 | 0
50 | 53551706 | 53553020 | 29131324 | 1 | 1 | 1 | 3 | 204-0100 | ТССЦ Московской обл., 204-0100, приказ Минстроя России №675/пр от 28.02.2017 № 255/пр | Горячекатаная арматурная сталь класса А-I, А-II, А-III | 1348 | 1009 | т | т | 1000 | 0 | -922545297 | 1 | 5649.99 | 0 | 0 | 0 | 5649.99 | 0 | 0 | 0 | 1 | 1 | 1 | 1 | 0 | 1 | 0 | 0 | 0 | 1 |  | 0 | 2 | 53553032 | 1 | 0 | 136 | 0 | 0 | 0 | 0 | 0 | 0 | 0 | 0 | 0 | 0 | 0 | 0 | 0 | 0 | 0 | 0 | 0 | 0 | 0 | 0 | 0 | 0 | 5.2 | 5649.99 | 5649.99 | 1 | 5649.99 | 0
51 | 53551707 | 53553020 | 18406785 | 1 | 1 | 1 | 1 | 1-1033-90 |  | Рабочий строитель среднего разряда 3,3 | 1369 | 1013 | чел.-ч | чел.-ч | 1 | 0 | 645971194 | 16.7164 | 0 | 0 | 0 | 312.23 | 0 | 0 | 0 | 312.23 | 1 | 1 | 1 | 1 | 0 | 1 | 1 | 0 | 0 | 12.64 | )*1,15)*1,15 | 1 | 2 | 53553027 | 2 | 137216 | 137 | 0 | 0 | 0 | 0 | 0 | 0 | 0 | 0 | 0 | 0 | 0 | 0 | 0 | 0 | 0 | 0 | 0 | 0 | 0 | 0 | 0 | 0 | 86.9253 | 312.23 | 312.23 | 1 | 5219.37 | 0
51 | 53551707 | 53553020 | 121548 | 1 | 1 | 1 | 1 | 2 |  | Затраты труда машинистов | 608254 | 1013 | чел.час | чел.час | 1 | 0 | -185737400 | 0.23 | 0 | 0 | 0 | 0 | 0 | 0 | 0 | 0 | 1 | 1 | 1 | 1 | 0 | 1 | 1 | 0 | 0 | 0.16 | )*1,15)*1,25 | 2 | 2 | 53553028 | 1 | 6144 | 138 | 0 | 0 | 0 | 0 | 0 | 0 | 0 | 0 | 0 | 0 | 0 | 0 | 0 | 0 | 0 | 0 | 0 | 0 | 0 | 0 | 0 | 0 | 1.196 | 0 | 0 | 1 | 0 | 0
51 | 53551707 | 53553020 | 29172379 | 1 | 1 | 1 | 2 | 021141 | ТСЭМ Московской обл., 021141, приказ Минстроя России №675/пр от 28.02.2017 № 264/пр | Краны на автомобильном ходу при работе на других видах строительства 10 т | 1368 | 1011 | маш.-ч | маш.-ч | 1 | 0 | 1106923569 | 0.23 | 0 | 112 | 13.5 | 0 | 0 | 112 | 13.5 | 0 | 1 | 1 | 1 | 1 | 0 | 1 | 1 | 0 | 0 | 0.16 | )*1,15)*1,25 | 0 | 2 | 53553029 | 1 | 6144 | 139 | 0 | 0 | 0 | 0 | 0 | 0 | 0 | 0 | 0 | 0 | 0 | 0 | 0 | 0 | 0 | 0 | 0 | 0 | 0 | 0 | 0 | 0 | 1.196 | 112 | 112 | 1 | 25.76 | 3.11
51 | 53551707 | 53553020 | 29174913 | 1 | 1 | 1 | 2 | 400001 | ТСЭМ Московской обл., 400001, приказ Минстроя России №675/пр от 28.02.2017 № 264/пр | Автомобили бортовые, грузоподъемность до 5 т | 1368 | 1011 | маш.-ч | маш.-ч | 1 | 0 | 1230759911 | 0.31625 | 0 | 87.17 | 11.6 | 0 | 0 | 87.17 | 11.6 | 0 | 1 | 1 | 1 | 1 | 0 | 1 | 1 | 0 | 0 | 0.22 | )*1,15)*1,25 | 0 | 2 | 53553030 | 1 | 6144 | 140 | 0 | 0 | 0 | 0 | 0 | 0 | 0 | 0 | 0 | 0 | 0 | 0 | 0 | 0 | 0 | 0 | 0 | 0 | 0 | 0 | 0 | 0 | 1.6445 | 87.17 | 87.17 | 1 | 27.57 | 3.67
51 | 53551707 | 53553020 | 29113613 | 1 | 1 | 1 | 3 | 101-0816 | ТССЦ Московской обл., 101-0816, приказ Минстроя России №675/пр от 28.02.2017 № 254/пр | Проволока светлая диаметром 1,1 мм | 1348 | 1009 | т | т | 1000 | 0 | 841031982 | 0.028 | 62628 | 0 | 0 | 0 | 10200 | 0 | 0 | 0 | 6.14 | 1 | 1 | 1 | 0 | 1 | 0 | 0 | 0 | 0.028 |  | 0 | 2 | 53553031 | 1 | 0 | 141 | 0 | 0 | 0 | 0 | 0 | 0 | 0 | 0 | 0 | 0 | 0 | 0 | 0 | 0 | 0 | 0 | 0 | 0 | 0 | 0 | 0 | 0 | 0.1456 | 62628 | 10200 | 6.14 | 285.6 | 0
51 | 53551707 | 53553020 | 29131324 | 1 | 1 | 1 | 3 | 204-0100 | ТССЦ Московской обл., 204-0100, приказ Минстроя России №675/пр от 28.02.2017 № 255/пр | Горячекатаная арматурная сталь класса А-I, А-II, А-III | 1348 | 1009 | т | т | 1000 | 0 | -922545297 | 1 | 34690.94 | 0 | 0 | 0 | 5649.99 | 0 | 0 | 0 | 6.14 | 1 | 1 | 1 | 0 | 1 | 0 | 0 | 0 | 1 |  | 0 | 2 | 53553032 | 1 | 0 | 142 | 0 | 0 | 0 | 0 | 0 | 0 | 0 | 0 | 0 | 0 | 0 | 0 | 0 | 0 | 0 | 0 | 0 | 0 | 0 | 0 | 0 | 0 | 5.2 | 34690.94 | 5649.99 | 6.14 | 5649.99 | 0
52 | 53551706 | 53553033 | 18407150 | 1 | 1 | 1 | 1 | 1-1030-90 |  | Рабочий строитель среднего разряда 3 | 1369 | 1013 | чел.-ч | чел.-ч | 1 | 0 | -931037793 | 358.9265 | 0 | 0 | 0 | 300.6 | 0 | 0 | 0 | 300.6 | 1 | 1 | 1 | 1 | 0 | 1 | 1 | 0 | 0 | 271.4 | )*1,15)*1,15 | 1 | 2 | 53553052 | 2 | 131072 | 143 | 0 | 0 | 0 | 0 | 0 | 0 | 0 | 0 | 0 | 0 | 0 | 0 | 0 | 0 | 0 | 0 | 0 | 0 | 0 | 0 | 0 | 0 | 133.2443 | 300.6 | 300.6 | 1 | 107893.31 | 0
52 | 53551706 | 53553033 | 121548 | 1 | 1 | 1 | 1 | 2 |  | Затраты труда машинистов | 608254 | 1013 | чел.час | чел.час | 1 | 0 | -185737400 | 27.2694 | 0 | 0 | 0 | 0 | 0 | 0 | 0 | 0 | 1 | 1 | 1 | 1 | 0 | 1 | 1 | 0 | 0 | 18.97 | )*1,25)*1,15 | 2 | 2 | 53553053 | 1 | 0 | 144 | 0 | 0 | 0 | 0 | 0 | 0 | 0 | 0 | 0 | 0 | 0 | 0 | 0 | 0 | 0 | 0 | 0 | 0 | 0 | 0 | 0 | 0 | 10.1232 | 0 | 0 | 1 | 0 | 0
52 | 53551706 | 53553033 | 29172268 | 1 | 1 | 1 | 2 | 020129 | ТСЭМ Московской обл., 020129, приказ Минстроя России №675/пр от 28.02.2017 № 264/пр | Краны башенные при работе на других видах строительства 8 т | 1368 | 1011 | маш.-ч | маш.-ч | 1 | 0 | -438066613 | 26.3494 | 0 | 86.4 | 13.5 | 0 | 0 | 86.4 | 13.5 | 0 | 1 | 1 | 1 | 1 | 0 | 1 | 1 | 0 | 0 | 18.33 | )*1,25)*1,15 | 0 | 2 | 53553054 | 1 | 0 | 145 | 0 | 0 | 0 | 0 | 0 | 0 | 0 | 0 | 0 | 0 | 0 | 0 | 0 | 0 | 0 | 0 | 0 | 0 | 0 | 0 | 0 | 0 | 9.7817 | 86.4 | 86.4 | 1 | 2276.58 | 355.72
52 | 53551706 | 53553033 | 29172379 | 1 | 1 | 1 | 2 | 021141 | ТСЭМ Московской обл., 021141, приказ Минстроя России №675/пр от 28.02.2017 № 264/пр | Краны на автомобильном ходу при работе на других видах строительства 10 т | 1368 | 1011 | маш.-ч | маш.-ч | 1 | 0 | 1106923569 | 0.53187 | 0 | 112 | 13.5 | 0 | 0 | 112 | 13.5 | 0 | 1 | 1 | 1 | 1 | 0 | 1 | 1 | 0 | 0 | 0.37 | )*1,25)*1,15 | 0 | 2 | 53553055 | 1 | 0 | 146 | 0 | 0 | 0 | 0 | 0 | 0 | 0 | 0 | 0 | 0 | 0 | 0 | 0 | 0 | 0 | 0 | 0 | 0 | 0 | 0 | 0 | 0 | 0.19745 | 112 | 112 | 1 | 59.57 | 7.19
52 | 53551706 | 53553033 | 29172479 | 1 | 1 | 1 | 2 | 030101 | ТСЭМ Московской обл., 030101, приказ Минстроя России №675/пр от 28.02.2017 № 264/пр | Автопогрузчики 5 т | 1368 | 1011 | маш.-ч | маш.-ч | 1 | 0 | 1549832887 | 0.38812 | 0 | 99.89 | 10.06 | 0 | 0 | 99.89 | 10.06 | 0 | 1 | 1 | 1 | 1 | 0 | 1 | 1 | 0 | 0 | 0.27 | )*1,25)*1,15 | 0 | 2 | 53553056 | 1 | 0 | 147 | 0 | 0 | 0 | 0 | 0 | 0 | 0 | 0 | 0 | 0 | 0 | 0 | 0 | 0 | 0 | 0 | 0 | 0 | 0 | 0 | 0 | 0 | 0.14408 | 99.89 | 99.89 | 1 | 38.77 | 3.91
52 | 53551706 | 53553033 | 29173150 | 1 | 1 | 1 | 2 | 111100 | ТСЭМ Московской обл., 111100, приказ Минстроя России №675/пр от 28.02.2017 № 264/пр | Вибратор глубинный | 1368 | 1011 | маш.-ч | маш.-ч | 1 | 0 | 650070217 | 14.6194 | 0 | 1.9 | 0 | 0 | 0 | 1.9 | 0 | 0 | 1 | 1 | 1 | 1 | 0 | 1 | 1 | 0 | 0 | 10.17 | )*1,25)*1,15 | 0 | 2 | 53553057 | 1 | 0 | 148 | 0 | 0 | 0 | 0 | 0 | 0 | 0 | 0 | 0 | 0 | 0 | 0 | 0 | 0 | 0 | 0 | 0 | 0 | 0 | 0 | 0 | 0 | 5.4272 | 1.9 | 1.9 | 1 | 27.77 | 0
52 | 53551706 | 53553033 | 29174592 | 1 | 1 | 1 | 2 | 331532 | ТСЭМ Московской обл., 331532, приказ Минстроя России №675/пр от 28.02.2017 № 264/пр | Пила цепная электрическая | 1368 | 1011 | маш.-ч | маш.-ч | 1 | 0 | -1835804875 | 0.47437 | 0 | 3.27 | 0 | 0 | 0 | 3.27 | 0 | 0 | 1 | 1 | 1 | 1 | 0 | 1 | 1 | 0 | 0 | 0.33 | )*1,25)*1,15 | 0 | 2 | 53553058 | 1 | 0 | 149 | 0 | 0 | 0 | 0 | 0 | 0 | 0 | 0 | 0 | 0 | 0 | 0 | 0 | 0 | 0 | 0 | 0 | 0 | 0 | 0 | 0 | 0 | 0.1761 | 3.27 | 3.27 | 1 | 1.55 | 0
52 | 53551706 | 53553033 | 29174913 | 1 | 1 | 1 | 2 | 400001 | ТСЭМ Московской обл., 400001, приказ Минстроя России №675/пр от 28.02.2017 № 264/пр | Автомобили бортовые, грузоподъемность до 5 т | 1368 | 1011 | маш.-ч | маш.-ч | 1 | 0 | 1230759911 | 0.805 | 0 | 87.17 | 11.6 | 0 | 0 | 87.17 | 11.6 | 0 | 1 | 1 | 1 | 1 | 0 | 1 | 1 | 0 | 0 | 0.56 | )*1,25)*1,15 | 0 | 2 | 53553059 | 1 | 0 | 150 | 0 | 0 | 0 | 0 | 0 | 0 | 0 | 0 | 0 | 0 | 0 | 0 | 0 | 0 | 0 | 0 | 0 | 0 | 0 | 0 | 0 | 0 | 0.29884 | 87.17 | 87.17 | 1 | 70.18 | 9.34
52 | 53551706 | 53553033 | 29113598 | 1 | 1 | 1 | 3 | 101-0797 | ТССЦ Московской обл., 101-0797, приказ Минстроя России №675/пр от 28.02.2017 № 254/пр | Проволока горячекатаная в мотках, диаметром 6,3-6,5 мм | 1348 | 1009 | т | т | 1000 | 0 | -1012359093 | 0.0065 | 4455.2 | 0 | 0 | 0 | 4455.2 | 0 | 0 | 0 | 1 | 1 | 1 | 1 | 0 | 1 | 0 | 0 | 0 | 0.0065 |  | 0 | 2 | 53553060 | 1 | 0 | 151 | 0 | 0 | 0 | 0 | 0 | 0 | 0 | 0 | 0 | 0 | 0 | 0 | 0 | 0 | 0 | 0 | 0 | 0 | 0 | 0 | 0 | 0 | 0.002413 | 4455.2 | 4455.2 | 1 | 28.96 | 0
52 | 53551706 | 53553033 | 29113613 | 1 | 1 | 1 | 3 | 101-0816 | ТССЦ Московской обл., 101-0816, приказ Минстроя России №675/пр от 28.02.2017 № 254/пр | Проволока светлая диаметром 1,1 мм | 1348 | 1009 | т | т | 1000 | 0 | 841031982 | 0.0016 | 10200 | 0 | 0 | 0 | 10200 | 0 | 0 | 0 | 1 | 1 | 1 | 1 | 0 | 1 | 0 | 0 | 0 | 0.0016 |  | 0 | 2 | 53553061 | 1 | 0 | 152 | 0 | 0 | 0 | 0 | 0 | 0 | 0 | 0 | 0 | 0 | 0 | 0 | 0 | 0 | 0 | 0 | 0 | 0 | 0 | 0 | 0 | 0 | 0.00059397 | 10200 | 10200 | 1 | 16.32 | 0
52 | 53551706 | 53553033 | 29108248 | 1 | 1 | 1 | 3 | 101-1668 | ТССЦ Московской обл., 101-1668, приказ Минстроя России №675/пр от 28.02.2017 № 254/пр | Рогожа | 1327 | 1005 | м2 | м2 | 1 | 0 | 914604176 | 45 | 10.2 | 0 | 0 | 0 | 10.2 | 0 | 0 | 0 | 1 | 1 | 1 | 1 | 0 | 1 | 0 | 0 | 0 | 45 |  | 0 | 2 | 53553062 | 1 | 0 | 153 | 0 | 0 | 0 | 0 | 0 | 0 | 0 | 0 | 0 | 0 | 0 | 0 | 0 | 0 | 0 | 0 | 0 | 0 | 0 | 0 | 0 | 0 | 16.7053 | 10.2 | 10.2 | 1 | 459 | 0
52 | 53551706 | 53553033 | 29114332 | 1 | 1 | 1 | 3 | 101-1805 | ТССЦ Московской обл., 101-1805, приказ Минстроя России №675/пр от 28.02.2017 № 254/пр | Гвозди строительные | 1348 | 1009 | т | т | 1000 | 0 | 1561117559 | 0.0076 | 11978 | 0 | 0 | 0 | 11978 | 0 | 0 | 0 | 1 | 1 | 1 | 1 | 0 | 1 | 0 | 0 | 0 | 0.0076 |  | 0 | 2 | 53553063 | 1 | 0 | 154 | 0 | 0 | 0 | 0 | 0 | 0 | 0 | 0 | 0 | 0 | 0 | 0 | 0 | 0 | 0 | 0 | 0 | 0 | 0 | 0 | 0 | 0 | 0.0028213 | 11978 | 11978 | 1 | 91.03 | 0
52 | 53551706 | 53553033 | 29115650 | 1 | 1 | 1 | 3 | 102-0061 | ТССЦ Московской обл., 102-0061, приказ Минстроя России №675/пр от 28.02.2017 № 254/пр | Доски обрезные хвойных пород длиной 4-6,5 м, шириной 75-150 мм, толщиной 44 мм и более, III сорта | 1339 | 1007 | м3 | м3 | 1 | 0 | -2068707452 | 0.2 | 1056 | 0 | 0 | 0 | 1056 | 0 | 0 | 0 | 1 | 1 | 1 | 1 | 0 | 1 | 0 | 0 | 0 | 0.2 |  | 0 | 2 | 53553064 | 1 | 0 | 155 | 0 | 0 | 0 | 0 | 0 | 0 | 0 | 0 | 0 | 0 | 0 | 0 | 0 | 0 | 0 | 0 | 0 | 0 | 0 | 0 | 0 | 0 | 0.074246 | 1056 | 1056 | 1 | 211.2 | 0
52 | 53551706 | 53553033 | 29131309 | 1 | 1 | 1 | 3 | 203-0512 | ТССЦ Московской обл., 203-0512, приказ Минстроя России №675/пр от 28.02.2017 № 255/пр | Щиты из досок толщиной 40 мм | 1327 | 1005 | м2 | м2 | 1 | 0 | -847711581 | 17.1 | 57.63 | 0 | 0 | 0 | 57.63 | 0 | 0 | 0 | 1 | 1 | 1 | 1 | 0 | 1 | 0 | 0 | 0 | 17.1 |  | 0 | 2 | 53553065 | 1 | 0 | 156 | 0 | 0 | 0 | 0 | 0 | 0 | 0 | 0 | 0 | 0 | 0 | 0 | 0 | 0 | 0 | 0 | 0 | 0 | 0 | 0 | 0 | 0 | 6.348 | 57.63 | 57.63 | 1 | 985.47 | 0
52 | 53551706 | 53553033 | 29131324 | 1 | 1 | 1 | 3 | 204-0100 | ТССЦ Московской обл., 204-0100, приказ Минстроя России №675/пр от 28.02.2017 № 255/пр | Горячекатаная арматурная сталь класса А-I, А-II, А-III | 1348 | 1009 | т | т | 1000 | 0 | -922545297 | 2.9 | 5649.99 | 0 | 0 | 0 | 5649.99 | 0 | 0 | 0 | 1 | 1 | 1 | 1 | 0 | 1 | 0 | 0 | 0 | 2.9 |  | 0 | 2 | 53553066 | 1 | 0 | 157 | 0 | 0 | 0 | 0 | 0 | 0 | 0 | 0 | 0 | 0 | 0 | 0 | 0 | 0 | 0 | 0 | 0 | 0 | 0 | 0 | 0 | 0 | 1.0766 | 5649.99 | 5649.99 | 1 | 16384.97 | 0
52 | 53551706 | 53553033 | 29145043 | 1 | 1 | 1 | 3 | 401-0066 | ТССЦ Московской обл., 401-0066, приказ Минстроя России №675/пр от 28.02.2017 № 257/пр | Бетон тяжелый, крупность заполнителя 20 мм, класс В15 (М200) | 1339 | 1007 | м3 | м3 | 1 | 0 | 548345076 | 101.5 | 665 | 0 | 0 | 0 | 665 | 0 | 0 | 0 | 1 | 1 | 1 | 1 | 0 | 1 | 0 | 0 | 0 | 101.5 |  | 0 | 2 | 53553067 | 1 | 0 | 158 | 0 | 0 | 0 | 0 | 0 | 0 | 0 | 0 | 0 | 0 | 0 | 0 | 0 | 0 | 0 | 0 | 0 | 0 | 0 | 0 | 0 | 0 | 37.6798 | 665 | 665 | 1 | 67497.5 | 0
52 | 53551706 | 53553033 | 29149243 | 1 | 1 | 1 | 3 | 405-0253 | ТССЦ Московской обл., 405-0253, приказ Минстроя России №675/пр от 28.02.2017 № 257/пр | Известь строительная негашеная комовая, сорт I | 1348 | 1009 | т | т | 1000 | 0 | -1340402651 | 0.007 | 734.5 | 0 | 0 | 0 | 734.5 | 0 | 0 | 0 | 1 | 1 | 1 | 1 | 0 | 1 | 0 | 0 | 0 | 0.007 |  | 0 | 2 | 53553068 | 1 | 0 | 159 | 0 | 0 | 0 | 0 | 0 | 0 | 0 | 0 | 0 | 0 | 0 | 0 | 0 | 0 | 0 | 0 | 0 | 0 | 0 | 0 | 0 | 0 | 0.0025986 | 734.5 | 734.5 | 1 | 5.14 | 0
52 | 53551706 | 53553033 | 29150040 | 1 | 1 | 1 | 3 | 411-0001 | ТССЦ Московской обл., 411-0001, приказ Минстроя России №675/пр от 28.02.2017 № 257/пр | Вода | 1339 | 1007 | м3 | м3 | 1 | 0 | 619799737 | 0.129 | 2.44 | 0 | 0 | 0 | 2.44 | 0 | 0 | 0 | 1 | 1 | 1 | 1 | 0 | 1 | 0 | 0 | 0 | 0.129 |  | 0 | 2 | 53553069 | 1 | 0 | 160 | 0 | 0 | 0 | 0 | 0 | 0 | 0 | 0 | 0 | 0 | 0 | 0 | 0 | 0 | 0 | 0 | 0 | 0 | 0 | 0 | 0 | 0 | 0.047889 | 2.44 | 2.44 | 1 | 0.31 | 0
53 | 53551707 | 53553033 | 18407150 | 1 | 1 | 1 | 1 | 1-1030-90 |  | Рабочий строитель среднего разряда 3 | 1369 | 1013 | чел.-ч | чел.-ч | 1 | 0 | -931037793 | 358.9265 | 0 | 0 | 0 | 300.6 | 0 | 0 | 0 | 300.6 | 1 | 1 | 1 | 1 | 0 | 1 | 1 | 0 | 0 | 271.4 | )*1,15)*1,15 | 1 | 2 | 53553052 | 2 | 131072 | 161 | 0 | 0 | 0 | 0 | 0 | 0 | 0 | 0 | 0 | 0 | 0 | 0 | 0 | 0 | 0 | 0 | 0 | 0 | 0 | 0 | 0 | 0 | 133.2443 | 300.6 | 300.6 | 1 | 107893.31 | 0
53 | 53551707 | 53553033 | 121548 | 1 | 1 | 1 | 1 | 2 |  | Затраты труда машинистов | 608254 | 1013 | чел.час | чел.час | 1 | 0 | -185737400 | 27.2694 | 0 | 0 | 0 | 0 | 0 | 0 | 0 | 0 | 1 | 1 | 1 | 1 | 0 | 1 | 1 | 0 | 0 | 18.97 | )*1,25)*1,15 | 2 | 2 | 53553053 | 1 | 0 | 162 | 0 | 0 | 0 | 0 | 0 | 0 | 0 | 0 | 0 | 0 | 0 | 0 | 0 | 0 | 0 | 0 | 0 | 0 | 0 | 0 | 0 | 0 | 10.1232 | 0 | 0 | 1 | 0 | 0
53 | 53551707 | 53553033 | 29172268 | 1 | 1 | 1 | 2 | 020129 | ТСЭМ Московской обл., 020129, приказ Минстроя России №675/пр от 28.02.2017 № 264/пр | Краны башенные при работе на других видах строительства 8 т | 1368 | 1011 | маш.-ч | маш.-ч | 1 | 0 | -438066613 | 26.3494 | 0 | 86.4 | 13.5 | 0 | 0 | 86.4 | 13.5 | 0 | 1 | 1 | 1 | 1 | 0 | 1 | 1 | 0 | 0 | 18.33 | )*1,25)*1,15 | 0 | 2 | 53553054 | 1 | 0 | 163 | 0 | 0 | 0 | 0 | 0 | 0 | 0 | 0 | 0 | 0 | 0 | 0 | 0 | 0 | 0 | 0 | 0 | 0 | 0 | 0 | 0 | 0 | 9.7817 | 86.4 | 86.4 | 1 | 2276.58 | 355.72
53 | 53551707 | 53553033 | 29172379 | 1 | 1 | 1 | 2 | 021141 | ТСЭМ Московской обл., 021141, приказ Минстроя России №675/пр от 28.02.2017 № 264/пр | Краны на автомобильном ходу при работе на других видах строительства 10 т | 1368 | 1011 | маш.-ч | маш.-ч | 1 | 0 | 1106923569 | 0.53187 | 0 | 112 | 13.5 | 0 | 0 | 112 | 13.5 | 0 | 1 | 1 | 1 | 1 | 0 | 1 | 1 | 0 | 0 | 0.37 | )*1,25)*1,15 | 0 | 2 | 53553055 | 1 | 0 | 164 | 0 | 0 | 0 | 0 | 0 | 0 | 0 | 0 | 0 | 0 | 0 | 0 | 0 | 0 | 0 | 0 | 0 | 0 | 0 | 0 | 0 | 0 | 0.19745 | 112 | 112 | 1 | 59.57 | 7.19
53 | 53551707 | 53553033 | 29172479 | 1 | 1 | 1 | 2 | 030101 | ТСЭМ Московской обл., 030101, приказ Минстроя России №675/пр от 28.02.2017 № 264/пр | Автопогрузчики 5 т | 1368 | 1011 | маш.-ч | маш.-ч | 1 | 0 | 1549832887 | 0.38812 | 0 | 99.89 | 10.06 | 0 | 0 | 99.89 | 10.06 | 0 | 1 | 1 | 1 | 1 | 0 | 1 | 1 | 0 | 0 | 0.27 | )*1,25)*1,15 | 0 | 2 | 53553056 | 1 | 0 | 165 | 0 | 0 | 0 | 0 | 0 | 0 | 0 | 0 | 0 | 0 | 0 | 0 | 0 | 0 | 0 | 0 | 0 | 0 | 0 | 0 | 0 | 0 | 0.14408 | 99.89 | 99.89 | 1 | 38.77 | 3.91
53 | 53551707 | 53553033 | 29173150 | 1 | 1 | 1 | 2 | 111100 | ТСЭМ Московской обл., 111100, приказ Минстроя России №675/пр от 28.02.2017 № 264/пр | Вибратор глубинный | 1368 | 1011 | маш.-ч | маш.-ч | 1 | 0 | 650070217 | 14.6194 | 0 | 1.9 | 0 | 0 | 0 | 1.9 | 0 | 0 | 1 | 1 | 1 | 1 | 0 | 1 | 1 | 0 | 0 | 10.17 | )*1,25)*1,15 | 0 | 2 | 53553057 | 1 | 0 | 166 | 0 | 0 | 0 | 0 | 0 | 0 | 0 | 0 | 0 | 0 | 0 | 0 | 0 | 0 | 0 | 0 | 0 | 0 | 0 | 0 | 0 | 0 | 5.4272 | 1.9 | 1.9 | 1 | 27.77 | 0
53 | 53551707 | 53553033 | 29174592 | 1 | 1 | 1 | 2 | 331532 | ТСЭМ Московской обл., 331532, приказ Минстроя России №675/пр от 28.02.2017 № 264/пр | Пила цепная электрическая | 1368 | 1011 | маш.-ч | маш.-ч | 1 | 0 | -1835804875 | 0.47437 | 0 | 3.27 | 0 | 0 | 0 | 3.27 | 0 | 0 | 1 | 1 | 1 | 1 | 0 | 1 | 1 | 0 | 0 | 0.33 | )*1,25)*1,15 | 0 | 2 | 53553058 | 1 | 0 | 167 | 0 | 0 | 0 | 0 | 0 | 0 | 0 | 0 | 0 | 0 | 0 | 0 | 0 | 0 | 0 | 0 | 0 | 0 | 0 | 0 | 0 | 0 | 0.1761 | 3.27 | 3.27 | 1 | 1.55 | 0
53 | 53551707 | 53553033 | 29174913 | 1 | 1 | 1 | 2 | 400001 | ТСЭМ Московской обл., 400001, приказ Минстроя России №675/пр от 28.02.2017 № 264/пр | Автомобили бортовые, грузоподъемность до 5 т | 1368 | 1011 | маш.-ч | маш.-ч | 1 | 0 | 1230759911 | 0.805 | 0 | 87.17 | 11.6 | 0 | 0 | 87.17 | 11.6 | 0 | 1 | 1 | 1 | 1 | 0 | 1 | 1 | 0 | 0 | 0.56 | )*1,25)*1,15 | 0 | 2 | 53553059 | 1 | 0 | 168 | 0 | 0 | 0 | 0 | 0 | 0 | 0 | 0 | 0 | 0 | 0 | 0 | 0 | 0 | 0 | 0 | 0 | 0 | 0 | 0 | 0 | 0 | 0.29884 | 87.17 | 87.17 | 1 | 70.18 | 9.34
53 | 53551707 | 53553033 | 29113598 | 1 | 1 | 1 | 3 | 101-0797 | ТССЦ Московской обл., 101-0797, приказ Минстроя России №675/пр от 28.02.2017 № 254/пр | Проволока горячекатаная в мотках, диаметром 6,3-6,5 мм | 1348 | 1009 | т | т | 1000 | 0 | -1012359093 | 0.0065 | 27354.93 | 0 | 0 | 0 | 4455.2 | 0 | 0 | 0 | 6.14 | 1 | 1 | 1 | 0 | 1 | 0 | 0 | 0 | 0.0065 |  | 0 | 2 | 53553060 | 1 | 0 | 169 | 0 | 0 | 0 | 0 | 0 | 0 | 0 | 0 | 0 | 0 | 0 | 0 | 0 | 0 | 0 | 0 | 0 | 0 | 0 | 0 | 0 | 0 | 0.002413 | 27354.93 | 4455.2 | 6.14 | 28.96 | 0
53 | 53551707 | 53553033 | 29113613 | 1 | 1 | 1 | 3 | 101-0816 | ТССЦ Московской обл., 101-0816, приказ Минстроя России №675/пр от 28.02.2017 № 254/пр | Проволока светлая диаметром 1,1 мм | 1348 | 1009 | т | т | 1000 | 0 | 841031982 | 0.0016 | 62628 | 0 | 0 | 0 | 10200 | 0 | 0 | 0 | 6.14 | 1 | 1 | 1 | 0 | 1 | 0 | 0 | 0 | 0.0016 |  | 0 | 2 | 53553061 | 1 | 0 | 170 | 0 | 0 | 0 | 0 | 0 | 0 | 0 | 0 | 0 | 0 | 0 | 0 | 0 | 0 | 0 | 0 | 0 | 0 | 0 | 0 | 0 | 0 | 0.00059397 | 62628 | 10200 | 6.14 | 16.32 | 0
53 | 53551707 | 53553033 | 29108248 | 1 | 1 | 1 | 3 | 101-1668 | ТССЦ Московской обл., 101-1668, приказ Минстроя России №675/пр от 28.02.2017 № 254/пр | Рогожа | 1327 | 1005 | м2 | м2 | 1 | 0 | 914604176 | 45 | 62.63 | 0 | 0 | 0 | 10.2 | 0 | 0 | 0 | 6.14 | 1 | 1 | 1 | 0 | 1 | 0 | 0 | 0 | 45 |  | 0 | 2 | 53553062 | 1 | 0 | 171 | 0 | 0 | 0 | 0 | 0 | 0 | 0 | 0 | 0 | 0 | 0 | 0 | 0 | 0 | 0 | 0 | 0 | 0 | 0 | 0 | 0 | 0 | 16.7053 | 62.63 | 10.2 | 6.14 | 459 | 0
53 | 53551707 | 53553033 | 29114332 | 1 | 1 | 1 | 3 | 101-1805 | ТССЦ Московской обл., 101-1805, приказ Минстроя России №675/пр от 28.02.2017 № 254/пр | Гвозди строительные | 1348 | 1009 | т | т | 1000 | 0 | 1561117559 | 0.0076 | 73544.92 | 0 | 0 | 0 | 11978 | 0 | 0 | 0 | 6.14 | 1 | 1 | 1 | 0 | 1 | 0 | 0 | 0 | 0.0076 |  | 0 | 2 | 53553063 | 1 | 0 | 172 | 0 | 0 | 0 | 0 | 0 | 0 | 0 | 0 | 0 | 0 | 0 | 0 | 0 | 0 | 0 | 0 | 0 | 0 | 0 | 0 | 0 | 0 | 0.0028213 | 73544.92 | 11978 | 6.14 | 91.03 | 0
53 | 53551707 | 53553033 | 29115650 | 1 | 1 | 1 | 3 | 102-0061 | ТССЦ Московской обл., 102-0061, приказ Минстроя России №675/пр от 28.02.2017 № 254/пр | Доски обрезные хвойных пород длиной 4-6,5 м, шириной 75-150 мм, толщиной 44 мм и более, III сорта | 1339 | 1007 | м3 | м3 | 1 | 0 | -2068707452 | 0.2 | 6483.84 | 0 | 0 | 0 | 1056 | 0 | 0 | 0 | 6.14 | 1 | 1 | 1 | 0 | 1 | 0 | 0 | 0 | 0.2 |  | 0 | 2 | 53553064 | 1 | 0 | 173 | 0 | 0 | 0 | 0 | 0 | 0 | 0 | 0 | 0 | 0 | 0 | 0 | 0 | 0 | 0 | 0 | 0 | 0 | 0 | 0 | 0 | 0 | 0.074246 | 6483.84 | 1056 | 6.14 | 211.2 | 0
53 | 53551707 | 53553033 | 29131309 | 1 | 1 | 1 | 3 | 203-0512 | ТССЦ Московской обл., 203-0512, приказ Минстроя России №675/пр от 28.02.2017 № 255/пр | Щиты из досок толщиной 40 мм | 1327 | 1005 | м2 | м2 | 1 | 0 | -847711581 | 17.1 | 353.85 | 0 | 0 | 0 | 57.63 | 0 | 0 | 0 | 6.14 | 1 | 1 | 1 | 0 | 1 | 0 | 0 | 0 | 17.1 |  | 0 | 2 | 53553065 | 1 | 0 | 174 | 0 | 0 | 0 | 0 | 0 | 0 | 0 | 0 | 0 | 0 | 0 | 0 | 0 | 0 | 0 | 0 | 0 | 0 | 0 | 0 | 0 | 0 | 6.348 | 353.85 | 57.63 | 6.14 | 985.47 | 0
53 | 53551707 | 53553033 | 29131324 | 1 | 1 | 1 | 3 | 204-0100 | ТССЦ Московской обл., 204-0100, приказ Минстроя России №675/пр от 28.02.2017 № 255/пр | Горячекатаная арматурная сталь класса А-I, А-II, А-III | 1348 | 1009 | т | т | 1000 | 0 | -922545297 | 2.9 | 34690.94 | 0 | 0 | 0 | 5649.99 | 0 | 0 | 0 | 6.14 | 1 | 1 | 1 | 0 | 1 | 0 | 0 | 0 | 2.9 |  | 0 | 2 | 53553066 | 1 | 0 | 175 | 0 | 0 | 0 | 0 | 0 | 0 | 0 | 0 | 0 | 0 | 0 | 0 | 0 | 0 | 0 | 0 | 0 | 0 | 0 | 0 | 0 | 0 | 1.0766 | 34690.94 | 5649.99 | 6.14 | 16384.97 | 0
53 | 53551707 | 53553033 | 29145043 | 1 | 1 | 1 | 3 | 401-0066 | ТССЦ Московской обл., 401-0066, приказ Минстроя России №675/пр от 28.02.2017 № 257/пр | Бетон тяжелый, крупность заполнителя 20 мм, класс В15 (М200) | 1339 | 1007 | м3 | м3 | 1 | 0 | 548345076 | 101.5 | 4083.1 | 0 | 0 | 0 | 665 | 0 | 0 | 0 | 6.14 | 1 | 1 | 1 | 0 | 1 | 0 | 0 | 0 | 101.5 |  | 0 | 2 | 53553067 | 1 | 0 | 176 | 0 | 0 | 0 | 0 | 0 | 0 | 0 | 0 | 0 | 0 | 0 | 0 | 0 | 0 | 0 | 0 | 0 | 0 | 0 | 0 | 0 | 0 | 37.6798 | 4083.1 | 665 | 6.14 | 67497.5 | 0
53 | 53551707 | 53553033 | 29149243 | 1 | 1 | 1 | 3 | 405-0253 | ТССЦ Московской обл., 405-0253, приказ Минстроя России №675/пр от 28.02.2017 № 257/пр | Известь строительная негашеная комовая, сорт I | 1348 | 1009 | т | т | 1000 | 0 | -1340402651 | 0.007 | 4509.83 | 0 | 0 | 0 | 734.5 | 0 | 0 | 0 | 6.14 | 1 | 1 | 1 | 0 | 1 | 0 | 0 | 0 | 0.007 |  | 0 | 2 | 53553068 | 1 | 0 | 177 | 0 | 0 | 0 | 0 | 0 | 0 | 0 | 0 | 0 | 0 | 0 | 0 | 0 | 0 | 0 | 0 | 0 | 0 | 0 | 0 | 0 | 0 | 0.0025986 | 4509.83 | 734.5 | 6.14 | 5.14 | 0
53 | 53551707 | 53553033 | 29150040 | 1 | 1 | 1 | 3 | 411-0001 | ТССЦ Московской обл., 411-0001, приказ Минстроя России №675/пр от 28.02.2017 № 257/пр | Вода | 1339 | 1007 | м3 | м3 | 1 | 0 | 619799737 | 0.129 | 14.98 | 0 | 0 | 0 | 2.44 | 0 | 0 | 0 | 6.14 | 1 | 1 | 1 | 0 | 1 | 0 | 0 | 0 | 0.129 |  | 0 | 2 | 53553069 | 1 | 0 | 178 | 0 | 0 | 0 | 0 | 0 | 0 | 0 | 0 | 0 | 0 | 0 | 0 | 0 | 0 | 0 | 0 | 0 | 0 | 0 | 0 | 0 | 0 | 0.047889 | 14.98 | 2.44 | 6.14 | 0.31 | 0
54 | 53551706 | 53553070 | 18410572 | 1 | 1 | 1 | 1 | 1-1032-90 |  | Рабочий строитель среднего разряда 3,2 | 1369 | 1013 | чел.-ч | чел.-ч | 1 | 0 | -546915240 | 310.6817 | 0 | 0 | 0 | 308 | 0 | 0 | 0 | 308 | 1 | 1 | 1 | 1 | 0 | 1 | 1 | 0 | 0 | 234.92 | )*1,15)*1,15 | 1 | 2 | 53553085 | 2 | 137216 | 179 | 0 | 0 | 0 | 0 | 0 | 0 | 0 | 0 | 0 | 0 | 0 | 0 | 0 | 0 | 0 | 0 | 0 | 0 | 0 | 0 | 0 | 0 | 271.0387 | 308 | 308 | 1 | 95689.96 | 0
54 | 53551706 | 53553070 | 121548 | 1 | 1 | 1 | 1 | 2 |  | Затраты труда машинистов | 608254 | 1013 | чел.час | чел.час | 1 | 0 | -185737400 | 2.4725 | 0 | 0 | 0 | 0 | 0 | 0 | 0 | 0 | 1 | 1 | 1 | 1 | 0 | 1 | 1 | 0 | 0 | 1.72 | )*1,25)*1,15 | 2 | 2 | 53553086 | 1 | 6144 | 180 | 0 | 0 | 0 | 0 | 0 | 0 | 0 | 0 | 0 | 0 | 0 | 0 | 0 | 0 | 0 | 0 | 0 | 0 | 0 | 0 | 0 | 0 | 2.157 | 0 | 0 | 1 | 0 | 0
54 | 53551706 | 53553070 | 29172267 | 1 | 1 | 1 | 2 | 020128 | ТСЭМ Московской обл., 020128, приказ Минстроя России №675/пр от 28.02.2017 № 264/пр | Краны башенные при работе на других видах строительства 5 т | 1368 | 1011 | маш.-ч | маш.-ч | 1 | 0 | -6942991 | 0.02875 | 0 | 83.43 | 13.5 | 0 | 0 | 83.43 | 13.5 | 0 | 1 | 1 | 1 | 1 | 0 | 1 | 1 | 0 | 0 | 0.02 | )*1,25)*1,15 | 0 | 2 | 53553087 | 1 | 6144 | 181 | 0 | 0 | 0 | 0 | 0 | 0 | 0 | 0 | 0 | 0 | 0 | 0 | 0 | 0 | 0 | 0 | 0 | 0 | 0 | 0 | 0 | 0 | 0.025081 | 83.43 | 83.43 | 1 | 2.4 | 0.39
54 | 53551706 | 53553070 | 29172378 | 1 | 1 | 1 | 2 | 021140 | ТСЭМ Московской обл., 021140, приказ Минстроя России №675/пр от 28.02.2017 № 264/пр | Краны на автомобильном ходу при работе на других видах строительства 6,3 т | 1368 | 1011 | маш.-ч | маш.-ч | 1 | 0 | -1474388027 | 0.014375 | 0 | 88.01 | 11.6 | 0 | 0 | 88.01 | 11.6 | 0 | 1 | 1 | 1 | 1 | 0 | 1 | 1 | 0 | 0 | 0.01 | )*1,25)*1,15 | 0 | 2 | 53553088 | 1 | 6144 | 182 | 0 | 0 | 0 | 0 | 0 | 0 | 0 | 0 | 0 | 0 | 0 | 0 | 0 | 0 | 0 | 0 | 0 | 0 | 0 | 0 | 0 | 0 | 0.012541 | 88.01 | 88.01 | 1 | 1.27 | 0.17
54 | 53551706 | 53553070 | 29173141 | 1 | 1 | 1 | 2 | 110901 | ТСЭМ Московской обл., 110901, приказ Минстроя России №675/пр от 28.02.2017 № 264/пр | Растворосмесители передвижные 65 л | 1368 | 1011 | маш.-ч | маш.-ч | 1 | 0 | -1709160983 | 2.4294 | 0 | 12.4 | 10.06 | 0 | 0 | 12.4 | 10.06 | 0 | 1 | 1 | 1 | 1 | 0 | 1 | 1 | 0 | 0 | 1.69 | )*1,25)*1,15 | 0 | 2 | 53553089 | 1 | 6144 | 183 | 0 | 0 | 0 | 0 | 0 | 0 | 0 | 0 | 0 | 0 | 0 | 0 | 0 | 0 | 0 | 0 | 0 | 0 | 0 | 0 | 0 | 0 | 2.1194 | 12.4 | 12.4 | 1 | 30.13 | 24.44
54 | 53551706 | 53553070 | 29174638 | 1 | 1 | 1 | 2 | 339904 | ТСЭМ Московской обл., 339904, приказ Минстроя России №675/пр от 28.02.2017 № 264/пр | Плиткорез MAKITA RH 4101 | 1368 | 1011 | маш.-ч | маш.-ч | 1 | 0 | -1769198364 | 0.071875 | 0 | 9.97 | 0 | 0 | 0 | 9.97 | 0 | 0 | 1 | 1 | 1 | 1 | 0 | 1 | 1 | 0 | 0 | 0.05 | )*1,25)*1,15 | 0 | 2 | 53553090 | 1 | 6144 | 184 | 0 | 0 | 0 | 0 | 0 | 0 | 0 | 0 | 0 | 0 | 0 | 0 | 0 | 0 | 0 | 0 | 0 | 0 | 0 | 0 | 0 | 0 | 0.062704 | 9.97 | 9.97 | 1 | 0.72 | 0
54 | 53551706 | 53553070 | 29174913 | 1 | 1 | 1 | 2 | 400001 | ТСЭМ Московской обл., 400001, приказ Минстроя России №675/пр от 28.02.2017 № 264/пр | Автомобили бортовые, грузоподъемность до 5 т | 1368 | 1011 | маш.-ч | маш.-ч | 1 | 0 | 1230759911 | 0.014375 | 0 | 87.17 | 11.6 | 0 | 0 | 87.17 | 11.6 | 0 | 1 | 1 | 1 | 1 | 0 | 1 | 1 | 0 | 0 | 0.01 | )*1,25)*1,15 | 0 | 2 | 53553091 | 1 | 6144 | 185 | 0 | 0 | 0 | 0 | 0 | 0 | 0 | 0 | 0 | 0 | 0 | 0 | 0 | 0 | 0 | 0 | 0 | 0 | 0 | 0 | 0 | 0 | 0.012541 | 87.17 | 87.17 | 1 | 1.25 | 0.17
54 | 53551706 | 53553070 | 29107863 | 1 | 1 | 1 | 3 | 101-1971 | ТССЦ Московской обл., 101-1971, приказ Минстроя России №675/пр от 28.02.2017 № 254/пр | Затирка «Старатели» (разной цветности) | 1348 | 1009 | т | т | 1000 | 0 | -955444283 | 0.009 | 6532.53 | 0 | 0 | 0 | 6532.53 | 0 | 0 | 0 | 1 | 1 | 1 | 1 | 0 | 1 | 0 | 0 | 0 | 0.009 |  | 0 | 2 | 53553092 | 1 | 0 | 186 | 0 | 0 | 0 | 0 | 0 | 0 | 0 | 0 | 0 | 0 | 0 | 0 | 0 | 0 | 0 | 0 | 0 | 0 | 0 | 0 | 0 | 0 | 0.0078516 | 6532.53 | 6532.53 | 1 | 58.79 | 0
54 | 53551706 | 53553070 | 29109348 | 1 | 1 | 1 | 3 | 101-2416 | ТССЦ Московской обл., 101-2416, приказ Минстроя России №675/пр от 28.02.2017 № 254/пр | Грунтовка «Бетоконтакт», КНАУФ | 1346 | 1009 | кг | кг | 1 | 0 | -1800780702 | 13 | 22.91 | 0 | 0 | 0 | 22.91 | 0 | 0 | 0 | 1 | 1 | 1 | 1 | 1 | 0 | 0 | 0 | 0 | 13 |  | 0 | 1 | -1 | 0 | 0 |  | 0 | 0 | 0 | 0 | 0 | 0 | 0 | 0 | 0 | 0 | 0 | 0 | 0 | 0 | 0 | 0 | 0 | 0 | 0 | 0 | 0 | 0 | 11.3412 | 22.91 | 22.91 | 1 | 297.83 | 0
54 | 53551706 | 53553070 | 29109437 | 1 | 1 | 1 | 3 | 101-4368 | ТССЦ Московской обл., 101-4368, приказ Минстроя России №675/пр от 28.02.2017 № 254/пр | Клей плиточный «Юнис Гранит» | 1346 | 1009 | кг | кг | 1 | 0 | -2053666360 | 1200 | 3.86 | 0 | 0 | 0 | 3.86 | 0 | 0 | 0 | 1 | 1 | 1 | 1 | 0 | 1 | 0 | 0 | 0 | 1200 |  | 0 | 2 | 53553093 | 1 | 0 | 187 | 0 | 0 | 0 | 0 | 0 | 0 | 0 | 0 | 0 | 0 | 0 | 0 | 0 | 0 | 0 | 0 | 0 | 0 | 0 | 0 | 0 | 0 | 1046.88 | 3.86 | 3.86 | 1 | 4632 | 0
54 | 53551706 | 53553070 | 29109882 | 1 | 1 | 1 | 3 | 101-4488 | ТССЦ Московской обл., 101-4488, приказ Минстроя России №675/пр от 28.02.2017 № 254/пр | Гранит керамический многоцветный неполированный, размером 300х600х10 мм, 600х600х10 мм | 1327 | 1005 | м2 | м2 | 1 | 1 | 2104172470 | -102 | 209.34 | 0 | 0 | 0 | 209.34 | 0 | 0 | 0 | 1 | 1 | 1 | 1 | 0 | 1 | 0 | 0 | 0 | -102 |  | 0 | 2 | 53553094 | 1 | 6144 | 188 | 0 | 0 | 0 | 0 | 0 | 0 | 0 | 0 | 0 | 0 | 0 | 0 | 0 | 0 | 0 | 0 | 0 | 0 | 0 | 0 | 0 | 0 | -88.9848 | 209.34 | 209.34 | 1 | -21352.68 | 0
54 | 53551706 | 53553070 | 29109940 | 1 | 1 | 1 | 3 | 101-5596 | ТССЦ Московской обл., 101-5596, приказ Минстроя России №675/пр от 28.02.2017 № 254/пр | Плитки керамогранитные размером 600х600х10 мм, светло-серые | 1327 | 1005 | м2 | м2 | 1 | 0 | -1042189312 | 102 | 104.56 | 0 | 0 | 0 | 104.56 | 0 | 0 | 0 | 1 | 1 | 1 | 1 | 0 | 0 | 0 | 0 | 0 | 102 |  | 0 | 1 | -1 | 0 | 0 |  | 0 | 0 | 0 | 0 | 0 | 0 | 0 | 0 | 0 | 0 | 0 | 0 | 0 | 0 | 0 | 0 | 0 | 0 | 0 | 0 | 0 | 0 | 88.9848 | 104.56 | 104.56 | 1 | 10665.12 | 0
54 | 53551706 | 53553070 | 29150040 | 1 | 1 | 1 | 3 | 411-0001 | ТССЦ Московской обл., 411-0001, приказ Минстроя России №675/пр от 28.02.2017 № 257/пр | Вода | 1339 | 1007 | м3 | м3 | 1 | 0 | 619799737 | 0.44 | 2.44 | 0 | 0 | 0 | 2.44 | 0 | 0 | 0 | 1 | 1 | 1 | 1 | 0 | 1 | 0 | 0 | 0 | 0.44 |  | 0 | 2 | 53553097 | 1 | 0 | 191 | 0 | 0 | 0 | 0 | 0 | 0 | 0 | 0 | 0 | 0 | 0 | 0 | 0 | 0 | 0 | 0 | 0 | 0 | 0 | 0 | 0 | 0 | 0.38386 | 2.44 | 2.44 | 1 | 1.07 | 0
54 | 53551706 | 53553070 | 0 | 0 | 1 | 1 | 3 | Прил. КА п.2 |  | Керамогранит напольный NG 03 Energy неполированный 60x60 Estima | 1327 | 1005 | м2 | м2 | 1 | 0 | 772913334 | 0 | 1114.5 | 0 | 0 | 0 | 1114.5 | 0 | 0 | 0 | 1 | 1 | 1 | 1 | 0 | 0 | 0 | 0 | 0 | 0 |  | 0 | 1 | -1 | 0 | 0 |  | 0 | 0 | 0 | 0 | 0 | 0 | 0 | 0 | 0 | 0 | 0 | 0 | 0 | 0 | 0 | 0 | 0 | 0 | 0 | 0 | 0 | 0 | 0 | 1114.5 | 1114.5 | 1 | 0 | 0
55 | 53551707 | 53553070 | 18410572 | 1 | 1 | 1 | 1 | 1-1032-90 |  | Рабочий строитель среднего разряда 3,2 | 1369 | 1013 | чел.-ч | чел.-ч | 1 | 0 | -546915240 | 310.6817 | 0 | 0 | 0 | 308 | 0 | 0 | 0 | 308 | 1 | 1 | 1 | 1 | 0 | 1 | 1 | 0 | 0 | 234.92 | )*1,15)*1,15 | 1 | 2 | 53553085 | 2 | 137216 | 192 | 0 | 0 | 0 | 0 | 0 | 0 | 0 | 0 | 0 | 0 | 0 | 0 | 0 | 0 | 0 | 0 | 0 | 0 | 0 | 0 | 0 | 0 | 271.0387 | 308 | 308 | 1 | 95689.96 | 0
55 | 53551707 | 53553070 | 121548 | 1 | 1 | 1 | 1 | 2 |  | Затраты труда машинистов | 608254 | 1013 | чел.час | чел.час | 1 | 0 | -185737400 | 2.4725 | 0 | 0 | 0 | 0 | 0 | 0 | 0 | 0 | 1 | 1 | 1 | 1 | 0 | 1 | 1 | 0 | 0 | 1.72 | )*1,25)*1,15 | 2 | 2 | 53553086 | 1 | 6144 | 193 | 0 | 0 | 0 | 0 | 0 | 0 | 0 | 0 | 0 | 0 | 0 | 0 | 0 | 0 | 0 | 0 | 0 | 0 | 0 | 0 | 0 | 0 | 2.157 | 0 | 0 | 1 | 0 | 0
55 | 53551707 | 53553070 | 29172267 | 1 | 1 | 1 | 2 | 020128 | ТСЭМ Московской обл., 020128, приказ Минстроя России №675/пр от 28.02.2017 № 264/пр | Краны башенные при работе на других видах строительства 5 т | 1368 | 1011 | маш.-ч | маш.-ч | 1 | 0 | -6942991 | 0.02875 | 0 | 83.43 | 13.5 | 0 | 0 | 83.43 | 13.5 | 0 | 1 | 1 | 1 | 1 | 0 | 1 | 1 | 0 | 0 | 0.02 | )*1,25)*1,15 | 0 | 2 | 53553087 | 1 | 6144 | 194 | 0 | 0 | 0 | 0 | 0 | 0 | 0 | 0 | 0 | 0 | 0 | 0 | 0 | 0 | 0 | 0 | 0 | 0 | 0 | 0 | 0 | 0 | 0.025081 | 83.43 | 83.43 | 1 | 2.4 | 0.39
55 | 53551707 | 53553070 | 29172378 | 1 | 1 | 1 | 2 | 021140 | ТСЭМ Московской обл., 021140, приказ Минстроя России №675/пр от 28.02.2017 № 264/пр | Краны на автомобильном ходу при работе на других видах строительства 6,3 т | 1368 | 1011 | маш.-ч | маш.-ч | 1 | 0 | -1474388027 | 0.014375 | 0 | 88.01 | 11.6 | 0 | 0 | 88.01 | 11.6 | 0 | 1 | 1 | 1 | 1 | 0 | 1 | 1 | 0 | 0 | 0.01 | )*1,25)*1,15 | 0 | 2 | 53553088 | 1 | 6144 | 195 | 0 | 0 | 0 | 0 | 0 | 0 | 0 | 0 | 0 | 0 | 0 | 0 | 0 | 0 | 0 | 0 | 0 | 0 | 0 | 0 | 0 | 0 | 0.012541 | 88.01 | 88.01 | 1 | 1.27 | 0.17
55 | 53551707 | 53553070 | 29173141 | 1 | 1 | 1 | 2 | 110901 | ТСЭМ Московской обл., 110901, приказ Минстроя России №675/пр от 28.02.2017 № 264/пр | Растворосмесители передвижные 65 л | 1368 | 1011 | маш.-ч | маш.-ч | 1 | 0 | -1709160983 | 2.4294 | 0 | 12.4 | 10.06 | 0 | 0 | 12.4 | 10.06 | 0 | 1 | 1 | 1 | 1 | 0 | 1 | 1 | 0 | 0 | 1.69 | )*1,25)*1,15 | 0 | 2 | 53553089 | 1 | 6144 | 196 | 0 | 0 | 0 | 0 | 0 | 0 | 0 | 0 | 0 | 0 | 0 | 0 | 0 | 0 | 0 | 0 | 0 | 0 | 0 | 0 | 0 | 0 | 2.1194 | 12.4 | 12.4 | 1 | 30.13 | 24.44
55 | 53551707 | 53553070 | 29174638 | 1 | 1 | 1 | 2 | 339904 | ТСЭМ Московской обл., 339904, приказ Минстроя России №675/пр от 28.02.2017 № 264/пр | Плиткорез MAKITA RH 4101 | 1368 | 1011 | маш.-ч | маш.-ч | 1 | 0 | -1769198364 | 0.071875 | 0 | 9.97 | 0 | 0 | 0 | 9.97 | 0 | 0 | 1 | 1 | 1 | 1 | 0 | 1 | 1 | 0 | 0 | 0.05 | )*1,25)*1,15 | 0 | 2 | 53553090 | 1 | 6144 | 197 | 0 | 0 | 0 | 0 | 0 | 0 | 0 | 0 | 0 | 0 | 0 | 0 | 0 | 0 | 0 | 0 | 0 | 0 | 0 | 0 | 0 | 0 | 0.062704 | 9.97 | 9.97 | 1 | 0.72 | 0
55 | 53551707 | 53553070 | 29174913 | 1 | 1 | 1 | 2 | 400001 | ТСЭМ Московской обл., 400001, приказ Минстроя России №675/пр от 28.02.2017 № 264/пр | Автомобили бортовые, грузоподъемность до 5 т | 1368 | 1011 | маш.-ч | маш.-ч | 1 | 0 | 1230759911 | 0.014375 | 0 | 87.17 | 11.6 | 0 | 0 | 87.17 | 11.6 | 0 | 1 | 1 | 1 | 1 | 0 | 1 | 1 | 0 | 0 | 0.01 | )*1,25)*1,15 | 0 | 2 | 53553091 | 1 | 6144 | 198 | 0 | 0 | 0 | 0 | 0 | 0 | 0 | 0 | 0 | 0 | 0 | 0 | 0 | 0 | 0 | 0 | 0 | 0 | 0 | 0 | 0 | 0 | 0.012541 | 87.17 | 87.17 | 1 | 1.25 | 0.17
55 | 53551707 | 53553070 | 29107863 | 1 | 1 | 1 | 3 | 101-1971 | ТССЦ Московской обл., 101-1971, приказ Минстроя России №675/пр от 28.02.2017 № 254/пр | Затирка «Старатели» (разной цветности) | 1348 | 1009 | т | т | 1000 | 0 | -955444283 | 0.009 | 40109.73 | 0 | 0 | 0 | 6532.53 | 0 | 0 | 0 | 6.14 | 1 | 1 | 1 | 0 | 1 | 0 | 0 | 0 | 0.009 |  | 0 | 2 | 53553092 | 1 | 0 | 199 | 0 | 0 | 0 | 0 | 0 | 0 | 0 | 0 | 0 | 0 | 0 | 0 | 0 | 0 | 0 | 0 | 0 | 0 | 0 | 0 | 0 | 0 | 0.0078516 | 40109.73 | 6532.53 | 6.14 | 58.79 | 0
55 | 53551707 | 53553070 | 29109348 | 1 | 1 | 1 | 3 | 101-2416 | ТССЦ Московской обл., 101-2416, приказ Минстроя России №675/пр от 28.02.2017 № 254/пр | Грунтовка «Бетоконтакт», КНАУФ | 1346 | 1009 | кг | кг | 1 | 0 | -1800780702 | 13 | 152.35 | 0 | 0 | 0 | 22.91 | 0 | 0 | 0 | 6.65 | 1 | 1 | 1 | 1 | 0 | 0 | 0 | 0 | 13 |  | 0 | 1 | -1 | 0 | 0 |  | 0 | 0 | 0 | 0 | 0 | 0 | 0 | 0 | 0 | 0 | 0 | 0 | 0 | 0 | 0 | 0 | 0 | 0 | 0 | 0 | 0 | 0 | 11.3412 | 152.35 | 22.91 | 6.65 | 297.83 | 0
55 | 53551707 | 53553070 | 29109437 | 1 | 1 | 1 | 3 | 101-4368 | ТССЦ Московской обл., 101-4368, приказ Минстроя России №675/пр от 28.02.2017 № 254/пр | Клей плиточный «Юнис Гранит» | 1346 | 1009 | кг | кг | 1 | 0 | -2053666360 | 1200 | 23.7 | 0 | 0 | 0 | 3.86 | 0 | 0 | 0 | 6.14 | 1 | 1 | 1 | 0 | 1 | 0 | 0 | 0 | 1200 |  | 0 | 2 | 53553093 | 1 | 0 | 200 | 0 | 0 | 0 | 0 | 0 | 0 | 0 | 0 | 0 | 0 | 0 | 0 | 0 | 0 | 0 | 0 | 0 | 0 | 0 | 0 | 0 | 0 | 1046.88 | 23.7 | 3.86 | 6.14 | 4632 | 0
55 | 53551707 | 53553070 | 29109882 | 1 | 1 | 1 | 3 | 101-4488 | ТССЦ Московской обл., 101-4488, приказ Минстроя России №675/пр от 28.02.2017 № 254/пр | Гранит керамический многоцветный неполированный, размером 300х600х10 мм, 600х600х10 мм | 1327 | 1005 | м2 | м2 | 1 | 1 | 2104172470 | -102 | 893.88 | 0 | 0 | 0 | 209.34 | 0 | 0 | 0 | 4.27 | 1 | 1 | 1 | 0 | 1 | 0 | 0 | 0 | -102 |  | 0 | 2 | 53553094 | 1 | 6144 | 201 | 0 | 0 | 0 | 0 | 0 | 0 | 0 | 0 | 0 | 0 | 0 | 0 | 0 | 0 | 0 | 0 | 0 | 0 | 0 | 0 | 0 | 0 | -88.9848 | 893.88 | 209.34 | 4.27 | -21352.68 | 0
55 | 53551707 | 53553070 | 29109940 | 1 | 1 | 1 | 3 | 101-5596 | ТССЦ Московской обл., 101-5596, приказ Минстроя России №675/пр от 28.02.2017 № 254/пр | Плитки керамогранитные размером 600х600х10 мм, светло-серые | 1327 | 1005 | м2 | м2 | 1 | 0 | -1042189312 | 102 | 909.67 | 0 | 0 | 0 | 104.56 | 0 | 0 | 0 | 8.7 | 1 | 1 | 1 | 0 | 0 | 0 | 0 | 0 | 102 |  | 0 | 1 | -1 | 0 | 0 |  | 0 | 0 | 0 | 0 | 0 | 0 | 0 | 0 | 0 | 0 | 0 | 0 | 0 | 0 | 0 | 0 | 0 | 0 | 0 | 0 | 0 | 0 | 88.9848 | 909.67 | 104.56 | 8.7 | 10665.12 | 0
55 | 53551707 | 53553070 | 29150040 | 1 | 1 | 1 | 3 | 411-0001 | ТССЦ Московской обл., 411-0001, приказ Минстроя России №675/пр от 28.02.2017 № 257/пр | Вода | 1339 | 1007 | м3 | м3 | 1 | 0 | 619799737 | 0.44 | 14.98 | 0 | 0 | 0 | 2.44 | 0 | 0 | 0 | 6.14 | 1 | 1 | 1 | 0 | 1 | 0 | 0 | 0 | 0.44 |  | 0 | 2 | 53553097 | 1 | 0 | 204 | 0 | 0 | 0 | 0 | 0 | 0 | 0 | 0 | 0 | 0 | 0 | 0 | 0 | 0 | 0 | 0 | 0 | 0 | 0 | 0 | 0 | 0 | 0.38386 | 14.98 | 2.44 | 6.14 | 1.07 | 0
55 | 53551707 | 53553070 | 0 | 0 | 1 | 1 | 3 | Прил. КА п.2 |  | Керамогранит напольный NG 03 Energy неполированный 60x60 Estima | 1327 | 1005 | м2 | м2 | 1 | 0 | 772913334 | 0 | 6979.89 | 0 | 0 | 0 | 1136.79 | 0 | 0 | 0 | 6.14 | 1 | 1 | 1 | 0 | 0 | 0 | 0 | 0 | 0 |  | 0 | 1 | -1 | 0 | 0 |  | 0 | 0 | 0 | 0 | 0 | 0 | 0 | 0 | 0 | 0 | 0 | 0 | 0 | 0 | 0 | 0 | 0 | 0 | 0 | 0 | 0 | 0 | 0 | 6979.89 | 1136.79 | 6.14 | 0 | 0
64 | 53551706 | 53553102 | 18442760 | 1 | 1 | 1 | 1 | 1-1050-90 |  | Рабочий строитель среднего разряда 5 | 1369 | 1013 | чел.-ч | чел.-ч | 1 | 0 | 1855713677 | 319.2779 | 0 | 0 | 0 | 390.81 | 0 | 0 | 0 | 390.81 | 1 | 1 | 1 | 1 | 0 | 1 | 1 | 0 | 0 | 241.42 | )*1,15)*1,15 | 1 | 2 | 53553108 | 2 | 137216 | 205 | 0 | 0 | 0 | 0 | 0 | 0 | 0 | 0 | 0 | 0 | 0 | 0 | 0 | 0 | 0 | 0 | 0 | 0 | 0 | 0 | 0 | 0 | 92.6704 | 390.81 | 390.81 | 1 | 124777.02 | 0
64 | 53551706 | 53553102 | 29174507 | 1 | 1 | 1 | 2 | 330301 | ТСЭМ Московской обл., 330301, приказ Минстроя России №675/пр от 28.02.2017 № 264/пр | Машины шлифовальные электрические | 1368 | 1011 | маш.-ч | маш.-ч | 1 | 0 | -144556207 | 42.7225 | 0 | 5.13 | 0 | 0 | 0 | 5.13 | 0 | 0 | 1 | 1 | 1 | 1 | 0 | 1 | 1 | 0 | 0 | 29.72 | )*1,25)*1,15 | 0 | 2 | 53553109 | 1 | 6144 | 206 | 0 | 0 | 0 | 0 | 0 | 0 | 0 | 0 | 0 | 0 | 0 | 0 | 0 | 0 | 0 | 0 | 0 | 0 | 0 | 0 | 0 | 0 | 12.4002 | 5.13 | 5.13 | 1 | 219.16 | 0
64 | 53551706 | 53553102 | 29109441 | 1 | 1 | 1 | 3 | 101-4372 | ТССЦ Московской обл., 101-4372, приказ Минстроя России №675/пр от 28.02.2017 № 254/пр | Клей плиточный «Ceresit» CM12 для керамогранита | 1346 | 1009 | кг | кг | 1 | 0 | -1480987548 | 1200 | 4.8 | 0 | 0 | 0 | 4.8 | 0 | 0 | 0 | 1 | 1 | 1 | 1 | 0 | 0 | 0 | 0 | 0 | 1200 |  | 0 | 1 | -1 | 0 | 0 |  | 0 | 0 | 0 | 0 | 0 | 0 | 0 | 0 | 0 | 0 | 0 | 0 | 0 | 0 | 0 | 0 | 0 | 0 | 0 | 0 | 0 | 0 | 348.3 | 4.8 | 4.8 | 1 | 5760 | 0
64 | 53551706 | 53553102 | 0 | 0 | 1 | 1 | 3 | Прил. КА п.3 |  | Ступень Керамогранит 30х30 см ESTIMA (неполированный) | 1354 | 1010 | шт. | шт. | 1 | 0 | -1788816221 | 651.1628 | 1205 | 0 | 0 | 0 | 1205 | 0 | 0 | 0 | 1 | 1 | 1 | 1 | 0 | 0 | 0 | 0 | 0 | 651.1628 |  | 0 | 1 | -1 | 0 | 0 |  | 0 | 0 | 0 | 0 | 0 | 0 | 0 | 0 | 0 | 0 | 0 | 0 | 0 | 0 | 0 | 0 | 0 | 0 | 0 | 0 | 0 | 0 | 189 | 1205 | 1205 | 1 | 784651.16 | 0
64 | 53551706 | 53553102 | 0 | 0 | 1 | 1 | 3 | Прил. КА п.4 |  | Подступенок Керамогранит 15х30 см ESTIMA (неполированный) | 1354 | 1010 | шт. | шт. | 1 | 0 | 1242817948 | 926.7873 | 475 | 0 | 0 | 0 | 475 | 0 | 0 | 0 | 1 | 1 | 1 | 1 | 0 | 0 | 0 | 0 | 0 | 926.7873 |  | 0 | 1 | -1 | 0 | 0 |  | 0 | 0 | 0 | 0 | 0 | 0 | 0 | 0 | 0 | 0 | 0 | 0 | 0 | 0 | 0 | 0 | 0 | 0 | 0 | 0 | 0 | 0 | 269 | 475 | 475 | 1 | 440223.94 | 0
65 | 53551707 | 53553102 | 18442760 | 1 | 1 | 1 | 1 | 1-1050-90 |  | Рабочий строитель среднего разряда 5 | 1369 | 1013 | чел.-ч | чел.-ч | 1 | 0 | 1855713677 | 319.2779 | 0 | 0 | 0 | 390.81 | 0 | 0 | 0 | 390.81 | 1 | 1 | 1 | 1 | 0 | 1 | 1 | 0 | 0 | 241.42 | )*1,15)*1,15 | 1 | 2 | 53553108 | 2 | 137216 | 211 | 0 | 0 | 0 | 0 | 0 | 0 | 0 | 0 | 0 | 0 | 0 | 0 | 0 | 0 | 0 | 0 | 0 | 0 | 0 | 0 | 0 | 0 | 92.6704 | 390.81 | 390.81 | 1 | 124777.02 | 0
65 | 53551707 | 53553102 | 29174507 | 1 | 1 | 1 | 2 | 330301 | ТСЭМ Московской обл., 330301, приказ Минстроя России №675/пр от 28.02.2017 № 264/пр | Машины шлифовальные электрические | 1368 | 1011 | маш.-ч | маш.-ч | 1 | 0 | -144556207 | 42.7225 | 0 | 5.13 | 0 | 0 | 0 | 5.13 | 0 | 0 | 1 | 1 | 1 | 1 | 0 | 1 | 1 | 0 | 0 | 29.72 | )*1,25)*1,15 | 0 | 2 | 53553109 | 1 | 6144 | 212 | 0 | 0 | 0 | 0 | 0 | 0 | 0 | 0 | 0 | 0 | 0 | 0 | 0 | 0 | 0 | 0 | 0 | 0 | 0 | 0 | 0 | 0 | 12.4002 | 5.13 | 5.13 | 1 | 219.16 | 0
65 | 53551707 | 53553102 | 29109441 | 1 | 1 | 1 | 3 | 101-4372 | ТССЦ Московской обл., 101-4372, приказ Минстроя России №675/пр от 28.02.2017 № 254/пр | Клей плиточный «Ceresit» CM12 для керамогранита | 1346 | 1009 | кг | кг | 1 | 0 | -1480987548 | 1200 | 17.14 | 0 | 0 | 0 | 4.8 | 0 | 0 | 0 | 3.57 | 1 | 1 | 1 | 0 | 0 | 0 | 0 | 0 | 1200 |  | 0 | 1 | -1 | 0 | 0 |  | 0 | 0 | 0 | 0 | 0 | 0 | 0 | 0 | 0 | 0 | 0 | 0 | 0 | 0 | 0 | 0 | 0 | 0 | 0 | 0 | 0 | 0 | 348.3 | 17.14 | 4.8 | 3.57 | 5760 | 0
65 | 53551707 | 53553102 | 0 | 0 | 1 | 1 | 3 | Прил. КА п.3 |  | Ступень Керамогранит 30х30 см ESTIMA (неполированный) | 1354 | 1010 | шт. | шт. | 1 | 0 | -1788816221 | 651.1628 | 7546.67 | 0 | 0 | 0 | 1229.1 | 0 | 0 | 0 | 6.14 | 1 | 1 | 1 | 0 | 0 | 0 | 0 | 0 | 651.1628 |  | 0 | 1 | -1 | 0 | 0 |  | 0 | 0 | 0 | 0 | 0 | 0 | 0 | 0 | 0 | 0 | 0 | 0 | 0 | 0 | 0 | 0 | 0 | 0 | 0 | 0 | 0 | 0 | 189 | 7546.67 | 1229.1 | 6.14 | 800344.19 | 0
65 | 53551707 | 53553102 | 0 | 0 | 1 | 1 | 3 | Прил. КА п.4 |  | Подступенок Керамогранит 15х30 см ESTIMA (неполированный) | 1354 | 1010 | шт. | шт. | 1 | 0 | 1242817948 | 926.7873 | 2974.83 | 0 | 0 | 0 | 484.5 | 0 | 0 | 0 | 6.14 | 1 | 1 | 1 | 0 | 0 | 0 | 0 | 0 | 926.7873 |  | 0 | 1 | -1 | 0 | 0 |  | 0 | 0 | 0 | 0 | 0 | 0 | 0 | 0 | 0 | 0 | 0 | 0 | 0 | 0 | 0 | 0 | 0 | 0 | 0 | 0 | 0 | 0 | 269 | 2974.83 | 484.5 | 6.14 | 449028.42 | 0
72 | 53551706 | 53553117 | 18407546 | 1 | 1 | 1 | 1 | 1-1038-90 |  | Рабочий строитель среднего разряда 3,8 | 1369 | 1013 | чел.-ч | чел.-ч | 1 | 0 | 1709986911 | 60.3721 | 0 | 0 | 0 | 331.26 | 0 | 0 | 0 | 331.26 | 1 | 1 | 1 | 1 | 0 | 1 | 1 | 0 | 0 | 45.65 | )*1,15)*1,15 | 1 | 2 | 53553128 | 2 | 137216 | 217 | 0 | 0 | 0 | 0 | 0 | 0 | 0 | 0 | 0 | 0 | 0 | 0 | 0 | 0 | 0 | 0 | 0 | 0 | 0 | 0 | 0 | 0 | 72.4465 | 331.26 | 331.26 | 1 | 19998.87 | 0
72 | 53551706 | 53553117 | 121548 | 1 | 1 | 1 | 1 | 2 |  | Затраты труда машинистов | 608254 | 1013 | чел.час | чел.час | 1 | 0 | -185737400 | 0.54625 | 0 | 0 | 0 | 0 | 0 | 0 | 0 | 0 | 1 | 1 | 1 | 1 | 0 | 1 | 1 | 0 | 0 | 0.38 | )*1,25)*1,15 | 2 | 2 | 53553129 | 1 | 6144 | 218 | 0 | 0 | 0 | 0 | 0 | 0 | 0 | 0 | 0 | 0 | 0 | 0 | 0 | 0 | 0 | 0 | 0 | 0 | 0 | 0 | 0 | 0 | 0.6555 | 0 | 0 | 1 | 0 | 0
72 | 53551706 | 53553117 | 29172556 | 1 | 1 | 1 | 2 | 030954 | ТСЭМ Московской обл., 030954, приказ Минстроя России №675/пр от 21.09.2015 г. | Подъемники грузоподъемностью до 500 кг одномачтовые, высота подъема 45 м | 1368 | 1011 | маш.-ч | маш.-ч | 1 | 0 | -1302720870 | 0.54625 | 0 | 31.26 | 13.5 | 0 | 0 | 31.26 | 13.5 | 0 | 1 | 1 | 1 | 1 | 0 | 1 | 1 | 0 | 0 | 0.38 | )*1,25)*1,15 | 0 | 2 | 53553130 | 1 | 6144 | 219 | 0 | 0 | 0 | 0 | 0 | 0 | 0 | 0 | 0 | 0 | 0 | 0 | 0 | 0 | 0 | 0 | 0 | 0 | 0 | 0 | 0 | 0 | 0.6555 | 31.26 | 31.26 | 1 | 17.08 | 7.37
72 | 53551706 | 53553117 | 29172657 | 1 | 1 | 1 | 2 | 040502 | ТСЭМ Московской обл., 040502, приказ Минстроя России №675/пр от 21.09.2015 г. | Установки для сварки ручной дуговой (постоянного тока) | 1368 | 1011 | маш.-ч | маш.-ч | 1 | 0 | -86677160 | 8.3375 | 0 | 8.1 | 0 | 0 | 0 | 8.1 | 0 | 0 | 1 | 1 | 1 | 1 | 0 | 1 | 1 | 0 | 0 | 5.8 | )*1,25)*1,15 | 0 | 2 | 53553131 | 1 | 6144 | 220 | 0 | 0 | 0 | 0 | 0 | 0 | 0 | 0 | 0 | 0 | 0 | 0 | 0 | 0 | 0 | 0 | 0 | 0 | 0 | 0 | 0 | 0 | 10.005 | 8.1 | 8.1 | 1 | 67.53 | 0
72 | 53551706 | 53553117 | 29174913 | 1 | 1 | 1 | 2 | 400001 | ТСЭМ Московской обл., 400001, приказ Минстроя России №675/пр от 21.09.2015 г. | Автомобили бортовые, грузоподъемность до 5 т | 1368 | 1011 | маш.-ч | маш.-ч | 1 | 0 | 458544584 | 3.1769 | 0 | 87.17 | 11.6 | 0 | 0 | 87.17 | 11.6 | 0 | 1 | 1 | 1 | 1 | 0 | 1 | 1 | 0 | 0 | 2.21 | )*1,25)*1,15 | 0 | 2 | 53553132 | 1 | 6144 | 221 | 0 | 0 | 0 | 0 | 0 | 0 | 0 | 0 | 0 | 0 | 0 | 0 | 0 | 0 | 0 | 0 | 0 | 0 | 0 | 0 | 0 | 0 | 3.8122 | 87.17 | 87.17 | 1 | 276.93 | 36.86
72 | 53551706 | 53553117 | 29109253 | 1 | 1 | 1 | 3 | 101-1356 | ТССЦ Московской обл., 101-1356, приказ Минстроя России №675/пр от 21.09.2015 г. | Цемент для приготовления раствора в построечных условиях и в других подобных случаях | 1348 | 1009 | т | т | 1000 | 0 | 1659167214 | 0.15 | 300 | 0 | 0 | 0 | 300 | 0 | 0 | 0 | 1 | 1 | 1 | 1 | 0 | 1 | 1 | 0 | 0 | 0.15 |  | 0 | 2 | 53553133 | 1 | 0 | 222 | 0 | 0 | 0 | 0 | 0 | 0 | 0 | 0 | 0 | 0 | 0 | 0 | 0 | 0 | 0 | 0 | 0 | 0 | 0 | 0 | 0 | 0 | 0.18 | 300 | 300 | 1 | 45 | 0
72 | 53551706 | 53553117 | 29113982 | 1 | 1 | 1 | 3 | 101-1529 | ТССЦ Московской обл., 101-1529, приказ Минстроя России №675/пр от 21.09.2015 г. | Электроды диаметром 6 мм Э42 | 1348 | 1009 | т | т | 1000 | 0 | 237785655 | 0.02 | 9423.99 | 0 | 0 | 0 | 9423.99 | 0 | 0 | 0 | 1 | 1 | 1 | 1 | 0 | 1 | 1 | 0 | 0 | 0.02 |  | 0 | 2 | 53553134 | 1 | 0 | 223 | 0 | 0 | 0 | 0 | 0 | 0 | 0 | 0 | 0 | 0 | 0 | 0 | 0 | 0 | 0 | 0 | 0 | 0 | 0 | 0 | 0 | 0 | 0.024 | 9423.99 | 9423.99 | 1 | 188.48 | 0
72 | 53551706 | 53553117 | 29127918 | 1 | 1 | 1 | 3 | 201-0650 | ТССЦ Московской обл., 201-0650, приказ Минстроя России №675/пр от 21.09.2015 г. | Ограждения лестничных проемов, лестничные марши, пожарные лестницы | 1348 | 1009 | т | т | 1000 | 1 | -576901361 | -2.09 | 7571 | 0 | 0 | 0 | 7571 | 0 | 0 | 0 | 1 | 1 | 1 | 1 | 0 | 1 | 1 | 0 | 0 | -2.09 |  | 0 | 2 | 53553135 | 1 | 6144 | 224 | 0 | 0 | 0 | 0 | 0 | 0 | 0 | 0 | 0 | 0 | 0 | 0 | 0 | 0 | 0 | 0 | 0 | 0 | 0 | 0 | 0 | 0 | -2.508 | 7571 | 7571 | 1 | -15823.39 | 0
72 | 53551706 | 53553117 | 29150040 | 1 | 1 | 1 | 3 | 411-0001 | ТССЦ Московской обл., 411-0001, приказ Минстроя России №675/пр от 21.09.2015 г. | Вода | 1339 | 1007 | м3 | м3 | 1 | 0 | 693153122 | 0.1 | 2.44 | 0 | 0 | 0 | 2.44 | 0 | 0 | 0 | 1 | 1 | 1 | 1 | 0 | 1 | 1 | 0 | 0 | 0.1 |  | 0 | 2 | 53553136 | 1 | 0 | 225 | 0 | 0 | 0 | 0 | 0 | 0 | 0 | 0 | 0 | 0 | 0 | 0 | 0 | 0 | 0 | 0 | 0 | 0 | 0 | 0 | 0 | 0 | 0.12 | 2.44 | 2.44 | 1 | 0.24 | 0
72 | 53551706 | 53553117 | 0 | 0 | 1 | 1 | 3 | Прил. КА п.2 |  | Ограждения лестничные: Сталь марки AISI 304, 1 поручень - 38х1,5 мм; Высота ограждения 900 мм. Стойки 38х1,5 мм | 1301 | 1003 | м | м | 1 | 0 | -561832773 | 100 | 3666.67 | 0 | 0 | 0 | 3666.67 | 0 | 0 | 0 | 1 | 1 | 1 | 1 | 0 | 0 | 0 | 0 | 0 | 100 |  | 0 | 1 | -1 | 0 | 0 |  | 0 | 0 | 0 | 0 | 0 | 0 | 0 | 0 | 0 | 0 | 0 | 0 | 0 | 0 | 0 | 0 | 0 | 0 | 0 | 0 | 0 | 0 | 120 | 3666.67 | 3666.67 | 1 | 366667 | 0
73 | 53551707 | 53553117 | 18407546 | 1 | 1 | 1 | 1 | 1-1038-90 |  | Рабочий строитель среднего разряда 3,8 | 1369 | 1013 | чел.-ч | чел.-ч | 1 | 0 | 1709986911 | 60.3721 | 0 | 0 | 0 | 331.26 | 0 | 0 | 0 | 331.26 | 1 | 1 | 1 | 1 | 0 | 1 | 1 | 0 | 0 | 45.65 | )*1,15)*1,15 | 1 | 2 | 53553128 | 2 | 137216 | 226 | 0 | 0 | 0 | 0 | 0 | 0 | 0 | 0 | 0 | 0 | 0 | 0 | 0 | 0 | 0 | 0 | 0 | 0 | 0 | 0 | 0 | 0 | 72.4465 | 331.26 | 331.26 | 1 | 19998.87 | 0
73 | 53551707 | 53553117 | 121548 | 1 | 1 | 1 | 1 | 2 |  | Затраты труда машинистов | 608254 | 1013 | чел.час | чел.час | 1 | 0 | -185737400 | 0.54625 | 0 | 0 | 0 | 0 | 0 | 0 | 0 | 0 | 1 | 1 | 1 | 1 | 0 | 1 | 1 | 0 | 0 | 0.38 | )*1,25)*1,15 | 2 | 2 | 53553129 | 1 | 6144 | 227 | 0 | 0 | 0 | 0 | 0 | 0 | 0 | 0 | 0 | 0 | 0 | 0 | 0 | 0 | 0 | 0 | 0 | 0 | 0 | 0 | 0 | 0 | 0.6555 | 0 | 0 | 1 | 0 | 0
73 | 53551707 | 53553117 | 29172556 | 1 | 1 | 1 | 2 | 030954 | ТСЭМ Московской обл., 030954, приказ Минстроя России №675/пр от 21.09.2015 г. | Подъемники грузоподъемностью до 500 кг одномачтовые, высота подъема 45 м | 1368 | 1011 | маш.-ч | маш.-ч | 1 | 0 | -1302720870 | 0.54625 | 0 | 31.26 | 13.5 | 0 | 0 | 31.26 | 13.5 | 0 | 1 | 1 | 1 | 1 | 0 | 1 | 1 | 0 | 0 | 0.38 | )*1,25)*1,15 | 0 | 2 | 53553130 | 1 | 6144 | 228 | 0 | 0 | 0 | 0 | 0 | 0 | 0 | 0 | 0 | 0 | 0 | 0 | 0 | 0 | 0 | 0 | 0 | 0 | 0 | 0 | 0 | 0 | 0.6555 | 31.26 | 31.26 | 1 | 17.08 | 7.37
73 | 53551707 | 53553117 | 29172657 | 1 | 1 | 1 | 2 | 040502 | ТСЭМ Московской обл., 040502, приказ Минстроя России №675/пр от 21.09.2015 г. | Установки для сварки ручной дуговой (постоянного тока) | 1368 | 1011 | маш.-ч | маш.-ч | 1 | 0 | -86677160 | 8.3375 | 0 | 8.1 | 0 | 0 | 0 | 8.1 | 0 | 0 | 1 | 1 | 1 | 1 | 0 | 1 | 1 | 0 | 0 | 5.8 | )*1,25)*1,15 | 0 | 2 | 53553131 | 1 | 6144 | 229 | 0 | 0 | 0 | 0 | 0 | 0 | 0 | 0 | 0 | 0 | 0 | 0 | 0 | 0 | 0 | 0 | 0 | 0 | 0 | 0 | 0 | 0 | 10.005 | 8.1 | 8.1 | 1 | 67.53 | 0
73 | 53551707 | 53553117 | 29174913 | 1 | 1 | 1 | 2 | 400001 | ТСЭМ Московской обл., 400001, приказ Минстроя России №675/пр от 21.09.2015 г. | Автомобили бортовые, грузоподъемность до 5 т | 1368 | 1011 | маш.-ч | маш.-ч | 1 | 0 | 458544584 | 3.1769 | 0 | 87.17 | 11.6 | 0 | 0 | 87.17 | 11.6 | 0 | 1 | 1 | 1 | 1 | 0 | 1 | 1 | 0 | 0 | 2.21 | )*1,25)*1,15 | 0 | 2 | 53553132 | 1 | 6144 | 230 | 0 | 0 | 0 | 0 | 0 | 0 | 0 | 0 | 0 | 0 | 0 | 0 | 0 | 0 | 0 | 0 | 0 | 0 | 0 | 0 | 0 | 0 | 3.8122 | 87.17 | 87.17 | 1 | 276.93 | 36.86
73 | 53551707 | 53553117 | 29109253 | 1 | 1 | 1 | 3 | 101-1356 | ТССЦ Московской обл., 101-1356, приказ Минстроя России №675/пр от 21.09.2015 г. | Цемент для приготовления раствора в построечных условиях и в других подобных случаях | 1348 | 1009 | т | т | 1000 | 0 | 1659167214 | 0.15 | 1842 | 0 | 0 | 0 | 300 | 0 | 0 | 0 | 6.14 | 1 | 1 | 1 | 0 | 1 | 1 | 0 | 0 | 0.15 |  | 0 | 2 | 53553133 | 1 | 0 | 231 | 0 | 0 | 0 | 0 | 0 | 0 | 0 | 0 | 0 | 0 | 0 | 0 | 0 | 0 | 0 | 0 | 0 | 0 | 0 | 0 | 0 | 0 | 0.18 | 1842 | 300 | 6.14 | 45 | 0
73 | 53551707 | 53553117 | 29113982 | 1 | 1 | 1 | 3 | 101-1529 | ТССЦ Московской обл., 101-1529, приказ Минстроя России №675/пр от 21.09.2015 г. | Электроды диаметром 6 мм Э42 | 1348 | 1009 | т | т | 1000 | 0 | 237785655 | 0.02 | 57863.3 | 0 | 0 | 0 | 9423.99 | 0 | 0 | 0 | 6.14 | 1 | 1 | 1 | 0 | 1 | 1 | 0 | 0 | 0.02 |  | 0 | 2 | 53553134 | 1 | 0 | 232 | 0 | 0 | 0 | 0 | 0 | 0 | 0 | 0 | 0 | 0 | 0 | 0 | 0 | 0 | 0 | 0 | 0 | 0 | 0 | 0 | 0 | 0 | 0.024 | 57863.3 | 9423.99 | 6.14 | 188.48 | 0
73 | 53551707 | 53553117 | 29127918 | 1 | 1 | 1 | 3 | 201-0650 | ТССЦ Московской обл., 201-0650, приказ Минстроя России №675/пр от 21.09.2015 г. | Ограждения лестничных проемов, лестничные марши, пожарные лестницы | 1348 | 1009 | т | т | 1000 | 1 | -576901361 | -2.09 | 104479.8 | 0 | 0 | 0 | 7571 | 0 | 0 | 0 | 13.8 | 1 | 1 | 1 | 0 | 1 | 1 | 0 | 0 | -2.09 |  | 0 | 2 | 53553135 | 1 | 6144 | 233 | 0 | 0 | 0 | 0 | 0 | 0 | 0 | 0 | 0 | 0 | 0 | 0 | 0 | 0 | 0 | 0 | 0 | 0 | 0 | 0 | 0 | 0 | -2.508 | 104479.8 | 7571 | 13.8 | -15823.39 | 0
73 | 53551707 | 53553117 | 29150040 | 1 | 1 | 1 | 3 | 411-0001 | ТССЦ Московской обл., 411-0001, приказ Минстроя России №675/пр от 21.09.2015 г. | Вода | 1339 | 1007 | м3 | м3 | 1 | 0 | 693153122 | 0.1 | 14.98 | 0 | 0 | 0 | 2.44 | 0 | 0 | 0 | 6.14 | 1 | 1 | 1 | 0 | 1 | 1 | 0 | 0 | 0.1 |  | 0 | 2 | 53553136 | 1 | 0 | 234 | 0 | 0 | 0 | 0 | 0 | 0 | 0 | 0 | 0 | 0 | 0 | 0 | 0 | 0 | 0 | 0 | 0 | 0 | 0 | 0 | 0 | 0 | 0.12 | 14.98 | 2.44 | 6.14 | 0.24 | 0
73 | 53551707 | 53553117 | 0 | 0 | 1 | 1 | 3 | Прил. КА п.2 |  | Ограждения лестничные: Сталь марки AISI 304, 1 поручень - 38х1,5 мм; Высота ограждения 900 мм. Стойки 38х1,5 мм | 1301 | 1003 | м | м | 1 | 0 | -561832773 | 100 | 22963.6 | 0 | 0 | 0 | 3740 | 0 | 0 | 0 | 6.14 | 1 | 1 | 1 | 0 | 0 | 0 | 0 | 0 | 100 |  | 0 | 1 | -1 | 0 | 0 |  | 0 | 0 | 0 | 0 | 0 | 0 | 0 | 0 | 0 | 0 | 0 | 0 | 0 | 0 | 0 | 0 | 0 | 0 | 0 | 0 | 0 | 0 | 120 | 22963.6 | 3740 | 6.14 | 374000 | 0
78 | 53551706 | 53553139 | 18413627 | 1 | 1 | 1 | 1 | 1-1042-90 |  | Рабочий строитель среднего разряда 4,2 | 1369 | 1013 | чел.-ч | чел.-ч | 1 | 0 | -1366182279 | 1.932 | 0 | 0 | 0 | 349.58 | 0 | 0 | 0 | 349.58 | 1 | 1 | 1 | 1 | 0 | 1 | 1 | 0 | 0 | 2.4 | )*1,15)*0,7 | 1 | 2 | 53553149 | 2 | 137216 | 235 | 0 | 0 | 0 | 0 | 0 | 0 | 0 | 0 | 0 | 0 | 0 | 0 | 0 | 0 | 0 | 0 | 0 | 0 | 0 | 0 | 0 | 0 | 33.5318 | 349.58 | 349.58 | 1 | 675.39 | 0
78 | 53551706 | 53553139 | 29172657 | 1 | 1 | 1 | 2 | 040502 | ТСЭМ Московской обл., 040502, приказ Минстроя России №675/пр от 28.02.2017 № 264/пр | Установки для сварки ручной дуговой (постоянного тока) | 1368 | 1011 | маш.-ч | маш.-ч | 1 | 0 | 1474986261 | 0.322 | 0 | 8.1 | 0 | 0 | 0 | 8.1 | 0 | 0 | 1 | 1 | 1 | 1 | 0 | 1 | 1 | 0 | 0 | 0.4 | )*1,15)*0,7 | 0 | 2 | 53553150 | 1 | 6144 | 236 | 0 | 0 | 0 | 0 | 0 | 0 | 0 | 0 | 0 | 0 | 0 | 0 | 0 | 0 | 0 | 0 | 0 | 0 | 0 | 0 | 0 | 0 | 5.5886 | 8.1 | 8.1 | 1 | 2.61 | 0
78 | 53551706 | 53553139 | 29174507 | 1 | 1 | 1 | 2 | 330301 | ТСЭМ Московской обл., 330301, приказ Минстроя России №675/пр от 28.02.2017 № 264/пр | Машины шлифовальные электрические | 1368 | 1011 | маш.-ч | маш.-ч | 1 | 0 | -144556207 | 0.0966 | 0 | 5.13 | 0 | 0 | 0 | 5.13 | 0 | 0 | 1 | 1 | 1 | 1 | 0 | 1 | 1 | 0 | 0 | 0.12 | )*1,15)*0,7 | 0 | 2 | 53553151 | 1 | 6144 | 237 | 0 | 0 | 0 | 0 | 0 | 0 | 0 | 0 | 0 | 0 | 0 | 0 | 0 | 0 | 0 | 0 | 0 | 0 | 0 | 0 | 0 | 0 | 1.6766 | 5.13 | 5.13 | 1 | 0.5 | 0
78 | 53551706 | 53553139 | 29174580 | 1 | 1 | 1 | 2 | 331451 | ТСЭМ Московской обл., 331451, приказ Минстроя России №675/пр от 28.02.2017 № 264/пр | Перфораторы электрические | 1368 | 1011 | маш.-ч | маш.-ч | 1 | 0 | -991672839 | 0.15295 | 0 | 2.08 | 0 | 0 | 0 | 2.08 | 0 | 0 | 1 | 1 | 1 | 1 | 0 | 1 | 1 | 0 | 0 | 0.19 | )*1,15)*0,7 | 0 | 2 | 53553152 | 1 | 6144 | 238 | 0 | 0 | 0 | 0 | 0 | 0 | 0 | 0 | 0 | 0 | 0 | 0 | 0 | 0 | 0 | 0 | 0 | 0 | 0 | 0 | 0 | 0 | 2.6546 | 2.08 | 2.08 | 1 | 0.32 | 0
78 | 53551706 | 53553139 | 29174913 | 1 | 1 | 1 | 2 | 400001 | ТСЭМ Московской обл., 400001, приказ Минстроя России №675/пр от 28.02.2017 № 264/пр | Автомобили бортовые, грузоподъемность до 5 т | 1368 | 1011 | маш.-ч | маш.-ч | 1 | 0 | 1230759911 | 0.13685 | 0 | 87.17 | 11.6 | 0 | 0 | 87.17 | 11.6 | 0 | 1 | 1 | 1 | 1 | 0 | 1 | 1 | 0 | 0 | 0.17 | )*1,15)*0,7 | 0 | 2 | 53553153 | 1 | 6144 | 239 | 0 | 0 | 0 | 0 | 0 | 0 | 0 | 0 | 0 | 0 | 0 | 0 | 0 | 0 | 0 | 0 | 0 | 0 | 0 | 0 | 0 | 0 | 2.3752 | 87.17 | 87.17 | 1 | 11.93 | 1.59
78 | 53551706 | 53553139 | 29113979 | 1 | 1 | 1 | 3 | 101-1513 | ТССЦ Московской обл., 101-1513, приказ Минстроя России №675/пр от 28.02.2017 № 254/пр | Электроды диаметром 4 мм Э42 | 1348 | 1009 | т | т | 1000 | 0 | -1319080431 | 0 | 9749.99 | 0 | 0 | 0 | 9749.99 | 0 | 0 | 0 | 1 | 1 | 1 | 1 | 0 | 1 | 1 | 0 | 0 | 0.0001 | )*0 | 0 | 2 | 53553154 | 1 | 4096 | 240 | 0 | 0 | 0 | 0 | 0 | 0 | 0 | 0 | 0 | 0 | 0 | 0 | 0 | 0 | 0 | 0 | 0 | 0 | 0 | 0 | 0 | 0 | 0 | 9749.99 | 9749.99 | 1 | 0 | 0
78 | 53551706 | 53553139 | 29107991 | 1 | 1 | 1 | 3 | 101-1921 | ТССЦ Московской обл., 101-1921, приказ Минстроя России №675/пр от 28.02.2017 № 254/пр | Пена монтажная для герметизации стыков в баллончике емкостью 0,85 л | 1354 | 1010 | шт. | шт. | 1 | 0 | 143065284 | 0 | 72.8 | 0 | 0 | 0 | 72.8 | 0 | 0 | 0 | 1 | 1 | 1 | 1 | 0 | 1 | 1 | 0 | 0 | 0.1 | )*0 | 0 | 2 | 53553155 | 1 | 4096 | 241 | 0 | 0 | 0 | 0 | 0 | 0 | 0 | 0 | 0 | 0 | 0 | 0 | 0 | 0 | 0 | 0 | 0 | 0 | 0 | 0 | 0 | 0 | 0 | 72.8 | 72.8 | 1 | 0 | 0
78 | 53551706 | 53553139 | 29131398 | 1 | 1 | 1 | 3 | 204-0062 | ТССЦ Московской обл., 204-0062, приказ Минстроя России №675/пр от 28.02.2017 № 255/пр | Детали закладные и накладные изготовленные без применения сварки, гнутья, сверления (пробивки) отверстий поставляемые отдельно | 1348 | 1009 | т | т | 1000 | 0 | 1426677377 | 0 | 5804 | 0 | 0 | 0 | 5804 | 0 | 0 | 0 | 1 | 1 | 1 | 1 | 0 | 1 | 1 | 0 | 0 | 0.003 | )*0 | 0 | 2 | 53553158 | 1 | 4096 | 244 | 0 | 0 | 0 | 0 | 0 | 0 | 0 | 0 | 0 | 0 | 0 | 0 | 0 | 0 | 0 | 0 | 0 | 0 | 0 | 0 | 0 | 0 | 0 | 5804 | 5804 | 1 | 0 | 0
78 | 53551706 | 53553139 | 29164349 | 1 | 1 | 1 | 3 | 509-9900 | ТССЦ Московской обл., 509-9900, приказ Минстроя России №675/пр от 21.09.2015 г. | Строительный мусор | 1348 | 1009 | т | т | 1000 | 0 | -304821490 | 0.015 | 0 | 0 | 0 | 0 | 0 | 0 | 0 | 0 | 1 | 1 | 1 | 1 | 0 | 0 | 0 | 0 | 0 | 0.015 |  | 0 | 1 | -1 | 0 | 0 |  | 0 | 0 | 0 | 0 | 0 | 0 | 0 | 0 | 0 | 0 | 0 | 0 | 0 | 0 | 0 | 0 | 0 | 0 | 0 | 0 | 0 | 0 | 0.26034 | 0 | 0 | 1 | 0 | 0
79 | 53551707 | 53553139 | 18413627 | 1 | 1 | 1 | 1 | 1-1042-90 |  | Рабочий строитель среднего разряда 4,2 | 1369 | 1013 | чел.-ч | чел.-ч | 1 | 0 | -1366182279 | 1.932 | 0 | 0 | 0 | 349.58 | 0 | 0 | 0 | 349.58 | 1 | 1 | 1 | 1 | 0 | 1 | 1 | 0 | 0 | 2.4 | )*1,15)*0,7 | 1 | 2 | 53553149 | 2 | 137216 | 245 | 0 | 0 | 0 | 0 | 0 | 0 | 0 | 0 | 0 | 0 | 0 | 0 | 0 | 0 | 0 | 0 | 0 | 0 | 0 | 0 | 0 | 0 | 33.5318 | 349.58 | 349.58 | 1 | 675.39 | 0
79 | 53551707 | 53553139 | 29172657 | 1 | 1 | 1 | 2 | 040502 | ТСЭМ Московской обл., 040502, приказ Минстроя России №675/пр от 28.02.2017 № 264/пр | Установки для сварки ручной дуговой (постоянного тока) | 1368 | 1011 | маш.-ч | маш.-ч | 1 | 0 | 1474986261 | 0.322 | 0 | 8.1 | 0 | 0 | 0 | 8.1 | 0 | 0 | 1 | 1 | 1 | 1 | 0 | 1 | 1 | 0 | 0 | 0.4 | )*1,15)*0,7 | 0 | 2 | 53553150 | 1 | 6144 | 246 | 0 | 0 | 0 | 0 | 0 | 0 | 0 | 0 | 0 | 0 | 0 | 0 | 0 | 0 | 0 | 0 | 0 | 0 | 0 | 0 | 0 | 0 | 5.5886 | 8.1 | 8.1 | 1 | 2.61 | 0
79 | 53551707 | 53553139 | 29174507 | 1 | 1 | 1 | 2 | 330301 | ТСЭМ Московской обл., 330301, приказ Минстроя России №675/пр от 28.02.2017 № 264/пр | Машины шлифовальные электрические | 1368 | 1011 | маш.-ч | маш.-ч | 1 | 0 | -144556207 | 0.0966 | 0 | 5.13 | 0 | 0 | 0 | 5.13 | 0 | 0 | 1 | 1 | 1 | 1 | 0 | 1 | 1 | 0 | 0 | 0.12 | )*1,15)*0,7 | 0 | 2 | 53553151 | 1 | 6144 | 247 | 0 | 0 | 0 | 0 | 0 | 0 | 0 | 0 | 0 | 0 | 0 | 0 | 0 | 0 | 0 | 0 | 0 | 0 | 0 | 0 | 0 | 0 | 1.6766 | 5.13 | 5.13 | 1 | 0.5 | 0
79 | 53551707 | 53553139 | 29174580 | 1 | 1 | 1 | 2 | 331451 | ТСЭМ Московской обл., 331451, приказ Минстроя России №675/пр от 28.02.2017 № 264/пр | Перфораторы электрические | 1368 | 1011 | маш.-ч | маш.-ч | 1 | 0 | -991672839 | 0.15295 | 0 | 2.08 | 0 | 0 | 0 | 2.08 | 0 | 0 | 1 | 1 | 1 | 1 | 0 | 1 | 1 | 0 | 0 | 0.19 | )*1,15)*0,7 | 0 | 2 | 53553152 | 1 | 6144 | 248 | 0 | 0 | 0 | 0 | 0 | 0 | 0 | 0 | 0 | 0 | 0 | 0 | 0 | 0 | 0 | 0 | 0 | 0 | 0 | 0 | 0 | 0 | 2.6546 | 2.08 | 2.08 | 1 | 0.32 | 0
79 | 53551707 | 53553139 | 29174913 | 1 | 1 | 1 | 2 | 400001 | ТСЭМ Московской обл., 400001, приказ Минстроя России №675/пр от 28.02.2017 № 264/пр | Автомобили бортовые, грузоподъемность до 5 т | 1368 | 1011 | маш.-ч | маш.-ч | 1 | 0 | 1230759911 | 0.13685 | 0 | 87.17 | 11.6 | 0 | 0 | 87.17 | 11.6 | 0 | 1 | 1 | 1 | 1 | 0 | 1 | 1 | 0 | 0 | 0.17 | )*1,15)*0,7 | 0 | 2 | 53553153 | 1 | 6144 | 249 | 0 | 0 | 0 | 0 | 0 | 0 | 0 | 0 | 0 | 0 | 0 | 0 | 0 | 0 | 0 | 0 | 0 | 0 | 0 | 0 | 0 | 0 | 2.3752 | 87.17 | 87.17 | 1 | 11.93 | 1.59
79 | 53551707 | 53553139 | 29113979 | 1 | 1 | 1 | 3 | 101-1513 | ТССЦ Московской обл., 101-1513, приказ Минстроя России №675/пр от 28.02.2017 № 254/пр | Электроды диаметром 4 мм Э42 | 1348 | 1009 | т | т | 1000 | 0 | -1319080431 | 0 | 59864.94 | 0 | 0 | 0 | 9749.99 | 0 | 0 | 0 | 6.14 | 1 | 1 | 1 | 0 | 1 | 1 | 0 | 0 | 0.0001 | )*0 | 0 | 2 | 53553154 | 1 | 4096 | 250 | 0 | 0 | 0 | 0 | 0 | 0 | 0 | 0 | 0 | 0 | 0 | 0 | 0 | 0 | 0 | 0 | 0 | 0 | 0 | 0 | 0 | 0 | 0 | 59864.94 | 9749.99 | 6.14 | 0 | 0
79 | 53551707 | 53553139 | 29107991 | 1 | 1 | 1 | 3 | 101-1921 | ТССЦ Московской обл., 101-1921, приказ Минстроя России №675/пр от 28.02.2017 № 254/пр | Пена монтажная для герметизации стыков в баллончике емкостью 0,85 л | 1354 | 1010 | шт. | шт. | 1 | 0 | 143065284 | 0 | 446.99 | 0 | 0 | 0 | 72.8 | 0 | 0 | 0 | 6.14 | 1 | 1 | 1 | 0 | 1 | 1 | 0 | 0 | 0.1 | )*0 | 0 | 2 | 53553155 | 1 | 4096 | 251 | 0 | 0 | 0 | 0 | 0 | 0 | 0 | 0 | 0 | 0 | 0 | 0 | 0 | 0 | 0 | 0 | 0 | 0 | 0 | 0 | 0 | 0 | 0 | 446.99 | 72.8 | 6.14 | 0 | 0
79 | 53551707 | 53553139 | 29131398 | 1 | 1 | 1 | 3 | 204-0062 | ТССЦ Московской обл., 204-0062, приказ Минстроя России №675/пр от 28.02.2017 № 255/пр | Детали закладные и накладные изготовленные без применения сварки, гнутья, сверления (пробивки) отверстий поставляемые отдельно | 1348 | 1009 | т | т | 1000 | 0 | 1426677377 | 0 | 35636.56 | 0 | 0 | 0 | 5804 | 0 | 0 | 0 | 6.14 | 1 | 1 | 1 | 0 | 1 | 1 | 0 | 0 | 0.003 | )*0 | 0 | 2 | 53553158 | 1 | 4096 | 254 | 0 | 0 | 0 | 0 | 0 | 0 | 0 | 0 | 0 | 0 | 0 | 0 | 0 | 0 | 0 | 0 | 0 | 0 | 0 | 0 | 0 | 0 | 0 | 35636.56 | 5804 | 6.14 | 0 | 0
79 | 53551707 | 53553139 | 29164349 | 1 | 1 | 1 | 3 | 509-9900 | ТССЦ Московской обл., 509-9900, приказ Минстроя России №675/пр от 21.09.2015 г. | Строительный мусор | 1348 | 1009 | т | т | 1000 | 0 | -304821490 | 0.015 | 0 | 0 | 0 | 0 | 0 | 0 | 0 | 0 | 6.14 | 1 | 1 | 1 | 0 | 0 | 0 | 0 | 0 | 0.015 |  | 0 | 1 | -1 | 0 | 0 |  | 0 | 0 | 0 | 0 | 0 | 0 | 0 | 0 | 0 | 0 | 0 | 0 | 0 | 0 | 0 | 0 | 0 | 0 | 0 | 0 | 0 | 0 | 0.26034 | 0 | 0 | 6.14 | 0 | 0
82 | 53551706 | 53553160 | 18413627 | 1 | 1 | 1 | 1 | 1-1042-90 |  | Рабочий строитель среднего разряда 4,2 | 1369 | 1013 | чел.-ч | чел.-ч | 1 | 0 | -1366182279 | 3.174 | 0 | 0 | 0 | 349.58 | 0 | 0 | 0 | 349.58 | 1 | 1 | 1 | 1 | 0 | 1 | 1 | 0 | 0 | 2.4 | )*1,15)*1,15 | 1 | 2 | 53553181 | 2 | 137216 | 255 | 0 | 0 | 0 | 0 | 0 | 0 | 0 | 0 | 0 | 0 | 0 | 0 | 0 | 0 | 0 | 0 | 0 | 0 | 0 | 0 | 0 | 0 | 55.0879 | 349.58 | 349.58 | 1 | 1109.56 | 0
82 | 53551706 | 53553160 | 29172657 | 1 | 1 | 1 | 2 | 040502 | ТСЭМ Московской обл., 040502, приказ Минстроя России №675/пр от 28.02.2017 № 264/пр | Установки для сварки ручной дуговой (постоянного тока) | 1368 | 1011 | маш.-ч | маш.-ч | 1 | 0 | 1474986261 | 0.575 | 0 | 8.1 | 0 | 0 | 0 | 8.1 | 0 | 0 | 1 | 1 | 1 | 1 | 0 | 1 | 1 | 0 | 0 | 0.4 | )*1,25)*1,15 | 0 | 2 | 53553182 | 1 | 6144 | 256 | 0 | 0 | 0 | 0 | 0 | 0 | 0 | 0 | 0 | 0 | 0 | 0 | 0 | 0 | 0 | 0 | 0 | 0 | 0 | 0 | 0 | 0 | 9.9797 | 8.1 | 8.1 | 1 | 4.66 | 0
82 | 53551706 | 53553160 | 29174507 | 1 | 1 | 1 | 2 | 330301 | ТСЭМ Московской обл., 330301, приказ Минстроя России №675/пр от 28.02.2017 № 264/пр | Машины шлифовальные электрические | 1368 | 1011 | маш.-ч | маш.-ч | 1 | 0 | -144556207 | 0.1725 | 0 | 5.13 | 0 | 0 | 0 | 5.13 | 0 | 0 | 1 | 1 | 1 | 1 | 0 | 1 | 1 | 0 | 0 | 0.12 | )*1,25)*1,15 | 0 | 2 | 53553183 | 1 | 6144 | 257 | 0 | 0 | 0 | 0 | 0 | 0 | 0 | 0 | 0 | 0 | 0 | 0 | 0 | 0 | 0 | 0 | 0 | 0 | 0 | 0 | 0 | 0 | 2.9939 | 5.13 | 5.13 | 1 | 0.89 | 0
82 | 53551706 | 53553160 | 29174580 | 1 | 1 | 1 | 2 | 331451 | ТСЭМ Московской обл., 331451, приказ Минстроя России №675/пр от 28.02.2017 № 264/пр | Перфораторы электрические | 1368 | 1011 | маш.-ч | маш.-ч | 1 | 0 | -991672839 | 0.27312 | 0 | 2.08 | 0 | 0 | 0 | 2.08 | 0 | 0 | 1 | 1 | 1 | 1 | 0 | 1 | 1 | 0 | 0 | 0.19 | )*1,25)*1,15 | 0 | 2 | 53553184 | 1 | 6144 | 258 | 0 | 0 | 0 | 0 | 0 | 0 | 0 | 0 | 0 | 0 | 0 | 0 | 0 | 0 | 0 | 0 | 0 | 0 | 0 | 0 | 0 | 0 | 4.7404 | 2.08 | 2.08 | 1 | 0.58 | 0
82 | 53551706 | 53553160 | 29174913 | 1 | 1 | 1 | 2 | 400001 | ТСЭМ Московской обл., 400001, приказ Минстроя России №675/пр от 28.02.2017 № 264/пр | Автомобили бортовые, грузоподъемность до 5 т | 1368 | 1011 | маш.-ч | маш.-ч | 1 | 0 | 1230759911 | 0.24438 | 0 | 87.17 | 11.6 | 0 | 0 | 87.17 | 11.6 | 0 | 1 | 1 | 1 | 1 | 0 | 1 | 1 | 0 | 0 | 0.17 | )*1,25)*1,15 | 0 | 2 | 53553185 | 1 | 6144 | 259 | 0 | 0 | 0 | 0 | 0 | 0 | 0 | 0 | 0 | 0 | 0 | 0 | 0 | 0 | 0 | 0 | 0 | 0 | 0 | 0 | 0 | 0 | 4.2414 | 87.17 | 87.17 | 1 | 21.3 | 2.83
82 | 53551706 | 53553160 | 29114798 | 1 | 1 | 1 | 3 | 101-0951 | ТССЦ Московской обл., 101-0951, приказ Минстроя России №675/пр от 28.02.2017 № 254/пр | Замок врезной оцинкованный с цилиндровым механизмом из латуни | 1035 | 1013 | компл. | компл. | 1 | 0 | -1782440191 | 0.28808 | 109.67 | 0 | 0 | 0 | 109.67 | 0 | 0 | 0 | 1 | 1 | 1 | 1 | 0 | 0 | 0 | 0 | 0 | 0.28808 |  | 0 | 1 | -1 | 0 | 0 |  | 0 | 0 | 0 | 0 | 0 | 0 | 0 | 0 | 0 | 0 | 0 | 0 | 0 | 0 | 0 | 0 | 0 | 0 | 0 | 0 | 0 | 0 | 5 | 109.67 | 109.67 | 1 | 31.59 | 0
82 | 53551706 | 53553160 | 29114824 | 1 | 1 | 1 | 3 | 101-0953 | ТССЦ Московской обл., 101-0953, приказ Минстроя России №675/пр от 28.02.2017 № 254/пр | Ручка-скоба из алюминиевого сплава анодированная | 1354 | 1010 | шт. | шт. | 1 | 0 | -1030546797 | 0.28808 | 20.25 | 0 | 0 | 0 | 20.25 | 0 | 0 | 0 | 1 | 1 | 1 | 1 | 0 | 0 | 0 | 0 | 0 | 0.28808 |  | 0 | 1 | -1 | 0 | 0 |  | 0 | 0 | 0 | 0 | 0 | 0 | 0 | 0 | 0 | 0 | 0 | 0 | 0 | 0 | 0 | 0 | 0 | 0 | 0 | 0 | 0 | 0 | 5 | 20.25 | 20.25 | 1 | 5.83 | 0
82 | 53551706 | 53553160 | 29113979 | 1 | 1 | 1 | 3 | 101-1513 | ТССЦ Московской обл., 101-1513, приказ Минстроя России №675/пр от 28.02.2017 № 254/пр | Электроды диаметром 4 мм Э42 | 1348 | 1009 | т | т | 1000 | 0 | -1319080431 | 0.0001 | 9749.99 | 0 | 0 | 0 | 9749.99 | 0 | 0 | 0 | 1 | 1 | 1 | 1 | 0 | 1 | 0 | 0 | 0 | 0.0001 |  | 0 | 2 | 53553186 | 1 | 0 | 260 | 0 | 0 | 0 | 0 | 0 | 0 | 0 | 0 | 0 | 0 | 0 | 0 | 0 | 0 | 0 | 0 | 0 | 0 | 0 | 0 | 0 | 0 | 0.0017356 | 9749.99 | 9749.99 | 1 | 0.97 | 0
82 | 53551706 | 53553160 | 29107991 | 1 | 1 | 1 | 3 | 101-1921 | ТССЦ Московской обл., 101-1921, приказ Минстроя России №675/пр от 28.02.2017 № 254/пр | Пена монтажная для герметизации стыков в баллончике емкостью 0,85 л | 1354 | 1010 | шт. | шт. | 1 | 0 | 143065284 | 0.1 | 72.8 | 0 | 0 | 0 | 72.8 | 0 | 0 | 0 | 1 | 1 | 1 | 1 | 0 | 1 | 0 | 0 | 0 | 0.1 |  | 0 | 2 | 53553187 | 1 | 0 | 261 | 0 | 0 | 0 | 0 | 0 | 0 | 0 | 0 | 0 | 0 | 0 | 0 | 0 | 0 | 0 | 0 | 0 | 0 | 0 | 0 | 0 | 0 | 1.7356 | 72.8 | 72.8 | 1 | 7.28 | 0
82 | 53551706 | 53553160 | 29130613 | 1 | 1 | 1 | 3 | 203-8131 | ТССЦ Московской обл., 203-8131, приказ Минстроя России №675/пр от 28.02.2017 № 255/пр | Дверь противопожарная металлическая двупольная ДПМ-02/60, размером 1400х2100 мм/прим.1360х1900мм | 1354 | 1010 | шт. | шт. | 1 | 0 | 1197201291 | 0.057617 | 5356.34 | 0 | 0 | 0 | 5356.34 | 0 | 0 | 0 | 1 | 1 | 1 | 1 | 0 | 0 | 0 | 0 | 0 | 0.057617 |  | 0 | 1 | -1 | 0 | 0 |  | 0 | 0 | 0 | 0 | 0 | 0 | 0 | 0 | 0 | 0 | 0 | 0 | 0 | 0 | 0 | 0 | 0 | 0 | 0 | 0 | 0 | 0 | 1 | 5356.34 | 5356.34 | 1 | 308.62 | 0
82 | 53551706 | 53553160 | 29130614 | 1 | 1 | 1 | 3 | 203-8132 | ТССЦ Московской обл., 203-8132, приказ Минстроя России №675/пр от 28.02.2017 № 255/пр | Дверь противопожарная металлическая двупольная ДПМ-02/60, размером 1500х2100 мм | 1354 | 1010 | шт. | шт. | 1 | 0 | 594655363 | 0.057617 | 5688.16 | 0 | 0 | 0 | 5688.16 | 0 | 0 | 0 | 1 | 1 | 1 | 1 | 0 | 0 | 0 | 0 | 0 | 0.057617 |  | 0 | 1 | -1 | 0 | 0 |  | 0 | 0 | 0 | 0 | 0 | 0 | 0 | 0 | 0 | 0 | 0 | 0 | 0 | 0 | 0 | 0 | 0 | 0 | 0 | 0 | 0 | 0 | 1 | 5688.16 | 5688.16 | 1 | 327.73 | 0
82 | 53551706 | 53553160 | 29131398 | 1 | 1 | 1 | 3 | 204-0062 | ТССЦ Московской обл., 204-0062, приказ Минстроя России №675/пр от 28.02.2017 № 255/пр | Детали закладные и накладные изготовленные без применения сварки, гнутья, сверления (пробивки) отверстий поставляемые отдельно | 1348 | 1009 | т | т | 1000 | 0 | 1426677377 | 0.003 | 5804 | 0 | 0 | 0 | 5804 | 0 | 0 | 0 | 1 | 1 | 1 | 1 | 0 | 1 | 0 | 0 | 0 | 0.003 |  | 0 | 2 | 53553190 | 1 | 0 | 264 | 0 | 0 | 0 | 0 | 0 | 0 | 0 | 0 | 0 | 0 | 0 | 0 | 0 | 0 | 0 | 0 | 0 | 0 | 0 | 0 | 0 | 0 | 0.052068 | 5804 | 5804 | 1 | 17.41 | 0
82 | 53551706 | 53553160 | 53225267 | 1 | 1 | 1 | 3 | 61.3.03.01-0857м | Каталог на оборудование Московской области, 61.3.03.01-0857м | Врезной электромеханический замок PERCo-LB72.3; 72 мм. межцентровое расстояние, прямой засов, с рычагом блокиратора | 1354 | 1010 | шт. | шт. | 1 | 0 | -2066279378 | 0.28808 | 9501.98 | 0 | 0 | 0 | 9501.98 | 0 | 0 | 0 | 1 | 1 | 1 | 1 | 0 | 0 | 0 | 0 | 0 | 0.28808 |  | 0 | 1 | -1 | 0 | 0 |  | 0 | 0 | 0 | 0 | 0 | 0 | 0 | 0 | 0 | 0 | 0 | 0 | 0 | 0 | 0 | 0 | 0 | 0 | 0 | 0 | 0 | 0 | 5 | 9501.98 | 9501.98 | 1 | 2737.38 | 0
82 | 53551706 | 53553160 | 0 | 0 | 1 | 1 | 3 | Прил. КА п.28 |  | Ручка дверная Fuaro Blues KM SN/CP-3 матовый никель/хром | 1354 | 1010 | шт. | шт. | 1 | 0 | -1937644466 | 0 | 1458.33 | 0 | 0 | 0 | 1458.33 | 0 | 0 | 0 | 1 | 1 | 1 | 1 | 0 | 0 | 0 | 0 | 0 | 0 |  | 0 | 1 | -1 | 0 | 0 |  | 0 | 0 | 0 | 0 | 0 | 0 | 0 | 0 | 0 | 0 | 0 | 0 | 0 | 0 | 0 | 0 | 0 | 0 | 0 | 0 | 0 | 0 | 0 | 1458.33 | 1458.33 | 1 | 0 | 0
82 | 53551706 | 53553160 | 0 | 0 | 1 | 1 | 3 | Прил. КА п.29 |  | Цилиндровый механизм Фурнитура Fuaro D-PRO502/120 mm | 1354 | 1010 | шт. | шт. | 1 | 0 | -138546616 | 0 | 1107.5 | 0 | 0 | 0 | 1107.5 | 0 | 0 | 0 | 1 | 1 | 1 | 1 | 0 | 0 | 0 | 0 | 0 | 0 |  | 0 | 1 | -1 | 0 | 0 |  | 0 | 0 | 0 | 0 | 0 | 0 | 0 | 0 | 0 | 0 | 0 | 0 | 0 | 0 | 0 | 0 | 0 | 0 | 0 | 0 | 0 | 0 | 0 | 1107.5 | 1107.5 | 1 | 0 | 0
82 | 53551706 | 53553160 | 0 | 0 | 1 | 1 | 3 | Прил. КА п.30 | ТССЦ Московской обл., 203-9066, приказ Минстроя России №675/пр от 28.02.2017 № 255/пр | Замок Fuaro для дверей FL-0433 ANTI-PANIC с раздельным квадратом | 1354 | 1010 | шт. | шт. | 1 | 0 | -1205946084 | 0 | 815.83 | 0 | 0 | 0 | 815.83 | 0 | 0 | 0 | 1 | 1 | 1 | 1 | 0 | 0 | 0 | 0 | 0 | 0 |  | 0 | 1 | -1 | 0 | 0 |  | 0 | 0 | 0 | 0 | 0 | 0 | 0 | 0 | 0 | 0 | 0 | 0 | 0 | 0 | 0 | 0 | 0 | 0 | 0 | 0 | 0 | 0 | 0 | 815.83 | 815.83 | 1 | 0 | 0
82 | 53551706 | 53553160 | 0 | 0 | 1 | 1 | 3 | Прил. КА п.5 |  | Дверь металлическая размерами 3000х1400мм | 1354 | 1010 | шт. | шт. | 1 | 0 | 761065353 | 0.057617 | 20833.33 | 0 | 0 | 0 | 20833.33 | 0 | 0 | 0 | 1 | 1 | 1 | 1 | 0 | 0 | 0 | 0 | 0 | 0.057617 |  | 0 | 1 | -1 | 0 | 0 |  | 0 | 0 | 0 | 0 | 0 | 0 | 0 | 0 | 0 | 0 | 0 | 0 | 0 | 0 | 0 | 0 | 0 | 0 | 0 | 0 | 0 | 0 | 1 | 20833.33 | 20833.33 | 1 | 1200.35 | 0
82 | 53551706 | 53553160 | 0 | 0 | 1 | 1 | 3 | Прил. КА п.6 |  | Дверь металлическая размерами 1470х2600мм | 1354 | 1010 | шт. | шт. | 1 | 0 | -560875536 | 0.057617 | 20833.33 | 0 | 0 | 0 | 20833.33 | 0 | 0 | 0 | 1 | 1 | 1 | 1 | 0 | 0 | 0 | 0 | 0 | 0.057617 |  | 0 | 1 | -1 | 0 | 0 |  | 0 | 0 | 0 | 0 | 0 | 0 | 0 | 0 | 0 | 0 | 0 | 0 | 0 | 0 | 0 | 0 | 0 | 0 | 0 | 0 | 0 | 0 | 1 | 20833.33 | 20833.33 | 1 | 1200.35 | 0
82 | 53551706 | 53553160 | 0 | 0 | 1 | 1 | 3 | Прил. КА п.7 |  | Дверь металлическая размерами 1200х3000мм | 1354 | 1010 | шт. | шт. | 1 | 0 | 1479327237 | 0.057617 | 20833.33 | 0 | 0 | 0 | 20833.33 | 0 | 0 | 0 | 1 | 1 | 1 | 1 | 0 | 0 | 0 | 0 | 0 | 0.057617 |  | 0 | 1 | -1 | 0 | 0 |  | 0 | 0 | 0 | 0 | 0 | 0 | 0 | 0 | 0 | 0 | 0 | 0 | 0 | 0 | 0 | 0 | 0 | 0 | 0 | 0 | 0 | 0 | 1 | 20833.33 | 20833.33 | 1 | 1200.35 | 0
83 | 53551707 | 53553160 | 18413627 | 1 | 1 | 1 | 1 | 1-1042-90 |  | Рабочий строитель среднего разряда 4,2 | 1369 | 1013 | чел.-ч | чел.-ч | 1 | 0 | -1366182279 | 3.174 | 0 | 0 | 0 | 349.58 | 0 | 0 | 0 | 349.58 | 1 | 1 | 1 | 1 | 0 | 1 | 1 | 0 | 0 | 2.4 | )*1,15)*1,15 | 1 | 2 | 53553181 | 2 | 137216 | 265 | 0 | 0 | 0 | 0 | 0 | 0 | 0 | 0 | 0 | 0 | 0 | 0 | 0 | 0 | 0 | 0 | 0 | 0 | 0 | 0 | 0 | 0 | 55.0879 | 349.58 | 349.58 | 1 | 1109.56 | 0
83 | 53551707 | 53553160 | 29172657 | 1 | 1 | 1 | 2 | 040502 | ТСЭМ Московской обл., 040502, приказ Минстроя России №675/пр от 28.02.2017 № 264/пр | Установки для сварки ручной дуговой (постоянного тока) | 1368 | 1011 | маш.-ч | маш.-ч | 1 | 0 | 1474986261 | 0.575 | 0 | 8.1 | 0 | 0 | 0 | 8.1 | 0 | 0 | 1 | 1 | 1 | 1 | 0 | 1 | 1 | 0 | 0 | 0.4 | )*1,25)*1,15 | 0 | 2 | 53553182 | 1 | 6144 | 266 | 0 | 0 | 0 | 0 | 0 | 0 | 0 | 0 | 0 | 0 | 0 | 0 | 0 | 0 | 0 | 0 | 0 | 0 | 0 | 0 | 0 | 0 | 9.9797 | 8.1 | 8.1 | 1 | 4.66 | 0
83 | 53551707 | 53553160 | 29174507 | 1 | 1 | 1 | 2 | 330301 | ТСЭМ Московской обл., 330301, приказ Минстроя России №675/пр от 28.02.2017 № 264/пр | Машины шлифовальные электрические | 1368 | 1011 | маш.-ч | маш.-ч | 1 | 0 | -144556207 | 0.1725 | 0 | 5.13 | 0 | 0 | 0 | 5.13 | 0 | 0 | 1 | 1 | 1 | 1 | 0 | 1 | 1 | 0 | 0 | 0.12 | )*1,25)*1,15 | 0 | 2 | 53553183 | 1 | 6144 | 267 | 0 | 0 | 0 | 0 | 0 | 0 | 0 | 0 | 0 | 0 | 0 | 0 | 0 | 0 | 0 | 0 | 0 | 0 | 0 | 0 | 0 | 0 | 2.9939 | 5.13 | 5.13 | 1 | 0.89 | 0
83 | 53551707 | 53553160 | 29174580 | 1 | 1 | 1 | 2 | 331451 | ТСЭМ Московской обл., 331451, приказ Минстроя России №675/пр от 28.02.2017 № 264/пр | Перфораторы электрические | 1368 | 1011 | маш.-ч | маш.-ч | 1 | 0 | -991672839 | 0.27312 | 0 | 2.08 | 0 | 0 | 0 | 2.08 | 0 | 0 | 1 | 1 | 1 | 1 | 0 | 1 | 1 | 0 | 0 | 0.19 | )*1,25)*1,15 | 0 | 2 | 53553184 | 1 | 6144 | 268 | 0 | 0 | 0 | 0 | 0 | 0 | 0 | 0 | 0 | 0 | 0 | 0 | 0 | 0 | 0 | 0 | 0 | 0 | 0 | 0 | 0 | 0 | 4.7404 | 2.08 | 2.08 | 1 | 0.58 | 0
83 | 53551707 | 53553160 | 29174913 | 1 | 1 | 1 | 2 | 400001 | ТСЭМ Московской обл., 400001, приказ Минстроя России №675/пр от 28.02.2017 № 264/пр | Автомобили бортовые, грузоподъемность до 5 т | 1368 | 1011 | маш.-ч | маш.-ч | 1 | 0 | 1230759911 | 0.24438 | 0 | 87.17 | 11.6 | 0 | 0 | 87.17 | 11.6 | 0 | 1 | 1 | 1 | 1 | 0 | 1 | 1 | 0 | 0 | 0.17 | )*1,25)*1,15 | 0 | 2 | 53553185 | 1 | 6144 | 269 | 0 | 0 | 0 | 0 | 0 | 0 | 0 | 0 | 0 | 0 | 0 | 0 | 0 | 0 | 0 | 0 | 0 | 0 | 0 | 0 | 0 | 0 | 4.2414 | 87.17 | 87.17 | 1 | 21.3 | 2.83
83 | 53551707 | 53553160 | 29114798 | 1 | 1 | 1 | 3 | 101-0951 | ТССЦ Московской обл., 101-0951, приказ Минстроя России №675/пр от 28.02.2017 № 254/пр | Замок врезной оцинкованный с цилиндровым механизмом из латуни | 1035 | 1013 | компл. | компл. | 1 | 0 | -1782440191 | 0.28808 | 673.37 | 0 | 0 | 0 | 109.67 | 0 | 0 | 0 | 6.14 | 1 | 1 | 1 | 0 | 0 | 0 | 0 | 0 | 0.28808 |  | 0 | 1 | -1 | 0 | 0 |  | 0 | 0 | 0 | 0 | 0 | 0 | 0 | 0 | 0 | 0 | 0 | 0 | 0 | 0 | 0 | 0 | 0 | 0 | 0 | 0 | 0 | 0 | 5 | 673.37 | 109.67 | 6.14 | 31.59 | 0
83 | 53551707 | 53553160 | 29114824 | 1 | 1 | 1 | 3 | 101-0953 | ТССЦ Московской обл., 101-0953, приказ Минстроя России №675/пр от 28.02.2017 № 254/пр | Ручка-скоба из алюминиевого сплава анодированная | 1354 | 1010 | шт. | шт. | 1 | 0 | -1030546797 | 0.28808 | 48.2 | 0 | 0 | 0 | 20.25 | 0 | 0 | 0 | 2.38 | 1 | 1 | 1 | 0 | 0 | 0 | 0 | 0 | 0.28808 |  | 0 | 1 | -1 | 0 | 0 |  | 0 | 0 | 0 | 0 | 0 | 0 | 0 | 0 | 0 | 0 | 0 | 0 | 0 | 0 | 0 | 0 | 0 | 0 | 0 | 0 | 0 | 0 | 5 | 48.2 | 20.25 | 2.38 | 5.83 | 0
83 | 53551707 | 53553160 | 29113979 | 1 | 1 | 1 | 3 | 101-1513 | ТССЦ Московской обл., 101-1513, приказ Минстроя России №675/пр от 28.02.2017 № 254/пр | Электроды диаметром 4 мм Э42 | 1348 | 1009 | т | т | 1000 | 0 | -1319080431 | 0.0001 | 59864.94 | 0 | 0 | 0 | 9749.99 | 0 | 0 | 0 | 6.14 | 1 | 1 | 1 | 0 | 1 | 0 | 0 | 0 | 0.0001 |  | 0 | 2 | 53553186 | 1 | 0 | 270 | 0 | 0 | 0 | 0 | 0 | 0 | 0 | 0 | 0 | 0 | 0 | 0 | 0 | 0 | 0 | 0 | 0 | 0 | 0 | 0 | 0 | 0 | 0.0017356 | 59864.94 | 9749.99 | 6.14 | 0.97 | 0
83 | 53551707 | 53553160 | 29107991 | 1 | 1 | 1 | 3 | 101-1921 | ТССЦ Московской обл., 101-1921, приказ Минстроя России №675/пр от 28.02.2017 № 254/пр | Пена монтажная для герметизации стыков в баллончике емкостью 0,85 л | 1354 | 1010 | шт. | шт. | 1 | 0 | 143065284 | 0.1 | 446.99 | 0 | 0 | 0 | 72.8 | 0 | 0 | 0 | 6.14 | 1 | 1 | 1 | 0 | 1 | 0 | 0 | 0 | 0.1 |  | 0 | 2 | 53553187 | 1 | 0 | 271 | 0 | 0 | 0 | 0 | 0 | 0 | 0 | 0 | 0 | 0 | 0 | 0 | 0 | 0 | 0 | 0 | 0 | 0 | 0 | 0 | 0 | 0 | 1.7356 | 446.99 | 72.8 | 6.14 | 7.28 | 0
83 | 53551707 | 53553160 | 29130613 | 1 | 1 | 1 | 3 | 203-8131 | ТССЦ Московской обл., 203-8131, приказ Минстроя России №675/пр от 28.02.2017 № 255/пр | Дверь противопожарная металлическая двупольная ДПМ-02/60, размером 1400х2100 мм/прим.1360х1900мм | 1354 | 1010 | шт. | шт. | 1 | 0 | 1197201291 | 0.057617 | 19229.26 | 0 | 0 | 0 | 5356.34 | 0 | 0 | 0 | 3.59 | 1 | 1 | 1 | 0 | 0 | 0 | 0 | 0 | 0.057617 |  | 0 | 1 | -1 | 0 | 0 |  | 0 | 0 | 0 | 0 | 0 | 0 | 0 | 0 | 0 | 0 | 0 | 0 | 0 | 0 | 0 | 0 | 0 | 0 | 0 | 0 | 0 | 0 | 1 | 19229.26 | 5356.34 | 3.59 | 308.62 | 0
83 | 53551707 | 53553160 | 29130614 | 1 | 1 | 1 | 3 | 203-8132 | ТССЦ Московской обл., 203-8132, приказ Минстроя России №675/пр от 28.02.2017 № 255/пр | Дверь противопожарная металлическая двупольная ДПМ-02/60, размером 1500х2100 мм | 1354 | 1010 | шт. | шт. | 1 | 0 | 594655363 | 0.057617 | 19225.98 | 0 | 0 | 0 | 5688.16 | 0 | 0 | 0 | 3.38 | 1 | 1 | 1 | 0 | 0 | 0 | 0 | 0 | 0.057617 |  | 0 | 1 | -1 | 0 | 0 |  | 0 | 0 | 0 | 0 | 0 | 0 | 0 | 0 | 0 | 0 | 0 | 0 | 0 | 0 | 0 | 0 | 0 | 0 | 0 | 0 | 0 | 0 | 1 | 19225.98 | 5688.16 | 3.38 | 327.73 | 0
83 | 53551707 | 53553160 | 29131398 | 1 | 1 | 1 | 3 | 204-0062 | ТССЦ Московской обл., 204-0062, приказ Минстроя России №675/пр от 28.02.2017 № 255/пр | Детали закладные и накладные изготовленные без применения сварки, гнутья, сверления (пробивки) отверстий поставляемые отдельно | 1348 | 1009 | т | т | 1000 | 0 | 1426677377 | 0.003 | 35636.56 | 0 | 0 | 0 | 5804 | 0 | 0 | 0 | 6.14 | 1 | 1 | 1 | 0 | 1 | 0 | 0 | 0 | 0.003 |  | 0 | 2 | 53553190 | 1 | 0 | 274 | 0 | 0 | 0 | 0 | 0 | 0 | 0 | 0 | 0 | 0 | 0 | 0 | 0 | 0 | 0 | 0 | 0 | 0 | 0 | 0 | 0 | 0 | 0.052068 | 35636.56 | 5804 | 6.14 | 17.41 | 0
83 | 53551707 | 53553160 | 53225267 | 1 | 1 | 1 | 3 | 61.3.03.01-0857м | Каталог на оборудование Московской области, 61.3.03.01-0857м | Врезной электромеханический замок PERCo-LB72.3; 72 мм. межцентровое расстояние, прямой засов, с рычагом блокиратора | 1354 | 1010 | шт. | шт. | 1 | 0 | -2066279378 | 0.28808 | 9501.98 | 0 | 0 | 0 | 9501.98 | 0 | 0 | 0 | 6.14 | 1 | 1 | 1 | 0 | 0 | 0 | 0 | 0 | 0.28808 |  | 0 | 1 | -1 | 0 | 0 |  | 0 | 0 | 0 | 0 | 0 | 0 | 0 | 0 | 0 | 0 | 0 | 0 | 0 | 0 | 0 | 0 | 0 | 0 | 0 | 0 | 0 | 0 | 5 | 9501.98 | 9501.98 | 6.14 | 2737.38 | 0
83 | 53551707 | 53553160 | 0 | 0 | 1 | 1 | 3 | Прил. КА п.28 |  | Ручка дверная Fuaro Blues KM SN/CP-3 матовый никель/хром | 1354 | 1010 | шт. | шт. | 1 | 0 | -1937644466 | 0 | 9133.25 | 0 | 0 | 0 | 1487.5 | 0 | 0 | 0 | 6.14 | 1 | 1 | 1 | 0 | 0 | 0 | 0 | 0 | 0 |  | 0 | 1 | -1 | 0 | 0 |  | 0 | 0 | 0 | 0 | 0 | 0 | 0 | 0 | 0 | 0 | 0 | 0 | 0 | 0 | 0 | 0 | 0 | 0 | 0 | 0 | 0 | 0 | 0 | 9133.25 | 1487.5 | 6.14 | 0 | 0
83 | 53551707 | 53553160 | 0 | 0 | 1 | 1 | 3 | Прил. КА п.29 |  | Цилиндровый механизм Фурнитура Fuaro D-PRO502/120 mm | 1354 | 1010 | шт. | шт. | 1 | 0 | -138546616 | 0 | 6936.05 | 0 | 0 | 0 | 1129.65 | 0 | 0 | 0 | 6.14 | 1 | 1 | 1 | 0 | 0 | 0 | 0 | 0 | 0 |  | 0 | 1 | -1 | 0 | 0 |  | 0 | 0 | 0 | 0 | 0 | 0 | 0 | 0 | 0 | 0 | 0 | 0 | 0 | 0 | 0 | 0 | 0 | 0 | 0 | 0 | 0 | 0 | 0 | 6936.05 | 1129.65 | 6.14 | 0 | 0
83 | 53551707 | 53553160 | 0 | 0 | 1 | 1 | 3 | Прил. КА п.30 | ТССЦ Московской обл., 203-9066, приказ Минстроя России №675/пр от 28.02.2017 № 255/пр | Замок Fuaro для дверей FL-0433 ANTI-PANIC с раздельным квадратом | 1354 | 1010 | шт. | шт. | 1 | 0 | -1205946084 | 0 | 5109.4 | 0 | 0 | 0 | 832.15 | 0 | 0 | 0 | 6.14 | 1 | 1 | 1 | 0 | 0 | 0 | 0 | 0 | 0 |  | 0 | 1 | -1 | 0 | 0 |  | 0 | 0 | 0 | 0 | 0 | 0 | 0 | 0 | 0 | 0 | 0 | 0 | 0 | 0 | 0 | 0 | 0 | 0 | 0 | 0 | 0 | 0 | 0 | 5109.4 | 832.15 | 6.14 | 0 | 0
83 | 53551707 | 53553160 | 0 | 0 | 1 | 1 | 3 | Прил. КА п.5 |  | Дверь металлическая размерами 3000х1400мм | 1354 | 1010 | шт. | шт. | 1 | 0 | 761065353 | 0.057617 | 130475 | 0 | 0 | 0 | 21250 | 0 | 0 | 0 | 6.14 | 1 | 1 | 1 | 0 | 0 | 0 | 0 | 0 | 0.057617 |  | 0 | 1 | -1 | 0 | 0 |  | 0 | 0 | 0 | 0 | 0 | 0 | 0 | 0 | 0 | 0 | 0 | 0 | 0 | 0 | 0 | 0 | 0 | 0 | 0 | 0 | 0 | 0 | 1 | 130475 | 21250 | 6.14 | 1224.36 | 0
83 | 53551707 | 53553160 | 0 | 0 | 1 | 1 | 3 | Прил. КА п.6 |  | Дверь металлическая размерами 1470х2600мм | 1354 | 1010 | шт. | шт. | 1 | 0 | -560875536 | 0.057617 | 130475 | 0 | 0 | 0 | 21250 | 0 | 0 | 0 | 6.14 | 1 | 1 | 1 | 0 | 0 | 0 | 0 | 0 | 0.057617 |  | 0 | 1 | -1 | 0 | 0 |  | 0 | 0 | 0 | 0 | 0 | 0 | 0 | 0 | 0 | 0 | 0 | 0 | 0 | 0 | 0 | 0 | 0 | 0 | 0 | 0 | 0 | 0 | 1 | 130475 | 21250 | 6.14 | 1224.36 | 0
83 | 53551707 | 53553160 | 0 | 0 | 1 | 1 | 3 | Прил. КА п.7 |  | Дверь металлическая размерами 1200х3000мм | 1354 | 1010 | шт. | шт. | 1 | 0 | 1479327237 | 0.057617 | 130475 | 0 | 0 | 0 | 21250 | 0 | 0 | 0 | 6.14 | 1 | 1 | 1 | 0 | 0 | 0 | 0 | 0 | 0.057617 |  | 0 | 1 | -1 | 0 | 0 |  | 0 | 0 | 0 | 0 | 0 | 0 | 0 | 0 | 0 | 0 | 0 | 0 | 0 | 0 | 0 | 0 | 0 | 0 | 0 | 0 | 0 | 0 | 1 | 130475 | 21250 | 6.14 | 1224.36 | 0
143 | 53551706 | 53553204 | 18406804 | 1 | 1 | 1 | 1 | 1-1020-90 |  | Рабочий строитель среднего разряда 2 | 1369 | 1013 | чел.-ч | чел.-ч | 1 | 0 | 254330056 | 4.3355 | 0 | 0 | 0 | 274.87 | 0 | 0 | 0 | 274.87 | 1 | 1 | 1 | 1 | 0 | 1 | 1 | 0 | 0 | 3.77 | )*1,15 | 1 | 2 | 53553207 | 2 | 137216 | 275 | 0 | 0 | 0 | 0 | 0 | 0 | 0 | 0 | 0 | 0 | 0 | 0 | 0 | 0 | 0 | 0 | 0 | 0 | 0 | 0 | 0 | 0 | 10.1234 | 274.87 | 274.87 | 1 | 1191.7 | 0
143 | 53551706 | 53553204 | 29164349 | 1 | 1 | 1 | 3 | 509-9900 | ТССЦ Московской обл., 509-9900, приказ Минстроя России №675/пр от 28.02.2017 № 258/пр | Строительный мусор | 1348 | 1009 | т | т | 1000 | 0 | 1876412176 | 0.11 | 0 | 0 | 0 | 0 | 0 | 0 | 0 | 0 | 1 | 1 | 1 | 1 | 0 | 0 | 0 | 0 | 0 | 0.11 |  | 0 | 2 | 53553208 | 1 | 0 | 276 | 0 | 0 | 0 | 0 | 0 | 0 | 0 | 0 | 0 | 0 | 0 | 0 | 0 | 0 | 0 | 0 | 0 | 0 | 0 | 0 | 0 | 0 | 0.25685 | 0 | 0 | 1 | 0 | 0
144 | 53551707 | 53553204 | 18406804 | 1 | 1 | 1 | 1 | 1-1020-90 |  | Рабочий строитель среднего разряда 2 | 1369 | 1013 | чел.-ч | чел.-ч | 1 | 0 | 254330056 | 4.3355 | 0 | 0 | 0 | 274.87 | 0 | 0 | 0 | 274.87 | 1 | 1 | 1 | 1 | 0 | 1 | 1 | 0 | 0 | 3.77 | )*1,15 | 1 | 2 | 53553207 | 2 | 137216 | 277 | 0 | 0 | 0 | 0 | 0 | 0 | 0 | 0 | 0 | 0 | 0 | 0 | 0 | 0 | 0 | 0 | 0 | 0 | 0 | 0 | 0 | 0 | 10.1234 | 274.87 | 274.87 | 1 | 1191.7 | 0
144 | 53551707 | 53553204 | 29164349 | 1 | 1 | 1 | 3 | 509-9900 | ТССЦ Московской обл., 509-9900, приказ Минстроя России №675/пр от 28.02.2017 № 258/пр | Строительный мусор | 1348 | 1009 | т | т | 1000 | 0 | 1876412176 | 0.11 | 0 | 0 | 0 | 0 | 0 | 0 | 0 | 0 | 6.14 | 1 | 1 | 1 | 0 | 0 | 0 | 0 | 0 | 0.11 |  | 0 | 2 | 53553208 | 1 | 0 | 278 | 0 | 0 | 0 | 0 | 0 | 0 | 0 | 0 | 0 | 0 | 0 | 0 | 0 | 0 | 0 | 0 | 0 | 0 | 0 | 0 | 0 | 0 | 0.25685 | 0 | 0 | 6.14 | 0 | 0
147 | 53551706 | 53553210 | 18406804 | 1 | 1 | 1 | 1 | 1-1020-90 |  | Рабочий строитель среднего разряда 2 | 1369 | 1013 | чел.-ч | чел.-ч | 1 | 0 | 254330056 | 13.0985 | 0 | 0 | 0 | 274.87 | 0 | 0 | 0 | 274.87 | 1 | 1 | 1 | 1 | 0 | 1 | 1 | 0 | 0 | 11.39 | )*1,15 | 1 | 2 | 53553215 | 2 | 137216 | 279 | 0 | 0 | 0 | 0 | 0 | 0 | 0 | 0 | 0 | 0 | 0 | 0 | 0 | 0 | 0 | 0 | 0 | 0 | 0 | 0 | 0 | 0 | 63.7294 | 274.87 | 274.87 | 1 | 3600.39 | 0
147 | 53551706 | 53553210 | 121548 | 1 | 1 | 1 | 1 | 2 |  | Затраты труда машинистов | 608254 | 1013 | чел.час | чел.час | 1 | 0 | -185737400 | 0.1495 | 0 | 0 | 0 | 0 | 0 | 0 | 0 | 0 | 1 | 1 | 1 | 1 | 0 | 1 | 1 | 0 | 0 | 0.13 | )*1,15 | 2 | 2 | 53553216 | 1 | 6144 | 280 | 0 | 0 | 0 | 0 | 0 | 0 | 0 | 0 | 0 | 0 | 0 | 0 | 0 | 0 | 0 | 0 | 0 | 0 | 0 | 0 | 0 | 0 | 0.72738 | 0 | 0 | 1 | 0 | 0
147 | 53551706 | 53553210 | 29172556 | 1 | 1 | 1 | 2 | 030954 | ТСЭМ Московской обл., 030954, приказ Минстроя России №675/пр от 28.02.2017 № 264/пр | Подъемники грузоподъемностью до 500 кг одномачтовые, высота подъема 45 м | 1368 | 1011 | маш.-ч | маш.-ч | 1 | 0 | 344519037 | 0.1495 | 0 | 31.26 | 13.5 | 0 | 0 | 31.26 | 13.5 | 0 | 1 | 1 | 1 | 1 | 0 | 1 | 1 | 0 | 0 | 0.13 | )*1,15 | 0 | 2 | 53553217 | 1 | 6144 | 281 | 0 | 0 | 0 | 0 | 0 | 0 | 0 | 0 | 0 | 0 | 0 | 0 | 0 | 0 | 0 | 0 | 0 | 0 | 0 | 0 | 0 | 0 | 0.72738 | 31.26 | 31.26 | 1 | 4.67 | 2.02
147 | 53551706 | 53553210 | 29164349 | 1 | 1 | 1 | 3 | 509-9900 | ТССЦ Московской обл., 509-9900, приказ Минстроя России №675/пр от 28.02.2017 № 258/пр | Строительный мусор | 1348 | 1009 | т | т | 1000 | 0 | 1876412176 | 0.47 | 0 | 0 | 0 | 0 | 0 | 0 | 0 | 0 | 1 | 1 | 1 | 1 | 0 | 0 | 0 | 0 | 0 | 0.47 |  | 0 | 2 | 53553218 | 1 | 0 | 282 | 0 | 0 | 0 | 0 | 0 | 0 | 0 | 0 | 0 | 0 | 0 | 0 | 0 | 0 | 0 | 0 | 0 | 0 | 0 | 0 | 0 | 0 | 2.2867 | 0 | 0 | 1 | 0 | 0
148 | 53551707 | 53553210 | 18406804 | 1 | 1 | 1 | 1 | 1-1020-90 |  | Рабочий строитель среднего разряда 2 | 1369 | 1013 | чел.-ч | чел.-ч | 1 | 0 | 254330056 | 13.0985 | 0 | 0 | 0 | 274.87 | 0 | 0 | 0 | 274.87 | 1 | 1 | 1 | 1 | 0 | 1 | 1 | 0 | 0 | 11.39 | )*1,15 | 1 | 2 | 53553215 | 2 | 137216 | 283 | 0 | 0 | 0 | 0 | 0 | 0 | 0 | 0 | 0 | 0 | 0 | 0 | 0 | 0 | 0 | 0 | 0 | 0 | 0 | 0 | 0 | 0 | 63.7294 | 274.87 | 274.87 | 1 | 3600.39 | 0
148 | 53551707 | 53553210 | 121548 | 1 | 1 | 1 | 1 | 2 |  | Затраты труда машинистов | 608254 | 1013 | чел.час | чел.час | 1 | 0 | -185737400 | 0.1495 | 0 | 0 | 0 | 0 | 0 | 0 | 0 | 0 | 1 | 1 | 1 | 1 | 0 | 1 | 1 | 0 | 0 | 0.13 | )*1,15 | 2 | 2 | 53553216 | 1 | 6144 | 284 | 0 | 0 | 0 | 0 | 0 | 0 | 0 | 0 | 0 | 0 | 0 | 0 | 0 | 0 | 0 | 0 | 0 | 0 | 0 | 0 | 0 | 0 | 0.72738 | 0 | 0 | 1 | 0 | 0
148 | 53551707 | 53553210 | 29172556 | 1 | 1 | 1 | 2 | 030954 | ТСЭМ Московской обл., 030954, приказ Минстроя России №675/пр от 28.02.2017 № 264/пр | Подъемники грузоподъемностью до 500 кг одномачтовые, высота подъема 45 м | 1368 | 1011 | маш.-ч | маш.-ч | 1 | 0 | 344519037 | 0.1495 | 0 | 31.26 | 13.5 | 0 | 0 | 31.26 | 13.5 | 0 | 1 | 1 | 1 | 1 | 0 | 1 | 1 | 0 | 0 | 0.13 | )*1,15 | 0 | 2 | 53553217 | 1 | 6144 | 285 | 0 | 0 | 0 | 0 | 0 | 0 | 0 | 0 | 0 | 0 | 0 | 0 | 0 | 0 | 0 | 0 | 0 | 0 | 0 | 0 | 0 | 0 | 0.72738 | 31.26 | 31.26 | 1 | 4.67 | 2.02
148 | 53551707 | 53553210 | 29164349 | 1 | 1 | 1 | 3 | 509-9900 | ТССЦ Московской обл., 509-9900, приказ Минстроя России №675/пр от 28.02.2017 № 258/пр | Строительный мусор | 1348 | 1009 | т | т | 1000 | 0 | 1876412176 | 0.47 | 0 | 0 | 0 | 0 | 0 | 0 | 0 | 0 | 6.14 | 1 | 1 | 1 | 0 | 0 | 0 | 0 | 0 | 0.47 |  | 0 | 2 | 53553218 | 1 | 0 | 286 | 0 | 0 | 0 | 0 | 0 | 0 | 0 | 0 | 0 | 0 | 0 | 0 | 0 | 0 | 0 | 0 | 0 | 0 | 0 | 0 | 0 | 0 | 2.2867 | 0 | 0 | 6.14 | 0 | 0
151 | 53551706 | 53553220 | 18411771 | 1 | 1 | 1 | 1 | 1-1022-90 |  | Рабочий строитель среднего разряда 2,2 | 1369 | 1013 | чел.-ч | чел.-ч | 1 | 0 | 922534627 | 36.3492 | 0 | 0 | 0 | 279.81 | 0 | 0 | 0 | 279.81 | 1 | 1 | 1 | 1 | 0 | 1 | 1 | 0 | 0 | 39.51 | )*1,15)*0,8 | 1 | 2 | 53553228 | 2 | 137216 | 287 | 0 | 0 | 0 | 0 | 0 | 0 | 0 | 0 | 0 | 0 | 0 | 0 | 0 | 0 | 0 | 0 | 0 | 0 | 0 | 0 | 0 | 0 | 176.8534 | 279.81 | 279.81 | 1 | 10170.87 | 0
151 | 53551706 | 53553220 | 121548 | 1 | 1 | 1 | 1 | 2 |  | Затраты труда машинистов | 608254 | 1013 | чел.час | чел.час | 1 | 0 | -185737400 | 1.1684 | 0 | 0 | 0 | 0 | 0 | 0 | 0 | 0 | 1 | 1 | 1 | 1 | 0 | 1 | 1 | 0 | 0 | 1.27 | )*1,15)*0,8 | 2 | 2 | 53553229 | 1 | 6144 | 288 | 0 | 0 | 0 | 0 | 0 | 0 | 0 | 0 | 0 | 0 | 0 | 0 | 0 | 0 | 0 | 0 | 0 | 0 | 0 | 0 | 0 | 0 | 5.6847 | 0 | 0 | 1 | 0 | 0
151 | 53551706 | 53553220 | 29172556 | 1 | 1 | 1 | 2 | 030954 | ТСЭМ Московской обл., 030954, приказ Минстроя России №675/пр от 28.02.2017 № 264/пр | Подъемники грузоподъемностью до 500 кг одномачтовые, высота подъема 45 м | 1368 | 1011 | маш.-ч | маш.-ч | 1 | 0 | 344519037 | 1.1684 | 0 | 31.26 | 13.5 | 0 | 0 | 31.26 | 13.5 | 0 | 1 | 1 | 1 | 1 | 0 | 1 | 1 | 0 | 0 | 1.27 | )*1,15)*0,8 | 0 | 2 | 53553230 | 1 | 6144 | 289 | 0 | 0 | 0 | 0 | 0 | 0 | 0 | 0 | 0 | 0 | 0 | 0 | 0 | 0 | 0 | 0 | 0 | 0 | 0 | 0 | 0 | 0 | 5.6847 | 31.26 | 31.26 | 1 | 36.52 | 15.78
151 | 53551706 | 53553220 | 29173152 | 1 | 1 | 1 | 2 | 111301 | ТСЭМ Московской обл., 111301, приказ Минстроя России №675/пр от 28.02.2017 № 264/пр | Вибратор поверхностный | 1368 | 1011 | маш.-ч | маш.-ч | 1 | 0 | -944612788 | 8.3444 | 0 | 0.5 | 0 | 0 | 0 | 0.5 | 0 | 0 | 1 | 1 | 1 | 1 | 0 | 1 | 1 | 0 | 0 | 9.07 | )*1,15)*0,8 | 0 | 2 | 53553231 | 1 | 6144 | 290 | 0 | 0 | 0 | 0 | 0 | 0 | 0 | 0 | 0 | 0 | 0 | 0 | 0 | 0 | 0 | 0 | 0 | 0 | 0 | 0 | 0 | 0 | 40.5988 | 0.5 | 0.5 | 1 | 4.18 | 0
151 | 53551706 | 53553220 | 29145158 | 1 | 1 | 1 | 3 | 402-0005 | ТССЦ Московской обл., 402-0005, приказ Минстроя России №675/пр от 28.02.2017 № 257/пр | Раствор готовый кладочный цементный марки 150 | 1339 | 1007 | м3 | м3 | 1 | 0 | 1901479482 | 0 | 548.3 | 0 | 0 | 0 | 548.3 | 0 | 0 | 0 | 1 | 1 | 1 | 1 | 0 | 1 | 1 | 0 | 0 | 2.04 | )*0 | 0 | 2 | 53553232 | 1 | 4096 | 291 | 0 | 0 | 0 | 0 | 0 | 0 | 0 | 0 | 0 | 0 | 0 | 0 | 0 | 0 | 0 | 0 | 0 | 0 | 0 | 0 | 0 | 0 | 0 | 548.3 | 548.3 | 1 | 0 | 0
151 | 53551706 | 53553220 | 29150040 | 1 | 1 | 1 | 3 | 411-0001 | ТССЦ Московской обл., 411-0001, приказ Минстроя России №675/пр от 28.02.2017 № 257/пр | Вода | 1339 | 1007 | м3 | м3 | 1 | 0 | 619799737 | 0 | 2.44 | 0 | 0 | 0 | 2.44 | 0 | 0 | 0 | 1 | 1 | 1 | 1 | 0 | 1 | 1 | 0 | 0 | 3.5 | )*0 | 0 | 2 | 53553233 | 1 | 4096 | 292 | 0 | 0 | 0 | 0 | 0 | 0 | 0 | 0 | 0 | 0 | 0 | 0 | 0 | 0 | 0 | 0 | 0 | 0 | 0 | 0 | 0 | 0 | 0 | 2.44 | 2.44 | 1 | 0 | 0
151 | 53551706 | 53553220 | 29164349 | 1 | 1 | 1 | 3 | 509-9900 | ТССЦ Московской обл., 509-9900, приказ Минстроя России №675/пр от 28.02.2017 № 258/пр | Строительный мусор | 1348 | 1009 | т | т | 1000 | 0 | 1876412176 | 4.2 | 0 | 0 | 0 | 0 | 0 | 0 | 0 | 0 | 1 | 1 | 1 | 1 | 0 | 0 | 0 | 0 | 0 | 4.2 |  | 0 | 1 | -1 | 0 | 0 |  | 0 | 0 | 0 | 0 | 0 | 0 | 0 | 0 | 0 | 0 | 0 | 0 | 0 | 0 | 0 | 0 | 0 | 0 | 0 | 0 | 0 | 0 | 20.4347 | 0 | 0 | 1 | 0 | 0
152 | 53551707 | 53553220 | 18411771 | 1 | 1 | 1 | 1 | 1-1022-90 |  | Рабочий строитель среднего разряда 2,2 | 1369 | 1013 | чел.-ч | чел.-ч | 1 | 0 | 922534627 | 36.3492 | 0 | 0 | 0 | 279.81 | 0 | 0 | 0 | 279.81 | 1 | 1 | 1 | 1 | 0 | 1 | 1 | 0 | 0 | 39.51 | )*1,15)*0,8 | 1 | 2 | 53553228 | 2 | 137216 | 293 | 0 | 0 | 0 | 0 | 0 | 0 | 0 | 0 | 0 | 0 | 0 | 0 | 0 | 0 | 0 | 0 | 0 | 0 | 0 | 0 | 0 | 0 | 176.8534 | 279.81 | 279.81 | 1 | 10170.87 | 0
152 | 53551707 | 53553220 | 121548 | 1 | 1 | 1 | 1 | 2 |  | Затраты труда машинистов | 608254 | 1013 | чел.час | чел.час | 1 | 0 | -185737400 | 1.1684 | 0 | 0 | 0 | 0 | 0 | 0 | 0 | 0 | 1 | 1 | 1 | 1 | 0 | 1 | 1 | 0 | 0 | 1.27 | )*1,15)*0,8 | 2 | 2 | 53553229 | 1 | 6144 | 294 | 0 | 0 | 0 | 0 | 0 | 0 | 0 | 0 | 0 | 0 | 0 | 0 | 0 | 0 | 0 | 0 | 0 | 0 | 0 | 0 | 0 | 0 | 5.6847 | 0 | 0 | 1 | 0 | 0
152 | 53551707 | 53553220 | 29172556 | 1 | 1 | 1 | 2 | 030954 | ТСЭМ Московской обл., 030954, приказ Минстроя России №675/пр от 28.02.2017 № 264/пр | Подъемники грузоподъемностью до 500 кг одномачтовые, высота подъема 45 м | 1368 | 1011 | маш.-ч | маш.-ч | 1 | 0 | 344519037 | 1.1684 | 0 | 31.26 | 13.5 | 0 | 0 | 31.26 | 13.5 | 0 | 1 | 1 | 1 | 1 | 0 | 1 | 1 | 0 | 0 | 1.27 | )*1,15)*0,8 | 0 | 2 | 53553230 | 1 | 6144 | 295 | 0 | 0 | 0 | 0 | 0 | 0 | 0 | 0 | 0 | 0 | 0 | 0 | 0 | 0 | 0 | 0 | 0 | 0 | 0 | 0 | 0 | 0 | 5.6847 | 31.26 | 31.26 | 1 | 36.52 | 15.78
152 | 53551707 | 53553220 | 29173152 | 1 | 1 | 1 | 2 | 111301 | ТСЭМ Московской обл., 111301, приказ Минстроя России №675/пр от 28.02.2017 № 264/пр | Вибратор поверхностный | 1368 | 1011 | маш.-ч | маш.-ч | 1 | 0 | -944612788 | 8.3444 | 0 | 0.5 | 0 | 0 | 0 | 0.5 | 0 | 0 | 1 | 1 | 1 | 1 | 0 | 1 | 1 | 0 | 0 | 9.07 | )*1,15)*0,8 | 0 | 2 | 53553231 | 1 | 6144 | 296 | 0 | 0 | 0 | 0 | 0 | 0 | 0 | 0 | 0 | 0 | 0 | 0 | 0 | 0 | 0 | 0 | 0 | 0 | 0 | 0 | 0 | 0 | 40.5988 | 0.5 | 0.5 | 1 | 4.18 | 0
152 | 53551707 | 53553220 | 29145158 | 1 | 1 | 1 | 3 | 402-0005 | ТССЦ Московской обл., 402-0005, приказ Минстроя России №675/пр от 28.02.2017 № 257/пр | Раствор готовый кладочный цементный марки 150 | 1339 | 1007 | м3 | м3 | 1 | 0 | 1901479482 | 0 | 3366.56 | 0 | 0 | 0 | 548.3 | 0 | 0 | 0 | 6.14 | 1 | 1 | 1 | 0 | 1 | 1 | 0 | 0 | 2.04 | )*0 | 0 | 2 | 53553232 | 1 | 4096 | 297 | 0 | 0 | 0 | 0 | 0 | 0 | 0 | 0 | 0 | 0 | 0 | 0 | 0 | 0 | 0 | 0 | 0 | 0 | 0 | 0 | 0 | 0 | 0 | 3366.56 | 548.3 | 6.14 | 0 | 0
152 | 53551707 | 53553220 | 29150040 | 1 | 1 | 1 | 3 | 411-0001 | ТССЦ Московской обл., 411-0001, приказ Минстроя России №675/пр от 28.02.2017 № 257/пр | Вода | 1339 | 1007 | м3 | м3 | 1 | 0 | 619799737 | 0 | 14.98 | 0 | 0 | 0 | 2.44 | 0 | 0 | 0 | 6.14 | 1 | 1 | 1 | 0 | 1 | 1 | 0 | 0 | 3.5 | )*0 | 0 | 2 | 53553233 | 1 | 4096 | 298 | 0 | 0 | 0 | 0 | 0 | 0 | 0 | 0 | 0 | 0 | 0 | 0 | 0 | 0 | 0 | 0 | 0 | 0 | 0 | 0 | 0 | 0 | 0 | 14.98 | 2.44 | 6.14 | 0 | 0
152 | 53551707 | 53553220 | 29164349 | 1 | 1 | 1 | 3 | 509-9900 | ТССЦ Московской обл., 509-9900, приказ Минстроя России №675/пр от 28.02.2017 № 258/пр | Строительный мусор | 1348 | 1009 | т | т | 1000 | 0 | 1876412176 | 4.2 | 0 | 0 | 0 | 0 | 0 | 0 | 0 | 0 | 6.14 | 1 | 1 | 1 | 0 | 0 | 0 | 0 | 0 | 4.2 |  | 0 | 1 | -1 | 0 | 0 |  | 0 | 0 | 0 | 0 | 0 | 0 | 0 | 0 | 0 | 0 | 0 | 0 | 0 | 0 | 0 | 0 | 0 | 0 | 0 | 0 | 0 | 0 | 20.4347 | 0 | 0 | 6.14 | 0 | 0
155 | 53551706 | 53553235 | 18411771 | 1 | 1 | 1 | 1 | 1-1022-90 |  | Рабочий строитель среднего разряда 2,2 | 1369 | 1013 | чел.-ч | чел.-ч | 1 | 0 | 922534627 | 2.76 | 0 | 0 | 0 | 279.81 | 0 | 0 | 0 | 279.81 | 1 | 1 | 1 | 1 | 0 | 1 | 1 | 0 | 0 | 0.5 | )*1,15)*0,8)*6 | 1 | 2 | 53553242 | 2 | 137216 | 299 | 0 | 0 | 0 | 0 | 0 | 0 | 0 | 0 | 0 | 0 | 0 | 0 | 0 | 0 | 0 | 0 | 0 | 0 | 0 | 0 | 0 | 0 | 13.4285 | 279.81 | 279.81 | 1 | 772.3 | 0
155 | 53551706 | 53553235 | 121548 | 1 | 1 | 1 | 1 | 2 |  | Затраты труда машинистов | 608254 | 1013 | чел.час | чел.час | 1 | 0 | -185737400 | 1.1592 | 0 | 0 | 0 | 0 | 0 | 0 | 0 | 0 | 1 | 1 | 1 | 1 | 0 | 1 | 1 | 0 | 0 | 0.21 | )*1,15)*0,8)*6 | 2 | 2 | 53553243 | 1 | 6144 | 300 | 0 | 0 | 0 | 0 | 0 | 0 | 0 | 0 | 0 | 0 | 0 | 0 | 0 | 0 | 0 | 0 | 0 | 0 | 0 | 0 | 0 | 0 | 5.64 | 0 | 0 | 1 | 0 | 0
155 | 53551706 | 53553235 | 29172556 | 1 | 1 | 1 | 2 | 030954 | ТСЭМ Московской обл., 030954, приказ Минстроя России №675/пр от 28.02.2017 № 264/пр | Подъемники грузоподъемностью до 500 кг одномачтовые, высота подъема 45 м | 1368 | 1011 | маш.-ч | маш.-ч | 1 | 0 | 344519037 | 1.1592 | 0 | 31.26 | 13.5 | 0 | 0 | 31.26 | 13.5 | 0 | 1 | 1 | 1 | 1 | 0 | 1 | 1 | 0 | 0 | 0.21 | )*1,15)*0,8)*6 | 0 | 2 | 53553244 | 1 | 6144 | 301 | 0 | 0 | 0 | 0 | 0 | 0 | 0 | 0 | 0 | 0 | 0 | 0 | 0 | 0 | 0 | 0 | 0 | 0 | 0 | 0 | 0 | 0 | 5.64 | 31.26 | 31.26 | 1 | 36.21 | 15.68
155 | 53551706 | 53553235 | 29173152 | 1 | 1 | 1 | 2 | 111301 | ТСЭМ Московской обл., 111301, приказ Минстроя России №675/пр от 28.02.2017 № 264/пр | Вибратор поверхностный | 1368 | 1011 | маш.-ч | маш.-ч | 1 | 0 | -944612788 | 12.8064 | 0 | 0.5 | 0 | 0 | 0 | 0.5 | 0 | 0 | 1 | 1 | 1 | 1 | 0 | 1 | 1 | 0 | 0 | 2.32 | )*1,15)*0,8)*6 | 0 | 2 | 53553245 | 1 | 6144 | 302 | 0 | 0 | 0 | 0 | 0 | 0 | 0 | 0 | 0 | 0 | 0 | 0 | 0 | 0 | 0 | 0 | 0 | 0 | 0 | 0 | 0 | 0 | 62.3083 | 0.5 | 0.5 | 1 | 6.4 | 0
155 | 53551706 | 53553235 | 29145158 | 1 | 1 | 1 | 3 | 402-0005 | ТССЦ Московской обл., 402-0005, приказ Минстроя России №675/пр от 28.02.2017 № 257/пр | Раствор готовый кладочный цементный марки 150 | 1339 | 1007 | м3 | м3 | 1 | 0 | 1901479482 | 0 | 548.3 | 0 | 0 | 0 | 548.3 | 0 | 0 | 0 | 1 | 1 | 1 | 1 | 0 | 1 | 1 | 0 | 0 | 0.51 | )*0)*6 | 0 | 2 | 53553246 | 1 | 4096 | 303 | 0 | 0 | 0 | 0 | 0 | 0 | 0 | 0 | 0 | 0 | 0 | 0 | 0 | 0 | 0 | 0 | 0 | 0 | 0 | 0 | 0 | 0 | 0 | 548.3 | 548.3 | 1 | 0 | 0
155 | 53551706 | 53553235 | 29164349 | 1 | 1 | 1 | 3 | 509-9900 | ТССЦ Московской обл., 509-9900, приказ Минстроя России №675/пр от 28.02.2017 № 258/пр | Строительный мусор | 1348 | 1009 | т | т | 1000 | 0 | 1876412176 | 7.2 | 0 | 0 | 0 | 0 | 0 | 0 | 0 | 0 | 1 | 1 | 1 | 1 | 0 | 0 | 1 | 0 | 0 | 7.2 | )*0)*6 | 0 | 1 | -1 | 0 | 0 |  | 0 | 0 | 0 | 0 | 0 | 0 | 0 | 0 | 0 | 0 | 0 | 0 | 0 | 0 | 0 | 0 | 0 | 0 | 0 | 0 | 0 | 0 | 35.0309 | 0 | 0 | 1 | 0 | 0
156 | 53551707 | 53553235 | 18411771 | 1 | 1 | 1 | 1 | 1-1022-90 |  | Рабочий строитель среднего разряда 2,2 | 1369 | 1013 | чел.-ч | чел.-ч | 1 | 0 | 922534627 | 2.76 | 0 | 0 | 0 | 279.81 | 0 | 0 | 0 | 279.81 | 1 | 1 | 1 | 1 | 0 | 1 | 1 | 0 | 0 | 0.5 | )*1,15)*0,8)*6 | 1 | 2 | 53553242 | 2 | 137216 | 304 | 0 | 0 | 0 | 0 | 0 | 0 | 0 | 0 | 0 | 0 | 0 | 0 | 0 | 0 | 0 | 0 | 0 | 0 | 0 | 0 | 0 | 0 | 13.4285 | 279.81 | 279.81 | 1 | 772.3 | 0
156 | 53551707 | 53553235 | 121548 | 1 | 1 | 1 | 1 | 2 |  | Затраты труда машинистов | 608254 | 1013 | чел.час | чел.час | 1 | 0 | -185737400 | 1.1592 | 0 | 0 | 0 | 0 | 0 | 0 | 0 | 0 | 1 | 1 | 1 | 1 | 0 | 1 | 1 | 0 | 0 | 0.21 | )*1,15)*0,8)*6 | 2 | 2 | 53553243 | 1 | 6144 | 305 | 0 | 0 | 0 | 0 | 0 | 0 | 0 | 0 | 0 | 0 | 0 | 0 | 0 | 0 | 0 | 0 | 0 | 0 | 0 | 0 | 0 | 0 | 5.64 | 0 | 0 | 1 | 0 | 0
156 | 53551707 | 53553235 | 29172556 | 1 | 1 | 1 | 2 | 030954 | ТСЭМ Московской обл., 030954, приказ Минстроя России №675/пр от 28.02.2017 № 264/пр | Подъемники грузоподъемностью до 500 кг одномачтовые, высота подъема 45 м | 1368 | 1011 | маш.-ч | маш.-ч | 1 | 0 | 344519037 | 1.1592 | 0 | 31.26 | 13.5 | 0 | 0 | 31.26 | 13.5 | 0 | 1 | 1 | 1 | 1 | 0 | 1 | 1 | 0 | 0 | 0.21 | )*1,15)*0,8)*6 | 0 | 2 | 53553244 | 1 | 6144 | 306 | 0 | 0 | 0 | 0 | 0 | 0 | 0 | 0 | 0 | 0 | 0 | 0 | 0 | 0 | 0 | 0 | 0 | 0 | 0 | 0 | 0 | 0 | 5.64 | 31.26 | 31.26 | 1 | 36.21 | 15.68
156 | 53551707 | 53553235 | 29173152 | 1 | 1 | 1 | 2 | 111301 | ТСЭМ Московской обл., 111301, приказ Минстроя России №675/пр от 28.02.2017 № 264/пр | Вибратор поверхностный | 1368 | 1011 | маш.-ч | маш.-ч | 1 | 0 | -944612788 | 12.8064 | 0 | 0.5 | 0 | 0 | 0 | 0.5 | 0 | 0 | 1 | 1 | 1 | 1 | 0 | 1 | 1 | 0 | 0 | 2.32 | )*1,15)*0,8)*6 | 0 | 2 | 53553245 | 1 | 6144 | 307 | 0 | 0 | 0 | 0 | 0 | 0 | 0 | 0 | 0 | 0 | 0 | 0 | 0 | 0 | 0 | 0 | 0 | 0 | 0 | 0 | 0 | 0 | 62.3083 | 0.5 | 0.5 | 1 | 6.4 | 0
156 | 53551707 | 53553235 | 29145158 | 1 | 1 | 1 | 3 | 402-0005 | ТССЦ Московской обл., 402-0005, приказ Минстроя России №675/пр от 28.02.2017 № 257/пр | Раствор готовый кладочный цементный марки 150 | 1339 | 1007 | м3 | м3 | 1 | 0 | 1901479482 | 0 | 3366.56 | 0 | 0 | 0 | 548.3 | 0 | 0 | 0 | 6.14 | 1 | 1 | 1 | 0 | 1 | 1 | 0 | 0 | 0.51 | )*0)*6 | 0 | 2 | 53553246 | 1 | 4096 | 308 | 0 | 0 | 0 | 0 | 0 | 0 | 0 | 0 | 0 | 0 | 0 | 0 | 0 | 0 | 0 | 0 | 0 | 0 | 0 | 0 | 0 | 0 | 0 | 3366.56 | 548.3 | 6.14 | 0 | 0
156 | 53551707 | 53553235 | 29164349 | 1 | 1 | 1 | 3 | 509-9900 | ТССЦ Московской обл., 509-9900, приказ Минстроя России №675/пр от 28.02.2017 № 258/пр | Строительный мусор | 1348 | 1009 | т | т | 1000 | 0 | 1876412176 | 7.2 | 0 | 0 | 0 | 0 | 0 | 0 | 0 | 0 | 6.14 | 1 | 1 | 1 | 0 | 0 | 1 | 0 | 0 | 7.2 | )*0)*6 | 0 | 1 | -1 | 0 | 0 |  | 0 | 0 | 0 | 0 | 0 | 0 | 0 | 0 | 0 | 0 | 0 | 0 | 0 | 0 | 0 | 0 | 0 | 0 | 0 | 0 | 0 | 0 | 35.0309 | 0 | 0 | 6.14 | 0 | 0
159 | 53551706 | 53553248 | 18406804 | 1 | 1 | 1 | 1 | 1-1020-90 |  | Рабочий строитель среднего разряда 2 | 1369 | 1013 | чел.-ч | чел.-ч | 1 | 0 | 254330056 | 8.8205 | 0 | 0 | 0 | 274.87 | 0 | 0 | 0 | 274.87 | 1 | 1 | 1 | 1 | 0 | 1 | 1 | 0 | 0 | 7.67 | )*1,15 | 1 | 2 | 53553251 | 2 | 137216 | 309 | 0 | 0 | 0 | 0 | 0 | 0 | 0 | 0 | 0 | 0 | 0 | 0 | 0 | 0 | 0 | 0 | 0 | 0 | 0 | 0 | 0 | 0 | 42.9153 | 274.87 | 274.87 | 1 | 2424.49 | 0
159 | 53551706 | 53553248 | 29164349 | 1 | 1 | 1 | 3 | 509-9900 | ТССЦ Московской обл., 509-9900, приказ Минстроя России №675/пр от 28.02.2017 № 258/пр | Строительный мусор | 1348 | 1009 | т | т | 1000 | 0 | 1876412176 | 0.7 | 0 | 0 | 0 | 0 | 0 | 0 | 0 | 0 | 1 | 1 | 1 | 1 | 0 | 0 | 0 | 0 | 0 | 0.7 |  | 0 | 2 | 53553252 | 1 | 0 | 310 | 0 | 0 | 0 | 0 | 0 | 0 | 0 | 0 | 0 | 0 | 0 | 0 | 0 | 0 | 0 | 0 | 0 | 0 | 0 | 0 | 0 | 0 | 3.4058 | 0 | 0 | 1 | 0 | 0
160 | 53551707 | 53553248 | 18406804 | 1 | 1 | 1 | 1 | 1-1020-90 |  | Рабочий строитель среднего разряда 2 | 1369 | 1013 | чел.-ч | чел.-ч | 1 | 0 | 254330056 | 8.8205 | 0 | 0 | 0 | 274.87 | 0 | 0 | 0 | 274.87 | 1 | 1 | 1 | 1 | 0 | 1 | 1 | 0 | 0 | 7.67 | )*1,15 | 1 | 2 | 53553251 | 2 | 137216 | 311 | 0 | 0 | 0 | 0 | 0 | 0 | 0 | 0 | 0 | 0 | 0 | 0 | 0 | 0 | 0 | 0 | 0 | 0 | 0 | 0 | 0 | 0 | 42.9153 | 274.87 | 274.87 | 1 | 2424.49 | 0
160 | 53551707 | 53553248 | 29164349 | 1 | 1 | 1 | 3 | 509-9900 | ТССЦ Московской обл., 509-9900, приказ Минстроя России №675/пр от 28.02.2017 № 258/пр | Строительный мусор | 1348 | 1009 | т | т | 1000 | 0 | 1876412176 | 0.7 | 0 | 0 | 0 | 0 | 0 | 0 | 0 | 0 | 6.14 | 1 | 1 | 1 | 0 | 0 | 0 | 0 | 0 | 0.7 |  | 0 | 2 | 53553252 | 1 | 0 | 312 | 0 | 0 | 0 | 0 | 0 | 0 | 0 | 0 | 0 | 0 | 0 | 0 | 0 | 0 | 0 | 0 | 0 | 0 | 0 | 0 | 0 | 0 | 3.4058 | 0 | 0 | 6.14 | 0 | 0
163 | 53551706 | 53553254 | 18411771 | 1 | 1 | 1 | 1 | 1-1022-90 |  | Рабочий строитель среднего разряда 2,2 | 1369 | 1013 | чел.-ч | чел.-ч | 1 | 0 | 922534627 | 36.3492 | 0 | 0 | 0 | 279.81 | 0 | 0 | 0 | 279.81 | 1 | 1 | 1 | 1 | 0 | 1 | 1 | 0 | 0 | 39.51 | )*1,15)*0,8 | 1 | 2 | 53553262 | 2 | 137216 | 313 | 0 | 0 | 0 | 0 | 0 | 0 | 0 | 0 | 0 | 0 | 0 | 0 | 0 | 0 | 0 | 0 | 0 | 0 | 0 | 0 | 0 | 0 | 176.8534 | 279.81 | 279.81 | 1 | 10170.87 | 0
163 | 53551706 | 53553254 | 121548 | 1 | 1 | 1 | 1 | 2 |  | Затраты труда машинистов | 608254 | 1013 | чел.час | чел.час | 1 | 0 | -185737400 | 1.1684 | 0 | 0 | 0 | 0 | 0 | 0 | 0 | 0 | 1 | 1 | 1 | 1 | 0 | 1 | 1 | 0 | 0 | 1.27 | )*1,15)*0,8 | 2 | 2 | 53553263 | 1 | 6144 | 314 | 0 | 0 | 0 | 0 | 0 | 0 | 0 | 0 | 0 | 0 | 0 | 0 | 0 | 0 | 0 | 0 | 0 | 0 | 0 | 0 | 0 | 0 | 5.6847 | 0 | 0 | 1 | 0 | 0
163 | 53551706 | 53553254 | 29172556 | 1 | 1 | 1 | 2 | 030954 | ТСЭМ Московской обл., 030954, приказ Минстроя России №675/пр от 28.02.2017 № 264/пр | Подъемники грузоподъемностью до 500 кг одномачтовые, высота подъема 45 м | 1368 | 1011 | маш.-ч | маш.-ч | 1 | 0 | 344519037 | 1.1684 | 0 | 31.26 | 13.5 | 0 | 0 | 31.26 | 13.5 | 0 | 1 | 1 | 1 | 1 | 0 | 1 | 1 | 0 | 0 | 1.27 | )*1,15)*0,8 | 0 | 2 | 53553264 | 1 | 6144 | 315 | 0 | 0 | 0 | 0 | 0 | 0 | 0 | 0 | 0 | 0 | 0 | 0 | 0 | 0 | 0 | 0 | 0 | 0 | 0 | 0 | 0 | 0 | 5.6847 | 31.26 | 31.26 | 1 | 36.52 | 15.78
163 | 53551706 | 53553254 | 29173152 | 1 | 1 | 1 | 2 | 111301 | ТСЭМ Московской обл., 111301, приказ Минстроя России №675/пр от 28.02.2017 № 264/пр | Вибратор поверхностный | 1368 | 1011 | маш.-ч | маш.-ч | 1 | 0 | -944612788 | 8.3444 | 0 | 0.5 | 0 | 0 | 0 | 0.5 | 0 | 0 | 1 | 1 | 1 | 1 | 0 | 1 | 1 | 0 | 0 | 9.07 | )*1,15)*0,8 | 0 | 2 | 53553265 | 1 | 6144 | 316 | 0 | 0 | 0 | 0 | 0 | 0 | 0 | 0 | 0 | 0 | 0 | 0 | 0 | 0 | 0 | 0 | 0 | 0 | 0 | 0 | 0 | 0 | 40.5988 | 0.5 | 0.5 | 1 | 4.18 | 0
163 | 53551706 | 53553254 | 29145158 | 1 | 1 | 1 | 3 | 402-0005 | ТССЦ Московской обл., 402-0005, приказ Минстроя России №675/пр от 28.02.2017 № 257/пр | Раствор готовый кладочный цементный марки 150 | 1339 | 1007 | м3 | м3 | 1 | 0 | 1901479482 | 0 | 548.3 | 0 | 0 | 0 | 548.3 | 0 | 0 | 0 | 1 | 1 | 1 | 1 | 0 | 1 | 1 | 0 | 0 | 2.04 | )*0 | 0 | 2 | 53553266 | 1 | 4096 | 317 | 0 | 0 | 0 | 0 | 0 | 0 | 0 | 0 | 0 | 0 | 0 | 0 | 0 | 0 | 0 | 0 | 0 | 0 | 0 | 0 | 0 | 0 | 0 | 548.3 | 548.3 | 1 | 0 | 0
163 | 53551706 | 53553254 | 29150040 | 1 | 1 | 1 | 3 | 411-0001 | ТССЦ Московской обл., 411-0001, приказ Минстроя России №675/пр от 28.02.2017 № 257/пр | Вода | 1339 | 1007 | м3 | м3 | 1 | 0 | 619799737 | 0 | 2.44 | 0 | 0 | 0 | 2.44 | 0 | 0 | 0 | 1 | 1 | 1 | 1 | 0 | 1 | 1 | 0 | 0 | 3.5 | )*0 | 0 | 2 | 53553267 | 1 | 4096 | 318 | 0 | 0 | 0 | 0 | 0 | 0 | 0 | 0 | 0 | 0 | 0 | 0 | 0 | 0 | 0 | 0 | 0 | 0 | 0 | 0 | 0 | 0 | 0 | 2.44 | 2.44 | 1 | 0 | 0
163 | 53551706 | 53553254 | 29164349 | 1 | 1 | 1 | 3 | 509-9900 | ТССЦ Московской обл., 509-9900, приказ Минстроя России №675/пр от 28.02.2017 № 258/пр | Строительный мусор | 1348 | 1009 | т | т | 1000 | 0 | 1876412176 | 4.2 | 0 | 0 | 0 | 0 | 0 | 0 | 0 | 0 | 1 | 1 | 1 | 1 | 0 | 0 | 0 | 0 | 0 | 4.2 |  | 0 | 1 | -1 | 0 | 0 |  | 0 | 0 | 0 | 0 | 0 | 0 | 0 | 0 | 0 | 0 | 0 | 0 | 0 | 0 | 0 | 0 | 0 | 0 | 0 | 0 | 0 | 0 | 20.4347 | 0 | 0 | 1 | 0 | 0
164 | 53551707 | 53553254 | 18411771 | 1 | 1 | 1 | 1 | 1-1022-90 |  | Рабочий строитель среднего разряда 2,2 | 1369 | 1013 | чел.-ч | чел.-ч | 1 | 0 | 922534627 | 36.3492 | 0 | 0 | 0 | 279.81 | 0 | 0 | 0 | 279.81 | 1 | 1 | 1 | 1 | 0 | 1 | 1 | 0 | 0 | 39.51 | )*1,15)*0,8 | 1 | 2 | 53553262 | 2 | 137216 | 319 | 0 | 0 | 0 | 0 | 0 | 0 | 0 | 0 | 0 | 0 | 0 | 0 | 0 | 0 | 0 | 0 | 0 | 0 | 0 | 0 | 0 | 0 | 176.8534 | 279.81 | 279.81 | 1 | 10170.87 | 0
164 | 53551707 | 53553254 | 121548 | 1 | 1 | 1 | 1 | 2 |  | Затраты труда машинистов | 608254 | 1013 | чел.час | чел.час | 1 | 0 | -185737400 | 1.1684 | 0 | 0 | 0 | 0 | 0 | 0 | 0 | 0 | 1 | 1 | 1 | 1 | 0 | 1 | 1 | 0 | 0 | 1.27 | )*1,15)*0,8 | 2 | 2 | 53553263 | 1 | 6144 | 320 | 0 | 0 | 0 | 0 | 0 | 0 | 0 | 0 | 0 | 0 | 0 | 0 | 0 | 0 | 0 | 0 | 0 | 0 | 0 | 0 | 0 | 0 | 5.6847 | 0 | 0 | 1 | 0 | 0
164 | 53551707 | 53553254 | 29172556 | 1 | 1 | 1 | 2 | 030954 | ТСЭМ Московской обл., 030954, приказ Минстроя России №675/пр от 28.02.2017 № 264/пр | Подъемники грузоподъемностью до 500 кг одномачтовые, высота подъема 45 м | 1368 | 1011 | маш.-ч | маш.-ч | 1 | 0 | 344519037 | 1.1684 | 0 | 31.26 | 13.5 | 0 | 0 | 31.26 | 13.5 | 0 | 1 | 1 | 1 | 1 | 0 | 1 | 1 | 0 | 0 | 1.27 | )*1,15)*0,8 | 0 | 2 | 53553264 | 1 | 6144 | 321 | 0 | 0 | 0 | 0 | 0 | 0 | 0 | 0 | 0 | 0 | 0 | 0 | 0 | 0 | 0 | 0 | 0 | 0 | 0 | 0 | 0 | 0 | 5.6847 | 31.26 | 31.26 | 1 | 36.52 | 15.78
164 | 53551707 | 53553254 | 29173152 | 1 | 1 | 1 | 2 | 111301 | ТСЭМ Московской обл., 111301, приказ Минстроя России №675/пр от 28.02.2017 № 264/пр | Вибратор поверхностный | 1368 | 1011 | маш.-ч | маш.-ч | 1 | 0 | -944612788 | 8.3444 | 0 | 0.5 | 0 | 0 | 0 | 0.5 | 0 | 0 | 1 | 1 | 1 | 1 | 0 | 1 | 1 | 0 | 0 | 9.07 | )*1,15)*0,8 | 0 | 2 | 53553265 | 1 | 6144 | 322 | 0 | 0 | 0 | 0 | 0 | 0 | 0 | 0 | 0 | 0 | 0 | 0 | 0 | 0 | 0 | 0 | 0 | 0 | 0 | 0 | 0 | 0 | 40.5988 | 0.5 | 0.5 | 1 | 4.18 | 0
164 | 53551707 | 53553254 | 29145158 | 1 | 1 | 1 | 3 | 402-0005 | ТССЦ Московской обл., 402-0005, приказ Минстроя России №675/пр от 28.02.2017 № 257/пр | Раствор готовый кладочный цементный марки 150 | 1339 | 1007 | м3 | м3 | 1 | 0 | 1901479482 | 0 | 3366.56 | 0 | 0 | 0 | 548.3 | 0 | 0 | 0 | 6.14 | 1 | 1 | 1 | 0 | 1 | 1 | 0 | 0 | 2.04 | )*0 | 0 | 2 | 53553266 | 1 | 4096 | 323 | 0 | 0 | 0 | 0 | 0 | 0 | 0 | 0 | 0 | 0 | 0 | 0 | 0 | 0 | 0 | 0 | 0 | 0 | 0 | 0 | 0 | 0 | 0 | 3366.56 | 548.3 | 6.14 | 0 | 0
164 | 53551707 | 53553254 | 29150040 | 1 | 1 | 1 | 3 | 411-0001 | ТССЦ Московской обл., 411-0001, приказ Минстроя России №675/пр от 28.02.2017 № 257/пр | Вода | 1339 | 1007 | м3 | м3 | 1 | 0 | 619799737 | 0 | 14.98 | 0 | 0 | 0 | 2.44 | 0 | 0 | 0 | 6.14 | 1 | 1 | 1 | 0 | 1 | 1 | 0 | 0 | 3.5 | )*0 | 0 | 2 | 53553267 | 1 | 4096 | 324 | 0 | 0 | 0 | 0 | 0 | 0 | 0 | 0 | 0 | 0 | 0 | 0 | 0 | 0 | 0 | 0 | 0 | 0 | 0 | 0 | 0 | 0 | 0 | 14.98 | 2.44 | 6.14 | 0 | 0
164 | 53551707 | 53553254 | 29164349 | 1 | 1 | 1 | 3 | 509-9900 | ТССЦ Московской обл., 509-9900, приказ Минстроя России №675/пр от 28.02.2017 № 258/пр | Строительный мусор | 1348 | 1009 | т | т | 1000 | 0 | 1876412176 | 4.2 | 0 | 0 | 0 | 0 | 0 | 0 | 0 | 0 | 6.14 | 1 | 1 | 1 | 0 | 0 | 0 | 0 | 0 | 4.2 |  | 0 | 1 | -1 | 0 | 0 |  | 0 | 0 | 0 | 0 | 0 | 0 | 0 | 0 | 0 | 0 | 0 | 0 | 0 | 0 | 0 | 0 | 0 | 0 | 0 | 0 | 0 | 0 | 20.4347 | 0 | 0 | 6.14 | 0 | 0
167 | 53551706 | 53553269 | 18411771 | 1 | 1 | 1 | 1 | 1-1022-90 |  | Рабочий строитель среднего разряда 2,2 | 1369 | 1013 | чел.-ч | чел.-ч | 1 | 0 | 922534627 | 4.6 | 0 | 0 | 0 | 279.81 | 0 | 0 | 0 | 279.81 | 1 | 1 | 1 | 1 | 0 | 1 | 1 | 0 | 0 | 0.5 | )*1,15)*0,8)*10 | 1 | 2 | 53553276 | 2 | 137216 | 325 | 0 | 0 | 0 | 0 | 0 | 0 | 0 | 0 | 0 | 0 | 0 | 0 | 0 | 0 | 0 | 0 | 0 | 0 | 0 | 0 | 0 | 0 | 22.3808 | 279.81 | 279.81 | 1 | 1287.17 | 0
167 | 53551706 | 53553269 | 121548 | 1 | 1 | 1 | 1 | 2 |  | Затраты труда машинистов | 608254 | 1013 | чел.час | чел.час | 1 | 0 | -185737400 | 1.932 | 0 | 0 | 0 | 0 | 0 | 0 | 0 | 0 | 1 | 1 | 1 | 1 | 0 | 1 | 1 | 0 | 0 | 0.21 | )*1,15)*0,8)*10 | 2 | 2 | 53553277 | 1 | 6144 | 326 | 0 | 0 | 0 | 0 | 0 | 0 | 0 | 0 | 0 | 0 | 0 | 0 | 0 | 0 | 0 | 0 | 0 | 0 | 0 | 0 | 0 | 0 | 9.4 | 0 | 0 | 1 | 0 | 0
167 | 53551706 | 53553269 | 29172556 | 1 | 1 | 1 | 2 | 030954 | ТСЭМ Московской обл., 030954, приказ Минстроя России №675/пр от 28.02.2017 № 264/пр | Подъемники грузоподъемностью до 500 кг одномачтовые, высота подъема 45 м | 1368 | 1011 | маш.-ч | маш.-ч | 1 | 0 | 344519037 | 1.932 | 0 | 31.26 | 13.5 | 0 | 0 | 31.26 | 13.5 | 0 | 1 | 1 | 1 | 1 | 0 | 1 | 1 | 0 | 0 | 0.21 | )*1,15)*0,8)*10 | 0 | 2 | 53553278 | 1 | 6144 | 327 | 0 | 0 | 0 | 0 | 0 | 0 | 0 | 0 | 0 | 0 | 0 | 0 | 0 | 0 | 0 | 0 | 0 | 0 | 0 | 0 | 0 | 0 | 9.4 | 31.26 | 31.26 | 1 | 60.35 | 26.13
167 | 53551706 | 53553269 | 29173152 | 1 | 1 | 1 | 2 | 111301 | ТСЭМ Московской обл., 111301, приказ Минстроя России №675/пр от 28.02.2017 № 264/пр | Вибратор поверхностный | 1368 | 1011 | маш.-ч | маш.-ч | 1 | 0 | -944612788 | 21.344 | 0 | 0.5 | 0 | 0 | 0 | 0.5 | 0 | 0 | 1 | 1 | 1 | 1 | 0 | 1 | 1 | 0 | 0 | 2.32 | )*1,15)*0,8)*10 | 0 | 2 | 53553279 | 1 | 6144 | 328 | 0 | 0 | 0 | 0 | 0 | 0 | 0 | 0 | 0 | 0 | 0 | 0 | 0 | 0 | 0 | 0 | 0 | 0 | 0 | 0 | 0 | 0 | 103.8471 | 0.5 | 0.5 | 1 | 10.67 | 0
167 | 53551706 | 53553269 | 29145158 | 1 | 1 | 1 | 3 | 402-0005 | ТССЦ Московской обл., 402-0005, приказ Минстроя России №675/пр от 28.02.2017 № 257/пр | Раствор готовый кладочный цементный марки 150 | 1339 | 1007 | м3 | м3 | 1 | 0 | 1901479482 | 0 | 548.3 | 0 | 0 | 0 | 548.3 | 0 | 0 | 0 | 1 | 1 | 1 | 1 | 0 | 1 | 1 | 0 | 0 | 0.51 | )*0)*10 | 0 | 2 | 53553280 | 1 | 4096 | 329 | 0 | 0 | 0 | 0 | 0 | 0 | 0 | 0 | 0 | 0 | 0 | 0 | 0 | 0 | 0 | 0 | 0 | 0 | 0 | 0 | 0 | 0 | 0 | 548.3 | 548.3 | 1 | 0 | 0
167 | 53551706 | 53553269 | 29164349 | 1 | 1 | 1 | 3 | 509-9900 | ТССЦ Московской обл., 509-9900, приказ Минстроя России №675/пр от 28.02.2017 № 258/пр | Строительный мусор | 1348 | 1009 | т | т | 1000 | 0 | 1876412176 | 10.5 | 0 | 0 | 0 | 0 | 0 | 0 | 0 | 0 | 1 | 1 | 1 | 1 | 0 | 0 | 0 | 0 | 0 | 10.5 |  | 0 | 1 | -1 | 0 | 0 |  | 0 | 0 | 0 | 0 | 0 | 0 | 0 | 0 | 0 | 0 | 0 | 0 | 0 | 0 | 0 | 0 | 0 | 0 | 0 | 0 | 0 | 0 | 51.0867 | 0 | 0 | 1 | 0 | 0
168 | 53551707 | 53553269 | 18411771 | 1 | 1 | 1 | 1 | 1-1022-90 |  | Рабочий строитель среднего разряда 2,2 | 1369 | 1013 | чел.-ч | чел.-ч | 1 | 0 | 922534627 | 4.6 | 0 | 0 | 0 | 279.81 | 0 | 0 | 0 | 279.81 | 1 | 1 | 1 | 1 | 0 | 1 | 1 | 0 | 0 | 0.5 | )*1,15)*0,8)*10 | 1 | 2 | 53553276 | 2 | 137216 | 330 | 0 | 0 | 0 | 0 | 0 | 0 | 0 | 0 | 0 | 0 | 0 | 0 | 0 | 0 | 0 | 0 | 0 | 0 | 0 | 0 | 0 | 0 | 22.3808 | 279.81 | 279.81 | 1 | 1287.17 | 0
168 | 53551707 | 53553269 | 121548 | 1 | 1 | 1 | 1 | 2 |  | Затраты труда машинистов | 608254 | 1013 | чел.час | чел.час | 1 | 0 | -185737400 | 1.932 | 0 | 0 | 0 | 0 | 0 | 0 | 0 | 0 | 1 | 1 | 1 | 1 | 0 | 1 | 1 | 0 | 0 | 0.21 | )*1,15)*0,8)*10 | 2 | 2 | 53553277 | 1 | 6144 | 331 | 0 | 0 | 0 | 0 | 0 | 0 | 0 | 0 | 0 | 0 | 0 | 0 | 0 | 0 | 0 | 0 | 0 | 0 | 0 | 0 | 0 | 0 | 9.4 | 0 | 0 | 1 | 0 | 0
168 | 53551707 | 53553269 | 29172556 | 1 | 1 | 1 | 2 | 030954 | ТСЭМ Московской обл., 030954, приказ Минстроя России №675/пр от 28.02.2017 № 264/пр | Подъемники грузоподъемностью до 500 кг одномачтовые, высота подъема 45 м | 1368 | 1011 | маш.-ч | маш.-ч | 1 | 0 | 344519037 | 1.932 | 0 | 31.26 | 13.5 | 0 | 0 | 31.26 | 13.5 | 0 | 1 | 1 | 1 | 1 | 0 | 1 | 1 | 0 | 0 | 0.21 | )*1,15)*0,8)*10 | 0 | 2 | 53553278 | 1 | 6144 | 332 | 0 | 0 | 0 | 0 | 0 | 0 | 0 | 0 | 0 | 0 | 0 | 0 | 0 | 0 | 0 | 0 | 0 | 0 | 0 | 0 | 0 | 0 | 9.4 | 31.26 | 31.26 | 1 | 60.35 | 26.13
168 | 53551707 | 53553269 | 29173152 | 1 | 1 | 1 | 2 | 111301 | ТСЭМ Московской обл., 111301, приказ Минстроя России №675/пр от 28.02.2017 № 264/пр | Вибратор поверхностный | 1368 | 1011 | маш.-ч | маш.-ч | 1 | 0 | -944612788 | 21.344 | 0 | 0.5 | 0 | 0 | 0 | 0.5 | 0 | 0 | 1 | 1 | 1 | 1 | 0 | 1 | 1 | 0 | 0 | 2.32 | )*1,15)*0,8)*10 | 0 | 2 | 53553279 | 1 | 6144 | 333 | 0 | 0 | 0 | 0 | 0 | 0 | 0 | 0 | 0 | 0 | 0 | 0 | 0 | 0 | 0 | 0 | 0 | 0 | 0 | 0 | 0 | 0 | 103.8471 | 0.5 | 0.5 | 1 | 10.67 | 0
168 | 53551707 | 53553269 | 29145158 | 1 | 1 | 1 | 3 | 402-0005 | ТССЦ Московской обл., 402-0005, приказ Минстроя России №675/пр от 28.02.2017 № 257/пр | Раствор готовый кладочный цементный марки 150 | 1339 | 1007 | м3 | м3 | 1 | 0 | 1901479482 | 0 | 3366.56 | 0 | 0 | 0 | 548.3 | 0 | 0 | 0 | 6.14 | 1 | 1 | 1 | 0 | 1 | 1 | 0 | 0 | 0.51 | )*0)*10 | 0 | 2 | 53553280 | 1 | 4096 | 334 | 0 | 0 | 0 | 0 | 0 | 0 | 0 | 0 | 0 | 0 | 0 | 0 | 0 | 0 | 0 | 0 | 0 | 0 | 0 | 0 | 0 | 0 | 0 | 3366.56 | 548.3 | 6.14 | 0 | 0
168 | 53551707 | 53553269 | 29164349 | 1 | 1 | 1 | 3 | 509-9900 | ТССЦ Московской обл., 509-9900, приказ Минстроя России №675/пр от 28.02.2017 № 258/пр | Строительный мусор | 1348 | 1009 | т | т | 1000 | 0 | 1876412176 | 10.5 | 0 | 0 | 0 | 0 | 0 | 0 | 0 | 0 | 6.14 | 1 | 1 | 1 | 0 | 0 | 0 | 0 | 0 | 10.5 |  | 0 | 1 | -1 | 0 | 0 |  | 0 | 0 | 0 | 0 | 0 | 0 | 0 | 0 | 0 | 0 | 0 | 0 | 0 | 0 | 0 | 0 | 0 | 0 | 0 | 0 | 0 | 0 | 51.0867 | 0 | 0 | 6.14 | 0 | 0
171 | 53551706 | 53553282 | 18407150 | 1 | 1 | 1 | 1 | 1-1030-90 |  | Рабочий строитель среднего разряда 3 | 1369 | 1013 | чел.-ч | чел.-ч | 1 | 0 | -931037793 | 4.5626 | 0 | 0 | 0 | 300.6 | 0 | 0 | 0 | 300.6 | 1 | 1 | 1 | 1 | 0 | 1 | 1 | 0 | 0 | 3.45 | )*1,15)*1,15 | 1 | 2 | 53553286 | 2 | 137216 | 335 | 0 | 0 | 0 | 0 | 0 | 0 | 0 | 0 | 0 | 0 | 0 | 0 | 0 | 0 | 0 | 0 | 0 | 0 | 0 | 0 | 0 | 0 | 26.6247 | 300.6 | 300.6 | 1 | 1371.53 | 0
171 | 53551706 | 53553282 | 29174913 | 1 | 1 | 1 | 2 | 400001 | ТСЭМ Московской обл., 400001, приказ Минстроя России №675/пр от 28.02.2017 № 264/пр | Автомобили бортовые, грузоподъемность до 5 т | 1368 | 1011 | маш.-ч | маш.-ч | 1 | 0 | 1230759911 | 0.02875 | 0 | 87.17 | 11.6 | 0 | 0 | 87.17 | 11.6 | 0 | 1 | 1 | 1 | 1 | 0 | 1 | 1 | 0 | 0 | 0.02 | )*1,25)*1,15 | 0 | 2 | 53553287 | 1 | 6144 | 336 | 0 | 0 | 0 | 0 | 0 | 0 | 0 | 0 | 0 | 0 | 0 | 0 | 0 | 0 | 0 | 0 | 0 | 0 | 0 | 0 | 0 | 0 | 0.16777 | 87.17 | 87.17 | 1 | 2.5 | 0.33
171 | 53551706 | 53553282 | 29122739 | 1 | 1 | 1 | 3 | 113-0324 | ТССЦ Московской обл., 113-0324, приказ Минстроя России №675/пр от 28.02.2017 № 254/пр | Пленка полиэтиленовая толщиной 0,2-0,5 мм | 1327 | 1005 | м2 | м2 | 1 | 0 | 1034748213 | 122.4 | 5.92 | 0 | 0 | 0 | 5.92 | 0 | 0 | 0 | 1 | 1 | 1 | 1 | 0 | 1 | 0 | 0 | 0 | 122.4 |  | 0 | 2 | 53553288 | 1 | 0 | 337 | 0 | 0 | 0 | 0 | 0 | 0 | 0 | 0 | 0 | 0 | 0 | 0 | 0 | 0 | 0 | 0 | 0 | 0 | 0 | 0 | 0 | 0 | 714.253 | 5.92 | 5.92 | 1 | 724.61 | 0
172 | 53551707 | 53553282 | 18407150 | 1 | 1 | 1 | 1 | 1-1030-90 |  | Рабочий строитель среднего разряда 3 | 1369 | 1013 | чел.-ч | чел.-ч | 1 | 0 | -931037793 | 4.5626 | 0 | 0 | 0 | 300.6 | 0 | 0 | 0 | 300.6 | 1 | 1 | 1 | 1 | 0 | 1 | 1 | 0 | 0 | 3.45 | )*1,15)*1,15 | 1 | 2 | 53553286 | 2 | 137216 | 338 | 0 | 0 | 0 | 0 | 0 | 0 | 0 | 0 | 0 | 0 | 0 | 0 | 0 | 0 | 0 | 0 | 0 | 0 | 0 | 0 | 0 | 0 | 26.6247 | 300.6 | 300.6 | 1 | 1371.53 | 0
172 | 53551707 | 53553282 | 29174913 | 1 | 1 | 1 | 2 | 400001 | ТСЭМ Московской обл., 400001, приказ Минстроя России №675/пр от 28.02.2017 № 264/пр | Автомобили бортовые, грузоподъемность до 5 т | 1368 | 1011 | маш.-ч | маш.-ч | 1 | 0 | 1230759911 | 0.02875 | 0 | 87.17 | 11.6 | 0 | 0 | 87.17 | 11.6 | 0 | 1 | 1 | 1 | 1 | 0 | 1 | 1 | 0 | 0 | 0.02 | )*1,25)*1,15 | 0 | 2 | 53553287 | 1 | 6144 | 339 | 0 | 0 | 0 | 0 | 0 | 0 | 0 | 0 | 0 | 0 | 0 | 0 | 0 | 0 | 0 | 0 | 0 | 0 | 0 | 0 | 0 | 0 | 0.16777 | 87.17 | 87.17 | 1 | 2.5 | 0.33
172 | 53551707 | 53553282 | 29122739 | 1 | 1 | 1 | 3 | 113-0324 | ТССЦ Московской обл., 113-0324, приказ Минстроя России №675/пр от 28.02.2017 № 254/пр | Пленка полиэтиленовая толщиной 0,2-0,5 мм | 1327 | 1005 | м2 | м2 | 1 | 0 | 1034748213 | 122.4 | 36.35 | 0 | 0 | 0 | 5.92 | 0 | 0 | 0 | 6.14 | 1 | 1 | 1 | 0 | 1 | 0 | 0 | 0 | 122.4 |  | 0 | 2 | 53553288 | 1 | 0 | 340 | 0 | 0 | 0 | 0 | 0 | 0 | 0 | 0 | 0 | 0 | 0 | 0 | 0 | 0 | 0 | 0 | 0 | 0 | 0 | 0 | 0 | 0 | 714.253 | 36.35 | 5.92 | 6.14 | 724.61 | 0
173 | 53551706 | 53553289 | 18409850 | 1 | 1 | 1 | 1 | 1-1035-90 |  | Рабочий строитель среднего разряда 3,5 | 1369 | 1013 | чел.-ч | чел.-ч | 1 | 0 | 855544366 | 16.4387 | 0 | 0 | 0 | 319.63 | 0 | 0 | 0 | 319.63 | 1 | 1 | 1 | 1 | 0 | 1 | 1 | 0 | 0 | 12.43 | )*1,15)*1,15 | 1 | 2 | 53553295 | 2 | 137216 | 341 | 0 | 0 | 0 | 0 | 0 | 0 | 0 | 0 | 0 | 0 | 0 | 0 | 0 | 0 | 0 | 0 | 0 | 0 | 0 | 0 | 0 | 0 | 7.9981 | 319.63 | 319.63 | 1 | 5254.29 | 0
173 | 53551706 | 53553289 | 121548 | 1 | 1 | 1 | 1 | 2 |  | Затраты труда машинистов | 608254 | 1013 | чел.час | чел.час | 1 | 0 | -185737400 | 0.10063 | 0 | 0 | 0 | 0 | 0 | 0 | 0 | 0 | 1 | 1 | 1 | 1 | 0 | 1 | 1 | 0 | 0 | 0.07 | )*1,25)*1,15 | 2 | 2 | 53553296 | 1 | 6144 | 342 | 0 | 0 | 0 | 0 | 0 | 0 | 0 | 0 | 0 | 0 | 0 | 0 | 0 | 0 | 0 | 0 | 0 | 0 | 0 | 0 | 0 | 0 | 0.048958 | 0 | 0 | 1 | 0 | 0
173 | 53551706 | 53553289 | 29172379 | 1 | 1 | 1 | 2 | 021141 | ТСЭМ Московской обл., 021141, приказ Минстроя России №675/пр от 28.02.2017 № 264/пр | Краны на автомобильном ходу при работе на других видах строительства 10 т | 1368 | 1011 | маш.-ч | маш.-ч | 1 | 0 | 1106923569 | 0.10063 | 0 | 112 | 13.5 | 0 | 0 | 112 | 13.5 | 0 | 1 | 1 | 1 | 1 | 0 | 1 | 1 | 0 | 0 | 0.07 | )*1,25)*1,15 | 0 | 2 | 53553297 | 1 | 6144 | 343 | 0 | 0 | 0 | 0 | 0 | 0 | 0 | 0 | 0 | 0 | 0 | 0 | 0 | 0 | 0 | 0 | 0 | 0 | 0 | 0 | 0 | 0 | 0.048958 | 112 | 112 | 1 | 11.27 | 1.37
173 | 53551706 | 53553289 | 29174913 | 1 | 1 | 1 | 2 | 400001 | ТСЭМ Московской обл., 400001, приказ Минстроя России №675/пр от 28.02.2017 № 264/пр | Автомобили бортовые, грузоподъемность до 5 т | 1368 | 1011 | маш.-ч | маш.-ч | 1 | 0 | 1230759911 | 0.12937 | 0 | 87.17 | 11.6 | 0 | 0 | 87.17 | 11.6 | 0 | 1 | 1 | 1 | 1 | 0 | 1 | 1 | 0 | 0 | 0.09 | )*1,25)*1,15 | 0 | 2 | 53553298 | 1 | 6144 | 344 | 0 | 0 | 0 | 0 | 0 | 0 | 0 | 0 | 0 | 0 | 0 | 0 | 0 | 0 | 0 | 0 | 0 | 0 | 0 | 0 | 0 | 0 | 0.062946 | 87.17 | 87.17 | 1 | 11.28 | 1.5
173 | 53551706 | 53553289 | 29112807 | 1 | 1 | 1 | 3 | 101-3891 | ТССЦ Московской обл., 101-3891, приказ Минстроя России №675/пр от 28.02.2017 № 254/пр | Сетка сварная из арматурной проволоки диаметром 5,0 мм, без покрытия, 100х100 мм | 1327 | 1005 | м2 | м2 | 1 | 0 | 1217526480 | 1200 | 23.83 | 0 | 0 | 0 | 23.83 | 0 | 0 | 0 | 1 | 1 | 1 | 1 | 0 | 0 | 0 | 0 | 0 | 1200 |  | 0 | 1 | -1 | 0 | 0 |  | 0 | 0 | 0 | 0 | 0 | 0 | 0 | 0 | 0 | 0 | 0 | 0 | 0 | 0 | 0 | 0 | 0 | 0 | 0 | 0 | 0 | 0 | 583.848 | 23.83 | 23.83 | 1 | 28596 | 0
174 | 53551707 | 53553289 | 18409850 | 1 | 1 | 1 | 1 | 1-1035-90 |  | Рабочий строитель среднего разряда 3,5 | 1369 | 1013 | чел.-ч | чел.-ч | 1 | 0 | 855544366 | 16.4387 | 0 | 0 | 0 | 319.63 | 0 | 0 | 0 | 319.63 | 1 | 1 | 1 | 1 | 0 | 1 | 1 | 0 | 0 | 12.43 | )*1,15)*1,15 | 1 | 2 | 53553295 | 2 | 137216 | 346 | 0 | 0 | 0 | 0 | 0 | 0 | 0 | 0 | 0 | 0 | 0 | 0 | 0 | 0 | 0 | 0 | 0 | 0 | 0 | 0 | 0 | 0 | 7.9981 | 319.63 | 319.63 | 1 | 5254.29 | 0
174 | 53551707 | 53553289 | 121548 | 1 | 1 | 1 | 1 | 2 |  | Затраты труда машинистов | 608254 | 1013 | чел.час | чел.час | 1 | 0 | -185737400 | 0.10063 | 0 | 0 | 0 | 0 | 0 | 0 | 0 | 0 | 1 | 1 | 1 | 1 | 0 | 1 | 1 | 0 | 0 | 0.07 | )*1,25)*1,15 | 2 | 2 | 53553296 | 1 | 6144 | 347 | 0 | 0 | 0 | 0 | 0 | 0 | 0 | 0 | 0 | 0 | 0 | 0 | 0 | 0 | 0 | 0 | 0 | 0 | 0 | 0 | 0 | 0 | 0.048958 | 0 | 0 | 1 | 0 | 0
174 | 53551707 | 53553289 | 29172379 | 1 | 1 | 1 | 2 | 021141 | ТСЭМ Московской обл., 021141, приказ Минстроя России №675/пр от 28.02.2017 № 264/пр | Краны на автомобильном ходу при работе на других видах строительства 10 т | 1368 | 1011 | маш.-ч | маш.-ч | 1 | 0 | 1106923569 | 0.10063 | 0 | 112 | 13.5 | 0 | 0 | 112 | 13.5 | 0 | 1 | 1 | 1 | 1 | 0 | 1 | 1 | 0 | 0 | 0.07 | )*1,25)*1,15 | 0 | 2 | 53553297 | 1 | 6144 | 348 | 0 | 0 | 0 | 0 | 0 | 0 | 0 | 0 | 0 | 0 | 0 | 0 | 0 | 0 | 0 | 0 | 0 | 0 | 0 | 0 | 0 | 0 | 0.048958 | 112 | 112 | 1 | 11.27 | 1.37
174 | 53551707 | 53553289 | 29174913 | 1 | 1 | 1 | 2 | 400001 | ТСЭМ Московской обл., 400001, приказ Минстроя России №675/пр от 28.02.2017 № 264/пр | Автомобили бортовые, грузоподъемность до 5 т | 1368 | 1011 | маш.-ч | маш.-ч | 1 | 0 | 1230759911 | 0.12937 | 0 | 87.17 | 11.6 | 0 | 0 | 87.17 | 11.6 | 0 | 1 | 1 | 1 | 1 | 0 | 1 | 1 | 0 | 0 | 0.09 | )*1,25)*1,15 | 0 | 2 | 53553298 | 1 | 6144 | 349 | 0 | 0 | 0 | 0 | 0 | 0 | 0 | 0 | 0 | 0 | 0 | 0 | 0 | 0 | 0 | 0 | 0 | 0 | 0 | 0 | 0 | 0 | 0.062946 | 87.17 | 87.17 | 1 | 11.28 | 1.5
174 | 53551707 | 53553289 | 29112807 | 1 | 1 | 1 | 3 | 101-3891 | ТССЦ Московской обл., 101-3891, приказ Минстроя России №675/пр от 28.02.2017 № 254/пр | Сетка сварная из арматурной проволоки диаметром 5,0 мм, без покрытия, 100х100 мм | 1327 | 1005 | м2 | м2 | 1 | 0 | 1217526480 | 1200 | 137.5 | 0 | 0 | 0 | 23.83 | 0 | 0 | 0 | 5.77 | 1 | 1 | 1 | 0 | 0 | 0 | 0 | 0 | 1200 |  | 0 | 1 | -1 | 0 | 0 |  | 0 | 0 | 0 | 0 | 0 | 0 | 0 | 0 | 0 | 0 | 0 | 0 | 0 | 0 | 0 | 0 | 0 | 0 | 0 | 0 | 0 | 0 | 583.848 | 137.5 | 23.83 | 5.77 | 28596 | 0
177 | 53551706 | 53553301 | 18411771 | 1 | 1 | 1 | 1 | 1-1022-90 |  | Рабочий строитель среднего разряда 2,2 | 1369 | 1013 | чел.-ч | чел.-ч | 1 | 0 | 922534627 | 52.252 | 0 | 0 | 0 | 279.81 | 0 | 0 | 0 | 279.81 | 1 | 1 | 1 | 1 | 0 | 1 | 1 | 0 | 0 | 39.51 | )*1,15)*1,15 | 1 | 2 | 53553308 | 2 | 137216 | 351 | 0 | 0 | 0 | 0 | 0 | 0 | 0 | 0 | 0 | 0 | 0 | 0 | 0 | 0 | 0 | 0 | 0 | 0 | 0 | 0 | 0 | 0 | 254.2268 | 279.81 | 279.81 | 1 | 14620.62 | 0
177 | 53551706 | 53553301 | 121548 | 1 | 1 | 1 | 1 | 2 |  | Затраты труда машинистов | 608254 | 1013 | чел.час | чел.час | 1 | 0 | -185737400 | 1.8256 | 0 | 0 | 0 | 0 | 0 | 0 | 0 | 0 | 1 | 1 | 1 | 1 | 0 | 1 | 1 | 0 | 0 | 1.27 | )*1,25)*1,15 | 2 | 2 | 53553309 | 1 | 6144 | 352 | 0 | 0 | 0 | 0 | 0 | 0 | 0 | 0 | 0 | 0 | 0 | 0 | 0 | 0 | 0 | 0 | 0 | 0 | 0 | 0 | 0 | 0 | 8.8824 | 0 | 0 | 1 | 0 | 0
177 | 53551706 | 53553301 | 29172556 | 1 | 1 | 1 | 2 | 030954 | ТСЭМ Московской обл., 030954, приказ Минстроя России №675/пр от 28.02.2017 № 264/пр | Подъемники грузоподъемностью до 500 кг одномачтовые, высота подъема 45 м | 1368 | 1011 | маш.-ч | маш.-ч | 1 | 0 | 344519037 | 1.8256 | 0 | 31.26 | 13.5 | 0 | 0 | 31.26 | 13.5 | 0 | 1 | 1 | 1 | 1 | 0 | 1 | 1 | 0 | 0 | 1.27 | )*1,25)*1,15 | 0 | 2 | 53553310 | 1 | 6144 | 353 | 0 | 0 | 0 | 0 | 0 | 0 | 0 | 0 | 0 | 0 | 0 | 0 | 0 | 0 | 0 | 0 | 0 | 0 | 0 | 0 | 0 | 0 | 8.8824 | 31.26 | 31.26 | 1 | 57.07 | 24.65
177 | 53551706 | 53553301 | 29173152 | 1 | 1 | 1 | 2 | 111301 | ТСЭМ Московской обл., 111301, приказ Минстроя России №675/пр от 28.02.2017 № 264/пр | Вибратор поверхностный | 1368 | 1011 | маш.-ч | маш.-ч | 1 | 0 | -944612788 | 13.0381 | 0 | 0.5 | 0 | 0 | 0 | 0.5 | 0 | 0 | 1 | 1 | 1 | 1 | 0 | 1 | 1 | 0 | 0 | 9.07 | )*1,25)*1,15 | 0 | 2 | 53553311 | 1 | 6144 | 354 | 0 | 0 | 0 | 0 | 0 | 0 | 0 | 0 | 0 | 0 | 0 | 0 | 0 | 0 | 0 | 0 | 0 | 0 | 0 | 0 | 0 | 0 | 63.4357 | 0.5 | 0.5 | 1 | 6.53 | 0
177 | 53551706 | 53553301 | 29145158 | 1 | 1 | 1 | 3 | 402-0005 | ТССЦ Московской обл., 402-0005, приказ Минстроя России №675/пр от 28.02.2017 № 257/пр | Раствор готовый кладочный цементный марки 150 | 1339 | 1007 | м3 | м3 | 1 | 0 | 1901479482 | 2.04 | 548.3 | 0 | 0 | 0 | 548.3 | 0 | 0 | 0 | 1 | 1 | 1 | 1 | 0 | 1 | 0 | 0 | 0 | 2.04 |  | 0 | 2 | 53553312 | 1 | 0 | 355 | 0 | 0 | 0 | 0 | 0 | 0 | 0 | 0 | 0 | 0 | 0 | 0 | 0 | 0 | 0 | 0 | 0 | 0 | 0 | 0 | 0 | 0 | 9.9254 | 548.3 | 548.3 | 1 | 1118.53 | 0
177 | 53551706 | 53553301 | 29150040 | 1 | 1 | 1 | 3 | 411-0001 | ТССЦ Московской обл., 411-0001, приказ Минстроя России №675/пр от 28.02.2017 № 257/пр | Вода | 1339 | 1007 | м3 | м3 | 1 | 0 | 619799737 | 3.5 | 2.44 | 0 | 0 | 0 | 2.44 | 0 | 0 | 0 | 1 | 1 | 1 | 1 | 0 | 1 | 0 | 0 | 0 | 3.5 |  | 0 | 2 | 53553313 | 1 | 0 | 356 | 0 | 0 | 0 | 0 | 0 | 0 | 0 | 0 | 0 | 0 | 0 | 0 | 0 | 0 | 0 | 0 | 0 | 0 | 0 | 0 | 0 | 0 | 17.0289 | 2.44 | 2.44 | 1 | 8.54 | 0
178 | 53551707 | 53553301 | 18411771 | 1 | 1 | 1 | 1 | 1-1022-90 |  | Рабочий строитель среднего разряда 2,2 | 1369 | 1013 | чел.-ч | чел.-ч | 1 | 0 | 922534627 | 52.252 | 0 | 0 | 0 | 279.81 | 0 | 0 | 0 | 279.81 | 1 | 1 | 1 | 1 | 0 | 1 | 1 | 0 | 0 | 39.51 | )*1,15)*1,15 | 1 | 2 | 53553308 | 2 | 137216 | 357 | 0 | 0 | 0 | 0 | 0 | 0 | 0 | 0 | 0 | 0 | 0 | 0 | 0 | 0 | 0 | 0 | 0 | 0 | 0 | 0 | 0 | 0 | 254.2268 | 279.81 | 279.81 | 1 | 14620.62 | 0
178 | 53551707 | 53553301 | 121548 | 1 | 1 | 1 | 1 | 2 |  | Затраты труда машинистов | 608254 | 1013 | чел.час | чел.час | 1 | 0 | -185737400 | 1.8256 | 0 | 0 | 0 | 0 | 0 | 0 | 0 | 0 | 1 | 1 | 1 | 1 | 0 | 1 | 1 | 0 | 0 | 1.27 | )*1,25)*1,15 | 2 | 2 | 53553309 | 1 | 6144 | 358 | 0 | 0 | 0 | 0 | 0 | 0 | 0 | 0 | 0 | 0 | 0 | 0 | 0 | 0 | 0 | 0 | 0 | 0 | 0 | 0 | 0 | 0 | 8.8824 | 0 | 0 | 1 | 0 | 0
178 | 53551707 | 53553301 | 29172556 | 1 | 1 | 1 | 2 | 030954 | ТСЭМ Московской обл., 030954, приказ Минстроя России №675/пр от 28.02.2017 № 264/пр | Подъемники грузоподъемностью до 500 кг одномачтовые, высота подъема 45 м | 1368 | 1011 | маш.-ч | маш.-ч | 1 | 0 | 344519037 | 1.8256 | 0 | 31.26 | 13.5 | 0 | 0 | 31.26 | 13.5 | 0 | 1 | 1 | 1 | 1 | 0 | 1 | 1 | 0 | 0 | 1.27 | )*1,25)*1,15 | 0 | 2 | 53553310 | 1 | 6144 | 359 | 0 | 0 | 0 | 0 | 0 | 0 | 0 | 0 | 0 | 0 | 0 | 0 | 0 | 0 | 0 | 0 | 0 | 0 | 0 | 0 | 0 | 0 | 8.8824 | 31.26 | 31.26 | 1 | 57.07 | 24.65
178 | 53551707 | 53553301 | 29173152 | 1 | 1 | 1 | 2 | 111301 | ТСЭМ Московской обл., 111301, приказ Минстроя России №675/пр от 28.02.2017 № 264/пр | Вибратор поверхностный | 1368 | 1011 | маш.-ч | маш.-ч | 1 | 0 | -944612788 | 13.0381 | 0 | 0.5 | 0 | 0 | 0 | 0.5 | 0 | 0 | 1 | 1 | 1 | 1 | 0 | 1 | 1 | 0 | 0 | 9.07 | )*1,25)*1,15 | 0 | 2 | 53553311 | 1 | 6144 | 360 | 0 | 0 | 0 | 0 | 0 | 0 | 0 | 0 | 0 | 0 | 0 | 0 | 0 | 0 | 0 | 0 | 0 | 0 | 0 | 0 | 0 | 0 | 63.4357 | 0.5 | 0.5 | 1 | 6.53 | 0
178 | 53551707 | 53553301 | 29145158 | 1 | 1 | 1 | 3 | 402-0005 | ТССЦ Московской обл., 402-0005, приказ Минстроя России №675/пр от 28.02.2017 № 257/пр | Раствор готовый кладочный цементный марки 150 | 1339 | 1007 | м3 | м3 | 1 | 0 | 1901479482 | 2.04 | 3366.56 | 0 | 0 | 0 | 548.3 | 0 | 0 | 0 | 6.14 | 1 | 1 | 1 | 0 | 1 | 0 | 0 | 0 | 2.04 |  | 0 | 2 | 53553312 | 1 | 0 | 361 | 0 | 0 | 0 | 0 | 0 | 0 | 0 | 0 | 0 | 0 | 0 | 0 | 0 | 0 | 0 | 0 | 0 | 0 | 0 | 0 | 0 | 0 | 9.9254 | 3366.56 | 548.3 | 6.14 | 1118.53 | 0
178 | 53551707 | 53553301 | 29150040 | 1 | 1 | 1 | 3 | 411-0001 | ТССЦ Московской обл., 411-0001, приказ Минстроя России №675/пр от 28.02.2017 № 257/пр | Вода | 1339 | 1007 | м3 | м3 | 1 | 0 | 619799737 | 3.5 | 14.98 | 0 | 0 | 0 | 2.44 | 0 | 0 | 0 | 6.14 | 1 | 1 | 1 | 0 | 1 | 0 | 0 | 0 | 3.5 |  | 0 | 2 | 53553313 | 1 | 0 | 362 | 0 | 0 | 0 | 0 | 0 | 0 | 0 | 0 | 0 | 0 | 0 | 0 | 0 | 0 | 0 | 0 | 0 | 0 | 0 | 0 | 0 | 0 | 17.0289 | 14.98 | 2.44 | 6.14 | 8.54 | 0
179 | 53551706 | 53553314 | 18411771 | 1 | 1 | 1 | 1 | 1-1022-90 |  | Рабочий строитель среднего разряда 2,2 | 1369 | 1013 | чел.-ч | чел.-ч | 1 | 0 | 922534627 | 6.6125 | 0 | 0 | 0 | 279.81 | 0 | 0 | 0 | 279.81 | 1 | 1 | 1 | 1 | 0 | 1 | 1 | 0 | 0 | 0.5 | )*1,15)*1,15)*10 | 1 | 2 | 53553320 | 2 | 137216 | 363 | 0 | 0 | 0 | 0 | 0 | 0 | 0 | 0 | 0 | 0 | 0 | 0 | 0 | 0 | 0 | 0 | 0 | 0 | 0 | 0 | 0 | 0 | 32.1725 | 279.81 | 279.81 | 1 | 1850.31 | 0
179 | 53551706 | 53553314 | 121548 | 1 | 1 | 1 | 1 | 2 |  | Затраты труда машинистов | 608254 | 1013 | чел.час | чел.час | 1 | 0 | -185737400 | 3.0187 | 0 | 0 | 0 | 0 | 0 | 0 | 0 | 0 | 1 | 1 | 1 | 1 | 0 | 1 | 1 | 0 | 0 | 0.21 | )*1,25)*1,15)*10 | 2 | 2 | 53553321 | 1 | 6144 | 364 | 0 | 0 | 0 | 0 | 0 | 0 | 0 | 0 | 0 | 0 | 0 | 0 | 0 | 0 | 0 | 0 | 0 | 0 | 0 | 0 | 0 | 0 | 14.6874 | 0 | 0 | 1 | 0 | 0
179 | 53551706 | 53553314 | 29172556 | 1 | 1 | 1 | 2 | 030954 | ТСЭМ Московской обл., 030954, приказ Минстроя России №675/пр от 28.02.2017 № 264/пр | Подъемники грузоподъемностью до 500 кг одномачтовые, высота подъема 45 м | 1368 | 1011 | маш.-ч | маш.-ч | 1 | 0 | 344519037 | 3.0187 | 0 | 31.26 | 13.5 | 0 | 0 | 31.26 | 13.5 | 0 | 1 | 1 | 1 | 1 | 0 | 1 | 1 | 0 | 0 | 0.21 | )*1,25)*1,15)*10 | 0 | 2 | 53553322 | 1 | 6144 | 365 | 0 | 0 | 0 | 0 | 0 | 0 | 0 | 0 | 0 | 0 | 0 | 0 | 0 | 0 | 0 | 0 | 0 | 0 | 0 | 0 | 0 | 0 | 14.6874 | 31.26 | 31.26 | 1 | 94.3 | 40.83
179 | 53551706 | 53553314 | 29173152 | 1 | 1 | 1 | 2 | 111301 | ТСЭМ Московской обл., 111301, приказ Минстроя России №675/пр от 28.02.2017 № 264/пр | Вибратор поверхностный | 1368 | 1011 | маш.-ч | маш.-ч | 1 | 0 | -944612788 | 33.35 | 0 | 0.5 | 0 | 0 | 0 | 0.5 | 0 | 0 | 1 | 1 | 1 | 1 | 0 | 1 | 1 | 0 | 0 | 2.32 | )*1,25)*1,15)*10 | 0 | 2 | 53553323 | 1 | 6144 | 366 | 0 | 0 | 0 | 0 | 0 | 0 | 0 | 0 | 0 | 0 | 0 | 0 | 0 | 0 | 0 | 0 | 0 | 0 | 0 | 0 | 0 | 0 | 162.2611 | 0.5 | 0.5 | 1 | 16.68 | 0
179 | 53551706 | 53553314 | 29145158 | 1 | 1 | 1 | 3 | 402-0005 | ТССЦ Московской обл., 402-0005, приказ Минстроя России №675/пр от 28.02.2017 № 257/пр | Раствор готовый кладочный цементный марки 150 | 1339 | 1007 | м3 | м3 | 1 | 0 | 1901479482 | 5.1 | 548.3 | 0 | 0 | 0 | 548.3 | 0 | 0 | 0 | 1 | 1 | 1 | 1 | 0 | 1 | 1 | 0 | 0 | 0.51 | )*10 | 0 | 2 | 53553324 | 1 | 6144 | 367 | 0 | 0 | 0 | 0 | 0 | 0 | 0 | 0 | 0 | 0 | 0 | 0 | 0 | 0 | 0 | 0 | 0 | 0 | 0 | 0 | 0 | 0 | 24.8135 | 548.3 | 548.3 | 1 | 2796.3 | 0
180 | 53551707 | 53553314 | 18411771 | 1 | 1 | 1 | 1 | 1-1022-90 |  | Рабочий строитель среднего разряда 2,2 | 1369 | 1013 | чел.-ч | чел.-ч | 1 | 0 | 922534627 | 6.6125 | 0 | 0 | 0 | 279.81 | 0 | 0 | 0 | 279.81 | 1 | 1 | 1 | 1 | 0 | 1 | 1 | 0 | 0 | 0.5 | )*1,15)*1,15)*10 | 1 | 2 | 53553320 | 2 | 137216 | 368 | 0 | 0 | 0 | 0 | 0 | 0 | 0 | 0 | 0 | 0 | 0 | 0 | 0 | 0 | 0 | 0 | 0 | 0 | 0 | 0 | 0 | 0 | 32.1725 | 279.81 | 279.81 | 1 | 1850.31 | 0
180 | 53551707 | 53553314 | 121548 | 1 | 1 | 1 | 1 | 2 |  | Затраты труда машинистов | 608254 | 1013 | чел.час | чел.час | 1 | 0 | -185737400 | 3.0187 | 0 | 0 | 0 | 0 | 0 | 0 | 0 | 0 | 1 | 1 | 1 | 1 | 0 | 1 | 1 | 0 | 0 | 0.21 | )*1,25)*1,15)*10 | 2 | 2 | 53553321 | 1 | 6144 | 369 | 0 | 0 | 0 | 0 | 0 | 0 | 0 | 0 | 0 | 0 | 0 | 0 | 0 | 0 | 0 | 0 | 0 | 0 | 0 | 0 | 0 | 0 | 14.6874 | 0 | 0 | 1 | 0 | 0
180 | 53551707 | 53553314 | 29172556 | 1 | 1 | 1 | 2 | 030954 | ТСЭМ Московской обл., 030954, приказ Минстроя России №675/пр от 28.02.2017 № 264/пр | Подъемники грузоподъемностью до 500 кг одномачтовые, высота подъема 45 м | 1368 | 1011 | маш.-ч | маш.-ч | 1 | 0 | 344519037 | 3.0187 | 0 | 31.26 | 13.5 | 0 | 0 | 31.26 | 13.5 | 0 | 1 | 1 | 1 | 1 | 0 | 1 | 1 | 0 | 0 | 0.21 | )*1,25)*1,15)*10 | 0 | 2 | 53553322 | 1 | 6144 | 370 | 0 | 0 | 0 | 0 | 0 | 0 | 0 | 0 | 0 | 0 | 0 | 0 | 0 | 0 | 0 | 0 | 0 | 0 | 0 | 0 | 0 | 0 | 14.6874 | 31.26 | 31.26 | 1 | 94.3 | 40.83
180 | 53551707 | 53553314 | 29173152 | 1 | 1 | 1 | 2 | 111301 | ТСЭМ Московской обл., 111301, приказ Минстроя России №675/пр от 28.02.2017 № 264/пр | Вибратор поверхностный | 1368 | 1011 | маш.-ч | маш.-ч | 1 | 0 | -944612788 | 33.35 | 0 | 0.5 | 0 | 0 | 0 | 0.5 | 0 | 0 | 1 | 1 | 1 | 1 | 0 | 1 | 1 | 0 | 0 | 2.32 | )*1,25)*1,15)*10 | 0 | 2 | 53553323 | 1 | 6144 | 371 | 0 | 0 | 0 | 0 | 0 | 0 | 0 | 0 | 0 | 0 | 0 | 0 | 0 | 0 | 0 | 0 | 0 | 0 | 0 | 0 | 0 | 0 | 162.2611 | 0.5 | 0.5 | 1 | 16.68 | 0
180 | 53551707 | 53553314 | 29145158 | 1 | 1 | 1 | 3 | 402-0005 | ТССЦ Московской обл., 402-0005, приказ Минстроя России №675/пр от 28.02.2017 № 257/пр | Раствор готовый кладочный цементный марки 150 | 1339 | 1007 | м3 | м3 | 1 | 0 | 1901479482 | 5.1 | 3366.56 | 0 | 0 | 0 | 548.3 | 0 | 0 | 0 | 6.14 | 1 | 1 | 1 | 0 | 1 | 1 | 0 | 0 | 0.51 | )*10 | 0 | 2 | 53553324 | 1 | 6144 | 372 | 0 | 0 | 0 | 0 | 0 | 0 | 0 | 0 | 0 | 0 | 0 | 0 | 0 | 0 | 0 | 0 | 0 | 0 | 0 | 0 | 0 | 0 | 24.8135 | 3366.56 | 548.3 | 6.14 | 2796.3 | 0
181 | 53551706 | 53553325 | 18407150 | 1 | 1 | 1 | 1 | 1-1030-90 |  | Рабочий строитель среднего разряда 3 | 1369 | 1013 | чел.-ч | чел.-ч | 1 | 0 | -931037793 | 40.6404 | 0 | 0 | 0 | 300.6 | 0 | 0 | 0 | 300.6 | 1 | 1 | 1 | 1 | 0 | 1 | 1 | 0 | 0 | 30.73 | )*1,15)*1,15 | 1 | 2 | 53553335 | 2 | 137216 | 373 | 0 | 0 | 0 | 0 | 0 | 0 | 0 | 0 | 0 | 0 | 0 | 0 | 0 | 0 | 0 | 0 | 0 | 0 | 0 | 0 | 0 | 0 | 197.7319 | 300.6 | 300.6 | 1 | 12216.51 | 0
181 | 53551706 | 53553325 | 121548 | 1 | 1 | 1 | 1 | 2 |  | Затраты труда машинистов | 608254 | 1013 | чел.час | чел.час | 1 | 0 | -185737400 | 0.10063 | 0 | 0 | 0 | 0 | 0 | 0 | 0 | 0 | 1 | 1 | 1 | 1 | 0 | 1 | 1 | 0 | 0 | 0.07 | )*1,25)*1,15 | 2 | 2 | 53553336 | 1 | 6144 | 374 | 0 | 0 | 0 | 0 | 0 | 0 | 0 | 0 | 0 | 0 | 0 | 0 | 0 | 0 | 0 | 0 | 0 | 0 | 0 | 0 | 0 | 0 | 0.48958 | 0 | 0 | 1 | 0 | 0
181 | 53551706 | 53553325 | 29172554 | 1 | 1 | 1 | 2 | 030952 | ТСЭМ Московской обл., 030952, приказ Минстроя России №675/пр от 28.02.2017 № 264/пр | Подъемники грузоподъемностью до 500 кг одномачтовые, высота подъема 25 м | 1368 | 1011 | маш.-ч | маш.-ч | 1 | 0 | -1902254956 | 0.10063 | 0 | 27.66 | 11.6 | 0 | 0 | 27.66 | 11.6 | 0 | 1 | 1 | 1 | 1 | 0 | 1 | 1 | 0 | 0 | 0.07 | )*1,25)*1,15 | 0 | 2 | 53553337 | 1 | 6144 | 375 | 0 | 0 | 0 | 0 | 0 | 0 | 0 | 0 | 0 | 0 | 0 | 0 | 0 | 0 | 0 | 0 | 0 | 0 | 0 | 0 | 0 | 0 | 0.48958 | 27.66 | 27.66 | 1 | 2.79 | 1.16
181 | 53551706 | 53553325 | 29174500 | 1 | 1 | 1 | 2 | 330206 | ТСЭМ Московской обл., 330206, приказ Минстроя России №675/пр от 28.02.2017 № 264/пр | Дрели электрические | 1368 | 1011 | маш.-ч | маш.-ч | 1 | 0 | -1867053656 | 2.0556 | 0 | 1.95 | 0 | 0 | 0 | 1.95 | 0 | 0 | 1 | 1 | 1 | 1 | 0 | 1 | 1 | 0 | 0 | 1.43 | )*1,25)*1,15 | 0 | 2 | 53553338 | 1 | 6144 | 376 | 0 | 0 | 0 | 0 | 0 | 0 | 0 | 0 | 0 | 0 | 0 | 0 | 0 | 0 | 0 | 0 | 0 | 0 | 0 | 0 | 0 | 0 | 10.0014 | 1.95 | 1.95 | 1 | 4.01 | 0
181 | 53551706 | 53553325 | 29174567 | 1 | 1 | 1 | 2 | 331305 | ТСЭМ Московской обл., 331305, приказ Минстроя России №675/пр от 28.02.2017 № 264/пр | Пылесосы промышленные | 1368 | 1011 | маш.-ч | маш.-ч | 1 | 0 | 416705547 | 4.025 | 0 | 2.7 | 0 | 0 | 0 | 2.7 | 0 | 0 | 1 | 1 | 1 | 1 | 0 | 1 | 1 | 0 | 0 | 2.8 | )*1,25)*1,15 | 0 | 2 | 53553339 | 1 | 6144 | 377 | 0 | 0 | 0 | 0 | 0 | 0 | 0 | 0 | 0 | 0 | 0 | 0 | 0 | 0 | 0 | 0 | 0 | 0 | 0 | 0 | 0 | 0 | 19.5832 | 2.7 | 2.7 | 1 | 10.87 | 0
181 | 53551706 | 53553325 | 29174913 | 1 | 1 | 1 | 2 | 400001 | ТСЭМ Московской обл., 400001, приказ Минстроя России №675/пр от 28.02.2017 № 264/пр | Автомобили бортовые, грузоподъемность до 5 т | 1368 | 1011 | маш.-ч | маш.-ч | 1 | 0 | 1230759911 | 0.02875 | 0 | 87.17 | 11.6 | 0 | 0 | 87.17 | 11.6 | 0 | 1 | 1 | 1 | 1 | 0 | 1 | 1 | 0 | 0 | 0.02 | )*1,25)*1,15 | 0 | 2 | 53553340 | 1 | 6144 | 378 | 0 | 0 | 0 | 0 | 0 | 0 | 0 | 0 | 0 | 0 | 0 | 0 | 0 | 0 | 0 | 0 | 0 | 0 | 0 | 0 | 0 | 0 | 0.13988 | 87.17 | 87.17 | 1 | 2.5 | 0.33
181 | 53551706 | 53553325 | 29109298 | 1 | 1 | 1 | 3 | 101-4163 | ТССЦ Московской обл., 101-4163, приказ Минстроя России №675/пр от 28.02.2017 № 254/пр | Грунтовка акриловая НОРТЕКС-ГРУНТ | 1346 | 1009 | кг | кг | 1 | 0 | -1042179355 | 30 | 15.26 | 0 | 0 | 0 | 15.26 | 0 | 0 | 0 | 1 | 1 | 1 | 1 | 0 | 1 | 0 | 0 | 0 | 30 |  | 0 | 2 | 53553341 | 1 | 0 | 379 | 0 | 0 | 0 | 0 | 0 | 0 | 0 | 0 | 0 | 0 | 0 | 0 | 0 | 0 | 0 | 0 | 0 | 0 | 0 | 0 | 0 | 0 | 145.962 | 15.26 | 15.26 | 1 | 457.8 | 0
181 | 53551706 | 53553325 | 29145313 | 1 | 1 | 1 | 3 | 402-3674 | ТССЦ Московской обл., 402-3674, приказ Минстроя России №675/пр от 28.02.2017 № 257/пр | Смеси сухие для наливных полов, марка «Ветонит» 3000 | 1348 | 1009 | т | т | 1000 | 0 | 947820875 | 0.45 | 10950.21 | 0 | 0 | 0 | 10950.21 | 0 | 0 | 0 | 1 | 1 | 1 | 1 | 0 | 1 | 0 | 0 | 0 | 0.45 |  | 0 | 2 | 53553342 | 1 | 0 | 380 | 0 | 0 | 0 | 0 | 0 | 0 | 0 | 0 | 0 | 0 | 0 | 0 | 0 | 0 | 0 | 0 | 0 | 0 | 0 | 0 | 0 | 0 | 2.1894 | 10950.21 | 10950.21 | 1 | 4927.59 | 0
181 | 53551706 | 53553325 | 29150040 | 1 | 1 | 1 | 3 | 411-0001 | ТССЦ Московской обл., 411-0001, приказ Минстроя России №675/пр от 28.02.2017 № 257/пр | Вода | 1339 | 1007 | м3 | м3 | 1 | 0 | 619799737 | 0.16 | 2.44 | 0 | 0 | 0 | 2.44 | 0 | 0 | 0 | 1 | 1 | 1 | 1 | 0 | 1 | 0 | 0 | 0 | 0.16 |  | 0 | 2 | 53553343 | 1 | 0 | 381 | 0 | 0 | 0 | 0 | 0 | 0 | 0 | 0 | 0 | 0 | 0 | 0 | 0 | 0 | 0 | 0 | 0 | 0 | 0 | 0 | 0 | 0 | 0.77846 | 2.44 | 2.44 | 1 | 0.39 | 0
182 | 53551707 | 53553325 | 18407150 | 1 | 1 | 1 | 1 | 1-1030-90 |  | Рабочий строитель среднего разряда 3 | 1369 | 1013 | чел.-ч | чел.-ч | 1 | 0 | -931037793 | 40.6404 | 0 | 0 | 0 | 300.6 | 0 | 0 | 0 | 300.6 | 1 | 1 | 1 | 1 | 0 | 1 | 1 | 0 | 0 | 30.73 | )*1,15)*1,15 | 1 | 2 | 53553335 | 2 | 137216 | 382 | 0 | 0 | 0 | 0 | 0 | 0 | 0 | 0 | 0 | 0 | 0 | 0 | 0 | 0 | 0 | 0 | 0 | 0 | 0 | 0 | 0 | 0 | 197.7319 | 300.6 | 300.6 | 1 | 12216.51 | 0
182 | 53551707 | 53553325 | 121548 | 1 | 1 | 1 | 1 | 2 |  | Затраты труда машинистов | 608254 | 1013 | чел.час | чел.час | 1 | 0 | -185737400 | 0.10063 | 0 | 0 | 0 | 0 | 0 | 0 | 0 | 0 | 1 | 1 | 1 | 1 | 0 | 1 | 1 | 0 | 0 | 0.07 | )*1,25)*1,15 | 2 | 2 | 53553336 | 1 | 6144 | 383 | 0 | 0 | 0 | 0 | 0 | 0 | 0 | 0 | 0 | 0 | 0 | 0 | 0 | 0 | 0 | 0 | 0 | 0 | 0 | 0 | 0 | 0 | 0.48958 | 0 | 0 | 1 | 0 | 0
182 | 53551707 | 53553325 | 29172554 | 1 | 1 | 1 | 2 | 030952 | ТСЭМ Московской обл., 030952, приказ Минстроя России №675/пр от 28.02.2017 № 264/пр | Подъемники грузоподъемностью до 500 кг одномачтовые, высота подъема 25 м | 1368 | 1011 | маш.-ч | маш.-ч | 1 | 0 | -1902254956 | 0.10063 | 0 | 27.66 | 11.6 | 0 | 0 | 27.66 | 11.6 | 0 | 1 | 1 | 1 | 1 | 0 | 1 | 1 | 0 | 0 | 0.07 | )*1,25)*1,15 | 0 | 2 | 53553337 | 1 | 6144 | 384 | 0 | 0 | 0 | 0 | 0 | 0 | 0 | 0 | 0 | 0 | 0 | 0 | 0 | 0 | 0 | 0 | 0 | 0 | 0 | 0 | 0 | 0 | 0.48958 | 27.66 | 27.66 | 1 | 2.79 | 1.16
182 | 53551707 | 53553325 | 29174500 | 1 | 1 | 1 | 2 | 330206 | ТСЭМ Московской обл., 330206, приказ Минстроя России №675/пр от 28.02.2017 № 264/пр | Дрели электрические | 1368 | 1011 | маш.-ч | маш.-ч | 1 | 0 | -1867053656 | 2.0556 | 0 | 1.95 | 0 | 0 | 0 | 1.95 | 0 | 0 | 1 | 1 | 1 | 1 | 0 | 1 | 1 | 0 | 0 | 1.43 | )*1,25)*1,15 | 0 | 2 | 53553338 | 1 | 6144 | 385 | 0 | 0 | 0 | 0 | 0 | 0 | 0 | 0 | 0 | 0 | 0 | 0 | 0 | 0 | 0 | 0 | 0 | 0 | 0 | 0 | 0 | 0 | 10.0014 | 1.95 | 1.95 | 1 | 4.01 | 0
182 | 53551707 | 53553325 | 29174567 | 1 | 1 | 1 | 2 | 331305 | ТСЭМ Московской обл., 331305, приказ Минстроя России №675/пр от 28.02.2017 № 264/пр | Пылесосы промышленные | 1368 | 1011 | маш.-ч | маш.-ч | 1 | 0 | 416705547 | 4.025 | 0 | 2.7 | 0 | 0 | 0 | 2.7 | 0 | 0 | 1 | 1 | 1 | 1 | 0 | 1 | 1 | 0 | 0 | 2.8 | )*1,25)*1,15 | 0 | 2 | 53553339 | 1 | 6144 | 386 | 0 | 0 | 0 | 0 | 0 | 0 | 0 | 0 | 0 | 0 | 0 | 0 | 0 | 0 | 0 | 0 | 0 | 0 | 0 | 0 | 0 | 0 | 19.5832 | 2.7 | 2.7 | 1 | 10.87 | 0
182 | 53551707 | 53553325 | 29174913 | 1 | 1 | 1 | 2 | 400001 | ТСЭМ Московской обл., 400001, приказ Минстроя России №675/пр от 28.02.2017 № 264/пр | Автомобили бортовые, грузоподъемность до 5 т | 1368 | 1011 | маш.-ч | маш.-ч | 1 | 0 | 1230759911 | 0.02875 | 0 | 87.17 | 11.6 | 0 | 0 | 87.17 | 11.6 | 0 | 1 | 1 | 1 | 1 | 0 | 1 | 1 | 0 | 0 | 0.02 | )*1,25)*1,15 | 0 | 2 | 53553340 | 1 | 6144 | 387 | 0 | 0 | 0 | 0 | 0 | 0 | 0 | 0 | 0 | 0 | 0 | 0 | 0 | 0 | 0 | 0 | 0 | 0 | 0 | 0 | 0 | 0 | 0.13988 | 87.17 | 87.17 | 1 | 2.5 | 0.33
182 | 53551707 | 53553325 | 29109298 | 1 | 1 | 1 | 3 | 101-4163 | ТССЦ Московской обл., 101-4163, приказ Минстроя России №675/пр от 28.02.2017 № 254/пр | Грунтовка акриловая НОРТЕКС-ГРУНТ | 1346 | 1009 | кг | кг | 1 | 0 | -1042179355 | 30 | 93.7 | 0 | 0 | 0 | 15.26 | 0 | 0 | 0 | 6.14 | 1 | 1 | 1 | 0 | 1 | 0 | 0 | 0 | 30 |  | 0 | 2 | 53553341 | 1 | 0 | 388 | 0 | 0 | 0 | 0 | 0 | 0 | 0 | 0 | 0 | 0 | 0 | 0 | 0 | 0 | 0 | 0 | 0 | 0 | 0 | 0 | 0 | 0 | 145.962 | 93.7 | 15.26 | 6.14 | 457.8 | 0
182 | 53551707 | 53553325 | 29145313 | 1 | 1 | 1 | 3 | 402-3674 | ТССЦ Московской обл., 402-3674, приказ Минстроя России №675/пр от 28.02.2017 № 257/пр | Смеси сухие для наливных полов, марка «Ветонит» 3000 | 1348 | 1009 | т | т | 1000 | 0 | 947820875 | 0.45 | 67234.29 | 0 | 0 | 0 | 10950.21 | 0 | 0 | 0 | 6.14 | 1 | 1 | 1 | 0 | 1 | 0 | 0 | 0 | 0.45 |  | 0 | 2 | 53553342 | 1 | 0 | 389 | 0 | 0 | 0 | 0 | 0 | 0 | 0 | 0 | 0 | 0 | 0 | 0 | 0 | 0 | 0 | 0 | 0 | 0 | 0 | 0 | 0 | 0 | 2.1894 | 67234.29 | 10950.21 | 6.14 | 4927.59 | 0
182 | 53551707 | 53553325 | 29150040 | 1 | 1 | 1 | 3 | 411-0001 | ТССЦ Московской обл., 411-0001, приказ Минстроя России №675/пр от 28.02.2017 № 257/пр | Вода | 1339 | 1007 | м3 | м3 | 1 | 0 | 619799737 | 0.16 | 14.98 | 0 | 0 | 0 | 2.44 | 0 | 0 | 0 | 6.14 | 1 | 1 | 1 | 0 | 1 | 0 | 0 | 0 | 0.16 |  | 0 | 2 | 53553343 | 1 | 0 | 390 | 0 | 0 | 0 | 0 | 0 | 0 | 0 | 0 | 0 | 0 | 0 | 0 | 0 | 0 | 0 | 0 | 0 | 0 | 0 | 0 | 0 | 0 | 0.77846 | 14.98 | 2.44 | 6.14 | 0.39 | 0
183 | 53551706 | 53553344 | 18410542 | 1 | 1 | 1 | 1 | 1-1027-90 |  | Рабочий строитель среднего разряда 2,7 | 1369 | 1013 | чел.-ч | чел.-ч | 1 | 0 | 1415306217 | 56.074 | 0 | 0 | 0 | 292.85 | 0 | 0 | 0 | 292.85 | 1 | 1 | 1 | 1 | 0 | 1 | 1 | 0 | 0 | 42.4 | )*1,15)*1,15 | 1 | 2 | 53553354 | 2 | 137216 | 391 | 0 | 0 | 0 | 0 | 0 | 0 | 0 | 0 | 0 | 0 | 0 | 0 | 0 | 0 | 0 | 0 | 0 | 0 | 0 | 0 | 0 | 0 | 272.8224 | 292.85 | 292.85 | 1 | 16421.27 | 0
183 | 53551706 | 53553344 | 121548 | 1 | 1 | 1 | 1 | 2 |  | Затраты труда машинистов | 608254 | 1013 | чел.час | чел.час | 1 | 0 | -185737400 | 0.50312 | 0 | 0 | 0 | 0 | 0 | 0 | 0 | 0 | 1 | 1 | 1 | 1 | 0 | 1 | 1 | 0 | 0 | 0.35 | )*1,25)*1,15 | 2 | 2 | 53553355 | 1 | 6144 | 392 | 0 | 0 | 0 | 0 | 0 | 0 | 0 | 0 | 0 | 0 | 0 | 0 | 0 | 0 | 0 | 0 | 0 | 0 | 0 | 0 | 0 | 0 | 2.4479 | 0 | 0 | 1 | 0 | 0
183 | 53551706 | 53553344 | 29172556 | 1 | 1 | 1 | 2 | 030954 | ТСЭМ Московской обл., 030954, приказ Минстроя России №675/пр от 28.02.2017 № 264/пр | Подъемники грузоподъемностью до 500 кг одномачтовые, высота подъема 45 м | 1368 | 1011 | маш.-ч | маш.-ч | 1 | 0 | 344519037 | 0.50312 | 0 | 31.26 | 13.5 | 0 | 0 | 31.26 | 13.5 | 0 | 1 | 1 | 1 | 1 | 0 | 1 | 1 | 0 | 0 | 0.35 | )*1,25)*1,15 | 0 | 2 | 53553356 | 1 | 6144 | 393 | 0 | 0 | 0 | 0 | 0 | 0 | 0 | 0 | 0 | 0 | 0 | 0 | 0 | 0 | 0 | 0 | 0 | 0 | 0 | 0 | 0 | 0 | 2.4479 | 31.26 | 31.26 | 1 | 15.73 | 6.8
183 | 53551706 | 53553344 | 29174913 | 1 | 1 | 1 | 2 | 400001 | ТСЭМ Московской обл., 400001, приказ Минстроя России №675/пр от 28.02.2017 № 264/пр | Автомобили бортовые, грузоподъемность до 5 т | 1368 | 1011 | маш.-ч | маш.-ч | 1 | 0 | 1230759911 | 0.71875 | 0 | 87.17 | 11.6 | 0 | 0 | 87.17 | 11.6 | 0 | 1 | 1 | 1 | 1 | 0 | 1 | 1 | 0 | 0 | 0.5 | )*1,25)*1,15 | 0 | 2 | 53553357 | 1 | 6144 | 394 | 0 | 0 | 0 | 0 | 0 | 0 | 0 | 0 | 0 | 0 | 0 | 0 | 0 | 0 | 0 | 0 | 0 | 0 | 0 | 0 | 0 | 0 | 3.497 | 87.17 | 87.17 | 1 | 62.66 | 8.34
183 | 53551706 | 53553344 | 29110859 | 1 | 1 | 1 | 3 | 101-0544 | ТССЦ Московской обл., 101-0544, приказ Минстроя России №675/пр от 28.02.2017 № 254/пр | Линолеум поливинилхлоридный многослойный и однослойный без подосновы марки М, толщиной 2,1 мм | 1327 | 1005 | м2 | м2 | 1 | 1 | 1540793900 | -102 | 59.97 | 0 | 0 | 0 | 59.97 | 0 | 0 | 0 | 1 | 1 | 1 | 1 | 0 | 1 | 0 | 0 | 0 | -102 |  | 0 | 2 | 53553358 | 1 | 6144 | 395 | 0 | 0 | 0 | 0 | 0 | 0 | 0 | 0 | 0 | 0 | 0 | 0 | 0 | 0 | 0 | 0 | 0 | 0 | 0 | 0 | 0 | 0 | -496.2708 | 59.97 | 59.97 | 1 | -6116.94 | 0
183 | 53551706 | 53553344 | 29111241 | 1 | 1 | 1 | 3 | 101-0609 | ТССЦ Московской обл., 101-0609, приказ Минстроя России №675/пр от 28.02.2017 № 254/пр | Мастика клеящая каучуковая, марки КН-2 | 1346 | 1009 | кг | кг | 1 | 0 | -751732998 | 50 | 8.35 | 0 | 0 | 0 | 8.35 | 0 | 0 | 0 | 1 | 1 | 1 | 1 | 0 | 1 | 0 | 0 | 0 | 50 |  | 0 | 2 | 53553359 | 1 | 0 | 396 | 0 | 0 | 0 | 0 | 0 | 0 | 0 | 0 | 0 | 0 | 0 | 0 | 0 | 0 | 0 | 0 | 0 | 0 | 0 | 0 | 0 | 0 | 243.27 | 8.35 | 8.35 | 1 | 417.5 | 0
183 | 53551706 | 53553344 | 29107800 | 1 | 1 | 1 | 3 | 101-1757 | ТССЦ Московской обл., 101-1757, приказ Минстроя России №675/пр от 28.02.2017 № 254/пр | Ветошь | 1346 | 1009 | кг | кг | 1 | 0 | 644139035 | 0.5 | 1.81 | 0 | 0 | 0 | 1.81 | 0 | 0 | 0 | 1 | 1 | 1 | 1 | 0 | 1 | 0 | 0 | 0 | 0.5 |  | 0 | 2 | 53553360 | 1 | 0 | 397 | 0 | 0 | 0 | 0 | 0 | 0 | 0 | 0 | 0 | 0 | 0 | 0 | 0 | 0 | 0 | 0 | 0 | 0 | 0 | 0 | 0 | 0 | 2.4327 | 1.81 | 1.81 | 1 | 0.91 | 0
183 | 53551706 | 53553344 | 29110945 | 1 | 1 | 1 | 3 | 101-7168 | ТССЦ Московской обл., 101-7168, приказ Минстроя России №675/пр от 28.02.2017 № 254/пр | Линолеум коммерческий гомогенный , антискользящий (толщина 2 мм, класс 34/43, пож. безопасность Г4, В3, РП1, Д2, Т2)/прим. | 1327 | 1005 | м2 | м2 | 1 | 0 | 375273584 | 102 | 189.83 | 0 | 0 | 0 | 189.83 | 0 | 0 | 0 | 1 | 1 | 1 | 1 | 0 | 0 | 0 | 0 | 0 | 102 |  | 0 | 1 | -1 | 0 | 0 |  | 0 | 0 | 0 | 0 | 0 | 0 | 0 | 0 | 0 | 0 | 0 | 0 | 0 | 0 | 0 | 0 | 0 | 0 | 0 | 0 | 0 | 0 | 496.2708 | 189.83 | 189.83 | 1 | 19362.66 | 0
184 | 53551707 | 53553344 | 18410542 | 1 | 1 | 1 | 1 | 1-1027-90 |  | Рабочий строитель среднего разряда 2,7 | 1369 | 1013 | чел.-ч | чел.-ч | 1 | 0 | 1415306217 | 56.074 | 0 | 0 | 0 | 292.85 | 0 | 0 | 0 | 292.85 | 1 | 1 | 1 | 1 | 0 | 1 | 1 | 0 | 0 | 42.4 | )*1,15)*1,15 | 1 | 2 | 53553354 | 2 | 137216 | 398 | 0 | 0 | 0 | 0 | 0 | 0 | 0 | 0 | 0 | 0 | 0 | 0 | 0 | 0 | 0 | 0 | 0 | 0 | 0 | 0 | 0 | 0 | 272.8224 | 292.85 | 292.85 | 1 | 16421.27 | 0
184 | 53551707 | 53553344 | 121548 | 1 | 1 | 1 | 1 | 2 |  | Затраты труда машинистов | 608254 | 1013 | чел.час | чел.час | 1 | 0 | -185737400 | 0.50312 | 0 | 0 | 0 | 0 | 0 | 0 | 0 | 0 | 1 | 1 | 1 | 1 | 0 | 1 | 1 | 0 | 0 | 0.35 | )*1,25)*1,15 | 2 | 2 | 53553355 | 1 | 6144 | 399 | 0 | 0 | 0 | 0 | 0 | 0 | 0 | 0 | 0 | 0 | 0 | 0 | 0 | 0 | 0 | 0 | 0 | 0 | 0 | 0 | 0 | 0 | 2.4479 | 0 | 0 | 1 | 0 | 0
184 | 53551707 | 53553344 | 29172556 | 1 | 1 | 1 | 2 | 030954 | ТСЭМ Московской обл., 030954, приказ Минстроя России №675/пр от 28.02.2017 № 264/пр | Подъемники грузоподъемностью до 500 кг одномачтовые, высота подъема 45 м | 1368 | 1011 | маш.-ч | маш.-ч | 1 | 0 | 344519037 | 0.50312 | 0 | 31.26 | 13.5 | 0 | 0 | 31.26 | 13.5 | 0 | 1 | 1 | 1 | 1 | 0 | 1 | 1 | 0 | 0 | 0.35 | )*1,25)*1,15 | 0 | 2 | 53553356 | 1 | 6144 | 400 | 0 | 0 | 0 | 0 | 0 | 0 | 0 | 0 | 0 | 0 | 0 | 0 | 0 | 0 | 0 | 0 | 0 | 0 | 0 | 0 | 0 | 0 | 2.4479 | 31.26 | 31.26 | 1 | 15.73 | 6.8
184 | 53551707 | 53553344 | 29174913 | 1 | 1 | 1 | 2 | 400001 | ТСЭМ Московской обл., 400001, приказ Минстроя России №675/пр от 28.02.2017 № 264/пр | Автомобили бортовые, грузоподъемность до 5 т | 1368 | 1011 | маш.-ч | маш.-ч | 1 | 0 | 1230759911 | 0.71875 | 0 | 87.17 | 11.6 | 0 | 0 | 87.17 | 11.6 | 0 | 1 | 1 | 1 | 1 | 0 | 1 | 1 | 0 | 0 | 0.5 | )*1,25)*1,15 | 0 | 2 | 53553357 | 1 | 6144 | 401 | 0 | 0 | 0 | 0 | 0 | 0 | 0 | 0 | 0 | 0 | 0 | 0 | 0 | 0 | 0 | 0 | 0 | 0 | 0 | 0 | 0 | 0 | 3.497 | 87.17 | 87.17 | 1 | 62.66 | 8.34
184 | 53551707 | 53553344 | 29110859 | 1 | 1 | 1 | 3 | 101-0544 | ТССЦ Московской обл., 101-0544, приказ Минстроя России №675/пр от 28.02.2017 № 254/пр | Линолеум поливинилхлоридный многослойный и однослойный без подосновы марки М, толщиной 2,1 мм | 1327 | 1005 | м2 | м2 | 1 | 1 | 1540793900 | -102 | 428.19 | 0 | 0 | 0 | 59.97 | 0 | 0 | 0 | 7.14 | 1 | 1 | 1 | 0 | 1 | 0 | 0 | 0 | -102 |  | 0 | 2 | 53553358 | 1 | 6144 | 402 | 0 | 0 | 0 | 0 | 0 | 0 | 0 | 0 | 0 | 0 | 0 | 0 | 0 | 0 | 0 | 0 | 0 | 0 | 0 | 0 | 0 | 0 | -496.2708 | 428.19 | 59.97 | 7.14 | -6116.94 | 0
184 | 53551707 | 53553344 | 29111241 | 1 | 1 | 1 | 3 | 101-0609 | ТССЦ Московской обл., 101-0609, приказ Минстроя России №675/пр от 28.02.2017 № 254/пр | Мастика клеящая каучуковая, марки КН-2 | 1346 | 1009 | кг | кг | 1 | 0 | -751732998 | 50 | 51.27 | 0 | 0 | 0 | 8.35 | 0 | 0 | 0 | 6.14 | 1 | 1 | 1 | 0 | 1 | 0 | 0 | 0 | 50 |  | 0 | 2 | 53553359 | 1 | 0 | 403 | 0 | 0 | 0 | 0 | 0 | 0 | 0 | 0 | 0 | 0 | 0 | 0 | 0 | 0 | 0 | 0 | 0 | 0 | 0 | 0 | 0 | 0 | 243.27 | 51.27 | 8.35 | 6.14 | 417.5 | 0
184 | 53551707 | 53553344 | 29107800 | 1 | 1 | 1 | 3 | 101-1757 | ТССЦ Московской обл., 101-1757, приказ Минстроя России №675/пр от 28.02.2017 № 254/пр | Ветошь | 1346 | 1009 | кг | кг | 1 | 0 | 644139035 | 0.5 | 11.11 | 0 | 0 | 0 | 1.81 | 0 | 0 | 0 | 6.14 | 1 | 1 | 1 | 0 | 1 | 0 | 0 | 0 | 0.5 |  | 0 | 2 | 53553360 | 1 | 0 | 404 | 0 | 0 | 0 | 0 | 0 | 0 | 0 | 0 | 0 | 0 | 0 | 0 | 0 | 0 | 0 | 0 | 0 | 0 | 0 | 0 | 0 | 0 | 2.4327 | 11.11 | 1.81 | 6.14 | 0.91 | 0
184 | 53551707 | 53553344 | 29110945 | 1 | 1 | 1 | 3 | 101-7168 | ТССЦ Московской обл., 101-7168, приказ Минстроя России №675/пр от 28.02.2017 № 254/пр | Линолеум коммерческий гомогенный , антискользящий (толщина 2 мм, класс 34/43, пож. безопасность Г4, В3, РП1, Д2, Т2)/прим. | 1327 | 1005 | м2 | м2 | 1 | 0 | 375273584 | 102 | 1786.3 | 0 | 0 | 0 | 189.83 | 0 | 0 | 0 | 9.41 | 1 | 1 | 1 | 0 | 0 | 0 | 0 | 0 | 102 |  | 0 | 1 | -1 | 0 | 0 |  | 0 | 0 | 0 | 0 | 0 | 0 | 0 | 0 | 0 | 0 | 0 | 0 | 0 | 0 | 0 | 0 | 0 | 0 | 0 | 0 | 0 | 0 | 496.2708 | 1786.3 | 189.83 | 9.41 | 19362.66 | 0
189 | 53551706 | 53553363 | 18416200 | 1 | 1 | 1 | 1 | 1-1041-90 |  | Рабочий строитель среднего разряда 4,1 | 1369 | 1013 | чел.-ч | чел.-ч | 1 | 0 | -1663475933 | 11.8893 | 0 | 0 | 0 | 343.94 | 0 | 0 | 0 | 343.94 | 1 | 1 | 1 | 1 | 0 | 1 | 1 | 0 | 0 | 8.99 | )*1,15)*1,15 | 1 | 2 | 53553368 | 2 | 137216 | 405 | 0 | 0 | 0 | 0 | 0 | 0 | 0 | 0 | 0 | 0 | 0 | 0 | 0 | 0 | 0 | 0 | 0 | 0 | 0 | 0 | 0 | 0 | 27.7615 | 343.94 | 343.94 | 1 | 4089.2 | 0
189 | 53551706 | 53553363 | 29174913 | 1 | 1 | 1 | 2 | 400001 | ТСЭМ Московской обл., 400001, приказ Минстроя России №675/пр от 28.02.2017 № 264/пр | Автомобили бортовые, грузоподъемность до 5 т | 1368 | 1011 | маш.-ч | маш.-ч | 1 | 0 | 1230759911 | 0.043125 | 0 | 87.17 | 11.6 | 0 | 0 | 87.17 | 11.6 | 0 | 1 | 1 | 1 | 1 | 0 | 1 | 1 | 0 | 0 | 0.03 | )*1,25)*1,15 | 0 | 2 | 53553369 | 1 | 6144 | 406 | 0 | 0 | 0 | 0 | 0 | 0 | 0 | 0 | 0 | 0 | 0 | 0 | 0 | 0 | 0 | 0 | 0 | 0 | 0 | 0 | 0 | 0 | 0.1007 | 87.17 | 87.17 | 1 | 3.77 | 0.5
189 | 53551706 | 53553363 | 29111241 | 1 | 1 | 1 | 3 | 101-0609 | ТССЦ Московской обл., 101-0609, приказ Минстроя России №675/пр от 28.02.2017 № 254/пр | Мастика клеящая каучуковая, марки КН-2 | 1346 | 1009 | кг | кг | 1 | 0 | -751732998 | 5.15 | 8.35 | 0 | 0 | 0 | 8.35 | 0 | 0 | 0 | 1 | 1 | 1 | 1 | 0 | 1 | 0 | 0 | 0 | 5.15 |  | 0 | 2 | 53553370 | 1 | 0 | 407 | 0 | 0 | 0 | 0 | 0 | 0 | 0 | 0 | 0 | 0 | 0 | 0 | 0 | 0 | 0 | 0 | 0 | 0 | 0 | 0 | 0 | 0 | 12.0252 | 8.35 | 8.35 | 1 | 43 | 0
189 | 53551706 | 53553363 | 29110997 | 1 | 1 | 1 | 3 | 101-4852 | ТССЦ Московской обл., 101-4852, приказ Минстроя России №675/пр от 28.02.2017 № 254/пр | Плинтуса для полов пластиковые, 19х48 мм | 1301 | 1003 | м | м | 1 | 0 | -1377209578 | 101 | 12.3 | 0 | 0 | 0 | 12.3 | 0 | 0 | 0 | 1 | 1 | 1 | 1 | 0 | 1 | 0 | 0 | 0 | 101 |  | 0 | 2 | 53553371 | 1 | 0 | 408 | 0 | 0 | 0 | 0 | 0 | 0 | 0 | 0 | 0 | 0 | 0 | 0 | 0 | 0 | 0 | 0 | 0 | 0 | 0 | 0 | 0 | 0 | 235.835 | 12.3 | 12.3 | 1 | 1242.3 | 0
190 | 53551707 | 53553363 | 18416200 | 1 | 1 | 1 | 1 | 1-1041-90 |  | Рабочий строитель среднего разряда 4,1 | 1369 | 1013 | чел.-ч | чел.-ч | 1 | 0 | -1663475933 | 11.8893 | 0 | 0 | 0 | 343.94 | 0 | 0 | 0 | 343.94 | 1 | 1 | 1 | 1 | 0 | 1 | 1 | 0 | 0 | 8.99 | )*1,15)*1,15 | 1 | 2 | 53553368 | 2 | 137216 | 409 | 0 | 0 | 0 | 0 | 0 | 0 | 0 | 0 | 0 | 0 | 0 | 0 | 0 | 0 | 0 | 0 | 0 | 0 | 0 | 0 | 0 | 0 | 27.7615 | 343.94 | 343.94 | 1 | 4089.2 | 0
190 | 53551707 | 53553363 | 29174913 | 1 | 1 | 1 | 2 | 400001 | ТСЭМ Московской обл., 400001, приказ Минстроя России №675/пр от 28.02.2017 № 264/пр | Автомобили бортовые, грузоподъемность до 5 т | 1368 | 1011 | маш.-ч | маш.-ч | 1 | 0 | 1230759911 | 0.043125 | 0 | 87.17 | 11.6 | 0 | 0 | 87.17 | 11.6 | 0 | 1 | 1 | 1 | 1 | 0 | 1 | 1 | 0 | 0 | 0.03 | )*1,25)*1,15 | 0 | 2 | 53553369 | 1 | 6144 | 410 | 0 | 0 | 0 | 0 | 0 | 0 | 0 | 0 | 0 | 0 | 0 | 0 | 0 | 0 | 0 | 0 | 0 | 0 | 0 | 0 | 0 | 0 | 0.1007 | 87.17 | 87.17 | 1 | 3.77 | 0.5
190 | 53551707 | 53553363 | 29111241 | 1 | 1 | 1 | 3 | 101-0609 | ТССЦ Московской обл., 101-0609, приказ Минстроя России №675/пр от 28.02.2017 № 254/пр | Мастика клеящая каучуковая, марки КН-2 | 1346 | 1009 | кг | кг | 1 | 0 | -751732998 | 5.15 | 51.27 | 0 | 0 | 0 | 8.35 | 0 | 0 | 0 | 6.14 | 1 | 1 | 1 | 0 | 1 | 0 | 0 | 0 | 5.15 |  | 0 | 2 | 53553370 | 1 | 0 | 411 | 0 | 0 | 0 | 0 | 0 | 0 | 0 | 0 | 0 | 0 | 0 | 0 | 0 | 0 | 0 | 0 | 0 | 0 | 0 | 0 | 0 | 0 | 12.0252 | 51.27 | 8.35 | 6.14 | 43 | 0
190 | 53551707 | 53553363 | 29110997 | 1 | 1 | 1 | 3 | 101-4852 | ТССЦ Московской обл., 101-4852, приказ Минстроя России №675/пр от 28.02.2017 № 254/пр | Плинтуса для полов пластиковые, 19х48 мм | 1301 | 1003 | м | м | 1 | 0 | -1377209578 | 101 | 75.52 | 0 | 0 | 0 | 12.3 | 0 | 0 | 0 | 6.14 | 1 | 1 | 1 | 0 | 1 | 0 | 0 | 0 | 101 |  | 0 | 2 | 53553371 | 1 | 0 | 412 | 0 | 0 | 0 | 0 | 0 | 0 | 0 | 0 | 0 | 0 | 0 | 0 | 0 | 0 | 0 | 0 | 0 | 0 | 0 | 0 | 0 | 0 | 235.835 | 75.52 | 12.3 | 6.14 | 1242.3 | 0
226 | 53551706 | 53553372 | 18406804 | 1 | 1 | 1 | 1 | 1-1020-90 |  | Рабочий строитель среднего разряда 2 | 1369 | 1013 | чел.-ч | чел.-ч | 1 | 0 | 254330056 | 4.3355 | 0 | 0 | 0 | 274.87 | 0 | 0 | 0 | 274.87 | 1 | 1 | 1 | 1 | 0 | 1 | 1 | 0 | 0 | 3.77 | )*1,15 | 1 | 2 | 53553375 | 2 | 137216 | 413 | 0 | 0 | 0 | 0 | 0 | 0 | 0 | 0 | 0 | 0 | 0 | 0 | 0 | 0 | 0 | 0 | 0 | 0 | 0 | 0 | 0 | 0 | 7.8707 | 274.87 | 274.87 | 1 | 1191.7 | 0
226 | 53551706 | 53553372 | 29164349 | 1 | 1 | 1 | 3 | 509-9900 | ТССЦ Московской обл., 509-9900, приказ Минстроя России №675/пр от 28.02.2017 № 258/пр | Строительный мусор | 1348 | 1009 | т | т | 1000 | 0 | 1876412176 | 0.11 | 0 | 0 | 0 | 0 | 0 | 0 | 0 | 0 | 1 | 1 | 1 | 1 | 0 | 0 | 0 | 0 | 0 | 0.11 |  | 0 | 2 | 53553376 | 1 | 0 | 414 | 0 | 0 | 0 | 0 | 0 | 0 | 0 | 0 | 0 | 0 | 0 | 0 | 0 | 0 | 0 | 0 | 0 | 0 | 0 | 0 | 0 | 0 | 0.19969 | 0 | 0 | 1 | 0 | 0
227 | 53551707 | 53553372 | 18406804 | 1 | 1 | 1 | 1 | 1-1020-90 |  | Рабочий строитель среднего разряда 2 | 1369 | 1013 | чел.-ч | чел.-ч | 1 | 0 | 254330056 | 4.3355 | 0 | 0 | 0 | 274.87 | 0 | 0 | 0 | 274.87 | 1 | 1 | 1 | 1 | 0 | 1 | 1 | 0 | 0 | 3.77 | )*1,15 | 1 | 2 | 53553375 | 2 | 137216 | 415 | 0 | 0 | 0 | 0 | 0 | 0 | 0 | 0 | 0 | 0 | 0 | 0 | 0 | 0 | 0 | 0 | 0 | 0 | 0 | 0 | 0 | 0 | 7.8707 | 274.87 | 274.87 | 1 | 1191.7 | 0
227 | 53551707 | 53553372 | 29164349 | 1 | 1 | 1 | 3 | 509-9900 | ТССЦ Московской обл., 509-9900, приказ Минстроя России №675/пр от 28.02.2017 № 258/пр | Строительный мусор | 1348 | 1009 | т | т | 1000 | 0 | 1876412176 | 0.11 | 0 | 0 | 0 | 0 | 0 | 0 | 0 | 0 | 6.14 | 1 | 1 | 1 | 0 | 0 | 0 | 0 | 0 | 0.11 |  | 0 | 2 | 53553376 | 1 | 0 | 416 | 0 | 0 | 0 | 0 | 0 | 0 | 0 | 0 | 0 | 0 | 0 | 0 | 0 | 0 | 0 | 0 | 0 | 0 | 0 | 0 | 0 | 0 | 0.19969 | 0 | 0 | 6.14 | 0 | 0
230 | 53551706 | 53553378 | 53014245 | 1 | 1 | 1 | 1 | 1-100-28-90 |  | Рабочий среднего разряда 2,8 | 1369 | 1013 | чел.-ч | чел.-ч | 1 | 0 | -1436147044 | 90.551 | 0 | 0 | 0 | 295.31 | 0 | 0 | 0 | 295.31 | 1 | 1 | 1 | 1 | 0 | 1 | 1 | 0 | 0 | 78.74 | )*1,15 | 1 | 2 | 53553383 | 2 | 131072 | 417 | 0 | 0 | 0 | 0 | 0 | 0 | 0 | 0 | 0 | 0 | 0 | 0 | 0 | 0 | 0 | 0 | 0 | 0 | 0 | 0 | 0 | 0 | 395.9976 | 295.31 | 295.31 | 1 | 26740.62 | 0
230 | 53551706 | 53553378 | 121548 | 1 | 1 | 1 | 1 | 2 |  | Затраты труда машинистов | 608254 | 1013 | чел.час | чел.час | 1 | 0 | -185737400 | 0.9085 | 0 | 0 | 0 | 0 | 0 | 0 | 0 | 0 | 1 | 1 | 1 | 1 | 0 | 1 | 1 | 0 | 0 | 0.79 | )*1,15 | 2 | 2 | 53553384 | 1 | 0 | 418 | 0 | 0 | 0 | 0 | 0 | 0 | 0 | 0 | 0 | 0 | 0 | 0 | 0 | 0 | 0 | 0 | 0 | 0 | 0 | 0 | 0 | 0 | 3.9731 | 0 | 0 | 1 | 0 | 0
230 | 53551706 | 53553378 | 53153717 | 1 | 1 | 1 | 2 | 030954 | ТСНБ-2001 Московской области, 030954, протокол от 29.07.2020 г. № 07 | Подъемники грузоподъемностью до 500 кг одномачтовые, высота подъема 45 м | 1368 | 1011 | маш.-ч | маш.-ч | 1 | 0 | -1535349698 | 0.9085 | 0 | 31.26 | 13.5 | 0 | 0 | 31.26 | 13.5 | 0 | 1 | 1 | 1 | 1 | 0 | 1 | 1 | 0 | 0 | 0.79 | )*1,15 | 0 | 2 | 53553385 | 1 | 0 | 419 | 0 | 0 | 0 | 0 | 0 | 0 | 0 | 0 | 0 | 0 | 0 | 0 | 0 | 0 | 0 | 0 | 0 | 0 | 0 | 0 | 0 | 0 | 3.9731 | 31.26 | 31.26 | 1 | 28.41 | 12.27
230 | 53551706 | 53553378 | 53144146 | 1 | 1 | 1 | 3 | 509-9900 | ТССЦ-2001 Московской области, 509-9900, протокол от 24.05.2017 г. № 5 | Строительный мусор | 1348 | 1009 | т | т | 1000 | 0 | 131088863 | 4.3 | 0 | 0 | 0 | 0 | 0 | 0 | 0 | 0 | 1 | 1 | 1 | 1 | 0 | 0 | 0 | 0 | 0 | 4.3 |  | 0 | 2 | 53553386 | 1 | 0 | 420 | 0 | 0 | 0 | 0 | 0 | 0 | 0 | 0 | 0 | 0 | 0 | 0 | 0 | 0 | 0 | 0 | 0 | 0 | 0 | 0 | 0 | 0 | 18.8048 | 0 | 0 | 1 | 0 | 0
231 | 53551707 | 53553378 | 53014245 | 1 | 1 | 1 | 1 | 1-100-28-90 |  | Рабочий среднего разряда 2,8 | 1369 | 1013 | чел.-ч | чел.-ч | 1 | 0 | -1436147044 | 90.551 | 0 | 0 | 0 | 295.31 | 0 | 0 | 0 | 295.31 | 1 | 1 | 1 | 1 | 0 | 1 | 1 | 0 | 0 | 78.74 | )*1,15 | 1 | 2 | 53553383 | 2 | 131072 | 421 | 0 | 0 | 0 | 0 | 0 | 0 | 0 | 0 | 0 | 0 | 0 | 0 | 0 | 0 | 0 | 0 | 0 | 0 | 0 | 0 | 0 | 0 | 395.9976 | 295.31 | 295.31 | 1 | 26740.62 | 0
231 | 53551707 | 53553378 | 121548 | 1 | 1 | 1 | 1 | 2 |  | Затраты труда машинистов | 608254 | 1013 | чел.час | чел.час | 1 | 0 | -185737400 | 0.9085 | 0 | 0 | 0 | 0 | 0 | 0 | 0 | 0 | 1 | 1 | 1 | 1 | 0 | 1 | 1 | 0 | 0 | 0.79 | )*1,15 | 2 | 2 | 53553384 | 1 | 0 | 422 | 0 | 0 | 0 | 0 | 0 | 0 | 0 | 0 | 0 | 0 | 0 | 0 | 0 | 0 | 0 | 0 | 0 | 0 | 0 | 0 | 0 | 0 | 3.9731 | 0 | 0 | 1 | 0 | 0
231 | 53551707 | 53553378 | 53153717 | 1 | 1 | 1 | 2 | 030954 | ТСНБ-2001 Московской области, 030954, протокол от 29.07.2020 г. № 07 | Подъемники грузоподъемностью до 500 кг одномачтовые, высота подъема 45 м | 1368 | 1011 | маш.-ч | маш.-ч | 1 | 0 | -1535349698 | 0.9085 | 0 | 31.26 | 13.5 | 0 | 0 | 31.26 | 13.5 | 0 | 1 | 1 | 1 | 1 | 0 | 1 | 1 | 0 | 0 | 0.79 | )*1,15 | 0 | 2 | 53553385 | 1 | 0 | 423 | 0 | 0 | 0 | 0 | 0 | 0 | 0 | 0 | 0 | 0 | 0 | 0 | 0 | 0 | 0 | 0 | 0 | 0 | 0 | 0 | 0 | 0 | 3.9731 | 31.26 | 31.26 | 1 | 28.41 | 12.27
231 | 53551707 | 53553378 | 53144146 | 1 | 1 | 1 | 3 | 509-9900 | ТССЦ-2001 Московской области, 509-9900, протокол от 24.05.2017 г. № 5 | Строительный мусор | 1348 | 1009 | т | т | 1000 | 0 | 131088863 | 4.3 | 0 | 0 | 0 | 0 | 0 | 0 | 0 | 0 | 6.14 | 1 | 1 | 1 | 0 | 0 | 0 | 0 | 0 | 4.3 |  | 0 | 2 | 53553386 | 1 | 0 | 424 | 0 | 0 | 0 | 0 | 0 | 0 | 0 | 0 | 0 | 0 | 0 | 0 | 0 | 0 | 0 | 0 | 0 | 0 | 0 | 0 | 0 | 0 | 18.8048 | 0 | 0 | 6.14 | 0 | 0
234 | 53551706 | 53553388 | 18411771 | 1 | 1 | 1 | 1 | 1-1022-90 |  | Рабочий строитель среднего разряда 2,2 | 1369 | 1013 | чел.-ч | чел.-ч | 1 | 0 | 922534627 | 36.3492 | 0 | 0 | 0 | 279.81 | 0 | 0 | 0 | 279.81 | 1 | 1 | 1 | 1 | 0 | 1 | 1 | 0 | 0 | 39.51 | )*1,15)*0,8 | 1 | 2 | 53553396 | 2 | 137216 | 425 | 0 | 0 | 0 | 0 | 0 | 0 | 0 | 0 | 0 | 0 | 0 | 0 | 0 | 0 | 0 | 0 | 0 | 0 | 0 | 0 | 0 | 0 | 158.9623 | 279.81 | 279.81 | 1 | 10170.87 | 0
234 | 53551706 | 53553388 | 121548 | 1 | 1 | 1 | 1 | 2 |  | Затраты труда машинистов | 608254 | 1013 | чел.час | чел.час | 1 | 0 | -185737400 | 1.1684 | 0 | 0 | 0 | 0 | 0 | 0 | 0 | 0 | 1 | 1 | 1 | 1 | 0 | 1 | 1 | 0 | 0 | 1.27 | )*1,15)*0,8 | 2 | 2 | 53553397 | 1 | 6144 | 426 | 0 | 0 | 0 | 0 | 0 | 0 | 0 | 0 | 0 | 0 | 0 | 0 | 0 | 0 | 0 | 0 | 0 | 0 | 0 | 0 | 0 | 0 | 5.1096 | 0 | 0 | 1 | 0 | 0
234 | 53551706 | 53553388 | 29172556 | 1 | 1 | 1 | 2 | 030954 | ТСЭМ Московской обл., 030954, приказ Минстроя России №675/пр от 28.02.2017 № 264/пр | Подъемники грузоподъемностью до 500 кг одномачтовые, высота подъема 45 м | 1368 | 1011 | маш.-ч | маш.-ч | 1 | 0 | 344519037 | 1.1684 | 0 | 31.26 | 13.5 | 0 | 0 | 31.26 | 13.5 | 0 | 1 | 1 | 1 | 1 | 0 | 1 | 1 | 0 | 0 | 1.27 | )*1,15)*0,8 | 0 | 2 | 53553398 | 1 | 6144 | 427 | 0 | 0 | 0 | 0 | 0 | 0 | 0 | 0 | 0 | 0 | 0 | 0 | 0 | 0 | 0 | 0 | 0 | 0 | 0 | 0 | 0 | 0 | 5.1096 | 31.26 | 31.26 | 1 | 36.52 | 15.78
234 | 53551706 | 53553388 | 29173152 | 1 | 1 | 1 | 2 | 111301 | ТСЭМ Московской обл., 111301, приказ Минстроя России №675/пр от 28.02.2017 № 264/пр | Вибратор поверхностный | 1368 | 1011 | маш.-ч | маш.-ч | 1 | 0 | -944612788 | 8.3444 | 0 | 0.5 | 0 | 0 | 0 | 0.5 | 0 | 0 | 1 | 1 | 1 | 1 | 0 | 1 | 1 | 0 | 0 | 9.07 | )*1,15)*0,8 | 0 | 2 | 53553399 | 1 | 6144 | 428 | 0 | 0 | 0 | 0 | 0 | 0 | 0 | 0 | 0 | 0 | 0 | 0 | 0 | 0 | 0 | 0 | 0 | 0 | 0 | 0 | 0 | 0 | 36.4917 | 0.5 | 0.5 | 1 | 4.18 | 0
234 | 53551706 | 53553388 | 29145158 | 1 | 1 | 1 | 3 | 402-0005 | ТССЦ Московской обл., 402-0005, приказ Минстроя России №675/пр от 28.02.2017 № 257/пр | Раствор готовый кладочный цементный марки 150 | 1339 | 1007 | м3 | м3 | 1 | 0 | 1901479482 | 0 | 548.3 | 0 | 0 | 0 | 548.3 | 0 | 0 | 0 | 1 | 1 | 1 | 1 | 0 | 1 | 1 | 0 | 0 | 2.04 | )*0 | 0 | 2 | 53553400 | 1 | 4096 | 429 | 0 | 0 | 0 | 0 | 0 | 0 | 0 | 0 | 0 | 0 | 0 | 0 | 0 | 0 | 0 | 0 | 0 | 0 | 0 | 0 | 0 | 0 | 0 | 548.3 | 548.3 | 1 | 0 | 0
234 | 53551706 | 53553388 | 29150040 | 1 | 1 | 1 | 3 | 411-0001 | ТССЦ Московской обл., 411-0001, приказ Минстроя России №675/пр от 28.02.2017 № 257/пр | Вода | 1339 | 1007 | м3 | м3 | 1 | 0 | 619799737 | 0 | 2.44 | 0 | 0 | 0 | 2.44 | 0 | 0 | 0 | 1 | 1 | 1 | 1 | 0 | 1 | 1 | 0 | 0 | 3.5 | )*0 | 0 | 2 | 53553401 | 1 | 4096 | 430 | 0 | 0 | 0 | 0 | 0 | 0 | 0 | 0 | 0 | 0 | 0 | 0 | 0 | 0 | 0 | 0 | 0 | 0 | 0 | 0 | 0 | 0 | 0 | 2.44 | 2.44 | 1 | 0 | 0
234 | 53551706 | 53553388 | 29164349 | 1 | 1 | 1 | 3 | 509-9900 | ТССЦ Московской обл., 509-9900, приказ Минстроя России №675/пр от 28.02.2017 № 258/пр | Строительный мусор | 1348 | 1009 | т | т | 1000 | 0 | 1876412176 | 4.2 | 0 | 0 | 0 | 0 | 0 | 0 | 0 | 0 | 1 | 1 | 1 | 1 | 0 | 0 | 0 | 0 | 0 | 4.2 |  | 0 | 1 | -1 | 0 | 0 |  | 0 | 0 | 0 | 0 | 0 | 0 | 0 | 0 | 0 | 0 | 0 | 0 | 0 | 0 | 0 | 0 | 0 | 0 | 0 | 0 | 0 | 0 | 18.3674 | 0 | 0 | 1 | 0 | 0
235 | 53551707 | 53553388 | 18411771 | 1 | 1 | 1 | 1 | 1-1022-90 |  | Рабочий строитель среднего разряда 2,2 | 1369 | 1013 | чел.-ч | чел.-ч | 1 | 0 | 922534627 | 36.3492 | 0 | 0 | 0 | 279.81 | 0 | 0 | 0 | 279.81 | 1 | 1 | 1 | 1 | 0 | 1 | 1 | 0 | 0 | 39.51 | )*1,15)*0,8 | 1 | 2 | 53553396 | 2 | 137216 | 431 | 0 | 0 | 0 | 0 | 0 | 0 | 0 | 0 | 0 | 0 | 0 | 0 | 0 | 0 | 0 | 0 | 0 | 0 | 0 | 0 | 0 | 0 | 158.9623 | 279.81 | 279.81 | 1 | 10170.87 | 0
235 | 53551707 | 53553388 | 121548 | 1 | 1 | 1 | 1 | 2 |  | Затраты труда машинистов | 608254 | 1013 | чел.час | чел.час | 1 | 0 | -185737400 | 1.1684 | 0 | 0 | 0 | 0 | 0 | 0 | 0 | 0 | 1 | 1 | 1 | 1 | 0 | 1 | 1 | 0 | 0 | 1.27 | )*1,15)*0,8 | 2 | 2 | 53553397 | 1 | 6144 | 432 | 0 | 0 | 0 | 0 | 0 | 0 | 0 | 0 | 0 | 0 | 0 | 0 | 0 | 0 | 0 | 0 | 0 | 0 | 0 | 0 | 0 | 0 | 5.1096 | 0 | 0 | 1 | 0 | 0
235 | 53551707 | 53553388 | 29172556 | 1 | 1 | 1 | 2 | 030954 | ТСЭМ Московской обл., 030954, приказ Минстроя России №675/пр от 28.02.2017 № 264/пр | Подъемники грузоподъемностью до 500 кг одномачтовые, высота подъема 45 м | 1368 | 1011 | маш.-ч | маш.-ч | 1 | 0 | 344519037 | 1.1684 | 0 | 31.26 | 13.5 | 0 | 0 | 31.26 | 13.5 | 0 | 1 | 1 | 1 | 1 | 0 | 1 | 1 | 0 | 0 | 1.27 | )*1,15)*0,8 | 0 | 2 | 53553398 | 1 | 6144 | 433 | 0 | 0 | 0 | 0 | 0 | 0 | 0 | 0 | 0 | 0 | 0 | 0 | 0 | 0 | 0 | 0 | 0 | 0 | 0 | 0 | 0 | 0 | 5.1096 | 31.26 | 31.26 | 1 | 36.52 | 15.78
235 | 53551707 | 53553388 | 29173152 | 1 | 1 | 1 | 2 | 111301 | ТСЭМ Московской обл., 111301, приказ Минстроя России №675/пр от 28.02.2017 № 264/пр | Вибратор поверхностный | 1368 | 1011 | маш.-ч | маш.-ч | 1 | 0 | -944612788 | 8.3444 | 0 | 0.5 | 0 | 0 | 0 | 0.5 | 0 | 0 | 1 | 1 | 1 | 1 | 0 | 1 | 1 | 0 | 0 | 9.07 | )*1,15)*0,8 | 0 | 2 | 53553399 | 1 | 6144 | 434 | 0 | 0 | 0 | 0 | 0 | 0 | 0 | 0 | 0 | 0 | 0 | 0 | 0 | 0 | 0 | 0 | 0 | 0 | 0 | 0 | 0 | 0 | 36.4917 | 0.5 | 0.5 | 1 | 4.18 | 0
235 | 53551707 | 53553388 | 29145158 | 1 | 1 | 1 | 3 | 402-0005 | ТССЦ Московской обл., 402-0005, приказ Минстроя России №675/пр от 28.02.2017 № 257/пр | Раствор готовый кладочный цементный марки 150 | 1339 | 1007 | м3 | м3 | 1 | 0 | 1901479482 | 0 | 3366.56 | 0 | 0 | 0 | 548.3 | 0 | 0 | 0 | 6.14 | 1 | 1 | 1 | 0 | 1 | 1 | 0 | 0 | 2.04 | )*0 | 0 | 2 | 53553400 | 1 | 4096 | 435 | 0 | 0 | 0 | 0 | 0 | 0 | 0 | 0 | 0 | 0 | 0 | 0 | 0 | 0 | 0 | 0 | 0 | 0 | 0 | 0 | 0 | 0 | 0 | 3366.56 | 548.3 | 6.14 | 0 | 0
235 | 53551707 | 53553388 | 29150040 | 1 | 1 | 1 | 3 | 411-0001 | ТССЦ Московской обл., 411-0001, приказ Минстроя России №675/пр от 28.02.2017 № 257/пр | Вода | 1339 | 1007 | м3 | м3 | 1 | 0 | 619799737 | 0 | 14.98 | 0 | 0 | 0 | 2.44 | 0 | 0 | 0 | 6.14 | 1 | 1 | 1 | 0 | 1 | 1 | 0 | 0 | 3.5 | )*0 | 0 | 2 | 53553401 | 1 | 4096 | 436 | 0 | 0 | 0 | 0 | 0 | 0 | 0 | 0 | 0 | 0 | 0 | 0 | 0 | 0 | 0 | 0 | 0 | 0 | 0 | 0 | 0 | 0 | 0 | 14.98 | 2.44 | 6.14 | 0 | 0
235 | 53551707 | 53553388 | 29164349 | 1 | 1 | 1 | 3 | 509-9900 | ТССЦ Московской обл., 509-9900, приказ Минстроя России №675/пр от 28.02.2017 № 258/пр | Строительный мусор | 1348 | 1009 | т | т | 1000 | 0 | 1876412176 | 4.2 | 0 | 0 | 0 | 0 | 0 | 0 | 0 | 0 | 6.14 | 1 | 1 | 1 | 0 | 0 | 0 | 0 | 0 | 4.2 |  | 0 | 1 | -1 | 0 | 0 |  | 0 | 0 | 0 | 0 | 0 | 0 | 0 | 0 | 0 | 0 | 0 | 0 | 0 | 0 | 0 | 0 | 0 | 0 | 0 | 0 | 0 | 0 | 18.3674 | 0 | 0 | 6.14 | 0 | 0
238 | 53551706 | 53553403 | 18411771 | 1 | 1 | 1 | 1 | 1-1022-90 |  | Рабочий строитель среднего разряда 2,2 | 1369 | 1013 | чел.-ч | чел.-ч | 1 | 0 | 922534627 | 2.76 | 0 | 0 | 0 | 279.81 | 0 | 0 | 0 | 279.81 | 1 | 1 | 1 | 1 | 0 | 1 | 1 | 0 | 0 | 0.5 | )*1,15)*0,8)*6 | 1 | 2 | 53553410 | 2 | 137216 | 437 | 0 | 0 | 0 | 0 | 0 | 0 | 0 | 0 | 0 | 0 | 0 | 0 | 0 | 0 | 0 | 0 | 0 | 0 | 0 | 0 | 0 | 0 | 12.07 | 279.81 | 279.81 | 1 | 772.3 | 0
238 | 53551706 | 53553403 | 121548 | 1 | 1 | 1 | 1 | 2 |  | Затраты труда машинистов | 608254 | 1013 | чел.час | чел.час | 1 | 0 | -185737400 | 1.1592 | 0 | 0 | 0 | 0 | 0 | 0 | 0 | 0 | 1 | 1 | 1 | 1 | 0 | 1 | 1 | 0 | 0 | 0.21 | )*1,15)*0,8)*6 | 2 | 2 | 53553411 | 1 | 6144 | 438 | 0 | 0 | 0 | 0 | 0 | 0 | 0 | 0 | 0 | 0 | 0 | 0 | 0 | 0 | 0 | 0 | 0 | 0 | 0 | 0 | 0 | 0 | 5.0694 | 0 | 0 | 1 | 0 | 0
238 | 53551706 | 53553403 | 29172556 | 1 | 1 | 1 | 2 | 030954 | ТСЭМ Московской обл., 030954, приказ Минстроя России №675/пр от 28.02.2017 № 264/пр | Подъемники грузоподъемностью до 500 кг одномачтовые, высота подъема 45 м | 1368 | 1011 | маш.-ч | маш.-ч | 1 | 0 | 344519037 | 1.1592 | 0 | 31.26 | 13.5 | 0 | 0 | 31.26 | 13.5 | 0 | 1 | 1 | 1 | 1 | 0 | 1 | 1 | 0 | 0 | 0.21 | )*1,15)*0,8)*6 | 0 | 2 | 53553412 | 1 | 6144 | 439 | 0 | 0 | 0 | 0 | 0 | 0 | 0 | 0 | 0 | 0 | 0 | 0 | 0 | 0 | 0 | 0 | 0 | 0 | 0 | 0 | 0 | 0 | 5.0694 | 31.26 | 31.26 | 1 | 36.21 | 15.68
238 | 53551706 | 53553403 | 29173152 | 1 | 1 | 1 | 2 | 111301 | ТСЭМ Московской обл., 111301, приказ Минстроя России №675/пр от 28.02.2017 № 264/пр | Вибратор поверхностный | 1368 | 1011 | маш.-ч | маш.-ч | 1 | 0 | -944612788 | 12.8064 | 0 | 0.5 | 0 | 0 | 0 | 0.5 | 0 | 0 | 1 | 1 | 1 | 1 | 0 | 1 | 1 | 0 | 0 | 2.32 | )*1,15)*0,8)*6 | 0 | 2 | 53553413 | 1 | 6144 | 440 | 0 | 0 | 0 | 0 | 0 | 0 | 0 | 0 | 0 | 0 | 0 | 0 | 0 | 0 | 0 | 0 | 0 | 0 | 0 | 0 | 0 | 0 | 56.0049 | 0.5 | 0.5 | 1 | 6.4 | 0
238 | 53551706 | 53553403 | 29145158 | 1 | 1 | 1 | 3 | 402-0005 | ТССЦ Московской обл., 402-0005, приказ Минстроя России №675/пр от 28.02.2017 № 257/пр | Раствор готовый кладочный цементный марки 150 | 1339 | 1007 | м3 | м3 | 1 | 0 | 1901479482 | 0 | 548.3 | 0 | 0 | 0 | 548.3 | 0 | 0 | 0 | 1 | 1 | 1 | 1 | 0 | 1 | 1 | 0 | 0 | 0.51 | )*0)*6 | 0 | 2 | 53553414 | 1 | 4096 | 441 | 0 | 0 | 0 | 0 | 0 | 0 | 0 | 0 | 0 | 0 | 0 | 0 | 0 | 0 | 0 | 0 | 0 | 0 | 0 | 0 | 0 | 0 | 0 | 548.3 | 548.3 | 1 | 0 | 0
238 | 53551706 | 53553403 | 29164349 | 1 | 1 | 1 | 3 | 509-9900 | ТССЦ Московской обл., 509-9900, приказ Минстроя России №675/пр от 28.02.2017 № 258/пр | Строительный мусор | 1348 | 1009 | т | т | 1000 | 0 | 1876412176 | 7.2 | 0 | 0 | 0 | 0 | 0 | 0 | 0 | 0 | 1 | 1 | 1 | 1 | 0 | 0 | 1 | 0 | 0 | 7.2 |  | 0 | 1 | -1 | 0 | 0 |  | 0 | 0 | 0 | 0 | 0 | 0 | 0 | 0 | 0 | 0 | 0 | 0 | 0 | 0 | 0 | 0 | 0 | 0 | 0 | 0 | 0 | 0 | 31.487 | 0 | 0 | 1 | 0 | 0
239 | 53551707 | 53553403 | 18411771 | 1 | 1 | 1 | 1 | 1-1022-90 |  | Рабочий строитель среднего разряда 2,2 | 1369 | 1013 | чел.-ч | чел.-ч | 1 | 0 | 922534627 | 2.76 | 0 | 0 | 0 | 279.81 | 0 | 0 | 0 | 279.81 | 1 | 1 | 1 | 1 | 0 | 1 | 1 | 0 | 0 | 0.5 | )*1,15)*0,8)*6 | 1 | 2 | 53553410 | 2 | 137216 | 442 | 0 | 0 | 0 | 0 | 0 | 0 | 0 | 0 | 0 | 0 | 0 | 0 | 0 | 0 | 0 | 0 | 0 | 0 | 0 | 0 | 0 | 0 | 12.07 | 279.81 | 279.81 | 1 | 772.3 | 0
239 | 53551707 | 53553403 | 121548 | 1 | 1 | 1 | 1 | 2 |  | Затраты труда машинистов | 608254 | 1013 | чел.час | чел.час | 1 | 0 | -185737400 | 1.1592 | 0 | 0 | 0 | 0 | 0 | 0 | 0 | 0 | 1 | 1 | 1 | 1 | 0 | 1 | 1 | 0 | 0 | 0.21 | )*1,15)*0,8)*6 | 2 | 2 | 53553411 | 1 | 6144 | 443 | 0 | 0 | 0 | 0 | 0 | 0 | 0 | 0 | 0 | 0 | 0 | 0 | 0 | 0 | 0 | 0 | 0 | 0 | 0 | 0 | 0 | 0 | 5.0694 | 0 | 0 | 1 | 0 | 0
239 | 53551707 | 53553403 | 29172556 | 1 | 1 | 1 | 2 | 030954 | ТСЭМ Московской обл., 030954, приказ Минстроя России №675/пр от 28.02.2017 № 264/пр | Подъемники грузоподъемностью до 500 кг одномачтовые, высота подъема 45 м | 1368 | 1011 | маш.-ч | маш.-ч | 1 | 0 | 344519037 | 1.1592 | 0 | 31.26 | 13.5 | 0 | 0 | 31.26 | 13.5 | 0 | 1 | 1 | 1 | 1 | 0 | 1 | 1 | 0 | 0 | 0.21 | )*1,15)*0,8)*6 | 0 | 2 | 53553412 | 1 | 6144 | 444 | 0 | 0 | 0 | 0 | 0 | 0 | 0 | 0 | 0 | 0 | 0 | 0 | 0 | 0 | 0 | 0 | 0 | 0 | 0 | 0 | 0 | 0 | 5.0694 | 31.26 | 31.26 | 1 | 36.21 | 15.68
239 | 53551707 | 53553403 | 29173152 | 1 | 1 | 1 | 2 | 111301 | ТСЭМ Московской обл., 111301, приказ Минстроя России №675/пр от 28.02.2017 № 264/пр | Вибратор поверхностный | 1368 | 1011 | маш.-ч | маш.-ч | 1 | 0 | -944612788 | 12.8064 | 0 | 0.5 | 0 | 0 | 0 | 0.5 | 0 | 0 | 1 | 1 | 1 | 1 | 0 | 1 | 1 | 0 | 0 | 2.32 | )*1,15)*0,8)*6 | 0 | 2 | 53553413 | 1 | 6144 | 445 | 0 | 0 | 0 | 0 | 0 | 0 | 0 | 0 | 0 | 0 | 0 | 0 | 0 | 0 | 0 | 0 | 0 | 0 | 0 | 0 | 0 | 0 | 56.0049 | 0.5 | 0.5 | 1 | 6.4 | 0
239 | 53551707 | 53553403 | 29145158 | 1 | 1 | 1 | 3 | 402-0005 | ТССЦ Московской обл., 402-0005, приказ Минстроя России №675/пр от 28.02.2017 № 257/пр | Раствор готовый кладочный цементный марки 150 | 1339 | 1007 | м3 | м3 | 1 | 0 | 1901479482 | 0 | 3366.56 | 0 | 0 | 0 | 548.3 | 0 | 0 | 0 | 6.14 | 1 | 1 | 1 | 0 | 1 | 1 | 0 | 0 | 0.51 | )*0)*6 | 0 | 2 | 53553414 | 1 | 4096 | 446 | 0 | 0 | 0 | 0 | 0 | 0 | 0 | 0 | 0 | 0 | 0 | 0 | 0 | 0 | 0 | 0 | 0 | 0 | 0 | 0 | 0 | 0 | 0 | 3366.56 | 548.3 | 6.14 | 0 | 0
239 | 53551707 | 53553403 | 29164349 | 1 | 1 | 1 | 3 | 509-9900 | ТССЦ Московской обл., 509-9900, приказ Минстроя России №675/пр от 28.02.2017 № 258/пр | Строительный мусор | 1348 | 1009 | т | т | 1000 | 0 | 1876412176 | 7.2 | 0 | 0 | 0 | 0 | 0 | 0 | 0 | 0 | 6.14 | 1 | 1 | 1 | 0 | 0 | 1 | 0 | 0 | 7.2 |  | 0 | 1 | -1 | 0 | 0 |  | 0 | 0 | 0 | 0 | 0 | 0 | 0 | 0 | 0 | 0 | 0 | 0 | 0 | 0 | 0 | 0 | 0 | 0 | 0 | 0 | 0 | 0 | 31.487 | 0 | 0 | 6.14 | 0 | 0
242 | 53551706 | 53553416 | 18406804 | 1 | 1 | 1 | 1 | 1-1020-90 |  | Рабочий строитель среднего разряда 2 | 1369 | 1013 | чел.-ч | чел.-ч | 1 | 0 | 254330056 | 8.8205 | 0 | 0 | 0 | 274.87 | 0 | 0 | 0 | 274.87 | 1 | 1 | 1 | 1 | 0 | 1 | 1 | 0 | 0 | 7.67 | )*1,15 | 1 | 2 | 53553419 | 2 | 137216 | 447 | 0 | 0 | 0 | 0 | 0 | 0 | 0 | 0 | 0 | 0 | 0 | 0 | 0 | 0 | 0 | 0 | 0 | 0 | 0 | 0 | 0 | 0 | 21.8713 | 274.87 | 274.87 | 1 | 2424.49 | 0
242 | 53551706 | 53553416 | 29164349 | 1 | 1 | 1 | 3 | 509-9900 | ТССЦ Московской обл., 509-9900, приказ Минстроя России №675/пр от 28.02.2017 № 258/пр | Строительный мусор | 1348 | 1009 | т | т | 1000 | 0 | 1876412176 | 0.7 | 0 | 0 | 0 | 0 | 0 | 0 | 0 | 0 | 1 | 1 | 1 | 1 | 0 | 0 | 0 | 0 | 0 | 0.7 |  | 0 | 2 | 53553420 | 1 | 0 | 448 | 0 | 0 | 0 | 0 | 0 | 0 | 0 | 0 | 0 | 0 | 0 | 0 | 0 | 0 | 0 | 0 | 0 | 0 | 0 | 0 | 0 | 0 | 1.7357 | 0 | 0 | 1 | 0 | 0
243 | 53551707 | 53553416 | 18406804 | 1 | 1 | 1 | 1 | 1-1020-90 |  | Рабочий строитель среднего разряда 2 | 1369 | 1013 | чел.-ч | чел.-ч | 1 | 0 | 254330056 | 8.8205 | 0 | 0 | 0 | 274.87 | 0 | 0 | 0 | 274.87 | 1 | 1 | 1 | 1 | 0 | 1 | 1 | 0 | 0 | 7.67 | )*1,15 | 1 | 2 | 53553419 | 2 | 137216 | 449 | 0 | 0 | 0 | 0 | 0 | 0 | 0 | 0 | 0 | 0 | 0 | 0 | 0 | 0 | 0 | 0 | 0 | 0 | 0 | 0 | 0 | 0 | 21.8713 | 274.87 | 274.87 | 1 | 2424.49 | 0
243 | 53551707 | 53553416 | 29164349 | 1 | 1 | 1 | 3 | 509-9900 | ТССЦ Московской обл., 509-9900, приказ Минстроя России №675/пр от 28.02.2017 № 258/пр | Строительный мусор | 1348 | 1009 | т | т | 1000 | 0 | 1876412176 | 0.7 | 0 | 0 | 0 | 0 | 0 | 0 | 0 | 0 | 6.14 | 1 | 1 | 1 | 0 | 0 | 0 | 0 | 0 | 0.7 |  | 0 | 2 | 53553420 | 1 | 0 | 450 | 0 | 0 | 0 | 0 | 0 | 0 | 0 | 0 | 0 | 0 | 0 | 0 | 0 | 0 | 0 | 0 | 0 | 0 | 0 | 0 | 0 | 0 | 1.7357 | 0 | 0 | 6.14 | 0 | 0
246 | 53551706 | 53553422 | 18407150 | 1 | 1 | 1 | 1 | 1-1030-90 |  | Рабочий строитель среднего разряда 3 | 1369 | 1013 | чел.-ч | чел.-ч | 1 | 0 | -931037793 | 4.5626 | 0 | 0 | 0 | 300.6 | 0 | 0 | 0 | 300.6 | 1 | 1 | 1 | 1 | 0 | 1 | 1 | 0 | 0 | 3.45 | )*1,15)*1,15 | 1 | 2 | 53553426 | 2 | 131072 | 451 | 0 | 0 | 0 | 0 | 0 | 0 | 0 | 0 | 0 | 0 | 0 | 0 | 0 | 0 | 0 | 0 | 0 | 0 | 0 | 0 | 0 | 0 | 19.9533 | 300.6 | 300.6 | 1 | 1371.53 | 0
246 | 53551706 | 53553422 | 29174913 | 1 | 1 | 1 | 2 | 400001 | ТСЭМ Московской обл., 400001, приказ Минстроя России №675/пр от 28.02.2017 № 264/пр | Автомобили бортовые, грузоподъемность до 5 т | 1368 | 1011 | маш.-ч | маш.-ч | 1 | 0 | 1230759911 | 0.02875 | 0 | 87.17 | 11.6 | 0 | 0 | 87.17 | 11.6 | 0 | 1 | 1 | 1 | 1 | 0 | 1 | 1 | 0 | 0 | 0.02 | )*1,25)*1,15 | 0 | 2 | 53553427 | 1 | 0 | 452 | 0 | 0 | 0 | 0 | 0 | 0 | 0 | 0 | 0 | 0 | 0 | 0 | 0 | 0 | 0 | 0 | 0 | 0 | 0 | 0 | 0 | 0 | 0.12573 | 87.17 | 87.17 | 1 | 2.5 | 0.33
246 | 53551706 | 53553422 | 29122739 | 1 | 1 | 1 | 3 | 113-0324 | ТССЦ Московской обл., 113-0324, приказ Минстроя России №675/пр от 28.02.2017 № 254/пр | Пленка полиэтиленовая толщиной 0,2-0,5 мм | 1327 | 1005 | м2 | м2 | 1 | 0 | 1034748213 | 122.4 | 5.92 | 0 | 0 | 0 | 5.92 | 0 | 0 | 0 | 1 | 1 | 1 | 1 | 0 | 1 | 0 | 0 | 0 | 122.4 |  | 0 | 2 | 53553428 | 1 | 0 | 453 | 0 | 0 | 0 | 0 | 0 | 0 | 0 | 0 | 0 | 0 | 0 | 0 | 0 | 0 | 0 | 0 | 0 | 0 | 0 | 0 | 0 | 0 | 535.2797 | 5.92 | 5.92 | 1 | 724.61 | 0
247 | 53551707 | 53553422 | 18407150 | 1 | 1 | 1 | 1 | 1-1030-90 |  | Рабочий строитель среднего разряда 3 | 1369 | 1013 | чел.-ч | чел.-ч | 1 | 0 | -931037793 | 4.5626 | 0 | 0 | 0 | 300.6 | 0 | 0 | 0 | 300.6 | 1 | 1 | 1 | 1 | 0 | 1 | 1 | 0 | 0 | 3.45 | )*1,15)*1,15 | 1 | 2 | 53553426 | 2 | 131072 | 454 | 0 | 0 | 0 | 0 | 0 | 0 | 0 | 0 | 0 | 0 | 0 | 0 | 0 | 0 | 0 | 0 | 0 | 0 | 0 | 0 | 0 | 0 | 19.9533 | 300.6 | 300.6 | 1 | 1371.53 | 0
247 | 53551707 | 53553422 | 29174913 | 1 | 1 | 1 | 2 | 400001 | ТСЭМ Московской обл., 400001, приказ Минстроя России №675/пр от 28.02.2017 № 264/пр | Автомобили бортовые, грузоподъемность до 5 т | 1368 | 1011 | маш.-ч | маш.-ч | 1 | 0 | 1230759911 | 0.02875 | 0 | 87.17 | 11.6 | 0 | 0 | 87.17 | 11.6 | 0 | 1 | 1 | 1 | 1 | 0 | 1 | 1 | 0 | 0 | 0.02 | )*1,25)*1,15 | 0 | 2 | 53553427 | 1 | 0 | 455 | 0 | 0 | 0 | 0 | 0 | 0 | 0 | 0 | 0 | 0 | 0 | 0 | 0 | 0 | 0 | 0 | 0 | 0 | 0 | 0 | 0 | 0 | 0.12573 | 87.17 | 87.17 | 1 | 2.5 | 0.33
247 | 53551707 | 53553422 | 29122739 | 1 | 1 | 1 | 3 | 113-0324 | ТССЦ Московской обл., 113-0324, приказ Минстроя России №675/пр от 28.02.2017 № 254/пр | Пленка полиэтиленовая толщиной 0,2-0,5 мм | 1327 | 1005 | м2 | м2 | 1 | 0 | 1034748213 | 122.4 | 36.35 | 0 | 0 | 0 | 5.92 | 0 | 0 | 0 | 6.14 | 1 | 1 | 1 | 0 | 1 | 0 | 0 | 0 | 122.4 |  | 0 | 2 | 53553428 | 1 | 0 | 456 | 0 | 0 | 0 | 0 | 0 | 0 | 0 | 0 | 0 | 0 | 0 | 0 | 0 | 0 | 0 | 0 | 0 | 0 | 0 | 0 | 0 | 0 | 535.2797 | 36.35 | 5.92 | 6.14 | 724.61 | 0
248 | 53551706 | 53553429 | 18410255 | 1 | 1 | 1 | 1 | 1-1049-90 |  | Рабочий строитель среднего разряда 4,9 | 1369 | 1013 | чел.-ч | чел.-ч | 1 | 0 | 479342659 | 35.6678 | 0 | 0 | 0 | 385.53 | 0 | 0 | 0 | 385.53 | 1 | 1 | 1 | 1 | 0 | 1 | 1 | 0 | 0 | 26.97 | )*1,15)*1,15 | 1 | 2 | 53553442 | 2 | 137216 | 457 | 0 | 0 | 0 | 0 | 0 | 0 | 0 | 0 | 0 | 0 | 0 | 0 | 0 | 0 | 0 | 0 | 0 | 0 | 0 | 0 | 0 | 0 | 12.6835 | 385.53 | 385.53 | 1 | 13751.01 | 0
248 | 53551706 | 53553429 | 121548 | 1 | 1 | 1 | 1 | 2 |  | Затраты труда машинистов | 608254 | 1013 | чел.час | чел.час | 1 | 0 | -185737400 | 0.25875 | 0 | 0 | 0 | 0 | 0 | 0 | 0 | 0 | 1 | 1 | 1 | 1 | 0 | 1 | 1 | 0 | 0 | 0.18 | )*1,25)*1,15 | 2 | 2 | 53553443 | 1 | 6144 | 458 | 0 | 0 | 0 | 0 | 0 | 0 | 0 | 0 | 0 | 0 | 0 | 0 | 0 | 0 | 0 | 0 | 0 | 0 | 0 | 0 | 0 | 0 | 0.092011 | 0 | 0 | 1 | 0 | 0
248 | 53551706 | 53553429 | 29172556 | 1 | 1 | 1 | 2 | 030954 | ТСЭМ Московской обл., 030954, приказ Минстроя России №675/пр от 28.02.2017 № 264/пр | Подъемники грузоподъемностью до 500 кг одномачтовые, высота подъема 45 м | 1368 | 1011 | маш.-ч | маш.-ч | 1 | 0 | 344519037 | 0.25875 | 0 | 31.26 | 13.5 | 0 | 0 | 31.26 | 13.5 | 0 | 1 | 1 | 1 | 1 | 0 | 1 | 1 | 0 | 0 | 0.18 | )*1,25)*1,15 | 0 | 2 | 53553444 | 1 | 6144 | 459 | 0 | 0 | 0 | 0 | 0 | 0 | 0 | 0 | 0 | 0 | 0 | 0 | 0 | 0 | 0 | 0 | 0 | 0 | 0 | 0 | 0 | 0 | 0.092011 | 31.26 | 31.26 | 1 | 8.09 | 3.49
248 | 53551706 | 53553429 | 29173252 | 1 | 1 | 1 | 2 | 121011 | ТСЭМ Московской обл., 121011, приказ Минстроя России №675/пр от 28.02.2017 № 264/пр | Котлы битумные передвижные 400 л | 1368 | 1011 | маш.-ч | маш.-ч | 1 | 0 | 527313756 | 6.2819 | 0 | 30 | 0 | 0 | 0 | 30 | 0 | 0 | 1 | 1 | 1 | 1 | 0 | 1 | 1 | 0 | 0 | 4.37 | )*1,25)*1,15 | 0 | 2 | 53553445 | 1 | 6144 | 460 | 0 | 0 | 0 | 0 | 0 | 0 | 0 | 0 | 0 | 0 | 0 | 0 | 0 | 0 | 0 | 0 | 0 | 0 | 0 | 0 | 0 | 0 | 2.2338 | 30 | 30 | 1 | 188.46 | 0
248 | 53551706 | 53553429 | 29174725 | 1 | 1 | 1 | 2 | 361101 | ТСЭМ Московской обл., 361101, приказ Минстроя России №675/пр от 28.02.2017 № 264/пр | Термос 100 л | 1368 | 1011 | маш.-ч | маш.-ч | 1 | 0 | -652635439 | 2.1562 | 0 | 2.7 | 0 | 0 | 0 | 2.7 | 0 | 0 | 1 | 1 | 1 | 1 | 0 | 1 | 1 | 0 | 0 | 1.5 | )*1,25)*1,15 | 0 | 2 | 53553446 | 1 | 6144 | 461 | 0 | 0 | 0 | 0 | 0 | 0 | 0 | 0 | 0 | 0 | 0 | 0 | 0 | 0 | 0 | 0 | 0 | 0 | 0 | 0 | 0 | 0 | 0.76676 | 2.7 | 2.7 | 1 | 5.82 | 0
248 | 53551706 | 53553429 | 29174913 | 1 | 1 | 1 | 2 | 400001 | ТСЭМ Московской обл., 400001, приказ Минстроя России №675/пр от 28.02.2017 № 264/пр | Автомобили бортовые, грузоподъемность до 5 т | 1368 | 1011 | маш.-ч | маш.-ч | 1 | 0 | 1230759911 | 0.35938 | 0 | 87.17 | 11.6 | 0 | 0 | 87.17 | 11.6 | 0 | 1 | 1 | 1 | 1 | 0 | 1 | 1 | 0 | 0 | 0.25 | )*1,25)*1,15 | 0 | 2 | 53553447 | 1 | 6144 | 462 | 0 | 0 | 0 | 0 | 0 | 0 | 0 | 0 | 0 | 0 | 0 | 0 | 0 | 0 | 0 | 0 | 0 | 0 | 0 | 0 | 0 | 0 | 0.12779 | 87.17 | 87.17 | 1 | 31.32 | 4.17
248 | 53551706 | 53553429 | 29107253 | 1 | 1 | 1 | 3 | 101-0009 | ТССЦ Московской обл., 101-0009, приказ Минстроя России №675/пр от 28.02.2017 № 254/пр | Асбест хризотиловый марки К-6-30 | 1348 | 1009 | т | т | 1000 | 0 | -2112195305 | 0.008 | 1160 | 0 | 0 | 0 | 1160 | 0 | 0 | 0 | 1 | 1 | 1 | 1 | 0 | 1 | 0 | 0 | 0 | 0.008 |  | 0 | 2 | 53553448 | 1 | 0 | 463 | 0 | 0 | 0 | 0 | 0 | 0 | 0 | 0 | 0 | 0 | 0 | 0 | 0 | 0 | 0 | 0 | 0 | 0 | 0 | 0 | 0 | 0 | 0.0028448 | 1160 | 1160 | 1 | 9.28 | 0
248 | 53551706 | 53553429 | 29108414 | 1 | 1 | 1 | 3 | 101-0073 | ТССЦ Московской обл., 101-0073, приказ Минстроя России №675/пр от 28.02.2017 № 254/пр | Битумы нефтяные строительные марки БН-90/10 | 1348 | 1009 | т | т | 1000 | 0 | 503556632 | 0.157 | 1383.11 | 0 | 0 | 0 | 1383.11 | 0 | 0 | 0 | 1 | 1 | 1 | 1 | 0 | 1 | 0 | 0 | 0 | 0.157 |  | 0 | 2 | 53553449 | 1 | 0 | 464 | 0 | 0 | 0 | 0 | 0 | 0 | 0 | 0 | 0 | 0 | 0 | 0 | 0 | 0 | 0 | 0 | 0 | 0 | 0 | 0 | 0 | 0 | 0.055829 | 1383.11 | 1383.11 | 1 | 217.15 | 0
248 | 53551706 | 53553429 | 29108415 | 1 | 1 | 1 | 3 | 101-0074 | ТССЦ Московской обл., 101-0074, приказ Минстроя России №675/пр от 28.02.2017 № 254/пр | Битумы нефтяные строительные марки БН-70/30 | 1348 | 1009 | т | т | 1000 | 0 | 542515914 | 0.019 | 1525.49 | 0 | 0 | 0 | 1525.49 | 0 | 0 | 0 | 1 | 1 | 1 | 1 | 0 | 1 | 0 | 0 | 0 | 0.019 |  | 0 | 2 | 53553450 | 1 | 0 | 465 | 0 | 0 | 0 | 0 | 0 | 0 | 0 | 0 | 0 | 0 | 0 | 0 | 0 | 0 | 0 | 0 | 0 | 0 | 0 | 0 | 0 | 0 | 0.0067564 | 1525.49 | 1525.49 | 1 | 28.98 | 0
248 | 53551706 | 53553429 | 29107412 | 1 | 1 | 1 | 3 | 101-1745 | ТССЦ Московской обл., 101-1745, приказ Минстроя России №675/пр от 28.02.2017 № 254/пр | Бензин растворитель | 1348 | 1009 | т | т | 1000 | 0 | 24097165 | 0.057 | 6143.8 | 0 | 0 | 0 | 6143.8 | 0 | 0 | 0 | 1 | 1 | 1 | 1 | 0 | 1 | 0 | 0 | 0 | 0.057 |  | 0 | 2 | 53553451 | 1 | 0 | 466 | 0 | 0 | 0 | 0 | 0 | 0 | 0 | 0 | 0 | 0 | 0 | 0 | 0 | 0 | 0 | 0 | 0 | 0 | 0 | 0 | 0 | 0 | 0.020269 | 6143.8 | 6143.8 | 1 | 350.2 | 0
248 | 53551706 | 53553429 | 29107800 | 1 | 1 | 1 | 3 | 101-1757 | ТССЦ Московской обл., 101-1757, приказ Минстроя России №675/пр от 28.02.2017 № 254/пр | Ветошь | 1346 | 1009 | кг | кг | 1 | 0 | 644139035 | 0.5 | 1.81 | 0 | 0 | 0 | 1.81 | 0 | 0 | 0 | 1 | 1 | 1 | 1 | 0 | 1 | 0 | 0 | 0 | 0.5 |  | 0 | 2 | 53553452 | 1 | 0 | 467 | 0 | 0 | 0 | 0 | 0 | 0 | 0 | 0 | 0 | 0 | 0 | 0 | 0 | 0 | 0 | 0 | 0 | 0 | 0 | 0 | 0 | 0 | 0.1778 | 1.81 | 1.81 | 1 | 0.91 | 0
248 | 53551706 | 53553429 | 29122513 | 1 | 1 | 1 | 3 | 113-0101 | ТССЦ Московской обл., 113-0101, приказ Минстроя России №675/пр от 28.02.2017 № 254/пр | Мука андезитовая кислотоупорная, марка А | 1348 | 1009 | т | т | 1000 | 0 | 1919387785 | 0.125 | 688.8 | 0 | 0 | 0 | 688.8 | 0 | 0 | 0 | 1 | 1 | 1 | 1 | 0 | 1 | 0 | 0 | 0 | 0.125 |  | 0 | 2 | 53553453 | 1 | 0 | 468 | 0 | 0 | 0 | 0 | 0 | 0 | 0 | 0 | 0 | 0 | 0 | 0 | 0 | 0 | 0 | 0 | 0 | 0 | 0 | 0 | 0 | 0 | 0.04445 | 688.8 | 688.8 | 1 | 86.1 | 0
249 | 53551707 | 53553429 | 18410255 | 1 | 1 | 1 | 1 | 1-1049-90 |  | Рабочий строитель среднего разряда 4,9 | 1369 | 1013 | чел.-ч | чел.-ч | 1 | 0 | 479342659 | 35.6678 | 0 | 0 | 0 | 385.53 | 0 | 0 | 0 | 385.53 | 1 | 1 | 1 | 1 | 0 | 1 | 1 | 0 | 0 | 26.97 | )*1,15)*1,15 | 1 | 2 | 53553442 | 2 | 137216 | 469 | 0 | 0 | 0 | 0 | 0 | 0 | 0 | 0 | 0 | 0 | 0 | 0 | 0 | 0 | 0 | 0 | 0 | 0 | 0 | 0 | 0 | 0 | 12.6835 | 385.53 | 385.53 | 1 | 13751.01 | 0
249 | 53551707 | 53553429 | 121548 | 1 | 1 | 1 | 1 | 2 |  | Затраты труда машинистов | 608254 | 1013 | чел.час | чел.час | 1 | 0 | -185737400 | 0.25875 | 0 | 0 | 0 | 0 | 0 | 0 | 0 | 0 | 1 | 1 | 1 | 1 | 0 | 1 | 1 | 0 | 0 | 0.18 | )*1,25)*1,15 | 2 | 2 | 53553443 | 1 | 6144 | 470 | 0 | 0 | 0 | 0 | 0 | 0 | 0 | 0 | 0 | 0 | 0 | 0 | 0 | 0 | 0 | 0 | 0 | 0 | 0 | 0 | 0 | 0 | 0.092011 | 0 | 0 | 1 | 0 | 0
249 | 53551707 | 53553429 | 29172556 | 1 | 1 | 1 | 2 | 030954 | ТСЭМ Московской обл., 030954, приказ Минстроя России №675/пр от 28.02.2017 № 264/пр | Подъемники грузоподъемностью до 500 кг одномачтовые, высота подъема 45 м | 1368 | 1011 | маш.-ч | маш.-ч | 1 | 0 | 344519037 | 0.25875 | 0 | 31.26 | 13.5 | 0 | 0 | 31.26 | 13.5 | 0 | 1 | 1 | 1 | 1 | 0 | 1 | 1 | 0 | 0 | 0.18 | )*1,25)*1,15 | 0 | 2 | 53553444 | 1 | 6144 | 471 | 0 | 0 | 0 | 0 | 0 | 0 | 0 | 0 | 0 | 0 | 0 | 0 | 0 | 0 | 0 | 0 | 0 | 0 | 0 | 0 | 0 | 0 | 0.092011 | 31.26 | 31.26 | 1 | 8.09 | 3.49
249 | 53551707 | 53553429 | 29173252 | 1 | 1 | 1 | 2 | 121011 | ТСЭМ Московской обл., 121011, приказ Минстроя России №675/пр от 28.02.2017 № 264/пр | Котлы битумные передвижные 400 л | 1368 | 1011 | маш.-ч | маш.-ч | 1 | 0 | 527313756 | 6.2819 | 0 | 30 | 0 | 0 | 0 | 30 | 0 | 0 | 1 | 1 | 1 | 1 | 0 | 1 | 1 | 0 | 0 | 4.37 | )*1,25)*1,15 | 0 | 2 | 53553445 | 1 | 6144 | 472 | 0 | 0 | 0 | 0 | 0 | 0 | 0 | 0 | 0 | 0 | 0 | 0 | 0 | 0 | 0 | 0 | 0 | 0 | 0 | 0 | 0 | 0 | 2.2338 | 30 | 30 | 1 | 188.46 | 0
249 | 53551707 | 53553429 | 29174725 | 1 | 1 | 1 | 2 | 361101 | ТСЭМ Московской обл., 361101, приказ Минстроя России №675/пр от 28.02.2017 № 264/пр | Термос 100 л | 1368 | 1011 | маш.-ч | маш.-ч | 1 | 0 | -652635439 | 2.1562 | 0 | 2.7 | 0 | 0 | 0 | 2.7 | 0 | 0 | 1 | 1 | 1 | 1 | 0 | 1 | 1 | 0 | 0 | 1.5 | )*1,25)*1,15 | 0 | 2 | 53553446 | 1 | 6144 | 473 | 0 | 0 | 0 | 0 | 0 | 0 | 0 | 0 | 0 | 0 | 0 | 0 | 0 | 0 | 0 | 0 | 0 | 0 | 0 | 0 | 0 | 0 | 0.76676 | 2.7 | 2.7 | 1 | 5.82 | 0
249 | 53551707 | 53553429 | 29174913 | 1 | 1 | 1 | 2 | 400001 | ТСЭМ Московской обл., 400001, приказ Минстроя России №675/пр от 28.02.2017 № 264/пр | Автомобили бортовые, грузоподъемность до 5 т | 1368 | 1011 | маш.-ч | маш.-ч | 1 | 0 | 1230759911 | 0.35938 | 0 | 87.17 | 11.6 | 0 | 0 | 87.17 | 11.6 | 0 | 1 | 1 | 1 | 1 | 0 | 1 | 1 | 0 | 0 | 0.25 | )*1,25)*1,15 | 0 | 2 | 53553447 | 1 | 6144 | 474 | 0 | 0 | 0 | 0 | 0 | 0 | 0 | 0 | 0 | 0 | 0 | 0 | 0 | 0 | 0 | 0 | 0 | 0 | 0 | 0 | 0 | 0 | 0.12779 | 87.17 | 87.17 | 1 | 31.32 | 4.17
249 | 53551707 | 53553429 | 29107253 | 1 | 1 | 1 | 3 | 101-0009 | ТССЦ Московской обл., 101-0009, приказ Минстроя России №675/пр от 28.02.2017 № 254/пр | Асбест хризотиловый марки К-6-30 | 1348 | 1009 | т | т | 1000 | 0 | -2112195305 | 0.008 | 7122.4 | 0 | 0 | 0 | 1160 | 0 | 0 | 0 | 6.14 | 1 | 1 | 1 | 0 | 1 | 0 | 0 | 0 | 0.008 |  | 0 | 2 | 53553448 | 1 | 0 | 475 | 0 | 0 | 0 | 0 | 0 | 0 | 0 | 0 | 0 | 0 | 0 | 0 | 0 | 0 | 0 | 0 | 0 | 0 | 0 | 0 | 0 | 0 | 0.0028448 | 7122.4 | 1160 | 6.14 | 9.28 | 0
249 | 53551707 | 53553429 | 29108414 | 1 | 1 | 1 | 3 | 101-0073 | ТССЦ Московской обл., 101-0073, приказ Минстроя России №675/пр от 28.02.2017 № 254/пр | Битумы нефтяные строительные марки БН-90/10 | 1348 | 1009 | т | т | 1000 | 0 | 503556632 | 0.157 | 8492.3 | 0 | 0 | 0 | 1383.11 | 0 | 0 | 0 | 6.14 | 1 | 1 | 1 | 0 | 1 | 0 | 0 | 0 | 0.157 |  | 0 | 2 | 53553449 | 1 | 0 | 476 | 0 | 0 | 0 | 0 | 0 | 0 | 0 | 0 | 0 | 0 | 0 | 0 | 0 | 0 | 0 | 0 | 0 | 0 | 0 | 0 | 0 | 0 | 0.055829 | 8492.3 | 1383.11 | 6.14 | 217.15 | 0
249 | 53551707 | 53553429 | 29108415 | 1 | 1 | 1 | 3 | 101-0074 | ТССЦ Московской обл., 101-0074, приказ Минстроя России №675/пр от 28.02.2017 № 254/пр | Битумы нефтяные строительные марки БН-70/30 | 1348 | 1009 | т | т | 1000 | 0 | 542515914 | 0.019 | 9366.51 | 0 | 0 | 0 | 1525.49 | 0 | 0 | 0 | 6.14 | 1 | 1 | 1 | 0 | 1 | 0 | 0 | 0 | 0.019 |  | 0 | 2 | 53553450 | 1 | 0 | 477 | 0 | 0 | 0 | 0 | 0 | 0 | 0 | 0 | 0 | 0 | 0 | 0 | 0 | 0 | 0 | 0 | 0 | 0 | 0 | 0 | 0 | 0 | 0.0067564 | 9366.51 | 1525.49 | 6.14 | 28.98 | 0
249 | 53551707 | 53553429 | 29107412 | 1 | 1 | 1 | 3 | 101-1745 | ТССЦ Московской обл., 101-1745, приказ Минстроя России №675/пр от 28.02.2017 № 254/пр | Бензин растворитель | 1348 | 1009 | т | т | 1000 | 0 | 24097165 | 0.057 | 37722.93 | 0 | 0 | 0 | 6143.8 | 0 | 0 | 0 | 6.14 | 1 | 1 | 1 | 0 | 1 | 0 | 0 | 0 | 0.057 |  | 0 | 2 | 53553451 | 1 | 0 | 478 | 0 | 0 | 0 | 0 | 0 | 0 | 0 | 0 | 0 | 0 | 0 | 0 | 0 | 0 | 0 | 0 | 0 | 0 | 0 | 0 | 0 | 0 | 0.020269 | 37722.93 | 6143.8 | 6.14 | 350.2 | 0
249 | 53551707 | 53553429 | 29107800 | 1 | 1 | 1 | 3 | 101-1757 | ТССЦ Московской обл., 101-1757, приказ Минстроя России №675/пр от 28.02.2017 № 254/пр | Ветошь | 1346 | 1009 | кг | кг | 1 | 0 | 644139035 | 0.5 | 11.11 | 0 | 0 | 0 | 1.81 | 0 | 0 | 0 | 6.14 | 1 | 1 | 1 | 0 | 1 | 0 | 0 | 0 | 0.5 |  | 0 | 2 | 53553452 | 1 | 0 | 479 | 0 | 0 | 0 | 0 | 0 | 0 | 0 | 0 | 0 | 0 | 0 | 0 | 0 | 0 | 0 | 0 | 0 | 0 | 0 | 0 | 0 | 0 | 0.1778 | 11.11 | 1.81 | 6.14 | 0.91 | 0
249 | 53551707 | 53553429 | 29122513 | 1 | 1 | 1 | 3 | 113-0101 | ТССЦ Московской обл., 113-0101, приказ Минстроя России №675/пр от 28.02.2017 № 254/пр | Мука андезитовая кислотоупорная, марка А | 1348 | 1009 | т | т | 1000 | 0 | 1919387785 | 0.125 | 4229.23 | 0 | 0 | 0 | 688.8 | 0 | 0 | 0 | 6.14 | 1 | 1 | 1 | 0 | 1 | 0 | 0 | 0 | 0.125 |  | 0 | 2 | 53553453 | 1 | 0 | 480 | 0 | 0 | 0 | 0 | 0 | 0 | 0 | 0 | 0 | 0 | 0 | 0 | 0 | 0 | 0 | 0 | 0 | 0 | 0 | 0 | 0 | 0 | 0.04445 | 4229.23 | 688.8 | 6.14 | 86.1 | 0
250 | 53551706 | 53553454 | 18409850 | 1 | 1 | 1 | 1 | 1-1035-90 |  | Рабочий строитель среднего разряда 3,5 | 1369 | 1013 | чел.-ч | чел.-ч | 1 | 0 | 855544366 | 16.4387 | 0 | 0 | 0 | 319.63 | 0 | 0 | 0 | 319.63 | 1 | 1 | 1 | 1 | 0 | 1 | 1 | 0 | 0 | 12.43 | )*1,15)*1,15 | 1 | 2 | 53553460 | 2 | 137216 | 481 | 0 | 0 | 0 | 0 | 0 | 0 | 0 | 0 | 0 | 0 | 0 | 0 | 0 | 0 | 0 | 0 | 0 | 0 | 0 | 0 | 0 | 0 | 4.6607 | 319.63 | 319.63 | 1 | 5254.29 | 0
250 | 53551706 | 53553454 | 121548 | 1 | 1 | 1 | 1 | 2 |  | Затраты труда машинистов | 608254 | 1013 | чел.час | чел.час | 1 | 0 | -185737400 | 0.10063 | 0 | 0 | 0 | 0 | 0 | 0 | 0 | 0 | 1 | 1 | 1 | 1 | 0 | 1 | 1 | 0 | 0 | 0.07 | )*1,25)*1,15 | 2 | 2 | 53553461 | 1 | 6144 | 482 | 0 | 0 | 0 | 0 | 0 | 0 | 0 | 0 | 0 | 0 | 0 | 0 | 0 | 0 | 0 | 0 | 0 | 0 | 0 | 0 | 0 | 0 | 0.028529 | 0 | 0 | 1 | 0 | 0
250 | 53551706 | 53553454 | 29172379 | 1 | 1 | 1 | 2 | 021141 | ТСЭМ Московской обл., 021141, приказ Минстроя России №675/пр от 28.02.2017 № 264/пр | Краны на автомобильном ходу при работе на других видах строительства 10 т | 1368 | 1011 | маш.-ч | маш.-ч | 1 | 0 | 1106923569 | 0.10063 | 0 | 112 | 13.5 | 0 | 0 | 112 | 13.5 | 0 | 1 | 1 | 1 | 1 | 0 | 1 | 1 | 0 | 0 | 0.07 | )*1,25)*1,15 | 0 | 2 | 53553462 | 1 | 6144 | 483 | 0 | 0 | 0 | 0 | 0 | 0 | 0 | 0 | 0 | 0 | 0 | 0 | 0 | 0 | 0 | 0 | 0 | 0 | 0 | 0 | 0 | 0 | 0.028529 | 112 | 112 | 1 | 11.27 | 1.37
250 | 53551706 | 53553454 | 29174913 | 1 | 1 | 1 | 2 | 400001 | ТСЭМ Московской обл., 400001, приказ Минстроя России №675/пр от 28.02.2017 № 264/пр | Автомобили бортовые, грузоподъемность до 5 т | 1368 | 1011 | маш.-ч | маш.-ч | 1 | 0 | 1230759911 | 0.12937 | 0 | 87.17 | 11.6 | 0 | 0 | 87.17 | 11.6 | 0 | 1 | 1 | 1 | 1 | 0 | 1 | 1 | 0 | 0 | 0.09 | )*1,25)*1,15 | 0 | 2 | 53553463 | 1 | 6144 | 484 | 0 | 0 | 0 | 0 | 0 | 0 | 0 | 0 | 0 | 0 | 0 | 0 | 0 | 0 | 0 | 0 | 0 | 0 | 0 | 0 | 0 | 0 | 0.03668 | 87.17 | 87.17 | 1 | 11.28 | 1.5
250 | 53551706 | 53553454 | 29112807 | 1 | 1 | 1 | 3 | 101-3891 | ТССЦ Московской обл., 101-3891, приказ Минстроя России №675/пр от 28.02.2017 № 254/пр | Сетка сварная из арматурной проволоки диаметром 5,0 мм, без покрытия, 100х100 мм | 1327 | 1005 | м2 | м2 | 1 | 0 | 1217526480 | 1200 | 23.83 | 0 | 0 | 0 | 23.83 | 0 | 0 | 0 | 1 | 1 | 1 | 1 | 0 | 0 | 0 | 0 | 0 | 1200 |  | 0 | 1 | -1 | 0 | 0 |  | 0 | 0 | 0 | 0 | 0 | 0 | 0 | 0 | 0 | 0 | 0 | 0 | 0 | 0 | 0 | 0 | 0 | 0 | 0 | 0 | 0 | 0 | 340.224 | 23.83 | 23.83 | 1 | 28596 | 0
251 | 53551707 | 53553454 | 18409850 | 1 | 1 | 1 | 1 | 1-1035-90 |  | Рабочий строитель среднего разряда 3,5 | 1369 | 1013 | чел.-ч | чел.-ч | 1 | 0 | 855544366 | 16.4387 | 0 | 0 | 0 | 319.63 | 0 | 0 | 0 | 319.63 | 1 | 1 | 1 | 1 | 0 | 1 | 1 | 0 | 0 | 12.43 | )*1,15)*1,15 | 1 | 2 | 53553460 | 2 | 137216 | 486 | 0 | 0 | 0 | 0 | 0 | 0 | 0 | 0 | 0 | 0 | 0 | 0 | 0 | 0 | 0 | 0 | 0 | 0 | 0 | 0 | 0 | 0 | 4.6607 | 319.63 | 319.63 | 1 | 5254.29 | 0
251 | 53551707 | 53553454 | 121548 | 1 | 1 | 1 | 1 | 2 |  | Затраты труда машинистов | 608254 | 1013 | чел.час | чел.час | 1 | 0 | -185737400 | 0.10063 | 0 | 0 | 0 | 0 | 0 | 0 | 0 | 0 | 1 | 1 | 1 | 1 | 0 | 1 | 1 | 0 | 0 | 0.07 | )*1,25)*1,15 | 2 | 2 | 53553461 | 1 | 6144 | 487 | 0 | 0 | 0 | 0 | 0 | 0 | 0 | 0 | 0 | 0 | 0 | 0 | 0 | 0 | 0 | 0 | 0 | 0 | 0 | 0 | 0 | 0 | 0.028529 | 0 | 0 | 1 | 0 | 0
251 | 53551707 | 53553454 | 29172379 | 1 | 1 | 1 | 2 | 021141 | ТСЭМ Московской обл., 021141, приказ Минстроя России №675/пр от 28.02.2017 № 264/пр | Краны на автомобильном ходу при работе на других видах строительства 10 т | 1368 | 1011 | маш.-ч | маш.-ч | 1 | 0 | 1106923569 | 0.10063 | 0 | 112 | 13.5 | 0 | 0 | 112 | 13.5 | 0 | 1 | 1 | 1 | 1 | 0 | 1 | 1 | 0 | 0 | 0.07 | )*1,25)*1,15 | 0 | 2 | 53553462 | 1 | 6144 | 488 | 0 | 0 | 0 | 0 | 0 | 0 | 0 | 0 | 0 | 0 | 0 | 0 | 0 | 0 | 0 | 0 | 0 | 0 | 0 | 0 | 0 | 0 | 0.028529 | 112 | 112 | 1 | 11.27 | 1.37
251 | 53551707 | 53553454 | 29174913 | 1 | 1 | 1 | 2 | 400001 | ТСЭМ Московской обл., 400001, приказ Минстроя России №675/пр от 28.02.2017 № 264/пр | Автомобили бортовые, грузоподъемность до 5 т | 1368 | 1011 | маш.-ч | маш.-ч | 1 | 0 | 1230759911 | 0.12937 | 0 | 87.17 | 11.6 | 0 | 0 | 87.17 | 11.6 | 0 | 1 | 1 | 1 | 1 | 0 | 1 | 1 | 0 | 0 | 0.09 | )*1,25)*1,15 | 0 | 2 | 53553463 | 1 | 6144 | 489 | 0 | 0 | 0 | 0 | 0 | 0 | 0 | 0 | 0 | 0 | 0 | 0 | 0 | 0 | 0 | 0 | 0 | 0 | 0 | 0 | 0 | 0 | 0.03668 | 87.17 | 87.17 | 1 | 11.28 | 1.5
251 | 53551707 | 53553454 | 29112807 | 1 | 1 | 1 | 3 | 101-3891 | ТССЦ Московской обл., 101-3891, приказ Минстроя России №675/пр от 28.02.2017 № 254/пр | Сетка сварная из арматурной проволоки диаметром 5,0 мм, без покрытия, 100х100 мм | 1327 | 1005 | м2 | м2 | 1 | 0 | 1217526480 | 1200 | 137.5 | 0 | 0 | 0 | 23.83 | 0 | 0 | 0 | 5.77 | 1 | 1 | 1 | 0 | 0 | 0 | 0 | 0 | 1200 |  | 0 | 1 | -1 | 0 | 0 |  | 0 | 0 | 0 | 0 | 0 | 0 | 0 | 0 | 0 | 0 | 0 | 0 | 0 | 0 | 0 | 0 | 0 | 0 | 0 | 0 | 0 | 0 | 340.224 | 137.5 | 23.83 | 5.77 | 28596 | 0
254 | 53551706 | 53553466 | 18411771 | 1 | 1 | 1 | 1 | 1-1022-90 |  | Рабочий строитель среднего разряда 2,2 | 1369 | 1013 | чел.-ч | чел.-ч | 1 | 0 | 922534627 | 52.252 | 0 | 0 | 0 | 279.81 | 0 | 0 | 0 | 279.81 | 1 | 1 | 1 | 1 | 0 | 1 | 1 | 0 | 0 | 39.51 | )*1,15)*1,15 | 1 | 2 | 53553473 | 2 | 137216 | 491 | 0 | 0 | 0 | 0 | 0 | 0 | 0 | 0 | 0 | 0 | 0 | 0 | 0 | 0 | 0 | 0 | 0 | 0 | 0 | 0 | 0 | 0 | 228.5083 | 279.81 | 279.81 | 1 | 14620.62 | 0
254 | 53551706 | 53553466 | 121548 | 1 | 1 | 1 | 1 | 2 |  | Затраты труда машинистов | 608254 | 1013 | чел.час | чел.час | 1 | 0 | -185737400 | 1.8256 | 0 | 0 | 0 | 0 | 0 | 0 | 0 | 0 | 1 | 1 | 1 | 1 | 0 | 1 | 1 | 0 | 0 | 1.27 | )*1,25)*1,15 | 2 | 2 | 53553474 | 1 | 6144 | 492 | 0 | 0 | 0 | 0 | 0 | 0 | 0 | 0 | 0 | 0 | 0 | 0 | 0 | 0 | 0 | 0 | 0 | 0 | 0 | 0 | 0 | 0 | 7.9838 | 0 | 0 | 1 | 0 | 0
254 | 53551706 | 53553466 | 29172556 | 1 | 1 | 1 | 2 | 030954 | ТСЭМ Московской обл., 030954, приказ Минстроя России №675/пр от 28.02.2017 № 264/пр | Подъемники грузоподъемностью до 500 кг одномачтовые, высота подъема 45 м | 1368 | 1011 | маш.-ч | маш.-ч | 1 | 0 | 344519037 | 1.8256 | 0 | 31.26 | 13.5 | 0 | 0 | 31.26 | 13.5 | 0 | 1 | 1 | 1 | 1 | 0 | 1 | 1 | 0 | 0 | 1.27 | )*1,25)*1,15 | 0 | 2 | 53553475 | 1 | 6144 | 493 | 0 | 0 | 0 | 0 | 0 | 0 | 0 | 0 | 0 | 0 | 0 | 0 | 0 | 0 | 0 | 0 | 0 | 0 | 0 | 0 | 0 | 0 | 7.9838 | 31.26 | 31.26 | 1 | 57.07 | 24.65
254 | 53551706 | 53553466 | 29173152 | 1 | 1 | 1 | 2 | 111301 | ТСЭМ Московской обл., 111301, приказ Минстроя России №675/пр от 28.02.2017 № 264/пр | Вибратор поверхностный | 1368 | 1011 | маш.-ч | маш.-ч | 1 | 0 | -944612788 | 13.0381 | 0 | 0.5 | 0 | 0 | 0 | 0.5 | 0 | 0 | 1 | 1 | 1 | 1 | 0 | 1 | 1 | 0 | 0 | 9.07 | )*1,25)*1,15 | 0 | 2 | 53553476 | 1 | 6144 | 494 | 0 | 0 | 0 | 0 | 0 | 0 | 0 | 0 | 0 | 0 | 0 | 0 | 0 | 0 | 0 | 0 | 0 | 0 | 0 | 0 | 0 | 0 | 57.0183 | 0.5 | 0.5 | 1 | 6.53 | 0
254 | 53551706 | 53553466 | 29145158 | 1 | 1 | 1 | 3 | 402-0005 | ТССЦ Московской обл., 402-0005, приказ Минстроя России №675/пр от 28.02.2017 № 257/пр | Раствор готовый кладочный цементный марки 150 | 1339 | 1007 | м3 | м3 | 1 | 0 | 1901479482 | 2.04 | 548.3 | 0 | 0 | 0 | 548.3 | 0 | 0 | 0 | 1 | 1 | 1 | 1 | 0 | 1 | 0 | 0 | 0 | 2.04 |  | 0 | 2 | 53553477 | 1 | 0 | 495 | 0 | 0 | 0 | 0 | 0 | 0 | 0 | 0 | 0 | 0 | 0 | 0 | 0 | 0 | 0 | 0 | 0 | 0 | 0 | 0 | 0 | 0 | 8.9213 | 548.3 | 548.3 | 1 | 1118.53 | 0
254 | 53551706 | 53553466 | 29150040 | 1 | 1 | 1 | 3 | 411-0001 | ТССЦ Московской обл., 411-0001, приказ Минстроя России №675/пр от 28.02.2017 № 257/пр | Вода | 1339 | 1007 | м3 | м3 | 1 | 0 | 619799737 | 3.5 | 2.44 | 0 | 0 | 0 | 2.44 | 0 | 0 | 0 | 1 | 1 | 1 | 1 | 0 | 1 | 0 | 0 | 0 | 3.5 |  | 0 | 2 | 53553478 | 1 | 0 | 496 | 0 | 0 | 0 | 0 | 0 | 0 | 0 | 0 | 0 | 0 | 0 | 0 | 0 | 0 | 0 | 0 | 0 | 0 | 0 | 0 | 0 | 0 | 15.3062 | 2.44 | 2.44 | 1 | 8.54 | 0
255 | 53551707 | 53553466 | 18411771 | 1 | 1 | 1 | 1 | 1-1022-90 |  | Рабочий строитель среднего разряда 2,2 | 1369 | 1013 | чел.-ч | чел.-ч | 1 | 0 | 922534627 | 52.252 | 0 | 0 | 0 | 279.81 | 0 | 0 | 0 | 279.81 | 1 | 1 | 1 | 1 | 0 | 1 | 1 | 0 | 0 | 39.51 | )*1,15)*1,15 | 1 | 2 | 53553473 | 2 | 137216 | 497 | 0 | 0 | 0 | 0 | 0 | 0 | 0 | 0 | 0 | 0 | 0 | 0 | 0 | 0 | 0 | 0 | 0 | 0 | 0 | 0 | 0 | 0 | 228.5083 | 279.81 | 279.81 | 1 | 14620.62 | 0
255 | 53551707 | 53553466 | 121548 | 1 | 1 | 1 | 1 | 2 |  | Затраты труда машинистов | 608254 | 1013 | чел.час | чел.час | 1 | 0 | -185737400 | 1.8256 | 0 | 0 | 0 | 0 | 0 | 0 | 0 | 0 | 1 | 1 | 1 | 1 | 0 | 1 | 1 | 0 | 0 | 1.27 | )*1,25)*1,15 | 2 | 2 | 53553474 | 1 | 6144 | 498 | 0 | 0 | 0 | 0 | 0 | 0 | 0 | 0 | 0 | 0 | 0 | 0 | 0 | 0 | 0 | 0 | 0 | 0 | 0 | 0 | 0 | 0 | 7.9838 | 0 | 0 | 1 | 0 | 0
255 | 53551707 | 53553466 | 29172556 | 1 | 1 | 1 | 2 | 030954 | ТСЭМ Московской обл., 030954, приказ Минстроя России №675/пр от 28.02.2017 № 264/пр | Подъемники грузоподъемностью до 500 кг одномачтовые, высота подъема 45 м | 1368 | 1011 | маш.-ч | маш.-ч | 1 | 0 | 344519037 | 1.8256 | 0 | 31.26 | 13.5 | 0 | 0 | 31.26 | 13.5 | 0 | 1 | 1 | 1 | 1 | 0 | 1 | 1 | 0 | 0 | 1.27 | )*1,25)*1,15 | 0 | 2 | 53553475 | 1 | 6144 | 499 | 0 | 0 | 0 | 0 | 0 | 0 | 0 | 0 | 0 | 0 | 0 | 0 | 0 | 0 | 0 | 0 | 0 | 0 | 0 | 0 | 0 | 0 | 7.9838 | 31.26 | 31.26 | 1 | 57.07 | 24.65
255 | 53551707 | 53553466 | 29173152 | 1 | 1 | 1 | 2 | 111301 | ТСЭМ Московской обл., 111301, приказ Минстроя России №675/пр от 28.02.2017 № 264/пр | Вибратор поверхностный | 1368 | 1011 | маш.-ч | маш.-ч | 1 | 0 | -944612788 | 13.0381 | 0 | 0.5 | 0 | 0 | 0 | 0.5 | 0 | 0 | 1 | 1 | 1 | 1 | 0 | 1 | 1 | 0 | 0 | 9.07 | )*1,25)*1,15 | 0 | 2 | 53553476 | 1 | 6144 | 500 | 0 | 0 | 0 | 0 | 0 | 0 | 0 | 0 | 0 | 0 | 0 | 0 | 0 | 0 | 0 | 0 | 0 | 0 | 0 | 0 | 0 | 0 | 57.0183 | 0.5 | 0.5 | 1 | 6.53 | 0
255 | 53551707 | 53553466 | 29145158 | 1 | 1 | 1 | 3 | 402-0005 | ТССЦ Московской обл., 402-0005, приказ Минстроя России №675/пр от 28.02.2017 № 257/пр | Раствор готовый кладочный цементный марки 150 | 1339 | 1007 | м3 | м3 | 1 | 0 | 1901479482 | 2.04 | 3366.56 | 0 | 0 | 0 | 548.3 | 0 | 0 | 0 | 6.14 | 1 | 1 | 1 | 0 | 1 | 0 | 0 | 0 | 2.04 |  | 0 | 2 | 53553477 | 1 | 0 | 501 | 0 | 0 | 0 | 0 | 0 | 0 | 0 | 0 | 0 | 0 | 0 | 0 | 0 | 0 | 0 | 0 | 0 | 0 | 0 | 0 | 0 | 0 | 8.9213 | 3366.56 | 548.3 | 6.14 | 1118.53 | 0
255 | 53551707 | 53553466 | 29150040 | 1 | 1 | 1 | 3 | 411-0001 | ТССЦ Московской обл., 411-0001, приказ Минстроя России №675/пр от 28.02.2017 № 257/пр | Вода | 1339 | 1007 | м3 | м3 | 1 | 0 | 619799737 | 3.5 | 14.98 | 0 | 0 | 0 | 2.44 | 0 | 0 | 0 | 6.14 | 1 | 1 | 1 | 0 | 1 | 0 | 0 | 0 | 3.5 |  | 0 | 2 | 53553478 | 1 | 0 | 502 | 0 | 0 | 0 | 0 | 0 | 0 | 0 | 0 | 0 | 0 | 0 | 0 | 0 | 0 | 0 | 0 | 0 | 0 | 0 | 0 | 0 | 0 | 15.3062 | 14.98 | 2.44 | 6.14 | 8.54 | 0
256 | 53551706 | 53553479 | 18411771 | 1 | 1 | 1 | 1 | 1-1022-90 |  | Рабочий строитель среднего разряда 2,2 | 1369 | 1013 | чел.-ч | чел.-ч | 1 | 0 | 922534627 | 6.6125 | 0 | 0 | 0 | 279.81 | 0 | 0 | 0 | 279.81 | 1 | 1 | 1 | 1 | 0 | 1 | 1 | 0 | 0 | 0.5 | )*1,15)*1,15)*10 | 1 | 2 | 53553485 | 2 | 137216 | 503 | 0 | 0 | 0 | 0 | 0 | 0 | 0 | 0 | 0 | 0 | 0 | 0 | 0 | 0 | 0 | 0 | 0 | 0 | 0 | 0 | 0 | 0 | 28.9178 | 279.81 | 279.81 | 1 | 1850.31 | 0
256 | 53551706 | 53553479 | 121548 | 1 | 1 | 1 | 1 | 2 |  | Затраты труда машинистов | 608254 | 1013 | чел.час | чел.час | 1 | 0 | -185737400 | 3.0187 | 0 | 0 | 0 | 0 | 0 | 0 | 0 | 0 | 1 | 1 | 1 | 1 | 0 | 1 | 1 | 0 | 0 | 0.21 | )*1,25)*1,15)*10 | 2 | 2 | 53553486 | 1 | 6144 | 504 | 0 | 0 | 0 | 0 | 0 | 0 | 0 | 0 | 0 | 0 | 0 | 0 | 0 | 0 | 0 | 0 | 0 | 0 | 0 | 0 | 0 | 0 | 13.2016 | 0 | 0 | 1 | 0 | 0
256 | 53551706 | 53553479 | 29172556 | 1 | 1 | 1 | 2 | 030954 | ТСЭМ Московской обл., 030954, приказ Минстроя России №675/пр от 28.02.2017 № 264/пр | Подъемники грузоподъемностью до 500 кг одномачтовые, высота подъема 45 м | 1368 | 1011 | маш.-ч | маш.-ч | 1 | 0 | 344519037 | 3.0187 | 0 | 31.26 | 13.5 | 0 | 0 | 31.26 | 13.5 | 0 | 1 | 1 | 1 | 1 | 0 | 1 | 1 | 0 | 0 | 0.21 | )*1,25)*1,15)*10 | 0 | 2 | 53553487 | 1 | 6144 | 505 | 0 | 0 | 0 | 0 | 0 | 0 | 0 | 0 | 0 | 0 | 0 | 0 | 0 | 0 | 0 | 0 | 0 | 0 | 0 | 0 | 0 | 0 | 13.2016 | 31.26 | 31.26 | 1 | 94.3 | 40.83
256 | 53551706 | 53553479 | 29173152 | 1 | 1 | 1 | 2 | 111301 | ТСЭМ Московской обл., 111301, приказ Минстроя России №675/пр от 28.02.2017 № 264/пр | Вибратор поверхностный | 1368 | 1011 | маш.-ч | маш.-ч | 1 | 0 | -944612788 | 33.35 | 0 | 0.5 | 0 | 0 | 0 | 0.5 | 0 | 0 | 1 | 1 | 1 | 1 | 0 | 1 | 1 | 0 | 0 | 2.32 | )*1,25)*1,15)*10 | 0 | 2 | 53553488 | 1 | 6144 | 506 | 0 | 0 | 0 | 0 | 0 | 0 | 0 | 0 | 0 | 0 | 0 | 0 | 0 | 0 | 0 | 0 | 0 | 0 | 0 | 0 | 0 | 0 | 145.8462 | 0.5 | 0.5 | 1 | 16.68 | 0
256 | 53551706 | 53553479 | 29145158 | 1 | 1 | 1 | 3 | 402-0005 | ТССЦ Московской обл., 402-0005, приказ Минстроя России №675/пр от 28.02.2017 № 257/пр | Раствор готовый кладочный цементный марки 150 | 1339 | 1007 | м3 | м3 | 1 | 0 | 1901479482 | 5.1 | 548.3 | 0 | 0 | 0 | 548.3 | 0 | 0 | 0 | 1 | 1 | 1 | 1 | 0 | 1 | 1 | 0 | 0 | 0.51 | )*10 | 0 | 2 | 53553489 | 1 | 6144 | 507 | 0 | 0 | 0 | 0 | 0 | 0 | 0 | 0 | 0 | 0 | 0 | 0 | 0 | 0 | 0 | 0 | 0 | 0 | 0 | 0 | 0 | 0 | 22.3033 | 548.3 | 548.3 | 1 | 2796.3 | 0
257 | 53551707 | 53553479 | 18411771 | 1 | 1 | 1 | 1 | 1-1022-90 |  | Рабочий строитель среднего разряда 2,2 | 1369 | 1013 | чел.-ч | чел.-ч | 1 | 0 | 922534627 | 6.6125 | 0 | 0 | 0 | 279.81 | 0 | 0 | 0 | 279.81 | 1 | 1 | 1 | 1 | 0 | 1 | 1 | 0 | 0 | 0.5 | )*1,15)*1,15)*10 | 1 | 2 | 53553485 | 2 | 137216 | 508 | 0 | 0 | 0 | 0 | 0 | 0 | 0 | 0 | 0 | 0 | 0 | 0 | 0 | 0 | 0 | 0 | 0 | 0 | 0 | 0 | 0 | 0 | 28.9178 | 279.81 | 279.81 | 1 | 1850.31 | 0
257 | 53551707 | 53553479 | 121548 | 1 | 1 | 1 | 1 | 2 |  | Затраты труда машинистов | 608254 | 1013 | чел.час | чел.час | 1 | 0 | -185737400 | 3.0187 | 0 | 0 | 0 | 0 | 0 | 0 | 0 | 0 | 1 | 1 | 1 | 1 | 0 | 1 | 1 | 0 | 0 | 0.21 | )*1,25)*1,15)*10 | 2 | 2 | 53553486 | 1 | 6144 | 509 | 0 | 0 | 0 | 0 | 0 | 0 | 0 | 0 | 0 | 0 | 0 | 0 | 0 | 0 | 0 | 0 | 0 | 0 | 0 | 0 | 0 | 0 | 13.2016 | 0 | 0 | 1 | 0 | 0
257 | 53551707 | 53553479 | 29172556 | 1 | 1 | 1 | 2 | 030954 | ТСЭМ Московской обл., 030954, приказ Минстроя России №675/пр от 28.02.2017 № 264/пр | Подъемники грузоподъемностью до 500 кг одномачтовые, высота подъема 45 м | 1368 | 1011 | маш.-ч | маш.-ч | 1 | 0 | 344519037 | 3.0187 | 0 | 31.26 | 13.5 | 0 | 0 | 31.26 | 13.5 | 0 | 1 | 1 | 1 | 1 | 0 | 1 | 1 | 0 | 0 | 0.21 | )*1,25)*1,15)*10 | 0 | 2 | 53553487 | 1 | 6144 | 510 | 0 | 0 | 0 | 0 | 0 | 0 | 0 | 0 | 0 | 0 | 0 | 0 | 0 | 0 | 0 | 0 | 0 | 0 | 0 | 0 | 0 | 0 | 13.2016 | 31.26 | 31.26 | 1 | 94.3 | 40.83
257 | 53551707 | 53553479 | 29173152 | 1 | 1 | 1 | 2 | 111301 | ТСЭМ Московской обл., 111301, приказ Минстроя России №675/пр от 28.02.2017 № 264/пр | Вибратор поверхностный | 1368 | 1011 | маш.-ч | маш.-ч | 1 | 0 | -944612788 | 33.35 | 0 | 0.5 | 0 | 0 | 0 | 0.5 | 0 | 0 | 1 | 1 | 1 | 1 | 0 | 1 | 1 | 0 | 0 | 2.32 | )*1,25)*1,15)*10 | 0 | 2 | 53553488 | 1 | 6144 | 511 | 0 | 0 | 0 | 0 | 0 | 0 | 0 | 0 | 0 | 0 | 0 | 0 | 0 | 0 | 0 | 0 | 0 | 0 | 0 | 0 | 0 | 0 | 145.8462 | 0.5 | 0.5 | 1 | 16.68 | 0
257 | 53551707 | 53553479 | 29145158 | 1 | 1 | 1 | 3 | 402-0005 | ТССЦ Московской обл., 402-0005, приказ Минстроя России №675/пр от 28.02.2017 № 257/пр | Раствор готовый кладочный цементный марки 150 | 1339 | 1007 | м3 | м3 | 1 | 0 | 1901479482 | 5.1 | 3366.56 | 0 | 0 | 0 | 548.3 | 0 | 0 | 0 | 6.14 | 1 | 1 | 1 | 0 | 1 | 1 | 0 | 0 | 0.51 | )*10 | 0 | 2 | 53553489 | 1 | 6144 | 512 | 0 | 0 | 0 | 0 | 0 | 0 | 0 | 0 | 0 | 0 | 0 | 0 | 0 | 0 | 0 | 0 | 0 | 0 | 0 | 0 | 0 | 0 | 22.3033 | 3366.56 | 548.3 | 6.14 | 2796.3 | 0
258 | 53551706 | 53553490 | 18410572 | 1 | 1 | 1 | 1 | 1-1032-90 |  | Рабочий строитель среднего разряда 3,2 | 1369 | 1013 | чел.-ч | чел.-ч | 1 | 0 | -546915240 | 310.6817 | 0 | 0 | 0 | 308 | 0 | 0 | 0 | 308 | 1 | 1 | 1 | 1 | 0 | 1 | 1 | 0 | 0 | 234.92 | )*1,15)*1,15 | 1 | 2 | 53553506 | 2 | 137216 | 513 | 0 | 0 | 0 | 0 | 0 | 0 | 0 | 0 | 0 | 0 | 0 | 0 | 0 | 0 | 0 | 0 | 0 | 0 | 0 | 0 | 0 | 0 | 769.5275 | 308 | 308 | 1 | 95689.96 | 0
258 | 53551706 | 53553490 | 121548 | 1 | 1 | 1 | 1 | 2 |  | Затраты труда машинистов | 608254 | 1013 | чел.час | чел.час | 1 | 0 | -185737400 | 2.4725 | 0 | 0 | 0 | 0 | 0 | 0 | 0 | 0 | 1 | 1 | 1 | 1 | 0 | 1 | 1 | 0 | 0 | 1.72 | )*1,25)*1,15 | 2 | 2 | 53553507 | 1 | 6144 | 514 | 0 | 0 | 0 | 0 | 0 | 0 | 0 | 0 | 0 | 0 | 0 | 0 | 0 | 0 | 0 | 0 | 0 | 0 | 0 | 0 | 0 | 0 | 6.1241 | 0 | 0 | 1 | 0 | 0
258 | 53551706 | 53553490 | 29172267 | 1 | 1 | 1 | 2 | 020128 | ТСЭМ Московской обл., 020128, приказ Минстроя России №675/пр от 28.02.2017 № 264/пр | Краны башенные при работе на других видах строительства 5 т | 1368 | 1011 | маш.-ч | маш.-ч | 1 | 0 | -6942991 | 0.02875 | 0 | 83.43 | 13.5 | 0 | 0 | 83.43 | 13.5 | 0 | 1 | 1 | 1 | 1 | 0 | 1 | 1 | 0 | 0 | 0.02 | )*1,25)*1,15 | 0 | 2 | 53553508 | 1 | 6144 | 515 | 0 | 0 | 0 | 0 | 0 | 0 | 0 | 0 | 0 | 0 | 0 | 0 | 0 | 0 | 0 | 0 | 0 | 0 | 0 | 0 | 0 | 0 | 0.071211 | 83.43 | 83.43 | 1 | 2.4 | 0.39
258 | 53551706 | 53553490 | 29172378 | 1 | 1 | 1 | 2 | 021140 | ТСЭМ Московской обл., 021140, приказ Минстроя России №675/пр от 28.02.2017 № 264/пр | Краны на автомобильном ходу при работе на других видах строительства 6,3 т | 1368 | 1011 | маш.-ч | маш.-ч | 1 | 0 | -1474388027 | 0.014375 | 0 | 88.01 | 11.6 | 0 | 0 | 88.01 | 11.6 | 0 | 1 | 1 | 1 | 1 | 0 | 1 | 1 | 0 | 0 | 0.01 | )*1,25)*1,15 | 0 | 2 | 53553509 | 1 | 6144 | 516 | 0 | 0 | 0 | 0 | 0 | 0 | 0 | 0 | 0 | 0 | 0 | 0 | 0 | 0 | 0 | 0 | 0 | 0 | 0 | 0 | 0 | 0 | 0.035605 | 88.01 | 88.01 | 1 | 1.27 | 0.17
258 | 53551706 | 53553490 | 29173141 | 1 | 1 | 1 | 2 | 110901 | ТСЭМ Московской обл., 110901, приказ Минстроя России №675/пр от 28.02.2017 № 264/пр | Растворосмесители передвижные 65 л | 1368 | 1011 | маш.-ч | маш.-ч | 1 | 0 | -1709160983 | 2.4294 | 0 | 12.4 | 10.06 | 0 | 0 | 12.4 | 10.06 | 0 | 1 | 1 | 1 | 1 | 0 | 1 | 1 | 0 | 0 | 1.69 | )*1,25)*1,15 | 0 | 2 | 53553510 | 1 | 6144 | 517 | 0 | 0 | 0 | 0 | 0 | 0 | 0 | 0 | 0 | 0 | 0 | 0 | 0 | 0 | 0 | 0 | 0 | 0 | 0 | 0 | 0 | 0 | 6.0173 | 12.4 | 12.4 | 1 | 30.13 | 24.44
258 | 53551706 | 53553490 | 29174638 | 1 | 1 | 1 | 2 | 339904 | ТСЭМ Московской обл., 339904, приказ Минстроя России №675/пр от 28.02.2017 № 264/пр | Плиткорез MAKITA RH 4101 | 1368 | 1011 | маш.-ч | маш.-ч | 1 | 0 | -1769198364 | 0.071875 | 0 | 9.97 | 0 | 0 | 0 | 9.97 | 0 | 0 | 1 | 1 | 1 | 1 | 0 | 1 | 1 | 0 | 0 | 0.05 | )*1,25)*1,15 | 0 | 2 | 53553511 | 1 | 6144 | 518 | 0 | 0 | 0 | 0 | 0 | 0 | 0 | 0 | 0 | 0 | 0 | 0 | 0 | 0 | 0 | 0 | 0 | 0 | 0 | 0 | 0 | 0 | 0.17803 | 9.97 | 9.97 | 1 | 0.72 | 0
258 | 53551706 | 53553490 | 29174913 | 1 | 1 | 1 | 2 | 400001 | ТСЭМ Московской обл., 400001, приказ Минстроя России №675/пр от 28.02.2017 № 264/пр | Автомобили бортовые, грузоподъемность до 5 т | 1368 | 1011 | маш.-ч | маш.-ч | 1 | 0 | 1230759911 | 0.014375 | 0 | 87.17 | 11.6 | 0 | 0 | 87.17 | 11.6 | 0 | 1 | 1 | 1 | 1 | 0 | 1 | 1 | 0 | 0 | 0.01 | )*1,25)*1,15 | 0 | 2 | 53553512 | 1 | 6144 | 519 | 0 | 0 | 0 | 0 | 0 | 0 | 0 | 0 | 0 | 0 | 0 | 0 | 0 | 0 | 0 | 0 | 0 | 0 | 0 | 0 | 0 | 0 | 0.035605 | 87.17 | 87.17 | 1 | 1.25 | 0.17
258 | 53551706 | 53553490 | 29107863 | 1 | 1 | 1 | 3 | 101-1971 | ТССЦ Московской обл., 101-1971, приказ Минстроя России №675/пр от 28.02.2017 № 254/пр | Затирка «Старатели» (разной цветности) | 1348 | 1009 | т | т | 1000 | 1 | -955444283 | -0.009 | 6532.53 | 0 | 0 | 0 | 6532.53 | 0 | 0 | 0 | 1 | 1 | 1 | 1 | 0 | 1 | 0 | 0 | 0 | -0.009 |  | 0 | 2 | 53553513 | 1 | 6144 | 520 | 0 | 0 | 0 | 0 | 0 | 0 | 0 | 0 | 0 | 0 | 0 | 0 | 0 | 0 | 0 | 0 | 0 | 0 | 0 | 0 | 0 | 0 | -0.022292 | 6532.53 | 6532.53 | 1 | -58.79 | 0
258 | 53551706 | 53553490 | 38189382 | 1 | 1 | 1 | 3 | 101-4243 | ТССЦ Московской обл., 101-4243, приказ Минстроя России №675/пр от 21.09.2015 г. | Грунтовка воднодисперсионная CERESIT CT 17 | 1296 | 1002 | л | л | 1 | 0 | 1789933445 | 20 | 31.38 | 0 | 0 | 0 | 31.38 | 0 | 0 | 0 | 1 | 1 | 1 | 1 | 1 | 0 | 0 | 0 | 0 | 20 |  | 0 | 1 | -1 | 0 | 0 |  | 0 | 0 | 0 | 0 | 0 | 0 | 0 | 0 | 0 | 0 | 0 | 0 | 0 | 0 | 0 | 0 | 0 | 0 | 0 | 0 | 0 | 0 | 49.538 | 31.38 | 31.38 | 1 | 627.6 | 0
258 | 53551706 | 53553490 | 29109437 | 1 | 1 | 1 | 3 | 101-4368 | ТССЦ Московской обл., 101-4368, приказ Минстроя России №675/пр от 28.02.2017 № 254/пр | Клей плиточный «Юнис Гранит» | 1346 | 1009 | кг | кг | 1 | 0 | -2053666360 | 1200 | 3.86 | 0 | 0 | 0 | 3.86 | 0 | 0 | 0 | 1 | 1 | 1 | 1 | 0 | 1 | 0 | 0 | 0 | 1200 |  | 0 | 2 | 53553514 | 1 | 0 | 521 | 0 | 0 | 0 | 0 | 0 | 0 | 0 | 0 | 0 | 0 | 0 | 0 | 0 | 0 | 0 | 0 | 0 | 0 | 0 | 0 | 0 | 0 | 2972.28 | 3.86 | 3.86 | 1 | 4632 | 0
258 | 53551706 | 53553490 | 29109882 | 1 | 1 | 1 | 3 | 101-4488 | ТССЦ Московской обл., 101-4488, приказ Минстроя России №675/пр от 28.02.2017 № 254/пр | Гранит керамический многоцветный неполированный, размером 300х600х10 мм, 600х600х10 мм | 1327 | 1005 | м2 | м2 | 1 | 1 | 2104172470 | -102 | 209.34 | 0 | 0 | 0 | 209.34 | 0 | 0 | 0 | 1 | 1 | 1 | 1 | 0 | 1 | 0 | 0 | 0 | -102 |  | 0 | 2 | 53553515 | 1 | 6144 | 522 | 0 | 0 | 0 | 0 | 0 | 0 | 0 | 0 | 0 | 0 | 0 | 0 | 0 | 0 | 0 | 0 | 0 | 0 | 0 | 0 | 0 | 0 | -252.6438 | 209.34 | 209.34 | 1 | -21352.68 | 0
258 | 53551706 | 53553490 | 38208847 | 1 | 1 | 1 | 3 | 203-0516 | ТССЦ Московской обл., 203-0516, приказ Минстроя России №675/пр от 21.09.2015 г. | Рейки деревянные 8х18 мм | 1339 | 1007 | м3 | м3 | 1 | 0 | -313509987 | 0.01 | 2499.99 | 0 | 0 | 0 | 2499.99 | 0 | 0 | 0 | 1 | 1 | 1 | 1 | 0 | 0 | 0 | 0 | 0 | 0.01 |  | 0 | 1 | -1 | 0 | 0 |  | 0 | 0 | 0 | 0 | 0 | 0 | 0 | 0 | 0 | 0 | 0 | 0 | 0 | 0 | 0 | 0 | 0 | 0 | 0 | 0 | 0 | 0 | 0.024769 | 2499.99 | 2499.99 | 1 | 25 | 0
258 | 53551706 | 53553490 | 38221902 | 1 | 1 | 1 | 3 | 402-0071 | ТССЦ Московской обл., 402-0071, приказ Минстроя России №675/пр от 21.09.2015 г. | Смесь сухая (фуга) АТЛАС разных цветов для заделки швов водостойкая (в среднем 0,5 – 1,8 кг сухой смеси на 1м2) | 1348 | 1009 | т | т | 1000 | 0 | 1083500299 | 0.09 | 9298.35 | 0 | 0 | 0 | 9298.35 | 0 | 0 | 0 | 1 | 1 | 1 | 1 | 0 | 0 | 0 | 0 | 0 | 0.09 |  | 0 | 1 | -1 | 0 | 0 |  | 0 | 0 | 0 | 0 | 0 | 0 | 0 | 0 | 0 | 0 | 0 | 0 | 0 | 0 | 0 | 0 | 0 | 0 | 0 | 0 | 0 | 0 | 0.22292 | 9298.35 | 9298.35 | 1 | 836.85 | 0
258 | 53551706 | 53553490 | 29150040 | 1 | 1 | 1 | 3 | 411-0001 | ТССЦ Московской обл., 411-0001, приказ Минстроя России №675/пр от 28.02.2017 № 257/пр | Вода | 1339 | 1007 | м3 | м3 | 1 | 0 | 619799737 | 0.44 | 2.44 | 0 | 0 | 0 | 2.44 | 0 | 0 | 0 | 1 | 1 | 1 | 1 | 0 | 1 | 0 | 0 | 0 | 0.44 |  | 0 | 2 | 53553518 | 1 | 0 | 525 | 0 | 0 | 0 | 0 | 0 | 0 | 0 | 0 | 0 | 0 | 0 | 0 | 0 | 0 | 0 | 0 | 0 | 0 | 0 | 0 | 0 | 0 | 1.0898 | 2.44 | 2.44 | 1 | 1.07 | 0
258 | 53551706 | 53553490 | 0 | 0 | 1 | 1 | 3 | Прил. КА п.8 |  | Керамический гранит неполированный Estima Standard, толщиной 10 мм, размером 600х600 мм, бежевый | 1327 | 1005 | м2 | м2 | 1 | 0 | -1641470704 | 102 | 1241.67 | 0 | 0 | 0 | 1241.67 | 0 | 0 | 0 | 1 | 1 | 1 | 1 | 0 | 0 | 0 | 0 | 0 | 102 |  | 0 | 1 | -1 | 0 | 0 |  | 0 | 0 | 0 | 0 | 0 | 0 | 0 | 0 | 0 | 0 | 0 | 0 | 0 | 0 | 0 | 0 | 0 | 0 | 0 | 0 | 0 | 0 | 252.6438 | 1241.67 | 1241.67 | 1 | 126650.34 | 0
259 | 53551707 | 53553490 | 18410572 | 1 | 1 | 1 | 1 | 1-1032-90 |  | Рабочий строитель среднего разряда 3,2 | 1369 | 1013 | чел.-ч | чел.-ч | 1 | 0 | -546915240 | 310.6817 | 0 | 0 | 0 | 308 | 0 | 0 | 0 | 308 | 1 | 1 | 1 | 1 | 0 | 1 | 1 | 0 | 0 | 234.92 | )*1,15)*1,15 | 1 | 2 | 53553506 | 2 | 137216 | 526 | 0 | 0 | 0 | 0 | 0 | 0 | 0 | 0 | 0 | 0 | 0 | 0 | 0 | 0 | 0 | 0 | 0 | 0 | 0 | 0 | 0 | 0 | 769.5275 | 308 | 308 | 1 | 95689.96 | 0
259 | 53551707 | 53553490 | 121548 | 1 | 1 | 1 | 1 | 2 |  | Затраты труда машинистов | 608254 | 1013 | чел.час | чел.час | 1 | 0 | -185737400 | 2.4725 | 0 | 0 | 0 | 0 | 0 | 0 | 0 | 0 | 1 | 1 | 1 | 1 | 0 | 1 | 1 | 0 | 0 | 1.72 | )*1,25)*1,15 | 2 | 2 | 53553507 | 1 | 6144 | 527 | 0 | 0 | 0 | 0 | 0 | 0 | 0 | 0 | 0 | 0 | 0 | 0 | 0 | 0 | 0 | 0 | 0 | 0 | 0 | 0 | 0 | 0 | 6.1241 | 0 | 0 | 1 | 0 | 0
259 | 53551707 | 53553490 | 29172267 | 1 | 1 | 1 | 2 | 020128 | ТСЭМ Московской обл., 020128, приказ Минстроя России №675/пр от 28.02.2017 № 264/пр | Краны башенные при работе на других видах строительства 5 т | 1368 | 1011 | маш.-ч | маш.-ч | 1 | 0 | -6942991 | 0.02875 | 0 | 83.43 | 13.5 | 0 | 0 | 83.43 | 13.5 | 0 | 1 | 1 | 1 | 1 | 0 | 1 | 1 | 0 | 0 | 0.02 | )*1,25)*1,15 | 0 | 2 | 53553508 | 1 | 6144 | 528 | 0 | 0 | 0 | 0 | 0 | 0 | 0 | 0 | 0 | 0 | 0 | 0 | 0 | 0 | 0 | 0 | 0 | 0 | 0 | 0 | 0 | 0 | 0.071211 | 83.43 | 83.43 | 1 | 2.4 | 0.39
259 | 53551707 | 53553490 | 29172378 | 1 | 1 | 1 | 2 | 021140 | ТСЭМ Московской обл., 021140, приказ Минстроя России №675/пр от 28.02.2017 № 264/пр | Краны на автомобильном ходу при работе на других видах строительства 6,3 т | 1368 | 1011 | маш.-ч | маш.-ч | 1 | 0 | -1474388027 | 0.014375 | 0 | 88.01 | 11.6 | 0 | 0 | 88.01 | 11.6 | 0 | 1 | 1 | 1 | 1 | 0 | 1 | 1 | 0 | 0 | 0.01 | )*1,25)*1,15 | 0 | 2 | 53553509 | 1 | 6144 | 529 | 0 | 0 | 0 | 0 | 0 | 0 | 0 | 0 | 0 | 0 | 0 | 0 | 0 | 0 | 0 | 0 | 0 | 0 | 0 | 0 | 0 | 0 | 0.035605 | 88.01 | 88.01 | 1 | 1.27 | 0.17
259 | 53551707 | 53553490 | 29173141 | 1 | 1 | 1 | 2 | 110901 | ТСЭМ Московской обл., 110901, приказ Минстроя России №675/пр от 28.02.2017 № 264/пр | Растворосмесители передвижные 65 л | 1368 | 1011 | маш.-ч | маш.-ч | 1 | 0 | -1709160983 | 2.4294 | 0 | 12.4 | 10.06 | 0 | 0 | 12.4 | 10.06 | 0 | 1 | 1 | 1 | 1 | 0 | 1 | 1 | 0 | 0 | 1.69 | )*1,25)*1,15 | 0 | 2 | 53553510 | 1 | 6144 | 530 | 0 | 0 | 0 | 0 | 0 | 0 | 0 | 0 | 0 | 0 | 0 | 0 | 0 | 0 | 0 | 0 | 0 | 0 | 0 | 0 | 0 | 0 | 6.0173 | 12.4 | 12.4 | 1 | 30.13 | 24.44
259 | 53551707 | 53553490 | 29174638 | 1 | 1 | 1 | 2 | 339904 | ТСЭМ Московской обл., 339904, приказ Минстроя России №675/пр от 28.02.2017 № 264/пр | Плиткорез MAKITA RH 4101 | 1368 | 1011 | маш.-ч | маш.-ч | 1 | 0 | -1769198364 | 0.071875 | 0 | 9.97 | 0 | 0 | 0 | 9.97 | 0 | 0 | 1 | 1 | 1 | 1 | 0 | 1 | 1 | 0 | 0 | 0.05 | )*1,25)*1,15 | 0 | 2 | 53553511 | 1 | 6144 | 531 | 0 | 0 | 0 | 0 | 0 | 0 | 0 | 0 | 0 | 0 | 0 | 0 | 0 | 0 | 0 | 0 | 0 | 0 | 0 | 0 | 0 | 0 | 0.17803 | 9.97 | 9.97 | 1 | 0.72 | 0
259 | 53551707 | 53553490 | 29174913 | 1 | 1 | 1 | 2 | 400001 | ТСЭМ Московской обл., 400001, приказ Минстроя России №675/пр от 28.02.2017 № 264/пр | Автомобили бортовые, грузоподъемность до 5 т | 1368 | 1011 | маш.-ч | маш.-ч | 1 | 0 | 1230759911 | 0.014375 | 0 | 87.17 | 11.6 | 0 | 0 | 87.17 | 11.6 | 0 | 1 | 1 | 1 | 1 | 0 | 1 | 1 | 0 | 0 | 0.01 | )*1,25)*1,15 | 0 | 2 | 53553512 | 1 | 6144 | 532 | 0 | 0 | 0 | 0 | 0 | 0 | 0 | 0 | 0 | 0 | 0 | 0 | 0 | 0 | 0 | 0 | 0 | 0 | 0 | 0 | 0 | 0 | 0.035605 | 87.17 | 87.17 | 1 | 1.25 | 0.17
259 | 53551707 | 53553490 | 29107863 | 1 | 1 | 1 | 3 | 101-1971 | ТССЦ Московской обл., 101-1971, приказ Минстроя России №675/пр от 28.02.2017 № 254/пр | Затирка «Старатели» (разной цветности) | 1348 | 1009 | т | т | 1000 | 1 | -955444283 | -0.009 | 38280.63 | 0 | 0 | 0 | 6532.53 | 0 | 0 | 0 | 5.86 | 1 | 1 | 1 | 0 | 1 | 0 | 0 | 0 | -0.009 |  | 0 | 2 | 53553513 | 1 | 6144 | 533 | 0 | 0 | 0 | 0 | 0 | 0 | 0 | 0 | 0 | 0 | 0 | 0 | 0 | 0 | 0 | 0 | 0 | 0 | 0 | 0 | 0 | 0 | -0.022292 | 38280.63 | 6532.53 | 5.86 | -58.79 | 0
259 | 53551707 | 53553490 | 38189382 | 1 | 1 | 1 | 3 | 101-4243 | ТССЦ Московской обл., 101-4243, приказ Минстроя России №675/пр от 21.09.2015 г. | Грунтовка воднодисперсионная CERESIT CT 17 | 1296 | 1002 | л | л | 1 | 0 | 1789933445 | 20 | 73.43 | 0 | 0 | 0 | 31.38 | 0 | 0 | 0 | 2.34 | 1 | 1 | 1 | 1 | 0 | 0 | 0 | 0 | 20 |  | 0 | 1 | -1 | 0 | 0 |  | 0 | 0 | 0 | 0 | 0 | 0 | 0 | 0 | 0 | 0 | 0 | 0 | 0 | 0 | 0 | 0 | 0 | 0 | 0 | 0 | 0 | 0 | 49.538 | 73.43 | 31.38 | 2.34 | 627.6 | 0
259 | 53551707 | 53553490 | 29109437 | 1 | 1 | 1 | 3 | 101-4368 | ТССЦ Московской обл., 101-4368, приказ Минстроя России №675/пр от 28.02.2017 № 254/пр | Клей плиточный «Юнис Гранит» | 1346 | 1009 | кг | кг | 1 | 0 | -2053666360 | 1200 | 23.7 | 0 | 0 | 0 | 3.86 | 0 | 0 | 0 | 6.14 | 1 | 1 | 1 | 0 | 1 | 0 | 0 | 0 | 1200 |  | 0 | 2 | 53553514 | 1 | 0 | 534 | 0 | 0 | 0 | 0 | 0 | 0 | 0 | 0 | 0 | 0 | 0 | 0 | 0 | 0 | 0 | 0 | 0 | 0 | 0 | 0 | 0 | 0 | 2972.28 | 23.7 | 3.86 | 6.14 | 4632 | 0
259 | 53551707 | 53553490 | 29109882 | 1 | 1 | 1 | 3 | 101-4488 | ТССЦ Московской обл., 101-4488, приказ Минстроя России №675/пр от 28.02.2017 № 254/пр | Гранит керамический многоцветный неполированный, размером 300х600х10 мм, 600х600х10 мм | 1327 | 1005 | м2 | м2 | 1 | 1 | 2104172470 | -102 | 893.88 | 0 | 0 | 0 | 209.34 | 0 | 0 | 0 | 4.27 | 1 | 1 | 1 | 0 | 1 | 0 | 0 | 0 | -102 |  | 0 | 2 | 53553515 | 1 | 6144 | 535 | 0 | 0 | 0 | 0 | 0 | 0 | 0 | 0 | 0 | 0 | 0 | 0 | 0 | 0 | 0 | 0 | 0 | 0 | 0 | 0 | 0 | 0 | -252.6438 | 893.88 | 209.34 | 4.27 | -21352.68 | 0
259 | 53551707 | 53553490 | 38208847 | 1 | 1 | 1 | 3 | 203-0516 | ТССЦ Московской обл., 203-0516, приказ Минстроя России №675/пр от 21.09.2015 г. | Рейки деревянные 8х18 мм | 1339 | 1007 | м3 | м3 | 1 | 0 | -313509987 | 0.01 | 12774.95 | 0 | 0 | 0 | 2499.99 | 0 | 0 | 0 | 5.11 | 1 | 1 | 1 | 0 | 0 | 0 | 0 | 0 | 0.01 |  | 0 | 1 | -1 | 0 | 0 |  | 0 | 0 | 0 | 0 | 0 | 0 | 0 | 0 | 0 | 0 | 0 | 0 | 0 | 0 | 0 | 0 | 0 | 0 | 0 | 0 | 0 | 0 | 0.024769 | 12774.95 | 2499.99 | 5.11 | 25 | 0
259 | 53551707 | 53553490 | 38221902 | 1 | 1 | 1 | 3 | 402-0071 | ТССЦ Московской обл., 402-0071, приказ Минстроя России №675/пр от 21.09.2015 г. | Смесь сухая (фуга) АТЛАС разных цветов для заделки швов водостойкая (в среднем 0,5 – 1,8 кг сухой смеси на 1м2) | 1348 | 1009 | т | т | 1000 | 0 | 1083500299 | 0.09 | 101352.02 | 0 | 0 | 0 | 9298.35 | 0 | 0 | 0 | 10.9 | 1 | 1 | 1 | 0 | 0 | 0 | 0 | 0 | 0.09 |  | 0 | 1 | -1 | 0 | 0 |  | 0 | 0 | 0 | 0 | 0 | 0 | 0 | 0 | 0 | 0 | 0 | 0 | 0 | 0 | 0 | 0 | 0 | 0 | 0 | 0 | 0 | 0 | 0.22292 | 101352.02 | 9298.35 | 10.9 | 836.85 | 0
259 | 53551707 | 53553490 | 29150040 | 1 | 1 | 1 | 3 | 411-0001 | ТССЦ Московской обл., 411-0001, приказ Минстроя России №675/пр от 28.02.2017 № 257/пр | Вода | 1339 | 1007 | м3 | м3 | 1 | 0 | 619799737 | 0.44 | 14.98 | 0 | 0 | 0 | 2.44 | 0 | 0 | 0 | 6.14 | 1 | 1 | 1 | 0 | 1 | 0 | 0 | 0 | 0.44 |  | 0 | 2 | 53553518 | 1 | 0 | 538 | 0 | 0 | 0 | 0 | 0 | 0 | 0 | 0 | 0 | 0 | 0 | 0 | 0 | 0 | 0 | 0 | 0 | 0 | 0 | 0 | 0 | 0 | 1.0898 | 14.98 | 2.44 | 6.14 | 1.07 | 0
259 | 53551707 | 53553490 | 0 | 0 | 1 | 1 | 3 | Прил. КА п.8 |  | Керамический гранит неполированный Estima Standard, толщиной 10 мм, размером 600х600 мм, бежевый | 1327 | 1005 | м2 | м2 | 1 | 0 | -1641470704 | 102 | 7776.31 | 0 | 0 | 0 | 1266.5 | 0 | 0 | 0 | 6.14 | 1 | 1 | 1 | 0 | 0 | 0 | 0 | 0 | 102 |  | 0 | 1 | -1 | 0 | 0 |  | 0 | 0 | 0 | 0 | 0 | 0 | 0 | 0 | 0 | 0 | 0 | 0 | 0 | 0 | 0 | 0 | 0 | 0 | 0 | 0 | 0 | 0 | 252.6438 | 7776.31 | 1266.5 | 6.14 | 129183 | 0
272 | 53551706 | 53553525 | 53014249 | 1 | 1 | 1 | 1 | 1-100-32-90 |  | Рабочий среднего разряда 3,2 | 1369 | 1013 | чел.-ч | чел.-ч | 1 | 0 | 1499813984 | 101.3432 | 0 | 0 | 0 | 308 | 0 | 0 | 0 | 308 | 1 | 1 | 1 | 1 | 0 | 1 | 1 | 0 | 0 | 76.63 | )*1,15)*1,15 | 1 | 2 | 53553539 | 2 | 137216 | 539 | 0 | 0 | 0 | 0 | 0 | 0 | 0 | 0 | 0 | 0 | 0 | 0 | 0 | 0 | 0 | 0 | 0 | 0 | 0 | 0 | 0 | 0 | 191.8933 | 308 | 308 | 1 | 31213.7 | 0
272 | 53551706 | 53553525 | 121548 | 1 | 1 | 1 | 1 | 2 |  | Затраты труда машинистов | 608254 | 1013 | чел.час | чел.час | 1 | 0 | -185737400 | 6.0662 | 0 | 0 | 0 | 0 | 0 | 0 | 0 | 0 | 1 | 1 | 1 | 1 | 0 | 1 | 1 | 0 | 0 | 4.22 | )*1,25)*1,15 | 2 | 2 | 53553540 | 1 | 6144 | 540 | 0 | 0 | 0 | 0 | 0 | 0 | 0 | 0 | 0 | 0 | 0 | 0 | 0 | 0 | 0 | 0 | 0 | 0 | 0 | 0 | 0 | 0 | 11.4864 | 0 | 0 | 1 | 0 | 0
272 | 53551706 | 53553525 | 41131312 | 1 | 1 | 1 | 2 | 030101 | ТСЭМ-2001 Московской области, 030101, протокол от 24.05.2017 г. № 5 | Автопогрузчики 5 т | 1368 | 1011 | маш.-ч | маш.-ч | 1 | 0 | -112483710 | 0.5175 | 0 | 99.89 | 10.06 | 0 | 0 | 99.89 | 10.06 | 0 | 1 | 1 | 1 | 1 | 0 | 1 | 1 | 0 | 0 | 0.36 | )*1,25)*1,15 | 0 | 2 | 53553541 | 1 | 6144 | 541 | 0 | 0 | 0 | 0 | 0 | 0 | 0 | 0 | 0 | 0 | 0 | 0 | 0 | 0 | 0 | 0 | 0 | 0 | 0 | 0 | 0 | 0 | 0.97989 | 99.89 | 99.89 | 1 | 51.69 | 5.2
272 | 53551706 | 53553525 | 41131336 | 1 | 1 | 1 | 2 | 030953 | ТСЭМ-2001 Московской области, 030953, протокол от 24.05.2017 г. № 5 | Подъемники грузоподъемностью до 500 кг одномачтовые, высота подъема 35 м | 1368 | 1011 | маш.-ч | маш.-ч | 1 | 0 | 207395749 | 3.3062 | 0 | 29.46 | 11.6 | 0 | 0 | 29.46 | 11.6 | 0 | 1 | 1 | 1 | 1 | 0 | 1 | 1 | 0 | 0 | 2.3 | )*1,25)*1,15 | 0 | 2 | 53553542 | 1 | 6144 | 542 | 0 | 0 | 0 | 0 | 0 | 0 | 0 | 0 | 0 | 0 | 0 | 0 | 0 | 0 | 0 | 0 | 0 | 0 | 0 | 0 | 0 | 0 | 6.2604 | 29.46 | 29.46 | 1 | 97.41 | 38.35
272 | 53551706 | 53553525 | 41131390 | 1 | 1 | 1 | 2 | 110901 | ТСЭМ-2001 Московской области, 110901, протокол от 24.05.2017 г. № 5 | Растворосмесители передвижные 65 л | 1368 | 1011 | маш.-ч | маш.-ч | 1 | 0 | -1636209361 | 2.2425 | 0 | 12.4 | 10.06 | 0 | 0 | 12.4 | 10.06 | 0 | 1 | 1 | 1 | 1 | 0 | 1 | 1 | 0 | 0 | 1.56 | )*1,25)*1,15 | 0 | 2 | 53553543 | 1 | 6144 | 543 | 0 | 0 | 0 | 0 | 0 | 0 | 0 | 0 | 0 | 0 | 0 | 0 | 0 | 0 | 0 | 0 | 0 | 0 | 0 | 0 | 0 | 0 | 4.2462 | 12.4 | 12.4 | 1 | 27.8 | 22.55
272 | 53551706 | 53553525 | 41131526 | 1 | 1 | 1 | 2 | 339904 | ТСЭМ-2001 Московской области, 339904, протокол от 24.05.2017 г. № 5 | Плиткорез MAKITA RH 4101 | 1368 | 1011 | маш.-ч | маш.-ч | 1 | 0 | -1084037678 | 0.071875 | 0 | 9.97 | 0 | 0 | 0 | 9.97 | 0 | 0 | 1 | 1 | 1 | 1 | 0 | 1 | 1 | 0 | 0 | 0.05 | )*1,25)*1,15 | 0 | 2 | 53553544 | 1 | 6144 | 544 | 0 | 0 | 0 | 0 | 0 | 0 | 0 | 0 | 0 | 0 | 0 | 0 | 0 | 0 | 0 | 0 | 0 | 0 | 0 | 0 | 0 | 0 | 0.1361 | 9.97 | 9.97 | 1 | 0.72 | 0
272 | 53551706 | 53553525 | 41131563 | 1 | 1 | 1 | 2 | 400001 | ТСЭМ-2001 Московской области, 400001, протокол от 24.05.2017 г. № 5 | Автомобили бортовые, грузоподъемность до 5 т | 1368 | 1011 | маш.-ч | маш.-ч | 1 | 0 | 1062115854 | 0.4025 | 0 | 87.17 | 11.6 | 0 | 0 | 87.17 | 11.6 | 0 | 1 | 1 | 1 | 1 | 0 | 1 | 1 | 0 | 0 | 0.28 | )*1,25)*1,15 | 0 | 2 | 53553545 | 1 | 6144 | 545 | 0 | 0 | 0 | 0 | 0 | 0 | 0 | 0 | 0 | 0 | 0 | 0 | 0 | 0 | 0 | 0 | 0 | 0 | 0 | 0 | 0 | 0 | 0.76213 | 87.17 | 87.17 | 1 | 35.09 | 4.67
272 | 53551706 | 53553525 | 41129610 | 1 | 1 | 1 | 3 | 101-1757 | ТССЦ-2001 Московской области, 101-1757, протокол от 24.05.2017 г. № 5 | Ветошь | 1346 | 1009 | кг | кг | 1 | 0 | 4619106 | 0.5 | 1.81 | 0 | 0 | 0 | 1.81 | 0 | 0 | 0 | 1 | 1 | 1 | 1 | 0 | 1 | 0 | 0 | 0 | 0.5 |  | 0 | 2 | 53553546 | 1 | 0 | 546 | 0 | 0 | 0 | 0 | 0 | 0 | 0 | 0 | 0 | 0 | 0 | 0 | 0 | 0 | 0 | 0 | 0 | 0 | 0 | 0 | 0 | 0 | 0.94675 | 1.81 | 1.81 | 1 | 0.91 | 0
272 | 53551706 | 53553525 | 41129612 | 1 | 1 | 1 | 3 | 101-1971 | ТССЦ-2001 Московской области, 101-1971, протокол от 24.05.2017 г. № 5 | Затирка «Старатели» (разной цветности) | 1348 | 1009 | т | т | 1000 | 0 | 1220443644 | 0.05 | 6532.53 | 0 | 0 | 0 | 6532.53 | 0 | 0 | 0 | 1 | 1 | 1 | 1 | 0 | 1 | 0 | 0 | 0 | 0.05 |  | 0 | 2 | 53553547 | 1 | 0 | 547 | 0 | 0 | 0 | 0 | 0 | 0 | 0 | 0 | 0 | 0 | 0 | 0 | 0 | 0 | 0 | 0 | 0 | 0 | 0 | 0 | 0 | 0 | 0.094675 | 6532.53 | 6532.53 | 1 | 326.63 | 0
272 | 53551706 | 53553525 | 41129666 | 1 | 1 | 1 | 3 | 101-4368 | ТССЦ-2001 Московской области, 101-4368, протокол от 24.05.2017 г. № 5 | Клей плиточный «Юнис Гранит» | 1346 | 1009 | кг | кг | 1 | 0 | -2042073130 | 430 | 3.86 | 0 | 0 | 0 | 3.86 | 0 | 0 | 0 | 1 | 1 | 1 | 1 | 0 | 1 | 0 | 0 | 0 | 430 |  | 0 | 2 | 53553548 | 1 | 0 | 548 | 0 | 0 | 0 | 0 | 0 | 0 | 0 | 0 | 0 | 0 | 0 | 0 | 0 | 0 | 0 | 0 | 0 | 0 | 0 | 0 | 0 | 0 | 814.205 | 3.86 | 3.86 | 1 | 1659.8 | 0
272 | 53551706 | 53553525 | 41129691 | 1 | 1 | 1 | 3 | 101-5566 | ТССЦ-2001 Московской области, 101-5566, протокол от 24.05.2017 г. № 5 | Плитки керамогранитные размером 300х300х8 мм, бежевые | 1327 | 1005 | м2 | м2 | 1 | 1 | -405607654 | -102 | 69.21 | 0 | 0 | 0 | 69.21 | 0 | 0 | 0 | 1 | 1 | 1 | 1 | 0 | 1 | 0 | 0 | 0 | -102 |  | 0 | 2 | 53553549 | 1 | 6144 | 549 | 0 | 0 | 0 | 0 | 0 | 0 | 0 | 0 | 0 | 0 | 0 | 0 | 0 | 0 | 0 | 0 | 0 | 0 | 0 | 0 | 0 | 0 | -193.137 | 69.21 | 69.21 | 1 | -7059.42 | 0
272 | 53551706 | 53553525 | 41130603 | 1 | 1 | 1 | 3 | 411-0001 | ТССЦ-2001 Московской области, 411-0001, протокол от 24.05.2017 г. № 5 | Вода | 1339 | 1007 | м3 | м3 | 1 | 0 | 1536317706 | 3.5 | 2.44 | 0 | 0 | 0 | 2.44 | 0 | 0 | 0 | 1 | 1 | 1 | 1 | 0 | 1 | 0 | 0 | 0 | 3.5 |  | 0 | 2 | 53553550 | 1 | 0 | 550 | 0 | 0 | 0 | 0 | 0 | 0 | 0 | 0 | 0 | 0 | 0 | 0 | 0 | 0 | 0 | 0 | 0 | 0 | 0 | 0 | 0 | 0 | 6.6273 | 2.44 | 2.44 | 1 | 8.54 | 0
272 | 53551706 | 53553525 | 0 | 0 | 1 | 1 | 3 | Прил. КА п.4 |  | Керамический гранит неполированный Estima типа ST-10 (черный), толщиной 8 мм, размером 300х300 мм (Россия) | 1327 | 1005 | м2 | м2 | 1 | 0 | -1641373609 | 102 | 1021.36 | 0 | 0 | 0 | 1021.36 | 0 | 0 | 0 | 1 | 1 | 1 | 1 | 0 | 0 | 0 | 0 | 0 | 102 |  | 0 | 1 | -1 | 0 | 0 |  | 0 | 0 | 0 | 0 | 0 | 0 | 0 | 0 | 0 | 0 | 0 | 0 | 0 | 0 | 0 | 0 | 0 | 0 | 0 | 0 | 0 | 0 | 193.137 | 1021.36 | 1021.36 | 1 | 104178.72 | 0
273 | 53551707 | 53553525 | 53014249 | 1 | 1 | 1 | 1 | 1-100-32-90 |  | Рабочий среднего разряда 3,2 | 1369 | 1013 | чел.-ч | чел.-ч | 1 | 0 | 1499813984 | 101.3432 | 0 | 0 | 0 | 308 | 0 | 0 | 0 | 308 | 1 | 1 | 1 | 1 | 0 | 1 | 1 | 0 | 0 | 76.63 | )*1,15)*1,15 | 1 | 2 | 53553539 | 2 | 137216 | 551 | 0 | 0 | 0 | 0 | 0 | 0 | 0 | 0 | 0 | 0 | 0 | 0 | 0 | 0 | 0 | 0 | 0 | 0 | 0 | 0 | 0 | 0 | 191.8933 | 308 | 308 | 1 | 31213.7 | 0
273 | 53551707 | 53553525 | 121548 | 1 | 1 | 1 | 1 | 2 |  | Затраты труда машинистов | 608254 | 1013 | чел.час | чел.час | 1 | 0 | -185737400 | 6.0662 | 0 | 0 | 0 | 0 | 0 | 0 | 0 | 0 | 1 | 1 | 1 | 1 | 0 | 1 | 1 | 0 | 0 | 4.22 | )*1,25)*1,15 | 2 | 2 | 53553540 | 1 | 6144 | 552 | 0 | 0 | 0 | 0 | 0 | 0 | 0 | 0 | 0 | 0 | 0 | 0 | 0 | 0 | 0 | 0 | 0 | 0 | 0 | 0 | 0 | 0 | 11.4864 | 0 | 0 | 1 | 0 | 0
273 | 53551707 | 53553525 | 41131312 | 1 | 1 | 1 | 2 | 030101 | ТСЭМ-2001 Московской области, 030101, протокол от 24.05.2017 г. № 5 | Автопогрузчики 5 т | 1368 | 1011 | маш.-ч | маш.-ч | 1 | 0 | -112483710 | 0.5175 | 0 | 99.89 | 10.06 | 0 | 0 | 99.89 | 10.06 | 0 | 1 | 1 | 1 | 1 | 0 | 1 | 1 | 0 | 0 | 0.36 | )*1,25)*1,15 | 0 | 2 | 53553541 | 1 | 6144 | 553 | 0 | 0 | 0 | 0 | 0 | 0 | 0 | 0 | 0 | 0 | 0 | 0 | 0 | 0 | 0 | 0 | 0 | 0 | 0 | 0 | 0 | 0 | 0.97989 | 99.89 | 99.89 | 1 | 51.69 | 5.2
273 | 53551707 | 53553525 | 41131336 | 1 | 1 | 1 | 2 | 030953 | ТСЭМ-2001 Московской области, 030953, протокол от 24.05.2017 г. № 5 | Подъемники грузоподъемностью до 500 кг одномачтовые, высота подъема 35 м | 1368 | 1011 | маш.-ч | маш.-ч | 1 | 0 | 207395749 | 3.3062 | 0 | 29.46 | 11.6 | 0 | 0 | 29.46 | 11.6 | 0 | 1 | 1 | 1 | 1 | 0 | 1 | 1 | 0 | 0 | 2.3 | )*1,25)*1,15 | 0 | 2 | 53553542 | 1 | 6144 | 554 | 0 | 0 | 0 | 0 | 0 | 0 | 0 | 0 | 0 | 0 | 0 | 0 | 0 | 0 | 0 | 0 | 0 | 0 | 0 | 0 | 0 | 0 | 6.2604 | 29.46 | 29.46 | 1 | 97.41 | 38.35
273 | 53551707 | 53553525 | 41131390 | 1 | 1 | 1 | 2 | 110901 | ТСЭМ-2001 Московской области, 110901, протокол от 24.05.2017 г. № 5 | Растворосмесители передвижные 65 л | 1368 | 1011 | маш.-ч | маш.-ч | 1 | 0 | -1636209361 | 2.2425 | 0 | 12.4 | 10.06 | 0 | 0 | 12.4 | 10.06 | 0 | 1 | 1 | 1 | 1 | 0 | 1 | 1 | 0 | 0 | 1.56 | )*1,25)*1,15 | 0 | 2 | 53553543 | 1 | 6144 | 555 | 0 | 0 | 0 | 0 | 0 | 0 | 0 | 0 | 0 | 0 | 0 | 0 | 0 | 0 | 0 | 0 | 0 | 0 | 0 | 0 | 0 | 0 | 4.2462 | 12.4 | 12.4 | 1 | 27.8 | 22.55
273 | 53551707 | 53553525 | 41131526 | 1 | 1 | 1 | 2 | 339904 | ТСЭМ-2001 Московской области, 339904, протокол от 24.05.2017 г. № 5 | Плиткорез MAKITA RH 4101 | 1368 | 1011 | маш.-ч | маш.-ч | 1 | 0 | -1084037678 | 0.071875 | 0 | 9.97 | 0 | 0 | 0 | 9.97 | 0 | 0 | 1 | 1 | 1 | 1 | 0 | 1 | 1 | 0 | 0 | 0.05 | )*1,25)*1,15 | 0 | 2 | 53553544 | 1 | 6144 | 556 | 0 | 0 | 0 | 0 | 0 | 0 | 0 | 0 | 0 | 0 | 0 | 0 | 0 | 0 | 0 | 0 | 0 | 0 | 0 | 0 | 0 | 0 | 0.1361 | 9.97 | 9.97 | 1 | 0.72 | 0
273 | 53551707 | 53553525 | 41131563 | 1 | 1 | 1 | 2 | 400001 | ТСЭМ-2001 Московской области, 400001, протокол от 24.05.2017 г. № 5 | Автомобили бортовые, грузоподъемность до 5 т | 1368 | 1011 | маш.-ч | маш.-ч | 1 | 0 | 1062115854 | 0.4025 | 0 | 87.17 | 11.6 | 0 | 0 | 87.17 | 11.6 | 0 | 1 | 1 | 1 | 1 | 0 | 1 | 1 | 0 | 0 | 0.28 | )*1,25)*1,15 | 0 | 2 | 53553545 | 1 | 6144 | 557 | 0 | 0 | 0 | 0 | 0 | 0 | 0 | 0 | 0 | 0 | 0 | 0 | 0 | 0 | 0 | 0 | 0 | 0 | 0 | 0 | 0 | 0 | 0.76213 | 87.17 | 87.17 | 1 | 35.09 | 4.67
273 | 53551707 | 53553525 | 41129610 | 1 | 1 | 1 | 3 | 101-1757 | ТССЦ-2001 Московской области, 101-1757, протокол от 24.05.2017 г. № 5 | Ветошь | 1346 | 1009 | кг | кг | 1 | 0 | 4619106 | 0.5 | 11.11 | 0 | 0 | 0 | 1.81 | 0 | 0 | 0 | 6.14 | 1 | 1 | 1 | 0 | 1 | 0 | 0 | 0 | 0.5 |  | 0 | 2 | 53553546 | 1 | 0 | 558 | 0 | 0 | 0 | 0 | 0 | 0 | 0 | 0 | 0 | 0 | 0 | 0 | 0 | 0 | 0 | 0 | 0 | 0 | 0 | 0 | 0 | 0 | 0.94675 | 11.11 | 1.81 | 6.14 | 0.91 | 0
273 | 53551707 | 53553525 | 41129612 | 1 | 1 | 1 | 3 | 101-1971 | ТССЦ-2001 Московской области, 101-1971, протокол от 24.05.2017 г. № 5 | Затирка «Старатели» (разной цветности) | 1348 | 1009 | т | т | 1000 | 0 | 1220443644 | 0.05 | 40109.73 | 0 | 0 | 0 | 6532.53 | 0 | 0 | 0 | 6.14 | 1 | 1 | 1 | 0 | 1 | 0 | 0 | 0 | 0.05 |  | 0 | 2 | 53553547 | 1 | 0 | 559 | 0 | 0 | 0 | 0 | 0 | 0 | 0 | 0 | 0 | 0 | 0 | 0 | 0 | 0 | 0 | 0 | 0 | 0 | 0 | 0 | 0 | 0 | 0.094675 | 40109.73 | 6532.53 | 6.14 | 326.63 | 0
273 | 53551707 | 53553525 | 41129666 | 1 | 1 | 1 | 3 | 101-4368 | ТССЦ-2001 Московской области, 101-4368, протокол от 24.05.2017 г. № 5 | Клей плиточный «Юнис Гранит» | 1346 | 1009 | кг | кг | 1 | 0 | -2042073130 | 430 | 23.7 | 0 | 0 | 0 | 3.86 | 0 | 0 | 0 | 6.14 | 1 | 1 | 1 | 0 | 1 | 0 | 0 | 0 | 430 |  | 0 | 2 | 53553548 | 1 | 0 | 560 | 0 | 0 | 0 | 0 | 0 | 0 | 0 | 0 | 0 | 0 | 0 | 0 | 0 | 0 | 0 | 0 | 0 | 0 | 0 | 0 | 0 | 0 | 814.205 | 23.7 | 3.86 | 6.14 | 1659.8 | 0
273 | 53551707 | 53553525 | 41129691 | 1 | 1 | 1 | 3 | 101-5566 | ТССЦ-2001 Московской области, 101-5566, протокол от 24.05.2017 г. № 5 | Плитки керамогранитные размером 300х300х8 мм, бежевые | 1327 | 1005 | м2 | м2 | 1 | 1 | -405607654 | -102 | 466.48 | 0 | 0 | 0 | 69.21 | 0 | 0 | 0 | 6.74 | 1 | 1 | 1 | 0 | 1 | 0 | 0 | 0 | -102 |  | 0 | 2 | 53553549 | 1 | 6144 | 561 | 0 | 0 | 0 | 0 | 0 | 0 | 0 | 0 | 0 | 0 | 0 | 0 | 0 | 0 | 0 | 0 | 0 | 0 | 0 | 0 | 0 | 0 | -193.137 | 466.48 | 69.21 | 6.74 | -7059.42 | 0
273 | 53551707 | 53553525 | 41130603 | 1 | 1 | 1 | 3 | 411-0001 | ТССЦ-2001 Московской области, 411-0001, протокол от 24.05.2017 г. № 5 | Вода | 1339 | 1007 | м3 | м3 | 1 | 0 | 1536317706 | 3.5 | 14.98 | 0 | 0 | 0 | 2.44 | 0 | 0 | 0 | 6.14 | 1 | 1 | 1 | 0 | 1 | 0 | 0 | 0 | 3.5 |  | 0 | 2 | 53553550 | 1 | 0 | 562 | 0 | 0 | 0 | 0 | 0 | 0 | 0 | 0 | 0 | 0 | 0 | 0 | 0 | 0 | 0 | 0 | 0 | 0 | 0 | 0 | 0 | 0 | 6.6273 | 14.98 | 2.44 | 6.14 | 8.54 | 0
273 | 53551707 | 53553525 | 0 | 0 | 1 | 1 | 3 | Прил. КА п.4 |  | Керамический гранит неполированный Estima типа ST-10 (черный), толщиной 8 мм, размером 300х300 мм (Россия) | 1327 | 1005 | м2 | м2 | 1 | 0 | -1641373609 | 102 | 6396.59 | 0 | 0 | 0 | 1041.79 | 0 | 0 | 0 | 6.14 | 1 | 1 | 1 | 0 | 0 | 0 | 0 | 0 | 102 |  | 0 | 1 | -1 | 0 | 0 |  | 0 | 0 | 0 | 0 | 0 | 0 | 0 | 0 | 0 | 0 | 0 | 0 | 0 | 0 | 0 | 0 | 0 | 0 | 0 | 0 | 0 | 0 | 193.137 | 6396.59 | 1041.79 | 6.14 | 106262.58 | 0
278 | 53551706 | 53553553 | 18442760 | 1 | 1 | 1 | 1 | 1-1050-90 |  | Рабочий строитель среднего разряда 5 | 1369 | 1013 | чел.-ч | чел.-ч | 1 | 0 | 1855713677 | 319.2779 | 0 | 0 | 0 | 390.81 | 0 | 0 | 0 | 390.81 | 1 | 1 | 1 | 1 | 0 | 1 | 1 | 0 | 0 | 241.42 | )*1,15)*1,15 | 1 | 2 | 53553559 | 2 | 137216 | 563 | 0 | 0 | 0 | 0 | 0 | 0 | 0 | 0 | 0 | 0 | 0 | 0 | 0 | 0 | 0 | 0 | 0 | 0 | 0 | 0 | 0 | 0 | 77.5845 | 390.81 | 390.81 | 1 | 124777.02 | 0
278 | 53551706 | 53553553 | 29174507 | 1 | 1 | 1 | 2 | 330301 | ТСЭМ Московской обл., 330301, приказ Минстроя России №675/пр от 28.02.2017 № 264/пр | Машины шлифовальные электрические | 1368 | 1011 | маш.-ч | маш.-ч | 1 | 0 | -144556207 | 42.7225 | 0 | 5.13 | 0 | 0 | 0 | 5.13 | 0 | 0 | 1 | 1 | 1 | 1 | 0 | 1 | 1 | 0 | 0 | 29.72 | )*1,25)*1,15 | 0 | 2 | 53553560 | 1 | 6144 | 564 | 0 | 0 | 0 | 0 | 0 | 0 | 0 | 0 | 0 | 0 | 0 | 0 | 0 | 0 | 0 | 0 | 0 | 0 | 0 | 0 | 0 | 0 | 10.3816 | 5.13 | 5.13 | 1 | 219.16 | 0
278 | 53551706 | 53553553 | 29109441 | 1 | 1 | 1 | 3 | 101-4372 | ТССЦ Московской обл., 101-4372, приказ Минстроя России №675/пр от 28.02.2017 № 254/пр | Клей плиточный «Ceresit» CM12 для керамогранита | 1346 | 1009 | кг | кг | 1 | 0 | -1480987548 | 1200 | 4.8 | 0 | 0 | 0 | 4.8 | 0 | 0 | 0 | 1 | 1 | 1 | 1 | 0 | 0 | 0 | 0 | 0 | 1200 |  | 0 | 1 | -1 | 0 | 0 |  | 0 | 0 | 0 | 0 | 0 | 0 | 0 | 0 | 0 | 0 | 0 | 0 | 0 | 0 | 0 | 0 | 0 | 0 | 0 | 0 | 0 | 0 | 291.6 | 4.8 | 4.8 | 1 | 5760 | 0
278 | 53551706 | 53553553 | 0 | 0 | 1 | 1 | 3 | Прил. КА п.3 |  | Ступень Керамогранит 30х30 см ESTIMA (неполированный) | 1354 | 1010 | шт. | шт. | 1 | 0 | -1788816221 | 740.7407 | 1205 | 0 | 0 | 0 | 1205 | 0 | 0 | 0 | 1 | 1 | 1 | 1 | 0 | 0 | 0 | 0 | 0 | 740.7407 |  | 0 | 1 | -1 | 0 | 0 |  | 0 | 0 | 0 | 0 | 0 | 0 | 0 | 0 | 0 | 0 | 0 | 0 | 0 | 0 | 0 | 0 | 0 | 0 | 0 | 0 | 0 | 0 | 180 | 1205 | 1205 | 1 | 892592.59 | 0
278 | 53551706 | 53553553 | 0 | 0 | 1 | 1 | 3 | Прил. КА п.4 |  | Подступенок Керамогранит 15х30 см ESTIMA (неполированный) | 1354 | 1010 | шт. | шт. | 1 | 0 | 1242817948 | 740.7407 | 475 | 0 | 0 | 0 | 475 | 0 | 0 | 0 | 1 | 1 | 1 | 1 | 0 | 0 | 0 | 0 | 0 | 740.7407 |  | 0 | 1 | -1 | 0 | 0 |  | 0 | 0 | 0 | 0 | 0 | 0 | 0 | 0 | 0 | 0 | 0 | 0 | 0 | 0 | 0 | 0 | 0 | 0 | 0 | 0 | 0 | 0 | 180 | 475 | 475 | 1 | 351851.85 | 0
279 | 53551707 | 53553553 | 18442760 | 1 | 1 | 1 | 1 | 1-1050-90 |  | Рабочий строитель среднего разряда 5 | 1369 | 1013 | чел.-ч | чел.-ч | 1 | 0 | 1855713677 | 319.2779 | 0 | 0 | 0 | 390.81 | 0 | 0 | 0 | 390.81 | 1 | 1 | 1 | 1 | 0 | 1 | 1 | 0 | 0 | 241.42 | )*1,15)*1,15 | 1 | 2 | 53553559 | 2 | 137216 | 569 | 0 | 0 | 0 | 0 | 0 | 0 | 0 | 0 | 0 | 0 | 0 | 0 | 0 | 0 | 0 | 0 | 0 | 0 | 0 | 0 | 0 | 0 | 77.5845 | 390.81 | 390.81 | 1 | 124777.02 | 0
279 | 53551707 | 53553553 | 29174507 | 1 | 1 | 1 | 2 | 330301 | ТСЭМ Московской обл., 330301, приказ Минстроя России №675/пр от 28.02.2017 № 264/пр | Машины шлифовальные электрические | 1368 | 1011 | маш.-ч | маш.-ч | 1 | 0 | -144556207 | 42.7225 | 0 | 5.13 | 0 | 0 | 0 | 5.13 | 0 | 0 | 1 | 1 | 1 | 1 | 0 | 1 | 1 | 0 | 0 | 29.72 | )*1,25)*1,15 | 0 | 2 | 53553560 | 1 | 6144 | 570 | 0 | 0 | 0 | 0 | 0 | 0 | 0 | 0 | 0 | 0 | 0 | 0 | 0 | 0 | 0 | 0 | 0 | 0 | 0 | 0 | 0 | 0 | 10.3816 | 5.13 | 5.13 | 1 | 219.16 | 0
279 | 53551707 | 53553553 | 29109441 | 1 | 1 | 1 | 3 | 101-4372 | ТССЦ Московской обл., 101-4372, приказ Минстроя России №675/пр от 28.02.2017 № 254/пр | Клей плиточный «Ceresit» CM12 для керамогранита | 1346 | 1009 | кг | кг | 1 | 0 | -1480987548 | 1200 | 17.14 | 0 | 0 | 0 | 4.8 | 0 | 0 | 0 | 3.57 | 1 | 1 | 1 | 0 | 0 | 0 | 0 | 0 | 1200 |  | 0 | 1 | -1 | 0 | 0 |  | 0 | 0 | 0 | 0 | 0 | 0 | 0 | 0 | 0 | 0 | 0 | 0 | 0 | 0 | 0 | 0 | 0 | 0 | 0 | 0 | 0 | 0 | 291.6 | 17.14 | 4.8 | 3.57 | 5760 | 0
279 | 53551707 | 53553553 | 0 | 0 | 1 | 1 | 3 | Прил. КА п.3 |  | Ступень Керамогранит 30х30 см ESTIMA (неполированный) | 1354 | 1010 | шт. | шт. | 1 | 0 | -1788816221 | 740.7407 | 7546.67 | 0 | 0 | 0 | 1229.1 | 0 | 0 | 0 | 6.14 | 1 | 1 | 1 | 0 | 0 | 0 | 0 | 0 | 740.7407 |  | 0 | 1 | -1 | 0 | 0 |  | 0 | 0 | 0 | 0 | 0 | 0 | 0 | 0 | 0 | 0 | 0 | 0 | 0 | 0 | 0 | 0 | 0 | 0 | 0 | 0 | 0 | 0 | 180 | 7546.67 | 1229.1 | 6.14 | 910444.44 | 0
279 | 53551707 | 53553553 | 0 | 0 | 1 | 1 | 3 | Прил. КА п.4 |  | Подступенок Керамогранит 15х30 см ESTIMA (неполированный) | 1354 | 1010 | шт. | шт. | 1 | 0 | 1242817948 | 740.7407 | 2974.83 | 0 | 0 | 0 | 484.5 | 0 | 0 | 0 | 6.14 | 1 | 1 | 1 | 0 | 0 | 0 | 0 | 0 | 740.7407 |  | 0 | 1 | -1 | 0 | 0 |  | 0 | 0 | 0 | 0 | 0 | 0 | 0 | 0 | 0 | 0 | 0 | 0 | 0 | 0 | 0 | 0 | 0 | 0 | 0 | 0 | 0 | 0 | 180 | 2974.83 | 484.5 | 6.14 | 358888.89 | 0
286 | 53551706 | 53553568 | 18410280 | 1 | 1 | 1 | 1 | 1-1039-90 |  | Рабочий строитель среднего разряда 3,9 | 1369 | 1013 | чел.-ч | чел.-ч | 1 | 0 | -464685602 | 31.211 | 0 | 0 | 0 | 335.13 | 0 | 0 | 0 | 335.13 | 1 | 1 | 1 | 1 | 0 | 1 | 1 | 0 | 0 | 23.6 | )*1,15)*1,15 | 1 | 2 | 53553573 | 2 | 131072 | 575 | 0 | 0 | 0 | 0 | 0 | 0 | 0 | 0 | 0 | 0 | 0 | 0 | 0 | 0 | 0 | 0 | 0 | 0 | 0 | 0 | 0 | 0 | 56.6604 | 335.13 | 335.13 | 1 | 10459.75 | 0
286 | 53551706 | 53553568 | 29174913 | 1 | 1 | 1 | 2 | 400001 | ТСЭМ Московской обл., 400001, приказ Минстроя России №675/пр от 28.02.2017 № 264/пр | Автомобили бортовые, грузоподъемность до 5 т | 1368 | 1011 | маш.-ч | маш.-ч | 1 | 0 | 1230759911 | 0.08625 | 0 | 87.17 | 11.6 | 0 | 0 | 87.17 | 11.6 | 0 | 1 | 1 | 1 | 1 | 0 | 1 | 1 | 0 | 0 | 0.06 | )*1,25)*1,15 | 0 | 2 | 53553574 | 1 | 0 | 576 | 0 | 0 | 0 | 0 | 0 | 0 | 0 | 0 | 0 | 0 | 0 | 0 | 0 | 0 | 0 | 0 | 0 | 0 | 0 | 0 | 0 | 0 | 0.15658 | 87.17 | 87.17 | 1 | 7.52 | 1.01
286 | 53551706 | 53553568 | 29109888 | 1 | 1 | 1 | 3 | 101-1947 | ТССЦ Московской обл., 101-1947, приказ Минстроя России №675/пр от 28.02.2017 № 254/пр | Плитки керамические плинтусные прямые | 1301 | 1003 | м | м | 1 | 0 | 752389093 | 101 | 23.74 | 0 | 0 | 0 | 23.74 | 0 | 0 | 0 | 1 | 1 | 1 | 1 | 0 | 1 | 0 | 0 | 0 | 101 |  | 0 | 2 | 53553575 | 1 | 0 | 577 | 0 | 0 | 0 | 0 | 0 | 0 | 0 | 0 | 0 | 0 | 0 | 0 | 0 | 0 | 0 | 0 | 0 | 0 | 0 | 0 | 0 | 0 | 183.3554 | 23.74 | 23.74 | 1 | 2397.74 | 0
286 | 53551706 | 53553568 | 29145159 | 1 | 1 | 1 | 3 | 402-0006 | ТССЦ Московской обл., 402-0006, приказ Минстроя России №675/пр от 28.02.2017 № 257/пр | Раствор готовый кладочный цементный марки 200 | 1339 | 1007 | м3 | м3 | 1 | 0 | -672371193 | 0.16 | 600 | 0 | 0 | 0 | 600 | 0 | 0 | 0 | 1 | 1 | 1 | 1 | 0 | 1 | 0 | 0 | 0 | 0.16 |  | 0 | 2 | 53553576 | 1 | 0 | 578 | 0 | 0 | 0 | 0 | 0 | 0 | 0 | 0 | 0 | 0 | 0 | 0 | 0 | 0 | 0 | 0 | 0 | 0 | 0 | 0 | 0 | 0 | 0.29046 | 600 | 600 | 1 | 96 | 0
287 | 53551707 | 53553568 | 18410280 | 1 | 1 | 1 | 1 | 1-1039-90 |  | Рабочий строитель среднего разряда 3,9 | 1369 | 1013 | чел.-ч | чел.-ч | 1 | 0 | -464685602 | 31.211 | 0 | 0 | 0 | 335.13 | 0 | 0 | 0 | 335.13 | 1 | 1 | 1 | 1 | 0 | 1 | 1 | 0 | 0 | 23.6 | )*1,15)*1,15 | 1 | 2 | 53553573 | 2 | 131072 | 579 | 0 | 0 | 0 | 0 | 0 | 0 | 0 | 0 | 0 | 0 | 0 | 0 | 0 | 0 | 0 | 0 | 0 | 0 | 0 | 0 | 0 | 0 | 56.6604 | 335.13 | 335.13 | 1 | 10459.75 | 0
287 | 53551707 | 53553568 | 29174913 | 1 | 1 | 1 | 2 | 400001 | ТСЭМ Московской обл., 400001, приказ Минстроя России №675/пр от 28.02.2017 № 264/пр | Автомобили бортовые, грузоподъемность до 5 т | 1368 | 1011 | маш.-ч | маш.-ч | 1 | 0 | 1230759911 | 0.08625 | 0 | 87.17 | 11.6 | 0 | 0 | 87.17 | 11.6 | 0 | 1 | 1 | 1 | 1 | 0 | 1 | 1 | 0 | 0 | 0.06 | )*1,25)*1,15 | 0 | 2 | 53553574 | 1 | 0 | 580 | 0 | 0 | 0 | 0 | 0 | 0 | 0 | 0 | 0 | 0 | 0 | 0 | 0 | 0 | 0 | 0 | 0 | 0 | 0 | 0 | 0 | 0 | 0.15658 | 87.17 | 87.17 | 1 | 7.52 | 1.01
287 | 53551707 | 53553568 | 29109888 | 1 | 1 | 1 | 3 | 101-1947 | ТССЦ Московской обл., 101-1947, приказ Минстроя России №675/пр от 28.02.2017 № 254/пр | Плитки керамические плинтусные прямые | 1301 | 1003 | м | м | 1 | 0 | 752389093 | 101 | 145.76 | 0 | 0 | 0 | 23.74 | 0 | 0 | 0 | 6.14 | 1 | 1 | 1 | 0 | 1 | 0 | 0 | 0 | 101 |  | 0 | 2 | 53553575 | 1 | 0 | 581 | 0 | 0 | 0 | 0 | 0 | 0 | 0 | 0 | 0 | 0 | 0 | 0 | 0 | 0 | 0 | 0 | 0 | 0 | 0 | 0 | 0 | 0 | 183.3554 | 145.76 | 23.74 | 6.14 | 2397.74 | 0
287 | 53551707 | 53553568 | 29145159 | 1 | 1 | 1 | 3 | 402-0006 | ТССЦ Московской обл., 402-0006, приказ Минстроя России №675/пр от 28.02.2017 № 257/пр | Раствор готовый кладочный цементный марки 200 | 1339 | 1007 | м3 | м3 | 1 | 0 | -672371193 | 0.16 | 3684 | 0 | 0 | 0 | 600 | 0 | 0 | 0 | 6.14 | 1 | 1 | 1 | 0 | 1 | 0 | 0 | 0 | 0.16 |  | 0 | 2 | 53553576 | 1 | 0 | 582 | 0 | 0 | 0 | 0 | 0 | 0 | 0 | 0 | 0 | 0 | 0 | 0 | 0 | 0 | 0 | 0 | 0 | 0 | 0 | 0 | 0 | 0 | 0.29046 | 3684 | 600 | 6.14 | 96 | 0
323 | 53551706 | 53553577 | 18505884 | 1 | 1 | 1 | 1 | 1-1016-90 |  | Рабочий строитель среднего разряда 1,6 | 1369 | 1013 | чел.-ч | чел.-ч | 1 | 0 | -2012931666 | 33.695 | 0 | 0 | 0 | 266.42 | 0 | 0 | 0 | 266.42 | 1 | 1 | 1 | 1 | 0 | 1 | 1 | 0 | 0 | 29.3 | )*1,15 | 1 | 2 | 53553582 | 2 | 137216 | 583 | 0 | 0 | 0 | 0 | 0 | 0 | 0 | 0 | 0 | 0 | 0 | 0 | 0 | 0 | 0 | 0 | 0 | 0 | 0 | 0 | 0 | 0 | 42.6983 | 266.42 | 266.42 | 1 | 8977.03 | 0
323 | 53551706 | 53553577 | 121548 | 1 | 1 | 1 | 1 | 2 |  | Затраты труда машинистов | 608254 | 1013 | чел.час | чел.час | 1 | 0 | -185737400 | 7.866 | 0 | 0 | 0 | 0 | 0 | 0 | 0 | 0 | 1 | 1 | 1 | 1 | 0 | 1 | 1 | 0 | 0 | 6.84 | )*1,15 | 2 | 2 | 53553583 | 1 | 6144 | 584 | 0 | 0 | 0 | 0 | 0 | 0 | 0 | 0 | 0 | 0 | 0 | 0 | 0 | 0 | 0 | 0 | 0 | 0 | 0 | 0 | 0 | 0 | 9.9678 | 0 | 0 | 1 | 0 | 0
323 | 53551706 | 53553577 | 29172556 | 1 | 1 | 1 | 2 | 030954 | ТСЭМ Московской обл., 030954, приказ Минстроя России №675/пр от 28.02.2017 № 264/пр | Подъемники грузоподъемностью до 500 кг одномачтовые, высота подъема 45 м | 1368 | 1011 | маш.-ч | маш.-ч | 1 | 0 | 344519037 | 7.866 | 0 | 31.26 | 13.5 | 0 | 0 | 31.26 | 13.5 | 0 | 1 | 1 | 1 | 1 | 0 | 1 | 1 | 0 | 0 | 6.84 | )*1,15 | 0 | 2 | 53553584 | 1 | 6144 | 585 | 0 | 0 | 0 | 0 | 0 | 0 | 0 | 0 | 0 | 0 | 0 | 0 | 0 | 0 | 0 | 0 | 0 | 0 | 0 | 0 | 0 | 0 | 9.9678 | 31.26 | 31.26 | 1 | 245.89 | 106.19
323 | 53551706 | 53553577 | 29164349 | 1 | 1 | 1 | 3 | 509-9900 | ТССЦ Московской обл., 509-9900, приказ Минстроя России №675/пр от 28.02.2017 № 258/пр | Строительный мусор | 1348 | 1009 | т | т | 1000 | 0 | 1876412176 | 1.8 | 0 | 0 | 0 | 0 | 0 | 0 | 0 | 0 | 1 | 1 | 1 | 1 | 0 | 0 | 0 | 0 | 0 | 1.8 |  | 0 | 1 | -1 | 0 | 0 |  | 0 | 0 | 0 | 0 | 0 | 0 | 0 | 0 | 0 | 0 | 0 | 0 | 0 | 0 | 0 | 0 | 0 | 0 | 0 | 0 | 0 | 0 | 2.281 | 0 | 0 | 1 | 0 | 0
324 | 53551707 | 53553577 | 18505884 | 1 | 1 | 1 | 1 | 1-1016-90 |  | Рабочий строитель среднего разряда 1,6 | 1369 | 1013 | чел.-ч | чел.-ч | 1 | 0 | -2012931666 | 33.695 | 0 | 0 | 0 | 266.42 | 0 | 0 | 0 | 266.42 | 1 | 1 | 1 | 1 | 0 | 1 | 1 | 0 | 0 | 29.3 | )*1,15 | 1 | 2 | 53553582 | 2 | 137216 | 586 | 0 | 0 | 0 | 0 | 0 | 0 | 0 | 0 | 0 | 0 | 0 | 0 | 0 | 0 | 0 | 0 | 0 | 0 | 0 | 0 | 0 | 0 | 42.6983 | 266.42 | 266.42 | 1 | 8977.03 | 0
324 | 53551707 | 53553577 | 121548 | 1 | 1 | 1 | 1 | 2 |  | Затраты труда машинистов | 608254 | 1013 | чел.час | чел.час | 1 | 0 | -185737400 | 7.866 | 0 | 0 | 0 | 0 | 0 | 0 | 0 | 0 | 1 | 1 | 1 | 1 | 0 | 1 | 1 | 0 | 0 | 6.84 | )*1,15 | 2 | 2 | 53553583 | 1 | 6144 | 587 | 0 | 0 | 0 | 0 | 0 | 0 | 0 | 0 | 0 | 0 | 0 | 0 | 0 | 0 | 0 | 0 | 0 | 0 | 0 | 0 | 0 | 0 | 9.9678 | 0 | 0 | 1 | 0 | 0
324 | 53551707 | 53553577 | 29172556 | 1 | 1 | 1 | 2 | 030954 | ТСЭМ Московской обл., 030954, приказ Минстроя России №675/пр от 28.02.2017 № 264/пр | Подъемники грузоподъемностью до 500 кг одномачтовые, высота подъема 45 м | 1368 | 1011 | маш.-ч | маш.-ч | 1 | 0 | 344519037 | 7.866 | 0 | 31.26 | 13.5 | 0 | 0 | 31.26 | 13.5 | 0 | 1 | 1 | 1 | 1 | 0 | 1 | 1 | 0 | 0 | 6.84 | )*1,15 | 0 | 2 | 53553584 | 1 | 6144 | 588 | 0 | 0 | 0 | 0 | 0 | 0 | 0 | 0 | 0 | 0 | 0 | 0 | 0 | 0 | 0 | 0 | 0 | 0 | 0 | 0 | 0 | 0 | 9.9678 | 31.26 | 31.26 | 1 | 245.89 | 106.19
324 | 53551707 | 53553577 | 29164349 | 1 | 1 | 1 | 3 | 509-9900 | ТССЦ Московской обл., 509-9900, приказ Минстроя России №675/пр от 28.02.2017 № 258/пр | Строительный мусор | 1348 | 1009 | т | т | 1000 | 0 | 1876412176 | 1.8 | 0 | 0 | 0 | 0 | 0 | 0 | 0 | 0 | 6.14 | 1 | 1 | 1 | 0 | 0 | 0 | 0 | 0 | 1.8 |  | 0 | 1 | -1 | 0 | 0 |  | 0 | 0 | 0 | 0 | 0 | 0 | 0 | 0 | 0 | 0 | 0 | 0 | 0 | 0 | 0 | 0 | 0 | 0 | 0 | 0 | 0 | 0 | 2.281 | 0 | 0 | 6.14 | 0 | 0
327 | 53551706 | 53553586 | 18407525 | 1 | 1 | 1 | 1 | 1-1021-90 |  | Рабочий строитель среднего разряда 2,1 | 1369 | 1013 | чел.-ч | чел.-ч | 1 | 0 | -364664199 | 85.445 | 0 | 0 | 0 | 277.34 | 0 | 0 | 0 | 277.34 | 1 | 1 | 1 | 1 | 0 | 1 | 1 | 0 | 0 | 74.3 | )*1,15 | 1 | 2 | 53553593 | 2 | 137216 | 589 | 0 | 0 | 0 | 0 | 0 | 0 | 0 | 0 | 0 | 0 | 0 | 0 | 0 | 0 | 0 | 0 | 0 | 0 | 0 | 0 | 0 | 0 | 19.3789 | 277.34 | 277.34 | 1 | 23697.31 | 0
327 | 53551706 | 53553586 | 121548 | 1 | 1 | 1 | 1 | 2 |  | Затраты труда машинистов | 608254 | 1013 | чел.час | чел.час | 1 | 0 | -185737400 | 2.2885 | 0 | 0 | 0 | 0 | 0 | 0 | 0 | 0 | 1 | 1 | 1 | 1 | 0 | 1 | 1 | 0 | 0 | 1.99 | )*1,15 | 2 | 2 | 53553594 | 1 | 6144 | 590 | 0 | 0 | 0 | 0 | 0 | 0 | 0 | 0 | 0 | 0 | 0 | 0 | 0 | 0 | 0 | 0 | 0 | 0 | 0 | 0 | 0 | 0 | 0.51903 | 0 | 0 | 1 | 0 | 0
327 | 53551706 | 53553586 | 29172556 | 1 | 1 | 1 | 2 | 030954 | ТСЭМ Московской обл., 030954, приказ Минстроя России №675/пр от 28.02.2017 № 264/пр | Подъемники грузоподъемностью до 500 кг одномачтовые, высота подъема 45 м | 1368 | 1011 | маш.-ч | маш.-ч | 1 | 0 | 344519037 | 0.4025 | 0 | 31.26 | 13.5 | 0 | 0 | 31.26 | 13.5 | 0 | 1 | 1 | 1 | 1 | 0 | 1 | 1 | 0 | 0 | 0.35 | )*1,15 | 0 | 2 | 53553595 | 1 | 6144 | 591 | 0 | 0 | 0 | 0 | 0 | 0 | 0 | 0 | 0 | 0 | 0 | 0 | 0 | 0 | 0 | 0 | 0 | 0 | 0 | 0 | 0 | 0 | 0.091287 | 31.26 | 31.26 | 1 | 12.58 | 5.44
327 | 53551706 | 53553586 | 29172710 | 1 | 1 | 1 | 2 | 050101 | ТСЭМ Московской обл., 050101, приказ Минстроя России №675/пр от 28.02.2017 № 264/пр | Компрессоры передвижные с двигателем внутреннего сгорания давлением до 686 кПа (7 ат), производительность до 5 м3/мин | 1368 | 1011 | маш.-ч | маш.-ч | 1 | 0 | 315863809 | 1.886 | 0 | 46.56 | 10.06 | 0 | 0 | 46.56 | 10.06 | 0 | 1 | 1 | 1 | 1 | 0 | 1 | 1 | 0 | 0 | 1.64 | )*1,15 | 0 | 2 | 53553596 | 1 | 6144 | 592 | 0 | 0 | 0 | 0 | 0 | 0 | 0 | 0 | 0 | 0 | 0 | 0 | 0 | 0 | 0 | 0 | 0 | 0 | 0 | 0 | 0 | 0 | 0.42774 | 46.56 | 46.56 | 1 | 87.81 | 18.98
327 | 53551706 | 53553586 | 29174533 | 1 | 1 | 1 | 2 | 330804 | ТСЭМ Московской обл., 330804, приказ Минстроя России №675/пр от 28.02.2017 № 264/пр | Молотки при работе от передвижных компрессорных станций отбойные пневматические | 1368 | 1011 | маш.-ч | маш.-ч | 1 | 0 | -2071518695 | 3.772 | 0 | 1.53 | 0 | 0 | 0 | 1.53 | 0 | 0 | 1 | 1 | 1 | 1 | 0 | 1 | 1 | 0 | 0 | 3.28 | )*1,15 | 0 | 2 | 53553597 | 1 | 6144 | 593 | 0 | 0 | 0 | 0 | 0 | 0 | 0 | 0 | 0 | 0 | 0 | 0 | 0 | 0 | 0 | 0 | 0 | 0 | 0 | 0 | 0 | 0 | 0.85549 | 1.53 | 1.53 | 1 | 5.77 | 0
327 | 53551706 | 53553586 | 41131183 | 1 | 1 | 1 | 3 | 509-9900 | ТССЦ-2001 Московской области, 509-9900, протокол от 24.05.2017 г. № 5 | Строительный мусор | 1348 | 1009 | т | т | 1000 | 0 | 529508801 | 4.3 | 0 | 0 | 0 | 0 | 0 | 0 | 0 | 0 | 1 | 1 | 1 | 1 | 0 | 0 | 0 | 0 | 0 | 4.3 |  | 0 | 1 | -1 | 0 | 0 |  | 0 | 0 | 0 | 0 | 0 | 0 | 0 | 0 | 0 | 0 | 0 | 0 | 0 | 0 | 0 | 0 | 0 | 0 | 0 | 0 | 0 | 0 | 0.97524 | 0 | 0 | 1 | 0 | 0
328 | 53551707 | 53553586 | 18407525 | 1 | 1 | 1 | 1 | 1-1021-90 |  | Рабочий строитель среднего разряда 2,1 | 1369 | 1013 | чел.-ч | чел.-ч | 1 | 0 | -364664199 | 85.445 | 0 | 0 | 0 | 277.34 | 0 | 0 | 0 | 277.34 | 1 | 1 | 1 | 1 | 0 | 1 | 1 | 0 | 0 | 74.3 | )*1,15 | 1 | 2 | 53553593 | 2 | 137216 | 594 | 0 | 0 | 0 | 0 | 0 | 0 | 0 | 0 | 0 | 0 | 0 | 0 | 0 | 0 | 0 | 0 | 0 | 0 | 0 | 0 | 0 | 0 | 19.3789 | 277.34 | 277.34 | 1 | 23697.31 | 0
328 | 53551707 | 53553586 | 121548 | 1 | 1 | 1 | 1 | 2 |  | Затраты труда машинистов | 608254 | 1013 | чел.час | чел.час | 1 | 0 | -185737400 | 2.2885 | 0 | 0 | 0 | 0 | 0 | 0 | 0 | 0 | 1 | 1 | 1 | 1 | 0 | 1 | 1 | 0 | 0 | 1.99 | )*1,15 | 2 | 2 | 53553594 | 1 | 6144 | 595 | 0 | 0 | 0 | 0 | 0 | 0 | 0 | 0 | 0 | 0 | 0 | 0 | 0 | 0 | 0 | 0 | 0 | 0 | 0 | 0 | 0 | 0 | 0.51903 | 0 | 0 | 1 | 0 | 0
328 | 53551707 | 53553586 | 29172556 | 1 | 1 | 1 | 2 | 030954 | ТСЭМ Московской обл., 030954, приказ Минстроя России №675/пр от 28.02.2017 № 264/пр | Подъемники грузоподъемностью до 500 кг одномачтовые, высота подъема 45 м | 1368 | 1011 | маш.-ч | маш.-ч | 1 | 0 | 344519037 | 0.4025 | 0 | 31.26 | 13.5 | 0 | 0 | 31.26 | 13.5 | 0 | 1 | 1 | 1 | 1 | 0 | 1 | 1 | 0 | 0 | 0.35 | )*1,15 | 0 | 2 | 53553595 | 1 | 6144 | 596 | 0 | 0 | 0 | 0 | 0 | 0 | 0 | 0 | 0 | 0 | 0 | 0 | 0 | 0 | 0 | 0 | 0 | 0 | 0 | 0 | 0 | 0 | 0.091287 | 31.26 | 31.26 | 1 | 12.58 | 5.44
328 | 53551707 | 53553586 | 29172710 | 1 | 1 | 1 | 2 | 050101 | ТСЭМ Московской обл., 050101, приказ Минстроя России №675/пр от 28.02.2017 № 264/пр | Компрессоры передвижные с двигателем внутреннего сгорания давлением до 686 кПа (7 ат), производительность до 5 м3/мин | 1368 | 1011 | маш.-ч | маш.-ч | 1 | 0 | 315863809 | 1.886 | 0 | 46.56 | 10.06 | 0 | 0 | 46.56 | 10.06 | 0 | 1 | 1 | 1 | 1 | 0 | 1 | 1 | 0 | 0 | 1.64 | )*1,15 | 0 | 2 | 53553596 | 1 | 6144 | 597 | 0 | 0 | 0 | 0 | 0 | 0 | 0 | 0 | 0 | 0 | 0 | 0 | 0 | 0 | 0 | 0 | 0 | 0 | 0 | 0 | 0 | 0 | 0.42774 | 46.56 | 46.56 | 1 | 87.81 | 18.98
328 | 53551707 | 53553586 | 29174533 | 1 | 1 | 1 | 2 | 330804 | ТСЭМ Московской обл., 330804, приказ Минстроя России №675/пр от 28.02.2017 № 264/пр | Молотки при работе от передвижных компрессорных станций отбойные пневматические | 1368 | 1011 | маш.-ч | маш.-ч | 1 | 0 | -2071518695 | 3.772 | 0 | 1.53 | 0 | 0 | 0 | 1.53 | 0 | 0 | 1 | 1 | 1 | 1 | 0 | 1 | 1 | 0 | 0 | 3.28 | )*1,15 | 0 | 2 | 53553597 | 1 | 6144 | 598 | 0 | 0 | 0 | 0 | 0 | 0 | 0 | 0 | 0 | 0 | 0 | 0 | 0 | 0 | 0 | 0 | 0 | 0 | 0 | 0 | 0 | 0 | 0.85549 | 1.53 | 1.53 | 1 | 5.77 | 0
328 | 53551707 | 53553586 | 41131183 | 1 | 1 | 1 | 3 | 509-9900 | ТССЦ-2001 Московской области, 509-9900, протокол от 24.05.2017 г. № 5 | Строительный мусор | 1348 | 1009 | т | т | 1000 | 0 | 529508801 | 4.3 | 0 | 0 | 0 | 0 | 0 | 0 | 0 | 0 | 6.14 | 1 | 1 | 1 | 0 | 0 | 0 | 0 | 0 | 4.3 |  | 0 | 1 | -1 | 0 | 0 |  | 0 | 0 | 0 | 0 | 0 | 0 | 0 | 0 | 0 | 0 | 0 | 0 | 0 | 0 | 0 | 0 | 0 | 0 | 0 | 0 | 0 | 0 | 0.97524 | 0 | 0 | 6.14 | 0 | 0
331 | 53551706 | 53553599 | 18406804 | 1 | 1 | 1 | 1 | 1-1020-90 |  | Рабочий строитель среднего разряда 2 | 1369 | 1013 | чел.-ч | чел.-ч | 1 | 0 | 254330056 | 26.243 | 0 | 0 | 0 | 274.87 | 0 | 0 | 0 | 274.87 | 1 | 1 | 1 | 1 | 0 | 1 | 1 | 0 | 0 | 22.82 | )*1,15 | 1 | 2 | 53553602 | 2 | 137216 | 599 | 0 | 0 | 0 | 0 | 0 | 0 | 0 | 0 | 0 | 0 | 0 | 0 | 0 | 0 | 0 | 0 | 0 | 0 | 0 | 0 | 0 | 0 | 173.9019 | 274.87 | 274.87 | 1 | 7213.41 | 0
331 | 53551706 | 53553599 | 41131183 | 1 | 1 | 1 | 3 | 509-9900 | ТССЦ-2001 Московской области, 509-9900, протокол от 24.05.2017 г. № 5 | Строительный мусор | 1348 | 1009 | т | т | 1000 | 0 | 529508801 | 0.05 | 0 | 0 | 0 | 0 | 0 | 0 | 0 | 0 | 1 | 1 | 1 | 1 | 0 | 0 | 0 | 0 | 0 | 0.05 |  | 0 | 1 | -1 | 0 | 0 |  | 0 | 0 | 0 | 0 | 0 | 0 | 0 | 0 | 0 | 0 | 0 | 0 | 0 | 0 | 0 | 0 | 0 | 0 | 0 | 0 | 0 | 0 | 0.33133 | 0 | 0 | 1 | 0 | 0
332 | 53551707 | 53553599 | 18406804 | 1 | 1 | 1 | 1 | 1-1020-90 |  | Рабочий строитель среднего разряда 2 | 1369 | 1013 | чел.-ч | чел.-ч | 1 | 0 | 254330056 | 26.243 | 0 | 0 | 0 | 274.87 | 0 | 0 | 0 | 274.87 | 1 | 1 | 1 | 1 | 0 | 1 | 1 | 0 | 0 | 22.82 | )*1,15 | 1 | 2 | 53553602 | 2 | 137216 | 600 | 0 | 0 | 0 | 0 | 0 | 0 | 0 | 0 | 0 | 0 | 0 | 0 | 0 | 0 | 0 | 0 | 0 | 0 | 0 | 0 | 0 | 0 | 173.9019 | 274.87 | 274.87 | 1 | 7213.41 | 0
332 | 53551707 | 53553599 | 41131183 | 1 | 1 | 1 | 3 | 509-9900 | ТССЦ-2001 Московской области, 509-9900, протокол от 24.05.2017 г. № 5 | Строительный мусор | 1348 | 1009 | т | т | 1000 | 0 | 529508801 | 0.05 | 0 | 0 | 0 | 0 | 0 | 0 | 0 | 0 | 6.14 | 1 | 1 | 1 | 0 | 0 | 0 | 0 | 0 | 0.05 |  | 0 | 1 | -1 | 0 | 0 |  | 0 | 0 | 0 | 0 | 0 | 0 | 0 | 0 | 0 | 0 | 0 | 0 | 0 | 0 | 0 | 0 | 0 | 0 | 0 | 0 | 0 | 0 | 0.33133 | 0 | 0 | 6.14 | 0 | 0
335 | 53551706 | 53553604 | 18407150 | 1 | 1 | 1 | 1 | 1-1030-90 |  | Рабочий строитель среднего разряда 3 | 1369 | 1013 | чел.-ч | чел.-ч | 1 | 0 | -931037793 | 0.13225 | 0 | 0 | 0 | 300.6 | 0 | 0 | 0 | 300.6 | 1 | 1 | 1 | 1 | 0 | 1 | 1 | 0 | 0 | 0.1 | )*1,15)*1,15 | 1 | 2 | 53553607 | 2 | 131072 | 601 | 0 | 0 | 0 | 0 | 0 | 0 | 0 | 0 | 0 | 0 | 0 | 0 | 0 | 0 | 0 | 0 | 0 | 0 | 0 | 0 | 0 | 0 | 0 | 300.6 | 300.6 | 1 | 39.75 | 0
335 | 53551706 | 53553604 | 29174567 | 1 | 1 | 1 | 2 | 331305 | ТСЭМ Московской обл., 331305, приказ Минстроя России №675/пр от 28.02.2017 № 264/пр | Пылесосы промышленные | 1368 | 1011 | маш.-ч | маш.-ч | 1 | 0 | 416705547 | 0.14375 | 0 | 2.7 | 0 | 0 | 0 | 2.7 | 0 | 0 | 1 | 1 | 1 | 1 | 0 | 1 | 1 | 0 | 0 | 0.1 | )*1,25)*1,15 | 0 | 2 | 53553608 | 1 | 0 | 602 | 0 | 0 | 0 | 0 | 0 | 0 | 0 | 0 | 0 | 0 | 0 | 0 | 0 | 0 | 0 | 0 | 0 | 0 | 0 | 0 | 0 | 0 | 0 | 2.7 | 2.7 | 1 | 0.39 | 0
336 | 53551707 | 53553604 | 18407150 | 1 | 1 | 1 | 1 | 1-1030-90 |  | Рабочий строитель среднего разряда 3 | 1369 | 1013 | чел.-ч | чел.-ч | 1 | 0 | -931037793 | 0.13225 | 0 | 0 | 0 | 300.6 | 0 | 0 | 0 | 300.6 | 1 | 1 | 1 | 1 | 0 | 1 | 1 | 0 | 0 | 0.1 | )*1,15)*1,15 | 1 | 2 | 53553607 | 2 | 131072 | 603 | 0 | 0 | 0 | 0 | 0 | 0 | 0 | 0 | 0 | 0 | 0 | 0 | 0 | 0 | 0 | 0 | 0 | 0 | 0 | 0 | 0 | 0 | 0 | 300.6 | 300.6 | 1 | 39.75 | 0
336 | 53551707 | 53553604 | 29174567 | 1 | 1 | 1 | 2 | 331305 | ТСЭМ Московской обл., 331305, приказ Минстроя России №675/пр от 28.02.2017 № 264/пр | Пылесосы промышленные | 1368 | 1011 | маш.-ч | маш.-ч | 1 | 0 | 416705547 | 0.14375 | 0 | 2.7 | 0 | 0 | 0 | 2.7 | 0 | 0 | 1 | 1 | 1 | 1 | 0 | 1 | 1 | 0 | 0 | 0.1 | )*1,25)*1,15 | 0 | 2 | 53553608 | 1 | 0 | 604 | 0 | 0 | 0 | 0 | 0 | 0 | 0 | 0 | 0 | 0 | 0 | 0 | 0 | 0 | 0 | 0 | 0 | 0 | 0 | 0 | 0 | 0 | 0 | 2.7 | 2.7 | 1 | 0.39 | 0
337 | 53551706 | 53553609 | 18409850 | 1 | 1 | 1 | 1 | 1-1035-90 |  | Рабочий строитель среднего разряда 3,5 | 1369 | 1013 | чел.-ч | чел.-ч | 1 | 0 | 855544366 | 121.67 | 0 | 0 | 0 | 319.63 | 0 | 0 | 0 | 319.63 | 1 | 1 | 1 | 1 | 0 | 1 | 1 | 0 | 0 | 92 | )*1,15)*1,15 | 1 | 2 | 53553628 | 2 | 137216 | 605 | 0 | 0 | 0 | 0 | 0 | 0 | 0 | 0 | 0 | 0 | 0 | 0 | 0 | 0 | 0 | 0 | 0 | 0 | 0 | 0 | 0 | 0 | 977.2048 | 319.63 | 319.63 | 1 | 38889.38 | 0
337 | 53551706 | 53553609 | 29173472 | 1 | 1 | 1 | 2 | 134041 | ТСЭМ Московской обл., 134041, приказ Минстроя России №675/пр от 28.02.2017 № 264/пр | Шуруповерт | 1368 | 1011 | маш.-ч | маш.-ч | 1 | 0 | -1937814132 | 3.1625 | 0 | 3 | 0 | 0 | 0 | 3 | 0 | 0 | 1 | 1 | 1 | 1 | 0 | 1 | 1 | 0 | 0 | 2.2 | )*1,25)*1,15 | 0 | 2 | 53553629 | 1 | 6144 | 606 | 0 | 0 | 0 | 0 | 0 | 0 | 0 | 0 | 0 | 0 | 0 | 0 | 0 | 0 | 0 | 0 | 0 | 0 | 0 | 0 | 0 | 0 | 25.3999 | 3 | 3 | 1 | 9.49 | 0
337 | 53551706 | 53553609 | 29174538 | 1 | 1 | 1 | 2 | 330901 | ТСЭМ Московской обл., 330901, приказ Минстроя России №675/пр от 28.02.2017 № 264/пр | Ножницы электрические | 1368 | 1011 | маш.-ч | маш.-ч | 1 | 0 | 1535098105 | 0.24438 | 0 | 33.59 | 0 | 0 | 0 | 33.59 | 0 | 0 | 1 | 1 | 1 | 1 | 0 | 1 | 1 | 0 | 0 | 0.17 | )*1,25)*1,15 | 0 | 2 | 53553630 | 1 | 6144 | 607 | 0 | 0 | 0 | 0 | 0 | 0 | 0 | 0 | 0 | 0 | 0 | 0 | 0 | 0 | 0 | 0 | 0 | 0 | 0 | 0 | 0 | 0 | 1.9627 | 33.59 | 33.59 | 1 | 8.21 | 0
337 | 53551706 | 53553609 | 29174580 | 1 | 1 | 1 | 2 | 331451 | ТСЭМ Московской обл., 331451, приказ Минстроя России №675/пр от 28.02.2017 № 264/пр | Перфораторы электрические | 1368 | 1011 | маш.-ч | маш.-ч | 1 | 0 | -991672839 | 1.2506 | 0 | 2.08 | 0 | 0 | 0 | 2.08 | 0 | 0 | 1 | 1 | 1 | 1 | 0 | 1 | 1 | 0 | 0 | 0.87 | )*1,25)*1,15 | 0 | 2 | 53553631 | 1 | 6144 | 608 | 0 | 0 | 0 | 0 | 0 | 0 | 0 | 0 | 0 | 0 | 0 | 0 | 0 | 0 | 0 | 0 | 0 | 0 | 0 | 0 | 0 | 0 | 10.0445 | 2.08 | 2.08 | 1 | 2.6 | 0
337 | 53551706 | 53553609 | 29109354 | 1 | 1 | 1 | 3 | 101-2430 | ТССЦ Московской обл., 101-2430, приказ Минстроя России №675/пр от 28.02.2017 № 254/пр | Грунтовка «Тифенгрунд», КНАУФ | 1346 | 1009 | кг | кг | 1 | 0 | -946734149 | 12 | 46.72 | 0 | 0 | 0 | 46.72 | 0 | 0 | 0 | 1 | 1 | 1 | 1 | 0 | 1 | 0 | 0 | 0 | 12 |  | 0 | 2 | 53553632 | 1 | 0 | 609 | 0 | 0 | 0 | 0 | 0 | 0 | 0 | 0 | 0 | 0 | 0 | 0 | 0 | 0 | 0 | 0 | 0 | 0 | 0 | 0 | 0 | 0 | 96.3792 | 46.72 | 46.72 | 1 | 560.64 | 0
337 | 53551706 | 53553609 | 29109414 | 1 | 1 | 1 | 3 | 101-2435 | ТССЦ Московской обл., 101-2435, приказ Минстроя России №675/пр от 28.02.2017 № 254/пр | Клей «Перлфикс», КНАУФ | 1346 | 1009 | кг | кг | 1 | 0 | -562222557 | 137 | 1.58 | 0 | 0 | 0 | 1.58 | 0 | 0 | 0 | 1 | 1 | 1 | 1 | 0 | 1 | 0 | 0 | 0 | 137 |  | 0 | 2 | 53553633 | 1 | 0 | 610 | 0 | 0 | 0 | 0 | 0 | 0 | 0 | 0 | 0 | 0 | 0 | 0 | 0 | 0 | 0 | 0 | 0 | 0 | 0 | 0 | 0 | 0 | 1100.3292 | 1.58 | 1.58 | 1 | 216.46 | 0
337 | 53551706 | 53553609 | 29109783 | 1 | 1 | 1 | 3 | 101-2439 | ТССЦ Московской обл., 101-2439, приказ Минстроя России №675/пр от 28.02.2017 № 254/пр | Шпаклевка «Фугенфюллер ГВ», КНАУФ | 1346 | 1009 | кг | кг | 1 | 0 | -1873276207 | 84 | 3.18 | 0 | 0 | 0 | 3.18 | 0 | 0 | 0 | 1 | 1 | 1 | 1 | 0 | 1 | 0 | 0 | 0 | 84 |  | 0 | 2 | 53553634 | 1 | 0 | 611 | 0 | 0 | 0 | 0 | 0 | 0 | 0 | 0 | 0 | 0 | 0 | 0 | 0 | 0 | 0 | 0 | 0 | 0 | 0 | 0 | 0 | 0 | 674.6544 | 3.18 | 3.18 | 1 | 267.12 | 0
337 | 53551706 | 53553609 | 29110699 | 1 | 1 | 1 | 3 | 101-2474 | ТССЦ Московской обл., 101-2474, приказ Минстроя России №675/пр от 28.02.2017 № 254/пр | Лента бумажная для повышения трещиностойкости стыков ГКЛ и ГВЛ | 1301 | 1003 | м | м | 1 | 0 | -1957188591 | 155 | 0.17 | 0 | 0 | 0 | 0.17 | 0 | 0 | 0 | 1 | 1 | 1 | 1 | 0 | 1 | 0 | 0 | 0 | 155 |  | 0 | 2 | 53553635 | 1 | 0 | 612 | 0 | 0 | 0 | 0 | 0 | 0 | 0 | 0 | 0 | 0 | 0 | 0 | 0 | 0 | 0 | 0 | 0 | 0 | 0 | 0 | 0 | 0 | 1244.898 | 0.17 | 0.17 | 1 | 26.35 | 0
337 | 53551706 | 53553609 | 29110797 | 1 | 1 | 1 | 3 | 101-2480 | ТССЦ Московской обл., 101-2480, приказ Минстроя России №675/пр от 28.02.2017 № 254/пр | Лента разделительная для сопряжения потолка из ЛГК со стеной | 1308 | 1003 | 100 м | 100 м | 100 | 0 | -2072982832 | 0.8 | 174 | 0 | 0 | 0 | 174 | 0 | 0 | 0 | 1 | 1 | 1 | 1 | 0 | 1 | 0 | 0 | 0 | 0.8 |  | 0 | 2 | 53553636 | 1 | 0 | 613 | 0 | 0 | 0 | 0 | 0 | 0 | 0 | 0 | 0 | 0 | 0 | 0 | 0 | 0 | 0 | 0 | 0 | 0 | 0 | 0 | 0 | 0 | 6.4253 | 174 | 174 | 1 | 139.2 | 0
337 | 53551706 | 53553609 | 29110815 | 1 | 1 | 1 | 3 | 101-2486 | ТССЦ Московской обл., 101-2486, приказ Минстроя России №675/пр от 28.02.2017 № 254/пр | Лента эластичная самоклеящаяся для профилей направляющих «Дихтунгсбанд» 70/30000 мм | 1301 | 1003 | м | м | 1 | 0 | 1534161369 | 117 | 0.85 | 0 | 0 | 0 | 0.85 | 0 | 0 | 0 | 1 | 1 | 1 | 1 | 0 | 1 | 0 | 0 | 0 | 117 |  | 0 | 2 | 53553637 | 1 | 0 | 614 | 0 | 0 | 0 | 0 | 0 | 0 | 0 | 0 | 0 | 0 | 0 | 0 | 0 | 0 | 0 | 0 | 0 | 0 | 0 | 0 | 0 | 0 | 939.6972 | 0.85 | 0.85 | 1 | 99.45 | 0
337 | 53551706 | 53553609 | 29111476 | 1 | 1 | 1 | 3 | 101-2513 | ТССЦ Московской обл., 101-2513, приказ Минстроя России №675/пр от 28.02.2017 № 254/пр | Листы гипсоволокнистые влагостойкие ГВЛВ 10 мм | 1327 | 1005 | м2 | м2 | 1 | 0 | 2123480476 | 225 | 23.59 | 0 | 0 | 0 | 23.59 | 0 | 0 | 0 | 1 | 1 | 1 | 1 | 0 | 1 | 0 | 0 | 0 | 225 |  | 0 | 2 | 53553638 | 1 | 0 | 615 | 0 | 0 | 0 | 0 | 0 | 0 | 0 | 0 | 0 | 0 | 0 | 0 | 0 | 0 | 0 | 0 | 0 | 0 | 0 | 0 | 0 | 0 | 1807.11 | 23.59 | 23.59 | 1 | 5307.75 | 0
337 | 53551706 | 53553609 | 29114741 | 1 | 1 | 1 | 3 | 101-2587 | ТССЦ Московской обл., 101-2587, приказ Минстроя России №675/пр от 28.02.2017 № 254/пр | Шуруп для ГВЛ 3,9/30 | 1355 | 1010 | 100 шт. | 100 шт. | 100 | 0 | 1118835329 | 7.9 | 4 | 0 | 0 | 0 | 4 | 0 | 0 | 0 | 1 | 1 | 1 | 1 | 0 | 1 | 0 | 0 | 0 | 7.9 |  | 0 | 2 | 53553639 | 1 | 0 | 616 | 0 | 0 | 0 | 0 | 0 | 0 | 0 | 0 | 0 | 0 | 0 | 0 | 0 | 0 | 0 | 0 | 0 | 0 | 0 | 0 | 0 | 0 | 63.4496 | 4 | 4 | 1 | 31.6 | 0
337 | 53551706 | 53553609 | 29114742 | 1 | 1 | 1 | 3 | 101-2588 | ТССЦ Московской обл., 101-2588, приказ Минстроя России №675/пр от 28.02.2017 № 254/пр | Шуруп для ГВЛ 3,9/45 | 1355 | 1010 | 100 шт. | 100 шт. | 100 | 0 | 651670494 | 18.44 | 5 | 0 | 0 | 0 | 5 | 0 | 0 | 0 | 1 | 1 | 1 | 1 | 0 | 1 | 0 | 0 | 0 | 18.44 |  | 0 | 2 | 53553640 | 1 | 0 | 617 | 0 | 0 | 0 | 0 | 0 | 0 | 0 | 0 | 0 | 0 | 0 | 0 | 0 | 0 | 0 | 0 | 0 | 0 | 0 | 0 | 0 | 0 | 148.1027 | 5 | 5 | 1 | 92.2 | 0
337 | 53551706 | 53553609 | 29114482 | 1 | 1 | 1 | 3 | 101-2590 | ТССЦ Московской обл., 101-2590, приказ Минстроя России №675/пр от 28.02.2017 № 254/пр | Дюбель с шурупом 6/35 мм | 1355 | 1010 | 100 шт. | 100 шт. | 100 | 0 | 62995597 | 1.49 | 7 | 0 | 0 | 0 | 7 | 0 | 0 | 0 | 1 | 1 | 1 | 1 | 0 | 1 | 0 | 0 | 0 | 1.49 |  | 0 | 2 | 53553641 | 1 | 0 | 618 | 0 | 0 | 0 | 0 | 0 | 0 | 0 | 0 | 0 | 0 | 0 | 0 | 0 | 0 | 0 | 0 | 0 | 0 | 0 | 0 | 0 | 0 | 11.9671 | 7 | 7 | 1 | 10.43 | 0
337 | 53551706 | 53553609 | 29129584 | 1 | 1 | 1 | 3 | 201-0793 | ТССЦ Московской обл., 201-0793, приказ Минстроя России №675/пр от 28.02.2017 № 255/пр | Профиль направляющий ПН-4 75/40/0,6 | 1301 | 1003 | м | м | 1 | 0 | 1352083009 | 86 | 7.22 | 0 | 0 | 0 | 7.22 | 0 | 0 | 0 | 1 | 1 | 1 | 1 | 0 | 1 | 0 | 0 | 0 | 86 |  | 0 | 2 | 53553642 | 1 | 0 | 619 | 0 | 0 | 0 | 0 | 0 | 0 | 0 | 0 | 0 | 0 | 0 | 0 | 0 | 0 | 0 | 0 | 0 | 0 | 0 | 0 | 0 | 0 | 690.7176 | 7.22 | 7.22 | 1 | 620.92 | 0
337 | 53551706 | 53553609 | 29129619 | 1 | 1 | 1 | 3 | 201-0807 | ТССЦ Московской обл., 201-0807, приказ Минстроя России №675/пр от 28.02.2017 № 255/пр | Профиль стоечный ПС-4 75/50/0,6 | 1301 | 1003 | м | м | 1 | 0 | 2532714 | 234 | 8.44 | 0 | 0 | 0 | 8.44 | 0 | 0 | 0 | 1 | 1 | 1 | 1 | 0 | 1 | 0 | 0 | 0 | 234 |  | 0 | 2 | 53553643 | 1 | 0 | 620 | 0 | 0 | 0 | 0 | 0 | 0 | 0 | 0 | 0 | 0 | 0 | 0 | 0 | 0 | 0 | 0 | 0 | 0 | 0 | 0 | 0 | 0 | 1879.3944 | 8.44 | 8.44 | 1 | 1974.96 | 0
337 | 53551706 | 53553609 | 29129715 | 1 | 1 | 1 | 3 | 201-0834 | ТССЦ Московской обл., 201-0834, приказ Минстроя России №675/пр от 28.02.2017 № 255/пр | Бруски деревянные 75*50 мм | 1301 | 1003 | м | м | 1 | 0 | -284086167 | 37 | 6.33 | 0 | 0 | 0 | 6.33 | 0 | 0 | 0 | 1 | 1 | 1 | 1 | 0 | 1 | 0 | 0 | 0 | 37 |  | 0 | 2 | 53553644 | 1 | 0 | 621 | 0 | 0 | 0 | 0 | 0 | 0 | 0 | 0 | 0 | 0 | 0 | 0 | 0 | 0 | 0 | 0 | 0 | 0 | 0 | 0 | 0 | 0 | 297.1692 | 6.33 | 6.33 | 1 | 234.21 | 0
337 | 53551706 | 53553609 | 29150040 | 1 | 1 | 1 | 3 | 411-0001 | ТССЦ Московской обл., 411-0001, приказ Минстроя России №675/пр от 28.02.2017 № 257/пр | Вода | 1339 | 1007 | м3 | м3 | 1 | 0 | 619799737 | 0.067 | 2.44 | 0 | 0 | 0 | 2.44 | 0 | 0 | 0 | 1 | 1 | 1 | 1 | 0 | 1 | 0 | 0 | 0 | 0.067 |  | 0 | 2 | 53553645 | 1 | 0 | 622 | 0 | 0 | 0 | 0 | 0 | 0 | 0 | 0 | 0 | 0 | 0 | 0 | 0 | 0 | 0 | 0 | 0 | 0 | 0 | 0 | 0 | 0 | 0.53812 | 2.44 | 2.44 | 1 | 0.16 | 0
338 | 53551707 | 53553609 | 18409850 | 1 | 1 | 1 | 1 | 1-1035-90 |  | Рабочий строитель среднего разряда 3,5 | 1369 | 1013 | чел.-ч | чел.-ч | 1 | 0 | 855544366 | 121.67 | 0 | 0 | 0 | 319.63 | 0 | 0 | 0 | 319.63 | 1 | 1 | 1 | 1 | 0 | 1 | 1 | 0 | 0 | 92 | )*1,15)*1,15 | 1 | 2 | 53553628 | 2 | 137216 | 623 | 0 | 0 | 0 | 0 | 0 | 0 | 0 | 0 | 0 | 0 | 0 | 0 | 0 | 0 | 0 | 0 | 0 | 0 | 0 | 0 | 0 | 0 | 977.2048 | 319.63 | 319.63 | 1 | 38889.38 | 0
338 | 53551707 | 53553609 | 29173472 | 1 | 1 | 1 | 2 | 134041 | ТСЭМ Московской обл., 134041, приказ Минстроя России №675/пр от 28.02.2017 № 264/пр | Шуруповерт | 1368 | 1011 | маш.-ч | маш.-ч | 1 | 0 | -1937814132 | 3.1625 | 0 | 3 | 0 | 0 | 0 | 3 | 0 | 0 | 1 | 1 | 1 | 1 | 0 | 1 | 1 | 0 | 0 | 2.2 | )*1,25)*1,15 | 0 | 2 | 53553629 | 1 | 6144 | 624 | 0 | 0 | 0 | 0 | 0 | 0 | 0 | 0 | 0 | 0 | 0 | 0 | 0 | 0 | 0 | 0 | 0 | 0 | 0 | 0 | 0 | 0 | 25.3999 | 3 | 3 | 1 | 9.49 | 0
338 | 53551707 | 53553609 | 29174538 | 1 | 1 | 1 | 2 | 330901 | ТСЭМ Московской обл., 330901, приказ Минстроя России №675/пр от 28.02.2017 № 264/пр | Ножницы электрические | 1368 | 1011 | маш.-ч | маш.-ч | 1 | 0 | 1535098105 | 0.24438 | 0 | 33.59 | 0 | 0 | 0 | 33.59 | 0 | 0 | 1 | 1 | 1 | 1 | 0 | 1 | 1 | 0 | 0 | 0.17 | )*1,25)*1,15 | 0 | 2 | 53553630 | 1 | 6144 | 625 | 0 | 0 | 0 | 0 | 0 | 0 | 0 | 0 | 0 | 0 | 0 | 0 | 0 | 0 | 0 | 0 | 0 | 0 | 0 | 0 | 0 | 0 | 1.9627 | 33.59 | 33.59 | 1 | 8.21 | 0
338 | 53551707 | 53553609 | 29174580 | 1 | 1 | 1 | 2 | 331451 | ТСЭМ Московской обл., 331451, приказ Минстроя России №675/пр от 28.02.2017 № 264/пр | Перфораторы электрические | 1368 | 1011 | маш.-ч | маш.-ч | 1 | 0 | -991672839 | 1.2506 | 0 | 2.08 | 0 | 0 | 0 | 2.08 | 0 | 0 | 1 | 1 | 1 | 1 | 0 | 1 | 1 | 0 | 0 | 0.87 | )*1,25)*1,15 | 0 | 2 | 53553631 | 1 | 6144 | 626 | 0 | 0 | 0 | 0 | 0 | 0 | 0 | 0 | 0 | 0 | 0 | 0 | 0 | 0 | 0 | 0 | 0 | 0 | 0 | 0 | 0 | 0 | 10.0445 | 2.08 | 2.08 | 1 | 2.6 | 0
338 | 53551707 | 53553609 | 29109354 | 1 | 1 | 1 | 3 | 101-2430 | ТССЦ Московской обл., 101-2430, приказ Минстроя России №675/пр от 28.02.2017 № 254/пр | Грунтовка «Тифенгрунд», КНАУФ | 1346 | 1009 | кг | кг | 1 | 0 | -946734149 | 12 | 286.86 | 0 | 0 | 0 | 46.72 | 0 | 0 | 0 | 6.14 | 1 | 1 | 1 | 0 | 1 | 0 | 0 | 0 | 12 |  | 0 | 2 | 53553632 | 1 | 0 | 627 | 0 | 0 | 0 | 0 | 0 | 0 | 0 | 0 | 0 | 0 | 0 | 0 | 0 | 0 | 0 | 0 | 0 | 0 | 0 | 0 | 0 | 0 | 96.3792 | 286.86 | 46.72 | 6.14 | 560.64 | 0
338 | 53551707 | 53553609 | 29109414 | 1 | 1 | 1 | 3 | 101-2435 | ТССЦ Московской обл., 101-2435, приказ Минстроя России №675/пр от 28.02.2017 № 254/пр | Клей «Перлфикс», КНАУФ | 1346 | 1009 | кг | кг | 1 | 0 | -562222557 | 137 | 9.7 | 0 | 0 | 0 | 1.58 | 0 | 0 | 0 | 6.14 | 1 | 1 | 1 | 0 | 1 | 0 | 0 | 0 | 137 |  | 0 | 2 | 53553633 | 1 | 0 | 628 | 0 | 0 | 0 | 0 | 0 | 0 | 0 | 0 | 0 | 0 | 0 | 0 | 0 | 0 | 0 | 0 | 0 | 0 | 0 | 0 | 0 | 0 | 1100.3292 | 9.7 | 1.58 | 6.14 | 216.46 | 0
338 | 53551707 | 53553609 | 29109783 | 1 | 1 | 1 | 3 | 101-2439 | ТССЦ Московской обл., 101-2439, приказ Минстроя России №675/пр от 28.02.2017 № 254/пр | Шпаклевка «Фугенфюллер ГВ», КНАУФ | 1346 | 1009 | кг | кг | 1 | 0 | -1873276207 | 84 | 19.53 | 0 | 0 | 0 | 3.18 | 0 | 0 | 0 | 6.14 | 1 | 1 | 1 | 0 | 1 | 0 | 0 | 0 | 84 |  | 0 | 2 | 53553634 | 1 | 0 | 629 | 0 | 0 | 0 | 0 | 0 | 0 | 0 | 0 | 0 | 0 | 0 | 0 | 0 | 0 | 0 | 0 | 0 | 0 | 0 | 0 | 0 | 0 | 674.6544 | 19.53 | 3.18 | 6.14 | 267.12 | 0
338 | 53551707 | 53553609 | 29110699 | 1 | 1 | 1 | 3 | 101-2474 | ТССЦ Московской обл., 101-2474, приказ Минстроя России №675/пр от 28.02.2017 № 254/пр | Лента бумажная для повышения трещиностойкости стыков ГКЛ и ГВЛ | 1301 | 1003 | м | м | 1 | 0 | -1957188591 | 155 | 1.04 | 0 | 0 | 0 | 0.17 | 0 | 0 | 0 | 6.14 | 1 | 1 | 1 | 0 | 1 | 0 | 0 | 0 | 155 |  | 0 | 2 | 53553635 | 1 | 0 | 630 | 0 | 0 | 0 | 0 | 0 | 0 | 0 | 0 | 0 | 0 | 0 | 0 | 0 | 0 | 0 | 0 | 0 | 0 | 0 | 0 | 0 | 0 | 1244.898 | 1.04 | 0.17 | 6.14 | 26.35 | 0
338 | 53551707 | 53553609 | 29110797 | 1 | 1 | 1 | 3 | 101-2480 | ТССЦ Московской обл., 101-2480, приказ Минстроя России №675/пр от 28.02.2017 № 254/пр | Лента разделительная для сопряжения потолка из ЛГК со стеной | 1308 | 1003 | 100 м | 100 м | 100 | 0 | -2072982832 | 0.8 | 1068.36 | 0 | 0 | 0 | 174 | 0 | 0 | 0 | 6.14 | 1 | 1 | 1 | 0 | 1 | 0 | 0 | 0 | 0.8 |  | 0 | 2 | 53553636 | 1 | 0 | 631 | 0 | 0 | 0 | 0 | 0 | 0 | 0 | 0 | 0 | 0 | 0 | 0 | 0 | 0 | 0 | 0 | 0 | 0 | 0 | 0 | 0 | 0 | 6.4253 | 1068.36 | 174 | 6.14 | 139.2 | 0
338 | 53551707 | 53553609 | 29110815 | 1 | 1 | 1 | 3 | 101-2486 | ТССЦ Московской обл., 101-2486, приказ Минстроя России №675/пр от 28.02.2017 № 254/пр | Лента эластичная самоклеящаяся для профилей направляющих «Дихтунгсбанд» 70/30000 мм | 1301 | 1003 | м | м | 1 | 0 | 1534161369 | 117 | 5.22 | 0 | 0 | 0 | 0.85 | 0 | 0 | 0 | 6.14 | 1 | 1 | 1 | 0 | 1 | 0 | 0 | 0 | 117 |  | 0 | 2 | 53553637 | 1 | 0 | 632 | 0 | 0 | 0 | 0 | 0 | 0 | 0 | 0 | 0 | 0 | 0 | 0 | 0 | 0 | 0 | 0 | 0 | 0 | 0 | 0 | 0 | 0 | 939.6972 | 5.22 | 0.85 | 6.14 | 99.45 | 0
338 | 53551707 | 53553609 | 29111476 | 1 | 1 | 1 | 3 | 101-2513 | ТССЦ Московской обл., 101-2513, приказ Минстроя России №675/пр от 28.02.2017 № 254/пр | Листы гипсоволокнистые влагостойкие ГВЛВ 10 мм | 1327 | 1005 | м2 | м2 | 1 | 0 | 2123480476 | 225 | 144.84 | 0 | 0 | 0 | 23.59 | 0 | 0 | 0 | 6.14 | 1 | 1 | 1 | 0 | 1 | 0 | 0 | 0 | 225 |  | 0 | 2 | 53553638 | 1 | 0 | 633 | 0 | 0 | 0 | 0 | 0 | 0 | 0 | 0 | 0 | 0 | 0 | 0 | 0 | 0 | 0 | 0 | 0 | 0 | 0 | 0 | 0 | 0 | 1807.11 | 144.84 | 23.59 | 6.14 | 5307.75 | 0
338 | 53551707 | 53553609 | 29114741 | 1 | 1 | 1 | 3 | 101-2587 | ТССЦ Московской обл., 101-2587, приказ Минстроя России №675/пр от 28.02.2017 № 254/пр | Шуруп для ГВЛ 3,9/30 | 1355 | 1010 | 100 шт. | 100 шт. | 100 | 0 | 1118835329 | 7.9 | 24.56 | 0 | 0 | 0 | 4 | 0 | 0 | 0 | 6.14 | 1 | 1 | 1 | 0 | 1 | 0 | 0 | 0 | 7.9 |  | 0 | 2 | 53553639 | 1 | 0 | 634 | 0 | 0 | 0 | 0 | 0 | 0 | 0 | 0 | 0 | 0 | 0 | 0 | 0 | 0 | 0 | 0 | 0 | 0 | 0 | 0 | 0 | 0 | 63.4496 | 24.56 | 4 | 6.14 | 31.6 | 0
338 | 53551707 | 53553609 | 29114742 | 1 | 1 | 1 | 3 | 101-2588 | ТССЦ Московской обл., 101-2588, приказ Минстроя России №675/пр от 28.02.2017 № 254/пр | Шуруп для ГВЛ 3,9/45 | 1355 | 1010 | 100 шт. | 100 шт. | 100 | 0 | 651670494 | 18.44 | 30.7 | 0 | 0 | 0 | 5 | 0 | 0 | 0 | 6.14 | 1 | 1 | 1 | 0 | 1 | 0 | 0 | 0 | 18.44 |  | 0 | 2 | 53553640 | 1 | 0 | 635 | 0 | 0 | 0 | 0 | 0 | 0 | 0 | 0 | 0 | 0 | 0 | 0 | 0 | 0 | 0 | 0 | 0 | 0 | 0 | 0 | 0 | 0 | 148.1027 | 30.7 | 5 | 6.14 | 92.2 | 0
338 | 53551707 | 53553609 | 29114482 | 1 | 1 | 1 | 3 | 101-2590 | ТССЦ Московской обл., 101-2590, приказ Минстроя России №675/пр от 28.02.2017 № 254/пр | Дюбель с шурупом 6/35 мм | 1355 | 1010 | 100 шт. | 100 шт. | 100 | 0 | 62995597 | 1.49 | 42.98 | 0 | 0 | 0 | 7 | 0 | 0 | 0 | 6.14 | 1 | 1 | 1 | 0 | 1 | 0 | 0 | 0 | 1.49 |  | 0 | 2 | 53553641 | 1 | 0 | 636 | 0 | 0 | 0 | 0 | 0 | 0 | 0 | 0 | 0 | 0 | 0 | 0 | 0 | 0 | 0 | 0 | 0 | 0 | 0 | 0 | 0 | 0 | 11.9671 | 42.98 | 7 | 6.14 | 10.43 | 0
338 | 53551707 | 53553609 | 29129584 | 1 | 1 | 1 | 3 | 201-0793 | ТССЦ Московской обл., 201-0793, приказ Минстроя России №675/пр от 28.02.2017 № 255/пр | Профиль направляющий ПН-4 75/40/0,6 | 1301 | 1003 | м | м | 1 | 0 | 1352083009 | 86 | 44.33 | 0 | 0 | 0 | 7.22 | 0 | 0 | 0 | 6.14 | 1 | 1 | 1 | 0 | 1 | 0 | 0 | 0 | 86 |  | 0 | 2 | 53553642 | 1 | 0 | 637 | 0 | 0 | 0 | 0 | 0 | 0 | 0 | 0 | 0 | 0 | 0 | 0 | 0 | 0 | 0 | 0 | 0 | 0 | 0 | 0 | 0 | 0 | 690.7176 | 44.33 | 7.22 | 6.14 | 620.92 | 0
338 | 53551707 | 53553609 | 29129619 | 1 | 1 | 1 | 3 | 201-0807 | ТССЦ Московской обл., 201-0807, приказ Минстроя России №675/пр от 28.02.2017 № 255/пр | Профиль стоечный ПС-4 75/50/0,6 | 1301 | 1003 | м | м | 1 | 0 | 2532714 | 234 | 51.82 | 0 | 0 | 0 | 8.44 | 0 | 0 | 0 | 6.14 | 1 | 1 | 1 | 0 | 1 | 0 | 0 | 0 | 234 |  | 0 | 2 | 53553643 | 1 | 0 | 638 | 0 | 0 | 0 | 0 | 0 | 0 | 0 | 0 | 0 | 0 | 0 | 0 | 0 | 0 | 0 | 0 | 0 | 0 | 0 | 0 | 0 | 0 | 1879.3944 | 51.82 | 8.44 | 6.14 | 1974.96 | 0
338 | 53551707 | 53553609 | 29129715 | 1 | 1 | 1 | 3 | 201-0834 | ТССЦ Московской обл., 201-0834, приказ Минстроя России №675/пр от 28.02.2017 № 255/пр | Бруски деревянные 75*50 мм | 1301 | 1003 | м | м | 1 | 0 | -284086167 | 37 | 38.87 | 0 | 0 | 0 | 6.33 | 0 | 0 | 0 | 6.14 | 1 | 1 | 1 | 0 | 1 | 0 | 0 | 0 | 37 |  | 0 | 2 | 53553644 | 1 | 0 | 639 | 0 | 0 | 0 | 0 | 0 | 0 | 0 | 0 | 0 | 0 | 0 | 0 | 0 | 0 | 0 | 0 | 0 | 0 | 0 | 0 | 0 | 0 | 297.1692 | 38.87 | 6.33 | 6.14 | 234.21 | 0
338 | 53551707 | 53553609 | 29150040 | 1 | 1 | 1 | 3 | 411-0001 | ТССЦ Московской обл., 411-0001, приказ Минстроя России №675/пр от 28.02.2017 № 257/пр | Вода | 1339 | 1007 | м3 | м3 | 1 | 0 | 619799737 | 0.067 | 14.98 | 0 | 0 | 0 | 2.44 | 0 | 0 | 0 | 6.14 | 1 | 1 | 1 | 0 | 1 | 0 | 0 | 0 | 0.067 |  | 0 | 2 | 53553645 | 1 | 0 | 640 | 0 | 0 | 0 | 0 | 0 | 0 | 0 | 0 | 0 | 0 | 0 | 0 | 0 | 0 | 0 | 0 | 0 | 0 | 0 | 0 | 0 | 0 | 0.53812 | 14.98 | 2.44 | 6.14 | 0.16 | 0
341 | 53551706 | 53553647 | 18413230 | 1 | 1 | 1 | 1 | 1-1036-90 |  | Рабочий строитель среднего разряда 3,6 | 1369 | 1013 | чел.-ч | чел.-ч | 1 | 0 | 355262106 | 171.8589 | 0 | 0 | 0 | 323.5 | 0 | 0 | 0 | 323.5 | 1 | 1 | 1 | 1 | 0 | 1 | 1 | 0 | 0 | 129.95 | )*1,15)*1,15 | 1 | 2 | 53553659 | 2 | 137216 | 641 | 0 | 0 | 0 | 0 | 0 | 0 | 0 | 0 | 0 | 0 | 0 | 0 | 0 | 0 | 0 | 0 | 0 | 0 | 0 | 0 | 0 | 0 | 0 | 323.5 | 323.5 | 1 | 55596.35 | 0
341 | 53551706 | 53553647 | 121548 | 1 | 1 | 1 | 1 | 2 |  | Затраты труда машинистов | 608254 | 1013 | чел.час | чел.час | 1 | 0 | -185737400 | 2.07 | 0 | 0 | 0 | 0 | 0 | 0 | 0 | 0 | 1 | 1 | 1 | 1 | 0 | 1 | 1 | 0 | 0 | 1.44 | )*1,25)*1,15 | 2 | 2 | 53553660 | 1 | 6144 | 642 | 0 | 0 | 0 | 0 | 0 | 0 | 0 | 0 | 0 | 0 | 0 | 0 | 0 | 0 | 0 | 0 | 0 | 0 | 0 | 0 | 0 | 0 | 0 | 0 | 0 | 1 | 0 | 0
341 | 53551706 | 53553647 | 29172479 | 1 | 1 | 1 | 2 | 030101 | ТСЭМ Московской обл., 030101, приказ Минстроя России №675/пр от 28.02.2017 № 264/пр | Автопогрузчики 5 т | 1368 | 1011 | маш.-ч | маш.-ч | 1 | 0 | 1549832887 | 0.20125 | 0 | 99.89 | 10.06 | 0 | 0 | 99.89 | 10.06 | 0 | 1 | 1 | 1 | 1 | 0 | 1 | 1 | 0 | 0 | 0.14 | )*1,25)*1,15 | 0 | 2 | 53553661 | 1 | 6144 | 643 | 0 | 0 | 0 | 0 | 0 | 0 | 0 | 0 | 0 | 0 | 0 | 0 | 0 | 0 | 0 | 0 | 0 | 0 | 0 | 0 | 0 | 0 | 0 | 99.89 | 99.89 | 1 | 20.1 | 2.03
341 | 53551706 | 53553647 | 29172556 | 1 | 1 | 1 | 2 | 030954 | ТСЭМ Московской обл., 030954, приказ Минстроя России №675/пр от 28.02.2017 № 264/пр | Подъемники грузоподъемностью до 500 кг одномачтовые, высота подъема 45 м | 1368 | 1011 | маш.-ч | маш.-ч | 1 | 0 | 344519037 | 1.8687 | 0 | 31.26 | 13.5 | 0 | 0 | 31.26 | 13.5 | 0 | 1 | 1 | 1 | 1 | 0 | 1 | 1 | 0 | 0 | 1.3 | )*1,25)*1,15 | 0 | 2 | 53553662 | 1 | 6144 | 644 | 0 | 0 | 0 | 0 | 0 | 0 | 0 | 0 | 0 | 0 | 0 | 0 | 0 | 0 | 0 | 0 | 0 | 0 | 0 | 0 | 0 | 0 | 0 | 31.26 | 31.26 | 1 | 58.42 | 25.23
341 | 53551706 | 53553647 | 29114338 | 1 | 1 | 1 | 3 | 101-0179 | ТССЦ Московской обл., 101-0179, приказ Минстроя России №675/пр от 28.02.2017 № 254/пр | Гвозди строительные с плоской головкой 1,6x50 мм | 1348 | 1009 | т | т | 1000 | 0 | 1350596939 | 0.0025 | 8475 | 0 | 0 | 0 | 8475 | 0 | 0 | 0 | 1 | 1 | 1 | 1 | 0 | 1 | 0 | 0 | 0 | 0.0025 |  | 0 | 2 | 53553663 | 1 | 0 | 645 | 0 | 0 | 0 | 0 | 0 | 0 | 0 | 0 | 0 | 0 | 0 | 0 | 0 | 0 | 0 | 0 | 0 | 0 | 0 | 0 | 0 | 0 | 0 | 8475 | 8475 | 1 | 21.19 | 0
341 | 53551706 | 53553647 | 29112827 | 1 | 1 | 1 | 3 | 101-0874 | ТССЦ Московской обл., 101-0874, приказ Минстроя России №675/пр от 28.02.2017 № 254/пр | Сетка тканая с квадратными ячейками № 05 без покрытия | 1327 | 1005 | м2 | м2 | 1 | 0 | -523587511 | 108 | 28.25 | 0 | 0 | 0 | 28.25 | 0 | 0 | 0 | 1 | 1 | 1 | 1 | 0 | 1 | 0 | 0 | 0 | 108 |  | 0 | 2 | 53553664 | 1 | 0 | 646 | 0 | 0 | 0 | 0 | 0 | 0 | 0 | 0 | 0 | 0 | 0 | 0 | 0 | 0 | 0 | 0 | 0 | 0 | 0 | 0 | 0 | 0 | 0 | 28.25 | 28.25 | 1 | 3051 | 0
341 | 53551706 | 53553647 | 29109197 | 1 | 1 | 1 | 3 | 101-1305 | ТССЦ Московской обл., 101-1305, приказ Минстроя России №675/пр от 28.02.2017 № 254/пр | Портландцемент общестроительного назначения бездобавочный, марки 400 | 1348 | 1009 | т | т | 1000 | 0 | -1746258587 | 0.013 | 412.01 | 0 | 0 | 0 | 412.01 | 0 | 0 | 0 | 1 | 1 | 1 | 1 | 0 | 1 | 0 | 0 | 0 | 0.013 |  | 0 | 2 | 53553665 | 1 | 0 | 647 | 0 | 0 | 0 | 0 | 0 | 0 | 0 | 0 | 0 | 0 | 0 | 0 | 0 | 0 | 0 | 0 | 0 | 0 | 0 | 0 | 0 | 0 | 0 | 412.01 | 412.01 | 1 | 5.36 | 0
341 | 53551706 | 53553647 | 29107964 | 1 | 1 | 1 | 3 | 101-1705 | ТССЦ Московской обл., 101-1705, приказ Минстроя России №675/пр от 28.02.2017 № 254/пр | Пакля пропитанная | 1346 | 1009 | кг | кг | 1 | 0 | -1980359651 | 12 | 9.04 | 0 | 0 | 0 | 9.04 | 0 | 0 | 0 | 1 | 1 | 1 | 1 | 0 | 1 | 0 | 0 | 0 | 12 |  | 0 | 2 | 53553666 | 1 | 0 | 648 | 0 | 0 | 0 | 0 | 0 | 0 | 0 | 0 | 0 | 0 | 0 | 0 | 0 | 0 | 0 | 0 | 0 | 0 | 0 | 0 | 0 | 0 | 0 | 9.04 | 9.04 | 1 | 108.48 | 0
341 | 53551706 | 53553647 | 38222076 | 1 | 1 | 1 | 3 | 402-0077 | ТССЦ Московской обл., 402-0077, приказ Минстроя России №675/пр от 21.09.2015 г. | Смесь штукатурная «Ротбанд», КНАУФ | 1346 | 1009 | кг | кг | 1 | 0 | 1707402428 | 1800 | 2.09 | 0 | 0 | 0 | 2.09 | 0 | 0 | 0 | 1 | 1 | 1 | 1 | 0 | 0 | 0 | 0 | 0 | 1800 |  | 0 | 1 | -1 | 0 | 0 |  | 0 | 0 | 0 | 0 | 0 | 0 | 0 | 0 | 0 | 0 | 0 | 0 | 0 | 0 | 0 | 0 | 0 | 0 | 0 | 0 | 0 | 0 | 0 | 2.09 | 2.09 | 1 | 3762 | 0
341 | 53551706 | 53553647 | 29145216 | 1 | 1 | 1 | 3 | 402-0086 | ТССЦ Московской обл., 402-0086, приказ Минстроя России №675/пр от 28.02.2017 № 257/пр | Раствор готовый отделочный тяжелый, известковый 1:2,5 | 1339 | 1007 | м3 | м3 | 1 | 1 | 1506650496 | -3.1 | 477.5 | 0 | 0 | 0 | 477.5 | 0 | 0 | 0 | 1 | 1 | 1 | 1 | 0 | 1 | 0 | 0 | 0 | -3.1 |  | 0 | 2 | 53553667 | 1 | 6144 | 649 | 0 | 0 | 0 | 0 | 0 | 0 | 0 | 0 | 0 | 0 | 0 | 0 | 0 | 0 | 0 | 0 | 0 | 0 | 0 | 0 | 0 | 0 | 0 | 477.5 | 477.5 | 1 | -1480.25 | 0
341 | 53551706 | 53553647 | 29150040 | 1 | 1 | 1 | 3 | 411-0001 | ТССЦ Московской обл., 411-0001, приказ Минстроя России №675/пр от 28.02.2017 № 257/пр | Вода | 1339 | 1007 | м3 | м3 | 1 | 0 | 619799737 | 0.01 | 2.44 | 0 | 0 | 0 | 2.44 | 0 | 0 | 0 | 1 | 1 | 1 | 1 | 0 | 1 | 0 | 0 | 0 | 0.01 |  | 0 | 2 | 53553668 | 1 | 0 | 650 | 0 | 0 | 0 | 0 | 0 | 0 | 0 | 0 | 0 | 0 | 0 | 0 | 0 | 0 | 0 | 0 | 0 | 0 | 0 | 0 | 0 | 0 | 0 | 2.44 | 2.44 | 1 | 0.02 | 0
342 | 53551707 | 53553647 | 18413230 | 1 | 1 | 1 | 1 | 1-1036-90 |  | Рабочий строитель среднего разряда 3,6 | 1369 | 1013 | чел.-ч | чел.-ч | 1 | 0 | 355262106 | 171.8589 | 0 | 0 | 0 | 323.5 | 0 | 0 | 0 | 323.5 | 1 | 1 | 1 | 1 | 0 | 1 | 1 | 0 | 0 | 129.95 | )*1,15)*1,15 | 1 | 2 | 53553659 | 2 | 137216 | 651 | 0 | 0 | 0 | 0 | 0 | 0 | 0 | 0 | 0 | 0 | 0 | 0 | 0 | 0 | 0 | 0 | 0 | 0 | 0 | 0 | 0 | 0 | 0 | 323.5 | 323.5 | 1 | 55596.35 | 0
342 | 53551707 | 53553647 | 121548 | 1 | 1 | 1 | 1 | 2 |  | Затраты труда машинистов | 608254 | 1013 | чел.час | чел.час | 1 | 0 | -185737400 | 2.07 | 0 | 0 | 0 | 0 | 0 | 0 | 0 | 0 | 1 | 1 | 1 | 1 | 0 | 1 | 1 | 0 | 0 | 1.44 | )*1,25)*1,15 | 2 | 2 | 53553660 | 1 | 6144 | 652 | 0 | 0 | 0 | 0 | 0 | 0 | 0 | 0 | 0 | 0 | 0 | 0 | 0 | 0 | 0 | 0 | 0 | 0 | 0 | 0 | 0 | 0 | 0 | 0 | 0 | 1 | 0 | 0
342 | 53551707 | 53553647 | 29172479 | 1 | 1 | 1 | 2 | 030101 | ТСЭМ Московской обл., 030101, приказ Минстроя России №675/пр от 28.02.2017 № 264/пр | Автопогрузчики 5 т | 1368 | 1011 | маш.-ч | маш.-ч | 1 | 0 | 1549832887 | 0.20125 | 0 | 99.89 | 10.06 | 0 | 0 | 99.89 | 10.06 | 0 | 1 | 1 | 1 | 1 | 0 | 1 | 1 | 0 | 0 | 0.14 | )*1,25)*1,15 | 0 | 2 | 53553661 | 1 | 6144 | 653 | 0 | 0 | 0 | 0 | 0 | 0 | 0 | 0 | 0 | 0 | 0 | 0 | 0 | 0 | 0 | 0 | 0 | 0 | 0 | 0 | 0 | 0 | 0 | 99.89 | 99.89 | 1 | 20.1 | 2.03
342 | 53551707 | 53553647 | 29172556 | 1 | 1 | 1 | 2 | 030954 | ТСЭМ Московской обл., 030954, приказ Минстроя России №675/пр от 28.02.2017 № 264/пр | Подъемники грузоподъемностью до 500 кг одномачтовые, высота подъема 45 м | 1368 | 1011 | маш.-ч | маш.-ч | 1 | 0 | 344519037 | 1.8687 | 0 | 31.26 | 13.5 | 0 | 0 | 31.26 | 13.5 | 0 | 1 | 1 | 1 | 1 | 0 | 1 | 1 | 0 | 0 | 1.3 | )*1,25)*1,15 | 0 | 2 | 53553662 | 1 | 6144 | 654 | 0 | 0 | 0 | 0 | 0 | 0 | 0 | 0 | 0 | 0 | 0 | 0 | 0 | 0 | 0 | 0 | 0 | 0 | 0 | 0 | 0 | 0 | 0 | 31.26 | 31.26 | 1 | 58.42 | 25.23
342 | 53551707 | 53553647 | 29114338 | 1 | 1 | 1 | 3 | 101-0179 | ТССЦ Московской обл., 101-0179, приказ Минстроя России №675/пр от 28.02.2017 № 254/пр | Гвозди строительные с плоской головкой 1,6x50 мм | 1348 | 1009 | т | т | 1000 | 0 | 1350596939 | 0.0025 | 52036.5 | 0 | 0 | 0 | 8475 | 0 | 0 | 0 | 6.14 | 1 | 1 | 1 | 0 | 1 | 0 | 0 | 0 | 0.0025 |  | 0 | 2 | 53553663 | 1 | 0 | 655 | 0 | 0 | 0 | 0 | 0 | 0 | 0 | 0 | 0 | 0 | 0 | 0 | 0 | 0 | 0 | 0 | 0 | 0 | 0 | 0 | 0 | 0 | 0 | 52036.5 | 8475 | 6.14 | 21.19 | 0
342 | 53551707 | 53553647 | 29112827 | 1 | 1 | 1 | 3 | 101-0874 | ТССЦ Московской обл., 101-0874, приказ Минстроя России №675/пр от 28.02.2017 № 254/пр | Сетка тканая с квадратными ячейками № 05 без покрытия | 1327 | 1005 | м2 | м2 | 1 | 0 | -523587511 | 108 | 173.46 | 0 | 0 | 0 | 28.25 | 0 | 0 | 0 | 6.14 | 1 | 1 | 1 | 0 | 1 | 0 | 0 | 0 | 108 |  | 0 | 2 | 53553664 | 1 | 0 | 656 | 0 | 0 | 0 | 0 | 0 | 0 | 0 | 0 | 0 | 0 | 0 | 0 | 0 | 0 | 0 | 0 | 0 | 0 | 0 | 0 | 0 | 0 | 0 | 173.46 | 28.25 | 6.14 | 3051 | 0
342 | 53551707 | 53553647 | 29109197 | 1 | 1 | 1 | 3 | 101-1305 | ТССЦ Московской обл., 101-1305, приказ Минстроя России №675/пр от 28.02.2017 № 254/пр | Портландцемент общестроительного назначения бездобавочный, марки 400 | 1348 | 1009 | т | т | 1000 | 0 | -1746258587 | 0.013 | 2529.74 | 0 | 0 | 0 | 412.01 | 0 | 0 | 0 | 6.14 | 1 | 1 | 1 | 0 | 1 | 0 | 0 | 0 | 0.013 |  | 0 | 2 | 53553665 | 1 | 0 | 657 | 0 | 0 | 0 | 0 | 0 | 0 | 0 | 0 | 0 | 0 | 0 | 0 | 0 | 0 | 0 | 0 | 0 | 0 | 0 | 0 | 0 | 0 | 0 | 2529.74 | 412.01 | 6.14 | 5.36 | 0
342 | 53551707 | 53553647 | 29107964 | 1 | 1 | 1 | 3 | 101-1705 | ТССЦ Московской обл., 101-1705, приказ Минстроя России №675/пр от 28.02.2017 № 254/пр | Пакля пропитанная | 1346 | 1009 | кг | кг | 1 | 0 | -1980359651 | 12 | 55.51 | 0 | 0 | 0 | 9.04 | 0 | 0 | 0 | 6.14 | 1 | 1 | 1 | 0 | 1 | 0 | 0 | 0 | 12 |  | 0 | 2 | 53553666 | 1 | 0 | 658 | 0 | 0 | 0 | 0 | 0 | 0 | 0 | 0 | 0 | 0 | 0 | 0 | 0 | 0 | 0 | 0 | 0 | 0 | 0 | 0 | 0 | 0 | 0 | 55.51 | 9.04 | 6.14 | 108.48 | 0
342 | 53551707 | 53553647 | 38222076 | 1 | 1 | 1 | 3 | 402-0077 | ТССЦ Московской обл., 402-0077, приказ Минстроя России №675/пр от 21.09.2015 г. | Смесь штукатурная «Ротбанд», КНАУФ | 1346 | 1009 | кг | кг | 1 | 0 | 1707402428 | 1800 | 12.96 | 0 | 0 | 0 | 2.09 | 0 | 0 | 0 | 6.2 | 1 | 1 | 1 | 0 | 0 | 0 | 0 | 0 | 1800 |  | 0 | 1 | -1 | 0 | 0 |  | 0 | 0 | 0 | 0 | 0 | 0 | 0 | 0 | 0 | 0 | 0 | 0 | 0 | 0 | 0 | 0 | 0 | 0 | 0 | 0 | 0 | 0 | 0 | 12.96 | 2.09 | 6.2 | 3762 | 0
342 | 53551707 | 53553647 | 29145216 | 1 | 1 | 1 | 3 | 402-0086 | ТССЦ Московской обл., 402-0086, приказ Минстроя России №675/пр от 28.02.2017 № 257/пр | Раствор готовый отделочный тяжелый, известковый 1:2,5 | 1339 | 1007 | м3 | м3 | 1 | 1 | 1506650496 | -3.1 | 3638.55 | 0 | 0 | 0 | 477.5 | 0 | 0 | 0 | 7.62 | 1 | 1 | 1 | 0 | 1 | 0 | 0 | 0 | -3.1 |  | 0 | 2 | 53553667 | 1 | 6144 | 659 | 0 | 0 | 0 | 0 | 0 | 0 | 0 | 0 | 0 | 0 | 0 | 0 | 0 | 0 | 0 | 0 | 0 | 0 | 0 | 0 | 0 | 0 | 0 | 3638.55 | 477.5 | 7.62 | -1480.25 | 0
342 | 53551707 | 53553647 | 29150040 | 1 | 1 | 1 | 3 | 411-0001 | ТССЦ Московской обл., 411-0001, приказ Минстроя России №675/пр от 28.02.2017 № 257/пр | Вода | 1339 | 1007 | м3 | м3 | 1 | 0 | 619799737 | 0.01 | 14.98 | 0 | 0 | 0 | 2.44 | 0 | 0 | 0 | 6.14 | 1 | 1 | 1 | 0 | 1 | 0 | 0 | 0 | 0.01 |  | 0 | 2 | 53553668 | 1 | 0 | 660 | 0 | 0 | 0 | 0 | 0 | 0 | 0 | 0 | 0 | 0 | 0 | 0 | 0 | 0 | 0 | 0 | 0 | 0 | 0 | 0 | 0 | 0 | 0 | 14.98 | 2.44 | 6.14 | 0.02 | 0
347 | 53551706 | 53553671 | 18410280 | 1 | 1 | 1 | 1 | 1-1039-90 |  | Рабочий строитель среднего разряда 3,9 | 1369 | 1013 | чел.-ч | чел.-ч | 1 | 0 | -464685602 | 15.8568 | 0 | 0 | 0 | 335.13 | 0 | 0 | 0 | 335.13 | 1 | 1 | 1 | 1 | 0 | 1 | 1 | 0 | 0 | 11.99 | )*1,15)*1,15 | 1 | 2 | 53553679 | 2 | 137216 | 661 | 0 | 0 | 0 | 0 | 0 | 0 | 0 | 0 | 0 | 0 | 0 | 0 | 0 | 0 | 0 | 0 | 0 | 0 | 0 | 0 | 0 | 0 | 0 | 335.13 | 335.13 | 1 | 5314.08 | 0
347 | 53551706 | 53553671 | 121548 | 1 | 1 | 1 | 1 | 2 |  | Затраты труда машинистов | 608254 | 1013 | чел.час | чел.час | 1 | 0 | -185737400 | 0.014375 | 0 | 0 | 0 | 0 | 0 | 0 | 0 | 0 | 1 | 1 | 1 | 1 | 0 | 1 | 1 | 0 | 0 | 0.01 | )*1,25)*1,15 | 2 | 2 | 53553680 | 1 | 6144 | 662 | 0 | 0 | 0 | 0 | 0 | 0 | 0 | 0 | 0 | 0 | 0 | 0 | 0 | 0 | 0 | 0 | 0 | 0 | 0 | 0 | 0 | 0 | 0 | 0 | 0 | 1 | 0 | 0
347 | 53551706 | 53553671 | 29172556 | 1 | 1 | 1 | 2 | 030954 | ТСЭМ Московской обл., 030954, приказ Минстроя России №675/пр от 28.02.2017 № 264/пр | Подъемники грузоподъемностью до 500 кг одномачтовые, высота подъема 45 м | 1368 | 1011 | маш.-ч | маш.-ч | 1 | 0 | 344519037 | 0.014375 | 0 | 31.26 | 13.5 | 0 | 0 | 31.26 | 13.5 | 0 | 1 | 1 | 1 | 1 | 0 | 1 | 1 | 0 | 0 | 0.01 | )*1,25)*1,15 | 0 | 2 | 53553681 | 1 | 6144 | 663 | 0 | 0 | 0 | 0 | 0 | 0 | 0 | 0 | 0 | 0 | 0 | 0 | 0 | 0 | 0 | 0 | 0 | 0 | 0 | 0 | 0 | 0 | 0 | 31.26 | 31.26 | 1 | 0.45 | 0.2
347 | 53551706 | 53553671 | 29174913 | 1 | 1 | 1 | 2 | 400001 | ТСЭМ Московской обл., 400001, приказ Минстроя России №675/пр от 28.02.2017 № 264/пр | Автомобили бортовые, грузоподъемность до 5 т | 1368 | 1011 | маш.-ч | маш.-ч | 1 | 0 | 1230759911 | 0.043125 | 0 | 87.17 | 11.6 | 0 | 0 | 87.17 | 11.6 | 0 | 1 | 1 | 1 | 1 | 0 | 1 | 1 | 0 | 0 | 0.03 | )*1,25)*1,15 | 0 | 2 | 53553682 | 1 | 6144 | 664 | 0 | 0 | 0 | 0 | 0 | 0 | 0 | 0 | 0 | 0 | 0 | 0 | 0 | 0 | 0 | 0 | 0 | 0 | 0 | 0 | 0 | 0 | 0 | 87.17 | 87.17 | 1 | 3.77 | 0.5
347 | 53551706 | 53553671 | 29107779 | 1 | 1 | 1 | 3 | 101-1596 | ТССЦ Московской обл., 101-1596, приказ Минстроя России №675/пр от 28.02.2017 № 254/пр | Шкурка шлифовальная двухслойная с зернистостью 40-25 | 1327 | 1005 | м2 | м2 | 1 | 0 | -1827594923 | 4.4 | 72.31 | 0 | 0 | 0 | 72.31 | 0 | 0 | 0 | 1 | 1 | 1 | 1 | 0 | 1 | 0 | 0 | 0 | 4.4 |  | 0 | 2 | 53553683 | 1 | 0 | 665 | 0 | 0 | 0 | 0 | 0 | 0 | 0 | 0 | 0 | 0 | 0 | 0 | 0 | 0 | 0 | 0 | 0 | 0 | 0 | 0 | 0 | 0 | 0 | 72.31 | 72.31 | 1 | 318.16 | 0
347 | 53551706 | 53553671 | 29109795 | 1 | 1 | 1 | 3 | 101-1667 | ТССЦ Московской обл., 101-1667, приказ Минстроя России №675/пр от 28.02.2017 № 254/пр | Шпатлевка масляно-клеевая | 1348 | 1009 | т | т | 1000 | 0 | -1330008606 | 0.029 | 2898.5 | 0 | 0 | 0 | 2898.5 | 0 | 0 | 0 | 1 | 1 | 1 | 1 | 0 | 1 | 0 | 0 | 0 | 0.029 |  | 0 | 2 | 53553684 | 1 | 0 | 666 | 0 | 0 | 0 | 0 | 0 | 0 | 0 | 0 | 0 | 0 | 0 | 0 | 0 | 0 | 0 | 0 | 0 | 0 | 0 | 0 | 0 | 0 | 0 | 2898.5 | 2898.5 | 1 | 84.06 | 0
347 | 53551706 | 53553671 | 29107800 | 1 | 1 | 1 | 3 | 101-1757 | ТССЦ Московской обл., 101-1757, приказ Минстроя России №675/пр от 28.02.2017 № 254/пр | Ветошь | 1346 | 1009 | кг | кг | 1 | 0 | 644139035 | 0.15 | 1.81 | 0 | 0 | 0 | 1.81 | 0 | 0 | 0 | 1 | 1 | 1 | 1 | 0 | 1 | 0 | 0 | 0 | 0.15 |  | 0 | 2 | 53553685 | 1 | 0 | 667 | 0 | 0 | 0 | 0 | 0 | 0 | 0 | 0 | 0 | 0 | 0 | 0 | 0 | 0 | 0 | 0 | 0 | 0 | 0 | 0 | 0 | 0 | 0 | 1.81 | 1.81 | 1 | 0.27 | 0
348 | 53551707 | 53553671 | 18410280 | 1 | 1 | 1 | 1 | 1-1039-90 |  | Рабочий строитель среднего разряда 3,9 | 1369 | 1013 | чел.-ч | чел.-ч | 1 | 0 | -464685602 | 15.8568 | 0 | 0 | 0 | 335.13 | 0 | 0 | 0 | 335.13 | 1 | 1 | 1 | 1 | 0 | 1 | 1 | 0 | 0 | 11.99 | )*1,15)*1,15 | 1 | 2 | 53553679 | 2 | 137216 | 668 | 0 | 0 | 0 | 0 | 0 | 0 | 0 | 0 | 0 | 0 | 0 | 0 | 0 | 0 | 0 | 0 | 0 | 0 | 0 | 0 | 0 | 0 | 0 | 335.13 | 335.13 | 1 | 5314.08 | 0
348 | 53551707 | 53553671 | 121548 | 1 | 1 | 1 | 1 | 2 |  | Затраты труда машинистов | 608254 | 1013 | чел.час | чел.час | 1 | 0 | -185737400 | 0.014375 | 0 | 0 | 0 | 0 | 0 | 0 | 0 | 0 | 1 | 1 | 1 | 1 | 0 | 1 | 1 | 0 | 0 | 0.01 | )*1,25)*1,15 | 2 | 2 | 53553680 | 1 | 6144 | 669 | 0 | 0 | 0 | 0 | 0 | 0 | 0 | 0 | 0 | 0 | 0 | 0 | 0 | 0 | 0 | 0 | 0 | 0 | 0 | 0 | 0 | 0 | 0 | 0 | 0 | 1 | 0 | 0
348 | 53551707 | 53553671 | 29172556 | 1 | 1 | 1 | 2 | 030954 | ТСЭМ Московской обл., 030954, приказ Минстроя России №675/пр от 28.02.2017 № 264/пр | Подъемники грузоподъемностью до 500 кг одномачтовые, высота подъема 45 м | 1368 | 1011 | маш.-ч | маш.-ч | 1 | 0 | 344519037 | 0.014375 | 0 | 31.26 | 13.5 | 0 | 0 | 31.26 | 13.5 | 0 | 1 | 1 | 1 | 1 | 0 | 1 | 1 | 0 | 0 | 0.01 | )*1,25)*1,15 | 0 | 2 | 53553681 | 1 | 6144 | 670 | 0 | 0 | 0 | 0 | 0 | 0 | 0 | 0 | 0 | 0 | 0 | 0 | 0 | 0 | 0 | 0 | 0 | 0 | 0 | 0 | 0 | 0 | 0 | 31.26 | 31.26 | 1 | 0.45 | 0.2
348 | 53551707 | 53553671 | 29174913 | 1 | 1 | 1 | 2 | 400001 | ТСЭМ Московской обл., 400001, приказ Минстроя России №675/пр от 28.02.2017 № 264/пр | Автомобили бортовые, грузоподъемность до 5 т | 1368 | 1011 | маш.-ч | маш.-ч | 1 | 0 | 1230759911 | 0.043125 | 0 | 87.17 | 11.6 | 0 | 0 | 87.17 | 11.6 | 0 | 1 | 1 | 1 | 1 | 0 | 1 | 1 | 0 | 0 | 0.03 | )*1,25)*1,15 | 0 | 2 | 53553682 | 1 | 6144 | 671 | 0 | 0 | 0 | 0 | 0 | 0 | 0 | 0 | 0 | 0 | 0 | 0 | 0 | 0 | 0 | 0 | 0 | 0 | 0 | 0 | 0 | 0 | 0 | 87.17 | 87.17 | 1 | 3.77 | 0.5
348 | 53551707 | 53553671 | 29107779 | 1 | 1 | 1 | 3 | 101-1596 | ТССЦ Московской обл., 101-1596, приказ Минстроя России №675/пр от 28.02.2017 № 254/пр | Шкурка шлифовальная двухслойная с зернистостью 40-25 | 1327 | 1005 | м2 | м2 | 1 | 0 | -1827594923 | 4.4 | 443.98 | 0 | 0 | 0 | 72.31 | 0 | 0 | 0 | 6.14 | 1 | 1 | 1 | 0 | 1 | 0 | 0 | 0 | 4.4 |  | 0 | 2 | 53553683 | 1 | 0 | 672 | 0 | 0 | 0 | 0 | 0 | 0 | 0 | 0 | 0 | 0 | 0 | 0 | 0 | 0 | 0 | 0 | 0 | 0 | 0 | 0 | 0 | 0 | 0 | 443.98 | 72.31 | 6.14 | 318.16 | 0
348 | 53551707 | 53553671 | 29109795 | 1 | 1 | 1 | 3 | 101-1667 | ТССЦ Московской обл., 101-1667, приказ Минстроя России №675/пр от 28.02.2017 № 254/пр | Шпатлевка масляно-клеевая | 1348 | 1009 | т | т | 1000 | 0 | -1330008606 | 0.029 | 17796.79 | 0 | 0 | 0 | 2898.5 | 0 | 0 | 0 | 6.14 | 1 | 1 | 1 | 0 | 1 | 0 | 0 | 0 | 0.029 |  | 0 | 2 | 53553684 | 1 | 0 | 673 | 0 | 0 | 0 | 0 | 0 | 0 | 0 | 0 | 0 | 0 | 0 | 0 | 0 | 0 | 0 | 0 | 0 | 0 | 0 | 0 | 0 | 0 | 0 | 17796.79 | 2898.5 | 6.14 | 84.06 | 0
348 | 53551707 | 53553671 | 29107800 | 1 | 1 | 1 | 3 | 101-1757 | ТССЦ Московской обл., 101-1757, приказ Минстроя России №675/пр от 28.02.2017 № 254/пр | Ветошь | 1346 | 1009 | кг | кг | 1 | 0 | 644139035 | 0.15 | 11.11 | 0 | 0 | 0 | 1.81 | 0 | 0 | 0 | 6.14 | 1 | 1 | 1 | 0 | 1 | 0 | 0 | 0 | 0.15 |  | 0 | 2 | 53553685 | 1 | 0 | 674 | 0 | 0 | 0 | 0 | 0 | 0 | 0 | 0 | 0 | 0 | 0 | 0 | 0 | 0 | 0 | 0 | 0 | 0 | 0 | 0 | 0 | 0 | 0 | 11.11 | 1.81 | 6.14 | 0.27 | 0
349 | 53551706 | 53553686 | 18406785 | 1 | 1 | 1 | 1 | 1-1033-90 |  | Рабочий строитель среднего разряда 3,3 | 1369 | 1013 | чел.-ч | чел.-ч | 1 | 0 | 645971194 | 44.4757 | 0 | 0 | 0 | 312.23 | 0 | 0 | 0 | 312.23 | 1 | 1 | 1 | 1 | 0 | 1 | 1 | 0 | 0 | 33.63 | )*1,15)*1,15 | 1 | 2 | 53553702 | 2 | 137216 | 675 | 0 | 0 | 0 | 0 | 0 | 0 | 0 | 0 | 0 | 0 | 0 | 0 | 0 | 0 | 0 | 0 | 0 | 0 | 0 | 0 | 0 | 0 | 357.2108 | 312.23 | 312.23 | 1 | 13886.63 | 0
349 | 53551706 | 53553686 | 121548 | 1 | 1 | 1 | 1 | 2 |  | Затраты труда машинистов | 608254 | 1013 | чел.час | чел.час | 1 | 0 | -185737400 | 0.014375 | 0 | 0 | 0 | 0 | 0 | 0 | 0 | 0 | 1 | 1 | 1 | 1 | 0 | 1 | 1 | 0 | 0 | 0.01 | )*1,25)*1,15 | 2 | 2 | 53553703 | 1 | 6144 | 676 | 0 | 0 | 0 | 0 | 0 | 0 | 0 | 0 | 0 | 0 | 0 | 0 | 0 | 0 | 0 | 0 | 0 | 0 | 0 | 0 | 0 | 0 | 0.11545 | 0 | 0 | 1 | 0 | 0
349 | 53551706 | 53553686 | 29172556 | 1 | 1 | 1 | 2 | 030954 | ТСЭМ Московской обл., 030954, приказ Минстроя России №675/пр от 28.02.2017 № 264/пр | Подъемники грузоподъемностью до 500 кг одномачтовые, высота подъема 45 м | 1368 | 1011 | маш.-ч | маш.-ч | 1 | 0 | 344519037 | 0.014375 | 0 | 31.26 | 13.5 | 0 | 0 | 31.26 | 13.5 | 0 | 1 | 1 | 1 | 1 | 0 | 1 | 1 | 0 | 0 | 0.01 | )*1,25)*1,15 | 0 | 2 | 53553704 | 1 | 6144 | 677 | 0 | 0 | 0 | 0 | 0 | 0 | 0 | 0 | 0 | 0 | 0 | 0 | 0 | 0 | 0 | 0 | 0 | 0 | 0 | 0 | 0 | 0 | 0.11545 | 31.26 | 31.26 | 1 | 0.45 | 0.2
349 | 53551706 | 53553686 | 29174913 | 1 | 1 | 1 | 2 | 400001 | ТСЭМ Московской обл., 400001, приказ Минстроя России №675/пр от 28.02.2017 № 264/пр | Автомобили бортовые, грузоподъемность до 5 т | 1368 | 1011 | маш.-ч | маш.-ч | 1 | 0 | 1230759911 | 0.014375 | 0 | 87.17 | 11.6 | 0 | 0 | 87.17 | 11.6 | 0 | 1 | 1 | 1 | 1 | 0 | 1 | 1 | 0 | 0 | 0.01 | )*1,25)*1,15 | 0 | 2 | 53553705 | 1 | 6144 | 678 | 0 | 0 | 0 | 0 | 0 | 0 | 0 | 0 | 0 | 0 | 0 | 0 | 0 | 0 | 0 | 0 | 0 | 0 | 0 | 0 | 0 | 0 | 0.11545 | 87.17 | 87.17 | 1 | 1.25 | 0.17
349 | 53551706 | 53553686 | 29109797 | 1 | 1 | 1 | 3 | 101-1712 | ТССЦ Московской обл., 101-1712, приказ Минстроя России №675/пр от 28.02.2017 № 254/пр | Шпатлевка клеевая | 1348 | 1009 | т | т | 1000 | 0 | -1515146857 | 0.0067 | 4294.02 | 0 | 0 | 0 | 4294.02 | 0 | 0 | 0 | 1 | 1 | 1 | 1 | 0 | 1 | 0 | 0 | 0 | 0.0067 |  | 0 | 2 | 53553706 | 1 | 0 | 679 | 0 | 0 | 0 | 0 | 0 | 0 | 0 | 0 | 0 | 0 | 0 | 0 | 0 | 0 | 0 | 0 | 0 | 0 | 0 | 0 | 0 | 0 | 0.053812 | 4294.02 | 4294.02 | 1 | 28.77 | 0
349 | 53551706 | 53553686 | 29107800 | 1 | 1 | 1 | 3 | 101-1757 | ТССЦ Московской обл., 101-1757, приказ Минстроя России №675/пр от 28.02.2017 № 254/пр | Ветошь | 1346 | 1009 | кг | кг | 1 | 0 | 644139035 | 0.01 | 1.81 | 0 | 0 | 0 | 1.81 | 0 | 0 | 0 | 1 | 1 | 1 | 1 | 0 | 1 | 0 | 0 | 0 | 0.01 |  | 0 | 2 | 53553707 | 1 | 0 | 680 | 0 | 0 | 0 | 0 | 0 | 0 | 0 | 0 | 0 | 0 | 0 | 0 | 0 | 0 | 0 | 0 | 0 | 0 | 0 | 0 | 0 | 0 | 0.080316 | 1.81 | 1.81 | 1 | 0.02 | 0
349 | 53551706 | 53553686 | 29109390 | 1 | 1 | 1 | 3 | 101-1817 | ТССЦ Московской обл., 101-1817, приказ Минстроя России №675/пр от 28.02.2017 № 254/пр | Клей для обоев КМЦ | 1348 | 1009 | т | т | 1000 | 1 | -768345308 | -0.002 | 25990 | 0 | 0 | 0 | 25990 | 0 | 0 | 0 | 1 | 1 | 1 | 1 | 0 | 1 | 0 | 0 | 0 | -0.002 |  | 0 | 2 | 53553708 | 1 | 6144 | 681 | 0 | 0 | 0 | 0 | 0 | 0 | 0 | 0 | 0 | 0 | 0 | 0 | 0 | 0 | 0 | 0 | 0 | 0 | 0 | 0 | 0 | 0 | -0.016063 | 25990 | 25990 | 1 | -51.98 | 0
349 | 53551706 | 53553686 | 29107769 | 1 | 1 | 1 | 3 | 101-1829 | ТССЦ Московской обл., 101-1829, приказ Минстроя России №675/пр от 28.02.2017 № 254/пр | Бумага ролевая | 1348 | 1009 | т | т | 1000 | 0 | 215346041 | 0.0071 | 5649.99 | 0 | 0 | 0 | 5649.99 | 0 | 0 | 0 | 1 | 1 | 1 | 1 | 0 | 1 | 0 | 0 | 0 | 0.0071 |  | 0 | 2 | 53553709 | 1 | 0 | 682 | 0 | 0 | 0 | 0 | 0 | 0 | 0 | 0 | 0 | 0 | 0 | 0 | 0 | 0 | 0 | 0 | 0 | 0 | 0 | 0 | 0 | 0 | 0.057024 | 5649.99 | 5649.99 | 1 | 40.11 | 0
349 | 53551706 | 53553686 | 29109600 | 1 | 1 | 1 | 3 | 101-1830 | ТССЦ Московской обл., 101-1830, приказ Минстроя России №675/пр от 28.02.2017 № 254/пр | Обои обыкновенного качества | 1328 | 1005 | 100 м2 | 100 м2 | 100 | 1 | 1012483798 | -1.13 | 458 | 0 | 0 | 0 | 458 | 0 | 0 | 0 | 1 | 1 | 1 | 1 | 0 | 1 | 0 | 0 | 0 | -1.13 |  | 0 | 2 | 53553710 | 1 | 6144 | 683 | 0 | 0 | 0 | 0 | 0 | 0 | 0 | 0 | 0 | 0 | 0 | 0 | 0 | 0 | 0 | 0 | 0 | 0 | 0 | 0 | 0 | 0 | -9.0757 | 458 | 458 | 1 | -517.54 | 0
349 | 53551706 | 53553686 | 38250328 | 1 | 1 | 1 | 3 | 101-3931 | ТССЦ Московской обл., 101-3931, приказ Минстроя России №675/пр от 28.02.2017 № 254/пр | Стеклообои , рогожка крупная/прим. | 1330 | 1005 | 10 м2 | 10 м2 | 10 | 0 | -159642765 | 11.3 | 330.5 | 0 | 0 | 0 | 330.5 | 0 | 0 | 0 | 1 | 1 | 1 | 1 | 0 | 0 | 0 | 0 | 0 | 11.3 |  | 0 | 1 | -1 | 0 | 0 |  | 0 | 0 | 0 | 0 | 0 | 0 | 0 | 0 | 0 | 0 | 0 | 0 | 0 | 0 | 0 | 0 | 0 | 0 | 0 | 0 | 0 | 0 | 90.7571 | 330.5 | 330.5 | 1 | 3734.65 | 0
349 | 53551706 | 53553686 | 29109401 | 1 | 1 | 1 | 3 | 101-5532 | ТССЦ Московской обл., 101-5532, приказ Минстроя России №675/пр от 28.02.2017 № 254/пр | Клей для стеклообоев (расход 0,2 кг/м2)/прим. | 1346 | 1009 | кг | кг | 1 | 0 | -1115347845 | 20 | 114.81 | 0 | 0 | 0 | 114.81 | 0 | 0 | 0 | 1 | 1 | 1 | 1 | 0 | 0 | 0 | 0 | 0 | 20 |  | 0 | 1 | -1 | 0 | 0 |  | 0 | 0 | 0 | 0 | 0 | 0 | 0 | 0 | 0 | 0 | 0 | 0 | 0 | 0 | 0 | 0 | 0 | 0 | 0 | 0 | 0 | 0 | 160.632 | 114.81 | 114.81 | 1 | 2296.2 | 0
349 | 53551706 | 53553686 | 29149868 | 1 | 1 | 1 | 3 | 409-0639 | ТССЦ Московской обл., 409-0639, приказ Минстроя России №675/пр от 28.02.2017 № 257/пр | Пемза шлаковая (щебень пористый из металлургического шлака), марка 600, фракция 5-10 мм | 1339 | 1007 | м3 | м3 | 1 | 0 | -1761274876 | 0.0004 | 74.59 | 0 | 0 | 0 | 74.59 | 0 | 0 | 0 | 1 | 1 | 1 | 1 | 0 | 1 | 0 | 0 | 0 | 0.0004 |  | 0 | 2 | 53553711 | 1 | 0 | 684 | 0 | 0 | 0 | 0 | 0 | 0 | 0 | 0 | 0 | 0 | 0 | 0 | 0 | 0 | 0 | 0 | 0 | 0 | 0 | 0 | 0 | 0 | 0.0032126 | 74.59 | 74.59 | 1 | 0.03 | 0
349 | 53551706 | 53553686 | 29150040 | 1 | 1 | 1 | 3 | 411-0001 | ТССЦ Московской обл., 411-0001, приказ Минстроя России №675/пр от 28.02.2017 № 257/пр | Вода | 1339 | 1007 | м3 | м3 | 1 | 0 | 619799737 | 0.01 | 2.44 | 0 | 0 | 0 | 2.44 | 0 | 0 | 0 | 1 | 1 | 1 | 1 | 0 | 1 | 0 | 0 | 0 | 0.01 |  | 0 | 2 | 53553712 | 1 | 0 | 685 | 0 | 0 | 0 | 0 | 0 | 0 | 0 | 0 | 0 | 0 | 0 | 0 | 0 | 0 | 0 | 0 | 0 | 0 | 0 | 0 | 0 | 0 | 0.080316 | 2.44 | 2.44 | 1 | 0.02 | 0
350 | 53551707 | 53553686 | 18406785 | 1 | 1 | 1 | 1 | 1-1033-90 |  | Рабочий строитель среднего разряда 3,3 | 1369 | 1013 | чел.-ч | чел.-ч | 1 | 0 | 645971194 | 44.4757 | 0 | 0 | 0 | 312.23 | 0 | 0 | 0 | 312.23 | 1 | 1 | 1 | 1 | 0 | 1 | 1 | 0 | 0 | 33.63 | )*1,15)*1,15 | 1 | 2 | 53553702 | 2 | 137216 | 686 | 0 | 0 | 0 | 0 | 0 | 0 | 0 | 0 | 0 | 0 | 0 | 0 | 0 | 0 | 0 | 0 | 0 | 0 | 0 | 0 | 0 | 0 | 357.2108 | 312.23 | 312.23 | 1 | 13886.63 | 0
350 | 53551707 | 53553686 | 121548 | 1 | 1 | 1 | 1 | 2 |  | Затраты труда машинистов | 608254 | 1013 | чел.час | чел.час | 1 | 0 | -185737400 | 0.014375 | 0 | 0 | 0 | 0 | 0 | 0 | 0 | 0 | 1 | 1 | 1 | 1 | 0 | 1 | 1 | 0 | 0 | 0.01 | )*1,25)*1,15 | 2 | 2 | 53553703 | 1 | 6144 | 687 | 0 | 0 | 0 | 0 | 0 | 0 | 0 | 0 | 0 | 0 | 0 | 0 | 0 | 0 | 0 | 0 | 0 | 0 | 0 | 0 | 0 | 0 | 0.11545 | 0 | 0 | 1 | 0 | 0
350 | 53551707 | 53553686 | 29172556 | 1 | 1 | 1 | 2 | 030954 | ТСЭМ Московской обл., 030954, приказ Минстроя России №675/пр от 28.02.2017 № 264/пр | Подъемники грузоподъемностью до 500 кг одномачтовые, высота подъема 45 м | 1368 | 1011 | маш.-ч | маш.-ч | 1 | 0 | 344519037 | 0.014375 | 0 | 31.26 | 13.5 | 0 | 0 | 31.26 | 13.5 | 0 | 1 | 1 | 1 | 1 | 0 | 1 | 1 | 0 | 0 | 0.01 | )*1,25)*1,15 | 0 | 2 | 53553704 | 1 | 6144 | 688 | 0 | 0 | 0 | 0 | 0 | 0 | 0 | 0 | 0 | 0 | 0 | 0 | 0 | 0 | 0 | 0 | 0 | 0 | 0 | 0 | 0 | 0 | 0.11545 | 31.26 | 31.26 | 1 | 0.45 | 0.2
350 | 53551707 | 53553686 | 29174913 | 1 | 1 | 1 | 2 | 400001 | ТСЭМ Московской обл., 400001, приказ Минстроя России №675/пр от 28.02.2017 № 264/пр | Автомобили бортовые, грузоподъемность до 5 т | 1368 | 1011 | маш.-ч | маш.-ч | 1 | 0 | 1230759911 | 0.014375 | 0 | 87.17 | 11.6 | 0 | 0 | 87.17 | 11.6 | 0 | 1 | 1 | 1 | 1 | 0 | 1 | 1 | 0 | 0 | 0.01 | )*1,25)*1,15 | 0 | 2 | 53553705 | 1 | 6144 | 689 | 0 | 0 | 0 | 0 | 0 | 0 | 0 | 0 | 0 | 0 | 0 | 0 | 0 | 0 | 0 | 0 | 0 | 0 | 0 | 0 | 0 | 0 | 0.11545 | 87.17 | 87.17 | 1 | 1.25 | 0.17
350 | 53551707 | 53553686 | 29109797 | 1 | 1 | 1 | 3 | 101-1712 | ТССЦ Московской обл., 101-1712, приказ Минстроя России №675/пр от 28.02.2017 № 254/пр | Шпатлевка клеевая | 1348 | 1009 | т | т | 1000 | 0 | -1515146857 | 0.0067 | 26365.28 | 0 | 0 | 0 | 4294.02 | 0 | 0 | 0 | 6.14 | 1 | 1 | 1 | 0 | 1 | 0 | 0 | 0 | 0.0067 |  | 0 | 2 | 53553706 | 1 | 0 | 690 | 0 | 0 | 0 | 0 | 0 | 0 | 0 | 0 | 0 | 0 | 0 | 0 | 0 | 0 | 0 | 0 | 0 | 0 | 0 | 0 | 0 | 0 | 0.053812 | 26365.28 | 4294.02 | 6.14 | 28.77 | 0
350 | 53551707 | 53553686 | 29107800 | 1 | 1 | 1 | 3 | 101-1757 | ТССЦ Московской обл., 101-1757, приказ Минстроя России №675/пр от 28.02.2017 № 254/пр | Ветошь | 1346 | 1009 | кг | кг | 1 | 0 | 644139035 | 0.01 | 11.11 | 0 | 0 | 0 | 1.81 | 0 | 0 | 0 | 6.14 | 1 | 1 | 1 | 0 | 1 | 0 | 0 | 0 | 0.01 |  | 0 | 2 | 53553707 | 1 | 0 | 691 | 0 | 0 | 0 | 0 | 0 | 0 | 0 | 0 | 0 | 0 | 0 | 0 | 0 | 0 | 0 | 0 | 0 | 0 | 0 | 0 | 0 | 0 | 0.080316 | 11.11 | 1.81 | 6.14 | 0.02 | 0
350 | 53551707 | 53553686 | 29109390 | 1 | 1 | 1 | 3 | 101-1817 | ТССЦ Московской обл., 101-1817, приказ Минстроя России №675/пр от 28.02.2017 № 254/пр | Клей для обоев КМЦ | 1348 | 1009 | т | т | 1000 | 1 | -768345308 | -0.002 | 112796.6 | 0 | 0 | 0 | 25990 | 0 | 0 | 0 | 4.34 | 1 | 1 | 1 | 0 | 1 | 0 | 0 | 0 | -0.002 |  | 0 | 2 | 53553708 | 1 | 6144 | 692 | 0 | 0 | 0 | 0 | 0 | 0 | 0 | 0 | 0 | 0 | 0 | 0 | 0 | 0 | 0 | 0 | 0 | 0 | 0 | 0 | 0 | 0 | -0.016063 | 112796.6 | 25990 | 4.34 | -51.98 | 0
350 | 53551707 | 53553686 | 29107769 | 1 | 1 | 1 | 3 | 101-1829 | ТССЦ Московской обл., 101-1829, приказ Минстроя России №675/пр от 28.02.2017 № 254/пр | Бумага ролевая | 1348 | 1009 | т | т | 1000 | 0 | 215346041 | 0.0071 | 34690.94 | 0 | 0 | 0 | 5649.99 | 0 | 0 | 0 | 6.14 | 1 | 1 | 1 | 0 | 1 | 0 | 0 | 0 | 0.0071 |  | 0 | 2 | 53553709 | 1 | 0 | 693 | 0 | 0 | 0 | 0 | 0 | 0 | 0 | 0 | 0 | 0 | 0 | 0 | 0 | 0 | 0 | 0 | 0 | 0 | 0 | 0 | 0 | 0 | 0.057024 | 34690.94 | 5649.99 | 6.14 | 40.11 | 0
350 | 53551707 | 53553686 | 29109600 | 1 | 1 | 1 | 3 | 101-1830 | ТССЦ Московской обл., 101-1830, приказ Минстроя России №675/пр от 28.02.2017 № 254/пр | Обои обыкновенного качества | 1328 | 1005 | 100 м2 | 100 м2 | 100 | 1 | 1012483798 | -1.13 | 3357.14 | 0 | 0 | 0 | 458 | 0 | 0 | 0 | 7.33 | 1 | 1 | 1 | 0 | 1 | 0 | 0 | 0 | -1.13 |  | 0 | 2 | 53553710 | 1 | 6144 | 694 | 0 | 0 | 0 | 0 | 0 | 0 | 0 | 0 | 0 | 0 | 0 | 0 | 0 | 0 | 0 | 0 | 0 | 0 | 0 | 0 | 0 | 0 | -9.0757 | 3357.14 | 458 | 7.33 | -517.54 | 0
350 | 53551707 | 53553686 | 38250328 | 1 | 1 | 1 | 3 | 101-3931 | ТССЦ Московской обл., 101-3931, приказ Минстроя России №675/пр от 28.02.2017 № 254/пр | Стеклообои , рогожка крупная/прим. | 1330 | 1005 | 10 м2 | 10 м2 | 10 | 0 | -159642765 | 11.3 | 3622.28 | 0 | 0 | 0 | 330.5 | 0 | 0 | 0 | 10.96 | 1 | 1 | 1 | 0 | 0 | 0 | 0 | 0 | 11.3 |  | 0 | 1 | -1 | 0 | 0 |  | 0 | 0 | 0 | 0 | 0 | 0 | 0 | 0 | 0 | 0 | 0 | 0 | 0 | 0 | 0 | 0 | 0 | 0 | 0 | 0 | 0 | 0 | 90.7571 | 3622.28 | 330.5 | 10.96 | 3734.65 | 0
350 | 53551707 | 53553686 | 29109401 | 1 | 1 | 1 | 3 | 101-5532 | ТССЦ Московской обл., 101-5532, приказ Минстроя России №675/пр от 28.02.2017 № 254/пр | Клей для стеклообоев (расход 0,2 кг/м2)/прим. | 1346 | 1009 | кг | кг | 1 | 0 | -1115347845 | 20 | 1190.58 | 0 | 0 | 0 | 114.81 | 0 | 0 | 0 | 10.37 | 1 | 1 | 1 | 0 | 0 | 0 | 0 | 0 | 20 |  | 0 | 1 | -1 | 0 | 0 |  | 0 | 0 | 0 | 0 | 0 | 0 | 0 | 0 | 0 | 0 | 0 | 0 | 0 | 0 | 0 | 0 | 0 | 0 | 0 | 0 | 0 | 0 | 160.632 | 1190.58 | 114.81 | 10.37 | 2296.2 | 0
350 | 53551707 | 53553686 | 29149868 | 1 | 1 | 1 | 3 | 409-0639 | ТССЦ Московской обл., 409-0639, приказ Минстроя России №675/пр от 28.02.2017 № 257/пр | Пемза шлаковая (щебень пористый из металлургического шлака), марка 600, фракция 5-10 мм | 1339 | 1007 | м3 | м3 | 1 | 0 | -1761274876 | 0.0004 | 457.98 | 0 | 0 | 0 | 74.59 | 0 | 0 | 0 | 6.14 | 1 | 1 | 1 | 0 | 1 | 0 | 0 | 0 | 0.0004 |  | 0 | 2 | 53553711 | 1 | 0 | 695 | 0 | 0 | 0 | 0 | 0 | 0 | 0 | 0 | 0 | 0 | 0 | 0 | 0 | 0 | 0 | 0 | 0 | 0 | 0 | 0 | 0 | 0 | 0.0032126 | 457.98 | 74.59 | 6.14 | 0.03 | 0
350 | 53551707 | 53553686 | 29150040 | 1 | 1 | 1 | 3 | 411-0001 | ТССЦ Московской обл., 411-0001, приказ Минстроя России №675/пр от 28.02.2017 № 257/пр | Вода | 1339 | 1007 | м3 | м3 | 1 | 0 | 619799737 | 0.01 | 14.98 | 0 | 0 | 0 | 2.44 | 0 | 0 | 0 | 6.14 | 1 | 1 | 1 | 0 | 1 | 0 | 0 | 0 | 0.01 |  | 0 | 2 | 53553712 | 1 | 0 | 696 | 0 | 0 | 0 | 0 | 0 | 0 | 0 | 0 | 0 | 0 | 0 | 0 | 0 | 0 | 0 | 0 | 0 | 0 | 0 | 0 | 0 | 0 | 0.080316 | 14.98 | 2.44 | 6.14 | 0.02 | 0
359 | 53551706 | 53553717 | 18411117 | 1 | 1 | 1 | 1 | 1-1040-90 |  | Рабочий строитель среднего разряда 4 | 1369 | 1013 | чел.-ч | чел.-ч | 1 | 0 | -1739886638 | 11.0825 | 0 | 0 | 0 | 339.01 | 0 | 0 | 0 | 339.01 | 1 | 1 | 1 | 1 | 0 | 1 | 1 | 0 | 0 | 8.38 | )*1,15)*1,15 | 1 | 2 | 53553721 | 2 | 137216 | 697 | 0 | 0 | 0 | 0 | 0 | 0 | 0 | 0 | 0 | 0 | 0 | 0 | 0 | 0 | 0 | 0 | 0 | 0 | 0 | 0 | 0 | 0 | 89.0106 | 339.01 | 339.01 | 1 | 3757.09 | 0
359 | 53551706 | 53553717 | 29110433 | 1 | 1 | 1 | 3 | 101-3532 | ТССЦ Московской обл., 101-3532, приказ Минстроя России №675/пр от 28.02.2017 № 254/пр | Краска (расход 0,25кг/м2 в 2 слоя)/прим. | 1296 | 1002 | л | л | 1 | 0 | -553295724 | 25 | 89.73 | 0 | 0 | 0 | 89.73 | 0 | 0 | 0 | 1 | 1 | 1 | 1 | 0 | 0 | 0 | 0 | 0 | 25 |  | 0 | 1 | -1 | 0 | 0 |  | 0 | 0 | 0 | 0 | 0 | 0 | 0 | 0 | 0 | 0 | 0 | 0 | 0 | 0 | 0 | 0 | 0 | 0 | 0 | 0 | 0 | 0 | 200.79 | 89.73 | 89.73 | 1 | 2243.25 | 0
360 | 53551707 | 53553717 | 18411117 | 1 | 1 | 1 | 1 | 1-1040-90 |  | Рабочий строитель среднего разряда 4 | 1369 | 1013 | чел.-ч | чел.-ч | 1 | 0 | -1739886638 | 11.0825 | 0 | 0 | 0 | 339.01 | 0 | 0 | 0 | 339.01 | 1 | 1 | 1 | 1 | 0 | 1 | 1 | 0 | 0 | 8.38 | )*1,15)*1,15 | 1 | 2 | 53553721 | 2 | 137216 | 699 | 0 | 0 | 0 | 0 | 0 | 0 | 0 | 0 | 0 | 0 | 0 | 0 | 0 | 0 | 0 | 0 | 0 | 0 | 0 | 0 | 0 | 0 | 89.0106 | 339.01 | 339.01 | 1 | 3757.09 | 0
360 | 53551707 | 53553717 | 29110433 | 1 | 1 | 1 | 3 | 101-3532 | ТССЦ Московской обл., 101-3532, приказ Минстроя России №675/пр от 28.02.2017 № 254/пр | Краска (расход 0,25кг/м2 в 2 слоя)/прим. | 1296 | 1002 | л | л | 1 | 0 | -553295724 | 25 | 732.2 | 0 | 0 | 0 | 89.73 | 0 | 0 | 0 | 8.16 | 1 | 1 | 1 | 0 | 0 | 0 | 0 | 0 | 25 |  | 0 | 1 | -1 | 0 | 0 |  | 0 | 0 | 0 | 0 | 0 | 0 | 0 | 0 | 0 | 0 | 0 | 0 | 0 | 0 | 0 | 0 | 0 | 0 | 0 | 0 | 0 | 0 | 200.79 | 732.2 | 89.73 | 8.16 | 2243.25 | 0
363 | 53551706 | 53553724 | 18413230 | 1 | 1 | 1 | 1 | 1-1036-90 |  | Рабочий строитель среднего разряда 3,6 | 1369 | 1013 | чел.-ч | чел.-ч | 1 | 0 | 355262106 | 211.1636 | 0 | 0 | 0 | 323.5 | 0 | 0 | 0 | 323.5 | 1 | 1 | 1 | 1 | 0 | 1 | 1 | 0 | 0 | 159.67 | )*1,15)*1,15 | 1 | 2 | 53553737 | 2 | 137216 | 701 | 0 | 0 | 0 | 0 | 0 | 0 | 0 | 0 | 0 | 0 | 0 | 0 | 0 | 0 | 0 | 0 | 0 | 0 | 0 | 0 | 0 | 0 | 47.8919 | 323.5 | 323.5 | 1 | 68311.42 | 0
363 | 53551706 | 53553724 | 121548 | 1 | 1 | 1 | 1 | 2 |  | Затраты труда машинистов | 608254 | 1013 | чел.час | чел.час | 1 | 0 | -185737400 | 2.3719 | 0 | 0 | 0 | 0 | 0 | 0 | 0 | 0 | 1 | 1 | 1 | 1 | 0 | 1 | 1 | 0 | 0 | 1.65 | )*1,25)*1,15 | 2 | 2 | 53553738 | 1 | 6144 | 702 | 0 | 0 | 0 | 0 | 0 | 0 | 0 | 0 | 0 | 0 | 0 | 0 | 0 | 0 | 0 | 0 | 0 | 0 | 0 | 0 | 0 | 0 | 0.53794 | 0 | 0 | 1 | 0 | 0
363 | 53551706 | 53553724 | 29172479 | 1 | 1 | 1 | 2 | 030101 | ТСЭМ Московской обл., 030101, приказ Минстроя России №675/пр от 28.02.2017 № 264/пр | Автопогрузчики 5 т | 1368 | 1011 | маш.-ч | маш.-ч | 1 | 0 | 1549832887 | 0.115 | 0 | 99.89 | 10.06 | 0 | 0 | 99.89 | 10.06 | 0 | 1 | 1 | 1 | 1 | 0 | 1 | 1 | 0 | 0 | 0.08 | )*1,25)*1,15 | 0 | 2 | 53553739 | 1 | 6144 | 703 | 0 | 0 | 0 | 0 | 0 | 0 | 0 | 0 | 0 | 0 | 0 | 0 | 0 | 0 | 0 | 0 | 0 | 0 | 0 | 0 | 0 | 0 | 0.026082 | 99.89 | 99.89 | 1 | 11.49 | 1.15
363 | 53551706 | 53553724 | 29172556 | 1 | 1 | 1 | 2 | 030954 | ТСЭМ Московской обл., 030954, приказ Минстроя России №675/пр от 28.02.2017 № 264/пр | Подъемники грузоподъемностью до 500 кг одномачтовые, высота подъема 45 м | 1368 | 1011 | маш.-ч | маш.-ч | 1 | 0 | 344519037 | 0.38812 | 0 | 31.26 | 13.5 | 0 | 0 | 31.26 | 13.5 | 0 | 1 | 1 | 1 | 1 | 0 | 1 | 1 | 0 | 0 | 0.27 | )*1,25)*1,15 | 0 | 2 | 53553740 | 1 | 6144 | 704 | 0 | 0 | 0 | 0 | 0 | 0 | 0 | 0 | 0 | 0 | 0 | 0 | 0 | 0 | 0 | 0 | 0 | 0 | 0 | 0 | 0 | 0 | 0.088027 | 31.26 | 31.26 | 1 | 12.13 | 5.25
363 | 53551706 | 53553724 | 29173141 | 1 | 1 | 1 | 2 | 110901 | ТСЭМ Московской обл., 110901, приказ Минстроя России №675/пр от 28.02.2017 № 264/пр | Растворосмесители передвижные 65 л | 1368 | 1011 | маш.-ч | маш.-ч | 1 | 0 | -1709160983 | 1.8687 | 0 | 12.4 | 10.06 | 0 | 0 | 12.4 | 10.06 | 0 | 1 | 1 | 1 | 1 | 0 | 1 | 1 | 0 | 0 | 1.3 | )*1,25)*1,15 | 0 | 2 | 53553741 | 1 | 6144 | 705 | 0 | 0 | 0 | 0 | 0 | 0 | 0 | 0 | 0 | 0 | 0 | 0 | 0 | 0 | 0 | 0 | 0 | 0 | 0 | 0 | 0 | 0 | 0.42383 | 12.4 | 12.4 | 1 | 23.17 | 18.8
363 | 53551706 | 53553724 | 29109983 | 1 | 1 | 1 | 3 | 101-0256 | ТССЦ Московской обл., 101-0256, приказ Минстроя России №675/пр от 28.02.2017 № 254/пр | Плитки керамические глазурованные для внутренней облицовки стен гладкие без завала белые | 1327 | 1005 | м2 | м2 | 1 | 1 | -554123694 | -100 | 71.18 | 0 | 0 | 0 | 71.18 | 0 | 0 | 0 | 1 | 1 | 1 | 1 | 0 | 1 | 0 | 0 | 0 | -100 |  | 0 | 2 | 53553742 | 1 | 6144 | 706 | 0 | 0 | 0 | 0 | 0 | 0 | 0 | 0 | 0 | 0 | 0 | 0 | 0 | 0 | 0 | 0 | 0 | 0 | 0 | 0 | 0 | 0 | -22.68 | 71.18 | 71.18 | 1 | -7118 | 0
363 | 53551706 | 53553724 | 29107800 | 1 | 1 | 1 | 3 | 101-1757 | ТССЦ Московской обл., 101-1757, приказ Минстроя России №675/пр от 28.02.2017 № 254/пр | Ветошь | 1346 | 1009 | кг | кг | 1 | 0 | 644139035 | 0.5 | 1.81 | 0 | 0 | 0 | 1.81 | 0 | 0 | 0 | 1 | 1 | 1 | 1 | 0 | 1 | 0 | 0 | 0 | 0.5 |  | 0 | 2 | 53553743 | 1 | 0 | 707 | 0 | 0 | 0 | 0 | 0 | 0 | 0 | 0 | 0 | 0 | 0 | 0 | 0 | 0 | 0 | 0 | 0 | 0 | 0 | 0 | 0 | 0 | 0.1134 | 1.81 | 1.81 | 1 | 0.91 | 0
363 | 53551706 | 53553724 | 29109914 | 1 | 1 | 1 | 3 | 101-5570 | ТССЦ Московской обл., 101-5570, приказ Минстроя России №675/пр от 28.02.2017 № 254/пр | Плитки керамогранитные размером 300х300х8 мм, голубые/прим.разноцветные | 1327 | 1005 | м2 | м2 | 1 | 0 | 1801684651 | 100 | 80.12 | 0 | 0 | 0 | 80.12 | 0 | 0 | 0 | 1 | 1 | 1 | 1 | 0 | 0 | 0 | 0 | 0 | 100 |  | 0 | 1 | -1 | 0 | 0 |  | 0 | 0 | 0 | 0 | 0 | 0 | 0 | 0 | 0 | 0 | 0 | 0 | 0 | 0 | 0 | 0 | 0 | 0 | 0 | 0 | 0 | 0 | 22.68 | 80.12 | 80.12 | 1 | 8012 | 0
363 | 53551706 | 53553724 | 29145352 | 1 | 1 | 1 | 3 | 402-0071 | ТССЦ Московской обл., 402-0071, приказ Минстроя России №675/пр от 28.02.2017 № 257/пр | Смесь сухая (фуга) АТЛАС разных цветов для заделки швов водостойкая | 1348 | 1009 | т | т | 1000 | 0 | 1138662306 | 0.05 | 9298.35 | 0 | 0 | 0 | 9298.35 | 0 | 0 | 0 | 1 | 1 | 1 | 1 | 0 | 1 | 0 | 0 | 0 | 0.05 |  | 0 | 2 | 53553745 | 1 | 0 | 709 | 0 | 0 | 0 | 0 | 0 | 0 | 0 | 0 | 0 | 0 | 0 | 0 | 0 | 0 | 0 | 0 | 0 | 0 | 0 | 0 | 0 | 0 | 0.01134 | 9298.35 | 9298.35 | 1 | 464.92 | 0
363 | 53551706 | 53553724 | 29150040 | 1 | 1 | 1 | 3 | 411-0001 | ТССЦ Московской обл., 411-0001, приказ Минстроя России №675/пр от 28.02.2017 № 257/пр | Вода | 1339 | 1007 | м3 | м3 | 1 | 0 | 619799737 | 0.93 | 2.44 | 0 | 0 | 0 | 2.44 | 0 | 0 | 0 | 1 | 1 | 1 | 1 | 0 | 1 | 0 | 0 | 0 | 0.93 |  | 0 | 2 | 53553746 | 1 | 0 | 710 | 0 | 0 | 0 | 0 | 0 | 0 | 0 | 0 | 0 | 0 | 0 | 0 | 0 | 0 | 0 | 0 | 0 | 0 | 0 | 0 | 0 | 0 | 0.21092 | 2.44 | 2.44 | 1 | 2.27 | 0
363 | 53551706 | 53553724 | 0 | 0 | 1 | 1 | 3 | Прил. КА п.5 |  | Плитка настенная 20х30 Kerama Marazzi | 1327 | 1005 | м2 | м2 | 1 | 0 | 678808418 | 0 | 762.5 | 0 | 0 | 0 | 762.5 | 0 | 0 | 0 | 1 | 1 | 1 | 1 | 0 | 0 | 0 | 0 | 0 | 0 |  | 0 | 1 | -1 | 0 | 0 |  | 0 | 0 | 0 | 0 | 0 | 0 | 0 | 0 | 0 | 0 | 0 | 0 | 0 | 0 | 0 | 0 | 0 | 0 | 0 | 0 | 0 | 0 | 0 | 762.5 | 762.5 | 1 | 0 | 0
364 | 53551707 | 53553724 | 18413230 | 1 | 1 | 1 | 1 | 1-1036-90 |  | Рабочий строитель среднего разряда 3,6 | 1369 | 1013 | чел.-ч | чел.-ч | 1 | 0 | 355262106 | 211.1636 | 0 | 0 | 0 | 323.5 | 0 | 0 | 0 | 323.5 | 1 | 1 | 1 | 1 | 0 | 1 | 1 | 0 | 0 | 159.67 | )*1,15)*1,15 | 1 | 2 | 53553737 | 2 | 137216 | 711 | 0 | 0 | 0 | 0 | 0 | 0 | 0 | 0 | 0 | 0 | 0 | 0 | 0 | 0 | 0 | 0 | 0 | 0 | 0 | 0 | 0 | 0 | 47.8919 | 323.5 | 323.5 | 1 | 68311.42 | 0
364 | 53551707 | 53553724 | 121548 | 1 | 1 | 1 | 1 | 2 |  | Затраты труда машинистов | 608254 | 1013 | чел.час | чел.час | 1 | 0 | -185737400 | 2.3719 | 0 | 0 | 0 | 0 | 0 | 0 | 0 | 0 | 1 | 1 | 1 | 1 | 0 | 1 | 1 | 0 | 0 | 1.65 | )*1,25)*1,15 | 2 | 2 | 53553738 | 1 | 6144 | 712 | 0 | 0 | 0 | 0 | 0 | 0 | 0 | 0 | 0 | 0 | 0 | 0 | 0 | 0 | 0 | 0 | 0 | 0 | 0 | 0 | 0 | 0 | 0.53794 | 0 | 0 | 1 | 0 | 0
364 | 53551707 | 53553724 | 29172479 | 1 | 1 | 1 | 2 | 030101 | ТСЭМ Московской обл., 030101, приказ Минстроя России №675/пр от 28.02.2017 № 264/пр | Автопогрузчики 5 т | 1368 | 1011 | маш.-ч | маш.-ч | 1 | 0 | 1549832887 | 0.115 | 0 | 99.89 | 10.06 | 0 | 0 | 99.89 | 10.06 | 0 | 1 | 1 | 1 | 1 | 0 | 1 | 1 | 0 | 0 | 0.08 | )*1,25)*1,15 | 0 | 2 | 53553739 | 1 | 6144 | 713 | 0 | 0 | 0 | 0 | 0 | 0 | 0 | 0 | 0 | 0 | 0 | 0 | 0 | 0 | 0 | 0 | 0 | 0 | 0 | 0 | 0 | 0 | 0.026082 | 99.89 | 99.89 | 1 | 11.49 | 1.15
364 | 53551707 | 53553724 | 29172556 | 1 | 1 | 1 | 2 | 030954 | ТСЭМ Московской обл., 030954, приказ Минстроя России №675/пр от 28.02.2017 № 264/пр | Подъемники грузоподъемностью до 500 кг одномачтовые, высота подъема 45 м | 1368 | 1011 | маш.-ч | маш.-ч | 1 | 0 | 344519037 | 0.38812 | 0 | 31.26 | 13.5 | 0 | 0 | 31.26 | 13.5 | 0 | 1 | 1 | 1 | 1 | 0 | 1 | 1 | 0 | 0 | 0.27 | )*1,25)*1,15 | 0 | 2 | 53553740 | 1 | 6144 | 714 | 0 | 0 | 0 | 0 | 0 | 0 | 0 | 0 | 0 | 0 | 0 | 0 | 0 | 0 | 0 | 0 | 0 | 0 | 0 | 0 | 0 | 0 | 0.088027 | 31.26 | 31.26 | 1 | 12.13 | 5.25
364 | 53551707 | 53553724 | 29173141 | 1 | 1 | 1 | 2 | 110901 | ТСЭМ Московской обл., 110901, приказ Минстроя России №675/пр от 28.02.2017 № 264/пр | Растворосмесители передвижные 65 л | 1368 | 1011 | маш.-ч | маш.-ч | 1 | 0 | -1709160983 | 1.8687 | 0 | 12.4 | 10.06 | 0 | 0 | 12.4 | 10.06 | 0 | 1 | 1 | 1 | 1 | 0 | 1 | 1 | 0 | 0 | 1.3 | )*1,25)*1,15 | 0 | 2 | 53553741 | 1 | 6144 | 715 | 0 | 0 | 0 | 0 | 0 | 0 | 0 | 0 | 0 | 0 | 0 | 0 | 0 | 0 | 0 | 0 | 0 | 0 | 0 | 0 | 0 | 0 | 0.42383 | 12.4 | 12.4 | 1 | 23.17 | 18.8
364 | 53551707 | 53553724 | 29109983 | 1 | 1 | 1 | 3 | 101-0256 | ТССЦ Московской обл., 101-0256, приказ Минстроя России №675/пр от 28.02.2017 № 254/пр | Плитки керамические глазурованные для внутренней облицовки стен гладкие без завала белые | 1327 | 1005 | м2 | м2 | 1 | 1 | -554123694 | -100 | 382.95 | 0 | 0 | 0 | 71.18 | 0 | 0 | 0 | 5.38 | 1 | 1 | 1 | 0 | 1 | 0 | 0 | 0 | -100 |  | 0 | 2 | 53553742 | 1 | 6144 | 716 | 0 | 0 | 0 | 0 | 0 | 0 | 0 | 0 | 0 | 0 | 0 | 0 | 0 | 0 | 0 | 0 | 0 | 0 | 0 | 0 | 0 | 0 | -22.68 | 382.95 | 71.18 | 5.38 | -7118 | 0
364 | 53551707 | 53553724 | 29107800 | 1 | 1 | 1 | 3 | 101-1757 | ТССЦ Московской обл., 101-1757, приказ Минстроя России №675/пр от 28.02.2017 № 254/пр | Ветошь | 1346 | 1009 | кг | кг | 1 | 0 | 644139035 | 0.5 | 11.11 | 0 | 0 | 0 | 1.81 | 0 | 0 | 0 | 6.14 | 1 | 1 | 1 | 0 | 1 | 0 | 0 | 0 | 0.5 |  | 0 | 2 | 53553743 | 1 | 0 | 717 | 0 | 0 | 0 | 0 | 0 | 0 | 0 | 0 | 0 | 0 | 0 | 0 | 0 | 0 | 0 | 0 | 0 | 0 | 0 | 0 | 0 | 0 | 0.1134 | 11.11 | 1.81 | 6.14 | 0.91 | 0
364 | 53551707 | 53553724 | 29109914 | 1 | 1 | 1 | 3 | 101-5570 | ТССЦ Московской обл., 101-5570, приказ Минстроя России №675/пр от 28.02.2017 № 254/пр | Плитки керамогранитные размером 300х300х8 мм, голубые/прим.разноцветные | 1327 | 1005 | м2 | м2 | 1 | 0 | 1801684651 | 100 | 690.63 | 0 | 0 | 0 | 80.12 | 0 | 0 | 0 | 8.62 | 1 | 1 | 1 | 0 | 0 | 0 | 0 | 0 | 100 |  | 0 | 1 | -1 | 0 | 0 |  | 0 | 0 | 0 | 0 | 0 | 0 | 0 | 0 | 0 | 0 | 0 | 0 | 0 | 0 | 0 | 0 | 0 | 0 | 0 | 0 | 0 | 0 | 22.68 | 690.63 | 80.12 | 8.62 | 8012 | 0
364 | 53551707 | 53553724 | 29145352 | 1 | 1 | 1 | 3 | 402-0071 | ТССЦ Московской обл., 402-0071, приказ Минстроя России №675/пр от 28.02.2017 № 257/пр | Смесь сухая (фуга) АТЛАС разных цветов для заделки швов водостойкая | 1348 | 1009 | т | т | 1000 | 0 | 1138662306 | 0.05 | 57091.87 | 0 | 0 | 0 | 9298.35 | 0 | 0 | 0 | 6.14 | 1 | 1 | 1 | 0 | 1 | 0 | 0 | 0 | 0.05 |  | 0 | 2 | 53553745 | 1 | 0 | 719 | 0 | 0 | 0 | 0 | 0 | 0 | 0 | 0 | 0 | 0 | 0 | 0 | 0 | 0 | 0 | 0 | 0 | 0 | 0 | 0 | 0 | 0 | 0.01134 | 57091.87 | 9298.35 | 6.14 | 464.92 | 0
364 | 53551707 | 53553724 | 29150040 | 1 | 1 | 1 | 3 | 411-0001 | ТССЦ Московской обл., 411-0001, приказ Минстроя России №675/пр от 28.02.2017 № 257/пр | Вода | 1339 | 1007 | м3 | м3 | 1 | 0 | 619799737 | 0.93 | 14.98 | 0 | 0 | 0 | 2.44 | 0 | 0 | 0 | 6.14 | 1 | 1 | 1 | 0 | 1 | 0 | 0 | 0 | 0.93 |  | 0 | 2 | 53553746 | 1 | 0 | 720 | 0 | 0 | 0 | 0 | 0 | 0 | 0 | 0 | 0 | 0 | 0 | 0 | 0 | 0 | 0 | 0 | 0 | 0 | 0 | 0 | 0 | 0 | 0.21092 | 14.98 | 2.44 | 6.14 | 2.27 | 0
364 | 53551707 | 53553724 | 0 | 0 | 1 | 1 | 3 | Прил. КА п.5 |  | Плитка настенная 20х30 Kerama Marazzi | 1327 | 1005 | м2 | м2 | 1 | 0 | 678808418 | 0 | 4930.94 | 0 | 0 | 0 | 777.75 | 0 | 0 | 0 | 6.34 | 1 | 1 | 1 | 0 | 0 | 0 | 0 | 0 | 0 |  | 0 | 1 | -1 | 0 | 0 |  | 0 | 0 | 0 | 0 | 0 | 0 | 0 | 0 | 0 | 0 | 0 | 0 | 0 | 0 | 0 | 0 | 0 | 0 | 0 | 0 | 0 | 0 | 0 | 4930.94 | 777.75 | 6.34 | 0 | 0
371 | 53551706 | 53553750 | 18410572 | 1 | 1 | 1 | 1 | 1-1032-90 |  | Рабочий строитель среднего разряда 3,2 | 1369 | 1013 | чел.-ч | чел.-ч | 1 | 0 | -546915240 | 99.5842 | 0 | 0 | 0 | 308 | 0 | 0 | 0 | 308 | 1 | 1 | 1 | 1 | 0 | 1 | 1 | 0 | 0 | 75.3 | )*1,15)*1,15 | 1 | 2 | 53553757 | 2 | 131072 | 721 | 0 | 0 | 0 | 0 | 0 | 0 | 0 | 0 | 0 | 0 | 0 | 0 | 0 | 0 | 0 | 0 | 0 | 0 | 0 | 0 | 0 | 0 | 71.7007 | 308 | 308 | 1 | 30671.95 | 0
371 | 53551706 | 53553750 | 29174591 | 1 | 1 | 1 | 2 | 331531 | ТСЭМ Московской обл., 331531, приказ Минстроя России №675/пр от 28.02.2017 № 264/пр | Пила дисковая электрическая | 1368 | 1011 | маш.-ч | маш.-ч | 1 | 0 | 1042522176 | 1.0781 | 0 | 0.95 | 0 | 0 | 0 | 0.95 | 0 | 0 | 1 | 1 | 1 | 1 | 0 | 1 | 1 | 0 | 0 | 0.75 | )*1,25)*1,15 | 0 | 2 | 53553758 | 1 | 0 | 722 | 0 | 0 | 0 | 0 | 0 | 0 | 0 | 0 | 0 | 0 | 0 | 0 | 0 | 0 | 0 | 0 | 0 | 0 | 0 | 0 | 0 | 0 | 0.77625 | 0.95 | 0.95 | 1 | 1.02 | 0
371 | 53551706 | 53553750 | 29174913 | 1 | 1 | 1 | 2 | 400001 | ТСЭМ Московской обл., 400001, приказ Минстроя России №675/пр от 28.02.2017 № 264/пр | Автомобили бортовые, грузоподъемность до 5 т | 1368 | 1011 | маш.-ч | маш.-ч | 1 | 0 | 1230759911 | 0.70437 | 0 | 87.17 | 11.6 | 0 | 0 | 87.17 | 11.6 | 0 | 1 | 1 | 1 | 1 | 0 | 1 | 1 | 0 | 0 | 0.49 | )*1,25)*1,15 | 0 | 2 | 53553759 | 1 | 0 | 723 | 0 | 0 | 0 | 0 | 0 | 0 | 0 | 0 | 0 | 0 | 0 | 0 | 0 | 0 | 0 | 0 | 0 | 0 | 0 | 0 | 0 | 0 | 0.50715 | 87.17 | 87.17 | 1 | 61.4 | 8.17
371 | 53551706 | 53553750 | 29114340 | 1 | 1 | 1 | 3 | 101-0181 | ТССЦ Московской обл., 101-0181, приказ Минстроя России №675/пр от 28.02.2017 № 254/пр | Гвозди строительные с плоской головкой 1,8х60 мм | 1348 | 1009 | т | т | 1000 | 0 | 642584282 | 0.0042 | 8475 | 0 | 0 | 0 | 8475 | 0 | 0 | 0 | 1 | 1 | 1 | 1 | 0 | 1 | 0 | 0 | 0 | 0.0042 |  | 0 | 2 | 53553760 | 1 | 0 | 724 | 0 | 0 | 0 | 0 | 0 | 0 | 0 | 0 | 0 | 0 | 0 | 0 | 0 | 0 | 0 | 0 | 0 | 0 | 0 | 0 | 0 | 0 | 0.003024 | 8475 | 8475 | 1 | 35.6 | 0
371 | 53551706 | 53553750 | 29111323 | 1 | 1 | 1 | 3 | 101-0698 | ТССЦ Московской обл., 101-0698, приказ Минстроя России №675/пр от 28.02.2017 № 254/пр | Плиты древесностружечные многослойные и трехслойные, марки П-1, толщиной 15-17 мм | 1328 | 1005 | 100 м2 | 100 м2 | 100 | 1 | -1011621594 | -1.025 | 2275.5 | 0 | 0 | 0 | 2275.5 | 0 | 0 | 0 | 1 | 1 | 1 | 1 | 0 | 1 | 0 | 0 | 0 | -1.025 |  | 0 | 2 | 53553761 | 1 | 6144 | 725 | 0 | 0 | 0 | 0 | 0 | 0 | 0 | 0 | 0 | 0 | 0 | 0 | 0 | 0 | 0 | 0 | 0 | 0 | 0 | 0 | 0 | 0 | -0.738 | 2275.5 | 2275.5 | 1 | -2332.39 | 0
371 | 53551706 | 53553750 | 38254642 | 1 | 1 | 1 | 3 | 102-0440 | ТССЦ Московской обл., 102-0440, приказ Минстроя России №675/пр от 28.02.2017 № 254/пр | Фанера общего назначения из шпона лиственных пород водостойкая марки ФК, сорт 1/2, толщина 12 мм | 1339 | 1007 | м3 | м3 | 1 | 0 | -1679095291 | 12 | 5560.16 | 0 | 0 | 0 | 5560.16 | 0 | 0 | 0 | 1 | 1 | 1 | 1 | 0 | 0 | 0 | 0 | 0 | 12 |  | 0 | 1 | -1 | 0 | 0 |  | 0 | 0 | 0 | 0 | 0 | 0 | 0 | 0 | 0 | 0 | 0 | 0 | 0 | 0 | 0 | 0 | 0 | 0 | 0 | 0 | 0 | 0 | 8.64 | 5560.16 | 5560.16 | 1 | 66721.92 | 0
372 | 53551707 | 53553750 | 18410572 | 1 | 1 | 1 | 1 | 1-1032-90 |  | Рабочий строитель среднего разряда 3,2 | 1369 | 1013 | чел.-ч | чел.-ч | 1 | 0 | -546915240 | 99.5842 | 0 | 0 | 0 | 308 | 0 | 0 | 0 | 308 | 1 | 1 | 1 | 1 | 0 | 1 | 1 | 0 | 0 | 75.3 | )*1,15)*1,15 | 1 | 2 | 53553757 | 2 | 131072 | 726 | 0 | 0 | 0 | 0 | 0 | 0 | 0 | 0 | 0 | 0 | 0 | 0 | 0 | 0 | 0 | 0 | 0 | 0 | 0 | 0 | 0 | 0 | 71.7007 | 308 | 308 | 1 | 30671.95 | 0
372 | 53551707 | 53553750 | 29174591 | 1 | 1 | 1 | 2 | 331531 | ТСЭМ Московской обл., 331531, приказ Минстроя России №675/пр от 28.02.2017 № 264/пр | Пила дисковая электрическая | 1368 | 1011 | маш.-ч | маш.-ч | 1 | 0 | 1042522176 | 1.0781 | 0 | 0.95 | 0 | 0 | 0 | 0.95 | 0 | 0 | 1 | 1 | 1 | 1 | 0 | 1 | 1 | 0 | 0 | 0.75 | )*1,25)*1,15 | 0 | 2 | 53553758 | 1 | 0 | 727 | 0 | 0 | 0 | 0 | 0 | 0 | 0 | 0 | 0 | 0 | 0 | 0 | 0 | 0 | 0 | 0 | 0 | 0 | 0 | 0 | 0 | 0 | 0.77625 | 0.95 | 0.95 | 1 | 1.02 | 0
372 | 53551707 | 53553750 | 29174913 | 1 | 1 | 1 | 2 | 400001 | ТСЭМ Московской обл., 400001, приказ Минстроя России №675/пр от 28.02.2017 № 264/пр | Автомобили бортовые, грузоподъемность до 5 т | 1368 | 1011 | маш.-ч | маш.-ч | 1 | 0 | 1230759911 | 0.70437 | 0 | 87.17 | 11.6 | 0 | 0 | 87.17 | 11.6 | 0 | 1 | 1 | 1 | 1 | 0 | 1 | 1 | 0 | 0 | 0.49 | )*1,25)*1,15 | 0 | 2 | 53553759 | 1 | 0 | 728 | 0 | 0 | 0 | 0 | 0 | 0 | 0 | 0 | 0 | 0 | 0 | 0 | 0 | 0 | 0 | 0 | 0 | 0 | 0 | 0 | 0 | 0 | 0.50715 | 87.17 | 87.17 | 1 | 61.4 | 8.17
372 | 53551707 | 53553750 | 29114340 | 1 | 1 | 1 | 3 | 101-0181 | ТССЦ Московской обл., 101-0181, приказ Минстроя России №675/пр от 28.02.2017 № 254/пр | Гвозди строительные с плоской головкой 1,8х60 мм | 1348 | 1009 | т | т | 1000 | 0 | 642584282 | 0.0042 | 52036.5 | 0 | 0 | 0 | 8475 | 0 | 0 | 0 | 6.14 | 1 | 1 | 1 | 0 | 1 | 0 | 0 | 0 | 0.0042 |  | 0 | 2 | 53553760 | 1 | 0 | 729 | 0 | 0 | 0 | 0 | 0 | 0 | 0 | 0 | 0 | 0 | 0 | 0 | 0 | 0 | 0 | 0 | 0 | 0 | 0 | 0 | 0 | 0 | 0.003024 | 52036.5 | 8475 | 6.14 | 35.6 | 0
372 | 53551707 | 53553750 | 29111323 | 1 | 1 | 1 | 3 | 101-0698 | ТССЦ Московской обл., 101-0698, приказ Минстроя России №675/пр от 28.02.2017 № 254/пр | Плиты древесностружечные многослойные и трехслойные, марки П-1, толщиной 15-17 мм | 1328 | 1005 | 100 м2 | 100 м2 | 100 | 1 | -1011621594 | -1.025 | 25076.01 | 0 | 0 | 0 | 2275.5 | 0 | 0 | 0 | 11.02 | 1 | 1 | 1 | 0 | 1 | 0 | 0 | 0 | -1.025 |  | 0 | 2 | 53553761 | 1 | 6144 | 730 | 0 | 0 | 0 | 0 | 0 | 0 | 0 | 0 | 0 | 0 | 0 | 0 | 0 | 0 | 0 | 0 | 0 | 0 | 0 | 0 | 0 | 0 | -0.738 | 25076.01 | 2275.5 | 11.02 | -2332.39 | 0
372 | 53551707 | 53553750 | 38254642 | 1 | 1 | 1 | 3 | 102-0440 | ТССЦ Московской обл., 102-0440, приказ Минстроя России №675/пр от 28.02.2017 № 254/пр | Фанера общего назначения из шпона лиственных пород водостойкая марки ФК, сорт 1/2, толщина 12 мм | 1339 | 1007 | м3 | м3 | 1 | 0 | -1679095291 | 12 | 72059.67 | 0 | 0 | 0 | 5560.16 | 0 | 0 | 0 | 12.96 | 1 | 1 | 1 | 0 | 0 | 0 | 0 | 0 | 12 |  | 0 | 1 | -1 | 0 | 0 |  | 0 | 0 | 0 | 0 | 0 | 0 | 0 | 0 | 0 | 0 | 0 | 0 | 0 | 0 | 0 | 0 | 0 | 0 | 0 | 0 | 0 | 0 | 8.64 | 72059.67 | 5560.16 | 12.96 | 66721.92 | 0
377 | 53551706 | 53553764 | 18410171 | 1 | 1 | 1 | 1 | 1-1034-90 |  | Рабочий строитель среднего разряда 3,4 | 1369 | 1013 | чел.-ч | чел.-ч | 1 | 0 | 1151098980 | 1.9308 | 0 | 0 | 0 | 316.1 | 0 | 0 | 0 | 316.1 | 1 | 1 | 1 | 1 | 0 | 1 | 1 | 0 | 0 | 1.46 | )*1,15)*1,15 | 1 | 2 | 53553773 | 2 | 137216 | 731 | 0 | 0 | 0 | 0 | 0 | 0 | 0 | 0 | 0 | 0 | 0 | 0 | 0 | 0 | 0 | 0 | 0 | 0 | 0 | 0 | 0 | 0 | 54.0638 | 316.1 | 316.1 | 1 | 610.35 | 0
377 | 53551706 | 53553764 | 29172657 | 1 | 1 | 1 | 2 | 040502 | ТСЭМ Московской обл., 040502, приказ Минстроя России №675/пр от 28.02.2017 № 264/пр | Установки для сварки ручной дуговой (постоянного тока) | 1368 | 1011 | маш.-ч | маш.-ч | 1 | 0 | 1474986261 | 0.1725 | 0 | 8.1 | 0 | 0 | 0 | 8.1 | 0 | 0 | 1 | 1 | 1 | 1 | 0 | 1 | 1 | 0 | 0 | 0.12 | )*1,25)*1,15 | 0 | 2 | 53553774 | 1 | 6144 | 732 | 0 | 0 | 0 | 0 | 0 | 0 | 0 | 0 | 0 | 0 | 0 | 0 | 0 | 0 | 0 | 0 | 0 | 0 | 0 | 0 | 0 | 0 | 4.83 | 8.1 | 8.1 | 1 | 1.39 | 0
377 | 53551706 | 53553764 | 29174500 | 1 | 1 | 1 | 2 | 330206 | ТСЭМ Московской обл., 330206, приказ Минстроя России №675/пр от 28.02.2017 № 264/пр | Дрели электрические | 1368 | 1011 | маш.-ч | маш.-ч | 1 | 0 | -1867053656 | 0.38812 | 0 | 1.95 | 0 | 0 | 0 | 1.95 | 0 | 0 | 1 | 1 | 1 | 1 | 0 | 1 | 1 | 0 | 0 | 0.27 | )*1,25)*1,15 | 0 | 2 | 53553775 | 1 | 6144 | 733 | 0 | 0 | 0 | 0 | 0 | 0 | 0 | 0 | 0 | 0 | 0 | 0 | 0 | 0 | 0 | 0 | 0 | 0 | 0 | 0 | 0 | 0 | 10.8675 | 1.95 | 1.95 | 1 | 0.76 | 0
377 | 53551706 | 53553764 | 29174913 | 1 | 1 | 1 | 2 | 400001 | ТСЭМ Московской обл., 400001, приказ Минстроя России №675/пр от 28.02.2017 № 264/пр | Автомобили бортовые, грузоподъемность до 5 т | 1368 | 1011 | маш.-ч | маш.-ч | 1 | 0 | 1230759911 | 0.014375 | 0 | 87.17 | 11.6 | 0 | 0 | 87.17 | 11.6 | 0 | 1 | 1 | 1 | 1 | 0 | 1 | 1 | 0 | 0 | 0.01 | )*1,25)*1,15 | 0 | 2 | 53553776 | 1 | 6144 | 734 | 0 | 0 | 0 | 0 | 0 | 0 | 0 | 0 | 0 | 0 | 0 | 0 | 0 | 0 | 0 | 0 | 0 | 0 | 0 | 0 | 0 | 0 | 0.4025 | 87.17 | 87.17 | 1 | 1.25 | 0.17
377 | 53551706 | 53553764 | 29113986 | 1 | 1 | 1 | 3 | 101-1522 | ТССЦ Московской обл., 101-1522, приказ Минстроя России №675/пр от 28.02.2017 № 254/пр | Электроды диаметром 5 мм Э42А | 1348 | 1009 | т | т | 1000 | 0 | -2063358494 | 0.00011 | 10362 | 0 | 0 | 0 | 10362 | 0 | 0 | 0 | 1 | 1 | 1 | 1 | 0 | 1 | 0 | 0 | 0 | 0.00011 |  | 0 | 2 | 53553777 | 1 | 0 | 735 | 0 | 0 | 0 | 0 | 0 | 0 | 0 | 0 | 0 | 0 | 0 | 0 | 0 | 0 | 0 | 0 | 0 | 0 | 0 | 0 | 0 | 0 | 0.00308 | 10362 | 10362 | 1 | 1.14 | 0
377 | 53551706 | 53553764 | 29131328 | 1 | 1 | 1 | 3 | 204-0004 | ТССЦ Московской обл., 204-0004, приказ Минстроя России №675/пр от 28.02.2017 № 255/пр | Горячекатаная арматурная сталь гладкая класса А-I, диаметром 12 мм | 1348 | 1009 | т | т | 1000 | 0 | 1970784338 | 0.00043 | 6014.12 | 0 | 0 | 0 | 6014.12 | 0 | 0 | 0 | 1 | 1 | 1 | 1 | 0 | 1 | 0 | 0 | 0 | 0.00043 |  | 0 | 2 | 53553778 | 1 | 0 | 736 | 0 | 0 | 0 | 0 | 0 | 0 | 0 | 0 | 0 | 0 | 0 | 0 | 0 | 0 | 0 | 0 | 0 | 0 | 0 | 0 | 0 | 0 | 0.01204 | 6014.12 | 6014.12 | 1 | 2.59 | 0
377 | 53551706 | 53553764 | 38273852 | 1 | 1 | 1 | 3 | 301-2596 | ТССЦ Московской обл., 301-2596, приказ Минстроя России №675/пр от 28.02.2017 № 256/пр | Решетки вентиляционные алюминиевые "АРКТОС" типа АМН, размером 300х300 мм | 1354 | 1010 | шт. | шт. | 1 | 0 | -798566015 | 1 | 305.18 | 0 | 0 | 0 | 305.18 | 0 | 0 | 0 | 1 | 1 | 1 | 1 | 0 | 0 | 0 | 0 | 0 | 1 |  | 0 | 1 | -1 | 0 | 0 |  | 0 | 0 | 0 | 0 | 0 | 0 | 0 | 0 | 0 | 0 | 0 | 0 | 0 | 0 | 0 | 0 | 0 | 0 | 0 | 0 | 0 | 0 | 28 | 305.18 | 305.18 | 1 | 305.18 | 0
377 | 53551706 | 53553764 | 29145157 | 1 | 1 | 1 | 3 | 402-0004 | ТССЦ Московской обл., 402-0004, приказ Минстроя России №675/пр от 28.02.2017 № 257/пр | Раствор готовый кладочный цементный марки 100 | 1339 | 1007 | м3 | м3 | 1 | 0 | -211956249 | 0.0003 | 519.8 | 0 | 0 | 0 | 519.8 | 0 | 0 | 0 | 1 | 1 | 1 | 1 | 0 | 1 | 0 | 0 | 0 | 0.0003 |  | 0 | 2 | 53553780 | 1 | 0 | 738 | 0 | 0 | 0 | 0 | 0 | 0 | 0 | 0 | 0 | 0 | 0 | 0 | 0 | 0 | 0 | 0 | 0 | 0 | 0 | 0 | 0 | 0 | 0.0084 | 519.8 | 519.8 | 1 | 0.16 | 0
378 | 53551707 | 53553764 | 18410171 | 1 | 1 | 1 | 1 | 1-1034-90 |  | Рабочий строитель среднего разряда 3,4 | 1369 | 1013 | чел.-ч | чел.-ч | 1 | 0 | 1151098980 | 1.9308 | 0 | 0 | 0 | 316.1 | 0 | 0 | 0 | 316.1 | 1 | 1 | 1 | 1 | 0 | 1 | 1 | 0 | 0 | 1.46 | )*1,15)*1,15 | 1 | 2 | 53553773 | 2 | 137216 | 739 | 0 | 0 | 0 | 0 | 0 | 0 | 0 | 0 | 0 | 0 | 0 | 0 | 0 | 0 | 0 | 0 | 0 | 0 | 0 | 0 | 0 | 0 | 54.0638 | 316.1 | 316.1 | 1 | 610.35 | 0
378 | 53551707 | 53553764 | 29172657 | 1 | 1 | 1 | 2 | 040502 | ТСЭМ Московской обл., 040502, приказ Минстроя России №675/пр от 28.02.2017 № 264/пр | Установки для сварки ручной дуговой (постоянного тока) | 1368 | 1011 | маш.-ч | маш.-ч | 1 | 0 | 1474986261 | 0.1725 | 0 | 8.1 | 0 | 0 | 0 | 8.1 | 0 | 0 | 1 | 1 | 1 | 1 | 0 | 1 | 1 | 0 | 0 | 0.12 | )*1,25)*1,15 | 0 | 2 | 53553774 | 1 | 6144 | 740 | 0 | 0 | 0 | 0 | 0 | 0 | 0 | 0 | 0 | 0 | 0 | 0 | 0 | 0 | 0 | 0 | 0 | 0 | 0 | 0 | 0 | 0 | 4.83 | 8.1 | 8.1 | 1 | 1.39 | 0
378 | 53551707 | 53553764 | 29174500 | 1 | 1 | 1 | 2 | 330206 | ТСЭМ Московской обл., 330206, приказ Минстроя России №675/пр от 28.02.2017 № 264/пр | Дрели электрические | 1368 | 1011 | маш.-ч | маш.-ч | 1 | 0 | -1867053656 | 0.38812 | 0 | 1.95 | 0 | 0 | 0 | 1.95 | 0 | 0 | 1 | 1 | 1 | 1 | 0 | 1 | 1 | 0 | 0 | 0.27 | )*1,25)*1,15 | 0 | 2 | 53553775 | 1 | 6144 | 741 | 0 | 0 | 0 | 0 | 0 | 0 | 0 | 0 | 0 | 0 | 0 | 0 | 0 | 0 | 0 | 0 | 0 | 0 | 0 | 0 | 0 | 0 | 10.8675 | 1.95 | 1.95 | 1 | 0.76 | 0
378 | 53551707 | 53553764 | 29174913 | 1 | 1 | 1 | 2 | 400001 | ТСЭМ Московской обл., 400001, приказ Минстроя России №675/пр от 28.02.2017 № 264/пр | Автомобили бортовые, грузоподъемность до 5 т | 1368 | 1011 | маш.-ч | маш.-ч | 1 | 0 | 1230759911 | 0.014375 | 0 | 87.17 | 11.6 | 0 | 0 | 87.17 | 11.6 | 0 | 1 | 1 | 1 | 1 | 0 | 1 | 1 | 0 | 0 | 0.01 | )*1,25)*1,15 | 0 | 2 | 53553776 | 1 | 6144 | 742 | 0 | 0 | 0 | 0 | 0 | 0 | 0 | 0 | 0 | 0 | 0 | 0 | 0 | 0 | 0 | 0 | 0 | 0 | 0 | 0 | 0 | 0 | 0.4025 | 87.17 | 87.17 | 1 | 1.25 | 0.17
378 | 53551707 | 53553764 | 29113986 | 1 | 1 | 1 | 3 | 101-1522 | ТССЦ Московской обл., 101-1522, приказ Минстроя России №675/пр от 28.02.2017 № 254/пр | Электроды диаметром 5 мм Э42А | 1348 | 1009 | т | т | 1000 | 0 | -2063358494 | 0.00011 | 63622.68 | 0 | 0 | 0 | 10362 | 0 | 0 | 0 | 6.14 | 1 | 1 | 1 | 0 | 1 | 0 | 0 | 0 | 0.00011 |  | 0 | 2 | 53553777 | 1 | 0 | 743 | 0 | 0 | 0 | 0 | 0 | 0 | 0 | 0 | 0 | 0 | 0 | 0 | 0 | 0 | 0 | 0 | 0 | 0 | 0 | 0 | 0 | 0 | 0.00308 | 63622.68 | 10362 | 6.14 | 1.14 | 0
378 | 53551707 | 53553764 | 29131328 | 1 | 1 | 1 | 3 | 204-0004 | ТССЦ Московской обл., 204-0004, приказ Минстроя России №675/пр от 28.02.2017 № 255/пр | Горячекатаная арматурная сталь гладкая класса А-I, диаметром 12 мм | 1348 | 1009 | т | т | 1000 | 0 | 1970784338 | 0.00043 | 36926.7 | 0 | 0 | 0 | 6014.12 | 0 | 0 | 0 | 6.14 | 1 | 1 | 1 | 0 | 1 | 0 | 0 | 0 | 0.00043 |  | 0 | 2 | 53553778 | 1 | 0 | 744 | 0 | 0 | 0 | 0 | 0 | 0 | 0 | 0 | 0 | 0 | 0 | 0 | 0 | 0 | 0 | 0 | 0 | 0 | 0 | 0 | 0 | 0 | 0.01204 | 36926.7 | 6014.12 | 6.14 | 2.59 | 0
378 | 53551707 | 53553764 | 38273852 | 1 | 1 | 1 | 3 | 301-2596 | ТССЦ Московской обл., 301-2596, приказ Минстроя России №675/пр от 28.02.2017 № 256/пр | Решетки вентиляционные алюминиевые "АРКТОС" типа АМН, размером 300х300 мм | 1354 | 1010 | шт. | шт. | 1 | 0 | -798566015 | 1 | 634.77 | 0 | 0 | 0 | 305.18 | 0 | 0 | 0 | 2.08 | 1 | 1 | 1 | 0 | 0 | 0 | 0 | 0 | 1 |  | 0 | 1 | -1 | 0 | 0 |  | 0 | 0 | 0 | 0 | 0 | 0 | 0 | 0 | 0 | 0 | 0 | 0 | 0 | 0 | 0 | 0 | 0 | 0 | 0 | 0 | 0 | 0 | 28 | 634.77 | 305.18 | 2.08 | 305.18 | 0
378 | 53551707 | 53553764 | 29145157 | 1 | 1 | 1 | 3 | 402-0004 | ТССЦ Московской обл., 402-0004, приказ Минстроя России №675/пр от 28.02.2017 № 257/пр | Раствор готовый кладочный цементный марки 100 | 1339 | 1007 | м3 | м3 | 1 | 0 | -211956249 | 0.0003 | 3191.57 | 0 | 0 | 0 | 519.8 | 0 | 0 | 0 | 6.14 | 1 | 1 | 1 | 0 | 1 | 0 | 0 | 0 | 0.0003 |  | 0 | 2 | 53553780 | 1 | 0 | 746 | 0 | 0 | 0 | 0 | 0 | 0 | 0 | 0 | 0 | 0 | 0 | 0 | 0 | 0 | 0 | 0 | 0 | 0 | 0 | 0 | 0 | 0 | 0.0084 | 3191.57 | 519.8 | 6.14 | 0.16 | 0
416 | 53551706 | 53553782 | 18409661 | 1 | 1 | 1 | 1 | 1-1031-90 |  | Рабочий строитель среднего разряда 3,1 | 1369 | 1013 | чел.-ч | чел.-ч | 1 | 0 | 1989723076 | 8.4065 | 0 | 0 | 0 | 304.47 | 0 | 0 | 0 | 304.47 | 1 | 1 | 1 | 1 | 0 | 1 | 1 | 0 | 0 | 7.31 | )*1,15 | 1 | 2 | 53553787 | 2 | 131072 | 747 | 0 | 0 | 0 | 0 | 0 | 0 | 0 | 0 | 0 | 0 | 0 | 0 | 0 | 0 | 0 | 0 | 0 | 0 | 0 | 0 | 0 | 0 | 2.7405 | 304.47 | 304.47 | 1 | 2559.53 | 0
416 | 53551706 | 53553782 | 121548 | 1 | 1 | 1 | 1 | 2 |  | Затраты труда машинистов | 608254 | 1013 | чел.час | чел.час | 1 | 0 | -185737400 | 0.23 | 0 | 0 | 0 | 0 | 0 | 0 | 0 | 0 | 1 | 1 | 1 | 1 | 0 | 1 | 1 | 0 | 0 | 0.2 | )*1,15 | 2 | 2 | 53553788 | 1 | 0 | 748 | 0 | 0 | 0 | 0 | 0 | 0 | 0 | 0 | 0 | 0 | 0 | 0 | 0 | 0 | 0 | 0 | 0 | 0 | 0 | 0 | 0 | 0 | 0.07498 | 0 | 0 | 1 | 0 | 0
416 | 53551706 | 53553782 | 29172556 | 1 | 1 | 1 | 2 | 030954 | ТСЭМ Московской обл., 030954, приказ Минстроя России №675/пр от 28.02.2017 № 264/пр | Подъемники грузоподъемностью до 500 кг одномачтовые, высота подъема 45 м | 1368 | 1011 | маш.-ч | маш.-ч | 1 | 0 | 344519037 | 0.23 | 0 | 31.26 | 13.5 | 0 | 0 | 31.26 | 13.5 | 0 | 1 | 1 | 1 | 1 | 0 | 1 | 1 | 0 | 0 | 0.2 | )*1,15 | 0 | 2 | 53553789 | 1 | 0 | 749 | 0 | 0 | 0 | 0 | 0 | 0 | 0 | 0 | 0 | 0 | 0 | 0 | 0 | 0 | 0 | 0 | 0 | 0 | 0 | 0 | 0 | 0 | 0.07498 | 31.26 | 31.26 | 1 | 7.19 | 3.11
416 | 53551706 | 53553782 | 41131183 | 1 | 1 | 1 | 3 | 509-9900 | ТССЦ-2001 Московской области, 509-9900, протокол от 24.05.2017 г. № 5 | Строительный мусор | 1348 | 1009 | т | т | 1000 | 0 | 529508801 | 4.9933 | 0 | 0 | 0 | 0 | 0 | 0 | 0 | 0 | 1 | 1 | 1 | 1 | 0 | 0 | 0 | 0 | 0 | 4.9933 |  | 0 | 1 | -1 | 0 | 0 |  | 0 | 0 | 0 | 0 | 0 | 0 | 0 | 0 | 0 | 0 | 0 | 0 | 0 | 0 | 0 | 0 | 0 | 0 | 0 | 0 | 0 | 0 | 1.6278 | 0 | 0 | 1 | 0 | 0
417 | 53551707 | 53553782 | 18409661 | 1 | 1 | 1 | 1 | 1-1031-90 |  | Рабочий строитель среднего разряда 3,1 | 1369 | 1013 | чел.-ч | чел.-ч | 1 | 0 | 1989723076 | 8.4065 | 0 | 0 | 0 | 304.47 | 0 | 0 | 0 | 304.47 | 1 | 1 | 1 | 1 | 0 | 1 | 1 | 0 | 0 | 7.31 | )*1,15 | 1 | 2 | 53553787 | 2 | 131072 | 750 | 0 | 0 | 0 | 0 | 0 | 0 | 0 | 0 | 0 | 0 | 0 | 0 | 0 | 0 | 0 | 0 | 0 | 0 | 0 | 0 | 0 | 0 | 2.7405 | 304.47 | 304.47 | 1 | 2559.53 | 0
417 | 53551707 | 53553782 | 121548 | 1 | 1 | 1 | 1 | 2 |  | Затраты труда машинистов | 608254 | 1013 | чел.час | чел.час | 1 | 0 | -185737400 | 0.23 | 0 | 0 | 0 | 0 | 0 | 0 | 0 | 0 | 1 | 1 | 1 | 1 | 0 | 1 | 1 | 0 | 0 | 0.2 | )*1,15 | 2 | 2 | 53553788 | 1 | 0 | 751 | 0 | 0 | 0 | 0 | 0 | 0 | 0 | 0 | 0 | 0 | 0 | 0 | 0 | 0 | 0 | 0 | 0 | 0 | 0 | 0 | 0 | 0 | 0.07498 | 0 | 0 | 1 | 0 | 0
417 | 53551707 | 53553782 | 29172556 | 1 | 1 | 1 | 2 | 030954 | ТСЭМ Московской обл., 030954, приказ Минстроя России №675/пр от 28.02.2017 № 264/пр | Подъемники грузоподъемностью до 500 кг одномачтовые, высота подъема 45 м | 1368 | 1011 | маш.-ч | маш.-ч | 1 | 0 | 344519037 | 0.23 | 0 | 31.26 | 13.5 | 0 | 0 | 31.26 | 13.5 | 0 | 1 | 1 | 1 | 1 | 0 | 1 | 1 | 0 | 0 | 0.2 | )*1,15 | 0 | 2 | 53553789 | 1 | 0 | 752 | 0 | 0 | 0 | 0 | 0 | 0 | 0 | 0 | 0 | 0 | 0 | 0 | 0 | 0 | 0 | 0 | 0 | 0 | 0 | 0 | 0 | 0 | 0.07498 | 31.26 | 31.26 | 1 | 7.19 | 3.11
417 | 53551707 | 53553782 | 41131183 | 1 | 1 | 1 | 3 | 509-9900 | ТССЦ-2001 Московской области, 509-9900, протокол от 24.05.2017 г. № 5 | Строительный мусор | 1348 | 1009 | т | т | 1000 | 0 | 529508801 | 4.9933 | 0 | 0 | 0 | 0 | 0 | 0 | 0 | 0 | 6.14 | 1 | 1 | 1 | 0 | 0 | 0 | 0 | 0 | 4.9933 |  | 0 | 1 | -1 | 0 | 0 |  | 0 | 0 | 0 | 0 | 0 | 0 | 0 | 0 | 0 | 0 | 0 | 0 | 0 | 0 | 0 | 0 | 0 | 0 | 0 | 0 | 0 | 0 | 1.6278 | 0 | 0 | 6.14 | 0 | 0
420 | 53551706 | 53553791 | 18407525 | 1 | 1 | 1 | 1 | 1-1021-90 |  | Рабочий строитель среднего разряда 2,1 | 1369 | 1013 | чел.-ч | чел.-ч | 1 | 0 | -364664199 | 85.445 | 0 | 0 | 0 | 277.34 | 0 | 0 | 0 | 277.34 | 1 | 1 | 1 | 1 | 0 | 1 | 1 | 0 | 0 | 74.3 | )*1,15 | 1 | 2 | 53553798 | 2 | 137216 | 753 | 0 | 0 | 0 | 0 | 0 | 0 | 0 | 0 | 0 | 0 | 0 | 0 | 0 | 0 | 0 | 0 | 0 | 0 | 0 | 0 | 0 | 0 | 30.2219 | 277.34 | 277.34 | 1 | 23697.31 | 0
420 | 53551706 | 53553791 | 121548 | 1 | 1 | 1 | 1 | 2 |  | Затраты труда машинистов | 608254 | 1013 | чел.час | чел.час | 1 | 0 | -185737400 | 2.2885 | 0 | 0 | 0 | 0 | 0 | 0 | 0 | 0 | 1 | 1 | 1 | 1 | 0 | 1 | 1 | 0 | 0 | 1.99 | )*1,15 | 2 | 2 | 53553799 | 1 | 6144 | 754 | 0 | 0 | 0 | 0 | 0 | 0 | 0 | 0 | 0 | 0 | 0 | 0 | 0 | 0 | 0 | 0 | 0 | 0 | 0 | 0 | 0 | 0 | 0.80944 | 0 | 0 | 1 | 0 | 0
420 | 53551706 | 53553791 | 29172556 | 1 | 1 | 1 | 2 | 030954 | ТСЭМ Московской обл., 030954, приказ Минстроя России №675/пр от 28.02.2017 № 264/пр | Подъемники грузоподъемностью до 500 кг одномачтовые, высота подъема 45 м | 1368 | 1011 | маш.-ч | маш.-ч | 1 | 0 | 344519037 | 0.4025 | 0 | 31.26 | 13.5 | 0 | 0 | 31.26 | 13.5 | 0 | 1 | 1 | 1 | 1 | 0 | 1 | 1 | 0 | 0 | 0.35 | )*1,15 | 0 | 2 | 53553800 | 1 | 6144 | 755 | 0 | 0 | 0 | 0 | 0 | 0 | 0 | 0 | 0 | 0 | 0 | 0 | 0 | 0 | 0 | 0 | 0 | 0 | 0 | 0 | 0 | 0 | 0.14236 | 31.26 | 31.26 | 1 | 12.58 | 5.44
420 | 53551706 | 53553791 | 29172710 | 1 | 1 | 1 | 2 | 050101 | ТСЭМ Московской обл., 050101, приказ Минстроя России №675/пр от 28.02.2017 № 264/пр | Компрессоры передвижные с двигателем внутреннего сгорания давлением до 686 кПа (7 ат), производительность до 5 м3/мин | 1368 | 1011 | маш.-ч | маш.-ч | 1 | 0 | 315863809 | 1.886 | 0 | 46.56 | 10.06 | 0 | 0 | 46.56 | 10.06 | 0 | 1 | 1 | 1 | 1 | 0 | 1 | 1 | 0 | 0 | 1.64 | )*1,15 | 0 | 2 | 53553801 | 1 | 6144 | 756 | 0 | 0 | 0 | 0 | 0 | 0 | 0 | 0 | 0 | 0 | 0 | 0 | 0 | 0 | 0 | 0 | 0 | 0 | 0 | 0 | 0 | 0 | 0.66708 | 46.56 | 46.56 | 1 | 87.81 | 18.98
420 | 53551706 | 53553791 | 29174533 | 1 | 1 | 1 | 2 | 330804 | ТСЭМ Московской обл., 330804, приказ Минстроя России №675/пр от 28.02.2017 № 264/пр | Молотки при работе от передвижных компрессорных станций отбойные пневматические | 1368 | 1011 | маш.-ч | маш.-ч | 1 | 0 | -2071518695 | 3.772 | 0 | 1.53 | 0 | 0 | 0 | 1.53 | 0 | 0 | 1 | 1 | 1 | 1 | 0 | 1 | 1 | 0 | 0 | 3.28 | )*1,15 | 0 | 2 | 53553802 | 1 | 6144 | 757 | 0 | 0 | 0 | 0 | 0 | 0 | 0 | 0 | 0 | 0 | 0 | 0 | 0 | 0 | 0 | 0 | 0 | 0 | 0 | 0 | 0 | 0 | 1.3342 | 1.53 | 1.53 | 1 | 5.77 | 0
420 | 53551706 | 53553791 | 41131183 | 1 | 1 | 1 | 3 | 509-9900 | ТССЦ-2001 Московской области, 509-9900, протокол от 24.05.2017 г. № 5 | Строительный мусор | 1348 | 1009 | т | т | 1000 | 0 | 529508801 | 4.3 | 0 | 0 | 0 | 0 | 0 | 0 | 0 | 0 | 1 | 1 | 1 | 1 | 0 | 0 | 0 | 0 | 0 | 4.3 |  | 0 | 1 | -1 | 0 | 0 |  | 0 | 0 | 0 | 0 | 0 | 0 | 0 | 0 | 0 | 0 | 0 | 0 | 0 | 0 | 0 | 0 | 0 | 0 | 0 | 0 | 0 | 0 | 1.5209 | 0 | 0 | 1 | 0 | 0
421 | 53551707 | 53553791 | 18407525 | 1 | 1 | 1 | 1 | 1-1021-90 |  | Рабочий строитель среднего разряда 2,1 | 1369 | 1013 | чел.-ч | чел.-ч | 1 | 0 | -364664199 | 85.445 | 0 | 0 | 0 | 277.34 | 0 | 0 | 0 | 277.34 | 1 | 1 | 1 | 1 | 0 | 1 | 1 | 0 | 0 | 74.3 | )*1,15 | 1 | 2 | 53553798 | 2 | 137216 | 758 | 0 | 0 | 0 | 0 | 0 | 0 | 0 | 0 | 0 | 0 | 0 | 0 | 0 | 0 | 0 | 0 | 0 | 0 | 0 | 0 | 0 | 0 | 30.2219 | 277.34 | 277.34 | 1 | 23697.31 | 0
421 | 53551707 | 53553791 | 121548 | 1 | 1 | 1 | 1 | 2 |  | Затраты труда машинистов | 608254 | 1013 | чел.час | чел.час | 1 | 0 | -185737400 | 2.2885 | 0 | 0 | 0 | 0 | 0 | 0 | 0 | 0 | 1 | 1 | 1 | 1 | 0 | 1 | 1 | 0 | 0 | 1.99 | )*1,15 | 2 | 2 | 53553799 | 1 | 6144 | 759 | 0 | 0 | 0 | 0 | 0 | 0 | 0 | 0 | 0 | 0 | 0 | 0 | 0 | 0 | 0 | 0 | 0 | 0 | 0 | 0 | 0 | 0 | 0.80944 | 0 | 0 | 1 | 0 | 0
421 | 53551707 | 53553791 | 29172556 | 1 | 1 | 1 | 2 | 030954 | ТСЭМ Московской обл., 030954, приказ Минстроя России №675/пр от 28.02.2017 № 264/пр | Подъемники грузоподъемностью до 500 кг одномачтовые, высота подъема 45 м | 1368 | 1011 | маш.-ч | маш.-ч | 1 | 0 | 344519037 | 0.4025 | 0 | 31.26 | 13.5 | 0 | 0 | 31.26 | 13.5 | 0 | 1 | 1 | 1 | 1 | 0 | 1 | 1 | 0 | 0 | 0.35 | )*1,15 | 0 | 2 | 53553800 | 1 | 6144 | 760 | 0 | 0 | 0 | 0 | 0 | 0 | 0 | 0 | 0 | 0 | 0 | 0 | 0 | 0 | 0 | 0 | 0 | 0 | 0 | 0 | 0 | 0 | 0.14236 | 31.26 | 31.26 | 1 | 12.58 | 5.44
421 | 53551707 | 53553791 | 29172710 | 1 | 1 | 1 | 2 | 050101 | ТСЭМ Московской обл., 050101, приказ Минстроя России №675/пр от 28.02.2017 № 264/пр | Компрессоры передвижные с двигателем внутреннего сгорания давлением до 686 кПа (7 ат), производительность до 5 м3/мин | 1368 | 1011 | маш.-ч | маш.-ч | 1 | 0 | 315863809 | 1.886 | 0 | 46.56 | 10.06 | 0 | 0 | 46.56 | 10.06 | 0 | 1 | 1 | 1 | 1 | 0 | 1 | 1 | 0 | 0 | 1.64 | )*1,15 | 0 | 2 | 53553801 | 1 | 6144 | 761 | 0 | 0 | 0 | 0 | 0 | 0 | 0 | 0 | 0 | 0 | 0 | 0 | 0 | 0 | 0 | 0 | 0 | 0 | 0 | 0 | 0 | 0 | 0.66708 | 46.56 | 46.56 | 1 | 87.81 | 18.98
421 | 53551707 | 53553791 | 29174533 | 1 | 1 | 1 | 2 | 330804 | ТСЭМ Московской обл., 330804, приказ Минстроя России №675/пр от 28.02.2017 № 264/пр | Молотки при работе от передвижных компрессорных станций отбойные пневматические | 1368 | 1011 | маш.-ч | маш.-ч | 1 | 0 | -2071518695 | 3.772 | 0 | 1.53 | 0 | 0 | 0 | 1.53 | 0 | 0 | 1 | 1 | 1 | 1 | 0 | 1 | 1 | 0 | 0 | 3.28 | )*1,15 | 0 | 2 | 53553802 | 1 | 6144 | 762 | 0 | 0 | 0 | 0 | 0 | 0 | 0 | 0 | 0 | 0 | 0 | 0 | 0 | 0 | 0 | 0 | 0 | 0 | 0 | 0 | 0 | 0 | 1.3342 | 1.53 | 1.53 | 1 | 5.77 | 0
421 | 53551707 | 53553791 | 41131183 | 1 | 1 | 1 | 3 | 509-9900 | ТССЦ-2001 Московской области, 509-9900, протокол от 24.05.2017 г. № 5 | Строительный мусор | 1348 | 1009 | т | т | 1000 | 0 | 529508801 | 4.3 | 0 | 0 | 0 | 0 | 0 | 0 | 0 | 0 | 6.14 | 1 | 1 | 1 | 0 | 0 | 0 | 0 | 0 | 4.3 |  | 0 | 1 | -1 | 0 | 0 |  | 0 | 0 | 0 | 0 | 0 | 0 | 0 | 0 | 0 | 0 | 0 | 0 | 0 | 0 | 0 | 0 | 0 | 0 | 0 | 0 | 0 | 0 | 1.5209 | 0 | 0 | 6.14 | 0 | 0
424 | 53551706 | 53553804 | 18406804 | 1 | 1 | 1 | 1 | 1-1020-90 |  | Рабочий строитель среднего разряда 2 | 1369 | 1013 | чел.-ч | чел.-ч | 1 | 0 | 254330056 | 26.243 | 0 | 0 | 0 | 274.87 | 0 | 0 | 0 | 274.87 | 1 | 1 | 1 | 1 | 0 | 1 | 1 | 0 | 0 | 22.82 | )*1,15 | 1 | 2 | 53553807 | 2 | 137216 | 763 | 0 | 0 | 0 | 0 | 0 | 0 | 0 | 0 | 0 | 0 | 0 | 0 | 0 | 0 | 0 | 0 | 0 | 0 | 0 | 0 | 0 | 0 | 139.0748 | 274.87 | 274.87 | 1 | 7213.41 | 0
424 | 53551706 | 53553804 | 41131183 | 1 | 1 | 1 | 3 | 509-9900 | ТССЦ-2001 Московской области, 509-9900, протокол от 24.05.2017 г. № 5 | Строительный мусор | 1348 | 1009 | т | т | 1000 | 0 | 529508801 | 0.05 | 0 | 0 | 0 | 0 | 0 | 0 | 0 | 0 | 1 | 1 | 1 | 1 | 0 | 0 | 0 | 0 | 0 | 0.05 |  | 0 | 1 | -1 | 0 | 0 |  | 0 | 0 | 0 | 0 | 0 | 0 | 0 | 0 | 0 | 0 | 0 | 0 | 0 | 0 | 0 | 0 | 0 | 0 | 0 | 0 | 0 | 0 | 0.26498 | 0 | 0 | 1 | 0 | 0
425 | 53551707 | 53553804 | 18406804 | 1 | 1 | 1 | 1 | 1-1020-90 |  | Рабочий строитель среднего разряда 2 | 1369 | 1013 | чел.-ч | чел.-ч | 1 | 0 | 254330056 | 26.243 | 0 | 0 | 0 | 274.87 | 0 | 0 | 0 | 274.87 | 1 | 1 | 1 | 1 | 0 | 1 | 1 | 0 | 0 | 22.82 | )*1,15 | 1 | 2 | 53553807 | 2 | 137216 | 764 | 0 | 0 | 0 | 0 | 0 | 0 | 0 | 0 | 0 | 0 | 0 | 0 | 0 | 0 | 0 | 0 | 0 | 0 | 0 | 0 | 0 | 0 | 139.0748 | 274.87 | 274.87 | 1 | 7213.41 | 0
425 | 53551707 | 53553804 | 41131183 | 1 | 1 | 1 | 3 | 509-9900 | ТССЦ-2001 Московской области, 509-9900, протокол от 24.05.2017 г. № 5 | Строительный мусор | 1348 | 1009 | т | т | 1000 | 0 | 529508801 | 0.05 | 0 | 0 | 0 | 0 | 0 | 0 | 0 | 0 | 6.14 | 1 | 1 | 1 | 0 | 0 | 0 | 0 | 0 | 0.05 |  | 0 | 1 | -1 | 0 | 0 |  | 0 | 0 | 0 | 0 | 0 | 0 | 0 | 0 | 0 | 0 | 0 | 0 | 0 | 0 | 0 | 0 | 0 | 0 | 0 | 0 | 0 | 0 | 0.26498 | 0 | 0 | 6.14 | 0 | 0
428 | 53551706 | 53553809 | 18407150 | 1 | 1 | 1 | 1 | 1-1030-90 |  | Рабочий строитель среднего разряда 3 | 1369 | 1013 | чел.-ч | чел.-ч | 1 | 0 | -931037793 | 0.13225 | 0 | 0 | 0 | 300.6 | 0 | 0 | 0 | 300.6 | 1 | 1 | 1 | 1 | 0 | 1 | 1 | 0 | 0 | 0.1 | )*1,15)*1,15 | 1 | 2 | 53553812 | 2 | 137216 | 765 | 0 | 0 | 0 | 0 | 0 | 0 | 0 | 0 | 0 | 0 | 0 | 0 | 0 | 0 | 0 | 0 | 0 | 0 | 0 | 0 | 0 | 0 | 0 | 300.6 | 300.6 | 1 | 39.75 | 0
428 | 53551706 | 53553809 | 29174567 | 1 | 1 | 1 | 2 | 331305 | ТСЭМ Московской обл., 331305, приказ Минстроя России №675/пр от 28.02.2017 № 264/пр | Пылесосы промышленные | 1368 | 1011 | маш.-ч | маш.-ч | 1 | 0 | 416705547 | 0.14375 | 0 | 2.7 | 0 | 0 | 0 | 2.7 | 0 | 0 | 1 | 1 | 1 | 1 | 0 | 1 | 1 | 0 | 0 | 0.1 | )*1,25)*1,15 | 0 | 2 | 53553813 | 1 | 6144 | 766 | 0 | 0 | 0 | 0 | 0 | 0 | 0 | 0 | 0 | 0 | 0 | 0 | 0 | 0 | 0 | 0 | 0 | 0 | 0 | 0 | 0 | 0 | 0 | 2.7 | 2.7 | 1 | 0.39 | 0
429 | 53551707 | 53553809 | 18407150 | 1 | 1 | 1 | 1 | 1-1030-90 |  | Рабочий строитель среднего разряда 3 | 1369 | 1013 | чел.-ч | чел.-ч | 1 | 0 | -931037793 | 0.13225 | 0 | 0 | 0 | 300.6 | 0 | 0 | 0 | 300.6 | 1 | 1 | 1 | 1 | 0 | 1 | 1 | 0 | 0 | 0.1 | )*1,15)*1,15 | 1 | 2 | 53553812 | 2 | 137216 | 767 | 0 | 0 | 0 | 0 | 0 | 0 | 0 | 0 | 0 | 0 | 0 | 0 | 0 | 0 | 0 | 0 | 0 | 0 | 0 | 0 | 0 | 0 | 0 | 300.6 | 300.6 | 1 | 39.75 | 0
429 | 53551707 | 53553809 | 29174567 | 1 | 1 | 1 | 2 | 331305 | ТСЭМ Московской обл., 331305, приказ Минстроя России №675/пр от 28.02.2017 № 264/пр | Пылесосы промышленные | 1368 | 1011 | маш.-ч | маш.-ч | 1 | 0 | 416705547 | 0.14375 | 0 | 2.7 | 0 | 0 | 0 | 2.7 | 0 | 0 | 1 | 1 | 1 | 1 | 0 | 1 | 1 | 0 | 0 | 0.1 | )*1,25)*1,15 | 0 | 2 | 53553813 | 1 | 6144 | 768 | 0 | 0 | 0 | 0 | 0 | 0 | 0 | 0 | 0 | 0 | 0 | 0 | 0 | 0 | 0 | 0 | 0 | 0 | 0 | 0 | 0 | 0 | 0 | 2.7 | 2.7 | 1 | 0.39 | 0
430 | 53551706 | 53553814 | 18413230 | 1 | 1 | 1 | 1 | 1-1036-90 |  | Рабочий строитель среднего разряда 3,6 | 1369 | 1013 | чел.-ч | чел.-ч | 1 | 0 | 355262106 | 211.1636 | 0 | 0 | 0 | 323.5 | 0 | 0 | 0 | 323.5 | 1 | 1 | 1 | 1 | 0 | 1 | 1 | 0 | 0 | 159.67 | )*1,15)*1,15 | 1 | 2 | 53553829 | 2 | 137216 | 769 | 0 | 0 | 0 | 0 | 0 | 0 | 0 | 0 | 0 | 0 | 0 | 0 | 0 | 0 | 0 | 0 | 0 | 0 | 0 | 0 | 0 | 0 | 74.6886 | 323.5 | 323.5 | 1 | 68311.42 | 0
430 | 53551706 | 53553814 | 121548 | 1 | 1 | 1 | 1 | 2 |  | Затраты труда машинистов | 608254 | 1013 | чел.час | чел.час | 1 | 0 | -185737400 | 2.3719 | 0 | 0 | 0 | 0 | 0 | 0 | 0 | 0 | 1 | 1 | 1 | 1 | 0 | 1 | 1 | 0 | 0 | 1.65 | )*1,25)*1,15 | 2 | 2 | 53553830 | 1 | 6144 | 770 | 0 | 0 | 0 | 0 | 0 | 0 | 0 | 0 | 0 | 0 | 0 | 0 | 0 | 0 | 0 | 0 | 0 | 0 | 0 | 0 | 0 | 0 | 0.83893 | 0 | 0 | 1 | 0 | 0
430 | 53551706 | 53553814 | 29172479 | 1 | 1 | 1 | 2 | 030101 | ТСЭМ Московской обл., 030101, приказ Минстроя России №675/пр от 28.02.2017 № 264/пр | Автопогрузчики 5 т | 1368 | 1011 | маш.-ч | маш.-ч | 1 | 0 | 1549832887 | 0.115 | 0 | 99.89 | 10.06 | 0 | 0 | 99.89 | 10.06 | 0 | 1 | 1 | 1 | 1 | 0 | 1 | 1 | 0 | 0 | 0.08 | )*1,25)*1,15 | 0 | 2 | 53553831 | 1 | 6144 | 771 | 0 | 0 | 0 | 0 | 0 | 0 | 0 | 0 | 0 | 0 | 0 | 0 | 0 | 0 | 0 | 0 | 0 | 0 | 0 | 0 | 0 | 0 | 0.040675 | 99.89 | 99.89 | 1 | 11.49 | 1.15
430 | 53551706 | 53553814 | 29172556 | 1 | 1 | 1 | 2 | 030954 | ТСЭМ Московской обл., 030954, приказ Минстроя России №675/пр от 28.02.2017 № 264/пр | Подъемники грузоподъемностью до 500 кг одномачтовые, высота подъема 45 м | 1368 | 1011 | маш.-ч | маш.-ч | 1 | 0 | 344519037 | 0.38812 | 0 | 31.26 | 13.5 | 0 | 0 | 31.26 | 13.5 | 0 | 1 | 1 | 1 | 1 | 0 | 1 | 1 | 0 | 0 | 0.27 | )*1,25)*1,15 | 0 | 2 | 53553832 | 1 | 6144 | 772 | 0 | 0 | 0 | 0 | 0 | 0 | 0 | 0 | 0 | 0 | 0 | 0 | 0 | 0 | 0 | 0 | 0 | 0 | 0 | 0 | 0 | 0 | 0.13728 | 31.26 | 31.26 | 1 | 12.13 | 5.25
430 | 53551706 | 53553814 | 29173141 | 1 | 1 | 1 | 2 | 110901 | ТСЭМ Московской обл., 110901, приказ Минстроя России №675/пр от 28.02.2017 № 264/пр | Растворосмесители передвижные 65 л | 1368 | 1011 | маш.-ч | маш.-ч | 1 | 0 | -1709160983 | 1.8687 | 0 | 12.4 | 10.06 | 0 | 0 | 12.4 | 10.06 | 0 | 1 | 1 | 1 | 1 | 0 | 1 | 1 | 0 | 0 | 1.3 | )*1,25)*1,15 | 0 | 2 | 53553833 | 1 | 6144 | 773 | 0 | 0 | 0 | 0 | 0 | 0 | 0 | 0 | 0 | 0 | 0 | 0 | 0 | 0 | 0 | 0 | 0 | 0 | 0 | 0 | 0 | 0 | 0.66098 | 12.4 | 12.4 | 1 | 23.17 | 18.8
430 | 53551706 | 53553814 | 38189907 | 1 | 1 | 1 | 3 | 101-0256 | ТССЦ Московской обл., 101-0256, приказ Минстроя России №675/пр от 21.09.2015 г. | Плитки керамические глазурованные для внутренней облицовки стен гладкие без завала белые | 1327 | 1005 | м2 | м2 | 1 | 1 | -2040509459 | -100 | 71.18 | 0 | 0 | 0 | 71.18 | 0 | 0 | 0 | 1 | 1 | 1 | 1 | 0 | 1 | 0 | 0 | 0 | -100 |  | 0 | 2 | 53553834 | 1 | 6144 | 774 | 0 | 0 | 0 | 0 | 0 | 0 | 0 | 0 | 0 | 0 | 0 | 0 | 0 | 0 | 0 | 0 | 0 | 0 | 0 | 0 | 0 | 0 | -35.37 | 71.18 | 71.18 | 1 | -7118 | 0
430 | 53551706 | 53553814 | 29107800 | 1 | 1 | 1 | 3 | 101-1757 | ТССЦ Московской обл., 101-1757, приказ Минстроя России №675/пр от 28.02.2017 № 254/пр | Ветошь | 1346 | 1009 | кг | кг | 1 | 0 | 644139035 | 0.5 | 1.81 | 0 | 0 | 0 | 1.81 | 0 | 0 | 0 | 1 | 1 | 1 | 1 | 0 | 1 | 0 | 0 | 0 | 0.5 |  | 0 | 2 | 53553835 | 1 | 0 | 775 | 0 | 0 | 0 | 0 | 0 | 0 | 0 | 0 | 0 | 0 | 0 | 0 | 0 | 0 | 0 | 0 | 0 | 0 | 0 | 0 | 0 | 0 | 0.17685 | 1.81 | 1.81 | 1 | 0.91 | 0
430 | 53551706 | 53553814 | 38189497 | 1 | 1 | 1 | 3 | 101-1776 | ТССЦ Московской обл., 101-1776, приказ Минстроя России №675/пр от 21.09.2015 г. | Клей для облицовочных работ водостойкий «Плюс» (сухая смесь) | 1348 | 1009 | т | т | 1000 | 1 | -363471204 | -0.375 | 4316 | 0 | 0 | 0 | 4316 | 0 | 0 | 0 | 1 | 1 | 1 | 1 | 0 | 1 | 0 | 0 | 0 | -0.375 |  | 0 | 2 | 53553836 | 1 | 6144 | 776 | 0 | 0 | 0 | 0 | 0 | 0 | 0 | 0 | 0 | 0 | 0 | 0 | 0 | 0 | 0 | 0 | 0 | 0 | 0 | 0 | 0 | 0 | -0.13264 | 4316 | 4316 | 1 | -1618.5 | 0
430 | 53551706 | 53553814 | 38189382 | 1 | 1 | 1 | 3 | 101-4243 | ТССЦ Московской обл., 101-4243, приказ Минстроя России №675/пр от 21.09.2015 г. | Грунтовка воднодисперсионная CERESIT CT 17 | 1296 | 1002 | л | л | 1 | 0 | 1789933445 | 20 | 31.38 | 0 | 0 | 0 | 31.38 | 0 | 0 | 0 | 1 | 1 | 1 | 1 | 0 | 0 | 0 | 0 | 0 | 20 |  | 0 | 1 | -1 | 0 | 0 |  | 0 | 0 | 0 | 0 | 0 | 0 | 0 | 0 | 0 | 0 | 0 | 0 | 0 | 0 | 0 | 0 | 0 | 0 | 0 | 0 | 0 | 0 | 7.074 | 31.38 | 31.38 | 1 | 627.6 | 0
430 | 53551706 | 53553814 | 38189526 | 1 | 1 | 1 | 3 | 101-4371 | ТССЦ Московской обл., 101-4371, приказ Минстроя России №675/пр от 21.09.2015 г. | Клей плиточный «Ceresit» CM11 | 1346 | 1009 | кг | кг | 1 | 0 | 668542510 | 550 | 3.1 | 0 | 0 | 0 | 3.1 | 0 | 0 | 0 | 1 | 1 | 1 | 1 | 0 | 0 | 0 | 0 | 0 | 550 |  | 0 | 1 | -1 | 0 | 0 |  | 0 | 0 | 0 | 0 | 0 | 0 | 0 | 0 | 0 | 0 | 0 | 0 | 0 | 0 | 0 | 0 | 0 | 0 | 0 | 0 | 0 | 0 | 194.535 | 3.1 | 3.1 | 1 | 1705 | 0
430 | 53551706 | 53553814 | 29109914 | 1 | 1 | 1 | 3 | 101-5570 | ТССЦ Московской обл., 101-5570, приказ Минстроя России №675/пр от 28.02.2017 № 254/пр | Плитки керамогранитные размером 300х300х8 мм, голубые/прим.разноцветные | 1327 | 1005 | м2 | м2 | 1 | 0 | 1801684651 | 100 | 80.12 | 0 | 0 | 0 | 80.12 | 0 | 0 | 0 | 1 | 1 | 1 | 1 | 0 | 0 | 0 | 0 | 0 | 100 |  | 0 | 1 | -1 | 0 | 0 |  | 0 | 0 | 0 | 0 | 0 | 0 | 0 | 0 | 0 | 0 | 0 | 0 | 0 | 0 | 0 | 0 | 0 | 0 | 0 | 0 | 0 | 0 | 35.37 | 80.12 | 80.12 | 1 | 8012 | 0
430 | 53551706 | 53553814 | 29145352 | 1 | 1 | 1 | 3 | 402-0071 | ТССЦ Московской обл., 402-0071, приказ Минстроя России №675/пр от 28.02.2017 № 257/пр | Смесь сухая (фуга) АТЛАС разных цветов для заделки швов водостойкая | 1348 | 1009 | т | т | 1000 | 0 | 1138662306 | 0.05 | 9298.35 | 0 | 0 | 0 | 9298.35 | 0 | 0 | 0 | 1 | 1 | 1 | 1 | 0 | 1 | 0 | 0 | 0 | 0.05 |  | 0 | 2 | 53553837 | 1 | 0 | 777 | 0 | 0 | 0 | 0 | 0 | 0 | 0 | 0 | 0 | 0 | 0 | 0 | 0 | 0 | 0 | 0 | 0 | 0 | 0 | 0 | 0 | 0 | 0.017685 | 9298.35 | 9298.35 | 1 | 464.92 | 0
430 | 53551706 | 53553814 | 29150040 | 1 | 1 | 1 | 3 | 411-0001 | ТССЦ Московской обл., 411-0001, приказ Минстроя России №675/пр от 28.02.2017 № 257/пр | Вода | 1339 | 1007 | м3 | м3 | 1 | 0 | 619799737 | 0.93 | 2.44 | 0 | 0 | 0 | 2.44 | 0 | 0 | 0 | 1 | 1 | 1 | 1 | 0 | 1 | 0 | 0 | 0 | 0.93 |  | 0 | 2 | 53553838 | 1 | 0 | 778 | 0 | 0 | 0 | 0 | 0 | 0 | 0 | 0 | 0 | 0 | 0 | 0 | 0 | 0 | 0 | 0 | 0 | 0 | 0 | 0 | 0 | 0 | 0.32894 | 2.44 | 2.44 | 1 | 2.27 | 0
430 | 53551706 | 53553814 | 0 | 0 | 1 | 1 | 3 | Прил. КА п.6 |  | Плитка настенная Kerama Marazzi Калейдоскоп 30х50 | 1327 | 1005 | м2 | м2 | 1 | 0 | -2125634006 | 0 | 848.33 | 0 | 0 | 0 | 848.33 | 0 | 0 | 0 | 1 | 1 | 1 | 1 | 0 | 0 | 0 | 0 | 0 | 0 |  | 0 | 1 | -1 | 0 | 0 |  | 0 | 0 | 0 | 0 | 0 | 0 | 0 | 0 | 0 | 0 | 0 | 0 | 0 | 0 | 0 | 0 | 0 | 0 | 0 | 0 | 0 | 0 | 0 | 848.33 | 848.33 | 1 | 0 | 0
431 | 53551707 | 53553814 | 18413230 | 1 | 1 | 1 | 1 | 1-1036-90 |  | Рабочий строитель среднего разряда 3,6 | 1369 | 1013 | чел.-ч | чел.-ч | 1 | 0 | 355262106 | 211.1636 | 0 | 0 | 0 | 323.5 | 0 | 0 | 0 | 323.5 | 1 | 1 | 1 | 1 | 0 | 1 | 1 | 0 | 0 | 159.67 | )*1,15)*1,15 | 1 | 2 | 53553829 | 2 | 137216 | 779 | 0 | 0 | 0 | 0 | 0 | 0 | 0 | 0 | 0 | 0 | 0 | 0 | 0 | 0 | 0 | 0 | 0 | 0 | 0 | 0 | 0 | 0 | 74.6886 | 323.5 | 323.5 | 1 | 68311.42 | 0
431 | 53551707 | 53553814 | 121548 | 1 | 1 | 1 | 1 | 2 |  | Затраты труда машинистов | 608254 | 1013 | чел.час | чел.час | 1 | 0 | -185737400 | 2.3719 | 0 | 0 | 0 | 0 | 0 | 0 | 0 | 0 | 1 | 1 | 1 | 1 | 0 | 1 | 1 | 0 | 0 | 1.65 | )*1,25)*1,15 | 2 | 2 | 53553830 | 1 | 6144 | 780 | 0 | 0 | 0 | 0 | 0 | 0 | 0 | 0 | 0 | 0 | 0 | 0 | 0 | 0 | 0 | 0 | 0 | 0 | 0 | 0 | 0 | 0 | 0.83893 | 0 | 0 | 1 | 0 | 0
431 | 53551707 | 53553814 | 29172479 | 1 | 1 | 1 | 2 | 030101 | ТСЭМ Московской обл., 030101, приказ Минстроя России №675/пр от 28.02.2017 № 264/пр | Автопогрузчики 5 т | 1368 | 1011 | маш.-ч | маш.-ч | 1 | 0 | 1549832887 | 0.115 | 0 | 99.89 | 10.06 | 0 | 0 | 99.89 | 10.06 | 0 | 1 | 1 | 1 | 1 | 0 | 1 | 1 | 0 | 0 | 0.08 | )*1,25)*1,15 | 0 | 2 | 53553831 | 1 | 6144 | 781 | 0 | 0 | 0 | 0 | 0 | 0 | 0 | 0 | 0 | 0 | 0 | 0 | 0 | 0 | 0 | 0 | 0 | 0 | 0 | 0 | 0 | 0 | 0.040675 | 99.89 | 99.89 | 1 | 11.49 | 1.15
431 | 53551707 | 53553814 | 29172556 | 1 | 1 | 1 | 2 | 030954 | ТСЭМ Московской обл., 030954, приказ Минстроя России №675/пр от 28.02.2017 № 264/пр | Подъемники грузоподъемностью до 500 кг одномачтовые, высота подъема 45 м | 1368 | 1011 | маш.-ч | маш.-ч | 1 | 0 | 344519037 | 0.38812 | 0 | 31.26 | 13.5 | 0 | 0 | 31.26 | 13.5 | 0 | 1 | 1 | 1 | 1 | 0 | 1 | 1 | 0 | 0 | 0.27 | )*1,25)*1,15 | 0 | 2 | 53553832 | 1 | 6144 | 782 | 0 | 0 | 0 | 0 | 0 | 0 | 0 | 0 | 0 | 0 | 0 | 0 | 0 | 0 | 0 | 0 | 0 | 0 | 0 | 0 | 0 | 0 | 0.13728 | 31.26 | 31.26 | 1 | 12.13 | 5.25
431 | 53551707 | 53553814 | 29173141 | 1 | 1 | 1 | 2 | 110901 | ТСЭМ Московской обл., 110901, приказ Минстроя России №675/пр от 28.02.2017 № 264/пр | Растворосмесители передвижные 65 л | 1368 | 1011 | маш.-ч | маш.-ч | 1 | 0 | -1709160983 | 1.8687 | 0 | 12.4 | 10.06 | 0 | 0 | 12.4 | 10.06 | 0 | 1 | 1 | 1 | 1 | 0 | 1 | 1 | 0 | 0 | 1.3 | )*1,25)*1,15 | 0 | 2 | 53553833 | 1 | 6144 | 783 | 0 | 0 | 0 | 0 | 0 | 0 | 0 | 0 | 0 | 0 | 0 | 0 | 0 | 0 | 0 | 0 | 0 | 0 | 0 | 0 | 0 | 0 | 0.66098 | 12.4 | 12.4 | 1 | 23.17 | 18.8
431 | 53551707 | 53553814 | 38189907 | 1 | 1 | 1 | 3 | 101-0256 | ТССЦ Московской обл., 101-0256, приказ Минстроя России №675/пр от 21.09.2015 г. | Плитки керамические глазурованные для внутренней облицовки стен гладкие без завала белые | 1327 | 1005 | м2 | м2 | 1 | 1 | -2040509459 | -100 | 382.95 | 0 | 0 | 0 | 71.18 | 0 | 0 | 0 | 5.38 | 1 | 1 | 1 | 0 | 1 | 0 | 0 | 0 | -100 |  | 0 | 2 | 53553834 | 1 | 6144 | 784 | 0 | 0 | 0 | 0 | 0 | 0 | 0 | 0 | 0 | 0 | 0 | 0 | 0 | 0 | 0 | 0 | 0 | 0 | 0 | 0 | 0 | 0 | -35.37 | 382.95 | 71.18 | 5.38 | -7118 | 0
431 | 53551707 | 53553814 | 29107800 | 1 | 1 | 1 | 3 | 101-1757 | ТССЦ Московской обл., 101-1757, приказ Минстроя России №675/пр от 28.02.2017 № 254/пр | Ветошь | 1346 | 1009 | кг | кг | 1 | 0 | 644139035 | 0.5 | 11.11 | 0 | 0 | 0 | 1.81 | 0 | 0 | 0 | 6.14 | 1 | 1 | 1 | 0 | 1 | 0 | 0 | 0 | 0.5 |  | 0 | 2 | 53553835 | 1 | 0 | 785 | 0 | 0 | 0 | 0 | 0 | 0 | 0 | 0 | 0 | 0 | 0 | 0 | 0 | 0 | 0 | 0 | 0 | 0 | 0 | 0 | 0 | 0 | 0.17685 | 11.11 | 1.81 | 6.14 | 0.91 | 0
431 | 53551707 | 53553814 | 38189497 | 1 | 1 | 1 | 3 | 101-1776 | ТССЦ Московской обл., 101-1776, приказ Минстроя России №675/пр от 21.09.2015 г. | Клей для облицовочных работ водостойкий «Плюс» (сухая смесь) | 1348 | 1009 | т | т | 1000 | 1 | -363471204 | -0.375 | 9495.2 | 0 | 0 | 0 | 4316 | 0 | 0 | 0 | 2.2 | 1 | 1 | 1 | 0 | 1 | 0 | 0 | 0 | -0.375 |  | 0 | 2 | 53553836 | 1 | 6144 | 786 | 0 | 0 | 0 | 0 | 0 | 0 | 0 | 0 | 0 | 0 | 0 | 0 | 0 | 0 | 0 | 0 | 0 | 0 | 0 | 0 | 0 | 0 | -0.13264 | 9495.2 | 4316 | 2.2 | -1618.5 | 0
431 | 53551707 | 53553814 | 38189382 | 1 | 1 | 1 | 3 | 101-4243 | ТССЦ Московской обл., 101-4243, приказ Минстроя России №675/пр от 21.09.2015 г. | Грунтовка воднодисперсионная CERESIT CT 17 | 1296 | 1002 | л | л | 1 | 0 | 1789933445 | 20 | 73.43 | 0 | 0 | 0 | 31.38 | 0 | 0 | 0 | 2.34 | 1 | 1 | 1 | 0 | 0 | 0 | 0 | 0 | 20 |  | 0 | 1 | -1 | 0 | 0 |  | 0 | 0 | 0 | 0 | 0 | 0 | 0 | 0 | 0 | 0 | 0 | 0 | 0 | 0 | 0 | 0 | 0 | 0 | 0 | 0 | 0 | 0 | 7.074 | 73.43 | 31.38 | 2.34 | 627.6 | 0
431 | 53551707 | 53553814 | 38189526 | 1 | 1 | 1 | 3 | 101-4371 | ТССЦ Московской обл., 101-4371, приказ Минстроя России №675/пр от 21.09.2015 г. | Клей плиточный «Ceresit» CM11 | 1346 | 1009 | кг | кг | 1 | 0 | 668542510 | 550 | 13.24 | 0 | 0 | 0 | 3.1 | 0 | 0 | 0 | 4.27 | 1 | 1 | 1 | 0 | 0 | 0 | 0 | 0 | 550 |  | 0 | 1 | -1 | 0 | 0 |  | 0 | 0 | 0 | 0 | 0 | 0 | 0 | 0 | 0 | 0 | 0 | 0 | 0 | 0 | 0 | 0 | 0 | 0 | 0 | 0 | 0 | 0 | 194.535 | 13.24 | 3.1 | 4.27 | 1705 | 0
431 | 53551707 | 53553814 | 29109914 | 1 | 1 | 1 | 3 | 101-5570 | ТССЦ Московской обл., 101-5570, приказ Минстроя России №675/пр от 28.02.2017 № 254/пр | Плитки керамогранитные размером 300х300х8 мм, голубые/прим.разноцветные | 1327 | 1005 | м2 | м2 | 1 | 0 | 1801684651 | 100 | 690.63 | 0 | 0 | 0 | 80.12 | 0 | 0 | 0 | 8.62 | 1 | 1 | 1 | 0 | 0 | 0 | 0 | 0 | 100 |  | 0 | 1 | -1 | 0 | 0 |  | 0 | 0 | 0 | 0 | 0 | 0 | 0 | 0 | 0 | 0 | 0 | 0 | 0 | 0 | 0 | 0 | 0 | 0 | 0 | 0 | 0 | 0 | 35.37 | 690.63 | 80.12 | 8.62 | 8012 | 0
431 | 53551707 | 53553814 | 29145352 | 1 | 1 | 1 | 3 | 402-0071 | ТССЦ Московской обл., 402-0071, приказ Минстроя России №675/пр от 28.02.2017 № 257/пр | Смесь сухая (фуга) АТЛАС разных цветов для заделки швов водостойкая | 1348 | 1009 | т | т | 1000 | 0 | 1138662306 | 0.05 | 57091.87 | 0 | 0 | 0 | 9298.35 | 0 | 0 | 0 | 6.14 | 1 | 1 | 1 | 0 | 1 | 0 | 0 | 0 | 0.05 |  | 0 | 2 | 53553837 | 1 | 0 | 787 | 0 | 0 | 0 | 0 | 0 | 0 | 0 | 0 | 0 | 0 | 0 | 0 | 0 | 0 | 0 | 0 | 0 | 0 | 0 | 0 | 0 | 0 | 0.017685 | 57091.87 | 9298.35 | 6.14 | 464.92 | 0
431 | 53551707 | 53553814 | 29150040 | 1 | 1 | 1 | 3 | 411-0001 | ТССЦ Московской обл., 411-0001, приказ Минстроя России №675/пр от 28.02.2017 № 257/пр | Вода | 1339 | 1007 | м3 | м3 | 1 | 0 | 619799737 | 0.93 | 14.98 | 0 | 0 | 0 | 2.44 | 0 | 0 | 0 | 6.14 | 1 | 1 | 1 | 0 | 1 | 0 | 0 | 0 | 0.93 |  | 0 | 2 | 53553838 | 1 | 0 | 788 | 0 | 0 | 0 | 0 | 0 | 0 | 0 | 0 | 0 | 0 | 0 | 0 | 0 | 0 | 0 | 0 | 0 | 0 | 0 | 0 | 0 | 0 | 0.32894 | 14.98 | 2.44 | 6.14 | 2.27 | 0
431 | 53551707 | 53553814 | 0 | 0 | 1 | 1 | 3 | Прил. КА п.6 |  | Плитка настенная Kerama Marazzi Калейдоскоп 30х50 | 1327 | 1005 | м2 | м2 | 1 | 0 | -2125634006 | 0 | 5312.94 | 0 | 0 | 0 | 865.3 | 0 | 0 | 0 | 6.14 | 1 | 1 | 1 | 0 | 0 | 0 | 0 | 0 | 0 |  | 0 | 1 | -1 | 0 | 0 |  | 0 | 0 | 0 | 0 | 0 | 0 | 0 | 0 | 0 | 0 | 0 | 0 | 0 | 0 | 0 | 0 | 0 | 0 | 0 | 0 | 0 | 0 | 0 | 5312.94 | 865.3 | 6.14 | 0 | 0
444 | 53551706 | 53553845 | 18409850 | 1 | 1 | 1 | 1 | 1-1035-90 |  | Рабочий строитель среднего разряда 3,5 | 1369 | 1013 | чел.-ч | чел.-ч | 1 | 0 | 855544366 | 121.67 | 0 | 0 | 0 | 319.63 | 0 | 0 | 0 | 319.63 | 1 | 1 | 1 | 1 | 0 | 1 | 1 | 0 | 0 | 92 | )*1,15)*1,15 | 1 | 2 | 53553864 | 2 | 137216 | 789 | 0 | 0 | 0 | 0 | 0 | 0 | 0 | 0 | 0 | 0 | 0 | 0 | 0 | 0 | 0 | 0 | 0 | 0 | 0 | 0 | 0 | 0 | 601.7555 | 319.63 | 319.63 | 1 | 38889.38 | 0
444 | 53551706 | 53553845 | 29173472 | 1 | 1 | 1 | 2 | 134041 | ТСЭМ Московской обл., 134041, приказ Минстроя России №675/пр от 28.02.2017 № 264/пр | Шуруповерт | 1368 | 1011 | маш.-ч | маш.-ч | 1 | 0 | -1937814132 | 3.1625 | 0 | 3 | 0 | 0 | 0 | 3 | 0 | 0 | 1 | 1 | 1 | 1 | 0 | 1 | 1 | 0 | 0 | 2.2 | )*1,25)*1,15 | 0 | 2 | 53553865 | 1 | 6144 | 790 | 0 | 0 | 0 | 0 | 0 | 0 | 0 | 0 | 0 | 0 | 0 | 0 | 0 | 0 | 0 | 0 | 0 | 0 | 0 | 0 | 0 | 0 | 15.6411 | 3 | 3 | 1 | 9.49 | 0
444 | 53551706 | 53553845 | 29174538 | 1 | 1 | 1 | 2 | 330901 | ТСЭМ Московской обл., 330901, приказ Минстроя России №675/пр от 28.02.2017 № 264/пр | Ножницы электрические | 1368 | 1011 | маш.-ч | маш.-ч | 1 | 0 | 1535098105 | 0.24438 | 0 | 33.59 | 0 | 0 | 0 | 33.59 | 0 | 0 | 1 | 1 | 1 | 1 | 0 | 1 | 1 | 0 | 0 | 0.17 | )*1,25)*1,15 | 0 | 2 | 53553866 | 1 | 6144 | 791 | 0 | 0 | 0 | 0 | 0 | 0 | 0 | 0 | 0 | 0 | 0 | 0 | 0 | 0 | 0 | 0 | 0 | 0 | 0 | 0 | 0 | 0 | 1.2086 | 33.59 | 33.59 | 1 | 8.21 | 0
444 | 53551706 | 53553845 | 29174580 | 1 | 1 | 1 | 2 | 331451 | ТСЭМ Московской обл., 331451, приказ Минстроя России №675/пр от 28.02.2017 № 264/пр | Перфораторы электрические | 1368 | 1011 | маш.-ч | маш.-ч | 1 | 0 | -991672839 | 1.2506 | 0 | 2.08 | 0 | 0 | 0 | 2.08 | 0 | 0 | 1 | 1 | 1 | 1 | 0 | 1 | 1 | 0 | 0 | 0.87 | )*1,25)*1,15 | 0 | 2 | 53553867 | 1 | 6144 | 792 | 0 | 0 | 0 | 0 | 0 | 0 | 0 | 0 | 0 | 0 | 0 | 0 | 0 | 0 | 0 | 0 | 0 | 0 | 0 | 0 | 0 | 0 | 6.1853 | 2.08 | 2.08 | 1 | 2.6 | 0
444 | 53551706 | 53553845 | 29109354 | 1 | 1 | 1 | 3 | 101-2430 | ТССЦ Московской обл., 101-2430, приказ Минстроя России №675/пр от 28.02.2017 № 254/пр | Грунтовка «Тифенгрунд», КНАУФ | 1346 | 1009 | кг | кг | 1 | 0 | -946734149 | 12 | 46.72 | 0 | 0 | 0 | 46.72 | 0 | 0 | 0 | 1 | 1 | 1 | 1 | 0 | 1 | 0 | 0 | 0 | 12 |  | 0 | 2 | 53553868 | 1 | 0 | 793 | 0 | 0 | 0 | 0 | 0 | 0 | 0 | 0 | 0 | 0 | 0 | 0 | 0 | 0 | 0 | 0 | 0 | 0 | 0 | 0 | 0 | 0 | 59.3496 | 46.72 | 46.72 | 1 | 560.64 | 0
444 | 53551706 | 53553845 | 29109414 | 1 | 1 | 1 | 3 | 101-2435 | ТССЦ Московской обл., 101-2435, приказ Минстроя России №675/пр от 28.02.2017 № 254/пр | Клей «Перлфикс», КНАУФ | 1346 | 1009 | кг | кг | 1 | 0 | -562222557 | 137 | 1.58 | 0 | 0 | 0 | 1.58 | 0 | 0 | 0 | 1 | 1 | 1 | 1 | 0 | 1 | 0 | 0 | 0 | 137 |  | 0 | 2 | 53553869 | 1 | 0 | 794 | 0 | 0 | 0 | 0 | 0 | 0 | 0 | 0 | 0 | 0 | 0 | 0 | 0 | 0 | 0 | 0 | 0 | 0 | 0 | 0 | 0 | 0 | 677.5746 | 1.58 | 1.58 | 1 | 216.46 | 0
444 | 53551706 | 53553845 | 29109783 | 1 | 1 | 1 | 3 | 101-2439 | ТССЦ Московской обл., 101-2439, приказ Минстроя России №675/пр от 28.02.2017 № 254/пр | Шпаклевка «Фугенфюллер ГВ», КНАУФ | 1346 | 1009 | кг | кг | 1 | 0 | -1873276207 | 84 | 3.18 | 0 | 0 | 0 | 3.18 | 0 | 0 | 0 | 1 | 1 | 1 | 1 | 0 | 1 | 0 | 0 | 0 | 84 |  | 0 | 2 | 53553870 | 1 | 0 | 795 | 0 | 0 | 0 | 0 | 0 | 0 | 0 | 0 | 0 | 0 | 0 | 0 | 0 | 0 | 0 | 0 | 0 | 0 | 0 | 0 | 0 | 0 | 415.4472 | 3.18 | 3.18 | 1 | 267.12 | 0
444 | 53551706 | 53553845 | 29110699 | 1 | 1 | 1 | 3 | 101-2474 | ТССЦ Московской обл., 101-2474, приказ Минстроя России №675/пр от 28.02.2017 № 254/пр | Лента бумажная для повышения трещиностойкости стыков ГКЛ и ГВЛ | 1301 | 1003 | м | м | 1 | 0 | -1957188591 | 155 | 0.17 | 0 | 0 | 0 | 0.17 | 0 | 0 | 0 | 1 | 1 | 1 | 1 | 0 | 1 | 0 | 0 | 0 | 155 |  | 0 | 2 | 53553871 | 1 | 0 | 796 | 0 | 0 | 0 | 0 | 0 | 0 | 0 | 0 | 0 | 0 | 0 | 0 | 0 | 0 | 0 | 0 | 0 | 0 | 0 | 0 | 0 | 0 | 766.599 | 0.17 | 0.17 | 1 | 26.35 | 0
444 | 53551706 | 53553845 | 29110797 | 1 | 1 | 1 | 3 | 101-2480 | ТССЦ Московской обл., 101-2480, приказ Минстроя России №675/пр от 28.02.2017 № 254/пр | Лента разделительная для сопряжения потолка из ЛГК со стеной | 1308 | 1003 | 100 м | 100 м | 100 | 0 | -2072982832 | 0.8 | 174 | 0 | 0 | 0 | 174 | 0 | 0 | 0 | 1 | 1 | 1 | 1 | 0 | 1 | 0 | 0 | 0 | 0.8 |  | 0 | 2 | 53553872 | 1 | 0 | 797 | 0 | 0 | 0 | 0 | 0 | 0 | 0 | 0 | 0 | 0 | 0 | 0 | 0 | 0 | 0 | 0 | 0 | 0 | 0 | 0 | 0 | 0 | 3.9566 | 174 | 174 | 1 | 139.2 | 0
444 | 53551706 | 53553845 | 29110815 | 1 | 1 | 1 | 3 | 101-2486 | ТССЦ Московской обл., 101-2486, приказ Минстроя России №675/пр от 28.02.2017 № 254/пр | Лента эластичная самоклеящаяся для профилей направляющих «Дихтунгсбанд» 70/30000 мм | 1301 | 1003 | м | м | 1 | 0 | 1534161369 | 117 | 0.85 | 0 | 0 | 0 | 0.85 | 0 | 0 | 0 | 1 | 1 | 1 | 1 | 0 | 1 | 0 | 0 | 0 | 117 |  | 0 | 2 | 53553873 | 1 | 0 | 798 | 0 | 0 | 0 | 0 | 0 | 0 | 0 | 0 | 0 | 0 | 0 | 0 | 0 | 0 | 0 | 0 | 0 | 0 | 0 | 0 | 0 | 0 | 578.6586 | 0.85 | 0.85 | 1 | 99.45 | 0
444 | 53551706 | 53553845 | 29111476 | 1 | 1 | 1 | 3 | 101-2513 | ТССЦ Московской обл., 101-2513, приказ Минстроя России №675/пр от 28.02.2017 № 254/пр | Листы гипсоволокнистые влагостойкие ГВЛВ 10 мм | 1327 | 1005 | м2 | м2 | 1 | 0 | 2123480476 | 225 | 23.59 | 0 | 0 | 0 | 23.59 | 0 | 0 | 0 | 1 | 1 | 1 | 1 | 0 | 1 | 0 | 0 | 0 | 225 |  | 0 | 2 | 53553874 | 1 | 0 | 799 | 0 | 0 | 0 | 0 | 0 | 0 | 0 | 0 | 0 | 0 | 0 | 0 | 0 | 0 | 0 | 0 | 0 | 0 | 0 | 0 | 0 | 0 | 1112.805 | 23.59 | 23.59 | 1 | 5307.75 | 0
444 | 53551706 | 53553845 | 29114741 | 1 | 1 | 1 | 3 | 101-2587 | ТССЦ Московской обл., 101-2587, приказ Минстроя России №675/пр от 28.02.2017 № 254/пр | Шуруп для ГВЛ 3,9/30 | 1355 | 1010 | 100 шт. | 100 шт. | 100 | 0 | 1118835329 | 7.9 | 4 | 0 | 0 | 0 | 4 | 0 | 0 | 0 | 1 | 1 | 1 | 1 | 0 | 1 | 0 | 0 | 0 | 7.9 |  | 0 | 2 | 53553875 | 1 | 0 | 800 | 0 | 0 | 0 | 0 | 0 | 0 | 0 | 0 | 0 | 0 | 0 | 0 | 0 | 0 | 0 | 0 | 0 | 0 | 0 | 0 | 0 | 0 | 39.0718 | 4 | 4 | 1 | 31.6 | 0
444 | 53551706 | 53553845 | 29114742 | 1 | 1 | 1 | 3 | 101-2588 | ТССЦ Московской обл., 101-2588, приказ Минстроя России №675/пр от 28.02.2017 № 254/пр | Шуруп для ГВЛ 3,9/45 | 1355 | 1010 | 100 шт. | 100 шт. | 100 | 0 | 651670494 | 18.44 | 5 | 0 | 0 | 0 | 5 | 0 | 0 | 0 | 1 | 1 | 1 | 1 | 0 | 1 | 0 | 0 | 0 | 18.44 |  | 0 | 2 | 53553876 | 1 | 0 | 801 | 0 | 0 | 0 | 0 | 0 | 0 | 0 | 0 | 0 | 0 | 0 | 0 | 0 | 0 | 0 | 0 | 0 | 0 | 0 | 0 | 0 | 0 | 91.2006 | 5 | 5 | 1 | 92.2 | 0
444 | 53551706 | 53553845 | 29114482 | 1 | 1 | 1 | 3 | 101-2590 | ТССЦ Московской обл., 101-2590, приказ Минстроя России №675/пр от 28.02.2017 № 254/пр | Дюбель с шурупом 6/35 мм | 1355 | 1010 | 100 шт. | 100 шт. | 100 | 0 | 62995597 | 1.49 | 7 | 0 | 0 | 0 | 7 | 0 | 0 | 0 | 1 | 1 | 1 | 1 | 0 | 1 | 0 | 0 | 0 | 1.49 |  | 0 | 2 | 53553877 | 1 | 0 | 802 | 0 | 0 | 0 | 0 | 0 | 0 | 0 | 0 | 0 | 0 | 0 | 0 | 0 | 0 | 0 | 0 | 0 | 0 | 0 | 0 | 0 | 0 | 7.3692 | 7 | 7 | 1 | 10.43 | 0
444 | 53551706 | 53553845 | 29129584 | 1 | 1 | 1 | 3 | 201-0793 | ТССЦ Московской обл., 201-0793, приказ Минстроя России №675/пр от 28.02.2017 № 255/пр | Профиль направляющий ПН-4 75/40/0,6 | 1301 | 1003 | м | м | 1 | 0 | 1352083009 | 86 | 7.22 | 0 | 0 | 0 | 7.22 | 0 | 0 | 0 | 1 | 1 | 1 | 1 | 0 | 1 | 0 | 0 | 0 | 86 |  | 0 | 2 | 53553878 | 1 | 0 | 803 | 0 | 0 | 0 | 0 | 0 | 0 | 0 | 0 | 0 | 0 | 0 | 0 | 0 | 0 | 0 | 0 | 0 | 0 | 0 | 0 | 0 | 0 | 425.3388 | 7.22 | 7.22 | 1 | 620.92 | 0
444 | 53551706 | 53553845 | 29129619 | 1 | 1 | 1 | 3 | 201-0807 | ТССЦ Московской обл., 201-0807, приказ Минстроя России №675/пр от 28.02.2017 № 255/пр | Профиль стоечный ПС-4 75/50/0,6 | 1301 | 1003 | м | м | 1 | 0 | 2532714 | 234 | 8.44 | 0 | 0 | 0 | 8.44 | 0 | 0 | 0 | 1 | 1 | 1 | 1 | 0 | 1 | 0 | 0 | 0 | 234 |  | 0 | 2 | 53553879 | 1 | 0 | 804 | 0 | 0 | 0 | 0 | 0 | 0 | 0 | 0 | 0 | 0 | 0 | 0 | 0 | 0 | 0 | 0 | 0 | 0 | 0 | 0 | 0 | 0 | 1157.3172 | 8.44 | 8.44 | 1 | 1974.96 | 0
444 | 53551706 | 53553845 | 29129715 | 1 | 1 | 1 | 3 | 201-0834 | ТССЦ Московской обл., 201-0834, приказ Минстроя России №675/пр от 28.02.2017 № 255/пр | Бруски деревянные 75*50 мм | 1301 | 1003 | м | м | 1 | 0 | -284086167 | 37 | 6.33 | 0 | 0 | 0 | 6.33 | 0 | 0 | 0 | 1 | 1 | 1 | 1 | 0 | 1 | 0 | 0 | 0 | 37 |  | 0 | 2 | 53553880 | 1 | 0 | 805 | 0 | 0 | 0 | 0 | 0 | 0 | 0 | 0 | 0 | 0 | 0 | 0 | 0 | 0 | 0 | 0 | 0 | 0 | 0 | 0 | 0 | 0 | 182.9946 | 6.33 | 6.33 | 1 | 234.21 | 0
444 | 53551706 | 53553845 | 29150040 | 1 | 1 | 1 | 3 | 411-0001 | ТССЦ Московской обл., 411-0001, приказ Минстроя России №675/пр от 28.02.2017 № 257/пр | Вода | 1339 | 1007 | м3 | м3 | 1 | 0 | 619799737 | 0.067 | 2.44 | 0 | 0 | 0 | 2.44 | 0 | 0 | 0 | 1 | 1 | 1 | 1 | 0 | 1 | 0 | 0 | 0 | 0.067 |  | 0 | 2 | 53553881 | 1 | 0 | 806 | 0 | 0 | 0 | 0 | 0 | 0 | 0 | 0 | 0 | 0 | 0 | 0 | 0 | 0 | 0 | 0 | 0 | 0 | 0 | 0 | 0 | 0 | 0.33137 | 2.44 | 2.44 | 1 | 0.16 | 0
445 | 53551707 | 53553845 | 18409850 | 1 | 1 | 1 | 1 | 1-1035-90 |  | Рабочий строитель среднего разряда 3,5 | 1369 | 1013 | чел.-ч | чел.-ч | 1 | 0 | 855544366 | 121.67 | 0 | 0 | 0 | 319.63 | 0 | 0 | 0 | 319.63 | 1 | 1 | 1 | 1 | 0 | 1 | 1 | 0 | 0 | 92 | )*1,15)*1,15 | 1 | 2 | 53553864 | 2 | 137216 | 807 | 0 | 0 | 0 | 0 | 0 | 0 | 0 | 0 | 0 | 0 | 0 | 0 | 0 | 0 | 0 | 0 | 0 | 0 | 0 | 0 | 0 | 0 | 601.7555 | 319.63 | 319.63 | 1 | 38889.38 | 0
445 | 53551707 | 53553845 | 29173472 | 1 | 1 | 1 | 2 | 134041 | ТСЭМ Московской обл., 134041, приказ Минстроя России №675/пр от 28.02.2017 № 264/пр | Шуруповерт | 1368 | 1011 | маш.-ч | маш.-ч | 1 | 0 | -1937814132 | 3.1625 | 0 | 3 | 0 | 0 | 0 | 3 | 0 | 0 | 1 | 1 | 1 | 1 | 0 | 1 | 1 | 0 | 0 | 2.2 | )*1,25)*1,15 | 0 | 2 | 53553865 | 1 | 6144 | 808 | 0 | 0 | 0 | 0 | 0 | 0 | 0 | 0 | 0 | 0 | 0 | 0 | 0 | 0 | 0 | 0 | 0 | 0 | 0 | 0 | 0 | 0 | 15.6411 | 3 | 3 | 1 | 9.49 | 0
445 | 53551707 | 53553845 | 29174538 | 1 | 1 | 1 | 2 | 330901 | ТСЭМ Московской обл., 330901, приказ Минстроя России №675/пр от 28.02.2017 № 264/пр | Ножницы электрические | 1368 | 1011 | маш.-ч | маш.-ч | 1 | 0 | 1535098105 | 0.24438 | 0 | 33.59 | 0 | 0 | 0 | 33.59 | 0 | 0 | 1 | 1 | 1 | 1 | 0 | 1 | 1 | 0 | 0 | 0.17 | )*1,25)*1,15 | 0 | 2 | 53553866 | 1 | 6144 | 809 | 0 | 0 | 0 | 0 | 0 | 0 | 0 | 0 | 0 | 0 | 0 | 0 | 0 | 0 | 0 | 0 | 0 | 0 | 0 | 0 | 0 | 0 | 1.2086 | 33.59 | 33.59 | 1 | 8.21 | 0
445 | 53551707 | 53553845 | 29174580 | 1 | 1 | 1 | 2 | 331451 | ТСЭМ Московской обл., 331451, приказ Минстроя России №675/пр от 28.02.2017 № 264/пр | Перфораторы электрические | 1368 | 1011 | маш.-ч | маш.-ч | 1 | 0 | -991672839 | 1.2506 | 0 | 2.08 | 0 | 0 | 0 | 2.08 | 0 | 0 | 1 | 1 | 1 | 1 | 0 | 1 | 1 | 0 | 0 | 0.87 | )*1,25)*1,15 | 0 | 2 | 53553867 | 1 | 6144 | 810 | 0 | 0 | 0 | 0 | 0 | 0 | 0 | 0 | 0 | 0 | 0 | 0 | 0 | 0 | 0 | 0 | 0 | 0 | 0 | 0 | 0 | 0 | 6.1853 | 2.08 | 2.08 | 1 | 2.6 | 0
445 | 53551707 | 53553845 | 29109354 | 1 | 1 | 1 | 3 | 101-2430 | ТССЦ Московской обл., 101-2430, приказ Минстроя России №675/пр от 28.02.2017 № 254/пр | Грунтовка «Тифенгрунд», КНАУФ | 1346 | 1009 | кг | кг | 1 | 0 | -946734149 | 12 | 286.86 | 0 | 0 | 0 | 46.72 | 0 | 0 | 0 | 6.14 | 1 | 1 | 1 | 0 | 1 | 0 | 0 | 0 | 12 |  | 0 | 2 | 53553868 | 1 | 0 | 811 | 0 | 0 | 0 | 0 | 0 | 0 | 0 | 0 | 0 | 0 | 0 | 0 | 0 | 0 | 0 | 0 | 0 | 0 | 0 | 0 | 0 | 0 | 59.3496 | 286.86 | 46.72 | 6.14 | 560.64 | 0
445 | 53551707 | 53553845 | 29109414 | 1 | 1 | 1 | 3 | 101-2435 | ТССЦ Московской обл., 101-2435, приказ Минстроя России №675/пр от 28.02.2017 № 254/пр | Клей «Перлфикс», КНАУФ | 1346 | 1009 | кг | кг | 1 | 0 | -562222557 | 137 | 9.7 | 0 | 0 | 0 | 1.58 | 0 | 0 | 0 | 6.14 | 1 | 1 | 1 | 0 | 1 | 0 | 0 | 0 | 137 |  | 0 | 2 | 53553869 | 1 | 0 | 812 | 0 | 0 | 0 | 0 | 0 | 0 | 0 | 0 | 0 | 0 | 0 | 0 | 0 | 0 | 0 | 0 | 0 | 0 | 0 | 0 | 0 | 0 | 677.5746 | 9.7 | 1.58 | 6.14 | 216.46 | 0
445 | 53551707 | 53553845 | 29109783 | 1 | 1 | 1 | 3 | 101-2439 | ТССЦ Московской обл., 101-2439, приказ Минстроя России №675/пр от 28.02.2017 № 254/пр | Шпаклевка «Фугенфюллер ГВ», КНАУФ | 1346 | 1009 | кг | кг | 1 | 0 | -1873276207 | 84 | 19.53 | 0 | 0 | 0 | 3.18 | 0 | 0 | 0 | 6.14 | 1 | 1 | 1 | 0 | 1 | 0 | 0 | 0 | 84 |  | 0 | 2 | 53553870 | 1 | 0 | 813 | 0 | 0 | 0 | 0 | 0 | 0 | 0 | 0 | 0 | 0 | 0 | 0 | 0 | 0 | 0 | 0 | 0 | 0 | 0 | 0 | 0 | 0 | 415.4472 | 19.53 | 3.18 | 6.14 | 267.12 | 0
445 | 53551707 | 53553845 | 29110699 | 1 | 1 | 1 | 3 | 101-2474 | ТССЦ Московской обл., 101-2474, приказ Минстроя России №675/пр от 28.02.2017 № 254/пр | Лента бумажная для повышения трещиностойкости стыков ГКЛ и ГВЛ | 1301 | 1003 | м | м | 1 | 0 | -1957188591 | 155 | 1.04 | 0 | 0 | 0 | 0.17 | 0 | 0 | 0 | 6.14 | 1 | 1 | 1 | 0 | 1 | 0 | 0 | 0 | 155 |  | 0 | 2 | 53553871 | 1 | 0 | 814 | 0 | 0 | 0 | 0 | 0 | 0 | 0 | 0 | 0 | 0 | 0 | 0 | 0 | 0 | 0 | 0 | 0 | 0 | 0 | 0 | 0 | 0 | 766.599 | 1.04 | 0.17 | 6.14 | 26.35 | 0
445 | 53551707 | 53553845 | 29110797 | 1 | 1 | 1 | 3 | 101-2480 | ТССЦ Московской обл., 101-2480, приказ Минстроя России №675/пр от 28.02.2017 № 254/пр | Лента разделительная для сопряжения потолка из ЛГК со стеной | 1308 | 1003 | 100 м | 100 м | 100 | 0 | -2072982832 | 0.8 | 1068.36 | 0 | 0 | 0 | 174 | 0 | 0 | 0 | 6.14 | 1 | 1 | 1 | 0 | 1 | 0 | 0 | 0 | 0.8 |  | 0 | 2 | 53553872 | 1 | 0 | 815 | 0 | 0 | 0 | 0 | 0 | 0 | 0 | 0 | 0 | 0 | 0 | 0 | 0 | 0 | 0 | 0 | 0 | 0 | 0 | 0 | 0 | 0 | 3.9566 | 1068.36 | 174 | 6.14 | 139.2 | 0
445 | 53551707 | 53553845 | 29110815 | 1 | 1 | 1 | 3 | 101-2486 | ТССЦ Московской обл., 101-2486, приказ Минстроя России №675/пр от 28.02.2017 № 254/пр | Лента эластичная самоклеящаяся для профилей направляющих «Дихтунгсбанд» 70/30000 мм | 1301 | 1003 | м | м | 1 | 0 | 1534161369 | 117 | 5.22 | 0 | 0 | 0 | 0.85 | 0 | 0 | 0 | 6.14 | 1 | 1 | 1 | 0 | 1 | 0 | 0 | 0 | 117 |  | 0 | 2 | 53553873 | 1 | 0 | 816 | 0 | 0 | 0 | 0 | 0 | 0 | 0 | 0 | 0 | 0 | 0 | 0 | 0 | 0 | 0 | 0 | 0 | 0 | 0 | 0 | 0 | 0 | 578.6586 | 5.22 | 0.85 | 6.14 | 99.45 | 0
445 | 53551707 | 53553845 | 29111476 | 1 | 1 | 1 | 3 | 101-2513 | ТССЦ Московской обл., 101-2513, приказ Минстроя России №675/пр от 28.02.2017 № 254/пр | Листы гипсоволокнистые влагостойкие ГВЛВ 10 мм | 1327 | 1005 | м2 | м2 | 1 | 0 | 2123480476 | 225 | 144.84 | 0 | 0 | 0 | 23.59 | 0 | 0 | 0 | 6.14 | 1 | 1 | 1 | 0 | 1 | 0 | 0 | 0 | 225 |  | 0 | 2 | 53553874 | 1 | 0 | 817 | 0 | 0 | 0 | 0 | 0 | 0 | 0 | 0 | 0 | 0 | 0 | 0 | 0 | 0 | 0 | 0 | 0 | 0 | 0 | 0 | 0 | 0 | 1112.805 | 144.84 | 23.59 | 6.14 | 5307.75 | 0
445 | 53551707 | 53553845 | 29114741 | 1 | 1 | 1 | 3 | 101-2587 | ТССЦ Московской обл., 101-2587, приказ Минстроя России №675/пр от 28.02.2017 № 254/пр | Шуруп для ГВЛ 3,9/30 | 1355 | 1010 | 100 шт. | 100 шт. | 100 | 0 | 1118835329 | 7.9 | 24.56 | 0 | 0 | 0 | 4 | 0 | 0 | 0 | 6.14 | 1 | 1 | 1 | 0 | 1 | 0 | 0 | 0 | 7.9 |  | 0 | 2 | 53553875 | 1 | 0 | 818 | 0 | 0 | 0 | 0 | 0 | 0 | 0 | 0 | 0 | 0 | 0 | 0 | 0 | 0 | 0 | 0 | 0 | 0 | 0 | 0 | 0 | 0 | 39.0718 | 24.56 | 4 | 6.14 | 31.6 | 0
445 | 53551707 | 53553845 | 29114742 | 1 | 1 | 1 | 3 | 101-2588 | ТССЦ Московской обл., 101-2588, приказ Минстроя России №675/пр от 28.02.2017 № 254/пр | Шуруп для ГВЛ 3,9/45 | 1355 | 1010 | 100 шт. | 100 шт. | 100 | 0 | 651670494 | 18.44 | 30.7 | 0 | 0 | 0 | 5 | 0 | 0 | 0 | 6.14 | 1 | 1 | 1 | 0 | 1 | 0 | 0 | 0 | 18.44 |  | 0 | 2 | 53553876 | 1 | 0 | 819 | 0 | 0 | 0 | 0 | 0 | 0 | 0 | 0 | 0 | 0 | 0 | 0 | 0 | 0 | 0 | 0 | 0 | 0 | 0 | 0 | 0 | 0 | 91.2006 | 30.7 | 5 | 6.14 | 92.2 | 0
445 | 53551707 | 53553845 | 29114482 | 1 | 1 | 1 | 3 | 101-2590 | ТССЦ Московской обл., 101-2590, приказ Минстроя России №675/пр от 28.02.2017 № 254/пр | Дюбель с шурупом 6/35 мм | 1355 | 1010 | 100 шт. | 100 шт. | 100 | 0 | 62995597 | 1.49 | 42.98 | 0 | 0 | 0 | 7 | 0 | 0 | 0 | 6.14 | 1 | 1 | 1 | 0 | 1 | 0 | 0 | 0 | 1.49 |  | 0 | 2 | 53553877 | 1 | 0 | 820 | 0 | 0 | 0 | 0 | 0 | 0 | 0 | 0 | 0 | 0 | 0 | 0 | 0 | 0 | 0 | 0 | 0 | 0 | 0 | 0 | 0 | 0 | 7.3692 | 42.98 | 7 | 6.14 | 10.43 | 0
445 | 53551707 | 53553845 | 29129584 | 1 | 1 | 1 | 3 | 201-0793 | ТССЦ Московской обл., 201-0793, приказ Минстроя России №675/пр от 28.02.2017 № 255/пр | Профиль направляющий ПН-4 75/40/0,6 | 1301 | 1003 | м | м | 1 | 0 | 1352083009 | 86 | 44.33 | 0 | 0 | 0 | 7.22 | 0 | 0 | 0 | 6.14 | 1 | 1 | 1 | 0 | 1 | 0 | 0 | 0 | 86 |  | 0 | 2 | 53553878 | 1 | 0 | 821 | 0 | 0 | 0 | 0 | 0 | 0 | 0 | 0 | 0 | 0 | 0 | 0 | 0 | 0 | 0 | 0 | 0 | 0 | 0 | 0 | 0 | 0 | 425.3388 | 44.33 | 7.22 | 6.14 | 620.92 | 0
445 | 53551707 | 53553845 | 29129619 | 1 | 1 | 1 | 3 | 201-0807 | ТССЦ Московской обл., 201-0807, приказ Минстроя России №675/пр от 28.02.2017 № 255/пр | Профиль стоечный ПС-4 75/50/0,6 | 1301 | 1003 | м | м | 1 | 0 | 2532714 | 234 | 51.82 | 0 | 0 | 0 | 8.44 | 0 | 0 | 0 | 6.14 | 1 | 1 | 1 | 0 | 1 | 0 | 0 | 0 | 234 |  | 0 | 2 | 53553879 | 1 | 0 | 822 | 0 | 0 | 0 | 0 | 0 | 0 | 0 | 0 | 0 | 0 | 0 | 0 | 0 | 0 | 0 | 0 | 0 | 0 | 0 | 0 | 0 | 0 | 1157.3172 | 51.82 | 8.44 | 6.14 | 1974.96 | 0
445 | 53551707 | 53553845 | 29129715 | 1 | 1 | 1 | 3 | 201-0834 | ТССЦ Московской обл., 201-0834, приказ Минстроя России №675/пр от 28.02.2017 № 255/пр | Бруски деревянные 75*50 мм | 1301 | 1003 | м | м | 1 | 0 | -284086167 | 37 | 38.87 | 0 | 0 | 0 | 6.33 | 0 | 0 | 0 | 6.14 | 1 | 1 | 1 | 0 | 1 | 0 | 0 | 0 | 37 |  | 0 | 2 | 53553880 | 1 | 0 | 823 | 0 | 0 | 0 | 0 | 0 | 0 | 0 | 0 | 0 | 0 | 0 | 0 | 0 | 0 | 0 | 0 | 0 | 0 | 0 | 0 | 0 | 0 | 182.9946 | 38.87 | 6.33 | 6.14 | 234.21 | 0
445 | 53551707 | 53553845 | 29150040 | 1 | 1 | 1 | 3 | 411-0001 | ТССЦ Московской обл., 411-0001, приказ Минстроя России №675/пр от 28.02.2017 № 257/пр | Вода | 1339 | 1007 | м3 | м3 | 1 | 0 | 619799737 | 0.067 | 14.98 | 0 | 0 | 0 | 2.44 | 0 | 0 | 0 | 6.14 | 1 | 1 | 1 | 0 | 1 | 0 | 0 | 0 | 0.067 |  | 0 | 2 | 53553881 | 1 | 0 | 824 | 0 | 0 | 0 | 0 | 0 | 0 | 0 | 0 | 0 | 0 | 0 | 0 | 0 | 0 | 0 | 0 | 0 | 0 | 0 | 0 | 0 | 0 | 0.33137 | 14.98 | 2.44 | 6.14 | 0.16 | 0
448 | 53551706 | 53553883 | 18413230 | 1 | 1 | 1 | 1 | 1-1036-90 |  | Рабочий строитель среднего разряда 3,6 | 1369 | 1013 | чел.-ч | чел.-ч | 1 | 0 | 355262106 | 171.8589 | 0 | 0 | 0 | 323.5 | 0 | 0 | 0 | 323.5 | 1 | 1 | 1 | 1 | 0 | 1 | 1 | 0 | 0 | 129.95 | )*1,15)*1,15 | 1 | 2 | 53553895 | 2 | 137216 | 825 | 0 | 0 | 0 | 0 | 0 | 0 | 0 | 0 | 0 | 0 | 0 | 0 | 0 | 0 | 0 | 0 | 0 | 0 | 0 | 0 | 0 | 0 | 0 | 323.5 | 323.5 | 1 | 55596.35 | 0
448 | 53551706 | 53553883 | 121548 | 1 | 1 | 1 | 1 | 2 |  | Затраты труда машинистов | 608254 | 1013 | чел.час | чел.час | 1 | 0 | -185737400 | 2.07 | 0 | 0 | 0 | 0 | 0 | 0 | 0 | 0 | 1 | 1 | 1 | 1 | 0 | 1 | 1 | 0 | 0 | 1.44 | )*1,25)*1,15 | 2 | 2 | 53553896 | 1 | 6144 | 826 | 0 | 0 | 0 | 0 | 0 | 0 | 0 | 0 | 0 | 0 | 0 | 0 | 0 | 0 | 0 | 0 | 0 | 0 | 0 | 0 | 0 | 0 | 0 | 0 | 0 | 1 | 0 | 0
448 | 53551706 | 53553883 | 29172479 | 1 | 1 | 1 | 2 | 030101 | ТСЭМ Московской обл., 030101, приказ Минстроя России №675/пр от 28.02.2017 № 264/пр | Автопогрузчики 5 т | 1368 | 1011 | маш.-ч | маш.-ч | 1 | 0 | 1549832887 | 0.20125 | 0 | 99.89 | 10.06 | 0 | 0 | 99.89 | 10.06 | 0 | 1 | 1 | 1 | 1 | 0 | 1 | 1 | 0 | 0 | 0.14 | )*1,25)*1,15 | 0 | 2 | 53553897 | 1 | 6144 | 827 | 0 | 0 | 0 | 0 | 0 | 0 | 0 | 0 | 0 | 0 | 0 | 0 | 0 | 0 | 0 | 0 | 0 | 0 | 0 | 0 | 0 | 0 | 0 | 99.89 | 99.89 | 1 | 20.1 | 2.03
448 | 53551706 | 53553883 | 29172556 | 1 | 1 | 1 | 2 | 030954 | ТСЭМ Московской обл., 030954, приказ Минстроя России №675/пр от 28.02.2017 № 264/пр | Подъемники грузоподъемностью до 500 кг одномачтовые, высота подъема 45 м | 1368 | 1011 | маш.-ч | маш.-ч | 1 | 0 | 344519037 | 1.8687 | 0 | 31.26 | 13.5 | 0 | 0 | 31.26 | 13.5 | 0 | 1 | 1 | 1 | 1 | 0 | 1 | 1 | 0 | 0 | 1.3 | )*1,25)*1,15 | 0 | 2 | 53553898 | 1 | 6144 | 828 | 0 | 0 | 0 | 0 | 0 | 0 | 0 | 0 | 0 | 0 | 0 | 0 | 0 | 0 | 0 | 0 | 0 | 0 | 0 | 0 | 0 | 0 | 0 | 31.26 | 31.26 | 1 | 58.42 | 25.23
448 | 53551706 | 53553883 | 29114338 | 1 | 1 | 1 | 3 | 101-0179 | ТССЦ Московской обл., 101-0179, приказ Минстроя России №675/пр от 28.02.2017 № 254/пр | Гвозди строительные с плоской головкой 1,6x50 мм | 1348 | 1009 | т | т | 1000 | 0 | 1350596939 | 0.0025 | 8475 | 0 | 0 | 0 | 8475 | 0 | 0 | 0 | 1 | 1 | 1 | 1 | 0 | 1 | 0 | 0 | 0 | 0.0025 |  | 0 | 2 | 53553899 | 1 | 0 | 829 | 0 | 0 | 0 | 0 | 0 | 0 | 0 | 0 | 0 | 0 | 0 | 0 | 0 | 0 | 0 | 0 | 0 | 0 | 0 | 0 | 0 | 0 | 0 | 8475 | 8475 | 1 | 21.19 | 0
448 | 53551706 | 53553883 | 29112827 | 1 | 1 | 1 | 3 | 101-0874 | ТССЦ Московской обл., 101-0874, приказ Минстроя России №675/пр от 28.02.2017 № 254/пр | Сетка тканая с квадратными ячейками № 05 без покрытия | 1327 | 1005 | м2 | м2 | 1 | 0 | -523587511 | 108 | 28.25 | 0 | 0 | 0 | 28.25 | 0 | 0 | 0 | 1 | 1 | 1 | 1 | 0 | 1 | 0 | 0 | 0 | 108 |  | 0 | 2 | 53553900 | 1 | 0 | 830 | 0 | 0 | 0 | 0 | 0 | 0 | 0 | 0 | 0 | 0 | 0 | 0 | 0 | 0 | 0 | 0 | 0 | 0 | 0 | 0 | 0 | 0 | 0 | 28.25 | 28.25 | 1 | 3051 | 0
448 | 53551706 | 53553883 | 29109197 | 1 | 1 | 1 | 3 | 101-1305 | ТССЦ Московской обл., 101-1305, приказ Минстроя России №675/пр от 28.02.2017 № 254/пр | Портландцемент общестроительного назначения бездобавочный, марки 400 | 1348 | 1009 | т | т | 1000 | 0 | -1746258587 | 0.013 | 412.01 | 0 | 0 | 0 | 412.01 | 0 | 0 | 0 | 1 | 1 | 1 | 1 | 0 | 1 | 0 | 0 | 0 | 0.013 |  | 0 | 2 | 53553901 | 1 | 0 | 831 | 0 | 0 | 0 | 0 | 0 | 0 | 0 | 0 | 0 | 0 | 0 | 0 | 0 | 0 | 0 | 0 | 0 | 0 | 0 | 0 | 0 | 0 | 0 | 412.01 | 412.01 | 1 | 5.36 | 0
448 | 53551706 | 53553883 | 29107964 | 1 | 1 | 1 | 3 | 101-1705 | ТССЦ Московской обл., 101-1705, приказ Минстроя России №675/пр от 28.02.2017 № 254/пр | Пакля пропитанная | 1346 | 1009 | кг | кг | 1 | 0 | -1980359651 | 12 | 9.04 | 0 | 0 | 0 | 9.04 | 0 | 0 | 0 | 1 | 1 | 1 | 1 | 0 | 1 | 0 | 0 | 0 | 12 |  | 0 | 2 | 53553902 | 1 | 0 | 832 | 0 | 0 | 0 | 0 | 0 | 0 | 0 | 0 | 0 | 0 | 0 | 0 | 0 | 0 | 0 | 0 | 0 | 0 | 0 | 0 | 0 | 0 | 0 | 9.04 | 9.04 | 1 | 108.48 | 0
448 | 53551706 | 53553883 | 38222076 | 1 | 1 | 1 | 3 | 402-0077 | ТССЦ Московской обл., 402-0077, приказ Минстроя России №675/пр от 21.09.2015 г. | Смесь штукатурная «Ротбанд», КНАУФ | 1346 | 1009 | кг | кг | 1 | 0 | 1707402428 | 1800 | 2.09 | 0 | 0 | 0 | 2.09 | 0 | 0 | 0 | 1 | 1 | 1 | 1 | 0 | 0 | 0 | 0 | 0 | 1800 |  | 0 | 1 | -1 | 0 | 0 |  | 0 | 0 | 0 | 0 | 0 | 0 | 0 | 0 | 0 | 0 | 0 | 0 | 0 | 0 | 0 | 0 | 0 | 0 | 0 | 0 | 0 | 0 | 0 | 2.09 | 2.09 | 1 | 3762 | 0
448 | 53551706 | 53553883 | 29145216 | 1 | 1 | 1 | 3 | 402-0086 | ТССЦ Московской обл., 402-0086, приказ Минстроя России №675/пр от 28.02.2017 № 257/пр | Раствор готовый отделочный тяжелый, известковый 1:2,5 | 1339 | 1007 | м3 | м3 | 1 | 1 | 1506650496 | -3.1 | 477.5 | 0 | 0 | 0 | 477.5 | 0 | 0 | 0 | 1 | 1 | 1 | 1 | 0 | 1 | 0 | 0 | 0 | -3.1 |  | 0 | 2 | 53553903 | 1 | 6144 | 833 | 0 | 0 | 0 | 0 | 0 | 0 | 0 | 0 | 0 | 0 | 0 | 0 | 0 | 0 | 0 | 0 | 0 | 0 | 0 | 0 | 0 | 0 | 0 | 477.5 | 477.5 | 1 | -1480.25 | 0
448 | 53551706 | 53553883 | 29150040 | 1 | 1 | 1 | 3 | 411-0001 | ТССЦ Московской обл., 411-0001, приказ Минстроя России №675/пр от 28.02.2017 № 257/пр | Вода | 1339 | 1007 | м3 | м3 | 1 | 0 | 619799737 | 0.01 | 2.44 | 0 | 0 | 0 | 2.44 | 0 | 0 | 0 | 1 | 1 | 1 | 1 | 0 | 1 | 0 | 0 | 0 | 0.01 |  | 0 | 2 | 53553904 | 1 | 0 | 834 | 0 | 0 | 0 | 0 | 0 | 0 | 0 | 0 | 0 | 0 | 0 | 0 | 0 | 0 | 0 | 0 | 0 | 0 | 0 | 0 | 0 | 0 | 0 | 2.44 | 2.44 | 1 | 0.02 | 0
449 | 53551707 | 53553883 | 18413230 | 1 | 1 | 1 | 1 | 1-1036-90 |  | Рабочий строитель среднего разряда 3,6 | 1369 | 1013 | чел.-ч | чел.-ч | 1 | 0 | 355262106 | 171.8589 | 0 | 0 | 0 | 323.5 | 0 | 0 | 0 | 323.5 | 1 | 1 | 1 | 1 | 0 | 1 | 1 | 0 | 0 | 129.95 | )*1,15)*1,15 | 1 | 2 | 53553895 | 2 | 137216 | 835 | 0 | 0 | 0 | 0 | 0 | 0 | 0 | 0 | 0 | 0 | 0 | 0 | 0 | 0 | 0 | 0 | 0 | 0 | 0 | 0 | 0 | 0 | 0 | 323.5 | 323.5 | 1 | 55596.35 | 0
449 | 53551707 | 53553883 | 121548 | 1 | 1 | 1 | 1 | 2 |  | Затраты труда машинистов | 608254 | 1013 | чел.час | чел.час | 1 | 0 | -185737400 | 2.07 | 0 | 0 | 0 | 0 | 0 | 0 | 0 | 0 | 1 | 1 | 1 | 1 | 0 | 1 | 1 | 0 | 0 | 1.44 | )*1,25)*1,15 | 2 | 2 | 53553896 | 1 | 6144 | 836 | 0 | 0 | 0 | 0 | 0 | 0 | 0 | 0 | 0 | 0 | 0 | 0 | 0 | 0 | 0 | 0 | 0 | 0 | 0 | 0 | 0 | 0 | 0 | 0 | 0 | 1 | 0 | 0
449 | 53551707 | 53553883 | 29172479 | 1 | 1 | 1 | 2 | 030101 | ТСЭМ Московской обл., 030101, приказ Минстроя России №675/пр от 28.02.2017 № 264/пр | Автопогрузчики 5 т | 1368 | 1011 | маш.-ч | маш.-ч | 1 | 0 | 1549832887 | 0.20125 | 0 | 99.89 | 10.06 | 0 | 0 | 99.89 | 10.06 | 0 | 1 | 1 | 1 | 1 | 0 | 1 | 1 | 0 | 0 | 0.14 | )*1,25)*1,15 | 0 | 2 | 53553897 | 1 | 6144 | 837 | 0 | 0 | 0 | 0 | 0 | 0 | 0 | 0 | 0 | 0 | 0 | 0 | 0 | 0 | 0 | 0 | 0 | 0 | 0 | 0 | 0 | 0 | 0 | 99.89 | 99.89 | 1 | 20.1 | 2.03
449 | 53551707 | 53553883 | 29172556 | 1 | 1 | 1 | 2 | 030954 | ТСЭМ Московской обл., 030954, приказ Минстроя России №675/пр от 28.02.2017 № 264/пр | Подъемники грузоподъемностью до 500 кг одномачтовые, высота подъема 45 м | 1368 | 1011 | маш.-ч | маш.-ч | 1 | 0 | 344519037 | 1.8687 | 0 | 31.26 | 13.5 | 0 | 0 | 31.26 | 13.5 | 0 | 1 | 1 | 1 | 1 | 0 | 1 | 1 | 0 | 0 | 1.3 | )*1,25)*1,15 | 0 | 2 | 53553898 | 1 | 6144 | 838 | 0 | 0 | 0 | 0 | 0 | 0 | 0 | 0 | 0 | 0 | 0 | 0 | 0 | 0 | 0 | 0 | 0 | 0 | 0 | 0 | 0 | 0 | 0 | 31.26 | 31.26 | 1 | 58.42 | 25.23
449 | 53551707 | 53553883 | 29114338 | 1 | 1 | 1 | 3 | 101-0179 | ТССЦ Московской обл., 101-0179, приказ Минстроя России №675/пр от 28.02.2017 № 254/пр | Гвозди строительные с плоской головкой 1,6x50 мм | 1348 | 1009 | т | т | 1000 | 0 | 1350596939 | 0.0025 | 52036.5 | 0 | 0 | 0 | 8475 | 0 | 0 | 0 | 6.14 | 1 | 1 | 1 | 0 | 1 | 0 | 0 | 0 | 0.0025 |  | 0 | 2 | 53553899 | 1 | 0 | 839 | 0 | 0 | 0 | 0 | 0 | 0 | 0 | 0 | 0 | 0 | 0 | 0 | 0 | 0 | 0 | 0 | 0 | 0 | 0 | 0 | 0 | 0 | 0 | 52036.5 | 8475 | 6.14 | 21.19 | 0
449 | 53551707 | 53553883 | 29112827 | 1 | 1 | 1 | 3 | 101-0874 | ТССЦ Московской обл., 101-0874, приказ Минстроя России №675/пр от 28.02.2017 № 254/пр | Сетка тканая с квадратными ячейками № 05 без покрытия | 1327 | 1005 | м2 | м2 | 1 | 0 | -523587511 | 108 | 173.46 | 0 | 0 | 0 | 28.25 | 0 | 0 | 0 | 6.14 | 1 | 1 | 1 | 0 | 1 | 0 | 0 | 0 | 108 |  | 0 | 2 | 53553900 | 1 | 0 | 840 | 0 | 0 | 0 | 0 | 0 | 0 | 0 | 0 | 0 | 0 | 0 | 0 | 0 | 0 | 0 | 0 | 0 | 0 | 0 | 0 | 0 | 0 | 0 | 173.46 | 28.25 | 6.14 | 3051 | 0
449 | 53551707 | 53553883 | 29109197 | 1 | 1 | 1 | 3 | 101-1305 | ТССЦ Московской обл., 101-1305, приказ Минстроя России №675/пр от 28.02.2017 № 254/пр | Портландцемент общестроительного назначения бездобавочный, марки 400 | 1348 | 1009 | т | т | 1000 | 0 | -1746258587 | 0.013 | 2529.74 | 0 | 0 | 0 | 412.01 | 0 | 0 | 0 | 6.14 | 1 | 1 | 1 | 0 | 1 | 0 | 0 | 0 | 0.013 |  | 0 | 2 | 53553901 | 1 | 0 | 841 | 0 | 0 | 0 | 0 | 0 | 0 | 0 | 0 | 0 | 0 | 0 | 0 | 0 | 0 | 0 | 0 | 0 | 0 | 0 | 0 | 0 | 0 | 0 | 2529.74 | 412.01 | 6.14 | 5.36 | 0
449 | 53551707 | 53553883 | 29107964 | 1 | 1 | 1 | 3 | 101-1705 | ТССЦ Московской обл., 101-1705, приказ Минстроя России №675/пр от 28.02.2017 № 254/пр | Пакля пропитанная | 1346 | 1009 | кг | кг | 1 | 0 | -1980359651 | 12 | 55.51 | 0 | 0 | 0 | 9.04 | 0 | 0 | 0 | 6.14 | 1 | 1 | 1 | 0 | 1 | 0 | 0 | 0 | 12 |  | 0 | 2 | 53553902 | 1 | 0 | 842 | 0 | 0 | 0 | 0 | 0 | 0 | 0 | 0 | 0 | 0 | 0 | 0 | 0 | 0 | 0 | 0 | 0 | 0 | 0 | 0 | 0 | 0 | 0 | 55.51 | 9.04 | 6.14 | 108.48 | 0
449 | 53551707 | 53553883 | 38222076 | 1 | 1 | 1 | 3 | 402-0077 | ТССЦ Московской обл., 402-0077, приказ Минстроя России №675/пр от 21.09.2015 г. | Смесь штукатурная «Ротбанд», КНАУФ | 1346 | 1009 | кг | кг | 1 | 0 | 1707402428 | 1800 | 12.96 | 0 | 0 | 0 | 2.09 | 0 | 0 | 0 | 6.2 | 1 | 1 | 1 | 0 | 0 | 0 | 0 | 0 | 1800 |  | 0 | 1 | -1 | 0 | 0 |  | 0 | 0 | 0 | 0 | 0 | 0 | 0 | 0 | 0 | 0 | 0 | 0 | 0 | 0 | 0 | 0 | 0 | 0 | 0 | 0 | 0 | 0 | 0 | 12.96 | 2.09 | 6.2 | 3762 | 0
449 | 53551707 | 53553883 | 29145216 | 1 | 1 | 1 | 3 | 402-0086 | ТССЦ Московской обл., 402-0086, приказ Минстроя России №675/пр от 28.02.2017 № 257/пр | Раствор готовый отделочный тяжелый, известковый 1:2,5 | 1339 | 1007 | м3 | м3 | 1 | 1 | 1506650496 | -3.1 | 3638.55 | 0 | 0 | 0 | 477.5 | 0 | 0 | 0 | 7.62 | 1 | 1 | 1 | 0 | 1 | 0 | 0 | 0 | -3.1 |  | 0 | 2 | 53553903 | 1 | 6144 | 843 | 0 | 0 | 0 | 0 | 0 | 0 | 0 | 0 | 0 | 0 | 0 | 0 | 0 | 0 | 0 | 0 | 0 | 0 | 0 | 0 | 0 | 0 | 0 | 3638.55 | 477.5 | 7.62 | -1480.25 | 0
449 | 53551707 | 53553883 | 29150040 | 1 | 1 | 1 | 3 | 411-0001 | ТССЦ Московской обл., 411-0001, приказ Минстроя России №675/пр от 28.02.2017 № 257/пр | Вода | 1339 | 1007 | м3 | м3 | 1 | 0 | 619799737 | 0.01 | 14.98 | 0 | 0 | 0 | 2.44 | 0 | 0 | 0 | 6.14 | 1 | 1 | 1 | 0 | 1 | 0 | 0 | 0 | 0.01 |  | 0 | 2 | 53553904 | 1 | 0 | 844 | 0 | 0 | 0 | 0 | 0 | 0 | 0 | 0 | 0 | 0 | 0 | 0 | 0 | 0 | 0 | 0 | 0 | 0 | 0 | 0 | 0 | 0 | 0 | 14.98 | 2.44 | 6.14 | 0.02 | 0
454 | 53551706 | 53553907 | 18410280 | 1 | 1 | 1 | 1 | 1-1039-90 |  | Рабочий строитель среднего разряда 3,9 | 1369 | 1013 | чел.-ч | чел.-ч | 1 | 0 | -464685602 | 15.8568 | 0 | 0 | 0 | 335.13 | 0 | 0 | 0 | 335.13 | 1 | 1 | 1 | 1 | 0 | 1 | 1 | 0 | 0 | 11.99 | )*1,15)*1,15 | 1 | 2 | 53553915 | 2 | 137216 | 845 | 0 | 0 | 0 | 0 | 0 | 0 | 0 | 0 | 0 | 0 | 0 | 0 | 0 | 0 | 0 | 0 | 0 | 0 | 0 | 0 | 0 | 0 | 0 | 335.13 | 335.13 | 1 | 5314.08 | 0
454 | 53551706 | 53553907 | 121548 | 1 | 1 | 1 | 1 | 2 |  | Затраты труда машинистов | 608254 | 1013 | чел.час | чел.час | 1 | 0 | -185737400 | 0.014375 | 0 | 0 | 0 | 0 | 0 | 0 | 0 | 0 | 1 | 1 | 1 | 1 | 0 | 1 | 1 | 0 | 0 | 0.01 | )*1,25)*1,15 | 2 | 2 | 53553916 | 1 | 6144 | 846 | 0 | 0 | 0 | 0 | 0 | 0 | 0 | 0 | 0 | 0 | 0 | 0 | 0 | 0 | 0 | 0 | 0 | 0 | 0 | 0 | 0 | 0 | 0 | 0 | 0 | 1 | 0 | 0
454 | 53551706 | 53553907 | 29172556 | 1 | 1 | 1 | 2 | 030954 | ТСЭМ Московской обл., 030954, приказ Минстроя России №675/пр от 28.02.2017 № 264/пр | Подъемники грузоподъемностью до 500 кг одномачтовые, высота подъема 45 м | 1368 | 1011 | маш.-ч | маш.-ч | 1 | 0 | 344519037 | 0.014375 | 0 | 31.26 | 13.5 | 0 | 0 | 31.26 | 13.5 | 0 | 1 | 1 | 1 | 1 | 0 | 1 | 1 | 0 | 0 | 0.01 | )*1,25)*1,15 | 0 | 2 | 53553917 | 1 | 6144 | 847 | 0 | 0 | 0 | 0 | 0 | 0 | 0 | 0 | 0 | 0 | 0 | 0 | 0 | 0 | 0 | 0 | 0 | 0 | 0 | 0 | 0 | 0 | 0 | 31.26 | 31.26 | 1 | 0.45 | 0.2
454 | 53551706 | 53553907 | 29174913 | 1 | 1 | 1 | 2 | 400001 | ТСЭМ Московской обл., 400001, приказ Минстроя России №675/пр от 28.02.2017 № 264/пр | Автомобили бортовые, грузоподъемность до 5 т | 1368 | 1011 | маш.-ч | маш.-ч | 1 | 0 | 1230759911 | 0.043125 | 0 | 87.17 | 11.6 | 0 | 0 | 87.17 | 11.6 | 0 | 1 | 1 | 1 | 1 | 0 | 1 | 1 | 0 | 0 | 0.03 | )*1,25)*1,15 | 0 | 2 | 53553918 | 1 | 6144 | 848 | 0 | 0 | 0 | 0 | 0 | 0 | 0 | 0 | 0 | 0 | 0 | 0 | 0 | 0 | 0 | 0 | 0 | 0 | 0 | 0 | 0 | 0 | 0 | 87.17 | 87.17 | 1 | 3.77 | 0.5
454 | 53551706 | 53553907 | 29107779 | 1 | 1 | 1 | 3 | 101-1596 | ТССЦ Московской обл., 101-1596, приказ Минстроя России №675/пр от 28.02.2017 № 254/пр | Шкурка шлифовальная двухслойная с зернистостью 40-25 | 1327 | 1005 | м2 | м2 | 1 | 0 | -1827594923 | 4.4 | 72.31 | 0 | 0 | 0 | 72.31 | 0 | 0 | 0 | 1 | 1 | 1 | 1 | 0 | 1 | 0 | 0 | 0 | 4.4 |  | 0 | 2 | 53553919 | 1 | 0 | 849 | 0 | 0 | 0 | 0 | 0 | 0 | 0 | 0 | 0 | 0 | 0 | 0 | 0 | 0 | 0 | 0 | 0 | 0 | 0 | 0 | 0 | 0 | 0 | 72.31 | 72.31 | 1 | 318.16 | 0
454 | 53551706 | 53553907 | 29109795 | 1 | 1 | 1 | 3 | 101-1667 | ТССЦ Московской обл., 101-1667, приказ Минстроя России №675/пр от 28.02.2017 № 254/пр | Шпатлевка масляно-клеевая | 1348 | 1009 | т | т | 1000 | 0 | -1330008606 | 0.029 | 2898.5 | 0 | 0 | 0 | 2898.5 | 0 | 0 | 0 | 1 | 1 | 1 | 1 | 0 | 1 | 0 | 0 | 0 | 0.029 |  | 0 | 2 | 53553920 | 1 | 0 | 850 | 0 | 0 | 0 | 0 | 0 | 0 | 0 | 0 | 0 | 0 | 0 | 0 | 0 | 0 | 0 | 0 | 0 | 0 | 0 | 0 | 0 | 0 | 0 | 2898.5 | 2898.5 | 1 | 84.06 | 0
454 | 53551706 | 53553907 | 29107800 | 1 | 1 | 1 | 3 | 101-1757 | ТССЦ Московской обл., 101-1757, приказ Минстроя России №675/пр от 28.02.2017 № 254/пр | Ветошь | 1346 | 1009 | кг | кг | 1 | 0 | 644139035 | 0.15 | 1.81 | 0 | 0 | 0 | 1.81 | 0 | 0 | 0 | 1 | 1 | 1 | 1 | 0 | 1 | 0 | 0 | 0 | 0.15 |  | 0 | 2 | 53553921 | 1 | 0 | 851 | 0 | 0 | 0 | 0 | 0 | 0 | 0 | 0 | 0 | 0 | 0 | 0 | 0 | 0 | 0 | 0 | 0 | 0 | 0 | 0 | 0 | 0 | 0 | 1.81 | 1.81 | 1 | 0.27 | 0
455 | 53551707 | 53553907 | 18410280 | 1 | 1 | 1 | 1 | 1-1039-90 |  | Рабочий строитель среднего разряда 3,9 | 1369 | 1013 | чел.-ч | чел.-ч | 1 | 0 | -464685602 | 15.8568 | 0 | 0 | 0 | 335.13 | 0 | 0 | 0 | 335.13 | 1 | 1 | 1 | 1 | 0 | 1 | 1 | 0 | 0 | 11.99 | )*1,15)*1,15 | 1 | 2 | 53553915 | 2 | 137216 | 852 | 0 | 0 | 0 | 0 | 0 | 0 | 0 | 0 | 0 | 0 | 0 | 0 | 0 | 0 | 0 | 0 | 0 | 0 | 0 | 0 | 0 | 0 | 0 | 335.13 | 335.13 | 1 | 5314.08 | 0
455 | 53551707 | 53553907 | 121548 | 1 | 1 | 1 | 1 | 2 |  | Затраты труда машинистов | 608254 | 1013 | чел.час | чел.час | 1 | 0 | -185737400 | 0.014375 | 0 | 0 | 0 | 0 | 0 | 0 | 0 | 0 | 1 | 1 | 1 | 1 | 0 | 1 | 1 | 0 | 0 | 0.01 | )*1,25)*1,15 | 2 | 2 | 53553916 | 1 | 6144 | 853 | 0 | 0 | 0 | 0 | 0 | 0 | 0 | 0 | 0 | 0 | 0 | 0 | 0 | 0 | 0 | 0 | 0 | 0 | 0 | 0 | 0 | 0 | 0 | 0 | 0 | 1 | 0 | 0
455 | 53551707 | 53553907 | 29172556 | 1 | 1 | 1 | 2 | 030954 | ТСЭМ Московской обл., 030954, приказ Минстроя России №675/пр от 28.02.2017 № 264/пр | Подъемники грузоподъемностью до 500 кг одномачтовые, высота подъема 45 м | 1368 | 1011 | маш.-ч | маш.-ч | 1 | 0 | 344519037 | 0.014375 | 0 | 31.26 | 13.5 | 0 | 0 | 31.26 | 13.5 | 0 | 1 | 1 | 1 | 1 | 0 | 1 | 1 | 0 | 0 | 0.01 | )*1,25)*1,15 | 0 | 2 | 53553917 | 1 | 6144 | 854 | 0 | 0 | 0 | 0 | 0 | 0 | 0 | 0 | 0 | 0 | 0 | 0 | 0 | 0 | 0 | 0 | 0 | 0 | 0 | 0 | 0 | 0 | 0 | 31.26 | 31.26 | 1 | 0.45 | 0.2
455 | 53551707 | 53553907 | 29174913 | 1 | 1 | 1 | 2 | 400001 | ТСЭМ Московской обл., 400001, приказ Минстроя России №675/пр от 28.02.2017 № 264/пр | Автомобили бортовые, грузоподъемность до 5 т | 1368 | 1011 | маш.-ч | маш.-ч | 1 | 0 | 1230759911 | 0.043125 | 0 | 87.17 | 11.6 | 0 | 0 | 87.17 | 11.6 | 0 | 1 | 1 | 1 | 1 | 0 | 1 | 1 | 0 | 0 | 0.03 | )*1,25)*1,15 | 0 | 2 | 53553918 | 1 | 6144 | 855 | 0 | 0 | 0 | 0 | 0 | 0 | 0 | 0 | 0 | 0 | 0 | 0 | 0 | 0 | 0 | 0 | 0 | 0 | 0 | 0 | 0 | 0 | 0 | 87.17 | 87.17 | 1 | 3.77 | 0.5
455 | 53551707 | 53553907 | 29107779 | 1 | 1 | 1 | 3 | 101-1596 | ТССЦ Московской обл., 101-1596, приказ Минстроя России №675/пр от 28.02.2017 № 254/пр | Шкурка шлифовальная двухслойная с зернистостью 40-25 | 1327 | 1005 | м2 | м2 | 1 | 0 | -1827594923 | 4.4 | 443.98 | 0 | 0 | 0 | 72.31 | 0 | 0 | 0 | 6.14 | 1 | 1 | 1 | 0 | 1 | 0 | 0 | 0 | 4.4 |  | 0 | 2 | 53553919 | 1 | 0 | 856 | 0 | 0 | 0 | 0 | 0 | 0 | 0 | 0 | 0 | 0 | 0 | 0 | 0 | 0 | 0 | 0 | 0 | 0 | 0 | 0 | 0 | 0 | 0 | 443.98 | 72.31 | 6.14 | 318.16 | 0
455 | 53551707 | 53553907 | 29109795 | 1 | 1 | 1 | 3 | 101-1667 | ТССЦ Московской обл., 101-1667, приказ Минстроя России №675/пр от 28.02.2017 № 254/пр | Шпатлевка масляно-клеевая | 1348 | 1009 | т | т | 1000 | 0 | -1330008606 | 0.029 | 17796.79 | 0 | 0 | 0 | 2898.5 | 0 | 0 | 0 | 6.14 | 1 | 1 | 1 | 0 | 1 | 0 | 0 | 0 | 0.029 |  | 0 | 2 | 53553920 | 1 | 0 | 857 | 0 | 0 | 0 | 0 | 0 | 0 | 0 | 0 | 0 | 0 | 0 | 0 | 0 | 0 | 0 | 0 | 0 | 0 | 0 | 0 | 0 | 0 | 0 | 17796.79 | 2898.5 | 6.14 | 84.06 | 0
455 | 53551707 | 53553907 | 29107800 | 1 | 1 | 1 | 3 | 101-1757 | ТССЦ Московской обл., 101-1757, приказ Минстроя России №675/пр от 28.02.2017 № 254/пр | Ветошь | 1346 | 1009 | кг | кг | 1 | 0 | 644139035 | 0.15 | 11.11 | 0 | 0 | 0 | 1.81 | 0 | 0 | 0 | 6.14 | 1 | 1 | 1 | 0 | 1 | 0 | 0 | 0 | 0.15 |  | 0 | 2 | 53553921 | 1 | 0 | 858 | 0 | 0 | 0 | 0 | 0 | 0 | 0 | 0 | 0 | 0 | 0 | 0 | 0 | 0 | 0 | 0 | 0 | 0 | 0 | 0 | 0 | 0 | 0 | 11.11 | 1.81 | 6.14 | 0.27 | 0
456 | 53551706 | 53553922 | 18406785 | 1 | 1 | 1 | 1 | 1-1033-90 |  | Рабочий строитель среднего разряда 3,3 | 1369 | 1013 | чел.-ч | чел.-ч | 1 | 0 | 645971194 | 44.4757 | 0 | 0 | 0 | 312.23 | 0 | 0 | 0 | 312.23 | 1 | 1 | 1 | 1 | 0 | 1 | 1 | 0 | 0 | 33.63 | )*1,15)*1,15 | 1 | 2 | 53553936 | 2 | 137216 | 859 | 0 | 0 | 0 | 0 | 0 | 0 | 0 | 0 | 0 | 0 | 0 | 0 | 0 | 0 | 0 | 0 | 0 | 0 | 0 | 0 | 0 | 0 | 219.9678 | 312.23 | 312.23 | 1 | 13886.63 | 0
456 | 53551706 | 53553922 | 121548 | 1 | 1 | 1 | 1 | 2 |  | Затраты труда машинистов | 608254 | 1013 | чел.час | чел.час | 1 | 0 | -185737400 | 0.014375 | 0 | 0 | 0 | 0 | 0 | 0 | 0 | 0 | 1 | 1 | 1 | 1 | 0 | 1 | 1 | 0 | 0 | 0.01 | )*1,25)*1,15 | 2 | 2 | 53553937 | 1 | 6144 | 860 | 0 | 0 | 0 | 0 | 0 | 0 | 0 | 0 | 0 | 0 | 0 | 0 | 0 | 0 | 0 | 0 | 0 | 0 | 0 | 0 | 0 | 0 | 0.071096 | 0 | 0 | 1 | 0 | 0
456 | 53551706 | 53553922 | 29172556 | 1 | 1 | 1 | 2 | 030954 | ТСЭМ Московской обл., 030954, приказ Минстроя России №675/пр от 28.02.2017 № 264/пр | Подъемники грузоподъемностью до 500 кг одномачтовые, высота подъема 45 м | 1368 | 1011 | маш.-ч | маш.-ч | 1 | 0 | 344519037 | 0.014375 | 0 | 31.26 | 13.5 | 0 | 0 | 31.26 | 13.5 | 0 | 1 | 1 | 1 | 1 | 0 | 1 | 1 | 0 | 0 | 0.01 | )*1,25)*1,15 | 0 | 2 | 53553938 | 1 | 6144 | 861 | 0 | 0 | 0 | 0 | 0 | 0 | 0 | 0 | 0 | 0 | 0 | 0 | 0 | 0 | 0 | 0 | 0 | 0 | 0 | 0 | 0 | 0 | 0.071096 | 31.26 | 31.26 | 1 | 0.45 | 0.2
456 | 53551706 | 53553922 | 29174913 | 1 | 1 | 1 | 2 | 400001 | ТСЭМ Московской обл., 400001, приказ Минстроя России №675/пр от 28.02.2017 № 264/пр | Автомобили бортовые, грузоподъемность до 5 т | 1368 | 1011 | маш.-ч | маш.-ч | 1 | 0 | 1230759911 | 0.014375 | 0 | 87.17 | 11.6 | 0 | 0 | 87.17 | 11.6 | 0 | 1 | 1 | 1 | 1 | 0 | 1 | 1 | 0 | 0 | 0.01 | )*1,25)*1,15 | 0 | 2 | 53553939 | 1 | 6144 | 862 | 0 | 0 | 0 | 0 | 0 | 0 | 0 | 0 | 0 | 0 | 0 | 0 | 0 | 0 | 0 | 0 | 0 | 0 | 0 | 0 | 0 | 0 | 0.071096 | 87.17 | 87.17 | 1 | 1.25 | 0.17
456 | 53551706 | 53553922 | 29109797 | 1 | 1 | 1 | 3 | 101-1712 | ТССЦ Московской обл., 101-1712, приказ Минстроя России №675/пр от 28.02.2017 № 254/пр | Шпатлевка клеевая | 1348 | 1009 | т | т | 1000 | 0 | -1515146857 | 0.0067 | 4294.02 | 0 | 0 | 0 | 4294.02 | 0 | 0 | 0 | 1 | 1 | 1 | 1 | 0 | 1 | 0 | 0 | 0 | 0.0067 |  | 0 | 2 | 53553940 | 1 | 0 | 863 | 0 | 0 | 0 | 0 | 0 | 0 | 0 | 0 | 0 | 0 | 0 | 0 | 0 | 0 | 0 | 0 | 0 | 0 | 0 | 0 | 0 | 0 | 0.033137 | 4294.02 | 4294.02 | 1 | 28.77 | 0
456 | 53551706 | 53553922 | 29107800 | 1 | 1 | 1 | 3 | 101-1757 | ТССЦ Московской обл., 101-1757, приказ Минстроя России №675/пр от 28.02.2017 № 254/пр | Ветошь | 1346 | 1009 | кг | кг | 1 | 0 | 644139035 | 0.01 | 1.81 | 0 | 0 | 0 | 1.81 | 0 | 0 | 0 | 1 | 1 | 1 | 1 | 0 | 1 | 0 | 0 | 0 | 0.01 |  | 0 | 2 | 53553941 | 1 | 0 | 864 | 0 | 0 | 0 | 0 | 0 | 0 | 0 | 0 | 0 | 0 | 0 | 0 | 0 | 0 | 0 | 0 | 0 | 0 | 0 | 0 | 0 | 0 | 0.049458 | 1.81 | 1.81 | 1 | 0.02 | 0
456 | 53551706 | 53553922 | 29109390 | 1 | 1 | 1 | 3 | 101-1817 | ТССЦ Московской обл., 101-1817, приказ Минстроя России №675/пр от 28.02.2017 № 254/пр | Клей для обоев КМЦ | 1348 | 1009 | т | т | 1000 | 1 | -768345308 | -0.002 | 25990 | 0 | 0 | 0 | 25990 | 0 | 0 | 0 | 1 | 1 | 1 | 1 | 0 | 1 | 0 | 0 | 0 | -0.002 |  | 0 | 2 | 53553942 | 1 | 6144 | 865 | 0 | 0 | 0 | 0 | 0 | 0 | 0 | 0 | 0 | 0 | 0 | 0 | 0 | 0 | 0 | 0 | 0 | 0 | 0 | 0 | 0 | 0 | -0.0098916 | 25990 | 25990 | 1 | -51.98 | 0
456 | 53551706 | 53553922 | 29107769 | 1 | 1 | 1 | 3 | 101-1829 | ТССЦ Московской обл., 101-1829, приказ Минстроя России №675/пр от 28.02.2017 № 254/пр | Бумага ролевая | 1348 | 1009 | т | т | 1000 | 0 | 215346041 | 0.0071 | 5649.99 | 0 | 0 | 0 | 5649.99 | 0 | 0 | 0 | 1 | 1 | 1 | 1 | 0 | 1 | 0 | 0 | 0 | 0.0071 |  | 0 | 2 | 53553943 | 1 | 0 | 866 | 0 | 0 | 0 | 0 | 0 | 0 | 0 | 0 | 0 | 0 | 0 | 0 | 0 | 0 | 0 | 0 | 0 | 0 | 0 | 0 | 0 | 0 | 0.035115 | 5649.99 | 5649.99 | 1 | 40.11 | 0
456 | 53551706 | 53553922 | 29109600 | 1 | 1 | 1 | 3 | 101-1830 | ТССЦ Московской обл., 101-1830, приказ Минстроя России №675/пр от 28.02.2017 № 254/пр | Обои обыкновенного качества | 1328 | 1005 | 100 м2 | 100 м2 | 100 | 1 | 1012483798 | -1.13 | 458 | 0 | 0 | 0 | 458 | 0 | 0 | 0 | 1 | 1 | 1 | 1 | 0 | 1 | 0 | 0 | 0 | -1.13 |  | 0 | 2 | 53553944 | 1 | 6144 | 867 | 0 | 0 | 0 | 0 | 0 | 0 | 0 | 0 | 0 | 0 | 0 | 0 | 0 | 0 | 0 | 0 | 0 | 0 | 0 | 0 | 0 | 0 | -5.5888 | 458 | 458 | 1 | -517.54 | 0
456 | 53551706 | 53553922 | 38250328 | 1 | 1 | 1 | 3 | 101-3931 | ТССЦ Московской обл., 101-3931, приказ Минстроя России №675/пр от 28.02.2017 № 254/пр | Стеклообои , рогожка крупная/прим. | 1330 | 1005 | 10 м2 | 10 м2 | 10 | 0 | -159642765 | 11.3 | 330.5 | 0 | 0 | 0 | 330.5 | 0 | 0 | 0 | 1 | 1 | 1 | 1 | 0 | 0 | 0 | 0 | 0 | 11.3 |  | 0 | 1 | -1 | 0 | 0 |  | 0 | 0 | 0 | 0 | 0 | 0 | 0 | 0 | 0 | 0 | 0 | 0 | 0 | 0 | 0 | 0 | 0 | 0 | 0 | 0 | 0 | 0 | 55.8875 | 330.5 | 330.5 | 1 | 3734.65 | 0
456 | 53551706 | 53553922 | 29109401 | 1 | 1 | 1 | 3 | 101-5532 | ТССЦ Московской обл., 101-5532, приказ Минстроя России №675/пр от 28.02.2017 № 254/пр | Клей для стеклообоев (расход 0,2 кг/м2)/прим. | 1346 | 1009 | кг | кг | 1 | 0 | -1115347845 | 20 | 114.81 | 0 | 0 | 0 | 114.81 | 0 | 0 | 0 | 1 | 1 | 1 | 1 | 0 | 0 | 0 | 0 | 0 | 20 |  | 0 | 1 | -1 | 0 | 0 |  | 0 | 0 | 0 | 0 | 0 | 0 | 0 | 0 | 0 | 0 | 0 | 0 | 0 | 0 | 0 | 0 | 0 | 0 | 0 | 0 | 0 | 0 | 98.916 | 114.81 | 114.81 | 1 | 2296.2 | 0
456 | 53551706 | 53553922 | 29149868 | 1 | 1 | 1 | 3 | 409-0639 | ТССЦ Московской обл., 409-0639, приказ Минстроя России №675/пр от 28.02.2017 № 257/пр | Пемза шлаковая (щебень пористый из металлургического шлака), марка 600, фракция 5-10 мм | 1339 | 1007 | м3 | м3 | 1 | 0 | -1761274876 | 0.0004 | 74.59 | 0 | 0 | 0 | 74.59 | 0 | 0 | 0 | 1 | 1 | 1 | 1 | 0 | 1 | 0 | 0 | 0 | 0.0004 |  | 0 | 2 | 53553945 | 1 | 0 | 868 | 0 | 0 | 0 | 0 | 0 | 0 | 0 | 0 | 0 | 0 | 0 | 0 | 0 | 0 | 0 | 0 | 0 | 0 | 0 | 0 | 0 | 0 | 0.0019783 | 74.59 | 74.59 | 1 | 0.03 | 0
456 | 53551706 | 53553922 | 29150040 | 1 | 1 | 1 | 3 | 411-0001 | ТССЦ Московской обл., 411-0001, приказ Минстроя России №675/пр от 28.02.2017 № 257/пр | Вода | 1339 | 1007 | м3 | м3 | 1 | 0 | 619799737 | 0.01 | 2.44 | 0 | 0 | 0 | 2.44 | 0 | 0 | 0 | 1 | 1 | 1 | 1 | 0 | 1 | 0 | 0 | 0 | 0.01 |  | 0 | 2 | 53553946 | 1 | 0 | 869 | 0 | 0 | 0 | 0 | 0 | 0 | 0 | 0 | 0 | 0 | 0 | 0 | 0 | 0 | 0 | 0 | 0 | 0 | 0 | 0 | 0 | 0 | 0.049458 | 2.44 | 2.44 | 1 | 0.02 | 0
457 | 53551707 | 53553922 | 18406785 | 1 | 1 | 1 | 1 | 1-1033-90 |  | Рабочий строитель среднего разряда 3,3 | 1369 | 1013 | чел.-ч | чел.-ч | 1 | 0 | 645971194 | 44.4757 | 0 | 0 | 0 | 312.23 | 0 | 0 | 0 | 312.23 | 1 | 1 | 1 | 1 | 0 | 1 | 1 | 0 | 0 | 33.63 | )*1,15)*1,15 | 1 | 2 | 53553936 | 2 | 137216 | 870 | 0 | 0 | 0 | 0 | 0 | 0 | 0 | 0 | 0 | 0 | 0 | 0 | 0 | 0 | 0 | 0 | 0 | 0 | 0 | 0 | 0 | 0 | 219.9678 | 312.23 | 312.23 | 1 | 13886.63 | 0
457 | 53551707 | 53553922 | 121548 | 1 | 1 | 1 | 1 | 2 |  | Затраты труда машинистов | 608254 | 1013 | чел.час | чел.час | 1 | 0 | -185737400 | 0.014375 | 0 | 0 | 0 | 0 | 0 | 0 | 0 | 0 | 1 | 1 | 1 | 1 | 0 | 1 | 1 | 0 | 0 | 0.01 | )*1,25)*1,15 | 2 | 2 | 53553937 | 1 | 6144 | 871 | 0 | 0 | 0 | 0 | 0 | 0 | 0 | 0 | 0 | 0 | 0 | 0 | 0 | 0 | 0 | 0 | 0 | 0 | 0 | 0 | 0 | 0 | 0.071096 | 0 | 0 | 1 | 0 | 0
457 | 53551707 | 53553922 | 29172556 | 1 | 1 | 1 | 2 | 030954 | ТСЭМ Московской обл., 030954, приказ Минстроя России №675/пр от 28.02.2017 № 264/пр | Подъемники грузоподъемностью до 500 кг одномачтовые, высота подъема 45 м | 1368 | 1011 | маш.-ч | маш.-ч | 1 | 0 | 344519037 | 0.014375 | 0 | 31.26 | 13.5 | 0 | 0 | 31.26 | 13.5 | 0 | 1 | 1 | 1 | 1 | 0 | 1 | 1 | 0 | 0 | 0.01 | )*1,25)*1,15 | 0 | 2 | 53553938 | 1 | 6144 | 872 | 0 | 0 | 0 | 0 | 0 | 0 | 0 | 0 | 0 | 0 | 0 | 0 | 0 | 0 | 0 | 0 | 0 | 0 | 0 | 0 | 0 | 0 | 0.071096 | 31.26 | 31.26 | 1 | 0.45 | 0.2
457 | 53551707 | 53553922 | 29174913 | 1 | 1 | 1 | 2 | 400001 | ТСЭМ Московской обл., 400001, приказ Минстроя России №675/пр от 28.02.2017 № 264/пр | Автомобили бортовые, грузоподъемность до 5 т | 1368 | 1011 | маш.-ч | маш.-ч | 1 | 0 | 1230759911 | 0.014375 | 0 | 87.17 | 11.6 | 0 | 0 | 87.17 | 11.6 | 0 | 1 | 1 | 1 | 1 | 0 | 1 | 1 | 0 | 0 | 0.01 | )*1,25)*1,15 | 0 | 2 | 53553939 | 1 | 6144 | 873 | 0 | 0 | 0 | 0 | 0 | 0 | 0 | 0 | 0 | 0 | 0 | 0 | 0 | 0 | 0 | 0 | 0 | 0 | 0 | 0 | 0 | 0 | 0.071096 | 87.17 | 87.17 | 1 | 1.25 | 0.17
457 | 53551707 | 53553922 | 29109797 | 1 | 1 | 1 | 3 | 101-1712 | ТССЦ Московской обл., 101-1712, приказ Минстроя России №675/пр от 28.02.2017 № 254/пр | Шпатлевка клеевая | 1348 | 1009 | т | т | 1000 | 0 | -1515146857 | 0.0067 | 26365.28 | 0 | 0 | 0 | 4294.02 | 0 | 0 | 0 | 6.14 | 1 | 1 | 1 | 0 | 1 | 0 | 0 | 0 | 0.0067 |  | 0 | 2 | 53553940 | 1 | 0 | 874 | 0 | 0 | 0 | 0 | 0 | 0 | 0 | 0 | 0 | 0 | 0 | 0 | 0 | 0 | 0 | 0 | 0 | 0 | 0 | 0 | 0 | 0 | 0.033137 | 26365.28 | 4294.02 | 6.14 | 28.77 | 0
457 | 53551707 | 53553922 | 29107800 | 1 | 1 | 1 | 3 | 101-1757 | ТССЦ Московской обл., 101-1757, приказ Минстроя России №675/пр от 28.02.2017 № 254/пр | Ветошь | 1346 | 1009 | кг | кг | 1 | 0 | 644139035 | 0.01 | 11.11 | 0 | 0 | 0 | 1.81 | 0 | 0 | 0 | 6.14 | 1 | 1 | 1 | 0 | 1 | 0 | 0 | 0 | 0.01 |  | 0 | 2 | 53553941 | 1 | 0 | 875 | 0 | 0 | 0 | 0 | 0 | 0 | 0 | 0 | 0 | 0 | 0 | 0 | 0 | 0 | 0 | 0 | 0 | 0 | 0 | 0 | 0 | 0 | 0.049458 | 11.11 | 1.81 | 6.14 | 0.02 | 0
457 | 53551707 | 53553922 | 29109390 | 1 | 1 | 1 | 3 | 101-1817 | ТССЦ Московской обл., 101-1817, приказ Минстроя России №675/пр от 28.02.2017 № 254/пр | Клей для обоев КМЦ | 1348 | 1009 | т | т | 1000 | 1 | -768345308 | -0.002 | 112796.6 | 0 | 0 | 0 | 25990 | 0 | 0 | 0 | 4.34 | 1 | 1 | 1 | 0 | 1 | 0 | 0 | 0 | -0.002 |  | 0 | 2 | 53553942 | 1 | 6144 | 876 | 0 | 0 | 0 | 0 | 0 | 0 | 0 | 0 | 0 | 0 | 0 | 0 | 0 | 0 | 0 | 0 | 0 | 0 | 0 | 0 | 0 | 0 | -0.0098916 | 112796.6 | 25990 | 4.34 | -51.98 | 0
457 | 53551707 | 53553922 | 29107769 | 1 | 1 | 1 | 3 | 101-1829 | ТССЦ Московской обл., 101-1829, приказ Минстроя России №675/пр от 28.02.2017 № 254/пр | Бумага ролевая | 1348 | 1009 | т | т | 1000 | 0 | 215346041 | 0.0071 | 34690.94 | 0 | 0 | 0 | 5649.99 | 0 | 0 | 0 | 6.14 | 1 | 1 | 1 | 0 | 1 | 0 | 0 | 0 | 0.0071 |  | 0 | 2 | 53553943 | 1 | 0 | 877 | 0 | 0 | 0 | 0 | 0 | 0 | 0 | 0 | 0 | 0 | 0 | 0 | 0 | 0 | 0 | 0 | 0 | 0 | 0 | 0 | 0 | 0 | 0.035115 | 34690.94 | 5649.99 | 6.14 | 40.11 | 0
457 | 53551707 | 53553922 | 29109600 | 1 | 1 | 1 | 3 | 101-1830 | ТССЦ Московской обл., 101-1830, приказ Минстроя России №675/пр от 28.02.2017 № 254/пр | Обои обыкновенного качества | 1328 | 1005 | 100 м2 | 100 м2 | 100 | 1 | 1012483798 | -1.13 | 3357.14 | 0 | 0 | 0 | 458 | 0 | 0 | 0 | 7.33 | 1 | 1 | 1 | 0 | 1 | 0 | 0 | 0 | -1.13 |  | 0 | 2 | 53553944 | 1 | 6144 | 878 | 0 | 0 | 0 | 0 | 0 | 0 | 0 | 0 | 0 | 0 | 0 | 0 | 0 | 0 | 0 | 0 | 0 | 0 | 0 | 0 | 0 | 0 | -5.5888 | 3357.14 | 458 | 7.33 | -517.54 | 0
457 | 53551707 | 53553922 | 38250328 | 1 | 1 | 1 | 3 | 101-3931 | ТССЦ Московской обл., 101-3931, приказ Минстроя России №675/пр от 28.02.2017 № 254/пр | Стеклообои , рогожка крупная/прим. | 1330 | 1005 | 10 м2 | 10 м2 | 10 | 0 | -159642765 | 11.3 | 3622.28 | 0 | 0 | 0 | 330.5 | 0 | 0 | 0 | 10.96 | 1 | 1 | 1 | 0 | 0 | 0 | 0 | 0 | 11.3 |  | 0 | 1 | -1 | 0 | 0 |  | 0 | 0 | 0 | 0 | 0 | 0 | 0 | 0 | 0 | 0 | 0 | 0 | 0 | 0 | 0 | 0 | 0 | 0 | 0 | 0 | 0 | 0 | 55.8875 | 3622.28 | 330.5 | 10.96 | 3734.65 | 0
457 | 53551707 | 53553922 | 29109401 | 1 | 1 | 1 | 3 | 101-5532 | ТССЦ Московской обл., 101-5532, приказ Минстроя России №675/пр от 28.02.2017 № 254/пр | Клей для стеклообоев (расход 0,2 кг/м2)/прим. | 1346 | 1009 | кг | кг | 1 | 0 | -1115347845 | 20 | 1190.58 | 0 | 0 | 0 | 114.81 | 0 | 0 | 0 | 10.37 | 1 | 1 | 1 | 0 | 0 | 0 | 0 | 0 | 20 |  | 0 | 1 | -1 | 0 | 0 |  | 0 | 0 | 0 | 0 | 0 | 0 | 0 | 0 | 0 | 0 | 0 | 0 | 0 | 0 | 0 | 0 | 0 | 0 | 0 | 0 | 0 | 0 | 98.916 | 1190.58 | 114.81 | 10.37 | 2296.2 | 0
457 | 53551707 | 53553922 | 29149868 | 1 | 1 | 1 | 3 | 409-0639 | ТССЦ Московской обл., 409-0639, приказ Минстроя России №675/пр от 28.02.2017 № 257/пр | Пемза шлаковая (щебень пористый из металлургического шлака), марка 600, фракция 5-10 мм | 1339 | 1007 | м3 | м3 | 1 | 0 | -1761274876 | 0.0004 | 457.98 | 0 | 0 | 0 | 74.59 | 0 | 0 | 0 | 6.14 | 1 | 1 | 1 | 0 | 1 | 0 | 0 | 0 | 0.0004 |  | 0 | 2 | 53553945 | 1 | 0 | 879 | 0 | 0 | 0 | 0 | 0 | 0 | 0 | 0 | 0 | 0 | 0 | 0 | 0 | 0 | 0 | 0 | 0 | 0 | 0 | 0 | 0 | 0 | 0.0019783 | 457.98 | 74.59 | 6.14 | 0.03 | 0
457 | 53551707 | 53553922 | 29150040 | 1 | 1 | 1 | 3 | 411-0001 | ТССЦ Московской обл., 411-0001, приказ Минстроя России №675/пр от 28.02.2017 № 257/пр | Вода | 1339 | 1007 | м3 | м3 | 1 | 0 | 619799737 | 0.01 | 14.98 | 0 | 0 | 0 | 2.44 | 0 | 0 | 0 | 6.14 | 1 | 1 | 1 | 0 | 1 | 0 | 0 | 0 | 0.01 |  | 0 | 2 | 53553946 | 1 | 0 | 880 | 0 | 0 | 0 | 0 | 0 | 0 | 0 | 0 | 0 | 0 | 0 | 0 | 0 | 0 | 0 | 0 | 0 | 0 | 0 | 0 | 0 | 0 | 0.049458 | 14.98 | 2.44 | 6.14 | 0.02 | 0
466 | 53551706 | 53553951 | 18411117 | 1 | 1 | 1 | 1 | 1-1040-90 |  | Рабочий строитель среднего разряда 4 | 1369 | 1013 | чел.-ч | чел.-ч | 1 | 0 | -1739886638 | 11.0825 | 0 | 0 | 0 | 339.01 | 0 | 0 | 0 | 339.01 | 1 | 1 | 1 | 1 | 0 | 1 | 1 | 0 | 0 | 8.38 | )*1,15)*1,15 | 1 | 2 | 53553955 | 2 | 137216 | 881 | 0 | 0 | 0 | 0 | 0 | 0 | 0 | 0 | 0 | 0 | 0 | 0 | 0 | 0 | 0 | 0 | 0 | 0 | 0 | 0 | 0 | 0 | 54.8121 | 339.01 | 339.01 | 1 | 3757.09 | 0
466 | 53551706 | 53553951 | 29110433 | 1 | 1 | 1 | 3 | 101-3532 | ТССЦ Московской обл., 101-3532, приказ Минстроя России №675/пр от 28.02.2017 № 254/пр | Краска (расход 0,25кг/м2 в 2 слоя)/прим. | 1296 | 1002 | л | л | 1 | 0 | 668159158 | 25 | 89.73 | 0 | 0 | 0 | 89.73 | 0 | 0 | 0 | 1 | 1 | 1 | 1 | 0 | 0 | 0 | 0 | 0 | 25 |  | 0 | 1 | -1 | 0 | 0 |  | 0 | 0 | 0 | 0 | 0 | 0 | 0 | 0 | 0 | 0 | 0 | 0 | 0 | 0 | 0 | 0 | 0 | 0 | 0 | 0 | 0 | 0 | 123.645 | 89.73 | 89.73 | 1 | 2243.25 | 0
467 | 53551707 | 53553951 | 18411117 | 1 | 1 | 1 | 1 | 1-1040-90 |  | Рабочий строитель среднего разряда 4 | 1369 | 1013 | чел.-ч | чел.-ч | 1 | 0 | -1739886638 | 11.0825 | 0 | 0 | 0 | 339.01 | 0 | 0 | 0 | 339.01 | 1 | 1 | 1 | 1 | 0 | 1 | 1 | 0 | 0 | 8.38 | )*1,15)*1,15 | 1 | 2 | 53553955 | 2 | 137216 | 883 | 0 | 0 | 0 | 0 | 0 | 0 | 0 | 0 | 0 | 0 | 0 | 0 | 0 | 0 | 0 | 0 | 0 | 0 | 0 | 0 | 0 | 0 | 54.8121 | 339.01 | 339.01 | 1 | 3757.09 | 0
467 | 53551707 | 53553951 | 29110433 | 1 | 1 | 1 | 3 | 101-3532 | ТССЦ Московской обл., 101-3532, приказ Минстроя России №675/пр от 28.02.2017 № 254/пр | Краска (расход 0,25кг/м2 в 2 слоя)/прим. | 1296 | 1002 | л | л | 1 | 0 | 668159158 | 25 | 732.2 | 0 | 0 | 0 | 89.73 | 0 | 0 | 0 | 8.16 | 1 | 1 | 1 | 0 | 0 | 0 | 0 | 0 | 25 |  | 0 | 1 | -1 | 0 | 0 |  | 0 | 0 | 0 | 0 | 0 | 0 | 0 | 0 | 0 | 0 | 0 | 0 | 0 | 0 | 0 | 0 | 0 | 0 | 0 | 0 | 0 | 0 | 123.645 | 732.2 | 89.73 | 8.16 | 2243.25 | 0
470 | 53551706 | 53553958 | 18410572 | 1 | 1 | 1 | 1 | 1-1032-90 |  | Рабочий строитель среднего разряда 3,2 | 1369 | 1013 | чел.-ч | чел.-ч | 1 | 0 | -546915240 | 199.1685 | 0 | 0 | 0 | 308 | 0 | 0 | 0 | 308 | 1 | 1 | 1 | 1 | 0 | 1 | 1 | 0 | 0 | 75.3 | )*1,15)*1,15)*2 | 1 | 2 | 53553965 | 2 | 131072 | 885 | 0 | 0 | 0 | 0 | 0 | 0 | 0 | 0 | 0 | 0 | 0 | 0 | 0 | 0 | 0 | 0 | 0 | 0 | 0 | 0 | 0 | 0 | 177.26 | 308 | 308 | 1 | 61343.9 | 0
470 | 53551706 | 53553958 | 29174591 | 1 | 1 | 1 | 2 | 331531 | ТСЭМ Московской обл., 331531, приказ Минстроя России №675/пр от 28.02.2017 № 264/пр | Пила дисковая электрическая | 1368 | 1011 | маш.-ч | маш.-ч | 1 | 0 | 1042522176 | 2.1562 | 0 | 0.95 | 0 | 0 | 0 | 0.95 | 0 | 0 | 1 | 1 | 1 | 1 | 0 | 1 | 1 | 0 | 0 | 0.75 | )*1,25)*1,15)*2 | 0 | 2 | 53553966 | 1 | 0 | 886 | 0 | 0 | 0 | 0 | 0 | 0 | 0 | 0 | 0 | 0 | 0 | 0 | 0 | 0 | 0 | 0 | 0 | 0 | 0 | 0 | 0 | 0 | 1.9191 | 0.95 | 0.95 | 1 | 2.04 | 0
470 | 53551706 | 53553958 | 29174913 | 1 | 1 | 1 | 2 | 400001 | ТСЭМ Московской обл., 400001, приказ Минстроя России №675/пр от 28.02.2017 № 264/пр | Автомобили бортовые, грузоподъемность до 5 т | 1368 | 1011 | маш.-ч | маш.-ч | 1 | 0 | 1230759911 | 1.4087 | 0 | 87.17 | 11.6 | 0 | 0 | 87.17 | 11.6 | 0 | 1 | 1 | 1 | 1 | 0 | 1 | 1 | 0 | 0 | 0.49 | )*1,25)*1,15)*2 | 0 | 2 | 53553967 | 1 | 0 | 887 | 0 | 0 | 0 | 0 | 0 | 0 | 0 | 0 | 0 | 0 | 0 | 0 | 0 | 0 | 0 | 0 | 0 | 0 | 0 | 0 | 0 | 0 | 1.2538 | 87.17 | 87.17 | 1 | 122.79 | 16.33
470 | 53551706 | 53553958 | 29114340 | 1 | 1 | 1 | 3 | 101-0181 | ТССЦ Московской обл., 101-0181, приказ Минстроя России №675/пр от 28.02.2017 № 254/пр | Гвозди строительные с плоской головкой 1,8х60 мм | 1348 | 1009 | т | т | 1000 | 0 | 642584282 | 0.0084 | 8475 | 0 | 0 | 0 | 8475 | 0 | 0 | 0 | 1 | 1 | 1 | 1 | 0 | 1 | 1 | 0 | 0 | 0.0042 | )*2 | 0 | 2 | 53553968 | 1 | 0 | 888 | 0 | 0 | 0 | 0 | 0 | 0 | 0 | 0 | 0 | 0 | 0 | 0 | 0 | 0 | 0 | 0 | 0 | 0 | 0 | 0 | 0 | 0 | 0.007476 | 8475 | 8475 | 1 | 71.2 | 0
470 | 53551706 | 53553958 | 29111323 | 1 | 1 | 1 | 3 | 101-0698 | ТССЦ Московской обл., 101-0698, приказ Минстроя России №675/пр от 28.02.2017 № 254/пр | Плиты древесностружечные многослойные и трехслойные, марки П-1, толщиной 15-17 мм | 1328 | 1005 | 100 м2 | 100 м2 | 100 | 1 | -1011621594 | -2.05 | 2275.5 | 0 | 0 | 0 | 2275.5 | 0 | 0 | 0 | 1 | 1 | 1 | 1 | 0 | 1 | 1 | 0 | 0 | -1.025 | )*2 | 0 | 2 | 53553969 | 1 | 6144 | 889 | 0 | 0 | 0 | 0 | 0 | 0 | 0 | 0 | 0 | 0 | 0 | 0 | 0 | 0 | 0 | 0 | 0 | 0 | 0 | 0 | 0 | 0 | -1.8245 | 2275.5 | 2275.5 | 1 | -4664.78 | 0
470 | 53551706 | 53553958 | 0 | 1 | 1 | 1 | 3 | Прил. КА п.43 |  | Отбойная доска h= 300 мм | 1301 | 1003 | м | м | 1 | 0 | -1097852192 | 333.7978 | 1772.23 | 0 | 0 | 0 | 1772.23 | 0 | 0 | 0 | 1 | 1 | 1 | 1 | 0 | 0 | 0 | 0 | 0 | 333.7978 |  | 0 | 1 | -1 | 0 | 0 |  | 0 | 0 | 0 | 0 | 0 | 0 | 0 | 0 | 0 | 0 | 0 | 0 | 0 | 0 | 0 | 0 | 0 | 0 | 0 | 0 | 0 | 0 | 297.08 | 1772.23 | 1772.23 | 1 | 591566.39 | 0
471 | 53551707 | 53553958 | 18410572 | 1 | 1 | 1 | 1 | 1-1032-90 |  | Рабочий строитель среднего разряда 3,2 | 1369 | 1013 | чел.-ч | чел.-ч | 1 | 0 | -546915240 | 199.1685 | 0 | 0 | 0 | 308 | 0 | 0 | 0 | 308 | 1 | 1 | 1 | 1 | 0 | 1 | 1 | 0 | 0 | 75.3 | )*1,15)*1,15)*2 | 1 | 2 | 53553965 | 2 | 131072 | 890 | 0 | 0 | 0 | 0 | 0 | 0 | 0 | 0 | 0 | 0 | 0 | 0 | 0 | 0 | 0 | 0 | 0 | 0 | 0 | 0 | 0 | 0 | 177.26 | 308 | 308 | 1 | 61343.9 | 0
471 | 53551707 | 53553958 | 29174591 | 1 | 1 | 1 | 2 | 331531 | ТСЭМ Московской обл., 331531, приказ Минстроя России №675/пр от 28.02.2017 № 264/пр | Пила дисковая электрическая | 1368 | 1011 | маш.-ч | маш.-ч | 1 | 0 | 1042522176 | 2.1562 | 0 | 0.95 | 0 | 0 | 0 | 0.95 | 0 | 0 | 1 | 1 | 1 | 1 | 0 | 1 | 1 | 0 | 0 | 0.75 | )*1,25)*1,15)*2 | 0 | 2 | 53553966 | 1 | 0 | 891 | 0 | 0 | 0 | 0 | 0 | 0 | 0 | 0 | 0 | 0 | 0 | 0 | 0 | 0 | 0 | 0 | 0 | 0 | 0 | 0 | 0 | 0 | 1.9191 | 0.95 | 0.95 | 1 | 2.04 | 0
471 | 53551707 | 53553958 | 29174913 | 1 | 1 | 1 | 2 | 400001 | ТСЭМ Московской обл., 400001, приказ Минстроя России №675/пр от 28.02.2017 № 264/пр | Автомобили бортовые, грузоподъемность до 5 т | 1368 | 1011 | маш.-ч | маш.-ч | 1 | 0 | 1230759911 | 1.4087 | 0 | 87.17 | 11.6 | 0 | 0 | 87.17 | 11.6 | 0 | 1 | 1 | 1 | 1 | 0 | 1 | 1 | 0 | 0 | 0.49 | )*1,25)*1,15)*2 | 0 | 2 | 53553967 | 1 | 0 | 892 | 0 | 0 | 0 | 0 | 0 | 0 | 0 | 0 | 0 | 0 | 0 | 0 | 0 | 0 | 0 | 0 | 0 | 0 | 0 | 0 | 0 | 0 | 1.2538 | 87.17 | 87.17 | 1 | 122.79 | 16.33
471 | 53551707 | 53553958 | 29114340 | 1 | 1 | 1 | 3 | 101-0181 | ТССЦ Московской обл., 101-0181, приказ Минстроя России №675/пр от 28.02.2017 № 254/пр | Гвозди строительные с плоской головкой 1,8х60 мм | 1348 | 1009 | т | т | 1000 | 0 | 642584282 | 0.0084 | 52036.5 | 0 | 0 | 0 | 8475 | 0 | 0 | 0 | 6.14 | 1 | 1 | 1 | 0 | 1 | 1 | 0 | 0 | 0.0042 | )*2 | 0 | 2 | 53553968 | 1 | 0 | 893 | 0 | 0 | 0 | 0 | 0 | 0 | 0 | 0 | 0 | 0 | 0 | 0 | 0 | 0 | 0 | 0 | 0 | 0 | 0 | 0 | 0 | 0 | 0.007476 | 52036.5 | 8475 | 6.14 | 71.2 | 0
471 | 53551707 | 53553958 | 29111323 | 1 | 1 | 1 | 3 | 101-0698 | ТССЦ Московской обл., 101-0698, приказ Минстроя России №675/пр от 28.02.2017 № 254/пр | Плиты древесностружечные многослойные и трехслойные, марки П-1, толщиной 15-17 мм | 1328 | 1005 | 100 м2 | 100 м2 | 100 | 1 | -1011621594 | -2.05 | 25485.6 | 0 | 0 | 0 | 2275.5 | 0 | 0 | 0 | 11.2 | 1 | 1 | 1 | 0 | 1 | 1 | 0 | 0 | -1.025 | )*2 | 0 | 2 | 53553969 | 1 | 6144 | 894 | 0 | 0 | 0 | 0 | 0 | 0 | 0 | 0 | 0 | 0 | 0 | 0 | 0 | 0 | 0 | 0 | 0 | 0 | 0 | 0 | 0 | 0 | -1.8245 | 25485.6 | 2275.5 | 11.2 | -4664.78 | 0
471 | 53551707 | 53553958 | 0 | 1 | 1 | 1 | 3 | Прил. КА п.43 |  | Отбойная доска h= 300 мм | 1301 | 1003 | м | м | 1 | 0 | -1097852192 | 333.7978 | 11099.09 | 0 | 0 | 0 | 1807.67 | 0 | 0 | 0 | 6.14 | 1 | 1 | 1 | 0 | 0 | 0 | 0 | 0 | 333.7978 |  | 0 | 1 | -1 | 0 | 0 |  | 0 | 0 | 0 | 0 | 0 | 0 | 0 | 0 | 0 | 0 | 0 | 0 | 0 | 0 | 0 | 0 | 0 | 0 | 0 | 0 | 0 | 0 | 297.08 | 11099.09 | 1807.67 | 6.14 | 603396.18 | 0
476 | 53551706 | 53553972 | 18410171 | 1 | 1 | 1 | 1 | 1-1034-90 |  | Рабочий строитель среднего разряда 3,4 | 1369 | 1013 | чел.-ч | чел.-ч | 1 | 0 | 1151098980 | 1.9308 | 0 | 0 | 0 | 316.1 | 0 | 0 | 0 | 316.1 | 1 | 1 | 1 | 1 | 0 | 1 | 1 | 0 | 0 | 1.46 | )*1,15)*1,15 | 1 | 2 | 53553981 | 2 | 137216 | 895 | 0 | 0 | 0 | 0 | 0 | 0 | 0 | 0 | 0 | 0 | 0 | 0 | 0 | 0 | 0 | 0 | 0 | 0 | 0 | 0 | 0 | 0 | 11.5851 | 316.1 | 316.1 | 1 | 610.35 | 0
476 | 53551706 | 53553972 | 29172657 | 1 | 1 | 1 | 2 | 040502 | ТСЭМ Московской обл., 040502, приказ Минстроя России №675/пр от 28.02.2017 № 264/пр | Установки для сварки ручной дуговой (постоянного тока) | 1368 | 1011 | маш.-ч | маш.-ч | 1 | 0 | 1474986261 | 0.1725 | 0 | 8.1 | 0 | 0 | 0 | 8.1 | 0 | 0 | 1 | 1 | 1 | 1 | 0 | 1 | 1 | 0 | 0 | 0.12 | )*1,25)*1,15 | 0 | 2 | 53553982 | 1 | 6144 | 896 | 0 | 0 | 0 | 0 | 0 | 0 | 0 | 0 | 0 | 0 | 0 | 0 | 0 | 0 | 0 | 0 | 0 | 0 | 0 | 0 | 0 | 0 | 1.035 | 8.1 | 8.1 | 1 | 1.39 | 0
476 | 53551706 | 53553972 | 29174500 | 1 | 1 | 1 | 2 | 330206 | ТСЭМ Московской обл., 330206, приказ Минстроя России №675/пр от 28.02.2017 № 264/пр | Дрели электрические | 1368 | 1011 | маш.-ч | маш.-ч | 1 | 0 | -1867053656 | 0.38812 | 0 | 1.95 | 0 | 0 | 0 | 1.95 | 0 | 0 | 1 | 1 | 1 | 1 | 0 | 1 | 1 | 0 | 0 | 0.27 | )*1,25)*1,15 | 0 | 2 | 53553983 | 1 | 6144 | 897 | 0 | 0 | 0 | 0 | 0 | 0 | 0 | 0 | 0 | 0 | 0 | 0 | 0 | 0 | 0 | 0 | 0 | 0 | 0 | 0 | 0 | 0 | 2.3287 | 1.95 | 1.95 | 1 | 0.76 | 0
476 | 53551706 | 53553972 | 29174913 | 1 | 1 | 1 | 2 | 400001 | ТСЭМ Московской обл., 400001, приказ Минстроя России №675/пр от 28.02.2017 № 264/пр | Автомобили бортовые, грузоподъемность до 5 т | 1368 | 1011 | маш.-ч | маш.-ч | 1 | 0 | 1230759911 | 0.014375 | 0 | 87.17 | 11.6 | 0 | 0 | 87.17 | 11.6 | 0 | 1 | 1 | 1 | 1 | 0 | 1 | 1 | 0 | 0 | 0.01 | )*1,25)*1,15 | 0 | 2 | 53553984 | 1 | 6144 | 898 | 0 | 0 | 0 | 0 | 0 | 0 | 0 | 0 | 0 | 0 | 0 | 0 | 0 | 0 | 0 | 0 | 0 | 0 | 0 | 0 | 0 | 0 | 0.08625 | 87.17 | 87.17 | 1 | 1.25 | 0.17
476 | 53551706 | 53553972 | 29113986 | 1 | 1 | 1 | 3 | 101-1522 | ТССЦ Московской обл., 101-1522, приказ Минстроя России №675/пр от 28.02.2017 № 254/пр | Электроды диаметром 5 мм Э42А | 1348 | 1009 | т | т | 1000 | 0 | -2063358494 | 0.00011 | 10362 | 0 | 0 | 0 | 10362 | 0 | 0 | 0 | 1 | 1 | 1 | 1 | 0 | 1 | 0 | 0 | 0 | 0.00011 |  | 0 | 2 | 53553985 | 1 | 0 | 899 | 0 | 0 | 0 | 0 | 0 | 0 | 0 | 0 | 0 | 0 | 0 | 0 | 0 | 0 | 0 | 0 | 0 | 0 | 0 | 0 | 0 | 0 | 0.00066 | 10362 | 10362 | 1 | 1.14 | 0
476 | 53551706 | 53553972 | 29131328 | 1 | 1 | 1 | 3 | 204-0004 | ТССЦ Московской обл., 204-0004, приказ Минстроя России №675/пр от 28.02.2017 № 255/пр | Горячекатаная арматурная сталь гладкая класса А-I, диаметром 12 мм | 1348 | 1009 | т | т | 1000 | 0 | 1970784338 | 0.00043 | 6014.12 | 0 | 0 | 0 | 6014.12 | 0 | 0 | 0 | 1 | 1 | 1 | 1 | 0 | 1 | 0 | 0 | 0 | 0.00043 |  | 0 | 2 | 53553986 | 1 | 0 | 900 | 0 | 0 | 0 | 0 | 0 | 0 | 0 | 0 | 0 | 0 | 0 | 0 | 0 | 0 | 0 | 0 | 0 | 0 | 0 | 0 | 0 | 0 | 0.00258 | 6014.12 | 6014.12 | 1 | 2.59 | 0
476 | 53551706 | 53553972 | 38273852 | 1 | 1 | 1 | 3 | 301-2596 | ТССЦ Московской обл., 301-2596, приказ Минстроя России №675/пр от 28.02.2017 № 256/пр | Решетки вентиляционные алюминиевые "АРКТОС" типа АМН, размером 250х250 мм/прим. | 1354 | 1010 | шт. | шт. | 1 | 0 | -1401952725 | 1 | 305.18 | 0 | 0 | 0 | 305.18 | 0 | 0 | 0 | 1 | 1 | 1 | 1 | 0 | 0 | 0 | 0 | 0 | 1 |  | 0 | 1 | -1 | 0 | 0 |  | 0 | 0 | 0 | 0 | 0 | 0 | 0 | 0 | 0 | 0 | 0 | 0 | 0 | 0 | 0 | 0 | 0 | 0 | 0 | 0 | 0 | 0 | 6 | 305.18 | 305.18 | 1 | 305.18 | 0
476 | 53551706 | 53553972 | 29145157 | 1 | 1 | 1 | 3 | 402-0004 | ТССЦ Московской обл., 402-0004, приказ Минстроя России №675/пр от 28.02.2017 № 257/пр | Раствор готовый кладочный цементный марки 100 | 1339 | 1007 | м3 | м3 | 1 | 0 | -211956249 | 0.0003 | 519.8 | 0 | 0 | 0 | 519.8 | 0 | 0 | 0 | 1 | 1 | 1 | 1 | 0 | 1 | 0 | 0 | 0 | 0.0003 |  | 0 | 2 | 53553988 | 1 | 0 | 902 | 0 | 0 | 0 | 0 | 0 | 0 | 0 | 0 | 0 | 0 | 0 | 0 | 0 | 0 | 0 | 0 | 0 | 0 | 0 | 0 | 0 | 0 | 0.0018 | 519.8 | 519.8 | 1 | 0.16 | 0
477 | 53551707 | 53553972 | 18410171 | 1 | 1 | 1 | 1 | 1-1034-90 |  | Рабочий строитель среднего разряда 3,4 | 1369 | 1013 | чел.-ч | чел.-ч | 1 | 0 | 1151098980 | 1.9308 | 0 | 0 | 0 | 316.1 | 0 | 0 | 0 | 316.1 | 1 | 1 | 1 | 1 | 0 | 1 | 1 | 0 | 0 | 1.46 | )*1,15)*1,15 | 1 | 2 | 53553981 | 2 | 137216 | 903 | 0 | 0 | 0 | 0 | 0 | 0 | 0 | 0 | 0 | 0 | 0 | 0 | 0 | 0 | 0 | 0 | 0 | 0 | 0 | 0 | 0 | 0 | 11.5851 | 316.1 | 316.1 | 1 | 610.35 | 0
477 | 53551707 | 53553972 | 29172657 | 1 | 1 | 1 | 2 | 040502 | ТСЭМ Московской обл., 040502, приказ Минстроя России №675/пр от 28.02.2017 № 264/пр | Установки для сварки ручной дуговой (постоянного тока) | 1368 | 1011 | маш.-ч | маш.-ч | 1 | 0 | 1474986261 | 0.1725 | 0 | 8.1 | 0 | 0 | 0 | 8.1 | 0 | 0 | 1 | 1 | 1 | 1 | 0 | 1 | 1 | 0 | 0 | 0.12 | )*1,25)*1,15 | 0 | 2 | 53553982 | 1 | 6144 | 904 | 0 | 0 | 0 | 0 | 0 | 0 | 0 | 0 | 0 | 0 | 0 | 0 | 0 | 0 | 0 | 0 | 0 | 0 | 0 | 0 | 0 | 0 | 1.035 | 8.1 | 8.1 | 1 | 1.39 | 0
477 | 53551707 | 53553972 | 29174500 | 1 | 1 | 1 | 2 | 330206 | ТСЭМ Московской обл., 330206, приказ Минстроя России №675/пр от 28.02.2017 № 264/пр | Дрели электрические | 1368 | 1011 | маш.-ч | маш.-ч | 1 | 0 | -1867053656 | 0.38812 | 0 | 1.95 | 0 | 0 | 0 | 1.95 | 0 | 0 | 1 | 1 | 1 | 1 | 0 | 1 | 1 | 0 | 0 | 0.27 | )*1,25)*1,15 | 0 | 2 | 53553983 | 1 | 6144 | 905 | 0 | 0 | 0 | 0 | 0 | 0 | 0 | 0 | 0 | 0 | 0 | 0 | 0 | 0 | 0 | 0 | 0 | 0 | 0 | 0 | 0 | 0 | 2.3287 | 1.95 | 1.95 | 1 | 0.76 | 0
477 | 53551707 | 53553972 | 29174913 | 1 | 1 | 1 | 2 | 400001 | ТСЭМ Московской обл., 400001, приказ Минстроя России №675/пр от 28.02.2017 № 264/пр | Автомобили бортовые, грузоподъемность до 5 т | 1368 | 1011 | маш.-ч | маш.-ч | 1 | 0 | 1230759911 | 0.014375 | 0 | 87.17 | 11.6 | 0 | 0 | 87.17 | 11.6 | 0 | 1 | 1 | 1 | 1 | 0 | 1 | 1 | 0 | 0 | 0.01 | )*1,25)*1,15 | 0 | 2 | 53553984 | 1 | 6144 | 906 | 0 | 0 | 0 | 0 | 0 | 0 | 0 | 0 | 0 | 0 | 0 | 0 | 0 | 0 | 0 | 0 | 0 | 0 | 0 | 0 | 0 | 0 | 0.08625 | 87.17 | 87.17 | 1 | 1.25 | 0.17
477 | 53551707 | 53553972 | 29113986 | 1 | 1 | 1 | 3 | 101-1522 | ТССЦ Московской обл., 101-1522, приказ Минстроя России №675/пр от 28.02.2017 № 254/пр | Электроды диаметром 5 мм Э42А | 1348 | 1009 | т | т | 1000 | 0 | -2063358494 | 0.00011 | 63622.68 | 0 | 0 | 0 | 10362 | 0 | 0 | 0 | 6.14 | 1 | 1 | 1 | 0 | 1 | 0 | 0 | 0 | 0.00011 |  | 0 | 2 | 53553985 | 1 | 0 | 907 | 0 | 0 | 0 | 0 | 0 | 0 | 0 | 0 | 0 | 0 | 0 | 0 | 0 | 0 | 0 | 0 | 0 | 0 | 0 | 0 | 0 | 0 | 0.00066 | 63622.68 | 10362 | 6.14 | 1.14 | 0
477 | 53551707 | 53553972 | 29131328 | 1 | 1 | 1 | 3 | 204-0004 | ТССЦ Московской обл., 204-0004, приказ Минстроя России №675/пр от 28.02.2017 № 255/пр | Горячекатаная арматурная сталь гладкая класса А-I, диаметром 12 мм | 1348 | 1009 | т | т | 1000 | 0 | 1970784338 | 0.00043 | 36926.7 | 0 | 0 | 0 | 6014.12 | 0 | 0 | 0 | 6.14 | 1 | 1 | 1 | 0 | 1 | 0 | 0 | 0 | 0.00043 |  | 0 | 2 | 53553986 | 1 | 0 | 908 | 0 | 0 | 0 | 0 | 0 | 0 | 0 | 0 | 0 | 0 | 0 | 0 | 0 | 0 | 0 | 0 | 0 | 0 | 0 | 0 | 0 | 0 | 0.00258 | 36926.7 | 6014.12 | 6.14 | 2.59 | 0
477 | 53551707 | 53553972 | 38273852 | 1 | 1 | 1 | 3 | 301-2596 | ТССЦ Московской обл., 301-2596, приказ Минстроя России №675/пр от 28.02.2017 № 256/пр | Решетки вентиляционные алюминиевые "АРКТОС" типа АМН, размером 250х250 мм/прим. | 1354 | 1010 | шт. | шт. | 1 | 0 | -1401952725 | 1 | 634.77 | 0 | 0 | 0 | 305.18 | 0 | 0 | 0 | 2.08 | 1 | 1 | 1 | 0 | 0 | 0 | 0 | 0 | 1 |  | 0 | 1 | -1 | 0 | 0 |  | 0 | 0 | 0 | 0 | 0 | 0 | 0 | 0 | 0 | 0 | 0 | 0 | 0 | 0 | 0 | 0 | 0 | 0 | 0 | 0 | 0 | 0 | 6 | 634.77 | 305.18 | 2.08 | 305.18 | 0
477 | 53551707 | 53553972 | 29145157 | 1 | 1 | 1 | 3 | 402-0004 | ТССЦ Московской обл., 402-0004, приказ Минстроя России №675/пр от 28.02.2017 № 257/пр | Раствор готовый кладочный цементный марки 100 | 1339 | 1007 | м3 | м3 | 1 | 0 | -211956249 | 0.0003 | 3191.57 | 0 | 0 | 0 | 519.8 | 0 | 0 | 0 | 6.14 | 1 | 1 | 1 | 0 | 1 | 0 | 0 | 0 | 0.0003 |  | 0 | 2 | 53553988 | 1 | 0 | 910 | 0 | 0 | 0 | 0 | 0 | 0 | 0 | 0 | 0 | 0 | 0 | 0 | 0 | 0 | 0 | 0 | 0 | 0 | 0 | 0 | 0 | 0 | 0.0018 | 3191.57 | 519.8 | 6.14 | 0.16 | 0
480 | 53551706 | 53553990 | 18413610 | 1 | 1 | 1 | 1 | 1-1044-90 |  | Рабочий строитель среднего разряда 4,4 | 1369 | 1013 | чел.-ч | чел.-ч | 1 | 0 | -492152492 | 1.6663 | 0 | 0 | 0 | 359.8 | 0 | 0 | 0 | 359.8 | 1 | 1 | 1 | 1 | 0 | 1 | 1 | 0 | 0 | 1.26 | )*1,15)*1,15 | 1 | 2 | 53553997 | 2 | 137216 | 911 | 0 | 0 | 0 | 0 | 0 | 0 | 0 | 0 | 0 | 0 | 0 | 0 | 0 | 0 | 0 | 0 | 0 | 0 | 0 | 0 | 0 | 0 | 16.6635 | 359.8 | 359.8 | 1 | 599.56 | 0
480 | 53551706 | 53553990 | 29172657 | 1 | 1 | 1 | 2 | 040502 | ТСЭМ Московской обл., 040502, приказ Минстроя России №675/пр от 28.02.2017 № 264/пр | Установки для сварки ручной дуговой (постоянного тока) | 1368 | 1011 | маш.-ч | маш.-ч | 1 | 0 | 1474986261 | 0.81937 | 0 | 8.1 | 0 | 0 | 0 | 8.1 | 0 | 0 | 1 | 1 | 1 | 1 | 0 | 1 | 1 | 0 | 0 | 0.57 | )*1,25)*1,15 | 0 | 2 | 53553998 | 1 | 6144 | 912 | 0 | 0 | 0 | 0 | 0 | 0 | 0 | 0 | 0 | 0 | 0 | 0 | 0 | 0 | 0 | 0 | 0 | 0 | 0 | 0 | 0 | 0 | 8.1937 | 8.1 | 8.1 | 1 | 6.64 | 0
480 | 53551706 | 53553990 | 29174913 | 1 | 1 | 1 | 2 | 400001 | ТСЭМ Московской обл., 400001, приказ Минстроя России №675/пр от 28.02.2017 № 264/пр | Автомобили бортовые, грузоподъемность до 5 т | 1368 | 1011 | маш.-ч | маш.-ч | 1 | 0 | 1230759911 | 0.0575 | 0 | 87.17 | 11.6 | 0 | 0 | 87.17 | 11.6 | 0 | 1 | 1 | 1 | 1 | 0 | 1 | 1 | 0 | 0 | 0.04 | )*1,25)*1,15 | 0 | 2 | 53553999 | 1 | 6144 | 913 | 0 | 0 | 0 | 0 | 0 | 0 | 0 | 0 | 0 | 0 | 0 | 0 | 0 | 0 | 0 | 0 | 0 | 0 | 0 | 0 | 0 | 0 | 0.575 | 87.17 | 87.17 | 1 | 5.02 | 0.66
480 | 53551706 | 53553990 | 29113986 | 1 | 1 | 1 | 3 | 101-1522 | ТССЦ Московской обл., 101-1522, приказ Минстроя России №675/пр от 28.02.2017 № 254/пр | Электроды диаметром 5 мм Э42А | 1348 | 1009 | т | т | 1000 | 0 | -2063358494 | 0.00049 | 10362 | 0 | 0 | 0 | 10362 | 0 | 0 | 0 | 1 | 1 | 1 | 1 | 0 | 1 | 0 | 0 | 0 | 0.00049 |  | 0 | 2 | 53554000 | 1 | 0 | 914 | 0 | 0 | 0 | 0 | 0 | 0 | 0 | 0 | 0 | 0 | 0 | 0 | 0 | 0 | 0 | 0 | 0 | 0 | 0 | 0 | 0 | 0 | 0.0049 | 10362 | 10362 | 1 | 5.08 | 0
480 | 53551706 | 53553990 | 29114247 | 1 | 1 | 1 | 3 | 101-1714 | ТССЦ Московской обл., 101-1714, приказ Минстроя России №675/пр от 28.02.2017 № 254/пр | Болты с гайками и шайбами строительные | 1348 | 1009 | т | т | 1000 | 0 | 969423507 | 0.0019 | 9040.01 | 0 | 0 | 0 | 9040.01 | 0 | 0 | 0 | 1 | 1 | 1 | 1 | 0 | 1 | 0 | 0 | 0 | 0.0019 |  | 0 | 2 | 53554001 | 1 | 0 | 915 | 0 | 0 | 0 | 0 | 0 | 0 | 0 | 0 | 0 | 0 | 0 | 0 | 0 | 0 | 0 | 0 | 0 | 0 | 0 | 0 | 0 | 0 | 0.019 | 9040.01 | 9040.01 | 1 | 17.18 | 0
480 | 53551706 | 53553990 | 38207469 | 1 | 1 | 1 | 3 | 201-8202 | ТССЦ Московской обл., 201-8202, приказ Минстроя России №675/пр от 21.09.2015 г. | Ревизионный люк 250х250 мм/прим. | 1354 | 1010 | шт. | шт. | 1 | 0 | 1613127410 | 1 | 232.65 | 0 | 0 | 0 | 232.65 | 0 | 0 | 0 | 1 | 1 | 1 | 1 | 0 | 0 | 0 | 0 | 0 | 1 |  | 0 | 1 | -1 | 0 | 0 |  | 0 | 0 | 0 | 0 | 0 | 0 | 0 | 0 | 0 | 0 | 0 | 0 | 0 | 0 | 0 | 0 | 0 | 0 | 0 | 0 | 0 | 0 | 10 | 232.65 | 232.65 | 1 | 232.65 | 0
481 | 53551707 | 53553990 | 18413610 | 1 | 1 | 1 | 1 | 1-1044-90 |  | Рабочий строитель среднего разряда 4,4 | 1369 | 1013 | чел.-ч | чел.-ч | 1 | 0 | -492152492 | 1.6663 | 0 | 0 | 0 | 359.8 | 0 | 0 | 0 | 359.8 | 1 | 1 | 1 | 1 | 0 | 1 | 1 | 0 | 0 | 1.26 | )*1,15)*1,15 | 1 | 2 | 53553997 | 2 | 137216 | 917 | 0 | 0 | 0 | 0 | 0 | 0 | 0 | 0 | 0 | 0 | 0 | 0 | 0 | 0 | 0 | 0 | 0 | 0 | 0 | 0 | 0 | 0 | 16.6635 | 359.8 | 359.8 | 1 | 599.56 | 0
481 | 53551707 | 53553990 | 29172657 | 1 | 1 | 1 | 2 | 040502 | ТСЭМ Московской обл., 040502, приказ Минстроя России №675/пр от 28.02.2017 № 264/пр | Установки для сварки ручной дуговой (постоянного тока) | 1368 | 1011 | маш.-ч | маш.-ч | 1 | 0 | 1474986261 | 0.81937 | 0 | 8.1 | 0 | 0 | 0 | 8.1 | 0 | 0 | 1 | 1 | 1 | 1 | 0 | 1 | 1 | 0 | 0 | 0.57 | )*1,25)*1,15 | 0 | 2 | 53553998 | 1 | 6144 | 918 | 0 | 0 | 0 | 0 | 0 | 0 | 0 | 0 | 0 | 0 | 0 | 0 | 0 | 0 | 0 | 0 | 0 | 0 | 0 | 0 | 0 | 0 | 8.1937 | 8.1 | 8.1 | 1 | 6.64 | 0
481 | 53551707 | 53553990 | 29174913 | 1 | 1 | 1 | 2 | 400001 | ТСЭМ Московской обл., 400001, приказ Минстроя России №675/пр от 28.02.2017 № 264/пр | Автомобили бортовые, грузоподъемность до 5 т | 1368 | 1011 | маш.-ч | маш.-ч | 1 | 0 | 1230759911 | 0.0575 | 0 | 87.17 | 11.6 | 0 | 0 | 87.17 | 11.6 | 0 | 1 | 1 | 1 | 1 | 0 | 1 | 1 | 0 | 0 | 0.04 | )*1,25)*1,15 | 0 | 2 | 53553999 | 1 | 6144 | 919 | 0 | 0 | 0 | 0 | 0 | 0 | 0 | 0 | 0 | 0 | 0 | 0 | 0 | 0 | 0 | 0 | 0 | 0 | 0 | 0 | 0 | 0 | 0.575 | 87.17 | 87.17 | 1 | 5.02 | 0.66
481 | 53551707 | 53553990 | 29113986 | 1 | 1 | 1 | 3 | 101-1522 | ТССЦ Московской обл., 101-1522, приказ Минстроя России №675/пр от 28.02.2017 № 254/пр | Электроды диаметром 5 мм Э42А | 1348 | 1009 | т | т | 1000 | 0 | -2063358494 | 0.00049 | 63622.68 | 0 | 0 | 0 | 10362 | 0 | 0 | 0 | 6.14 | 1 | 1 | 1 | 0 | 1 | 0 | 0 | 0 | 0.00049 |  | 0 | 2 | 53554000 | 1 | 0 | 920 | 0 | 0 | 0 | 0 | 0 | 0 | 0 | 0 | 0 | 0 | 0 | 0 | 0 | 0 | 0 | 0 | 0 | 0 | 0 | 0 | 0 | 0 | 0.0049 | 63622.68 | 10362 | 6.14 | 5.08 | 0
481 | 53551707 | 53553990 | 29114247 | 1 | 1 | 1 | 3 | 101-1714 | ТССЦ Московской обл., 101-1714, приказ Минстроя России №675/пр от 28.02.2017 № 254/пр | Болты с гайками и шайбами строительные | 1348 | 1009 | т | т | 1000 | 0 | 969423507 | 0.0019 | 55505.66 | 0 | 0 | 0 | 9040.01 | 0 | 0 | 0 | 6.14 | 1 | 1 | 1 | 0 | 1 | 0 | 0 | 0 | 0.0019 |  | 0 | 2 | 53554001 | 1 | 0 | 921 | 0 | 0 | 0 | 0 | 0 | 0 | 0 | 0 | 0 | 0 | 0 | 0 | 0 | 0 | 0 | 0 | 0 | 0 | 0 | 0 | 0 | 0 | 0.019 | 55505.66 | 9040.01 | 6.14 | 17.18 | 0
481 | 53551707 | 53553990 | 38207469 | 1 | 1 | 1 | 3 | 201-8202 | ТССЦ Московской обл., 201-8202, приказ Минстроя России №675/пр от 21.09.2015 г. | Ревизионный люк 250х250 мм/прим. | 1354 | 1010 | шт. | шт. | 1 | 0 | 1613127410 | 1 | 581.63 | 0 | 0 | 0 | 232.65 | 0 | 0 | 0 | 2.5 | 1 | 1 | 1 | 0 | 0 | 0 | 0 | 0 | 1 |  | 0 | 1 | -1 | 0 | 0 |  | 0 | 0 | 0 | 0 | 0 | 0 | 0 | 0 | 0 | 0 | 0 | 0 | 0 | 0 | 0 | 0 | 0 | 0 | 0 | 0 | 0 | 0 | 10 | 581.63 | 232.65 | 2.5 | 232.65 | 0
519 | 53551706 | 53554004 | 53014246 | 1 | 1 | 1 | 1 | 1-100-29-90 |  | Рабочий среднего разряда 2,9 | 1369 | 1013 | чел.-ч | чел.-ч | 1 | 0 | -836577072 | 39.6865 | 0 | 0 | 0 | 298.13 | 0 | 0 | 0 | 298.13 | 1 | 1 | 1 | 1 | 0 | 1 | 1 | 0 | 0 | 34.51 | )*1,15 | 1 | 2 | 53554007 | 2 | 137216 | 923 | 0 | 0 | 0 | 0 | 0 | 0 | 0 | 0 | 0 | 0 | 0 | 0 | 0 | 0 | 0 | 0 | 0 | 0 | 0 | 0 | 0 | 0 | 193.2336 | 298.13 | 298.13 | 1 | 11831.74 | 0
519 | 53551706 | 53554004 | 41131183 | 1 | 1 | 1 | 3 | 509-9900 | ТССЦ-2001 Московской области, 509-9900, протокол от 24.05.2017 г. № 5 | Строительный мусор | 1348 | 1009 | т | т | 1000 | 0 | 529508801 | 0.356 | 0 | 0 | 0 | 0 | 0 | 0 | 0 | 0 | 1 | 1 | 1 | 1 | 0 | 0 | 0 | 0 | 0 | 0.356 |  | 0 | 2 | 53554008 | 1 | 0 | 924 | 0 | 0 | 0 | 0 | 0 | 0 | 0 | 0 | 0 | 0 | 0 | 0 | 0 | 0 | 0 | 0 | 0 | 0 | 0 | 0 | 0 | 0 | 1.7334 | 0 | 0 | 1 | 0 | 0
520 | 53551707 | 53554004 | 53014246 | 1 | 1 | 1 | 1 | 1-100-29-90 |  | Рабочий среднего разряда 2,9 | 1369 | 1013 | чел.-ч | чел.-ч | 1 | 0 | -836577072 | 39.6865 | 0 | 0 | 0 | 298.13 | 0 | 0 | 0 | 298.13 | 1 | 1 | 1 | 1 | 0 | 1 | 1 | 0 | 0 | 34.51 | )*1,15 | 1 | 2 | 53554007 | 2 | 137216 | 925 | 0 | 0 | 0 | 0 | 0 | 0 | 0 | 0 | 0 | 0 | 0 | 0 | 0 | 0 | 0 | 0 | 0 | 0 | 0 | 0 | 0 | 0 | 193.2336 | 298.13 | 298.13 | 1 | 11831.74 | 0
520 | 53551707 | 53554004 | 41131183 | 1 | 1 | 1 | 3 | 509-9900 | ТССЦ-2001 Московской области, 509-9900, протокол от 24.05.2017 г. № 5 | Строительный мусор | 1348 | 1009 | т | т | 1000 | 0 | 529508801 | 0.356 | 0 | 0 | 0 | 0 | 0 | 0 | 0 | 0 | 6.14 | 1 | 1 | 1 | 0 | 0 | 0 | 0 | 0 | 0.356 |  | 0 | 2 | 53554008 | 1 | 0 | 926 | 0 | 0 | 0 | 0 | 0 | 0 | 0 | 0 | 0 | 0 | 0 | 0 | 0 | 0 | 0 | 0 | 0 | 0 | 0 | 0 | 0 | 0 | 1.7334 | 0 | 0 | 6.14 | 0 | 0
523 | 53551706 | 53554010 | 18407150 | 1 | 1 | 1 | 1 | 1-1030-90 |  | Рабочий строитель среднего разряда 3 | 1369 | 1013 | чел.-ч | чел.-ч | 1 | 0 | -931037793 | 0.13225 | 0 | 0 | 0 | 300.6 | 0 | 0 | 0 | 300.6 | 1 | 1 | 1 | 1 | 0 | 1 | 1 | 0 | 0 | 0.1 | )*1,15)*1,15 | 1 | 2 | 53554013 | 2 | 131072 | 927 | 0 | 0 | 0 | 0 | 0 | 0 | 0 | 0 | 0 | 0 | 0 | 0 | 0 | 0 | 0 | 0 | 0 | 0 | 0 | 0 | 0 | 0 | 0 | 300.6 | 300.6 | 1 | 39.75 | 0
523 | 53551706 | 53554010 | 29174567 | 1 | 1 | 1 | 2 | 331305 | ТСЭМ Московской обл., 331305, приказ Минстроя России №675/пр от 28.02.2017 № 264/пр | Пылесосы промышленные | 1368 | 1011 | маш.-ч | маш.-ч | 1 | 0 | 416705547 | 0.14375 | 0 | 2.7 | 0 | 0 | 0 | 2.7 | 0 | 0 | 1 | 1 | 1 | 1 | 0 | 1 | 1 | 0 | 0 | 0.1 | )*1,25)*1,15 | 0 | 2 | 53554014 | 1 | 0 | 928 | 0 | 0 | 0 | 0 | 0 | 0 | 0 | 0 | 0 | 0 | 0 | 0 | 0 | 0 | 0 | 0 | 0 | 0 | 0 | 0 | 0 | 0 | 0 | 2.7 | 2.7 | 1 | 0.39 | 0
524 | 53551707 | 53554010 | 18407150 | 1 | 1 | 1 | 1 | 1-1030-90 |  | Рабочий строитель среднего разряда 3 | 1369 | 1013 | чел.-ч | чел.-ч | 1 | 0 | -931037793 | 0.13225 | 0 | 0 | 0 | 300.6 | 0 | 0 | 0 | 300.6 | 1 | 1 | 1 | 1 | 0 | 1 | 1 | 0 | 0 | 0.1 | )*1,15)*1,15 | 1 | 2 | 53554013 | 2 | 131072 | 929 | 0 | 0 | 0 | 0 | 0 | 0 | 0 | 0 | 0 | 0 | 0 | 0 | 0 | 0 | 0 | 0 | 0 | 0 | 0 | 0 | 0 | 0 | 0 | 300.6 | 300.6 | 1 | 39.75 | 0
524 | 53551707 | 53554010 | 29174567 | 1 | 1 | 1 | 2 | 331305 | ТСЭМ Московской обл., 331305, приказ Минстроя России №675/пр от 28.02.2017 № 264/пр | Пылесосы промышленные | 1368 | 1011 | маш.-ч | маш.-ч | 1 | 0 | 416705547 | 0.14375 | 0 | 2.7 | 0 | 0 | 0 | 2.7 | 0 | 0 | 1 | 1 | 1 | 1 | 0 | 1 | 1 | 0 | 0 | 0.1 | )*1,25)*1,15 | 0 | 2 | 53554014 | 1 | 0 | 930 | 0 | 0 | 0 | 0 | 0 | 0 | 0 | 0 | 0 | 0 | 0 | 0 | 0 | 0 | 0 | 0 | 0 | 0 | 0 | 0 | 0 | 0 | 0 | 2.7 | 2.7 | 1 | 0.39 | 0
525 | 53551706 | 53554015 | 18407546 | 1 | 1 | 1 | 1 | 1-1038-90 |  | Рабочий строитель среднего разряда 3,8 | 1369 | 1013 | чел.-ч | чел.-ч | 1 | 0 | 1709986911 | 135.5033 | 0 | 0 | 0 | 331.26 | 0 | 0 | 0 | 331.26 | 1 | 1 | 1 | 1 | 0 | 1 | 1 | 0 | 0 | 102.46 | )*1,15)*1,15 | 1 | 2 | 53554025 | 2 | 137216 | 931 | 0 | 0 | 0 | 0 | 0 | 0 | 0 | 0 | 0 | 0 | 0 | 0 | 0 | 0 | 0 | 0 | 0 | 0 | 0 | 0 | 0 | 0 | 659.7658 | 331.26 | 331.26 | 1 | 44886.84 | 0
525 | 53551706 | 53554015 | 121548 | 1 | 1 | 1 | 1 | 2 |  | Затраты труда машинистов | 608254 | 1013 | чел.час | чел.час | 1 | 0 | -185737400 | 1.0925 | 0 | 0 | 0 | 0 | 0 | 0 | 0 | 0 | 1 | 1 | 1 | 1 | 0 | 1 | 1 | 0 | 0 | 0.76 | )*1,25)*1,15 | 2 | 2 | 53554026 | 1 | 6144 | 932 | 0 | 0 | 0 | 0 | 0 | 0 | 0 | 0 | 0 | 0 | 0 | 0 | 0 | 0 | 0 | 0 | 0 | 0 | 0 | 0 | 0 | 0 | 5.3194 | 0 | 0 | 1 | 0 | 0
525 | 53551706 | 53554015 | 29172556 | 1 | 1 | 1 | 2 | 030954 | ТСЭМ Московской обл., 030954, приказ Минстроя России №675/пр от 28.02.2017 № 264/пр | Подъемники грузоподъемностью до 500 кг одномачтовые, высота подъема 45 м | 1368 | 1011 | маш.-ч | маш.-ч | 1 | 0 | 344519037 | 1.0925 | 0 | 31.26 | 13.5 | 0 | 0 | 31.26 | 13.5 | 0 | 1 | 1 | 1 | 1 | 0 | 1 | 1 | 0 | 0 | 0.76 | )*1,25)*1,15 | 0 | 2 | 53554027 | 1 | 6144 | 933 | 0 | 0 | 0 | 0 | 0 | 0 | 0 | 0 | 0 | 0 | 0 | 0 | 0 | 0 | 0 | 0 | 0 | 0 | 0 | 0 | 0 | 0 | 5.3194 | 31.26 | 31.26 | 1 | 34.16 | 14.75
525 | 53551706 | 53554015 | 29174500 | 1 | 1 | 1 | 2 | 330206 | ТСЭМ Московской обл., 330206, приказ Минстроя России №675/пр от 28.02.2017 № 264/пр | Дрели электрические | 1368 | 1011 | маш.-ч | маш.-ч | 1 | 0 | -1867053656 | 7.6906 | 0 | 1.95 | 0 | 0 | 0 | 1.95 | 0 | 0 | 1 | 1 | 1 | 1 | 0 | 1 | 1 | 0 | 0 | 5.35 | )*1,25)*1,15 | 0 | 2 | 53554028 | 1 | 6144 | 934 | 0 | 0 | 0 | 0 | 0 | 0 | 0 | 0 | 0 | 0 | 0 | 0 | 0 | 0 | 0 | 0 | 0 | 0 | 0 | 0 | 0 | 0 | 37.4457 | 1.95 | 1.95 | 1 | 14.99 | 0
525 | 53551706 | 53554015 | 29174913 | 1 | 1 | 1 | 2 | 400001 | ТСЭМ Московской обл., 400001, приказ Минстроя России №675/пр от 28.02.2017 № 264/пр | Автомобили бортовые, грузоподъемность до 5 т | 1368 | 1011 | маш.-ч | маш.-ч | 1 | 0 | 1230759911 | 6.5837 | 0 | 87.17 | 11.6 | 0 | 0 | 87.17 | 11.6 | 0 | 1 | 1 | 1 | 1 | 0 | 1 | 1 | 0 | 0 | 4.58 | )*1,25)*1,15 | 0 | 2 | 53554029 | 1 | 6144 | 935 | 0 | 0 | 0 | 0 | 0 | 0 | 0 | 0 | 0 | 0 | 0 | 0 | 0 | 0 | 0 | 0 | 0 | 0 | 0 | 0 | 0 | 0 | 32.0563 | 87.17 | 87.17 | 1 | 573.91 | 76.37
525 | 53551706 | 53554015 | 29109662 | 1 | 1 | 1 | 3 | 101-3439 | ТССЦ Московской обл., 101-3439, приказ Минстроя России №675/пр от 28.02.2017 № 254/пр | Панели потолочные декоративные, тип ARMSTRONG BAIKAL | 1327 | 1005 | м2 | м2 | 1 | 1 | 1707226279 | -103 | 29 | 0 | 0 | 0 | 29 | 0 | 0 | 0 | 1 | 1 | 1 | 1 | 0 | 1 | 0 | 0 | 0 | -103 |  | 0 | 1 | -1 | 0 | 0 |  | 0 | 0 | 0 | 0 | 0 | 0 | 0 | 0 | 0 | 0 | 0 | 0 | 0 | 0 | 0 | 0 | 0 | 0 | 0 | 0 | 0 | 0 | -501.507 | 29 | 29 | 1 | -2987 | 0
525 | 53551706 | 53554015 | 29109664 | 1 | 1 | 1 | 3 | 101-3441 | ТССЦ Московской обл., 101-3441, приказ Минстроя России №675/пр от 28.02.2017 № 254/пр | Панели потолочные декоративные, тип ARMSTRONG /прим. | 1327 | 1005 | м2 | м2 | 1 | 0 | -664624970 | 103 | 47.95 | 0 | 0 | 0 | 47.95 | 0 | 0 | 0 | 1 | 1 | 1 | 1 | 0 | 0 | 0 | 0 | 0 | 103 |  | 0 | 1 | -1 | 0 | 0 |  | 0 | 0 | 0 | 0 | 0 | 0 | 0 | 0 | 0 | 0 | 0 | 0 | 0 | 0 | 0 | 0 | 0 | 0 | 0 | 0 | 0 | 0 | 501.507 | 47.95 | 47.95 | 1 | 4938.85 | 0
525 | 53551706 | 53554015 | 53271159 | 1 | 1 | 1 | 3 | 22.1.02.06-0001М | Московская область Каталог текущих цен на материалы (ГАУ Мособлгосэкспертиза), 22.1.02.06-0001М | Подвесная система к подвесным потолкам типа "Армстронг" с параметрами плиты 600х600х12 мм | 1035 | 1013 | компл. | компл. | 1 | 0 | 6250413 | 139.8644 | 234.99 | 0 | 0 | 0 | 234.99 | 0 | 0 | 0 | 1 | 1 | 1 | 1 | 0 | 0 | 0 | 0 | 0 | 139.8644 |  | 0 | 1 | -1 | 0 | 0 |  | 0 | 0 | 0 | 0 | 0 | 0 | 0 | 0 | 0 | 0 | 0 | 0 | 0 | 0 | 0 | 0 | 0 | 0 | 0 | 0 | 0 | 0 | 681 | 234.99 | 234.99 | 1 | 32866.75 | 0
526 | 53551707 | 53554015 | 18407546 | 1 | 1 | 1 | 1 | 1-1038-90 |  | Рабочий строитель среднего разряда 3,8 | 1369 | 1013 | чел.-ч | чел.-ч | 1 | 0 | 1709986911 | 135.5033 | 0 | 0 | 0 | 331.26 | 0 | 0 | 0 | 331.26 | 1 | 1 | 1 | 1 | 0 | 1 | 1 | 0 | 0 | 102.46 | )*1,15)*1,15 | 1 | 2 | 53554025 | 2 | 137216 | 937 | 0 | 0 | 0 | 0 | 0 | 0 | 0 | 0 | 0 | 0 | 0 | 0 | 0 | 0 | 0 | 0 | 0 | 0 | 0 | 0 | 0 | 0 | 659.7658 | 331.26 | 331.26 | 1 | 44886.84 | 0
526 | 53551707 | 53554015 | 121548 | 1 | 1 | 1 | 1 | 2 |  | Затраты труда машинистов | 608254 | 1013 | чел.час | чел.час | 1 | 0 | -185737400 | 1.0925 | 0 | 0 | 0 | 0 | 0 | 0 | 0 | 0 | 1 | 1 | 1 | 1 | 0 | 1 | 1 | 0 | 0 | 0.76 | )*1,25)*1,15 | 2 | 2 | 53554026 | 1 | 6144 | 938 | 0 | 0 | 0 | 0 | 0 | 0 | 0 | 0 | 0 | 0 | 0 | 0 | 0 | 0 | 0 | 0 | 0 | 0 | 0 | 0 | 0 | 0 | 5.3194 | 0 | 0 | 1 | 0 | 0
526 | 53551707 | 53554015 | 29172556 | 1 | 1 | 1 | 2 | 030954 | ТСЭМ Московской обл., 030954, приказ Минстроя России №675/пр от 28.02.2017 № 264/пр | Подъемники грузоподъемностью до 500 кг одномачтовые, высота подъема 45 м | 1368 | 1011 | маш.-ч | маш.-ч | 1 | 0 | 344519037 | 1.0925 | 0 | 31.26 | 13.5 | 0 | 0 | 31.26 | 13.5 | 0 | 1 | 1 | 1 | 1 | 0 | 1 | 1 | 0 | 0 | 0.76 | )*1,25)*1,15 | 0 | 2 | 53554027 | 1 | 6144 | 939 | 0 | 0 | 0 | 0 | 0 | 0 | 0 | 0 | 0 | 0 | 0 | 0 | 0 | 0 | 0 | 0 | 0 | 0 | 0 | 0 | 0 | 0 | 5.3194 | 31.26 | 31.26 | 1 | 34.16 | 14.75
526 | 53551707 | 53554015 | 29174500 | 1 | 1 | 1 | 2 | 330206 | ТСЭМ Московской обл., 330206, приказ Минстроя России №675/пр от 28.02.2017 № 264/пр | Дрели электрические | 1368 | 1011 | маш.-ч | маш.-ч | 1 | 0 | -1867053656 | 7.6906 | 0 | 1.95 | 0 | 0 | 0 | 1.95 | 0 | 0 | 1 | 1 | 1 | 1 | 0 | 1 | 1 | 0 | 0 | 5.35 | )*1,25)*1,15 | 0 | 2 | 53554028 | 1 | 6144 | 940 | 0 | 0 | 0 | 0 | 0 | 0 | 0 | 0 | 0 | 0 | 0 | 0 | 0 | 0 | 0 | 0 | 0 | 0 | 0 | 0 | 0 | 0 | 37.4457 | 1.95 | 1.95 | 1 | 14.99 | 0
526 | 53551707 | 53554015 | 29174913 | 1 | 1 | 1 | 2 | 400001 | ТСЭМ Московской обл., 400001, приказ Минстроя России №675/пр от 28.02.2017 № 264/пр | Автомобили бортовые, грузоподъемность до 5 т | 1368 | 1011 | маш.-ч | маш.-ч | 1 | 0 | 1230759911 | 6.5837 | 0 | 87.17 | 11.6 | 0 | 0 | 87.17 | 11.6 | 0 | 1 | 1 | 1 | 1 | 0 | 1 | 1 | 0 | 0 | 4.58 | )*1,25)*1,15 | 0 | 2 | 53554029 | 1 | 6144 | 941 | 0 | 0 | 0 | 0 | 0 | 0 | 0 | 0 | 0 | 0 | 0 | 0 | 0 | 0 | 0 | 0 | 0 | 0 | 0 | 0 | 0 | 0 | 32.0563 | 87.17 | 87.17 | 1 | 573.91 | 76.37
526 | 53551707 | 53554015 | 29109662 | 1 | 1 | 1 | 3 | 101-3439 | ТССЦ Московской обл., 101-3439, приказ Минстроя России №675/пр от 28.02.2017 № 254/пр | Панели потолочные декоративные, тип ARMSTRONG BAIKAL | 1327 | 1005 | м2 | м2 | 1 | 1 | 1707226279 | -103 | 234.32 | 0 | 0 | 0 | 29 | 0 | 0 | 0 | 8.08 | 1 | 1 | 1 | 0 | 1 | 0 | 0 | 0 | -103 |  | 0 | 1 | -1 | 0 | 0 |  | 0 | 0 | 0 | 0 | 0 | 0 | 0 | 0 | 0 | 0 | 0 | 0 | 0 | 0 | 0 | 0 | 0 | 0 | 0 | 0 | 0 | 0 | -501.507 | 234.32 | 29 | 8.08 | -2987 | 0
526 | 53551707 | 53554015 | 29109664 | 1 | 1 | 1 | 3 | 101-3441 | ТССЦ Московской обл., 101-3441, приказ Минстроя России №675/пр от 28.02.2017 № 254/пр | Панели потолочные декоративные, тип ARMSTRONG /прим. | 1327 | 1005 | м2 | м2 | 1 | 0 | -664624970 | 103 | 603.21 | 0 | 0 | 0 | 47.95 | 0 | 0 | 0 | 12.58 | 1 | 1 | 1 | 0 | 0 | 0 | 0 | 0 | 103 |  | 0 | 1 | -1 | 0 | 0 |  | 0 | 0 | 0 | 0 | 0 | 0 | 0 | 0 | 0 | 0 | 0 | 0 | 0 | 0 | 0 | 0 | 0 | 0 | 0 | 0 | 0 | 0 | 501.507 | 603.21 | 47.95 | 12.58 | 4938.85 | 0
526 | 53551707 | 53554015 | 53271159 | 1 | 1 | 1 | 3 | 22.1.02.06-0001М | Московская область Каталог текущих цен на материалы (ГАУ Мособлгосэкспертиза), 22.1.02.06-0001М | Подвесная система к подвесным потолкам типа "Армстронг" с параметрами плиты 600х600х12 мм | 1035 | 1013 | компл. | компл. | 1 | 0 | 6250413 | 139.8644 | 234.99 | 0 | 0 | 0 | 234.99 | 0 | 0 | 0 | 6.14 | 1 | 1 | 1 | 0 | 0 | 0 | 0 | 0 | 139.8644 |  | 0 | 1 | -1 | 0 | 0 |  | 0 | 0 | 0 | 0 | 0 | 0 | 0 | 0 | 0 | 0 | 0 | 0 | 0 | 0 | 0 | 0 | 0 | 0 | 0 | 0 | 0 | 0 | 681 | 234.99 | 234.99 | 6.14 | 32866.75 | 0
533 | 53551706 | 53554034 | 18413627 | 1 | 1 | 1 | 1 | 1-1042-90 |  | Рабочий строитель среднего разряда 4,2 | 1369 | 1013 | чел.-ч | чел.-ч | 1 | 0 | -1366182279 | 2.6565 | 0 | 0 | 0 | 349.58 | 0 | 0 | 0 | 349.58 | 1 | 1 | 1 | 1 | 0 | 1 | 1 | 0 | 0 | 2.31 | )*1,15 | 1 | 2 | 53554041 | 2 | 131072 | 943 | 0 | 0 | 0 | 0 | 0 | 0 | 0 | 0 | 0 | 0 | 0 | 0 | 0 | 0 | 0 | 0 | 0 | 0 | 0 | 0 | 0 | 0 | 456.918 | 349.58 | 349.58 | 1 | 928.66 | 0
533 | 53551706 | 53554034 | 29172669 | 1 | 1 | 1 | 2 | 041000 | ТСЭМ Московской обл., 041000, приказ Минстроя России №675/пр от 28.02.2017 № 264/пр | Преобразователи сварочные с номинальным сварочным током 315-500 А | 1368 | 1011 | маш.-ч | маш.-ч | 1 | 0 | 1159853466 | 0.7705 | 0 | 12.31 | 0 | 0 | 0 | 12.31 | 0 | 0 | 1 | 1 | 1 | 1 | 0 | 1 | 1 | 0 | 0 | 0.67 | )*1,15 | 0 | 2 | 53554042 | 1 | 0 | 944 | 0 | 0 | 0 | 0 | 0 | 0 | 0 | 0 | 0 | 0 | 0 | 0 | 0 | 0 | 0 | 0 | 0 | 0 | 0 | 0 | 0 | 0 | 132.526 | 12.31 | 12.31 | 1 | 9.49 | 0
533 | 53551706 | 53554034 | 29172679 | 1 | 1 | 1 | 2 | 041400 | ТСЭМ Московской обл., 041400, приказ Минстроя России №675/пр от 28.02.2017 № 264/пр | Электрические печи для сушки сварочных материалов с регулированием температуры в пределах от 80 °С до 500 °С | 1368 | 1011 | маш.-ч | маш.-ч | 1 | 0 | 1123115873 | 0.1955 | 0 | 6.7 | 0 | 0 | 0 | 6.7 | 0 | 0 | 1 | 1 | 1 | 1 | 0 | 1 | 1 | 0 | 0 | 0.17 | )*1,15 | 0 | 2 | 53554043 | 1 | 0 | 945 | 0 | 0 | 0 | 0 | 0 | 0 | 0 | 0 | 0 | 0 | 0 | 0 | 0 | 0 | 0 | 0 | 0 | 0 | 0 | 0 | 0 | 0 | 33.626 | 6.7 | 6.7 | 1 | 1.31 | 0
533 | 53551706 | 53554034 | 29174507 | 1 | 1 | 1 | 2 | 330301 | ТСЭМ Московской обл., 330301, приказ Минстроя России №675/пр от 28.02.2017 № 264/пр | Машины шлифовальные электрические | 1368 | 1011 | маш.-ч | маш.-ч | 1 | 0 | -144556207 | 1.8055 | 0 | 5.13 | 0 | 0 | 0 | 5.13 | 0 | 0 | 1 | 1 | 1 | 1 | 0 | 1 | 1 | 0 | 0 | 1.57 | )*1,15 | 0 | 2 | 53554044 | 1 | 0 | 946 | 0 | 0 | 0 | 0 | 0 | 0 | 0 | 0 | 0 | 0 | 0 | 0 | 0 | 0 | 0 | 0 | 0 | 0 | 0 | 0 | 0 | 0 | 310.546 | 5.13 | 5.13 | 1 | 9.26 | 0
533 | 53551706 | 53554034 | 29113946 | 1 | 1 | 1 | 3 | 101-0802 | ТССЦ Московской обл., 101-0802, приказ Минстроя России №675/пр от 28.02.2017 № 254/пр | Проволока порошковая для дуговой сварки | 1348 | 1009 | т | т | 1000 | 0 | -1112151242 | 0.00066 | 15200.01 | 0 | 0 | 0 | 15200.01 | 0 | 0 | 0 | 1 | 1 | 1 | 1 | 0 | 1 | 0 | 0 | 0 | 0.00066 |  | 0 | 2 | 53554045 | 1 | 0 | 947 | 0 | 0 | 0 | 0 | 0 | 0 | 0 | 0 | 0 | 0 | 0 | 0 | 0 | 0 | 0 | 0 | 0 | 0 | 0 | 0 | 0 | 0 | 0.11352 | 15200.01 | 15200.01 | 1 | 10.03 | 0
533 | 53551706 | 53554034 | 29113990 | 1 | 1 | 1 | 3 | 101-1515 | ТССЦ Московской обл., 101-1515, приказ Минстроя России №675/пр от 28.02.2017 № 254/пр | Электроды диаметром 4 мм Э46 | 1348 | 1009 | т | т | 1000 | 0 | 703561654 | 0.001 | 10169.99 | 0 | 0 | 0 | 10169.99 | 0 | 0 | 0 | 1 | 1 | 1 | 1 | 0 | 1 | 0 | 0 | 0 | 0.001 |  | 0 | 2 | 53554046 | 1 | 0 | 948 | 0 | 0 | 0 | 0 | 0 | 0 | 0 | 0 | 0 | 0 | 0 | 0 | 0 | 0 | 0 | 0 | 0 | 0 | 0 | 0 | 0 | 0 | 0.172 | 10169.99 | 10169.99 | 1 | 10.17 | 0
534 | 53551707 | 53554034 | 18413627 | 1 | 1 | 1 | 1 | 1-1042-90 |  | Рабочий строитель среднего разряда 4,2 | 1369 | 1013 | чел.-ч | чел.-ч | 1 | 0 | -1366182279 | 2.6565 | 0 | 0 | 0 | 349.58 | 0 | 0 | 0 | 349.58 | 1 | 1 | 1 | 1 | 0 | 1 | 1 | 0 | 0 | 2.31 | )*1,15 | 1 | 2 | 53554041 | 2 | 131072 | 949 | 0 | 0 | 0 | 0 | 0 | 0 | 0 | 0 | 0 | 0 | 0 | 0 | 0 | 0 | 0 | 0 | 0 | 0 | 0 | 0 | 0 | 0 | 456.918 | 349.58 | 349.58 | 1 | 928.66 | 0
534 | 53551707 | 53554034 | 29172669 | 1 | 1 | 1 | 2 | 041000 | ТСЭМ Московской обл., 041000, приказ Минстроя России №675/пр от 28.02.2017 № 264/пр | Преобразователи сварочные с номинальным сварочным током 315-500 А | 1368 | 1011 | маш.-ч | маш.-ч | 1 | 0 | 1159853466 | 0.7705 | 0 | 12.31 | 0 | 0 | 0 | 12.31 | 0 | 0 | 1 | 1 | 1 | 1 | 0 | 1 | 1 | 0 | 0 | 0.67 | )*1,15 | 0 | 2 | 53554042 | 1 | 0 | 950 | 0 | 0 | 0 | 0 | 0 | 0 | 0 | 0 | 0 | 0 | 0 | 0 | 0 | 0 | 0 | 0 | 0 | 0 | 0 | 0 | 0 | 0 | 132.526 | 12.31 | 12.31 | 1 | 9.49 | 0
534 | 53551707 | 53554034 | 29172679 | 1 | 1 | 1 | 2 | 041400 | ТСЭМ Московской обл., 041400, приказ Минстроя России №675/пр от 28.02.2017 № 264/пр | Электрические печи для сушки сварочных материалов с регулированием температуры в пределах от 80 °С до 500 °С | 1368 | 1011 | маш.-ч | маш.-ч | 1 | 0 | 1123115873 | 0.1955 | 0 | 6.7 | 0 | 0 | 0 | 6.7 | 0 | 0 | 1 | 1 | 1 | 1 | 0 | 1 | 1 | 0 | 0 | 0.17 | )*1,15 | 0 | 2 | 53554043 | 1 | 0 | 951 | 0 | 0 | 0 | 0 | 0 | 0 | 0 | 0 | 0 | 0 | 0 | 0 | 0 | 0 | 0 | 0 | 0 | 0 | 0 | 0 | 0 | 0 | 33.626 | 6.7 | 6.7 | 1 | 1.31 | 0
534 | 53551707 | 53554034 | 29174507 | 1 | 1 | 1 | 2 | 330301 | ТСЭМ Московской обл., 330301, приказ Минстроя России №675/пр от 28.02.2017 № 264/пр | Машины шлифовальные электрические | 1368 | 1011 | маш.-ч | маш.-ч | 1 | 0 | -144556207 | 1.8055 | 0 | 5.13 | 0 | 0 | 0 | 5.13 | 0 | 0 | 1 | 1 | 1 | 1 | 0 | 1 | 1 | 0 | 0 | 1.57 | )*1,15 | 0 | 2 | 53554044 | 1 | 0 | 952 | 0 | 0 | 0 | 0 | 0 | 0 | 0 | 0 | 0 | 0 | 0 | 0 | 0 | 0 | 0 | 0 | 0 | 0 | 0 | 0 | 0 | 0 | 310.546 | 5.13 | 5.13 | 1 | 9.26 | 0
534 | 53551707 | 53554034 | 29113946 | 1 | 1 | 1 | 3 | 101-0802 | ТССЦ Московской обл., 101-0802, приказ Минстроя России №675/пр от 28.02.2017 № 254/пр | Проволока порошковая для дуговой сварки | 1348 | 1009 | т | т | 1000 | 0 | -1112151242 | 0.00066 | 93328.06 | 0 | 0 | 0 | 15200.01 | 0 | 0 | 0 | 6.14 | 1 | 1 | 1 | 0 | 1 | 0 | 0 | 0 | 0.00066 |  | 0 | 2 | 53554045 | 1 | 0 | 953 | 0 | 0 | 0 | 0 | 0 | 0 | 0 | 0 | 0 | 0 | 0 | 0 | 0 | 0 | 0 | 0 | 0 | 0 | 0 | 0 | 0 | 0 | 0.11352 | 93328.06 | 15200.01 | 6.14 | 10.03 | 0
534 | 53551707 | 53554034 | 29113990 | 1 | 1 | 1 | 3 | 101-1515 | ТССЦ Московской обл., 101-1515, приказ Минстроя России №675/пр от 28.02.2017 № 254/пр | Электроды диаметром 4 мм Э46 | 1348 | 1009 | т | т | 1000 | 0 | 703561654 | 0.001 | 62443.74 | 0 | 0 | 0 | 10169.99 | 0 | 0 | 0 | 6.14 | 1 | 1 | 1 | 0 | 1 | 0 | 0 | 0 | 0.001 |  | 0 | 2 | 53554046 | 1 | 0 | 954 | 0 | 0 | 0 | 0 | 0 | 0 | 0 | 0 | 0 | 0 | 0 | 0 | 0 | 0 | 0 | 0 | 0 | 0 | 0 | 0 | 0 | 0 | 0.172 | 62443.74 | 10169.99 | 6.14 | 10.17 | 0
570 | 53551706 | 53554047 | 53014246 | 1 | 1 | 1 | 1 | 1-100-29-90 |  | Рабочий среднего разряда 2,9 | 1369 | 1013 | чел.-ч | чел.-ч | 1 | 0 | -836577072 | 39.6865 | 0 | 0 | 0 | 298.13 | 0 | 0 | 0 | 298.13 | 1 | 1 | 1 | 1 | 0 | 1 | 1 | 0 | 0 | 34.51 | )*1,15 | 1 | 2 | 53554050 | 2 | 137216 | 955 | 0 | 0 | 0 | 0 | 0 | 0 | 0 | 0 | 0 | 0 | 0 | 0 | 0 | 0 | 0 | 0 | 0 | 0 | 0 | 0 | 0 | 0 | 118.742 | 298.13 | 298.13 | 1 | 11831.74 | 0
570 | 53551706 | 53554047 | 41131183 | 1 | 1 | 1 | 3 | 509-9900 | ТССЦ-2001 Московской области, 509-9900, протокол от 24.05.2017 г. № 5 | Строительный мусор | 1348 | 1009 | т | т | 1000 | 0 | 529508801 | 0.356 | 0 | 0 | 0 | 0 | 0 | 0 | 0 | 0 | 1 | 1 | 1 | 1 | 0 | 0 | 0 | 0 | 0 | 0.356 |  | 0 | 2 | 53554051 | 1 | 0 | 956 | 0 | 0 | 0 | 0 | 0 | 0 | 0 | 0 | 0 | 0 | 0 | 0 | 0 | 0 | 0 | 0 | 0 | 0 | 0 | 0 | 0 | 0 | 1.0652 | 0 | 0 | 1 | 0 | 0
571 | 53551707 | 53554047 | 53014246 | 1 | 1 | 1 | 1 | 1-100-29-90 |  | Рабочий среднего разряда 2,9 | 1369 | 1013 | чел.-ч | чел.-ч | 1 | 0 | -836577072 | 39.6865 | 0 | 0 | 0 | 298.13 | 0 | 0 | 0 | 298.13 | 1 | 1 | 1 | 1 | 0 | 1 | 1 | 0 | 0 | 34.51 | )*1,15 | 1 | 2 | 53554050 | 2 | 137216 | 957 | 0 | 0 | 0 | 0 | 0 | 0 | 0 | 0 | 0 | 0 | 0 | 0 | 0 | 0 | 0 | 0 | 0 | 0 | 0 | 0 | 0 | 0 | 118.742 | 298.13 | 298.13 | 1 | 11831.74 | 0
571 | 53551707 | 53554047 | 41131183 | 1 | 1 | 1 | 3 | 509-9900 | ТССЦ-2001 Московской области, 509-9900, протокол от 24.05.2017 г. № 5 | Строительный мусор | 1348 | 1009 | т | т | 1000 | 0 | 529508801 | 0.356 | 0 | 0 | 0 | 0 | 0 | 0 | 0 | 0 | 6.14 | 1 | 1 | 1 | 0 | 0 | 0 | 0 | 0 | 0.356 |  | 0 | 2 | 53554051 | 1 | 0 | 958 | 0 | 0 | 0 | 0 | 0 | 0 | 0 | 0 | 0 | 0 | 0 | 0 | 0 | 0 | 0 | 0 | 0 | 0 | 0 | 0 | 0 | 0 | 1.0652 | 0 | 0 | 6.14 | 0 | 0
574 | 53551706 | 53554053 | 53014243 | 1 | 1 | 1 | 1 | 1-100-26-90 |  | Рабочий среднего разряда 2,6 | 1369 | 1013 | чел.-ч | чел.-ч | 1 | 0 | 1906806632 | 30.935 | 0 | 0 | 0 | 290.38 | 0 | 0 | 0 | 290.38 | 1 | 1 | 1 | 1 | 0 | 1 | 1 | 0 | 0 | 26.9 | )*1,15 | 1 | 2 | 53554056 | 2 | 137216 | 959 | 0 | 0 | 0 | 0 | 0 | 0 | 0 | 0 | 0 | 0 | 0 | 0 | 0 | 0 | 0 | 0 | 0 | 0 | 0 | 0 | 0 | 0 | 10.9417 | 290.38 | 290.38 | 1 | 8982.9 | 0
574 | 53551706 | 53554053 | 41131183 | 1 | 1 | 1 | 3 | 509-9900 | ТССЦ-2001 Московской области, 509-9900, протокол от 24.05.2017 г. № 5 | Строительный мусор | 1348 | 1009 | т | т | 1000 | 0 | 529508801 | 0.283 | 0 | 0 | 0 | 0 | 0 | 0 | 0 | 0 | 1 | 1 | 1 | 1 | 0 | 0 | 0 | 0 | 0 | 0.283 |  | 0 | 2 | 53554057 | 1 | 0 | 960 | 0 | 0 | 0 | 0 | 0 | 0 | 0 | 0 | 0 | 0 | 0 | 0 | 0 | 0 | 0 | 0 | 0 | 0 | 0 | 0 | 0 | 0 | 0.1001 | 0 | 0 | 1 | 0 | 0
575 | 53551707 | 53554053 | 53014243 | 1 | 1 | 1 | 1 | 1-100-26-90 |  | Рабочий среднего разряда 2,6 | 1369 | 1013 | чел.-ч | чел.-ч | 1 | 0 | 1906806632 | 30.935 | 0 | 0 | 0 | 290.38 | 0 | 0 | 0 | 290.38 | 1 | 1 | 1 | 1 | 0 | 1 | 1 | 0 | 0 | 26.9 | )*1,15 | 1 | 2 | 53554056 | 2 | 137216 | 961 | 0 | 0 | 0 | 0 | 0 | 0 | 0 | 0 | 0 | 0 | 0 | 0 | 0 | 0 | 0 | 0 | 0 | 0 | 0 | 0 | 0 | 0 | 10.9417 | 290.38 | 290.38 | 1 | 8982.9 | 0
575 | 53551707 | 53554053 | 41131183 | 1 | 1 | 1 | 3 | 509-9900 | ТССЦ-2001 Московской области, 509-9900, протокол от 24.05.2017 г. № 5 | Строительный мусор | 1348 | 1009 | т | т | 1000 | 0 | 529508801 | 0.283 | 0 | 0 | 0 | 0 | 0 | 0 | 0 | 0 | 6.14 | 1 | 1 | 1 | 0 | 0 | 0 | 0 | 0 | 0.283 |  | 0 | 2 | 53554057 | 1 | 0 | 962 | 0 | 0 | 0 | 0 | 0 | 0 | 0 | 0 | 0 | 0 | 0 | 0 | 0 | 0 | 0 | 0 | 0 | 0 | 0 | 0 | 0 | 0 | 0.1001 | 0 | 0 | 6.14 | 0 | 0
578 | 53551706 | 53554059 | 18407150 | 1 | 1 | 1 | 1 | 1-1030-90 |  | Рабочий строитель среднего разряда 3 | 1369 | 1013 | чел.-ч | чел.-ч | 1 | 0 | -931037793 | 0.13225 | 0 | 0 | 0 | 300.6 | 0 | 0 | 0 | 300.6 | 1 | 1 | 1 | 1 | 0 | 1 | 1 | 0 | 0 | 0.1 | )*1,15)*1,15 | 1 | 2 | 53554062 | 2 | 137216 | 963 | 0 | 0 | 0 | 0 | 0 | 0 | 0 | 0 | 0 | 0 | 0 | 0 | 0 | 0 | 0 | 0 | 0 | 0 | 0 | 0 | 0 | 0 | 0 | 300.6 | 300.6 | 1 | 39.75 | 0
578 | 53551706 | 53554059 | 29174567 | 1 | 1 | 1 | 2 | 331305 | ТСЭМ Московской обл., 331305, приказ Минстроя России №675/пр от 28.02.2017 № 264/пр | Пылесосы промышленные | 1368 | 1011 | маш.-ч | маш.-ч | 1 | 0 | 416705547 | 0.14375 | 0 | 2.7 | 0 | 0 | 0 | 2.7 | 0 | 0 | 1 | 1 | 1 | 1 | 0 | 1 | 1 | 0 | 0 | 0.1 | )*1,25)*1,15 | 0 | 2 | 53554063 | 1 | 6144 | 964 | 0 | 0 | 0 | 0 | 0 | 0 | 0 | 0 | 0 | 0 | 0 | 0 | 0 | 0 | 0 | 0 | 0 | 0 | 0 | 0 | 0 | 0 | 0 | 2.7 | 2.7 | 1 | 0.39 | 0
579 | 53551707 | 53554059 | 18407150 | 1 | 1 | 1 | 1 | 1-1030-90 |  | Рабочий строитель среднего разряда 3 | 1369 | 1013 | чел.-ч | чел.-ч | 1 | 0 | -931037793 | 0.13225 | 0 | 0 | 0 | 300.6 | 0 | 0 | 0 | 300.6 | 1 | 1 | 1 | 1 | 0 | 1 | 1 | 0 | 0 | 0.1 | )*1,15)*1,15 | 1 | 2 | 53554062 | 2 | 137216 | 965 | 0 | 0 | 0 | 0 | 0 | 0 | 0 | 0 | 0 | 0 | 0 | 0 | 0 | 0 | 0 | 0 | 0 | 0 | 0 | 0 | 0 | 0 | 0 | 300.6 | 300.6 | 1 | 39.75 | 0
579 | 53551707 | 53554059 | 29174567 | 1 | 1 | 1 | 2 | 331305 | ТСЭМ Московской обл., 331305, приказ Минстроя России №675/пр от 28.02.2017 № 264/пр | Пылесосы промышленные | 1368 | 1011 | маш.-ч | маш.-ч | 1 | 0 | 416705547 | 0.14375 | 0 | 2.7 | 0 | 0 | 0 | 2.7 | 0 | 0 | 1 | 1 | 1 | 1 | 0 | 1 | 1 | 0 | 0 | 0.1 | )*1,25)*1,15 | 0 | 2 | 53554063 | 1 | 6144 | 966 | 0 | 0 | 0 | 0 | 0 | 0 | 0 | 0 | 0 | 0 | 0 | 0 | 0 | 0 | 0 | 0 | 0 | 0 | 0 | 0 | 0 | 0 | 0 | 2.7 | 2.7 | 1 | 0.39 | 0
580 | 53551706 | 53554064 | 18407546 | 1 | 1 | 1 | 1 | 1-1038-90 |  | Рабочий строитель среднего разряда 3,8 | 1369 | 1013 | чел.-ч | чел.-ч | 1 | 0 | 1709986911 | 135.5033 | 0 | 0 | 0 | 331.26 | 0 | 0 | 0 | 331.26 | 1 | 1 | 1 | 1 | 0 | 1 | 1 | 0 | 0 | 102.46 | )*1,15)*1,15 | 1 | 2 | 53554074 | 2 | 137216 | 967 | 0 | 0 | 0 | 0 | 0 | 0 | 0 | 0 | 0 | 0 | 0 | 0 | 0 | 0 | 0 | 0 | 0 | 0 | 0 | 0 | 0 | 0 | 405.426 | 331.26 | 331.26 | 1 | 44886.84 | 0
580 | 53551706 | 53554064 | 121548 | 1 | 1 | 1 | 1 | 2 |  | Затраты труда машинистов | 608254 | 1013 | чел.час | чел.час | 1 | 0 | -185737400 | 1.0925 | 0 | 0 | 0 | 0 | 0 | 0 | 0 | 0 | 1 | 1 | 1 | 1 | 0 | 1 | 1 | 0 | 0 | 0.76 | )*1,25)*1,15 | 2 | 2 | 53554075 | 1 | 6144 | 968 | 0 | 0 | 0 | 0 | 0 | 0 | 0 | 0 | 0 | 0 | 0 | 0 | 0 | 0 | 0 | 0 | 0 | 0 | 0 | 0 | 0 | 0 | 3.2688 | 0 | 0 | 1 | 0 | 0
580 | 53551706 | 53554064 | 29172556 | 1 | 1 | 1 | 2 | 030954 | ТСЭМ Московской обл., 030954, приказ Минстроя России №675/пр от 28.02.2017 № 264/пр | Подъемники грузоподъемностью до 500 кг одномачтовые, высота подъема 45 м | 1368 | 1011 | маш.-ч | маш.-ч | 1 | 0 | 344519037 | 1.0925 | 0 | 31.26 | 13.5 | 0 | 0 | 31.26 | 13.5 | 0 | 1 | 1 | 1 | 1 | 0 | 1 | 1 | 0 | 0 | 0.76 | )*1,25)*1,15 | 0 | 2 | 53554076 | 1 | 6144 | 969 | 0 | 0 | 0 | 0 | 0 | 0 | 0 | 0 | 0 | 0 | 0 | 0 | 0 | 0 | 0 | 0 | 0 | 0 | 0 | 0 | 0 | 0 | 3.2688 | 31.26 | 31.26 | 1 | 34.16 | 14.75
580 | 53551706 | 53554064 | 29174500 | 1 | 1 | 1 | 2 | 330206 | ТСЭМ Московской обл., 330206, приказ Минстроя России №675/пр от 28.02.2017 № 264/пр | Дрели электрические | 1368 | 1011 | маш.-ч | маш.-ч | 1 | 0 | -1867053656 | 7.6906 | 0 | 1.95 | 0 | 0 | 0 | 1.95 | 0 | 0 | 1 | 1 | 1 | 1 | 0 | 1 | 1 | 0 | 0 | 5.35 | )*1,25)*1,15 | 0 | 2 | 53554077 | 1 | 6144 | 970 | 0 | 0 | 0 | 0 | 0 | 0 | 0 | 0 | 0 | 0 | 0 | 0 | 0 | 0 | 0 | 0 | 0 | 0 | 0 | 0 | 0 | 0 | 23.0103 | 1.95 | 1.95 | 1 | 14.99 | 0
580 | 53551706 | 53554064 | 29174913 | 1 | 1 | 1 | 2 | 400001 | ТСЭМ Московской обл., 400001, приказ Минстроя России №675/пр от 28.02.2017 № 264/пр | Автомобили бортовые, грузоподъемность до 5 т | 1368 | 1011 | маш.-ч | маш.-ч | 1 | 0 | 1230759911 | 6.5837 | 0 | 87.17 | 11.6 | 0 | 0 | 87.17 | 11.6 | 0 | 1 | 1 | 1 | 1 | 0 | 1 | 1 | 0 | 0 | 4.58 | )*1,25)*1,15 | 0 | 2 | 53554078 | 1 | 6144 | 971 | 0 | 0 | 0 | 0 | 0 | 0 | 0 | 0 | 0 | 0 | 0 | 0 | 0 | 0 | 0 | 0 | 0 | 0 | 0 | 0 | 0 | 0 | 19.6986 | 87.17 | 87.17 | 1 | 573.91 | 76.37
580 | 53551706 | 53554064 | 29109662 | 1 | 1 | 1 | 3 | 101-3439 | ТССЦ Московской обл., 101-3439, приказ Минстроя России №675/пр от 28.02.2017 № 254/пр | Панели потолочные декоративные, тип ARMSTRONG BAIKAL | 1327 | 1005 | м2 | м2 | 1 | 1 | 1707226279 | -103 | 29 | 0 | 0 | 0 | 29 | 0 | 0 | 0 | 1 | 1 | 1 | 1 | 0 | 1 | 0 | 0 | 0 | -103 |  | 0 | 1 | -1 | 0 | 0 |  | 0 | 0 | 0 | 0 | 0 | 0 | 0 | 0 | 0 | 0 | 0 | 0 | 0 | 0 | 0 | 0 | 0 | 0 | 0 | 0 | 0 | 0 | -308.176 | 29 | 29 | 1 | -2987 | 0
580 | 53551706 | 53554064 | 29109664 | 1 | 1 | 1 | 3 | 101-3441 | ТССЦ Московской обл., 101-3441, приказ Минстроя России №675/пр от 28.02.2017 № 254/пр | Панели потолочные декоративные, тип ARMSTRONG/прим | 1327 | 1005 | м2 | м2 | 1 | 0 | 1988335351 | 103 | 47.95 | 0 | 0 | 0 | 47.95 | 0 | 0 | 0 | 1 | 1 | 1 | 1 | 0 | 0 | 0 | 0 | 0 | 103 |  | 0 | 1 | -1 | 0 | 0 |  | 0 | 0 | 0 | 0 | 0 | 0 | 0 | 0 | 0 | 0 | 0 | 0 | 0 | 0 | 0 | 0 | 0 | 0 | 0 | 0 | 0 | 0 | 308.176 | 47.95 | 47.95 | 1 | 4938.85 | 0
580 | 53551706 | 53554064 | 53271159 | 1 | 1 | 1 | 3 | 22.1.02.06-0001М | Московская область Каталог текущих цен на материалы (ГАУ Мособлгосэкспертиза), 22.1.02.06-0001М | Подвесная система к подвесным потолкам типа "Армстронг" с параметрами плиты 600х600х12 мм | 1035 | 1013 | компл. | компл. | 1 | 0 | 6250413 | 140.0401 | 234.99 | 0 | 0 | 0 | 234.99 | 0 | 0 | 0 | 1 | 1 | 1 | 1 | 0 | 0 | 0 | 0 | 0 | 140.0401 |  | 0 | 1 | -1 | 0 | 0 |  | 0 | 0 | 0 | 0 | 0 | 0 | 0 | 0 | 0 | 0 | 0 | 0 | 0 | 0 | 0 | 0 | 0 | 0 | 0 | 0 | 0 | 0 | 419 | 234.99 | 234.99 | 1 | 32908.02 | 0
581 | 53551707 | 53554064 | 18407546 | 1 | 1 | 1 | 1 | 1-1038-90 |  | Рабочий строитель среднего разряда 3,8 | 1369 | 1013 | чел.-ч | чел.-ч | 1 | 0 | 1709986911 | 135.5033 | 0 | 0 | 0 | 331.26 | 0 | 0 | 0 | 331.26 | 1 | 1 | 1 | 1 | 0 | 1 | 1 | 0 | 0 | 102.46 | )*1,15)*1,15 | 1 | 2 | 53554074 | 2 | 137216 | 973 | 0 | 0 | 0 | 0 | 0 | 0 | 0 | 0 | 0 | 0 | 0 | 0 | 0 | 0 | 0 | 0 | 0 | 0 | 0 | 0 | 0 | 0 | 405.426 | 331.26 | 331.26 | 1 | 44886.84 | 0
581 | 53551707 | 53554064 | 121548 | 1 | 1 | 1 | 1 | 2 |  | Затраты труда машинистов | 608254 | 1013 | чел.час | чел.час | 1 | 0 | -185737400 | 1.0925 | 0 | 0 | 0 | 0 | 0 | 0 | 0 | 0 | 1 | 1 | 1 | 1 | 0 | 1 | 1 | 0 | 0 | 0.76 | )*1,25)*1,15 | 2 | 2 | 53554075 | 1 | 6144 | 974 | 0 | 0 | 0 | 0 | 0 | 0 | 0 | 0 | 0 | 0 | 0 | 0 | 0 | 0 | 0 | 0 | 0 | 0 | 0 | 0 | 0 | 0 | 3.2688 | 0 | 0 | 1 | 0 | 0
581 | 53551707 | 53554064 | 29172556 | 1 | 1 | 1 | 2 | 030954 | ТСЭМ Московской обл., 030954, приказ Минстроя России №675/пр от 28.02.2017 № 264/пр | Подъемники грузоподъемностью до 500 кг одномачтовые, высота подъема 45 м | 1368 | 1011 | маш.-ч | маш.-ч | 1 | 0 | 344519037 | 1.0925 | 0 | 31.26 | 13.5 | 0 | 0 | 31.26 | 13.5 | 0 | 1 | 1 | 1 | 1 | 0 | 1 | 1 | 0 | 0 | 0.76 | )*1,25)*1,15 | 0 | 2 | 53554076 | 1 | 6144 | 975 | 0 | 0 | 0 | 0 | 0 | 0 | 0 | 0 | 0 | 0 | 0 | 0 | 0 | 0 | 0 | 0 | 0 | 0 | 0 | 0 | 0 | 0 | 3.2688 | 31.26 | 31.26 | 1 | 34.16 | 14.75
581 | 53551707 | 53554064 | 29174500 | 1 | 1 | 1 | 2 | 330206 | ТСЭМ Московской обл., 330206, приказ Минстроя России №675/пр от 28.02.2017 № 264/пр | Дрели электрические | 1368 | 1011 | маш.-ч | маш.-ч | 1 | 0 | -1867053656 | 7.6906 | 0 | 1.95 | 0 | 0 | 0 | 1.95 | 0 | 0 | 1 | 1 | 1 | 1 | 0 | 1 | 1 | 0 | 0 | 5.35 | )*1,25)*1,15 | 0 | 2 | 53554077 | 1 | 6144 | 976 | 0 | 0 | 0 | 0 | 0 | 0 | 0 | 0 | 0 | 0 | 0 | 0 | 0 | 0 | 0 | 0 | 0 | 0 | 0 | 0 | 0 | 0 | 23.0103 | 1.95 | 1.95 | 1 | 14.99 | 0
581 | 53551707 | 53554064 | 29174913 | 1 | 1 | 1 | 2 | 400001 | ТСЭМ Московской обл., 400001, приказ Минстроя России №675/пр от 28.02.2017 № 264/пр | Автомобили бортовые, грузоподъемность до 5 т | 1368 | 1011 | маш.-ч | маш.-ч | 1 | 0 | 1230759911 | 6.5837 | 0 | 87.17 | 11.6 | 0 | 0 | 87.17 | 11.6 | 0 | 1 | 1 | 1 | 1 | 0 | 1 | 1 | 0 | 0 | 4.58 | )*1,25)*1,15 | 0 | 2 | 53554078 | 1 | 6144 | 977 | 0 | 0 | 0 | 0 | 0 | 0 | 0 | 0 | 0 | 0 | 0 | 0 | 0 | 0 | 0 | 0 | 0 | 0 | 0 | 0 | 0 | 0 | 19.6986 | 87.17 | 87.17 | 1 | 573.91 | 76.37
581 | 53551707 | 53554064 | 29109662 | 1 | 1 | 1 | 3 | 101-3439 | ТССЦ Московской обл., 101-3439, приказ Минстроя России №675/пр от 28.02.2017 № 254/пр | Панели потолочные декоративные, тип ARMSTRONG BAIKAL | 1327 | 1005 | м2 | м2 | 1 | 1 | 1707226279 | -103 | 234.32 | 0 | 0 | 0 | 29 | 0 | 0 | 0 | 8.08 | 1 | 1 | 1 | 0 | 1 | 0 | 0 | 0 | -103 |  | 0 | 1 | -1 | 0 | 0 |  | 0 | 0 | 0 | 0 | 0 | 0 | 0 | 0 | 0 | 0 | 0 | 0 | 0 | 0 | 0 | 0 | 0 | 0 | 0 | 0 | 0 | 0 | -308.176 | 234.32 | 29 | 8.08 | -2987 | 0
581 | 53551707 | 53554064 | 29109664 | 1 | 1 | 1 | 3 | 101-3441 | ТССЦ Московской обл., 101-3441, приказ Минстроя России №675/пр от 28.02.2017 № 254/пр | Панели потолочные декоративные, тип ARMSTRONG/прим | 1327 | 1005 | м2 | м2 | 1 | 0 | 1988335351 | 103 | 603.21 | 0 | 0 | 0 | 47.95 | 0 | 0 | 0 | 12.58 | 1 | 1 | 1 | 0 | 0 | 0 | 0 | 0 | 103 |  | 0 | 1 | -1 | 0 | 0 |  | 0 | 0 | 0 | 0 | 0 | 0 | 0 | 0 | 0 | 0 | 0 | 0 | 0 | 0 | 0 | 0 | 0 | 0 | 0 | 0 | 0 | 0 | 308.176 | 603.21 | 47.95 | 12.58 | 4938.85 | 0
581 | 53551707 | 53554064 | 53271159 | 1 | 1 | 1 | 3 | 22.1.02.06-0001М | Московская область Каталог текущих цен на материалы (ГАУ Мособлгосэкспертиза), 22.1.02.06-0001М | Подвесная система к подвесным потолкам типа "Армстронг" с параметрами плиты 600х600х12 мм | 1035 | 1013 | компл. | компл. | 1 | 0 | 6250413 | 140.0401 | 234.99 | 0 | 0 | 0 | 234.99 | 0 | 0 | 0 | 6.14 | 1 | 1 | 1 | 0 | 0 | 0 | 0 | 0 | 140.0401 |  | 0 | 1 | -1 | 0 | 0 |  | 0 | 0 | 0 | 0 | 0 | 0 | 0 | 0 | 0 | 0 | 0 | 0 | 0 | 0 | 0 | 0 | 0 | 0 | 0 | 0 | 0 | 0 | 419 | 234.99 | 234.99 | 6.14 | 32908.02 | 0
588 | 53551706 | 53554083 | 18407546 | 1 | 1 | 1 | 1 | 1-1038-90 |  | Рабочий строитель среднего разряда 3,8 | 1369 | 1013 | чел.-ч | чел.-ч | 1 | 0 | 1709986911 | 135.5033 | 0 | 0 | 0 | 331.26 | 0 | 0 | 0 | 331.26 | 1 | 1 | 1 | 1 | 0 | 1 | 1 | 0 | 0 | 102.46 | )*1,15)*1,15 | 1 | 2 | 53554091 | 2 | 137216 | 979 | 0 | 0 | 0 | 0 | 0 | 0 | 0 | 0 | 0 | 0 | 0 | 0 | 0 | 0 | 0 | 0 | 0 | 0 | 0 | 0 | 0 | 0 | 47.9275 | 331.26 | 331.26 | 1 | 44886.84 | 0
588 | 53551706 | 53554083 | 121548 | 1 | 1 | 1 | 1 | 2 |  | Затраты труда машинистов | 608254 | 1013 | чел.час | чел.час | 1 | 0 | -185737400 | 1.0925 | 0 | 0 | 0 | 0 | 0 | 0 | 0 | 0 | 1 | 1 | 1 | 1 | 0 | 1 | 1 | 0 | 0 | 0.76 | )*1,25)*1,15 | 2 | 2 | 53554092 | 1 | 6144 | 980 | 0 | 0 | 0 | 0 | 0 | 0 | 0 | 0 | 0 | 0 | 0 | 0 | 0 | 0 | 0 | 0 | 0 | 0 | 0 | 0 | 0 | 0 | 0.38642 | 0 | 0 | 1 | 0 | 0
588 | 53551706 | 53554083 | 29172556 | 1 | 1 | 1 | 2 | 030954 | ТСЭМ Московской обл., 030954, приказ Минстроя России №675/пр от 28.02.2017 № 264/пр | Подъемники грузоподъемностью до 500 кг одномачтовые, высота подъема 45 м | 1368 | 1011 | маш.-ч | маш.-ч | 1 | 0 | 344519037 | 1.0925 | 0 | 31.26 | 13.5 | 0 | 0 | 31.26 | 13.5 | 0 | 1 | 1 | 1 | 1 | 0 | 1 | 1 | 0 | 0 | 0.76 | )*1,25)*1,15 | 0 | 2 | 53554093 | 1 | 6144 | 981 | 0 | 0 | 0 | 0 | 0 | 0 | 0 | 0 | 0 | 0 | 0 | 0 | 0 | 0 | 0 | 0 | 0 | 0 | 0 | 0 | 0 | 0 | 0.38642 | 31.26 | 31.26 | 1 | 34.16 | 14.75
588 | 53551706 | 53554083 | 29174500 | 1 | 1 | 1 | 2 | 330206 | ТСЭМ Московской обл., 330206, приказ Минстроя России №675/пр от 28.02.2017 № 264/пр | Дрели электрические | 1368 | 1011 | маш.-ч | маш.-ч | 1 | 0 | -1867053656 | 7.6906 | 0 | 1.95 | 0 | 0 | 0 | 1.95 | 0 | 0 | 1 | 1 | 1 | 1 | 0 | 1 | 1 | 0 | 0 | 5.35 | )*1,25)*1,15 | 0 | 2 | 53554094 | 1 | 6144 | 982 | 0 | 0 | 0 | 0 | 0 | 0 | 0 | 0 | 0 | 0 | 0 | 0 | 0 | 0 | 0 | 0 | 0 | 0 | 0 | 0 | 0 | 0 | 2.7202 | 1.95 | 1.95 | 1 | 14.99 | 0
588 | 53551706 | 53554083 | 29174913 | 1 | 1 | 1 | 2 | 400001 | ТСЭМ Московской обл., 400001, приказ Минстроя России №675/пр от 28.02.2017 № 264/пр | Автомобили бортовые, грузоподъемность до 5 т | 1368 | 1011 | маш.-ч | маш.-ч | 1 | 0 | 1230759911 | 6.5837 | 0 | 87.17 | 11.6 | 0 | 0 | 87.17 | 11.6 | 0 | 1 | 1 | 1 | 1 | 0 | 1 | 1 | 0 | 0 | 4.58 | )*1,25)*1,15 | 0 | 2 | 53554095 | 1 | 6144 | 983 | 0 | 0 | 0 | 0 | 0 | 0 | 0 | 0 | 0 | 0 | 0 | 0 | 0 | 0 | 0 | 0 | 0 | 0 | 0 | 0 | 0 | 0 | 2.3287 | 87.17 | 87.17 | 1 | 573.91 | 76.37
588 | 53551706 | 53554083 | 29109662 | 1 | 1 | 1 | 3 | 101-3439 | ТССЦ Московской обл., 101-3439, приказ Минстроя России №675/пр от 28.02.2017 № 254/пр | Панели потолочные декоративные, тип ARMSTRONG BAIKAL | 1327 | 1005 | м2 | м2 | 1 | 1 | 1707226279 | -103 | 29 | 0 | 0 | 0 | 29 | 0 | 0 | 0 | 1 | 1 | 1 | 1 | 0 | 1 | 0 | 0 | 0 | -103 |  | 0 | 1 | -1 | 0 | 0 |  | 0 | 0 | 0 | 0 | 0 | 0 | 0 | 0 | 0 | 0 | 0 | 0 | 0 | 0 | 0 | 0 | 0 | 0 | 0 | 0 | 0 | 0 | -36.4311 | 29 | 29 | 1 | -2987 | 0
588 | 53551706 | 53554083 | 0 | 0 | 1 | 1 | 3 | Прил. КА п.11 |  | Алюминиевый кассетный потолок белый матовый в комплекте системой Армстронг | 1327 | 1005 | м2 | м2 | 1 | 0 | -718442095 | 103 | 1956.67 | 0 | 0 | 0 | 1956.67 | 0 | 0 | 0 | 1 | 1 | 1 | 1 | 0 | 0 | 0 | 0 | 0 | 103 |  | 0 | 1 | -1 | 0 | 0 |  | 0 | 0 | 0 | 0 | 0 | 0 | 0 | 0 | 0 | 0 | 0 | 0 | 0 | 0 | 0 | 0 | 0 | 0 | 0 | 0 | 0 | 0 | 36.4311 | 1956.67 | 1956.67 | 1 | 201537.01 | 0
589 | 53551707 | 53554083 | 18407546 | 1 | 1 | 1 | 1 | 1-1038-90 |  | Рабочий строитель среднего разряда 3,8 | 1369 | 1013 | чел.-ч | чел.-ч | 1 | 0 | 1709986911 | 135.5033 | 0 | 0 | 0 | 331.26 | 0 | 0 | 0 | 331.26 | 1 | 1 | 1 | 1 | 0 | 1 | 1 | 0 | 0 | 102.46 | )*1,15)*1,15 | 1 | 2 | 53554091 | 2 | 137216 | 985 | 0 | 0 | 0 | 0 | 0 | 0 | 0 | 0 | 0 | 0 | 0 | 0 | 0 | 0 | 0 | 0 | 0 | 0 | 0 | 0 | 0 | 0 | 47.9275 | 331.26 | 331.26 | 1 | 44886.84 | 0
589 | 53551707 | 53554083 | 121548 | 1 | 1 | 1 | 1 | 2 |  | Затраты труда машинистов | 608254 | 1013 | чел.час | чел.час | 1 | 0 | -185737400 | 1.0925 | 0 | 0 | 0 | 0 | 0 | 0 | 0 | 0 | 1 | 1 | 1 | 1 | 0 | 1 | 1 | 0 | 0 | 0.76 | )*1,25)*1,15 | 2 | 2 | 53554092 | 1 | 6144 | 986 | 0 | 0 | 0 | 0 | 0 | 0 | 0 | 0 | 0 | 0 | 0 | 0 | 0 | 0 | 0 | 0 | 0 | 0 | 0 | 0 | 0 | 0 | 0.38642 | 0 | 0 | 1 | 0 | 0
589 | 53551707 | 53554083 | 29172556 | 1 | 1 | 1 | 2 | 030954 | ТСЭМ Московской обл., 030954, приказ Минстроя России №675/пр от 28.02.2017 № 264/пр | Подъемники грузоподъемностью до 500 кг одномачтовые, высота подъема 45 м | 1368 | 1011 | маш.-ч | маш.-ч | 1 | 0 | 344519037 | 1.0925 | 0 | 31.26 | 13.5 | 0 | 0 | 31.26 | 13.5 | 0 | 1 | 1 | 1 | 1 | 0 | 1 | 1 | 0 | 0 | 0.76 | )*1,25)*1,15 | 0 | 2 | 53554093 | 1 | 6144 | 987 | 0 | 0 | 0 | 0 | 0 | 0 | 0 | 0 | 0 | 0 | 0 | 0 | 0 | 0 | 0 | 0 | 0 | 0 | 0 | 0 | 0 | 0 | 0.38642 | 31.26 | 31.26 | 1 | 34.16 | 14.75
589 | 53551707 | 53554083 | 29174500 | 1 | 1 | 1 | 2 | 330206 | ТСЭМ Московской обл., 330206, приказ Минстроя России №675/пр от 28.02.2017 № 264/пр | Дрели электрические | 1368 | 1011 | маш.-ч | маш.-ч | 1 | 0 | -1867053656 | 7.6906 | 0 | 1.95 | 0 | 0 | 0 | 1.95 | 0 | 0 | 1 | 1 | 1 | 1 | 0 | 1 | 1 | 0 | 0 | 5.35 | )*1,25)*1,15 | 0 | 2 | 53554094 | 1 | 6144 | 988 | 0 | 0 | 0 | 0 | 0 | 0 | 0 | 0 | 0 | 0 | 0 | 0 | 0 | 0 | 0 | 0 | 0 | 0 | 0 | 0 | 0 | 0 | 2.7202 | 1.95 | 1.95 | 1 | 14.99 | 0
589 | 53551707 | 53554083 | 29174913 | 1 | 1 | 1 | 2 | 400001 | ТСЭМ Московской обл., 400001, приказ Минстроя России №675/пр от 28.02.2017 № 264/пр | Автомобили бортовые, грузоподъемность до 5 т | 1368 | 1011 | маш.-ч | маш.-ч | 1 | 0 | 1230759911 | 6.5837 | 0 | 87.17 | 11.6 | 0 | 0 | 87.17 | 11.6 | 0 | 1 | 1 | 1 | 1 | 0 | 1 | 1 | 0 | 0 | 4.58 | )*1,25)*1,15 | 0 | 2 | 53554095 | 1 | 6144 | 989 | 0 | 0 | 0 | 0 | 0 | 0 | 0 | 0 | 0 | 0 | 0 | 0 | 0 | 0 | 0 | 0 | 0 | 0 | 0 | 0 | 0 | 0 | 2.3287 | 87.17 | 87.17 | 1 | 573.91 | 76.37
589 | 53551707 | 53554083 | 29109662 | 1 | 1 | 1 | 3 | 101-3439 | ТССЦ Московской обл., 101-3439, приказ Минстроя России №675/пр от 28.02.2017 № 254/пр | Панели потолочные декоративные, тип ARMSTRONG BAIKAL | 1327 | 1005 | м2 | м2 | 1 | 1 | 1707226279 | -103 | 234.32 | 0 | 0 | 0 | 29 | 0 | 0 | 0 | 8.08 | 1 | 1 | 1 | 0 | 1 | 0 | 0 | 0 | -103 |  | 0 | 1 | -1 | 0 | 0 |  | 0 | 0 | 0 | 0 | 0 | 0 | 0 | 0 | 0 | 0 | 0 | 0 | 0 | 0 | 0 | 0 | 0 | 0 | 0 | 0 | 0 | 0 | -36.4311 | 234.32 | 29 | 8.08 | -2987 | 0
589 | 53551707 | 53554083 | 0 | 0 | 1 | 1 | 3 | Прил. КА п.11 |  | Алюминиевый кассетный потолок белый матовый в комплекте системой Армстронг | 1327 | 1005 | м2 | м2 | 1 | 0 | -718442095 | 103 | 12254.21 | 0 | 0 | 0 | 1995.8 | 0 | 0 | 0 | 6.14 | 1 | 1 | 1 | 0 | 0 | 0 | 0 | 0 | 103 |  | 0 | 1 | -1 | 0 | 0 |  | 0 | 0 | 0 | 0 | 0 | 0 | 0 | 0 | 0 | 0 | 0 | 0 | 0 | 0 | 0 | 0 | 0 | 0 | 0 | 0 | 0 | 0 | 36.4311 | 12254.21 | 1995.8 | 6.14 | 205567.4 | 0
629 | 53551706 | 53554099 | 18409992 | 1 | 1 | 1 | 1 | 1-1024-90 |  | Рабочий строитель среднего разряда 2,4 | 1369 | 1013 | чел.-ч | чел.-ч | 1 | 0 | -932636904 | 119.4965 | 0 | 0 | 0 | 285.09 | 0 | 0 | 0 | 285.09 | 1 | 1 | 1 | 1 | 0 | 1 | 1 | 0 | 0 | 103.91 | )*1,15 | 1 | 2 | 53554104 | 2 | 137216 | 991 | 0 | 0 | 0 | 0 | 0 | 0 | 0 | 0 | 0 | 0 | 0 | 0 | 0 | 0 | 0 | 0 | 0 | 0 | 0 | 0 | 0 | 0 | 27.9622 | 285.09 | 285.09 | 1 | 34067.26 | 0
629 | 53551706 | 53554099 | 121548 | 1 | 1 | 1 | 1 | 2 |  | Затраты труда машинистов | 608254 | 1013 | чел.час | чел.час | 1 | 0 | -185737400 | 8.901 | 0 | 0 | 0 | 0 | 0 | 0 | 0 | 0 | 1 | 1 | 1 | 1 | 0 | 1 | 1 | 0 | 0 | 7.74 | )*1,15 | 2 | 2 | 53554105 | 1 | 6144 | 992 | 0 | 0 | 0 | 0 | 0 | 0 | 0 | 0 | 0 | 0 | 0 | 0 | 0 | 0 | 0 | 0 | 0 | 0 | 0 | 0 | 0 | 0 | 2.0828 | 0 | 0 | 1 | 0 | 0
629 | 53551706 | 53554099 | 29172556 | 1 | 1 | 1 | 2 | 030954 | ТСЭМ Московской обл., 030954, приказ Минстроя России №675/пр от 28.02.2017 № 264/пр | Подъемники грузоподъемностью до 500 кг одномачтовые, высота подъема 45 м | 1368 | 1011 | маш.-ч | маш.-ч | 1 | 0 | 344519037 | 8.901 | 0 | 31.26 | 13.5 | 0 | 0 | 31.26 | 13.5 | 0 | 1 | 1 | 1 | 1 | 0 | 1 | 1 | 0 | 0 | 7.74 | )*1,15 | 0 | 2 | 53554106 | 1 | 6144 | 993 | 0 | 0 | 0 | 0 | 0 | 0 | 0 | 0 | 0 | 0 | 0 | 0 | 0 | 0 | 0 | 0 | 0 | 0 | 0 | 0 | 0 | 0 | 2.0828 | 31.26 | 31.26 | 1 | 278.24 | 120.16
629 | 53551706 | 53554099 | 29164349 | 1 | 1 | 1 | 3 | 509-9900 | ТССЦ Московской обл., 509-9900, приказ Минстроя России №675/пр от 28.02.2017 № 258/пр | Строительный мусор | 1348 | 1009 | т | т | 1000 | 0 | 1876412176 | 1.5 | 0 | 0 | 0 | 0 | 0 | 0 | 0 | 0 | 1 | 1 | 1 | 1 | 0 | 0 | 0 | 0 | 0 | 1.5 |  | 0 | 1 | -1 | 0 | 0 |  | 0 | 0 | 0 | 0 | 0 | 0 | 0 | 0 | 0 | 0 | 0 | 0 | 0 | 0 | 0 | 0 | 0 | 0 | 0 | 0 | 0 | 0 | 0.351 | 0 | 0 | 1 | 0 | 0
630 | 53551707 | 53554099 | 18409992 | 1 | 1 | 1 | 1 | 1-1024-90 |  | Рабочий строитель среднего разряда 2,4 | 1369 | 1013 | чел.-ч | чел.-ч | 1 | 0 | -932636904 | 119.4965 | 0 | 0 | 0 | 285.09 | 0 | 0 | 0 | 285.09 | 1 | 1 | 1 | 1 | 0 | 1 | 1 | 0 | 0 | 103.91 | )*1,15 | 1 | 2 | 53554104 | 2 | 137216 | 994 | 0 | 0 | 0 | 0 | 0 | 0 | 0 | 0 | 0 | 0 | 0 | 0 | 0 | 0 | 0 | 0 | 0 | 0 | 0 | 0 | 0 | 0 | 27.9622 | 285.09 | 285.09 | 1 | 34067.26 | 0
630 | 53551707 | 53554099 | 121548 | 1 | 1 | 1 | 1 | 2 |  | Затраты труда машинистов | 608254 | 1013 | чел.час | чел.час | 1 | 0 | -185737400 | 8.901 | 0 | 0 | 0 | 0 | 0 | 0 | 0 | 0 | 1 | 1 | 1 | 1 | 0 | 1 | 1 | 0 | 0 | 7.74 | )*1,15 | 2 | 2 | 53554105 | 1 | 6144 | 995 | 0 | 0 | 0 | 0 | 0 | 0 | 0 | 0 | 0 | 0 | 0 | 0 | 0 | 0 | 0 | 0 | 0 | 0 | 0 | 0 | 0 | 0 | 2.0828 | 0 | 0 | 1 | 0 | 0
630 | 53551707 | 53554099 | 29172556 | 1 | 1 | 1 | 2 | 030954 | ТСЭМ Московской обл., 030954, приказ Минстроя России №675/пр от 28.02.2017 № 264/пр | Подъемники грузоподъемностью до 500 кг одномачтовые, высота подъема 45 м | 1368 | 1011 | маш.-ч | маш.-ч | 1 | 0 | 344519037 | 8.901 | 0 | 31.26 | 13.5 | 0 | 0 | 31.26 | 13.5 | 0 | 1 | 1 | 1 | 1 | 0 | 1 | 1 | 0 | 0 | 7.74 | )*1,15 | 0 | 2 | 53554106 | 1 | 6144 | 996 | 0 | 0 | 0 | 0 | 0 | 0 | 0 | 0 | 0 | 0 | 0 | 0 | 0 | 0 | 0 | 0 | 0 | 0 | 0 | 0 | 0 | 0 | 2.0828 | 31.26 | 31.26 | 1 | 278.24 | 120.16
630 | 53551707 | 53554099 | 29164349 | 1 | 1 | 1 | 3 | 509-9900 | ТССЦ Московской обл., 509-9900, приказ Минстроя России №675/пр от 28.02.2017 № 258/пр | Строительный мусор | 1348 | 1009 | т | т | 1000 | 0 | 1876412176 | 1.5 | 0 | 0 | 0 | 0 | 0 | 0 | 0 | 0 | 6.14 | 1 | 1 | 1 | 0 | 0 | 0 | 0 | 0 | 1.5 |  | 0 | 1 | -1 | 0 | 0 |  | 0 | 0 | 0 | 0 | 0 | 0 | 0 | 0 | 0 | 0 | 0 | 0 | 0 | 0 | 0 | 0 | 0 | 0 | 0 | 0 | 0 | 0 | 0.351 | 0 | 0 | 6.14 | 0 | 0
633 | 53551706 | 53554108 | 18410171 | 1 | 1 | 1 | 1 | 1-1034-90 |  | Рабочий строитель среднего разряда 3,4 | 1369 | 1013 | чел.-ч | чел.-ч | 1 | 0 | 1151098980 | 50.6 | 0 | 0 | 0 | 316.1 | 0 | 0 | 0 | 316.1 | 1 | 1 | 1 | 1 | 0 | 1 | 1 | 0 | 0 | 44 | )*1,15 | 1 | 2 | 53554118 | 2 | 131072 | 997 | 0 | 0 | 0 | 0 | 0 | 0 | 0 | 0 | 0 | 0 | 0 | 0 | 0 | 0 | 0 | 0 | 0 | 0 | 0 | 0 | 0 | 0 | 42.5208 | 316.1 | 316.1 | 1 | 15994.66 | 0
633 | 53551706 | 53554108 | 121548 | 1 | 1 | 1 | 1 | 2 |  | Затраты труда машинистов | 608254 | 1013 | чел.час | чел.час | 1 | 0 | -185737400 | 0.437 | 0 | 0 | 0 | 0 | 0 | 0 | 0 | 0 | 1 | 1 | 1 | 1 | 0 | 1 | 1 | 0 | 0 | 0.38 | )*1,15 | 2 | 2 | 53554119 | 1 | 0 | 998 | 0 | 0 | 0 | 0 | 0 | 0 | 0 | 0 | 0 | 0 | 0 | 0 | 0 | 0 | 0 | 0 | 0 | 0 | 0 | 0 | 0 | 0 | 0.36723 | 0 | 0 | 1 | 0 | 0
633 | 53551706 | 53554108 | 29172556 | 1 | 1 | 1 | 2 | 030954 | ТСЭМ Московской обл., 030954, приказ Минстроя России №675/пр от 28.02.2017 № 264/пр | Подъемники грузоподъемностью до 500 кг одномачтовые, высота подъема 45 м | 1368 | 1011 | маш.-ч | маш.-ч | 1 | 0 | 344519037 | 0.437 | 0 | 31.26 | 13.5 | 0 | 0 | 31.26 | 13.5 | 0 | 1 | 1 | 1 | 1 | 0 | 1 | 1 | 0 | 0 | 0.38 | )*1,15 | 0 | 2 | 53554120 | 1 | 0 | 999 | 0 | 0 | 0 | 0 | 0 | 0 | 0 | 0 | 0 | 0 | 0 | 0 | 0 | 0 | 0 | 0 | 0 | 0 | 0 | 0 | 0 | 0 | 0.36723 | 31.26 | 31.26 | 1 | 13.66 | 5.9
633 | 53551706 | 53554108 | 29172657 | 1 | 1 | 1 | 2 | 040502 | ТСЭМ Московской обл., 040502, приказ Минстроя России №675/пр от 28.02.2017 № 264/пр | Установки для сварки ручной дуговой (постоянного тока) | 1368 | 1011 | маш.-ч | маш.-ч | 1 | 0 | 1474986261 | 0.4945 | 0 | 8.1 | 0 | 0 | 0 | 8.1 | 0 | 0 | 1 | 1 | 1 | 1 | 0 | 1 | 1 | 0 | 0 | 0.43 | )*1,15 | 0 | 2 | 53554121 | 1 | 0 | 1000 | 0 | 0 | 0 | 0 | 0 | 0 | 0 | 0 | 0 | 0 | 0 | 0 | 0 | 0 | 0 | 0 | 0 | 0 | 0 | 0 | 0 | 0 | 0.41554 | 8.1 | 8.1 | 1 | 4 | 0
633 | 53551706 | 53554108 | 29174913 | 1 | 1 | 1 | 2 | 400001 | ТСЭМ Московской обл., 400001, приказ Минстроя России №675/пр от 28.02.2017 № 264/пр | Автомобили бортовые, грузоподъемность до 5 т | 1368 | 1011 | маш.-ч | маш.-ч | 1 | 0 | 1230759911 | 0.115 | 0 | 87.17 | 11.6 | 0 | 0 | 87.17 | 11.6 | 0 | 1 | 1 | 1 | 1 | 0 | 1 | 1 | 0 | 0 | 0.1 | )*1,15 | 0 | 2 | 53554122 | 1 | 0 | 1001 | 0 | 0 | 0 | 0 | 0 | 0 | 0 | 0 | 0 | 0 | 0 | 0 | 0 | 0 | 0 | 0 | 0 | 0 | 0 | 0 | 0 | 0 | 0.096638 | 87.17 | 87.17 | 1 | 10.03 | 1.33
633 | 53551706 | 53554108 | 29113690 | 1 | 1 | 1 | 3 | 101-0982 | ТССЦ Московской обл., 101-0982, приказ Минстроя России №675/пр от 28.02.2017 № 254/пр | Полосовой горячекатаный прокат толщиной 10-75 мм, при ширине 100-200 мм, из углеродистой стали обыкновенного качества марки Ст3сп | 1348 | 1009 | т | т | 1000 | 0 | 979247711 | 0.05 | 5649.99 | 0 | 0 | 0 | 5649.99 | 0 | 0 | 0 | 1 | 1 | 1 | 1 | 0 | 1 | 0 | 0 | 0 | 0.05 |  | 0 | 2 | 53554123 | 1 | 0 | 1002 | 0 | 0 | 0 | 0 | 0 | 0 | 0 | 0 | 0 | 0 | 0 | 0 | 0 | 0 | 0 | 0 | 0 | 0 | 0 | 0 | 0 | 0 | 0.042017 | 5649.99 | 5649.99 | 1 | 282.5 | 0
633 | 53551706 | 53554108 | 29113707 | 1 | 1 | 1 | 3 | 101-0996 | ТССЦ Московской обл., 101-0996, приказ Минстроя России №675/пр от 28.02.2017 № 254/пр | Угловой равнополочный горячекатаный прокат толщиной 11-30 мм, при ширине полки 180-200 мм, из углеродистой обыкновенного качества стали марки Ст6сп | 1348 | 1009 | т | т | 1000 | 1 | 649356706 | -0.98 | 6102 | 0 | 0 | 0 | 6102 | 0 | 0 | 0 | 1 | 1 | 1 | 1 | 0 | 1 | 0 | 0 | 0 | -0.98 |  | 0 | 2 | 53554124 | 1 | 6144 | 1003 | 0 | 0 | 0 | 0 | 0 | 0 | 0 | 0 | 0 | 0 | 0 | 0 | 0 | 0 | 0 | 0 | 0 | 0 | 0 | 0 | 0 | 0 | -0.82353 | 6102 | 6102 | 1 | -5979.96 | 0
633 | 53551706 | 53554108 | 29113982 | 1 | 1 | 1 | 3 | 101-1529 | ТССЦ Московской обл., 101-1529, приказ Минстроя России №675/пр от 28.02.2017 № 254/пр | Электроды диаметром 6 мм Э42 | 1348 | 1009 | т | т | 1000 | 0 | 1908648852 | 0.0051 | 9423.99 | 0 | 0 | 0 | 9423.99 | 0 | 0 | 0 | 1 | 1 | 1 | 1 | 0 | 1 | 0 | 0 | 0 | 0.0051 |  | 0 | 2 | 53554125 | 1 | 0 | 1004 | 0 | 0 | 0 | 0 | 0 | 0 | 0 | 0 | 0 | 0 | 0 | 0 | 0 | 0 | 0 | 0 | 0 | 0 | 0 | 0 | 0 | 0 | 0.0042857 | 9423.99 | 9423.99 | 1 | 48.06 | 0
633 | 53551706 | 53554108 | 38251403 | 1 | 1 | 1 | 3 | 101-5184 | ТССЦ Московской обл., 101-5184, приказ Минстроя России №675/пр от 28.02.2017 № 254/пр | Сталь угловая равнополочная, марка стали Ст3пс, шириной полок 50-50 мм (3,77кг/1м.п.) | 1348 | 1009 | т | т | 1000 | 0 | 942768082 | 1 | 5051.08 | 0 | 0 | 0 | 5051.08 | 0 | 0 | 0 | 1 | 1 | 1 | 1 | 0 | 0 | 0 | 0 | 0 | 1 |  | 0 | 1 | -1 | 0 | 0 |  | 0 | 0 | 0 | 0 | 0 | 0 | 0 | 0 | 0 | 0 | 0 | 0 | 0 | 0 | 0 | 0 | 0 | 0 | 0 | 0 | 0 | 0 | 0.84033 | 5051.08 | 5051.08 | 1 | 5051.08 | 0
634 | 53551707 | 53554108 | 18410171 | 1 | 1 | 1 | 1 | 1-1034-90 |  | Рабочий строитель среднего разряда 3,4 | 1369 | 1013 | чел.-ч | чел.-ч | 1 | 0 | 1151098980 | 50.6 | 0 | 0 | 0 | 316.1 | 0 | 0 | 0 | 316.1 | 1 | 1 | 1 | 1 | 0 | 1 | 1 | 0 | 0 | 44 | )*1,15 | 1 | 2 | 53554118 | 2 | 131072 | 1005 | 0 | 0 | 0 | 0 | 0 | 0 | 0 | 0 | 0 | 0 | 0 | 0 | 0 | 0 | 0 | 0 | 0 | 0 | 0 | 0 | 0 | 0 | 42.5208 | 316.1 | 316.1 | 1 | 15994.66 | 0
634 | 53551707 | 53554108 | 121548 | 1 | 1 | 1 | 1 | 2 |  | Затраты труда машинистов | 608254 | 1013 | чел.час | чел.час | 1 | 0 | -185737400 | 0.437 | 0 | 0 | 0 | 0 | 0 | 0 | 0 | 0 | 1 | 1 | 1 | 1 | 0 | 1 | 1 | 0 | 0 | 0.38 | )*1,15 | 2 | 2 | 53554119 | 1 | 0 | 1006 | 0 | 0 | 0 | 0 | 0 | 0 | 0 | 0 | 0 | 0 | 0 | 0 | 0 | 0 | 0 | 0 | 0 | 0 | 0 | 0 | 0 | 0 | 0.36723 | 0 | 0 | 1 | 0 | 0
634 | 53551707 | 53554108 | 29172556 | 1 | 1 | 1 | 2 | 030954 | ТСЭМ Московской обл., 030954, приказ Минстроя России №675/пр от 28.02.2017 № 264/пр | Подъемники грузоподъемностью до 500 кг одномачтовые, высота подъема 45 м | 1368 | 1011 | маш.-ч | маш.-ч | 1 | 0 | 344519037 | 0.437 | 0 | 31.26 | 13.5 | 0 | 0 | 31.26 | 13.5 | 0 | 1 | 1 | 1 | 1 | 0 | 1 | 1 | 0 | 0 | 0.38 | )*1,15 | 0 | 2 | 53554120 | 1 | 0 | 1007 | 0 | 0 | 0 | 0 | 0 | 0 | 0 | 0 | 0 | 0 | 0 | 0 | 0 | 0 | 0 | 0 | 0 | 0 | 0 | 0 | 0 | 0 | 0.36723 | 31.26 | 31.26 | 1 | 13.66 | 5.9
634 | 53551707 | 53554108 | 29172657 | 1 | 1 | 1 | 2 | 040502 | ТСЭМ Московской обл., 040502, приказ Минстроя России №675/пр от 28.02.2017 № 264/пр | Установки для сварки ручной дуговой (постоянного тока) | 1368 | 1011 | маш.-ч | маш.-ч | 1 | 0 | 1474986261 | 0.4945 | 0 | 8.1 | 0 | 0 | 0 | 8.1 | 0 | 0 | 1 | 1 | 1 | 1 | 0 | 1 | 1 | 0 | 0 | 0.43 | )*1,15 | 0 | 2 | 53554121 | 1 | 0 | 1008 | 0 | 0 | 0 | 0 | 0 | 0 | 0 | 0 | 0 | 0 | 0 | 0 | 0 | 0 | 0 | 0 | 0 | 0 | 0 | 0 | 0 | 0 | 0.41554 | 8.1 | 8.1 | 1 | 4 | 0
634 | 53551707 | 53554108 | 29174913 | 1 | 1 | 1 | 2 | 400001 | ТСЭМ Московской обл., 400001, приказ Минстроя России №675/пр от 28.02.2017 № 264/пр | Автомобили бортовые, грузоподъемность до 5 т | 1368 | 1011 | маш.-ч | маш.-ч | 1 | 0 | 1230759911 | 0.115 | 0 | 87.17 | 11.6 | 0 | 0 | 87.17 | 11.6 | 0 | 1 | 1 | 1 | 1 | 0 | 1 | 1 | 0 | 0 | 0.1 | )*1,15 | 0 | 2 | 53554122 | 1 | 0 | 1009 | 0 | 0 | 0 | 0 | 0 | 0 | 0 | 0 | 0 | 0 | 0 | 0 | 0 | 0 | 0 | 0 | 0 | 0 | 0 | 0 | 0 | 0 | 0.096638 | 87.17 | 87.17 | 1 | 10.03 | 1.33
634 | 53551707 | 53554108 | 29113690 | 1 | 1 | 1 | 3 | 101-0982 | ТССЦ Московской обл., 101-0982, приказ Минстроя России №675/пр от 28.02.2017 № 254/пр | Полосовой горячекатаный прокат толщиной 10-75 мм, при ширине 100-200 мм, из углеродистой стали обыкновенного качества марки Ст3сп | 1348 | 1009 | т | т | 1000 | 0 | 979247711 | 0.05 | 34690.94 | 0 | 0 | 0 | 5649.99 | 0 | 0 | 0 | 6.14 | 1 | 1 | 1 | 0 | 1 | 0 | 0 | 0 | 0.05 |  | 0 | 2 | 53554123 | 1 | 0 | 1010 | 0 | 0 | 0 | 0 | 0 | 0 | 0 | 0 | 0 | 0 | 0 | 0 | 0 | 0 | 0 | 0 | 0 | 0 | 0 | 0 | 0 | 0 | 0.042017 | 34690.94 | 5649.99 | 6.14 | 282.5 | 0
634 | 53551707 | 53554108 | 29113707 | 1 | 1 | 1 | 3 | 101-0996 | ТССЦ Московской обл., 101-0996, приказ Минстроя России №675/пр от 28.02.2017 № 254/пр | Угловой равнополочный горячекатаный прокат толщиной 11-30 мм, при ширине полки 180-200 мм, из углеродистой обыкновенного качества стали марки Ст6сп | 1348 | 1009 | т | т | 1000 | 1 | 649356706 | -0.98 | 85122.9 | 0 | 0 | 0 | 6102 | 0 | 0 | 0 | 13.95 | 1 | 1 | 1 | 0 | 1 | 0 | 0 | 0 | -0.98 |  | 0 | 2 | 53554124 | 1 | 6144 | 1011 | 0 | 0 | 0 | 0 | 0 | 0 | 0 | 0 | 0 | 0 | 0 | 0 | 0 | 0 | 0 | 0 | 0 | 0 | 0 | 0 | 0 | 0 | -0.82353 | 85122.9 | 6102 | 13.95 | -5979.96 | 0
634 | 53551707 | 53554108 | 29113982 | 1 | 1 | 1 | 3 | 101-1529 | ТССЦ Московской обл., 101-1529, приказ Минстроя России №675/пр от 28.02.2017 № 254/пр | Электроды диаметром 6 мм Э42 | 1348 | 1009 | т | т | 1000 | 0 | 1908648852 | 0.0051 | 57863.3 | 0 | 0 | 0 | 9423.99 | 0 | 0 | 0 | 6.14 | 1 | 1 | 1 | 0 | 1 | 0 | 0 | 0 | 0.0051 |  | 0 | 2 | 53554125 | 1 | 0 | 1012 | 0 | 0 | 0 | 0 | 0 | 0 | 0 | 0 | 0 | 0 | 0 | 0 | 0 | 0 | 0 | 0 | 0 | 0 | 0 | 0 | 0 | 0 | 0.0042857 | 57863.3 | 9423.99 | 6.14 | 48.06 | 0
634 | 53551707 | 53554108 | 38251403 | 1 | 1 | 1 | 3 | 101-5184 | ТССЦ Московской обл., 101-5184, приказ Минстроя России №675/пр от 28.02.2017 № 254/пр | Сталь угловая равнополочная, марка стали Ст3пс, шириной полок 50-50 мм (3,77кг/1м.п.) | 1348 | 1009 | т | т | 1000 | 0 | 942768082 | 1 | 66421.7 | 0 | 0 | 0 | 5051.08 | 0 | 0 | 0 | 13.15 | 1 | 1 | 1 | 0 | 0 | 0 | 0 | 0 | 1 |  | 0 | 1 | -1 | 0 | 0 |  | 0 | 0 | 0 | 0 | 0 | 0 | 0 | 0 | 0 | 0 | 0 | 0 | 0 | 0 | 0 | 0 | 0 | 0 | 0 | 0 | 0 | 0 | 0.84033 | 66421.7 | 5051.08 | 13.15 | 5051.08 | 0
639 | 53551706 | 53554128 | 18406785 | 1 | 1 | 1 | 1 | 1-1033-90 |  | Рабочий строитель среднего разряда 3,3 | 1369 | 1013 | чел.-ч | чел.-ч | 1 | 0 | 645971194 | 265.8225 | 0 | 0 | 0 | 312.23 | 0 | 0 | 0 | 312.23 | 1 | 1 | 1 | 1 | 0 | 1 | 1 | 0 | 0 | 201 | )*1,15)*1,15 | 1 | 2 | 53554144 | 2 | 137216 | 1013 | 0 | 0 | 0 | 0 | 0 | 0 | 0 | 0 | 0 | 0 | 0 | 0 | 0 | 0 | 0 | 0 | 0 | 0 | 0 | 0 | 0 | 0 | 62.2025 | 312.23 | 312.23 | 1 | 82997.76 | 0
639 | 53551706 | 53554128 | 121548 | 1 | 1 | 1 | 1 | 2 |  | Затраты труда машинистов | 608254 | 1013 | чел.час | чел.час | 1 | 0 | -185737400 | 1.5094 | 0 | 0 | 0 | 0 | 0 | 0 | 0 | 0 | 1 | 1 | 1 | 1 | 0 | 1 | 1 | 0 | 0 | 1.05 | )*1,25)*1,15 | 2 | 2 | 53554145 | 1 | 6144 | 1014 | 0 | 0 | 0 | 0 | 0 | 0 | 0 | 0 | 0 | 0 | 0 | 0 | 0 | 0 | 0 | 0 | 0 | 0 | 0 | 0 | 0 | 0 | 0.35319 | 0 | 0 | 1 | 0 | 0
639 | 53551706 | 53554128 | 29172556 | 1 | 1 | 1 | 2 | 030954 | ТСЭМ Московской обл., 030954, приказ Минстроя России №675/пр от 28.02.2017 № 264/пр | Подъемники грузоподъемностью до 500 кг одномачтовые, высота подъема 45 м | 1368 | 1011 | маш.-ч | маш.-ч | 1 | 0 | 344519037 | 1.5094 | 0 | 31.26 | 13.5 | 0 | 0 | 31.26 | 13.5 | 0 | 1 | 1 | 1 | 1 | 0 | 1 | 1 | 0 | 0 | 1.05 | )*1,25)*1,15 | 0 | 2 | 53554146 | 1 | 6144 | 1015 | 0 | 0 | 0 | 0 | 0 | 0 | 0 | 0 | 0 | 0 | 0 | 0 | 0 | 0 | 0 | 0 | 0 | 0 | 0 | 0 | 0 | 0 | 0.35319 | 31.26 | 31.26 | 1 | 47.18 | 20.38
639 | 53551706 | 53554128 | 29173472 | 1 | 1 | 1 | 2 | 134041 | ТСЭМ Московской обл., 134041, приказ Минстроя России №675/пр от 28.02.2017 № 264/пр | Шуруповерт | 1368 | 1011 | маш.-ч | маш.-ч | 1 | 0 | -1937814132 | 30.0581 | 0 | 3 | 0 | 0 | 0 | 3 | 0 | 0 | 1 | 1 | 1 | 1 | 0 | 1 | 1 | 0 | 0 | 20.91 | )*1,25)*1,15 | 0 | 2 | 53554147 | 1 | 6144 | 1016 | 0 | 0 | 0 | 0 | 0 | 0 | 0 | 0 | 0 | 0 | 0 | 0 | 0 | 0 | 0 | 0 | 0 | 0 | 0 | 0 | 0 | 0 | 7.0336 | 3 | 3 | 1 | 90.17 | 0
639 | 53551706 | 53554128 | 29174580 | 1 | 1 | 1 | 2 | 331451 | ТСЭМ Московской обл., 331451, приказ Минстроя России №675/пр от 28.02.2017 № 264/пр | Перфораторы электрические | 1368 | 1011 | маш.-ч | маш.-ч | 1 | 0 | -991672839 | 46.3019 | 0 | 2.08 | 0 | 0 | 0 | 2.08 | 0 | 0 | 1 | 1 | 1 | 1 | 0 | 1 | 1 | 0 | 0 | 32.21 | )*1,25)*1,15 | 0 | 2 | 53554148 | 1 | 6144 | 1017 | 0 | 0 | 0 | 0 | 0 | 0 | 0 | 0 | 0 | 0 | 0 | 0 | 0 | 0 | 0 | 0 | 0 | 0 | 0 | 0 | 0 | 0 | 10.8346 | 2.08 | 2.08 | 1 | 96.31 | 0
639 | 53551706 | 53554128 | 29174913 | 1 | 1 | 1 | 2 | 400001 | ТСЭМ Московской обл., 400001, приказ Минстроя России №675/пр от 28.02.2017 № 264/пр | Автомобили бортовые, грузоподъемность до 5 т | 1368 | 1011 | маш.-ч | маш.-ч | 1 | 0 | 1230759911 | 5.1319 | 0 | 87.17 | 11.6 | 0 | 0 | 87.17 | 11.6 | 0 | 1 | 1 | 1 | 1 | 0 | 1 | 1 | 0 | 0 | 3.57 | )*1,25)*1,15 | 0 | 2 | 53554149 | 1 | 6144 | 1018 | 0 | 0 | 0 | 0 | 0 | 0 | 0 | 0 | 0 | 0 | 0 | 0 | 0 | 0 | 0 | 0 | 0 | 0 | 0 | 0 | 0 | 0 | 1.2009 | 87.17 | 87.17 | 1 | 447.35 | 59.53
639 | 53551706 | 53554128 | 29110827 | 1 | 1 | 1 | 3 | 101-2052 | ТССЦ Московской обл., 101-2052, приказ Минстроя России №675/пр от 28.02.2017 № 254/пр | Лента бутиловая | 1301 | 1003 | м | м | 1 | 0 | -115581563 | 402 | 6.4 | 0 | 0 | 0 | 6.4 | 0 | 0 | 0 | 1 | 1 | 1 | 1 | 0 | 1 | 0 | 0 | 0 | 402 |  | 0 | 2 | 53554150 | 1 | 0 | 1019 | 0 | 0 | 0 | 0 | 0 | 0 | 0 | 0 | 0 | 0 | 0 | 0 | 0 | 0 | 0 | 0 | 0 | 0 | 0 | 0 | 0 | 0 | 94.068 | 6.4 | 6.4 | 1 | 2572.8 | 0
639 | 53551706 | 53554128 | 29110828 | 1 | 1 | 1 | 3 | 101-2054 | ТССЦ Московской обл., 101-2054, приказ Минстроя России №675/пр от 28.02.2017 № 254/пр | Лента бутиловая диффузионная | 1301 | 1003 | м | м | 1 | 0 | 1663450262 | 43 | 7.99 | 0 | 0 | 0 | 7.99 | 0 | 0 | 0 | 1 | 1 | 1 | 1 | 0 | 1 | 0 | 0 | 0 | 43 |  | 0 | 2 | 53554151 | 1 | 0 | 1020 | 0 | 0 | 0 | 0 | 0 | 0 | 0 | 0 | 0 | 0 | 0 | 0 | 0 | 0 | 0 | 0 | 0 | 0 | 0 | 0 | 0 | 0 | 10.062 | 7.99 | 7.99 | 1 | 343.57 | 0
639 | 53551706 | 53554128 | 29108696 | 1 | 1 | 1 | 3 | 101-2388 | ТССЦ Московской обл., 101-2388, приказ Минстроя России №675/пр от 28.02.2017 № 254/пр | Герметик пенополиуретановый (пена монтажная) типа Makrofleks, Soudal в баллонах по 750 мл | 1354 | 1010 | шт. | шт. | 1 | 0 | -393423820 | 123.5 | 67.21 | 0 | 0 | 0 | 67.21 | 0 | 0 | 0 | 1 | 1 | 1 | 1 | 0 | 1 | 0 | 0 | 0 | 123.5 |  | 0 | 2 | 53554152 | 1 | 0 | 1021 | 0 | 0 | 0 | 0 | 0 | 0 | 0 | 0 | 0 | 0 | 0 | 0 | 0 | 0 | 0 | 0 | 0 | 0 | 0 | 0 | 0 | 0 | 28.899 | 67.21 | 67.21 | 1 | 8300.44 | 0
639 | 53551706 | 53554128 | 29110830 | 1 | 1 | 1 | 3 | 101-2789 | ТССЦ Московской обл., 101-2789, приказ Минстроя России №675/пр от 28.02.2017 № 254/пр | Лента ПСУЛ | 1302 | 1003 | 10 м | 10 м | 10 | 0 | -1955048641 | 29.3 | 64.2 | 0 | 0 | 0 | 64.2 | 0 | 0 | 0 | 1 | 1 | 1 | 1 | 0 | 1 | 0 | 0 | 0 | 29.3 |  | 0 | 2 | 53554153 | 1 | 0 | 1022 | 0 | 0 | 0 | 0 | 0 | 0 | 0 | 0 | 0 | 0 | 0 | 0 | 0 | 0 | 0 | 0 | 0 | 0 | 0 | 0 | 0 | 0 | 6.8562 | 64.2 | 64.2 | 1 | 1881.06 | 0
639 | 53551706 | 53554128 | 29114423 | 1 | 1 | 1 | 3 | 101-4173 | ТССЦ Московской обл., 101-4173, приказ Минстроя России №675/пр от 28.02.2017 № 254/пр | Дюбели монтажные 10х130 (10х132, 10х150) мм | 1358 | 1010 | 10 шт. | 10 шт. | 10 | 0 | -1457531913 | 65.2 | 7.22 | 0 | 0 | 0 | 7.22 | 0 | 0 | 0 | 1 | 1 | 1 | 1 | 0 | 1 | 0 | 0 | 0 | 65.2 |  | 0 | 2 | 53554154 | 1 | 0 | 1023 | 0 | 0 | 0 | 0 | 0 | 0 | 0 | 0 | 0 | 0 | 0 | 0 | 0 | 0 | 0 | 0 | 0 | 0 | 0 | 0 | 0 | 0 | 15.2568 | 7.22 | 7.22 | 1 | 470.74 | 0
639 | 53551706 | 53554128 | 29115197 | 1 | 1 | 1 | 3 | 102-0303 | ТССЦ Московской обл., 102-0303, приказ Минстроя России №675/пр от 28.02.2017 № 254/пр | Клинья пластиковые монтажные | 1355 | 1010 | 100 шт. | 100 шт. | 100 | 0 | -619439245 | 8 | 50 | 0 | 0 | 0 | 50 | 0 | 0 | 0 | 1 | 1 | 1 | 1 | 0 | 1 | 0 | 0 | 0 | 8 |  | 0 | 2 | 53554155 | 1 | 0 | 1024 | 0 | 0 | 0 | 0 | 0 | 0 | 0 | 0 | 0 | 0 | 0 | 0 | 0 | 0 | 0 | 0 | 0 | 0 | 0 | 0 | 0 | 0 | 1.872 | 50 | 50 | 1 | 400 | 0
639 | 53551706 | 53554128 | 29130491 | 1 | 1 | 1 | 3 | 203-8084 | ТССЦ Московской обл., 203-8084, приказ Минстроя России №675/пр от 28.02.2017 № 255/пр | Блоки дверные наружные или тамбурные с заполнением стеклопакетами (ГОСТ 30970-2002) | 1327 | 1005 | м2 | м2 | 1 | 1 | -1462626660 | -100 | 1533.73 | 0 | 0 | 0 | 1533.73 | 0 | 0 | 0 | 1 | 1 | 1 | 1 | 0 | 1 | 0 | 0 | 0 | -100 |  | 0 | 2 | 53554156 | 1 | 6144 | 1025 | 0 | 0 | 0 | 0 | 0 | 0 | 0 | 0 | 0 | 0 | 0 | 0 | 0 | 0 | 0 | 0 | 0 | 0 | 0 | 0 | 0 | 0 | -23.4 | 1533.73 | 1533.73 | 1 | -153373 | 0
639 | 53551706 | 53554128 | 29130503 | 1 | 1 | 1 | 3 | 203-8099 | ТССЦ Московской обл., 203-8099, приказ Минстроя России №675/пр от 28.02.2017 № 255/пр | Блоки дверные внутренние однопольные глухие, фанерованные шпоном красное дерево | 1327 | 1005 | м2 | м2 | 1 | 0 | 1019037866 | 100 | 2422.23 | 0 | 0 | 0 | 2422.23 | 0 | 0 | 0 | 1 | 1 | 1 | 1 | 0 | 0 | 0 | 0 | 0 | 100 |  | 0 | 1 | -1 | 0 | 0 |  | 0 | 0 | 0 | 0 | 0 | 0 | 0 | 0 | 0 | 0 | 0 | 0 | 0 | 0 | 0 | 0 | 0 | 0 | 0 | 0 | 0 | 0 | 23.4 | 2422.23 | 2422.23 | 1 | 242223 | 0
639 | 53551706 | 53554128 | 53225267 | 1 | 1 | 1 | 3 | 61.3.03.01-0857м | Каталог на оборудование Московской области, 61.3.03.01-0857м | Врезной электромеханический замок PERCo-LB72.3; 72 мм. межцентровое расстояние, прямой засов, с рычагом блокиратора | 1354 | 1010 | шт. | шт. | 1 | 0 | -2066279378 | 51.2821 | 9501.98 | 0 | 0 | 0 | 9501.98 | 0 | 0 | 0 | 1 | 1 | 1 | 1 | 0 | 0 | 0 | 0 | 0 | 51.2821 |  | 0 | 1 | -1 | 0 | 0 |  | 0 | 0 | 0 | 0 | 0 | 0 | 0 | 0 | 0 | 0 | 0 | 0 | 0 | 0 | 0 | 0 | 0 | 0 | 0 | 0 | 0 | 0 | 12 | 9501.98 | 9501.98 | 1 | 487281.02 | 0
640 | 53551707 | 53554128 | 18406785 | 1 | 1 | 1 | 1 | 1-1033-90 |  | Рабочий строитель среднего разряда 3,3 | 1369 | 1013 | чел.-ч | чел.-ч | 1 | 0 | 645971194 | 265.8225 | 0 | 0 | 0 | 312.23 | 0 | 0 | 0 | 312.23 | 1 | 1 | 1 | 1 | 0 | 1 | 1 | 0 | 0 | 201 | )*1,15)*1,15 | 1 | 2 | 53554144 | 2 | 137216 | 1026 | 0 | 0 | 0 | 0 | 0 | 0 | 0 | 0 | 0 | 0 | 0 | 0 | 0 | 0 | 0 | 0 | 0 | 0 | 0 | 0 | 0 | 0 | 62.2025 | 312.23 | 312.23 | 1 | 82997.76 | 0
640 | 53551707 | 53554128 | 121548 | 1 | 1 | 1 | 1 | 2 |  | Затраты труда машинистов | 608254 | 1013 | чел.час | чел.час | 1 | 0 | -185737400 | 1.5094 | 0 | 0 | 0 | 0 | 0 | 0 | 0 | 0 | 1 | 1 | 1 | 1 | 0 | 1 | 1 | 0 | 0 | 1.05 | )*1,25)*1,15 | 2 | 2 | 53554145 | 1 | 6144 | 1027 | 0 | 0 | 0 | 0 | 0 | 0 | 0 | 0 | 0 | 0 | 0 | 0 | 0 | 0 | 0 | 0 | 0 | 0 | 0 | 0 | 0 | 0 | 0.35319 | 0 | 0 | 1 | 0 | 0
640 | 53551707 | 53554128 | 29172556 | 1 | 1 | 1 | 2 | 030954 | ТСЭМ Московской обл., 030954, приказ Минстроя России №675/пр от 28.02.2017 № 264/пр | Подъемники грузоподъемностью до 500 кг одномачтовые, высота подъема 45 м | 1368 | 1011 | маш.-ч | маш.-ч | 1 | 0 | 344519037 | 1.5094 | 0 | 31.26 | 13.5 | 0 | 0 | 31.26 | 13.5 | 0 | 1 | 1 | 1 | 1 | 0 | 1 | 1 | 0 | 0 | 1.05 | )*1,25)*1,15 | 0 | 2 | 53554146 | 1 | 6144 | 1028 | 0 | 0 | 0 | 0 | 0 | 0 | 0 | 0 | 0 | 0 | 0 | 0 | 0 | 0 | 0 | 0 | 0 | 0 | 0 | 0 | 0 | 0 | 0.35319 | 31.26 | 31.26 | 1 | 47.18 | 20.38
640 | 53551707 | 53554128 | 29173472 | 1 | 1 | 1 | 2 | 134041 | ТСЭМ Московской обл., 134041, приказ Минстроя России №675/пр от 28.02.2017 № 264/пр | Шуруповерт | 1368 | 1011 | маш.-ч | маш.-ч | 1 | 0 | -1937814132 | 30.0581 | 0 | 3 | 0 | 0 | 0 | 3 | 0 | 0 | 1 | 1 | 1 | 1 | 0 | 1 | 1 | 0 | 0 | 20.91 | )*1,25)*1,15 | 0 | 2 | 53554147 | 1 | 6144 | 1029 | 0 | 0 | 0 | 0 | 0 | 0 | 0 | 0 | 0 | 0 | 0 | 0 | 0 | 0 | 0 | 0 | 0 | 0 | 0 | 0 | 0 | 0 | 7.0336 | 3 | 3 | 1 | 90.17 | 0
640 | 53551707 | 53554128 | 29174580 | 1 | 1 | 1 | 2 | 331451 | ТСЭМ Московской обл., 331451, приказ Минстроя России №675/пр от 28.02.2017 № 264/пр | Перфораторы электрические | 1368 | 1011 | маш.-ч | маш.-ч | 1 | 0 | -991672839 | 46.3019 | 0 | 2.08 | 0 | 0 | 0 | 2.08 | 0 | 0 | 1 | 1 | 1 | 1 | 0 | 1 | 1 | 0 | 0 | 32.21 | )*1,25)*1,15 | 0 | 2 | 53554148 | 1 | 6144 | 1030 | 0 | 0 | 0 | 0 | 0 | 0 | 0 | 0 | 0 | 0 | 0 | 0 | 0 | 0 | 0 | 0 | 0 | 0 | 0 | 0 | 0 | 0 | 10.8346 | 2.08 | 2.08 | 1 | 96.31 | 0
640 | 53551707 | 53554128 | 29174913 | 1 | 1 | 1 | 2 | 400001 | ТСЭМ Московской обл., 400001, приказ Минстроя России №675/пр от 28.02.2017 № 264/пр | Автомобили бортовые, грузоподъемность до 5 т | 1368 | 1011 | маш.-ч | маш.-ч | 1 | 0 | 1230759911 | 5.1319 | 0 | 87.17 | 11.6 | 0 | 0 | 87.17 | 11.6 | 0 | 1 | 1 | 1 | 1 | 0 | 1 | 1 | 0 | 0 | 3.57 | )*1,25)*1,15 | 0 | 2 | 53554149 | 1 | 6144 | 1031 | 0 | 0 | 0 | 0 | 0 | 0 | 0 | 0 | 0 | 0 | 0 | 0 | 0 | 0 | 0 | 0 | 0 | 0 | 0 | 0 | 0 | 0 | 1.2009 | 87.17 | 87.17 | 1 | 447.35 | 59.53
640 | 53551707 | 53554128 | 29110827 | 1 | 1 | 1 | 3 | 101-2052 | ТССЦ Московской обл., 101-2052, приказ Минстроя России №675/пр от 28.02.2017 № 254/пр | Лента бутиловая | 1301 | 1003 | м | м | 1 | 0 | -115581563 | 402 | 39.3 | 0 | 0 | 0 | 6.4 | 0 | 0 | 0 | 6.14 | 1 | 1 | 1 | 0 | 1 | 0 | 0 | 0 | 402 |  | 0 | 2 | 53554150 | 1 | 0 | 1032 | 0 | 0 | 0 | 0 | 0 | 0 | 0 | 0 | 0 | 0 | 0 | 0 | 0 | 0 | 0 | 0 | 0 | 0 | 0 | 0 | 0 | 0 | 94.068 | 39.3 | 6.4 | 6.14 | 2572.8 | 0
640 | 53551707 | 53554128 | 29110828 | 1 | 1 | 1 | 3 | 101-2054 | ТССЦ Московской обл., 101-2054, приказ Минстроя России №675/пр от 28.02.2017 № 254/пр | Лента бутиловая диффузионная | 1301 | 1003 | м | м | 1 | 0 | 1663450262 | 43 | 49.06 | 0 | 0 | 0 | 7.99 | 0 | 0 | 0 | 6.14 | 1 | 1 | 1 | 0 | 1 | 0 | 0 | 0 | 43 |  | 0 | 2 | 53554151 | 1 | 0 | 1033 | 0 | 0 | 0 | 0 | 0 | 0 | 0 | 0 | 0 | 0 | 0 | 0 | 0 | 0 | 0 | 0 | 0 | 0 | 0 | 0 | 0 | 0 | 10.062 | 49.06 | 7.99 | 6.14 | 343.57 | 0
640 | 53551707 | 53554128 | 29108696 | 1 | 1 | 1 | 3 | 101-2388 | ТССЦ Московской обл., 101-2388, приказ Минстроя России №675/пр от 28.02.2017 № 254/пр | Герметик пенополиуретановый (пена монтажная) типа Makrofleks, Soudal в баллонах по 750 мл | 1354 | 1010 | шт. | шт. | 1 | 0 | -393423820 | 123.5 | 412.67 | 0 | 0 | 0 | 67.21 | 0 | 0 | 0 | 6.14 | 1 | 1 | 1 | 0 | 1 | 0 | 0 | 0 | 123.5 |  | 0 | 2 | 53554152 | 1 | 0 | 1034 | 0 | 0 | 0 | 0 | 0 | 0 | 0 | 0 | 0 | 0 | 0 | 0 | 0 | 0 | 0 | 0 | 0 | 0 | 0 | 0 | 0 | 0 | 28.899 | 412.67 | 67.21 | 6.14 | 8300.44 | 0
640 | 53551707 | 53554128 | 29110830 | 1 | 1 | 1 | 3 | 101-2789 | ТССЦ Московской обл., 101-2789, приказ Минстроя России №675/пр от 28.02.2017 № 254/пр | Лента ПСУЛ | 1302 | 1003 | 10 м | 10 м | 10 | 0 | -1955048641 | 29.3 | 394.19 | 0 | 0 | 0 | 64.2 | 0 | 0 | 0 | 6.14 | 1 | 1 | 1 | 0 | 1 | 0 | 0 | 0 | 29.3 |  | 0 | 2 | 53554153 | 1 | 0 | 1035 | 0 | 0 | 0 | 0 | 0 | 0 | 0 | 0 | 0 | 0 | 0 | 0 | 0 | 0 | 0 | 0 | 0 | 0 | 0 | 0 | 0 | 0 | 6.8562 | 394.19 | 64.2 | 6.14 | 1881.06 | 0
640 | 53551707 | 53554128 | 29114423 | 1 | 1 | 1 | 3 | 101-4173 | ТССЦ Московской обл., 101-4173, приказ Минстроя России №675/пр от 28.02.2017 № 254/пр | Дюбели монтажные 10х130 (10х132, 10х150) мм | 1358 | 1010 | 10 шт. | 10 шт. | 10 | 0 | -1457531913 | 65.2 | 44.33 | 0 | 0 | 0 | 7.22 | 0 | 0 | 0 | 6.14 | 1 | 1 | 1 | 0 | 1 | 0 | 0 | 0 | 65.2 |  | 0 | 2 | 53554154 | 1 | 0 | 1036 | 0 | 0 | 0 | 0 | 0 | 0 | 0 | 0 | 0 | 0 | 0 | 0 | 0 | 0 | 0 | 0 | 0 | 0 | 0 | 0 | 0 | 0 | 15.2568 | 44.33 | 7.22 | 6.14 | 470.74 | 0
640 | 53551707 | 53554128 | 29115197 | 1 | 1 | 1 | 3 | 102-0303 | ТССЦ Московской обл., 102-0303, приказ Минстроя России №675/пр от 28.02.2017 № 254/пр | Клинья пластиковые монтажные | 1355 | 1010 | 100 шт. | 100 шт. | 100 | 0 | -619439245 | 8 | 307 | 0 | 0 | 0 | 50 | 0 | 0 | 0 | 6.14 | 1 | 1 | 1 | 0 | 1 | 0 | 0 | 0 | 8 |  | 0 | 2 | 53554155 | 1 | 0 | 1037 | 0 | 0 | 0 | 0 | 0 | 0 | 0 | 0 | 0 | 0 | 0 | 0 | 0 | 0 | 0 | 0 | 0 | 0 | 0 | 0 | 0 | 0 | 1.872 | 307 | 50 | 6.14 | 400 | 0
640 | 53551707 | 53554128 | 29130491 | 1 | 1 | 1 | 3 | 203-8084 | ТССЦ Московской обл., 203-8084, приказ Минстроя России №675/пр от 28.02.2017 № 255/пр | Блоки дверные наружные или тамбурные с заполнением стеклопакетами (ГОСТ 30970-2002) | 1327 | 1005 | м2 | м2 | 1 | 1 | -1462626660 | -100 | 9647.16 | 0 | 0 | 0 | 1533.73 | 0 | 0 | 0 | 6.29 | 1 | 1 | 1 | 0 | 1 | 0 | 0 | 0 | -100 |  | 0 | 2 | 53554156 | 1 | 6144 | 1038 | 0 | 0 | 0 | 0 | 0 | 0 | 0 | 0 | 0 | 0 | 0 | 0 | 0 | 0 | 0 | 0 | 0 | 0 | 0 | 0 | 0 | 0 | -23.4 | 9647.16 | 1533.73 | 6.29 | -153373 | 0
640 | 53551707 | 53554128 | 29130503 | 1 | 1 | 1 | 3 | 203-8099 | ТССЦ Московской обл., 203-8099, приказ Минстроя России №675/пр от 28.02.2017 № 255/пр | Блоки дверные внутренние однопольные глухие, фанерованные шпоном красное дерево | 1327 | 1005 | м2 | м2 | 1 | 0 | 1019037866 | 100 | 14872.49 | 0 | 0 | 0 | 2422.23 | 0 | 0 | 0 | 6.14 | 1 | 1 | 1 | 0 | 0 | 0 | 0 | 0 | 100 |  | 0 | 1 | -1 | 0 | 0 |  | 0 | 0 | 0 | 0 | 0 | 0 | 0 | 0 | 0 | 0 | 0 | 0 | 0 | 0 | 0 | 0 | 0 | 0 | 0 | 0 | 0 | 0 | 23.4 | 14872.49 | 2422.23 | 6.14 | 242223 | 0
640 | 53551707 | 53554128 | 53225267 | 1 | 1 | 1 | 3 | 61.3.03.01-0857м | Каталог на оборудование Московской области, 61.3.03.01-0857м | Врезной электромеханический замок PERCo-LB72.3; 72 мм. межцентровое расстояние, прямой засов, с рычагом блокиратора | 1354 | 1010 | шт. | шт. | 1 | 0 | -2066279378 | 51.2821 | 9501.98 | 0 | 0 | 0 | 9501.98 | 0 | 0 | 0 | 6.14 | 1 | 1 | 1 | 0 | 0 | 0 | 0 | 0 | 51.2821 |  | 0 | 1 | -1 | 0 | 0 |  | 0 | 0 | 0 | 0 | 0 | 0 | 0 | 0 | 0 | 0 | 0 | 0 | 0 | 0 | 0 | 0 | 0 | 0 | 0 | 0 | 0 | 0 | 12 | 9501.98 | 9501.98 | 6.14 | 487281.02 | 0
682 | 53551706 | 53554160 | 18409992 | 1 | 1 | 1 | 1 | 1-1024-90 |  | Рабочий строитель среднего разряда 2,4 | 1369 | 1013 | чел.-ч | чел.-ч | 1 | 0 | -932636904 | 119.4965 | 0 | 0 | 0 | 285.09 | 0 | 0 | 0 | 285.09 | 1 | 1 | 1 | 1 | 0 | 1 | 1 | 0 | 0 | 103.91 | )*1,15 | 1 | 2 | 53554165 | 2 | 137216 | 1039 | 0 | 0 | 0 | 0 | 0 | 0 | 0 | 0 | 0 | 0 | 0 | 0 | 0 | 0 | 0 | 0 | 0 | 0 | 0 | 0 | 0 | 0 | 25.0943 | 285.09 | 285.09 | 1 | 34067.26 | 0
682 | 53551706 | 53554160 | 121548 | 1 | 1 | 1 | 1 | 2 |  | Затраты труда машинистов | 608254 | 1013 | чел.час | чел.час | 1 | 0 | -185737400 | 8.901 | 0 | 0 | 0 | 0 | 0 | 0 | 0 | 0 | 1 | 1 | 1 | 1 | 0 | 1 | 1 | 0 | 0 | 7.74 | )*1,15 | 2 | 2 | 53554166 | 1 | 6144 | 1040 | 0 | 0 | 0 | 0 | 0 | 0 | 0 | 0 | 0 | 0 | 0 | 0 | 0 | 0 | 0 | 0 | 0 | 0 | 0 | 0 | 0 | 0 | 1.8692 | 0 | 0 | 1 | 0 | 0
682 | 53551706 | 53554160 | 29172556 | 1 | 1 | 1 | 2 | 030954 | ТСЭМ Московской обл., 030954, приказ Минстроя России №675/пр от 28.02.2017 № 264/пр | Подъемники грузоподъемностью до 500 кг одномачтовые, высота подъема 45 м | 1368 | 1011 | маш.-ч | маш.-ч | 1 | 0 | 344519037 | 8.901 | 0 | 31.26 | 13.5 | 0 | 0 | 31.26 | 13.5 | 0 | 1 | 1 | 1 | 1 | 0 | 1 | 1 | 0 | 0 | 7.74 | )*1,15 | 0 | 2 | 53554167 | 1 | 6144 | 1041 | 0 | 0 | 0 | 0 | 0 | 0 | 0 | 0 | 0 | 0 | 0 | 0 | 0 | 0 | 0 | 0 | 0 | 0 | 0 | 0 | 0 | 0 | 1.8692 | 31.26 | 31.26 | 1 | 278.24 | 120.16
682 | 53551706 | 53554160 | 29164349 | 1 | 1 | 1 | 3 | 509-9900 | ТССЦ Московской обл., 509-9900, приказ Минстроя России №675/пр от 28.02.2017 № 258/пр | Строительный мусор | 1348 | 1009 | т | т | 1000 | 0 | 1876412176 | 1.5 | 0 | 0 | 0 | 0 | 0 | 0 | 0 | 0 | 1 | 1 | 1 | 1 | 0 | 0 | 0 | 0 | 0 | 1.5 |  | 0 | 1 | -1 | 0 | 0 |  | 0 | 0 | 0 | 0 | 0 | 0 | 0 | 0 | 0 | 0 | 0 | 0 | 0 | 0 | 0 | 0 | 0 | 0 | 0 | 0 | 0 | 0 | 0.315 | 0 | 0 | 1 | 0 | 0
683 | 53551707 | 53554160 | 18409992 | 1 | 1 | 1 | 1 | 1-1024-90 |  | Рабочий строитель среднего разряда 2,4 | 1369 | 1013 | чел.-ч | чел.-ч | 1 | 0 | -932636904 | 119.4965 | 0 | 0 | 0 | 285.09 | 0 | 0 | 0 | 285.09 | 1 | 1 | 1 | 1 | 0 | 1 | 1 | 0 | 0 | 103.91 | )*1,15 | 1 | 2 | 53554165 | 2 | 137216 | 1042 | 0 | 0 | 0 | 0 | 0 | 0 | 0 | 0 | 0 | 0 | 0 | 0 | 0 | 0 | 0 | 0 | 0 | 0 | 0 | 0 | 0 | 0 | 25.0943 | 285.09 | 285.09 | 1 | 34067.26 | 0
683 | 53551707 | 53554160 | 121548 | 1 | 1 | 1 | 1 | 2 |  | Затраты труда машинистов | 608254 | 1013 | чел.час | чел.час | 1 | 0 | -185737400 | 8.901 | 0 | 0 | 0 | 0 | 0 | 0 | 0 | 0 | 1 | 1 | 1 | 1 | 0 | 1 | 1 | 0 | 0 | 7.74 | )*1,15 | 2 | 2 | 53554166 | 1 | 6144 | 1043 | 0 | 0 | 0 | 0 | 0 | 0 | 0 | 0 | 0 | 0 | 0 | 0 | 0 | 0 | 0 | 0 | 0 | 0 | 0 | 0 | 0 | 0 | 1.8692 | 0 | 0 | 1 | 0 | 0
683 | 53551707 | 53554160 | 29172556 | 1 | 1 | 1 | 2 | 030954 | ТСЭМ Московской обл., 030954, приказ Минстроя России №675/пр от 28.02.2017 № 264/пр | Подъемники грузоподъемностью до 500 кг одномачтовые, высота подъема 45 м | 1368 | 1011 | маш.-ч | маш.-ч | 1 | 0 | 344519037 | 8.901 | 0 | 31.26 | 13.5 | 0 | 0 | 31.26 | 13.5 | 0 | 1 | 1 | 1 | 1 | 0 | 1 | 1 | 0 | 0 | 7.74 | )*1,15 | 0 | 2 | 53554167 | 1 | 6144 | 1044 | 0 | 0 | 0 | 0 | 0 | 0 | 0 | 0 | 0 | 0 | 0 | 0 | 0 | 0 | 0 | 0 | 0 | 0 | 0 | 0 | 0 | 0 | 1.8692 | 31.26 | 31.26 | 1 | 278.24 | 120.16
683 | 53551707 | 53554160 | 29164349 | 1 | 1 | 1 | 3 | 509-9900 | ТССЦ Московской обл., 509-9900, приказ Минстроя России №675/пр от 28.02.2017 № 258/пр | Строительный мусор | 1348 | 1009 | т | т | 1000 | 0 | 1876412176 | 1.5 | 0 | 0 | 0 | 0 | 0 | 0 | 0 | 0 | 6.14 | 1 | 1 | 1 | 0 | 0 | 0 | 0 | 0 | 1.5 |  | 0 | 1 | -1 | 0 | 0 |  | 0 | 0 | 0 | 0 | 0 | 0 | 0 | 0 | 0 | 0 | 0 | 0 | 0 | 0 | 0 | 0 | 0 | 0 | 0 | 0 | 0 | 0 | 0.315 | 0 | 0 | 6.14 | 0 | 0
686 | 53551706 | 53554169 | 18413627 | 1 | 1 | 1 | 1 | 1-1042-90 |  | Рабочий строитель среднего разряда 4,2 | 1369 | 1013 | чел.-ч | чел.-ч | 1 | 0 | -1366182279 | 1.932 | 0 | 0 | 0 | 349.58 | 0 | 0 | 0 | 349.58 | 1 | 1 | 1 | 1 | 0 | 1 | 1 | 0 | 0 | 2.4 | )*1,15)*0,7 | 1 | 2 | 53554179 | 2 | 137216 | 1045 | 0 | 0 | 0 | 0 | 0 | 0 | 0 | 0 | 0 | 0 | 0 | 0 | 0 | 0 | 0 | 0 | 0 | 0 | 0 | 0 | 0 | 0 | 3.864 | 349.58 | 349.58 | 1 | 675.39 | 0
686 | 53551706 | 53554169 | 29172657 | 1 | 1 | 1 | 2 | 040502 | ТСЭМ Московской обл., 040502, приказ Минстроя России №675/пр от 28.02.2017 № 264/пр | Установки для сварки ручной дуговой (постоянного тока) | 1368 | 1011 | маш.-ч | маш.-ч | 1 | 0 | 1474986261 | 0.322 | 0 | 8.1 | 0 | 0 | 0 | 8.1 | 0 | 0 | 1 | 1 | 1 | 1 | 0 | 1 | 1 | 0 | 0 | 0.4 | )*1,15)*0,7 | 0 | 2 | 53554180 | 1 | 6144 | 1046 | 0 | 0 | 0 | 0 | 0 | 0 | 0 | 0 | 0 | 0 | 0 | 0 | 0 | 0 | 0 | 0 | 0 | 0 | 0 | 0 | 0 | 0 | 0.644 | 8.1 | 8.1 | 1 | 2.61 | 0
686 | 53551706 | 53554169 | 29174507 | 1 | 1 | 1 | 2 | 330301 | ТСЭМ Московской обл., 330301, приказ Минстроя России №675/пр от 28.02.2017 № 264/пр | Машины шлифовальные электрические | 1368 | 1011 | маш.-ч | маш.-ч | 1 | 0 | -144556207 | 0.0966 | 0 | 5.13 | 0 | 0 | 0 | 5.13 | 0 | 0 | 1 | 1 | 1 | 1 | 0 | 1 | 1 | 0 | 0 | 0.12 | )*1,15)*0,7 | 0 | 2 | 53554181 | 1 | 6144 | 1047 | 0 | 0 | 0 | 0 | 0 | 0 | 0 | 0 | 0 | 0 | 0 | 0 | 0 | 0 | 0 | 0 | 0 | 0 | 0 | 0 | 0 | 0 | 0.1932 | 5.13 | 5.13 | 1 | 0.5 | 0
686 | 53551706 | 53554169 | 29174580 | 1 | 1 | 1 | 2 | 331451 | ТСЭМ Московской обл., 331451, приказ Минстроя России №675/пр от 28.02.2017 № 264/пр | Перфораторы электрические | 1368 | 1011 | маш.-ч | маш.-ч | 1 | 0 | -991672839 | 0.15295 | 0 | 2.08 | 0 | 0 | 0 | 2.08 | 0 | 0 | 1 | 1 | 1 | 1 | 0 | 1 | 1 | 0 | 0 | 0.19 | )*1,15)*0,7 | 0 | 2 | 53554182 | 1 | 6144 | 1048 | 0 | 0 | 0 | 0 | 0 | 0 | 0 | 0 | 0 | 0 | 0 | 0 | 0 | 0 | 0 | 0 | 0 | 0 | 0 | 0 | 0 | 0 | 0.3059 | 2.08 | 2.08 | 1 | 0.32 | 0
686 | 53551706 | 53554169 | 29174913 | 1 | 1 | 1 | 2 | 400001 | ТСЭМ Московской обл., 400001, приказ Минстроя России №675/пр от 28.02.2017 № 264/пр | Автомобили бортовые, грузоподъемность до 5 т | 1368 | 1011 | маш.-ч | маш.-ч | 1 | 0 | 1230759911 | 0.13685 | 0 | 87.17 | 11.6 | 0 | 0 | 87.17 | 11.6 | 0 | 1 | 1 | 1 | 1 | 0 | 1 | 1 | 0 | 0 | 0.17 | )*1,15)*0,7 | 0 | 2 | 53554183 | 1 | 6144 | 1049 | 0 | 0 | 0 | 0 | 0 | 0 | 0 | 0 | 0 | 0 | 0 | 0 | 0 | 0 | 0 | 0 | 0 | 0 | 0 | 0 | 0 | 0 | 0.2737 | 87.17 | 87.17 | 1 | 11.93 | 1.59
686 | 53551706 | 53554169 | 29113979 | 1 | 1 | 1 | 3 | 101-1513 | ТССЦ Московской обл., 101-1513, приказ Минстроя России №675/пр от 28.02.2017 № 254/пр | Электроды диаметром 4 мм Э42 | 1348 | 1009 | т | т | 1000 | 0 | -1319080431 | 0 | 9749.99 | 0 | 0 | 0 | 9749.99 | 0 | 0 | 0 | 1 | 1 | 1 | 1 | 0 | 1 | 1 | 0 | 0 | 0.0001 | )*0 | 0 | 2 | 53554184 | 1 | 4096 | 1050 | 0 | 0 | 0 | 0 | 0 | 0 | 0 | 0 | 0 | 0 | 0 | 0 | 0 | 0 | 0 | 0 | 0 | 0 | 0 | 0 | 0 | 0 | 0 | 9749.99 | 9749.99 | 1 | 0 | 0
686 | 53551706 | 53554169 | 29107991 | 1 | 1 | 1 | 3 | 101-1921 | ТССЦ Московской обл., 101-1921, приказ Минстроя России №675/пр от 28.02.2017 № 254/пр | Пена монтажная для герметизации стыков в баллончике емкостью 0,85 л | 1354 | 1010 | шт. | шт. | 1 | 0 | 143065284 | 0 | 72.8 | 0 | 0 | 0 | 72.8 | 0 | 0 | 0 | 1 | 1 | 1 | 1 | 0 | 1 | 1 | 0 | 0 | 0.1 | )*0 | 0 | 2 | 53554185 | 1 | 4096 | 1051 | 0 | 0 | 0 | 0 | 0 | 0 | 0 | 0 | 0 | 0 | 0 | 0 | 0 | 0 | 0 | 0 | 0 | 0 | 0 | 0 | 0 | 0 | 0 | 72.8 | 72.8 | 1 | 0 | 0
686 | 53551706 | 53554169 | 29131398 | 1 | 1 | 1 | 3 | 204-0062 | ТССЦ Московской обл., 204-0062, приказ Минстроя России №675/пр от 28.02.2017 № 255/пр | Детали закладные и накладные изготовленные без применения сварки, гнутья, сверления (пробивки) отверстий поставляемые отдельно | 1348 | 1009 | т | т | 1000 | 0 | 1426677377 | 0 | 5804 | 0 | 0 | 0 | 5804 | 0 | 0 | 0 | 1 | 1 | 1 | 1 | 0 | 1 | 1 | 0 | 0 | 0.003 | )*0 | 0 | 2 | 53554188 | 1 | 4096 | 1054 | 0 | 0 | 0 | 0 | 0 | 0 | 0 | 0 | 0 | 0 | 0 | 0 | 0 | 0 | 0 | 0 | 0 | 0 | 0 | 0 | 0 | 0 | 0 | 5804 | 5804 | 1 | 0 | 0
686 | 53551706 | 53554169 | 38239405 | 1 | 1 | 1 | 3 | 509-9900 | ТССЦ Московской обл., 509-9900, приказ Минстроя России №675/пр от 21.09.2015 г. | Строительный мусор | 1348 | 1009 | т | т | 1000 | 0 | 1642680958 | 0.015 | 0 | 0 | 0 | 0 | 0 | 0 | 0 | 0 | 1 | 1 | 1 | 1 | 1 | 0 | 1 | 0 | 0 | 0.015 |  | 0 | 1 | -1 | 0 | 0 |  | 0 | 0 | 0 | 0 | 0 | 0 | 0 | 0 | 0 | 0 | 0 | 0 | 0 | 0 | 0 | 0 | 0 | 0 | 0 | 0 | 0 | 0 | 0.03 | 0 | 0 | 1 | 0 | 0
687 | 53551707 | 53554169 | 18413627 | 1 | 1 | 1 | 1 | 1-1042-90 |  | Рабочий строитель среднего разряда 4,2 | 1369 | 1013 | чел.-ч | чел.-ч | 1 | 0 | -1366182279 | 1.932 | 0 | 0 | 0 | 349.58 | 0 | 0 | 0 | 349.58 | 1 | 1 | 1 | 1 | 0 | 1 | 1 | 0 | 0 | 2.4 | )*1,15)*0,7 | 1 | 2 | 53554179 | 2 | 137216 | 1055 | 0 | 0 | 0 | 0 | 0 | 0 | 0 | 0 | 0 | 0 | 0 | 0 | 0 | 0 | 0 | 0 | 0 | 0 | 0 | 0 | 0 | 0 | 3.864 | 349.58 | 349.58 | 1 | 675.39 | 0
687 | 53551707 | 53554169 | 29172657 | 1 | 1 | 1 | 2 | 040502 | ТСЭМ Московской обл., 040502, приказ Минстроя России №675/пр от 28.02.2017 № 264/пр | Установки для сварки ручной дуговой (постоянного тока) | 1368 | 1011 | маш.-ч | маш.-ч | 1 | 0 | 1474986261 | 0.322 | 0 | 8.1 | 0 | 0 | 0 | 8.1 | 0 | 0 | 1 | 1 | 1 | 1 | 0 | 1 | 1 | 0 | 0 | 0.4 | )*1,15)*0,7 | 0 | 2 | 53554180 | 1 | 6144 | 1056 | 0 | 0 | 0 | 0 | 0 | 0 | 0 | 0 | 0 | 0 | 0 | 0 | 0 | 0 | 0 | 0 | 0 | 0 | 0 | 0 | 0 | 0 | 0.644 | 8.1 | 8.1 | 1 | 2.61 | 0
687 | 53551707 | 53554169 | 29174507 | 1 | 1 | 1 | 2 | 330301 | ТСЭМ Московской обл., 330301, приказ Минстроя России №675/пр от 28.02.2017 № 264/пр | Машины шлифовальные электрические | 1368 | 1011 | маш.-ч | маш.-ч | 1 | 0 | -144556207 | 0.0966 | 0 | 5.13 | 0 | 0 | 0 | 5.13 | 0 | 0 | 1 | 1 | 1 | 1 | 0 | 1 | 1 | 0 | 0 | 0.12 | )*1,15)*0,7 | 0 | 2 | 53554181 | 1 | 6144 | 1057 | 0 | 0 | 0 | 0 | 0 | 0 | 0 | 0 | 0 | 0 | 0 | 0 | 0 | 0 | 0 | 0 | 0 | 0 | 0 | 0 | 0 | 0 | 0.1932 | 5.13 | 5.13 | 1 | 0.5 | 0
687 | 53551707 | 53554169 | 29174580 | 1 | 1 | 1 | 2 | 331451 | ТСЭМ Московской обл., 331451, приказ Минстроя России №675/пр от 28.02.2017 № 264/пр | Перфораторы электрические | 1368 | 1011 | маш.-ч | маш.-ч | 1 | 0 | -991672839 | 0.15295 | 0 | 2.08 | 0 | 0 | 0 | 2.08 | 0 | 0 | 1 | 1 | 1 | 1 | 0 | 1 | 1 | 0 | 0 | 0.19 | )*1,15)*0,7 | 0 | 2 | 53554182 | 1 | 6144 | 1058 | 0 | 0 | 0 | 0 | 0 | 0 | 0 | 0 | 0 | 0 | 0 | 0 | 0 | 0 | 0 | 0 | 0 | 0 | 0 | 0 | 0 | 0 | 0.3059 | 2.08 | 2.08 | 1 | 0.32 | 0
687 | 53551707 | 53554169 | 29174913 | 1 | 1 | 1 | 2 | 400001 | ТСЭМ Московской обл., 400001, приказ Минстроя России №675/пр от 28.02.2017 № 264/пр | Автомобили бортовые, грузоподъемность до 5 т | 1368 | 1011 | маш.-ч | маш.-ч | 1 | 0 | 1230759911 | 0.13685 | 0 | 87.17 | 11.6 | 0 | 0 | 87.17 | 11.6 | 0 | 1 | 1 | 1 | 1 | 0 | 1 | 1 | 0 | 0 | 0.17 | )*1,15)*0,7 | 0 | 2 | 53554183 | 1 | 6144 | 1059 | 0 | 0 | 0 | 0 | 0 | 0 | 0 | 0 | 0 | 0 | 0 | 0 | 0 | 0 | 0 | 0 | 0 | 0 | 0 | 0 | 0 | 0 | 0.2737 | 87.17 | 87.17 | 1 | 11.93 | 1.59
687 | 53551707 | 53554169 | 29113979 | 1 | 1 | 1 | 3 | 101-1513 | ТССЦ Московской обл., 101-1513, приказ Минстроя России №675/пр от 28.02.2017 № 254/пр | Электроды диаметром 4 мм Э42 | 1348 | 1009 | т | т | 1000 | 0 | -1319080431 | 0 | 59864.94 | 0 | 0 | 0 | 9749.99 | 0 | 0 | 0 | 6.14 | 1 | 1 | 1 | 0 | 1 | 1 | 0 | 0 | 0.0001 | )*0 | 0 | 2 | 53554184 | 1 | 4096 | 1060 | 0 | 0 | 0 | 0 | 0 | 0 | 0 | 0 | 0 | 0 | 0 | 0 | 0 | 0 | 0 | 0 | 0 | 0 | 0 | 0 | 0 | 0 | 0 | 59864.94 | 9749.99 | 6.14 | 0 | 0
687 | 53551707 | 53554169 | 29107991 | 1 | 1 | 1 | 3 | 101-1921 | ТССЦ Московской обл., 101-1921, приказ Минстроя России №675/пр от 28.02.2017 № 254/пр | Пена монтажная для герметизации стыков в баллончике емкостью 0,85 л | 1354 | 1010 | шт. | шт. | 1 | 0 | 143065284 | 0 | 446.99 | 0 | 0 | 0 | 72.8 | 0 | 0 | 0 | 6.14 | 1 | 1 | 1 | 0 | 1 | 1 | 0 | 0 | 0.1 | )*0 | 0 | 2 | 53554185 | 1 | 4096 | 1061 | 0 | 0 | 0 | 0 | 0 | 0 | 0 | 0 | 0 | 0 | 0 | 0 | 0 | 0 | 0 | 0 | 0 | 0 | 0 | 0 | 0 | 0 | 0 | 446.99 | 72.8 | 6.14 | 0 | 0
687 | 53551707 | 53554169 | 29131398 | 1 | 1 | 1 | 3 | 204-0062 | ТССЦ Московской обл., 204-0062, приказ Минстроя России №675/пр от 28.02.2017 № 255/пр | Детали закладные и накладные изготовленные без применения сварки, гнутья, сверления (пробивки) отверстий поставляемые отдельно | 1348 | 1009 | т | т | 1000 | 0 | 1426677377 | 0 | 35636.56 | 0 | 0 | 0 | 5804 | 0 | 0 | 0 | 6.14 | 1 | 1 | 1 | 0 | 1 | 1 | 0 | 0 | 0.003 | )*0 | 0 | 2 | 53554188 | 1 | 4096 | 1064 | 0 | 0 | 0 | 0 | 0 | 0 | 0 | 0 | 0 | 0 | 0 | 0 | 0 | 0 | 0 | 0 | 0 | 0 | 0 | 0 | 0 | 0 | 0 | 35636.56 | 5804 | 6.14 | 0 | 0
687 | 53551707 | 53554169 | 38239405 | 1 | 1 | 1 | 3 | 509-9900 | ТССЦ Московской обл., 509-9900, приказ Минстроя России №675/пр от 21.09.2015 г. | Строительный мусор | 1348 | 1009 | т | т | 1000 | 0 | 1642680958 | 0.015 | 0 | 0 | 0 | 0 | 0 | 0 | 0 | 0 | 6.14 | 1 | 1 | 1 | 1 | 0 | 1 | 0 | 0 | 0.015 |  | 0 | 1 | -1 | 0 | 0 |  | 0 | 0 | 0 | 0 | 0 | 0 | 0 | 0 | 0 | 0 | 0 | 0 | 0 | 0 | 0 | 0 | 0 | 0 | 0 | 0 | 0 | 0 | 0.03 | 0 | 0 | 6.14 | 0 | 0
690 | 53551706 | 53554190 | 18410171 | 1 | 1 | 1 | 1 | 1-1034-90 |  | Рабочий строитель среднего разряда 3,4 | 1369 | 1013 | чел.-ч | чел.-ч | 1 | 0 | 1151098980 | 50.6 | 0 | 0 | 0 | 316.1 | 0 | 0 | 0 | 316.1 | 1 | 1 | 1 | 1 | 0 | 1 | 1 | 0 | 0 | 44 | )*1,15 | 1 | 2 | 53554200 | 2 | 137216 | 1065 | 0 | 0 | 0 | 0 | 0 | 0 | 0 | 0 | 0 | 0 | 0 | 0 | 0 | 0 | 0 | 0 | 0 | 0 | 0 | 0 | 0 | 0 | 10.8162 | 316.1 | 316.1 | 1 | 15994.66 | 0
690 | 53551706 | 53554190 | 121548 | 1 | 1 | 1 | 1 | 2 |  | Затраты труда машинистов | 608254 | 1013 | чел.час | чел.час | 1 | 0 | -185737400 | 0.437 | 0 | 0 | 0 | 0 | 0 | 0 | 0 | 0 | 1 | 1 | 1 | 1 | 0 | 1 | 1 | 0 | 0 | 0.38 | )*1,15 | 2 | 2 | 53554201 | 1 | 6144 | 1066 | 0 | 0 | 0 | 0 | 0 | 0 | 0 | 0 | 0 | 0 | 0 | 0 | 0 | 0 | 0 | 0 | 0 | 0 | 0 | 0 | 0 | 0 | 0.093413 | 0 | 0 | 1 | 0 | 0
690 | 53551706 | 53554190 | 29172556 | 1 | 1 | 1 | 2 | 030954 | ТСЭМ Московской обл., 030954, приказ Минстроя России №675/пр от 28.02.2017 № 264/пр | Подъемники грузоподъемностью до 500 кг одномачтовые, высота подъема 45 м | 1368 | 1011 | маш.-ч | маш.-ч | 1 | 0 | 344519037 | 0.437 | 0 | 31.26 | 13.5 | 0 | 0 | 31.26 | 13.5 | 0 | 1 | 1 | 1 | 1 | 0 | 1 | 1 | 0 | 0 | 0.38 | )*1,15 | 0 | 2 | 53554202 | 1 | 6144 | 1067 | 0 | 0 | 0 | 0 | 0 | 0 | 0 | 0 | 0 | 0 | 0 | 0 | 0 | 0 | 0 | 0 | 0 | 0 | 0 | 0 | 0 | 0 | 0.093413 | 31.26 | 31.26 | 1 | 13.66 | 5.9
690 | 53551706 | 53554190 | 29172657 | 1 | 1 | 1 | 2 | 040502 | ТСЭМ Московской обл., 040502, приказ Минстроя России №675/пр от 28.02.2017 № 264/пр | Установки для сварки ручной дуговой (постоянного тока) | 1368 | 1011 | маш.-ч | маш.-ч | 1 | 0 | 1474986261 | 0.4945 | 0 | 8.1 | 0 | 0 | 0 | 8.1 | 0 | 0 | 1 | 1 | 1 | 1 | 0 | 1 | 1 | 0 | 0 | 0.43 | )*1,15 | 0 | 2 | 53554203 | 1 | 6144 | 1068 | 0 | 0 | 0 | 0 | 0 | 0 | 0 | 0 | 0 | 0 | 0 | 0 | 0 | 0 | 0 | 0 | 0 | 0 | 0 | 0 | 0 | 0 | 0.1057 | 8.1 | 8.1 | 1 | 4 | 0
690 | 53551706 | 53554190 | 29174913 | 1 | 1 | 1 | 2 | 400001 | ТСЭМ Московской обл., 400001, приказ Минстроя России №675/пр от 28.02.2017 № 264/пр | Автомобили бортовые, грузоподъемность до 5 т | 1368 | 1011 | маш.-ч | маш.-ч | 1 | 0 | 1230759911 | 0.115 | 0 | 87.17 | 11.6 | 0 | 0 | 87.17 | 11.6 | 0 | 1 | 1 | 1 | 1 | 0 | 1 | 1 | 0 | 0 | 0.1 | )*1,15 | 0 | 2 | 53554204 | 1 | 6144 | 1069 | 0 | 0 | 0 | 0 | 0 | 0 | 0 | 0 | 0 | 0 | 0 | 0 | 0 | 0 | 0 | 0 | 0 | 0 | 0 | 0 | 0 | 0 | 0.024582 | 87.17 | 87.17 | 1 | 10.03 | 1.33
690 | 53551706 | 53554190 | 29113690 | 1 | 1 | 1 | 3 | 101-0982 | ТССЦ Московской обл., 101-0982, приказ Минстроя России №675/пр от 28.02.2017 № 254/пр | Полосовой горячекатаный прокат толщиной 10-75 мм, при ширине 100-200 мм, из углеродистой стали обыкновенного качества марки Ст3сп | 1348 | 1009 | т | т | 1000 | 0 | 979247711 | 0.05 | 5649.99 | 0 | 0 | 0 | 5649.99 | 0 | 0 | 0 | 1 | 1 | 1 | 1 | 0 | 1 | 0 | 0 | 0 | 0.05 |  | 0 | 2 | 53554205 | 1 | 0 | 1070 | 0 | 0 | 0 | 0 | 0 | 0 | 0 | 0 | 0 | 0 | 0 | 0 | 0 | 0 | 0 | 0 | 0 | 0 | 0 | 0 | 0 | 0 | 0.010688 | 5649.99 | 5649.99 | 1 | 282.5 | 0
690 | 53551706 | 53554190 | 29113707 | 1 | 1 | 1 | 3 | 101-0996 | ТССЦ Московской обл., 101-0996, приказ Минстроя России №675/пр от 28.02.2017 № 254/пр | Угловой равнополочный горячекатаный прокат толщиной 11-30 мм, при ширине полки 180-200 мм, из углеродистой обыкновенного качества стали марки Ст6сп | 1348 | 1009 | т | т | 1000 | 1 | 649356706 | -0.98 | 6102 | 0 | 0 | 0 | 6102 | 0 | 0 | 0 | 1 | 1 | 1 | 1 | 0 | 1 | 0 | 0 | 0 | -0.98 |  | 0 | 2 | 53554206 | 1 | 6144 | 1071 | 0 | 0 | 0 | 0 | 0 | 0 | 0 | 0 | 0 | 0 | 0 | 0 | 0 | 0 | 0 | 0 | 0 | 0 | 0 | 0 | 0 | 0 | -0.20948 | 6102 | 6102 | 1 | -5979.97 | 0
690 | 53551706 | 53554190 | 29113982 | 1 | 1 | 1 | 3 | 101-1529 | ТССЦ Московской обл., 101-1529, приказ Минстроя России №675/пр от 28.02.2017 № 254/пр | Электроды диаметром 6 мм Э42 | 1348 | 1009 | т | т | 1000 | 0 | 1908648852 | 0.0051 | 9423.99 | 0 | 0 | 0 | 9423.99 | 0 | 0 | 0 | 1 | 1 | 1 | 1 | 0 | 1 | 0 | 0 | 0 | 0.0051 |  | 0 | 2 | 53554207 | 1 | 0 | 1072 | 0 | 0 | 0 | 0 | 0 | 0 | 0 | 0 | 0 | 0 | 0 | 0 | 0 | 0 | 0 | 0 | 0 | 0 | 0 | 0 | 0 | 0 | 0.0010902 | 9423.99 | 9423.99 | 1 | 48.06 | 0
690 | 53551706 | 53554190 | 38251403 | 1 | 1 | 1 | 3 | 101-5184 | ТССЦ Московской обл., 101-5184, приказ Минстроя России №675/пр от 28.02.2017 № 254/пр | Сталь угловая равнополочная, марка стали Ст3пс, шириной полок 50-50 мм (3,77кг/1м.п.) | 1348 | 1009 | т | т | 1000 | 0 | 942768082 | 1 | 5051.08 | 0 | 0 | 0 | 5051.08 | 0 | 0 | 0 | 1 | 1 | 1 | 1 | 0 | 0 | 0 | 0 | 0 | 1 |  | 0 | 1 | -1 | 0 | 0 |  | 0 | 0 | 0 | 0 | 0 | 0 | 0 | 0 | 0 | 0 | 0 | 0 | 0 | 0 | 0 | 0 | 0 | 0 | 0 | 0 | 0 | 0 | 0.21376 | 5051.08 | 5051.08 | 1 | 5051.08 | 0
691 | 53551707 | 53554190 | 18410171 | 1 | 1 | 1 | 1 | 1-1034-90 |  | Рабочий строитель среднего разряда 3,4 | 1369 | 1013 | чел.-ч | чел.-ч | 1 | 0 | 1151098980 | 50.6 | 0 | 0 | 0 | 316.1 | 0 | 0 | 0 | 316.1 | 1 | 1 | 1 | 1 | 0 | 1 | 1 | 0 | 0 | 44 | )*1,15 | 1 | 2 | 53554200 | 2 | 137216 | 1073 | 0 | 0 | 0 | 0 | 0 | 0 | 0 | 0 | 0 | 0 | 0 | 0 | 0 | 0 | 0 | 0 | 0 | 0 | 0 | 0 | 0 | 0 | 10.8162 | 316.1 | 316.1 | 1 | 15994.66 | 0
691 | 53551707 | 53554190 | 121548 | 1 | 1 | 1 | 1 | 2 |  | Затраты труда машинистов | 608254 | 1013 | чел.час | чел.час | 1 | 0 | -185737400 | 0.437 | 0 | 0 | 0 | 0 | 0 | 0 | 0 | 0 | 1 | 1 | 1 | 1 | 0 | 1 | 1 | 0 | 0 | 0.38 | )*1,15 | 2 | 2 | 53554201 | 1 | 6144 | 1074 | 0 | 0 | 0 | 0 | 0 | 0 | 0 | 0 | 0 | 0 | 0 | 0 | 0 | 0 | 0 | 0 | 0 | 0 | 0 | 0 | 0 | 0 | 0.093413 | 0 | 0 | 1 | 0 | 0
691 | 53551707 | 53554190 | 29172556 | 1 | 1 | 1 | 2 | 030954 | ТСЭМ Московской обл., 030954, приказ Минстроя России №675/пр от 28.02.2017 № 264/пр | Подъемники грузоподъемностью до 500 кг одномачтовые, высота подъема 45 м | 1368 | 1011 | маш.-ч | маш.-ч | 1 | 0 | 344519037 | 0.437 | 0 | 31.26 | 13.5 | 0 | 0 | 31.26 | 13.5 | 0 | 1 | 1 | 1 | 1 | 0 | 1 | 1 | 0 | 0 | 0.38 | )*1,15 | 0 | 2 | 53554202 | 1 | 6144 | 1075 | 0 | 0 | 0 | 0 | 0 | 0 | 0 | 0 | 0 | 0 | 0 | 0 | 0 | 0 | 0 | 0 | 0 | 0 | 0 | 0 | 0 | 0 | 0.093413 | 31.26 | 31.26 | 1 | 13.66 | 5.9
691 | 53551707 | 53554190 | 29172657 | 1 | 1 | 1 | 2 | 040502 | ТСЭМ Московской обл., 040502, приказ Минстроя России №675/пр от 28.02.2017 № 264/пр | Установки для сварки ручной дуговой (постоянного тока) | 1368 | 1011 | маш.-ч | маш.-ч | 1 | 0 | 1474986261 | 0.4945 | 0 | 8.1 | 0 | 0 | 0 | 8.1 | 0 | 0 | 1 | 1 | 1 | 1 | 0 | 1 | 1 | 0 | 0 | 0.43 | )*1,15 | 0 | 2 | 53554203 | 1 | 6144 | 1076 | 0 | 0 | 0 | 0 | 0 | 0 | 0 | 0 | 0 | 0 | 0 | 0 | 0 | 0 | 0 | 0 | 0 | 0 | 0 | 0 | 0 | 0 | 0.1057 | 8.1 | 8.1 | 1 | 4 | 0
691 | 53551707 | 53554190 | 29174913 | 1 | 1 | 1 | 2 | 400001 | ТСЭМ Московской обл., 400001, приказ Минстроя России №675/пр от 28.02.2017 № 264/пр | Автомобили бортовые, грузоподъемность до 5 т | 1368 | 1011 | маш.-ч | маш.-ч | 1 | 0 | 1230759911 | 0.115 | 0 | 87.17 | 11.6 | 0 | 0 | 87.17 | 11.6 | 0 | 1 | 1 | 1 | 1 | 0 | 1 | 1 | 0 | 0 | 0.1 | )*1,15 | 0 | 2 | 53554204 | 1 | 6144 | 1077 | 0 | 0 | 0 | 0 | 0 | 0 | 0 | 0 | 0 | 0 | 0 | 0 | 0 | 0 | 0 | 0 | 0 | 0 | 0 | 0 | 0 | 0 | 0.024582 | 87.17 | 87.17 | 1 | 10.03 | 1.33
691 | 53551707 | 53554190 | 29113690 | 1 | 1 | 1 | 3 | 101-0982 | ТССЦ Московской обл., 101-0982, приказ Минстроя России №675/пр от 28.02.2017 № 254/пр | Полосовой горячекатаный прокат толщиной 10-75 мм, при ширине 100-200 мм, из углеродистой стали обыкновенного качества марки Ст3сп | 1348 | 1009 | т | т | 1000 | 0 | 979247711 | 0.05 | 34690.94 | 0 | 0 | 0 | 5649.99 | 0 | 0 | 0 | 6.14 | 1 | 1 | 1 | 0 | 1 | 0 | 0 | 0 | 0.05 |  | 0 | 2 | 53554205 | 1 | 0 | 1078 | 0 | 0 | 0 | 0 | 0 | 0 | 0 | 0 | 0 | 0 | 0 | 0 | 0 | 0 | 0 | 0 | 0 | 0 | 0 | 0 | 0 | 0 | 0.010688 | 34690.94 | 5649.99 | 6.14 | 282.5 | 0
691 | 53551707 | 53554190 | 29113707 | 1 | 1 | 1 | 3 | 101-0996 | ТССЦ Московской обл., 101-0996, приказ Минстроя России №675/пр от 28.02.2017 № 254/пр | Угловой равнополочный горячекатаный прокат толщиной 11-30 мм, при ширине полки 180-200 мм, из углеродистой обыкновенного качества стали марки Ст6сп | 1348 | 1009 | т | т | 1000 | 1 | 649356706 | -0.98 | 85122.9 | 0 | 0 | 0 | 6102 | 0 | 0 | 0 | 13.95 | 1 | 1 | 1 | 0 | 1 | 0 | 0 | 0 | -0.98 |  | 0 | 2 | 53554206 | 1 | 6144 | 1079 | 0 | 0 | 0 | 0 | 0 | 0 | 0 | 0 | 0 | 0 | 0 | 0 | 0 | 0 | 0 | 0 | 0 | 0 | 0 | 0 | 0 | 0 | -0.20948 | 85122.9 | 6102 | 13.95 | -5979.97 | 0
691 | 53551707 | 53554190 | 29113982 | 1 | 1 | 1 | 3 | 101-1529 | ТССЦ Московской обл., 101-1529, приказ Минстроя России №675/пр от 28.02.2017 № 254/пр | Электроды диаметром 6 мм Э42 | 1348 | 1009 | т | т | 1000 | 0 | 1908648852 | 0.0051 | 57863.3 | 0 | 0 | 0 | 9423.99 | 0 | 0 | 0 | 6.14 | 1 | 1 | 1 | 0 | 1 | 0 | 0 | 0 | 0.0051 |  | 0 | 2 | 53554207 | 1 | 0 | 1080 | 0 | 0 | 0 | 0 | 0 | 0 | 0 | 0 | 0 | 0 | 0 | 0 | 0 | 0 | 0 | 0 | 0 | 0 | 0 | 0 | 0 | 0 | 0.0010902 | 57863.3 | 9423.99 | 6.14 | 48.06 | 0
691 | 53551707 | 53554190 | 38251403 | 1 | 1 | 1 | 3 | 101-5184 | ТССЦ Московской обл., 101-5184, приказ Минстроя России №675/пр от 28.02.2017 № 254/пр | Сталь угловая равнополочная, марка стали Ст3пс, шириной полок 50-50 мм (3,77кг/1м.п.) | 1348 | 1009 | т | т | 1000 | 0 | 942768082 | 1 | 66421.7 | 0 | 0 | 0 | 5051.08 | 0 | 0 | 0 | 13.15 | 1 | 1 | 1 | 0 | 0 | 0 | 0 | 0 | 1 |  | 0 | 1 | -1 | 0 | 0 |  | 0 | 0 | 0 | 0 | 0 | 0 | 0 | 0 | 0 | 0 | 0 | 0 | 0 | 0 | 0 | 0 | 0 | 0 | 0 | 0 | 0 | 0 | 0.21376 | 66421.7 | 5051.08 | 13.15 | 5051.08 | 0
696 | 53551706 | 53554210 | 18406785 | 1 | 1 | 1 | 1 | 1-1033-90 |  | Рабочий строитель среднего разряда 3,3 | 1369 | 1013 | чел.-ч | чел.-ч | 1 | 0 | 645971194 | 265.8225 | 0 | 0 | 0 | 312.23 | 0 | 0 | 0 | 312.23 | 1 | 1 | 1 | 1 | 0 | 1 | 1 | 0 | 0 | 201 | )*1,15)*1,15 | 1 | 2 | 53554226 | 2 | 137216 | 1081 | 0 | 0 | 0 | 0 | 0 | 0 | 0 | 0 | 0 | 0 | 0 | 0 | 0 | 0 | 0 | 0 | 0 | 0 | 0 | 0 | 0 | 0 | 46.2531 | 312.23 | 312.23 | 1 | 82997.76 | 0
696 | 53551706 | 53554210 | 121548 | 1 | 1 | 1 | 1 | 2 |  | Затраты труда машинистов | 608254 | 1013 | чел.час | чел.час | 1 | 0 | -185737400 | 1.5094 | 0 | 0 | 0 | 0 | 0 | 0 | 0 | 0 | 1 | 1 | 1 | 1 | 0 | 1 | 1 | 0 | 0 | 1.05 | )*1,25)*1,15 | 2 | 2 | 53554227 | 1 | 6144 | 1082 | 0 | 0 | 0 | 0 | 0 | 0 | 0 | 0 | 0 | 0 | 0 | 0 | 0 | 0 | 0 | 0 | 0 | 0 | 0 | 0 | 0 | 0 | 0.26263 | 0 | 0 | 1 | 0 | 0
696 | 53551706 | 53554210 | 29172556 | 1 | 1 | 1 | 2 | 030954 | ТСЭМ Московской обл., 030954, приказ Минстроя России №675/пр от 28.02.2017 № 264/пр | Подъемники грузоподъемностью до 500 кг одномачтовые, высота подъема 45 м | 1368 | 1011 | маш.-ч | маш.-ч | 1 | 0 | 344519037 | 1.5094 | 0 | 31.26 | 13.5 | 0 | 0 | 31.26 | 13.5 | 0 | 1 | 1 | 1 | 1 | 0 | 1 | 1 | 0 | 0 | 1.05 | )*1,25)*1,15 | 0 | 2 | 53554228 | 1 | 6144 | 1083 | 0 | 0 | 0 | 0 | 0 | 0 | 0 | 0 | 0 | 0 | 0 | 0 | 0 | 0 | 0 | 0 | 0 | 0 | 0 | 0 | 0 | 0 | 0.26263 | 31.26 | 31.26 | 1 | 47.18 | 20.38
696 | 53551706 | 53554210 | 29173472 | 1 | 1 | 1 | 2 | 134041 | ТСЭМ Московской обл., 134041, приказ Минстроя России №675/пр от 28.02.2017 № 264/пр | Шуруповерт | 1368 | 1011 | маш.-ч | маш.-ч | 1 | 0 | -1937814132 | 30.0581 | 0 | 3 | 0 | 0 | 0 | 3 | 0 | 0 | 1 | 1 | 1 | 1 | 0 | 1 | 1 | 0 | 0 | 20.91 | )*1,25)*1,15 | 0 | 2 | 53554229 | 1 | 6144 | 1084 | 0 | 0 | 0 | 0 | 0 | 0 | 0 | 0 | 0 | 0 | 0 | 0 | 0 | 0 | 0 | 0 | 0 | 0 | 0 | 0 | 0 | 0 | 5.2301 | 3 | 3 | 1 | 90.17 | 0
696 | 53551706 | 53554210 | 29174580 | 1 | 1 | 1 | 2 | 331451 | ТСЭМ Московской обл., 331451, приказ Минстроя России №675/пр от 28.02.2017 № 264/пр | Перфораторы электрические | 1368 | 1011 | маш.-ч | маш.-ч | 1 | 0 | -991672839 | 46.3019 | 0 | 2.08 | 0 | 0 | 0 | 2.08 | 0 | 0 | 1 | 1 | 1 | 1 | 0 | 1 | 1 | 0 | 0 | 32.21 | )*1,25)*1,15 | 0 | 2 | 53554230 | 1 | 6144 | 1085 | 0 | 0 | 0 | 0 | 0 | 0 | 0 | 0 | 0 | 0 | 0 | 0 | 0 | 0 | 0 | 0 | 0 | 0 | 0 | 0 | 0 | 0 | 8.0565 | 2.08 | 2.08 | 1 | 96.31 | 0
696 | 53551706 | 53554210 | 29174913 | 1 | 1 | 1 | 2 | 400001 | ТСЭМ Московской обл., 400001, приказ Минстроя России №675/пр от 28.02.2017 № 264/пр | Автомобили бортовые, грузоподъемность до 5 т | 1368 | 1011 | маш.-ч | маш.-ч | 1 | 0 | 1230759911 | 5.1319 | 0 | 87.17 | 11.6 | 0 | 0 | 87.17 | 11.6 | 0 | 1 | 1 | 1 | 1 | 0 | 1 | 1 | 0 | 0 | 3.57 | )*1,25)*1,15 | 0 | 2 | 53554231 | 1 | 6144 | 1086 | 0 | 0 | 0 | 0 | 0 | 0 | 0 | 0 | 0 | 0 | 0 | 0 | 0 | 0 | 0 | 0 | 0 | 0 | 0 | 0 | 0 | 0 | 0.89295 | 87.17 | 87.17 | 1 | 447.35 | 59.53
696 | 53551706 | 53554210 | 29110827 | 1 | 1 | 1 | 3 | 101-2052 | ТССЦ Московской обл., 101-2052, приказ Минстроя России №675/пр от 28.02.2017 № 254/пр | Лента бутиловая | 1301 | 1003 | м | м | 1 | 0 | -115581563 | 402 | 6.4 | 0 | 0 | 0 | 6.4 | 0 | 0 | 0 | 1 | 1 | 1 | 1 | 0 | 1 | 0 | 0 | 0 | 402 |  | 0 | 2 | 53554232 | 1 | 0 | 1087 | 0 | 0 | 0 | 0 | 0 | 0 | 0 | 0 | 0 | 0 | 0 | 0 | 0 | 0 | 0 | 0 | 0 | 0 | 0 | 0 | 0 | 0 | 69.948 | 6.4 | 6.4 | 1 | 2572.8 | 0
696 | 53551706 | 53554210 | 29110828 | 1 | 1 | 1 | 3 | 101-2054 | ТССЦ Московской обл., 101-2054, приказ Минстроя России №675/пр от 28.02.2017 № 254/пр | Лента бутиловая диффузионная | 1301 | 1003 | м | м | 1 | 0 | 1663450262 | 43 | 7.99 | 0 | 0 | 0 | 7.99 | 0 | 0 | 0 | 1 | 1 | 1 | 1 | 0 | 1 | 0 | 0 | 0 | 43 |  | 0 | 2 | 53554233 | 1 | 0 | 1088 | 0 | 0 | 0 | 0 | 0 | 0 | 0 | 0 | 0 | 0 | 0 | 0 | 0 | 0 | 0 | 0 | 0 | 0 | 0 | 0 | 0 | 0 | 7.482 | 7.99 | 7.99 | 1 | 343.57 | 0
696 | 53551706 | 53554210 | 29108696 | 1 | 1 | 1 | 3 | 101-2388 | ТССЦ Московской обл., 101-2388, приказ Минстроя России №675/пр от 28.02.2017 № 254/пр | Герметик пенополиуретановый (пена монтажная) типа Makrofleks, Soudal в баллонах по 750 мл | 1354 | 1010 | шт. | шт. | 1 | 0 | -393423820 | 123.5 | 67.21 | 0 | 0 | 0 | 67.21 | 0 | 0 | 0 | 1 | 1 | 1 | 1 | 0 | 1 | 0 | 0 | 0 | 123.5 |  | 0 | 2 | 53554234 | 1 | 0 | 1089 | 0 | 0 | 0 | 0 | 0 | 0 | 0 | 0 | 0 | 0 | 0 | 0 | 0 | 0 | 0 | 0 | 0 | 0 | 0 | 0 | 0 | 0 | 21.489 | 67.21 | 67.21 | 1 | 8300.44 | 0
696 | 53551706 | 53554210 | 29110830 | 1 | 1 | 1 | 3 | 101-2789 | ТССЦ Московской обл., 101-2789, приказ Минстроя России №675/пр от 28.02.2017 № 254/пр | Лента ПСУЛ | 1302 | 1003 | 10 м | 10 м | 10 | 0 | -1955048641 | 29.3 | 64.2 | 0 | 0 | 0 | 64.2 | 0 | 0 | 0 | 1 | 1 | 1 | 1 | 0 | 1 | 0 | 0 | 0 | 29.3 |  | 0 | 2 | 53554235 | 1 | 0 | 1090 | 0 | 0 | 0 | 0 | 0 | 0 | 0 | 0 | 0 | 0 | 0 | 0 | 0 | 0 | 0 | 0 | 0 | 0 | 0 | 0 | 0 | 0 | 5.0982 | 64.2 | 64.2 | 1 | 1881.06 | 0
696 | 53551706 | 53554210 | 29114423 | 1 | 1 | 1 | 3 | 101-4173 | ТССЦ Московской обл., 101-4173, приказ Минстроя России №675/пр от 28.02.2017 № 254/пр | Дюбели монтажные 10х130 (10х132, 10х150) мм | 1358 | 1010 | 10 шт. | 10 шт. | 10 | 0 | -1457531913 | 65.2 | 7.22 | 0 | 0 | 0 | 7.22 | 0 | 0 | 0 | 1 | 1 | 1 | 1 | 0 | 1 | 0 | 0 | 0 | 65.2 |  | 0 | 2 | 53554236 | 1 | 0 | 1091 | 0 | 0 | 0 | 0 | 0 | 0 | 0 | 0 | 0 | 0 | 0 | 0 | 0 | 0 | 0 | 0 | 0 | 0 | 0 | 0 | 0 | 0 | 11.3448 | 7.22 | 7.22 | 1 | 470.74 | 0
696 | 53551706 | 53554210 | 29115197 | 1 | 1 | 1 | 3 | 102-0303 | ТССЦ Московской обл., 102-0303, приказ Минстроя России №675/пр от 28.02.2017 № 254/пр | Клинья пластиковые монтажные | 1355 | 1010 | 100 шт. | 100 шт. | 100 | 0 | -619439245 | 8 | 50 | 0 | 0 | 0 | 50 | 0 | 0 | 0 | 1 | 1 | 1 | 1 | 0 | 1 | 0 | 0 | 0 | 8 |  | 0 | 2 | 53554237 | 1 | 0 | 1092 | 0 | 0 | 0 | 0 | 0 | 0 | 0 | 0 | 0 | 0 | 0 | 0 | 0 | 0 | 0 | 0 | 0 | 0 | 0 | 0 | 0 | 0 | 1.392 | 50 | 50 | 1 | 400 | 0
696 | 53551706 | 53554210 | 29130491 | 1 | 1 | 1 | 3 | 203-8084 | ТССЦ Московской обл., 203-8084, приказ Минстроя России №675/пр от 28.02.2017 № 255/пр | Блоки дверные наружные или тамбурные с заполнением стеклопакетами (ГОСТ 30970-2002) | 1327 | 1005 | м2 | м2 | 1 | 1 | -1462626660 | -100 | 1533.73 | 0 | 0 | 0 | 1533.73 | 0 | 0 | 0 | 1 | 1 | 1 | 1 | 0 | 1 | 0 | 0 | 0 | -100 |  | 0 | 2 | 53554238 | 1 | 6144 | 1093 | 0 | 0 | 0 | 0 | 0 | 0 | 0 | 0 | 0 | 0 | 0 | 0 | 0 | 0 | 0 | 0 | 0 | 0 | 0 | 0 | 0 | 0 | -17.4 | 1533.73 | 1533.73 | 1 | -153373 | 0
696 | 53551706 | 53554210 | 29130503 | 1 | 1 | 1 | 3 | 203-8099 | ТССЦ Московской обл., 203-8099, приказ Минстроя России №675/пр от 28.02.2017 № 255/пр | Блоки дверные внутренние однопольные глухие, фанерованные шпоном красное дерево | 1327 | 1005 | м2 | м2 | 1 | 0 | 1019037866 | 100 | 2422.23 | 0 | 0 | 0 | 2422.23 | 0 | 0 | 0 | 1 | 1 | 1 | 1 | 0 | 0 | 0 | 0 | 0 | 100 |  | 0 | 1 | -1 | 0 | 0 |  | 0 | 0 | 0 | 0 | 0 | 0 | 0 | 0 | 0 | 0 | 0 | 0 | 0 | 0 | 0 | 0 | 0 | 0 | 0 | 0 | 0 | 0 | 17.4 | 2422.23 | 2422.23 | 1 | 242223 | 0
696 | 53551706 | 53554210 | 53225267 | 1 | 1 | 1 | 3 | 61.3.03.01-0857м | Каталог на оборудование Московской области, 61.3.03.01-0857м | Врезной электромеханический замок PERCo-LB72.3; 72 мм. межцентровое расстояние, прямой засов, с рычагом блокиратора | 1354 | 1010 | шт. | шт. | 1 | 0 | -2066279378 | 68.9655 | 9501.98 | 0 | 0 | 0 | 9501.98 | 0 | 0 | 0 | 1 | 1 | 1 | 1 | 0 | 0 | 0 | 0 | 0 | 68.9655 |  | 0 | 1 | -1 | 0 | 0 |  | 0 | 0 | 0 | 0 | 0 | 0 | 0 | 0 | 0 | 0 | 0 | 0 | 0 | 0 | 0 | 0 | 0 | 0 | 0 | 0 | 0 | 0 | 12 | 9501.98 | 9501.98 | 1 | 655308.96 | 0
697 | 53551707 | 53554210 | 18406785 | 1 | 1 | 1 | 1 | 1-1033-90 |  | Рабочий строитель среднего разряда 3,3 | 1369 | 1013 | чел.-ч | чел.-ч | 1 | 0 | 645971194 | 265.8225 | 0 | 0 | 0 | 312.23 | 0 | 0 | 0 | 312.23 | 1 | 1 | 1 | 1 | 0 | 1 | 1 | 0 | 0 | 201 | )*1,15)*1,15 | 1 | 2 | 53554226 | 2 | 137216 | 1094 | 0 | 0 | 0 | 0 | 0 | 0 | 0 | 0 | 0 | 0 | 0 | 0 | 0 | 0 | 0 | 0 | 0 | 0 | 0 | 0 | 0 | 0 | 46.2531 | 312.23 | 312.23 | 1 | 82997.76 | 0
697 | 53551707 | 53554210 | 121548 | 1 | 1 | 1 | 1 | 2 |  | Затраты труда машинистов | 608254 | 1013 | чел.час | чел.час | 1 | 0 | -185737400 | 1.5094 | 0 | 0 | 0 | 0 | 0 | 0 | 0 | 0 | 1 | 1 | 1 | 1 | 0 | 1 | 1 | 0 | 0 | 1.05 | )*1,25)*1,15 | 2 | 2 | 53554227 | 1 | 6144 | 1095 | 0 | 0 | 0 | 0 | 0 | 0 | 0 | 0 | 0 | 0 | 0 | 0 | 0 | 0 | 0 | 0 | 0 | 0 | 0 | 0 | 0 | 0 | 0.26263 | 0 | 0 | 1 | 0 | 0
697 | 53551707 | 53554210 | 29172556 | 1 | 1 | 1 | 2 | 030954 | ТСЭМ Московской обл., 030954, приказ Минстроя России №675/пр от 28.02.2017 № 264/пр | Подъемники грузоподъемностью до 500 кг одномачтовые, высота подъема 45 м | 1368 | 1011 | маш.-ч | маш.-ч | 1 | 0 | 344519037 | 1.5094 | 0 | 31.26 | 13.5 | 0 | 0 | 31.26 | 13.5 | 0 | 1 | 1 | 1 | 1 | 0 | 1 | 1 | 0 | 0 | 1.05 | )*1,25)*1,15 | 0 | 2 | 53554228 | 1 | 6144 | 1096 | 0 | 0 | 0 | 0 | 0 | 0 | 0 | 0 | 0 | 0 | 0 | 0 | 0 | 0 | 0 | 0 | 0 | 0 | 0 | 0 | 0 | 0 | 0.26263 | 31.26 | 31.26 | 1 | 47.18 | 20.38
697 | 53551707 | 53554210 | 29173472 | 1 | 1 | 1 | 2 | 134041 | ТСЭМ Московской обл., 134041, приказ Минстроя России №675/пр от 28.02.2017 № 264/пр | Шуруповерт | 1368 | 1011 | маш.-ч | маш.-ч | 1 | 0 | -1937814132 | 30.0581 | 0 | 3 | 0 | 0 | 0 | 3 | 0 | 0 | 1 | 1 | 1 | 1 | 0 | 1 | 1 | 0 | 0 | 20.91 | )*1,25)*1,15 | 0 | 2 | 53554229 | 1 | 6144 | 1097 | 0 | 0 | 0 | 0 | 0 | 0 | 0 | 0 | 0 | 0 | 0 | 0 | 0 | 0 | 0 | 0 | 0 | 0 | 0 | 0 | 0 | 0 | 5.2301 | 3 | 3 | 1 | 90.17 | 0
697 | 53551707 | 53554210 | 29174580 | 1 | 1 | 1 | 2 | 331451 | ТСЭМ Московской обл., 331451, приказ Минстроя России №675/пр от 28.02.2017 № 264/пр | Перфораторы электрические | 1368 | 1011 | маш.-ч | маш.-ч | 1 | 0 | -991672839 | 46.3019 | 0 | 2.08 | 0 | 0 | 0 | 2.08 | 0 | 0 | 1 | 1 | 1 | 1 | 0 | 1 | 1 | 0 | 0 | 32.21 | )*1,25)*1,15 | 0 | 2 | 53554230 | 1 | 6144 | 1098 | 0 | 0 | 0 | 0 | 0 | 0 | 0 | 0 | 0 | 0 | 0 | 0 | 0 | 0 | 0 | 0 | 0 | 0 | 0 | 0 | 0 | 0 | 8.0565 | 2.08 | 2.08 | 1 | 96.31 | 0
697 | 53551707 | 53554210 | 29174913 | 1 | 1 | 1 | 2 | 400001 | ТСЭМ Московской обл., 400001, приказ Минстроя России №675/пр от 28.02.2017 № 264/пр | Автомобили бортовые, грузоподъемность до 5 т | 1368 | 1011 | маш.-ч | маш.-ч | 1 | 0 | 1230759911 | 5.1319 | 0 | 87.17 | 11.6 | 0 | 0 | 87.17 | 11.6 | 0 | 1 | 1 | 1 | 1 | 0 | 1 | 1 | 0 | 0 | 3.57 | )*1,25)*1,15 | 0 | 2 | 53554231 | 1 | 6144 | 1099 | 0 | 0 | 0 | 0 | 0 | 0 | 0 | 0 | 0 | 0 | 0 | 0 | 0 | 0 | 0 | 0 | 0 | 0 | 0 | 0 | 0 | 0 | 0.89295 | 87.17 | 87.17 | 1 | 447.35 | 59.53
697 | 53551707 | 53554210 | 29110827 | 1 | 1 | 1 | 3 | 101-2052 | ТССЦ Московской обл., 101-2052, приказ Минстроя России №675/пр от 28.02.2017 № 254/пр | Лента бутиловая | 1301 | 1003 | м | м | 1 | 0 | -115581563 | 402 | 39.3 | 0 | 0 | 0 | 6.4 | 0 | 0 | 0 | 6.14 | 1 | 1 | 1 | 0 | 1 | 0 | 0 | 0 | 402 |  | 0 | 2 | 53554232 | 1 | 0 | 1100 | 0 | 0 | 0 | 0 | 0 | 0 | 0 | 0 | 0 | 0 | 0 | 0 | 0 | 0 | 0 | 0 | 0 | 0 | 0 | 0 | 0 | 0 | 69.948 | 39.3 | 6.4 | 6.14 | 2572.8 | 0
697 | 53551707 | 53554210 | 29110828 | 1 | 1 | 1 | 3 | 101-2054 | ТССЦ Московской обл., 101-2054, приказ Минстроя России №675/пр от 28.02.2017 № 254/пр | Лента бутиловая диффузионная | 1301 | 1003 | м | м | 1 | 0 | 1663450262 | 43 | 49.06 | 0 | 0 | 0 | 7.99 | 0 | 0 | 0 | 6.14 | 1 | 1 | 1 | 0 | 1 | 0 | 0 | 0 | 43 |  | 0 | 2 | 53554233 | 1 | 0 | 1101 | 0 | 0 | 0 | 0 | 0 | 0 | 0 | 0 | 0 | 0 | 0 | 0 | 0 | 0 | 0 | 0 | 0 | 0 | 0 | 0 | 0 | 0 | 7.482 | 49.06 | 7.99 | 6.14 | 343.57 | 0
697 | 53551707 | 53554210 | 29108696 | 1 | 1 | 1 | 3 | 101-2388 | ТССЦ Московской обл., 101-2388, приказ Минстроя России №675/пр от 28.02.2017 № 254/пр | Герметик пенополиуретановый (пена монтажная) типа Makrofleks, Soudal в баллонах по 750 мл | 1354 | 1010 | шт. | шт. | 1 | 0 | -393423820 | 123.5 | 412.67 | 0 | 0 | 0 | 67.21 | 0 | 0 | 0 | 6.14 | 1 | 1 | 1 | 0 | 1 | 0 | 0 | 0 | 123.5 |  | 0 | 2 | 53554234 | 1 | 0 | 1102 | 0 | 0 | 0 | 0 | 0 | 0 | 0 | 0 | 0 | 0 | 0 | 0 | 0 | 0 | 0 | 0 | 0 | 0 | 0 | 0 | 0 | 0 | 21.489 | 412.67 | 67.21 | 6.14 | 8300.44 | 0
697 | 53551707 | 53554210 | 29110830 | 1 | 1 | 1 | 3 | 101-2789 | ТССЦ Московской обл., 101-2789, приказ Минстроя России №675/пр от 28.02.2017 № 254/пр | Лента ПСУЛ | 1302 | 1003 | 10 м | 10 м | 10 | 0 | -1955048641 | 29.3 | 394.19 | 0 | 0 | 0 | 64.2 | 0 | 0 | 0 | 6.14 | 1 | 1 | 1 | 0 | 1 | 0 | 0 | 0 | 29.3 |  | 0 | 2 | 53554235 | 1 | 0 | 1103 | 0 | 0 | 0 | 0 | 0 | 0 | 0 | 0 | 0 | 0 | 0 | 0 | 0 | 0 | 0 | 0 | 0 | 0 | 0 | 0 | 0 | 0 | 5.0982 | 394.19 | 64.2 | 6.14 | 1881.06 | 0
697 | 53551707 | 53554210 | 29114423 | 1 | 1 | 1 | 3 | 101-4173 | ТССЦ Московской обл., 101-4173, приказ Минстроя России №675/пр от 28.02.2017 № 254/пр | Дюбели монтажные 10х130 (10х132, 10х150) мм | 1358 | 1010 | 10 шт. | 10 шт. | 10 | 0 | -1457531913 | 65.2 | 44.33 | 0 | 0 | 0 | 7.22 | 0 | 0 | 0 | 6.14 | 1 | 1 | 1 | 0 | 1 | 0 | 0 | 0 | 65.2 |  | 0 | 2 | 53554236 | 1 | 0 | 1104 | 0 | 0 | 0 | 0 | 0 | 0 | 0 | 0 | 0 | 0 | 0 | 0 | 0 | 0 | 0 | 0 | 0 | 0 | 0 | 0 | 0 | 0 | 11.3448 | 44.33 | 7.22 | 6.14 | 470.74 | 0
697 | 53551707 | 53554210 | 29115197 | 1 | 1 | 1 | 3 | 102-0303 | ТССЦ Московской обл., 102-0303, приказ Минстроя России №675/пр от 28.02.2017 № 254/пр | Клинья пластиковые монтажные | 1355 | 1010 | 100 шт. | 100 шт. | 100 | 0 | -619439245 | 8 | 307 | 0 | 0 | 0 | 50 | 0 | 0 | 0 | 6.14 | 1 | 1 | 1 | 0 | 1 | 0 | 0 | 0 | 8 |  | 0 | 2 | 53554237 | 1 | 0 | 1105 | 0 | 0 | 0 | 0 | 0 | 0 | 0 | 0 | 0 | 0 | 0 | 0 | 0 | 0 | 0 | 0 | 0 | 0 | 0 | 0 | 0 | 0 | 1.392 | 307 | 50 | 6.14 | 400 | 0
697 | 53551707 | 53554210 | 29130491 | 1 | 1 | 1 | 3 | 203-8084 | ТССЦ Московской обл., 203-8084, приказ Минстроя России №675/пр от 28.02.2017 № 255/пр | Блоки дверные наружные или тамбурные с заполнением стеклопакетами (ГОСТ 30970-2002) | 1327 | 1005 | м2 | м2 | 1 | 1 | -1462626660 | -100 | 9647.16 | 0 | 0 | 0 | 1533.73 | 0 | 0 | 0 | 6.29 | 1 | 1 | 1 | 0 | 1 | 0 | 0 | 0 | -100 |  | 0 | 2 | 53554238 | 1 | 6144 | 1106 | 0 | 0 | 0 | 0 | 0 | 0 | 0 | 0 | 0 | 0 | 0 | 0 | 0 | 0 | 0 | 0 | 0 | 0 | 0 | 0 | 0 | 0 | -17.4 | 9647.16 | 1533.73 | 6.29 | -153373 | 0
697 | 53551707 | 53554210 | 29130503 | 1 | 1 | 1 | 3 | 203-8099 | ТССЦ Московской обл., 203-8099, приказ Минстроя России №675/пр от 28.02.2017 № 255/пр | Блоки дверные внутренние однопольные глухие, фанерованные шпоном красное дерево | 1327 | 1005 | м2 | м2 | 1 | 0 | 1019037866 | 100 | 14872.49 | 0 | 0 | 0 | 2422.23 | 0 | 0 | 0 | 6.14 | 1 | 1 | 1 | 0 | 0 | 0 | 0 | 0 | 100 |  | 0 | 1 | -1 | 0 | 0 |  | 0 | 0 | 0 | 0 | 0 | 0 | 0 | 0 | 0 | 0 | 0 | 0 | 0 | 0 | 0 | 0 | 0 | 0 | 0 | 0 | 0 | 0 | 17.4 | 14872.49 | 2422.23 | 6.14 | 242223 | 0
697 | 53551707 | 53554210 | 53225267 | 1 | 1 | 1 | 3 | 61.3.03.01-0857м | Каталог на оборудование Московской области, 61.3.03.01-0857м | Врезной электромеханический замок PERCo-LB72.3; 72 мм. межцентровое расстояние, прямой засов, с рычагом блокиратора | 1354 | 1010 | шт. | шт. | 1 | 0 | -2066279378 | 68.9655 | 9501.98 | 0 | 0 | 0 | 9501.98 | 0 | 0 | 0 | 6.14 | 1 | 1 | 1 | 0 | 0 | 0 | 0 | 0 | 68.9655 |  | 0 | 1 | -1 | 0 | 0 |  | 0 | 0 | 0 | 0 | 0 | 0 | 0 | 0 | 0 | 0 | 0 | 0 | 0 | 0 | 0 | 0 | 0 | 0 | 0 | 0 | 0 | 0 | 12 | 9501.98 | 9501.98 | 6.14 | 655308.96 | 0
704 | 53551706 | 53554242 | 18406785 | 1 | 1 | 1 | 1 | 1-1033-90 |  | Рабочий строитель среднего разряда 3,3 | 1369 | 1013 | чел.-ч | чел.-ч | 1 | 0 | 645971194 | 265.8225 | 0 | 0 | 0 | 312.23 | 0 | 0 | 0 | 312.23 | 1 | 1 | 1 | 1 | 0 | 1 | 1 | 0 | 0 | 201 | )*1,15)*1,15 | 1 | 2 | 53554258 | 2 | 137216 | 1107 | 0 | 0 | 0 | 0 | 0 | 0 | 0 | 0 | 0 | 0 | 0 | 0 | 0 | 0 | 0 | 0 | 0 | 0 | 0 | 0 | 0 | 0 | 9.5696 | 312.23 | 312.23 | 1 | 82997.76 | 0
704 | 53551706 | 53554242 | 121548 | 1 | 1 | 1 | 1 | 2 |  | Затраты труда машинистов | 608254 | 1013 | чел.час | чел.час | 1 | 0 | -185737400 | 1.5094 | 0 | 0 | 0 | 0 | 0 | 0 | 0 | 0 | 1 | 1 | 1 | 1 | 0 | 1 | 1 | 0 | 0 | 1.05 | )*1,25)*1,15 | 2 | 2 | 53554259 | 1 | 6144 | 1108 | 0 | 0 | 0 | 0 | 0 | 0 | 0 | 0 | 0 | 0 | 0 | 0 | 0 | 0 | 0 | 0 | 0 | 0 | 0 | 0 | 0 | 0 | 0.054337 | 0 | 0 | 1 | 0 | 0
704 | 53551706 | 53554242 | 29172556 | 1 | 1 | 1 | 2 | 030954 | ТСЭМ Московской обл., 030954, приказ Минстроя России №675/пр от 28.02.2017 № 264/пр | Подъемники грузоподъемностью до 500 кг одномачтовые, высота подъема 45 м | 1368 | 1011 | маш.-ч | маш.-ч | 1 | 0 | 344519037 | 1.5094 | 0 | 31.26 | 13.5 | 0 | 0 | 31.26 | 13.5 | 0 | 1 | 1 | 1 | 1 | 0 | 1 | 1 | 0 | 0 | 1.05 | )*1,25)*1,15 | 0 | 2 | 53554260 | 1 | 6144 | 1109 | 0 | 0 | 0 | 0 | 0 | 0 | 0 | 0 | 0 | 0 | 0 | 0 | 0 | 0 | 0 | 0 | 0 | 0 | 0 | 0 | 0 | 0 | 0.054337 | 31.26 | 31.26 | 1 | 47.18 | 20.38
704 | 53551706 | 53554242 | 29173472 | 1 | 1 | 1 | 2 | 134041 | ТСЭМ Московской обл., 134041, приказ Минстроя России №675/пр от 28.02.2017 № 264/пр | Шуруповерт | 1368 | 1011 | маш.-ч | маш.-ч | 1 | 0 | -1937814132 | 30.0581 | 0 | 3 | 0 | 0 | 0 | 3 | 0 | 0 | 1 | 1 | 1 | 1 | 0 | 1 | 1 | 0 | 0 | 20.91 | )*1,25)*1,15 | 0 | 2 | 53554261 | 1 | 6144 | 1110 | 0 | 0 | 0 | 0 | 0 | 0 | 0 | 0 | 0 | 0 | 0 | 0 | 0 | 0 | 0 | 0 | 0 | 0 | 0 | 0 | 0 | 0 | 1.0821 | 3 | 3 | 1 | 90.17 | 0
704 | 53551706 | 53554242 | 29174580 | 1 | 1 | 1 | 2 | 331451 | ТСЭМ Московской обл., 331451, приказ Минстроя России №675/пр от 28.02.2017 № 264/пр | Перфораторы электрические | 1368 | 1011 | маш.-ч | маш.-ч | 1 | 0 | -991672839 | 46.3019 | 0 | 2.08 | 0 | 0 | 0 | 2.08 | 0 | 0 | 1 | 1 | 1 | 1 | 0 | 1 | 1 | 0 | 0 | 32.21 | )*1,25)*1,15 | 0 | 2 | 53554262 | 1 | 6144 | 1111 | 0 | 0 | 0 | 0 | 0 | 0 | 0 | 0 | 0 | 0 | 0 | 0 | 0 | 0 | 0 | 0 | 0 | 0 | 0 | 0 | 0 | 0 | 1.6669 | 2.08 | 2.08 | 1 | 96.31 | 0
704 | 53551706 | 53554242 | 29174913 | 1 | 1 | 1 | 2 | 400001 | ТСЭМ Московской обл., 400001, приказ Минстроя России №675/пр от 28.02.2017 № 264/пр | Автомобили бортовые, грузоподъемность до 5 т | 1368 | 1011 | маш.-ч | маш.-ч | 1 | 0 | 1230759911 | 5.1319 | 0 | 87.17 | 11.6 | 0 | 0 | 87.17 | 11.6 | 0 | 1 | 1 | 1 | 1 | 0 | 1 | 1 | 0 | 0 | 3.57 | )*1,25)*1,15 | 0 | 2 | 53554263 | 1 | 6144 | 1112 | 0 | 0 | 0 | 0 | 0 | 0 | 0 | 0 | 0 | 0 | 0 | 0 | 0 | 0 | 0 | 0 | 0 | 0 | 0 | 0 | 0 | 0 | 0.18475 | 87.17 | 87.17 | 1 | 447.35 | 59.53
704 | 53551706 | 53554242 | 29110827 | 1 | 1 | 1 | 3 | 101-2052 | ТССЦ Московской обл., 101-2052, приказ Минстроя России №675/пр от 28.02.2017 № 254/пр | Лента бутиловая | 1301 | 1003 | м | м | 1 | 0 | -115581563 | 402 | 6.4 | 0 | 0 | 0 | 6.4 | 0 | 0 | 0 | 1 | 1 | 1 | 1 | 0 | 1 | 0 | 0 | 0 | 402 |  | 0 | 2 | 53554264 | 1 | 0 | 1113 | 0 | 0 | 0 | 0 | 0 | 0 | 0 | 0 | 0 | 0 | 0 | 0 | 0 | 0 | 0 | 0 | 0 | 0 | 0 | 0 | 0 | 0 | 14.472 | 6.4 | 6.4 | 1 | 2572.8 | 0
704 | 53551706 | 53554242 | 29110828 | 1 | 1 | 1 | 3 | 101-2054 | ТССЦ Московской обл., 101-2054, приказ Минстроя России №675/пр от 28.02.2017 № 254/пр | Лента бутиловая диффузионная | 1301 | 1003 | м | м | 1 | 0 | 1663450262 | 43 | 7.99 | 0 | 0 | 0 | 7.99 | 0 | 0 | 0 | 1 | 1 | 1 | 1 | 0 | 1 | 0 | 0 | 0 | 43 |  | 0 | 2 | 53554265 | 1 | 0 | 1114 | 0 | 0 | 0 | 0 | 0 | 0 | 0 | 0 | 0 | 0 | 0 | 0 | 0 | 0 | 0 | 0 | 0 | 0 | 0 | 0 | 0 | 0 | 1.548 | 7.99 | 7.99 | 1 | 343.57 | 0
704 | 53551706 | 53554242 | 29108696 | 1 | 1 | 1 | 3 | 101-2388 | ТССЦ Московской обл., 101-2388, приказ Минстроя России №675/пр от 28.02.2017 № 254/пр | Герметик пенополиуретановый (пена монтажная) типа Makrofleks, Soudal в баллонах по 750 мл | 1354 | 1010 | шт. | шт. | 1 | 0 | -393423820 | 123.5 | 67.21 | 0 | 0 | 0 | 67.21 | 0 | 0 | 0 | 1 | 1 | 1 | 1 | 0 | 1 | 0 | 0 | 0 | 123.5 |  | 0 | 2 | 53554266 | 1 | 0 | 1115 | 0 | 0 | 0 | 0 | 0 | 0 | 0 | 0 | 0 | 0 | 0 | 0 | 0 | 0 | 0 | 0 | 0 | 0 | 0 | 0 | 0 | 0 | 4.446 | 67.21 | 67.21 | 1 | 8300.44 | 0
704 | 53551706 | 53554242 | 29110830 | 1 | 1 | 1 | 3 | 101-2789 | ТССЦ Московской обл., 101-2789, приказ Минстроя России №675/пр от 28.02.2017 № 254/пр | Лента ПСУЛ | 1302 | 1003 | 10 м | 10 м | 10 | 0 | -1955048641 | 29.3 | 64.2 | 0 | 0 | 0 | 64.2 | 0 | 0 | 0 | 1 | 1 | 1 | 1 | 0 | 1 | 0 | 0 | 0 | 29.3 |  | 0 | 2 | 53554267 | 1 | 0 | 1116 | 0 | 0 | 0 | 0 | 0 | 0 | 0 | 0 | 0 | 0 | 0 | 0 | 0 | 0 | 0 | 0 | 0 | 0 | 0 | 0 | 0 | 0 | 1.0548 | 64.2 | 64.2 | 1 | 1881.06 | 0
704 | 53551706 | 53554242 | 29114423 | 1 | 1 | 1 | 3 | 101-4173 | ТССЦ Московской обл., 101-4173, приказ Минстроя России №675/пр от 28.02.2017 № 254/пр | Дюбели монтажные 10х130 (10х132, 10х150) мм | 1358 | 1010 | 10 шт. | 10 шт. | 10 | 0 | -1457531913 | 65.2 | 7.22 | 0 | 0 | 0 | 7.22 | 0 | 0 | 0 | 1 | 1 | 1 | 1 | 0 | 1 | 0 | 0 | 0 | 65.2 |  | 0 | 2 | 53554268 | 1 | 0 | 1117 | 0 | 0 | 0 | 0 | 0 | 0 | 0 | 0 | 0 | 0 | 0 | 0 | 0 | 0 | 0 | 0 | 0 | 0 | 0 | 0 | 0 | 0 | 2.3472 | 7.22 | 7.22 | 1 | 470.74 | 0
704 | 53551706 | 53554242 | 29115197 | 1 | 1 | 1 | 3 | 102-0303 | ТССЦ Московской обл., 102-0303, приказ Минстроя России №675/пр от 28.02.2017 № 254/пр | Клинья пластиковые монтажные | 1355 | 1010 | 100 шт. | 100 шт. | 100 | 0 | -619439245 | 8 | 50 | 0 | 0 | 0 | 50 | 0 | 0 | 0 | 1 | 1 | 1 | 1 | 0 | 1 | 0 | 0 | 0 | 8 |  | 0 | 2 | 53554269 | 1 | 0 | 1118 | 0 | 0 | 0 | 0 | 0 | 0 | 0 | 0 | 0 | 0 | 0 | 0 | 0 | 0 | 0 | 0 | 0 | 0 | 0 | 0 | 0 | 0 | 0.288 | 50 | 50 | 1 | 400 | 0
704 | 53551706 | 53554242 | 29130415 | 1 | 1 | 1 | 3 | 203-0655 | ТССЦ Московской обл., 203-0655, приказ Минстроя России №675/пр от 28.02.2017 № 255/пр | Блоки дверные входные пластиковые с простой коробкой, однопольная с офисной фурнитурой, с однокамерным стеклопакетом (24 мм), площадь от 1,5-2 м2 | 1327 | 1005 | м2 | м2 | 1 | 0 | -556462959 | 100 | 1592.71 | 0 | 0 | 0 | 1592.71 | 0 | 0 | 0 | 1 | 1 | 1 | 1 | 0 | 0 | 0 | 0 | 0 | 100 |  | 0 | 1 | -1 | 0 | 0 |  | 0 | 0 | 0 | 0 | 0 | 0 | 0 | 0 | 0 | 0 | 0 | 0 | 0 | 0 | 0 | 0 | 0 | 0 | 0 | 0 | 0 | 0 | 3.6 | 1592.71 | 1592.71 | 1 | 159271 | 0
704 | 53551706 | 53554242 | 29130491 | 1 | 1 | 1 | 3 | 203-8084 | ТССЦ Московской обл., 203-8084, приказ Минстроя России №675/пр от 28.02.2017 № 255/пр | Блоки дверные наружные или тамбурные с заполнением стеклопакетами (ГОСТ 30970-2002) | 1327 | 1005 | м2 | м2 | 1 | 1 | -1462626660 | -100 | 1533.73 | 0 | 0 | 0 | 1533.73 | 0 | 0 | 0 | 1 | 1 | 1 | 1 | 0 | 1 | 0 | 0 | 0 | -100 |  | 0 | 2 | 53554270 | 1 | 6144 | 1119 | 0 | 0 | 0 | 0 | 0 | 0 | 0 | 0 | 0 | 0 | 0 | 0 | 0 | 0 | 0 | 0 | 0 | 0 | 0 | 0 | 0 | 0 | -3.6 | 1533.73 | 1533.73 | 1 | -153373 | 0
704 | 53551706 | 53554242 | 0 | 0 | 1 | 1 | 3 | Прил. КА п.33 | Московская область Каталог текущих цен на материалы (ГАУ Мособлгосэкспертиза), 206-9003-119 | Блок дверной ПВХ ламинированная (900 Х 2000) ,ручка скоба 1 комплект. петля 3х секционная 3 шт., замок 1 комплект | 1354 | 1010 | шт. | шт. | 1 | 0 | 1072253918 | 0 | 19416.67 | 0 | 0 | 0 | 19416.67 | 0 | 0 | 0 | 1 | 1 | 1 | 1 | 0 | 0 | 0 | 0 | 0 | 0 |  | 0 | 1 | -1 | 0 | 0 |  | 0 | 0 | 0 | 0 | 0 | 0 | 0 | 0 | 0 | 0 | 0 | 0 | 0 | 0 | 0 | 0 | 0 | 0 | 0 | 0 | 0 | 0 | 0 | 19416.67 | 19416.67 | 1 | 0 | 0
705 | 53551707 | 53554242 | 18406785 | 1 | 1 | 1 | 1 | 1-1033-90 |  | Рабочий строитель среднего разряда 3,3 | 1369 | 1013 | чел.-ч | чел.-ч | 1 | 0 | 645971194 | 265.8225 | 0 | 0 | 0 | 312.23 | 0 | 0 | 0 | 312.23 | 1 | 1 | 1 | 1 | 0 | 1 | 1 | 0 | 0 | 201 | )*1,15)*1,15 | 1 | 2 | 53554258 | 2 | 137216 | 1120 | 0 | 0 | 0 | 0 | 0 | 0 | 0 | 0 | 0 | 0 | 0 | 0 | 0 | 0 | 0 | 0 | 0 | 0 | 0 | 0 | 0 | 0 | 9.5696 | 312.23 | 312.23 | 1 | 82997.76 | 0
705 | 53551707 | 53554242 | 121548 | 1 | 1 | 1 | 1 | 2 |  | Затраты труда машинистов | 608254 | 1013 | чел.час | чел.час | 1 | 0 | -185737400 | 1.5094 | 0 | 0 | 0 | 0 | 0 | 0 | 0 | 0 | 1 | 1 | 1 | 1 | 0 | 1 | 1 | 0 | 0 | 1.05 | )*1,25)*1,15 | 2 | 2 | 53554259 | 1 | 6144 | 1121 | 0 | 0 | 0 | 0 | 0 | 0 | 0 | 0 | 0 | 0 | 0 | 0 | 0 | 0 | 0 | 0 | 0 | 0 | 0 | 0 | 0 | 0 | 0.054337 | 0 | 0 | 1 | 0 | 0
705 | 53551707 | 53554242 | 29172556 | 1 | 1 | 1 | 2 | 030954 | ТСЭМ Московской обл., 030954, приказ Минстроя России №675/пр от 28.02.2017 № 264/пр | Подъемники грузоподъемностью до 500 кг одномачтовые, высота подъема 45 м | 1368 | 1011 | маш.-ч | маш.-ч | 1 | 0 | 344519037 | 1.5094 | 0 | 31.26 | 13.5 | 0 | 0 | 31.26 | 13.5 | 0 | 1 | 1 | 1 | 1 | 0 | 1 | 1 | 0 | 0 | 1.05 | )*1,25)*1,15 | 0 | 2 | 53554260 | 1 | 6144 | 1122 | 0 | 0 | 0 | 0 | 0 | 0 | 0 | 0 | 0 | 0 | 0 | 0 | 0 | 0 | 0 | 0 | 0 | 0 | 0 | 0 | 0 | 0 | 0.054337 | 31.26 | 31.26 | 1 | 47.18 | 20.38
705 | 53551707 | 53554242 | 29173472 | 1 | 1 | 1 | 2 | 134041 | ТСЭМ Московской обл., 134041, приказ Минстроя России №675/пр от 28.02.2017 № 264/пр | Шуруповерт | 1368 | 1011 | маш.-ч | маш.-ч | 1 | 0 | -1937814132 | 30.0581 | 0 | 3 | 0 | 0 | 0 | 3 | 0 | 0 | 1 | 1 | 1 | 1 | 0 | 1 | 1 | 0 | 0 | 20.91 | )*1,25)*1,15 | 0 | 2 | 53554261 | 1 | 6144 | 1123 | 0 | 0 | 0 | 0 | 0 | 0 | 0 | 0 | 0 | 0 | 0 | 0 | 0 | 0 | 0 | 0 | 0 | 0 | 0 | 0 | 0 | 0 | 1.0821 | 3 | 3 | 1 | 90.17 | 0
705 | 53551707 | 53554242 | 29174580 | 1 | 1 | 1 | 2 | 331451 | ТСЭМ Московской обл., 331451, приказ Минстроя России №675/пр от 28.02.2017 № 264/пр | Перфораторы электрические | 1368 | 1011 | маш.-ч | маш.-ч | 1 | 0 | -991672839 | 46.3019 | 0 | 2.08 | 0 | 0 | 0 | 2.08 | 0 | 0 | 1 | 1 | 1 | 1 | 0 | 1 | 1 | 0 | 0 | 32.21 | )*1,25)*1,15 | 0 | 2 | 53554262 | 1 | 6144 | 1124 | 0 | 0 | 0 | 0 | 0 | 0 | 0 | 0 | 0 | 0 | 0 | 0 | 0 | 0 | 0 | 0 | 0 | 0 | 0 | 0 | 0 | 0 | 1.6669 | 2.08 | 2.08 | 1 | 96.31 | 0
705 | 53551707 | 53554242 | 29174913 | 1 | 1 | 1 | 2 | 400001 | ТСЭМ Московской обл., 400001, приказ Минстроя России №675/пр от 28.02.2017 № 264/пр | Автомобили бортовые, грузоподъемность до 5 т | 1368 | 1011 | маш.-ч | маш.-ч | 1 | 0 | 1230759911 | 5.1319 | 0 | 87.17 | 11.6 | 0 | 0 | 87.17 | 11.6 | 0 | 1 | 1 | 1 | 1 | 0 | 1 | 1 | 0 | 0 | 3.57 | )*1,25)*1,15 | 0 | 2 | 53554263 | 1 | 6144 | 1125 | 0 | 0 | 0 | 0 | 0 | 0 | 0 | 0 | 0 | 0 | 0 | 0 | 0 | 0 | 0 | 0 | 0 | 0 | 0 | 0 | 0 | 0 | 0.18475 | 87.17 | 87.17 | 1 | 447.35 | 59.53
705 | 53551707 | 53554242 | 29110827 | 1 | 1 | 1 | 3 | 101-2052 | ТССЦ Московской обл., 101-2052, приказ Минстроя России №675/пр от 28.02.2017 № 254/пр | Лента бутиловая | 1301 | 1003 | м | м | 1 | 0 | -115581563 | 402 | 39.3 | 0 | 0 | 0 | 6.4 | 0 | 0 | 0 | 6.14 | 1 | 1 | 1 | 0 | 1 | 0 | 0 | 0 | 402 |  | 0 | 2 | 53554264 | 1 | 0 | 1126 | 0 | 0 | 0 | 0 | 0 | 0 | 0 | 0 | 0 | 0 | 0 | 0 | 0 | 0 | 0 | 0 | 0 | 0 | 0 | 0 | 0 | 0 | 14.472 | 39.3 | 6.4 | 6.14 | 2572.8 | 0
705 | 53551707 | 53554242 | 29110828 | 1 | 1 | 1 | 3 | 101-2054 | ТССЦ Московской обл., 101-2054, приказ Минстроя России №675/пр от 28.02.2017 № 254/пр | Лента бутиловая диффузионная | 1301 | 1003 | м | м | 1 | 0 | 1663450262 | 43 | 49.06 | 0 | 0 | 0 | 7.99 | 0 | 0 | 0 | 6.14 | 1 | 1 | 1 | 0 | 1 | 0 | 0 | 0 | 43 |  | 0 | 2 | 53554265 | 1 | 0 | 1127 | 0 | 0 | 0 | 0 | 0 | 0 | 0 | 0 | 0 | 0 | 0 | 0 | 0 | 0 | 0 | 0 | 0 | 0 | 0 | 0 | 0 | 0 | 1.548 | 49.06 | 7.99 | 6.14 | 343.57 | 0
705 | 53551707 | 53554242 | 29108696 | 1 | 1 | 1 | 3 | 101-2388 | ТССЦ Московской обл., 101-2388, приказ Минстроя России №675/пр от 28.02.2017 № 254/пр | Герметик пенополиуретановый (пена монтажная) типа Makrofleks, Soudal в баллонах по 750 мл | 1354 | 1010 | шт. | шт. | 1 | 0 | -393423820 | 123.5 | 412.67 | 0 | 0 | 0 | 67.21 | 0 | 0 | 0 | 6.14 | 1 | 1 | 1 | 0 | 1 | 0 | 0 | 0 | 123.5 |  | 0 | 2 | 53554266 | 1 | 0 | 1128 | 0 | 0 | 0 | 0 | 0 | 0 | 0 | 0 | 0 | 0 | 0 | 0 | 0 | 0 | 0 | 0 | 0 | 0 | 0 | 0 | 0 | 0 | 4.446 | 412.67 | 67.21 | 6.14 | 8300.44 | 0
705 | 53551707 | 53554242 | 29110830 | 1 | 1 | 1 | 3 | 101-2789 | ТССЦ Московской обл., 101-2789, приказ Минстроя России №675/пр от 28.02.2017 № 254/пр | Лента ПСУЛ | 1302 | 1003 | 10 м | 10 м | 10 | 0 | -1955048641 | 29.3 | 394.19 | 0 | 0 | 0 | 64.2 | 0 | 0 | 0 | 6.14 | 1 | 1 | 1 | 0 | 1 | 0 | 0 | 0 | 29.3 |  | 0 | 2 | 53554267 | 1 | 0 | 1129 | 0 | 0 | 0 | 0 | 0 | 0 | 0 | 0 | 0 | 0 | 0 | 0 | 0 | 0 | 0 | 0 | 0 | 0 | 0 | 0 | 0 | 0 | 1.0548 | 394.19 | 64.2 | 6.14 | 1881.06 | 0
705 | 53551707 | 53554242 | 29114423 | 1 | 1 | 1 | 3 | 101-4173 | ТССЦ Московской обл., 101-4173, приказ Минстроя России №675/пр от 28.02.2017 № 254/пр | Дюбели монтажные 10х130 (10х132, 10х150) мм | 1358 | 1010 | 10 шт. | 10 шт. | 10 | 0 | -1457531913 | 65.2 | 44.33 | 0 | 0 | 0 | 7.22 | 0 | 0 | 0 | 6.14 | 1 | 1 | 1 | 0 | 1 | 0 | 0 | 0 | 65.2 |  | 0 | 2 | 53554268 | 1 | 0 | 1130 | 0 | 0 | 0 | 0 | 0 | 0 | 0 | 0 | 0 | 0 | 0 | 0 | 0 | 0 | 0 | 0 | 0 | 0 | 0 | 0 | 0 | 0 | 2.3472 | 44.33 | 7.22 | 6.14 | 470.74 | 0
705 | 53551707 | 53554242 | 29115197 | 1 | 1 | 1 | 3 | 102-0303 | ТССЦ Московской обл., 102-0303, приказ Минстроя России №675/пр от 28.02.2017 № 254/пр | Клинья пластиковые монтажные | 1355 | 1010 | 100 шт. | 100 шт. | 100 | 0 | -619439245 | 8 | 307 | 0 | 0 | 0 | 50 | 0 | 0 | 0 | 6.14 | 1 | 1 | 1 | 0 | 1 | 0 | 0 | 0 | 8 |  | 0 | 2 | 53554269 | 1 | 0 | 1131 | 0 | 0 | 0 | 0 | 0 | 0 | 0 | 0 | 0 | 0 | 0 | 0 | 0 | 0 | 0 | 0 | 0 | 0 | 0 | 0 | 0 | 0 | 0.288 | 307 | 50 | 6.14 | 400 | 0
705 | 53551707 | 53554242 | 29130415 | 1 | 1 | 1 | 3 | 203-0655 | ТССЦ Московской обл., 203-0655, приказ Минстроя России №675/пр от 28.02.2017 № 255/пр | Блоки дверные входные пластиковые с простой коробкой, однопольная с офисной фурнитурой, с однокамерным стеклопакетом (24 мм), площадь от 1,5-2 м2 | 1327 | 1005 | м2 | м2 | 1 | 0 | -556462959 | 100 | 11005.63 | 0 | 0 | 0 | 1592.71 | 0 | 0 | 0 | 6.91 | 1 | 1 | 1 | 0 | 0 | 0 | 0 | 0 | 100 |  | 0 | 1 | -1 | 0 | 0 |  | 0 | 0 | 0 | 0 | 0 | 0 | 0 | 0 | 0 | 0 | 0 | 0 | 0 | 0 | 0 | 0 | 0 | 0 | 0 | 0 | 0 | 0 | 3.6 | 11005.63 | 1592.71 | 6.91 | 159271 | 0
705 | 53551707 | 53554242 | 29130491 | 1 | 1 | 1 | 3 | 203-8084 | ТССЦ Московской обл., 203-8084, приказ Минстроя России №675/пр от 28.02.2017 № 255/пр | Блоки дверные наружные или тамбурные с заполнением стеклопакетами (ГОСТ 30970-2002) | 1327 | 1005 | м2 | м2 | 1 | 1 | -1462626660 | -100 | 9647.16 | 0 | 0 | 0 | 1533.73 | 0 | 0 | 0 | 6.29 | 1 | 1 | 1 | 0 | 1 | 0 | 0 | 0 | -100 |  | 0 | 2 | 53554270 | 1 | 6144 | 1132 | 0 | 0 | 0 | 0 | 0 | 0 | 0 | 0 | 0 | 0 | 0 | 0 | 0 | 0 | 0 | 0 | 0 | 0 | 0 | 0 | 0 | 0 | -3.6 | 9647.16 | 1533.73 | 6.29 | -153373 | 0
705 | 53551707 | 53554242 | 0 | 0 | 1 | 1 | 3 | Прил. КА п.33 | Московская область Каталог текущих цен на материалы (ГАУ Мособлгосэкспертиза), 206-9003-119 | Блок дверной ПВХ ламинированная (900 Х 2000) ,ручка скоба 1 комплект. петля 3х секционная 3 шт., замок 1 комплект | 1354 | 1010 | шт. | шт. | 1 | 0 | 1072253918 | 0 | 121602.7 | 0 | 0 | 0 | 19805 | 0 | 0 | 0 | 6.14 | 1 | 1 | 1 | 0 | 0 | 0 | 0 | 0 | 0 |  | 0 | 1 | -1 | 0 | 0 |  | 0 | 0 | 0 | 0 | 0 | 0 | 0 | 0 | 0 | 0 | 0 | 0 | 0 | 0 | 0 | 0 | 0 | 0 | 0 | 0 | 0 | 0 | 0 | 121602.7 | 19805 | 6.14 | 0 | 0
712 | 53551706 | 53554274 | 18413627 | 1 | 1 | 1 | 1 | 1-1042-90 |  | Рабочий строитель среднего разряда 4,2 | 1369 | 1013 | чел.-ч | чел.-ч | 1 | 0 | -1366182279 | 3.174 | 0 | 0 | 0 | 349.58 | 0 | 0 | 0 | 349.58 | 1 | 1 | 1 | 1 | 0 | 1 | 1 | 0 | 0 | 2.4 | )*1,15)*1,15 | 1 | 2 | 53554289 | 2 | 137216 | 1133 | 0 | 0 | 0 | 0 | 0 | 0 | 0 | 0 | 0 | 0 | 0 | 0 | 0 | 0 | 0 | 0 | 0 | 0 | 0 | 0 | 0 | 0 | 6.348 | 349.58 | 349.58 | 1 | 1109.56 | 0
712 | 53551706 | 53554274 | 29172657 | 1 | 1 | 1 | 2 | 040502 | ТСЭМ Московской обл., 040502, приказ Минстроя России №675/пр от 28.02.2017 № 264/пр | Установки для сварки ручной дуговой (постоянного тока) | 1368 | 1011 | маш.-ч | маш.-ч | 1 | 0 | 1474986261 | 0.575 | 0 | 8.1 | 0 | 0 | 0 | 8.1 | 0 | 0 | 1 | 1 | 1 | 1 | 0 | 1 | 1 | 0 | 0 | 0.4 | )*1,25)*1,15 | 0 | 2 | 53554290 | 1 | 6144 | 1134 | 0 | 0 | 0 | 0 | 0 | 0 | 0 | 0 | 0 | 0 | 0 | 0 | 0 | 0 | 0 | 0 | 0 | 0 | 0 | 0 | 0 | 0 | 1.15 | 8.1 | 8.1 | 1 | 4.66 | 0
712 | 53551706 | 53554274 | 29174507 | 1 | 1 | 1 | 2 | 330301 | ТСЭМ Московской обл., 330301, приказ Минстроя России №675/пр от 28.02.2017 № 264/пр | Машины шлифовальные электрические | 1368 | 1011 | маш.-ч | маш.-ч | 1 | 0 | -144556207 | 0.1725 | 0 | 5.13 | 0 | 0 | 0 | 5.13 | 0 | 0 | 1 | 1 | 1 | 1 | 0 | 1 | 1 | 0 | 0 | 0.12 | )*1,25)*1,15 | 0 | 2 | 53554291 | 1 | 6144 | 1135 | 0 | 0 | 0 | 0 | 0 | 0 | 0 | 0 | 0 | 0 | 0 | 0 | 0 | 0 | 0 | 0 | 0 | 0 | 0 | 0 | 0 | 0 | 0.345 | 5.13 | 5.13 | 1 | 0.89 | 0
712 | 53551706 | 53554274 | 29174580 | 1 | 1 | 1 | 2 | 331451 | ТСЭМ Московской обл., 331451, приказ Минстроя России №675/пр от 28.02.2017 № 264/пр | Перфораторы электрические | 1368 | 1011 | маш.-ч | маш.-ч | 1 | 0 | -991672839 | 0.27312 | 0 | 2.08 | 0 | 0 | 0 | 2.08 | 0 | 0 | 1 | 1 | 1 | 1 | 0 | 1 | 1 | 0 | 0 | 0.19 | )*1,25)*1,15 | 0 | 2 | 53554292 | 1 | 6144 | 1136 | 0 | 0 | 0 | 0 | 0 | 0 | 0 | 0 | 0 | 0 | 0 | 0 | 0 | 0 | 0 | 0 | 0 | 0 | 0 | 0 | 0 | 0 | 0.54625 | 2.08 | 2.08 | 1 | 0.58 | 0
712 | 53551706 | 53554274 | 29174913 | 1 | 1 | 1 | 2 | 400001 | ТСЭМ Московской обл., 400001, приказ Минстроя России №675/пр от 28.02.2017 № 264/пр | Автомобили бортовые, грузоподъемность до 5 т | 1368 | 1011 | маш.-ч | маш.-ч | 1 | 0 | 1230759911 | 0.24438 | 0 | 87.17 | 11.6 | 0 | 0 | 87.17 | 11.6 | 0 | 1 | 1 | 1 | 1 | 0 | 1 | 1 | 0 | 0 | 0.17 | )*1,25)*1,15 | 0 | 2 | 53554293 | 1 | 6144 | 1137 | 0 | 0 | 0 | 0 | 0 | 0 | 0 | 0 | 0 | 0 | 0 | 0 | 0 | 0 | 0 | 0 | 0 | 0 | 0 | 0 | 0 | 0 | 0.48875 | 87.17 | 87.17 | 1 | 21.3 | 2.83
712 | 53551706 | 53554274 | 29114824 | 1 | 1 | 1 | 3 | 101-0953 | ТССЦ Московской обл., 101-0953, приказ Минстроя России №675/пр от 28.02.2017 № 254/пр | Ручка-скоба из алюминиевого сплава анодированная | 1354 | 1010 | шт. | шт. | 1 | 0 | -1030546797 | 0.5 | 20.25 | 0 | 0 | 0 | 20.25 | 0 | 0 | 0 | 1 | 1 | 1 | 1 | 0 | 0 | 0 | 0 | 0 | 0.5 |  | 0 | 1 | -1 | 0 | 0 |  | 0 | 0 | 0 | 0 | 0 | 0 | 0 | 0 | 0 | 0 | 0 | 0 | 0 | 0 | 0 | 0 | 0 | 0 | 0 | 0 | 0 | 0 | 1 | 20.25 | 20.25 | 1 | 10.13 | 0
712 | 53551706 | 53554274 | 29113979 | 1 | 1 | 1 | 3 | 101-1513 | ТССЦ Московской обл., 101-1513, приказ Минстроя России №675/пр от 28.02.2017 № 254/пр | Электроды диаметром 4 мм Э42 | 1348 | 1009 | т | т | 1000 | 0 | -1319080431 | 0.0001 | 9749.99 | 0 | 0 | 0 | 9749.99 | 0 | 0 | 0 | 1 | 1 | 1 | 1 | 0 | 1 | 0 | 0 | 0 | 0.0001 |  | 0 | 2 | 53554294 | 1 | 0 | 1138 | 0 | 0 | 0 | 0 | 0 | 0 | 0 | 0 | 0 | 0 | 0 | 0 | 0 | 0 | 0 | 0 | 0 | 0 | 0 | 0 | 0 | 0 | 0.0002 | 9749.99 | 9749.99 | 1 | 0.97 | 0
712 | 53551706 | 53554274 | 29107991 | 1 | 1 | 1 | 3 | 101-1921 | ТССЦ Московской обл., 101-1921, приказ Минстроя России №675/пр от 28.02.2017 № 254/пр | Пена монтажная для герметизации стыков в баллончике емкостью 0,85 л | 1354 | 1010 | шт. | шт. | 1 | 0 | 143065284 | 0.1 | 72.8 | 0 | 0 | 0 | 72.8 | 0 | 0 | 0 | 1 | 1 | 1 | 1 | 0 | 1 | 0 | 0 | 0 | 0.1 |  | 0 | 2 | 53554295 | 1 | 0 | 1139 | 0 | 0 | 0 | 0 | 0 | 0 | 0 | 0 | 0 | 0 | 0 | 0 | 0 | 0 | 0 | 0 | 0 | 0 | 0 | 0 | 0 | 0 | 0.2 | 72.8 | 72.8 | 1 | 7.28 | 0
712 | 53551706 | 53554274 | 29114799 | 1 | 1 | 1 | 3 | 101-6976 | ТССЦ Московской обл., 101-6976, приказ Минстроя России №675/пр от 28.02.2017 № 254/пр | Замок электромагнитный универсальный сдвиговый AL-400S | 1354 | 1010 | шт. | шт. | 1 | 0 | -1147808528 | 0.5 | 1386.03 | 0 | 0 | 0 | 1386.03 | 0 | 0 | 0 | 1 | 1 | 1 | 1 | 0 | 0 | 0 | 0 | 0 | 0.5 |  | 0 | 1 | -1 | 0 | 0 |  | 0 | 0 | 0 | 0 | 0 | 0 | 0 | 0 | 0 | 0 | 0 | 0 | 0 | 0 | 0 | 0 | 0 | 0 | 0 | 0 | 0 | 0 | 1 | 1386.03 | 1386.03 | 1 | 693.02 | 0
712 | 53551706 | 53554274 | 29131398 | 1 | 1 | 1 | 3 | 204-0062 | ТССЦ Московской обл., 204-0062, приказ Минстроя России №675/пр от 28.02.2017 № 255/пр | Детали закладные и накладные изготовленные без применения сварки, гнутья, сверления (пробивки) отверстий поставляемые отдельно | 1348 | 1009 | т | т | 1000 | 0 | 1426677377 | 0.003 | 5804 | 0 | 0 | 0 | 5804 | 0 | 0 | 0 | 1 | 1 | 1 | 1 | 0 | 1 | 0 | 0 | 0 | 0.003 |  | 0 | 2 | 53554298 | 1 | 0 | 1142 | 0 | 0 | 0 | 0 | 0 | 0 | 0 | 0 | 0 | 0 | 0 | 0 | 0 | 0 | 0 | 0 | 0 | 0 | 0 | 0 | 0 | 0 | 0.006 | 5804 | 5804 | 1 | 17.41 | 0
712 | 53551706 | 53554274 | 0 | 0 | 1 | 1 | 3 | Прил. КА п.12.13 |  | Металлическая дверь со системой скуд (глазок, засов) индивидуального изгтовления | 1354 | 1010 | шт. | шт. | 1 | 0 | -742144442 | 0.5 | 30750 | 0 | 0 | 0 | 30750 | 0 | 0 | 0 | 1 | 1 | 1 | 1 | 0 | 0 | 0 | 0 | 0 | 0.5 |  | 0 | 1 | -1 | 0 | 0 |  | 0 | 0 | 0 | 0 | 0 | 0 | 0 | 0 | 0 | 0 | 0 | 0 | 0 | 0 | 0 | 0 | 0 | 0 | 0 | 0 | 0 | 0 | 1 | 30750 | 30750 | 1 | 15375 | 0
712 | 53551706 | 53554274 | 0 | 0 | 1 | 1 | 3 | Прил. КА п.28 |  | Ручка дверная Fuaro Blues KM SN/CP-3 матовый никель/хром | 1354 | 1010 | шт. | шт. | 1 | 0 | -1937644466 | 0 | 1458.33 | 0 | 0 | 0 | 1458.33 | 0 | 0 | 0 | 1 | 1 | 1 | 1 | 0 | 0 | 0 | 0 | 0 | 0 |  | 0 | 1 | -1 | 0 | 0 |  | 0 | 0 | 0 | 0 | 0 | 0 | 0 | 0 | 0 | 0 | 0 | 0 | 0 | 0 | 0 | 0 | 0 | 0 | 0 | 0 | 0 | 0 | 0 | 1458.33 | 1458.33 | 1 | 0 | 0
712 | 53551706 | 53554274 | 0 | 0 | 1 | 1 | 3 | Прил. КА п.29 |  | Цилиндровый механизм Фурнитура Fuaro D-PRO502/120 mm | 1354 | 1010 | шт. | шт. | 1 | 0 | -138546616 | 0 | 1107.5 | 0 | 0 | 0 | 1107.5 | 0 | 0 | 0 | 1 | 1 | 1 | 1 | 0 | 0 | 0 | 0 | 0 | 0 |  | 0 | 1 | -1 | 0 | 0 |  | 0 | 0 | 0 | 0 | 0 | 0 | 0 | 0 | 0 | 0 | 0 | 0 | 0 | 0 | 0 | 0 | 0 | 0 | 0 | 0 | 0 | 0 | 0 | 1107.5 | 1107.5 | 1 | 0 | 0
712 | 53551706 | 53554274 | 0 | 0 | 1 | 1 | 3 | Прил. КА п.30 | ТССЦ Московской обл., 203-9066, приказ Минстроя России №675/пр от 28.02.2017 № 255/пр | Замок Fuaro для дверей FL-0433 ANTI-PANIC с раздельным квадратом | 1354 | 1010 | шт. | шт. | 1 | 0 | -1205946084 | 0 | 815.83 | 0 | 0 | 0 | 815.83 | 0 | 0 | 0 | 1 | 1 | 1 | 1 | 0 | 0 | 0 | 0 | 0 | 0 |  | 0 | 1 | -1 | 0 | 0 |  | 0 | 0 | 0 | 0 | 0 | 0 | 0 | 0 | 0 | 0 | 0 | 0 | 0 | 0 | 0 | 0 | 0 | 0 | 0 | 0 | 0 | 0 | 0 | 815.83 | 815.83 | 1 | 0 | 0
713 | 53551707 | 53554274 | 18413627 | 1 | 1 | 1 | 1 | 1-1042-90 |  | Рабочий строитель среднего разряда 4,2 | 1369 | 1013 | чел.-ч | чел.-ч | 1 | 0 | -1366182279 | 3.174 | 0 | 0 | 0 | 349.58 | 0 | 0 | 0 | 349.58 | 1 | 1 | 1 | 1 | 0 | 1 | 1 | 0 | 0 | 2.4 | )*1,15)*1,15 | 1 | 2 | 53554289 | 2 | 137216 | 1143 | 0 | 0 | 0 | 0 | 0 | 0 | 0 | 0 | 0 | 0 | 0 | 0 | 0 | 0 | 0 | 0 | 0 | 0 | 0 | 0 | 0 | 0 | 6.348 | 349.58 | 349.58 | 1 | 1109.56 | 0
713 | 53551707 | 53554274 | 29172657 | 1 | 1 | 1 | 2 | 040502 | ТСЭМ Московской обл., 040502, приказ Минстроя России №675/пр от 28.02.2017 № 264/пр | Установки для сварки ручной дуговой (постоянного тока) | 1368 | 1011 | маш.-ч | маш.-ч | 1 | 0 | 1474986261 | 0.575 | 0 | 8.1 | 0 | 0 | 0 | 8.1 | 0 | 0 | 1 | 1 | 1 | 1 | 0 | 1 | 1 | 0 | 0 | 0.4 | )*1,25)*1,15 | 0 | 2 | 53554290 | 1 | 6144 | 1144 | 0 | 0 | 0 | 0 | 0 | 0 | 0 | 0 | 0 | 0 | 0 | 0 | 0 | 0 | 0 | 0 | 0 | 0 | 0 | 0 | 0 | 0 | 1.15 | 8.1 | 8.1 | 1 | 4.66 | 0
713 | 53551707 | 53554274 | 29174507 | 1 | 1 | 1 | 2 | 330301 | ТСЭМ Московской обл., 330301, приказ Минстроя России №675/пр от 28.02.2017 № 264/пр | Машины шлифовальные электрические | 1368 | 1011 | маш.-ч | маш.-ч | 1 | 0 | -144556207 | 0.1725 | 0 | 5.13 | 0 | 0 | 0 | 5.13 | 0 | 0 | 1 | 1 | 1 | 1 | 0 | 1 | 1 | 0 | 0 | 0.12 | )*1,25)*1,15 | 0 | 2 | 53554291 | 1 | 6144 | 1145 | 0 | 0 | 0 | 0 | 0 | 0 | 0 | 0 | 0 | 0 | 0 | 0 | 0 | 0 | 0 | 0 | 0 | 0 | 0 | 0 | 0 | 0 | 0.345 | 5.13 | 5.13 | 1 | 0.89 | 0
713 | 53551707 | 53554274 | 29174580 | 1 | 1 | 1 | 2 | 331451 | ТСЭМ Московской обл., 331451, приказ Минстроя России №675/пр от 28.02.2017 № 264/пр | Перфораторы электрические | 1368 | 1011 | маш.-ч | маш.-ч | 1 | 0 | -991672839 | 0.27312 | 0 | 2.08 | 0 | 0 | 0 | 2.08 | 0 | 0 | 1 | 1 | 1 | 1 | 0 | 1 | 1 | 0 | 0 | 0.19 | )*1,25)*1,15 | 0 | 2 | 53554292 | 1 | 6144 | 1146 | 0 | 0 | 0 | 0 | 0 | 0 | 0 | 0 | 0 | 0 | 0 | 0 | 0 | 0 | 0 | 0 | 0 | 0 | 0 | 0 | 0 | 0 | 0.54625 | 2.08 | 2.08 | 1 | 0.58 | 0
713 | 53551707 | 53554274 | 29174913 | 1 | 1 | 1 | 2 | 400001 | ТСЭМ Московской обл., 400001, приказ Минстроя России №675/пр от 28.02.2017 № 264/пр | Автомобили бортовые, грузоподъемность до 5 т | 1368 | 1011 | маш.-ч | маш.-ч | 1 | 0 | 1230759911 | 0.24438 | 0 | 87.17 | 11.6 | 0 | 0 | 87.17 | 11.6 | 0 | 1 | 1 | 1 | 1 | 0 | 1 | 1 | 0 | 0 | 0.17 | )*1,25)*1,15 | 0 | 2 | 53554293 | 1 | 6144 | 1147 | 0 | 0 | 0 | 0 | 0 | 0 | 0 | 0 | 0 | 0 | 0 | 0 | 0 | 0 | 0 | 0 | 0 | 0 | 0 | 0 | 0 | 0 | 0.48875 | 87.17 | 87.17 | 1 | 21.3 | 2.83
713 | 53551707 | 53554274 | 29114824 | 1 | 1 | 1 | 3 | 101-0953 | ТССЦ Московской обл., 101-0953, приказ Минстроя России №675/пр от 28.02.2017 № 254/пр | Ручка-скоба из алюминиевого сплава анодированная | 1354 | 1010 | шт. | шт. | 1 | 0 | -1030546797 | 0.5 | 48.2 | 0 | 0 | 0 | 20.25 | 0 | 0 | 0 | 2.38 | 1 | 1 | 1 | 0 | 0 | 0 | 0 | 0 | 0.5 |  | 0 | 1 | -1 | 0 | 0 |  | 0 | 0 | 0 | 0 | 0 | 0 | 0 | 0 | 0 | 0 | 0 | 0 | 0 | 0 | 0 | 0 | 0 | 0 | 0 | 0 | 0 | 0 | 1 | 48.2 | 20.25 | 2.38 | 10.13 | 0
713 | 53551707 | 53554274 | 29113979 | 1 | 1 | 1 | 3 | 101-1513 | ТССЦ Московской обл., 101-1513, приказ Минстроя России №675/пр от 28.02.2017 № 254/пр | Электроды диаметром 4 мм Э42 | 1348 | 1009 | т | т | 1000 | 0 | -1319080431 | 0.0001 | 59864.94 | 0 | 0 | 0 | 9749.99 | 0 | 0 | 0 | 6.14 | 1 | 1 | 1 | 0 | 1 | 0 | 0 | 0 | 0.0001 |  | 0 | 2 | 53554294 | 1 | 0 | 1148 | 0 | 0 | 0 | 0 | 0 | 0 | 0 | 0 | 0 | 0 | 0 | 0 | 0 | 0 | 0 | 0 | 0 | 0 | 0 | 0 | 0 | 0 | 0.0002 | 59864.94 | 9749.99 | 6.14 | 0.97 | 0
713 | 53551707 | 53554274 | 29107991 | 1 | 1 | 1 | 3 | 101-1921 | ТССЦ Московской обл., 101-1921, приказ Минстроя России №675/пр от 28.02.2017 № 254/пр | Пена монтажная для герметизации стыков в баллончике емкостью 0,85 л | 1354 | 1010 | шт. | шт. | 1 | 0 | 143065284 | 0.1 | 446.99 | 0 | 0 | 0 | 72.8 | 0 | 0 | 0 | 6.14 | 1 | 1 | 1 | 0 | 1 | 0 | 0 | 0 | 0.1 |  | 0 | 2 | 53554295 | 1 | 0 | 1149 | 0 | 0 | 0 | 0 | 0 | 0 | 0 | 0 | 0 | 0 | 0 | 0 | 0 | 0 | 0 | 0 | 0 | 0 | 0 | 0 | 0 | 0 | 0.2 | 446.99 | 72.8 | 6.14 | 7.28 | 0
713 | 53551707 | 53554274 | 29114799 | 1 | 1 | 1 | 3 | 101-6976 | ТССЦ Московской обл., 101-6976, приказ Минстроя России №675/пр от 28.02.2017 № 254/пр | Замок электромагнитный универсальный сдвиговый AL-400S | 1354 | 1010 | шт. | шт. | 1 | 0 | -1147808528 | 0.5 | 12113.9 | 0 | 0 | 0 | 1386.03 | 0 | 0 | 0 | 8.74 | 1 | 1 | 1 | 0 | 0 | 0 | 0 | 0 | 0.5 |  | 0 | 1 | -1 | 0 | 0 |  | 0 | 0 | 0 | 0 | 0 | 0 | 0 | 0 | 0 | 0 | 0 | 0 | 0 | 0 | 0 | 0 | 0 | 0 | 0 | 0 | 0 | 0 | 1 | 12113.9 | 1386.03 | 8.74 | 693.02 | 0
713 | 53551707 | 53554274 | 29131398 | 1 | 1 | 1 | 3 | 204-0062 | ТССЦ Московской обл., 204-0062, приказ Минстроя России №675/пр от 28.02.2017 № 255/пр | Детали закладные и накладные изготовленные без применения сварки, гнутья, сверления (пробивки) отверстий поставляемые отдельно | 1348 | 1009 | т | т | 1000 | 0 | 1426677377 | 0.003 | 35636.56 | 0 | 0 | 0 | 5804 | 0 | 0 | 0 | 6.14 | 1 | 1 | 1 | 0 | 1 | 0 | 0 | 0 | 0.003 |  | 0 | 2 | 53554298 | 1 | 0 | 1152 | 0 | 0 | 0 | 0 | 0 | 0 | 0 | 0 | 0 | 0 | 0 | 0 | 0 | 0 | 0 | 0 | 0 | 0 | 0 | 0 | 0 | 0 | 0.006 | 35636.56 | 5804 | 6.14 | 17.41 | 0
713 | 53551707 | 53554274 | 0 | 0 | 1 | 1 | 3 | Прил. КА п.12.13 |  | Металлическая дверь со системой скуд (глазок, засов) индивидуального изгтовления | 1354 | 1010 | шт. | шт. | 1 | 0 | -742144442 | 0.5 | 192581.1 | 0 | 0 | 0 | 31365 | 0 | 0 | 0 | 6.14 | 1 | 1 | 1 | 0 | 0 | 0 | 0 | 0 | 0.5 |  | 0 | 1 | -1 | 0 | 0 |  | 0 | 0 | 0 | 0 | 0 | 0 | 0 | 0 | 0 | 0 | 0 | 0 | 0 | 0 | 0 | 0 | 0 | 0 | 0 | 0 | 0 | 0 | 1 | 192581.1 | 31365 | 6.14 | 15682.5 | 0
713 | 53551707 | 53554274 | 0 | 0 | 1 | 1 | 3 | Прил. КА п.28 |  | Ручка дверная Fuaro Blues KM SN/CP-3 матовый никель/хром | 1354 | 1010 | шт. | шт. | 1 | 0 | -1937644466 | 0 | 9133.25 | 0 | 0 | 0 | 1487.5 | 0 | 0 | 0 | 6.14 | 1 | 1 | 1 | 0 | 0 | 0 | 0 | 0 | 0 |  | 0 | 1 | -1 | 0 | 0 |  | 0 | 0 | 0 | 0 | 0 | 0 | 0 | 0 | 0 | 0 | 0 | 0 | 0 | 0 | 0 | 0 | 0 | 0 | 0 | 0 | 0 | 0 | 0 | 9133.25 | 1487.5 | 6.14 | 0 | 0
713 | 53551707 | 53554274 | 0 | 0 | 1 | 1 | 3 | Прил. КА п.29 |  | Цилиндровый механизм Фурнитура Fuaro D-PRO502/120 mm | 1354 | 1010 | шт. | шт. | 1 | 0 | -138546616 | 0 | 6936.05 | 0 | 0 | 0 | 1129.65 | 0 | 0 | 0 | 6.14 | 1 | 1 | 1 | 0 | 0 | 0 | 0 | 0 | 0 |  | 0 | 1 | -1 | 0 | 0 |  | 0 | 0 | 0 | 0 | 0 | 0 | 0 | 0 | 0 | 0 | 0 | 0 | 0 | 0 | 0 | 0 | 0 | 0 | 0 | 0 | 0 | 0 | 0 | 6936.05 | 1129.65 | 6.14 | 0 | 0
713 | 53551707 | 53554274 | 0 | 0 | 1 | 1 | 3 | Прил. КА п.30 | ТССЦ Московской обл., 203-9066, приказ Минстроя России №675/пр от 28.02.2017 № 255/пр | Замок Fuaro для дверей FL-0433 ANTI-PANIC с раздельным квадратом | 1354 | 1010 | шт. | шт. | 1 | 0 | -1205946084 | 0 | 5109.4 | 0 | 0 | 0 | 832.15 | 0 | 0 | 0 | 6.14 | 1 | 1 | 1 | 0 | 0 | 0 | 0 | 0 | 0 |  | 0 | 1 | -1 | 0 | 0 |  | 0 | 0 | 0 | 0 | 0 | 0 | 0 | 0 | 0 | 0 | 0 | 0 | 0 | 0 | 0 | 0 | 0 | 0 | 0 | 0 | 0 | 0 | 0 | 5109.4 | 832.15 | 6.14 | 0 | 0
763 | 53551706 | 53554306 | 53014236 | 1 | 1 | 1 | 1 | 1-100-19-90 |  | Рабочий среднего разряда 1,9 | 1369 | 1013 | чел.-ч | чел.-ч | 1 | 0 | -19806755 | 16.905 | 0 | 0 | 0 | 272.76 | 0 | 0 | 0 | 272.76 | 1 | 1 | 1 | 1 | 0 | 1 | 1 | 0 | 0 | 14.7 | )*1,15 | 1 | 2 | 53554309 | 2 | 137216 | 1153 | 0 | 0 | 0 | 0 | 0 | 0 | 0 | 0 | 0 | 0 | 0 | 0 | 0 | 0 | 0 | 0 | 0 | 0 | 0 | 0 | 0 | 0 | 4.0876 | 272.76 | 272.76 | 1 | 4611.01 | 0
763 | 53551706 | 53554306 | 41131183 | 1 | 1 | 1 | 3 | 509-9900 | ТССЦ-2001 Московской области, 509-9900, протокол от 24.05.2017 г. № 5 | Строительный мусор | 1348 | 1009 | т | т | 1000 | 0 | 529508801 | 0.7 | 0 | 0 | 0 | 0 | 0 | 0 | 0 | 0 | 1 | 1 | 1 | 1 | 0 | 0 | 0 | 0 | 0 | 0.7 |  | 0 | 2 | 53554310 | 1 | 0 | 1154 | 0 | 0 | 0 | 0 | 0 | 0 | 0 | 0 | 0 | 0 | 0 | 0 | 0 | 0 | 0 | 0 | 0 | 0 | 0 | 0 | 0 | 0 | 0.16926 | 0 | 0 | 1 | 0 | 0
764 | 53551707 | 53554306 | 53014236 | 1 | 1 | 1 | 1 | 1-100-19-90 |  | Рабочий среднего разряда 1,9 | 1369 | 1013 | чел.-ч | чел.-ч | 1 | 0 | -19806755 | 16.905 | 0 | 0 | 0 | 272.76 | 0 | 0 | 0 | 272.76 | 1 | 1 | 1 | 1 | 0 | 1 | 1 | 0 | 0 | 14.7 | )*1,15 | 1 | 2 | 53554309 | 2 | 137216 | 1155 | 0 | 0 | 0 | 0 | 0 | 0 | 0 | 0 | 0 | 0 | 0 | 0 | 0 | 0 | 0 | 0 | 0 | 0 | 0 | 0 | 0 | 0 | 4.0876 | 272.76 | 272.76 | 1 | 4611.01 | 0
764 | 53551707 | 53554306 | 41131183 | 1 | 1 | 1 | 3 | 509-9900 | ТССЦ-2001 Московской области, 509-9900, протокол от 24.05.2017 г. № 5 | Строительный мусор | 1348 | 1009 | т | т | 1000 | 0 | 529508801 | 0.7 | 0 | 0 | 0 | 0 | 0 | 0 | 0 | 0 | 6.14 | 1 | 1 | 1 | 0 | 0 | 0 | 0 | 0 | 0.7 |  | 0 | 2 | 53554310 | 1 | 0 | 1156 | 0 | 0 | 0 | 0 | 0 | 0 | 0 | 0 | 0 | 0 | 0 | 0 | 0 | 0 | 0 | 0 | 0 | 0 | 0 | 0 | 0 | 0 | 0.16926 | 0 | 0 | 6.14 | 0 | 0
767 | 53551706 | 53554312 | 18409661 | 1 | 1 | 1 | 1 | 1-1031-90 |  | Рабочий строитель среднего разряда 3,1 | 1369 | 1013 | чел.-ч | чел.-ч | 1 | 0 | 1989723076 | 8.4065 | 0 | 0 | 0 | 304.47 | 0 | 0 | 0 | 304.47 | 1 | 1 | 1 | 1 | 0 | 1 | 1 | 0 | 0 | 7.31 | )*1,15 | 1 | 2 | 53554317 | 2 | 137216 | 1157 | 0 | 0 | 0 | 0 | 0 | 0 | 0 | 0 | 0 | 0 | 0 | 0 | 0 | 0 | 0 | 0 | 0 | 0 | 0 | 0 | 0 | 0 | 5.249 | 304.47 | 304.47 | 1 | 2559.53 | 0
767 | 53551706 | 53554312 | 121548 | 1 | 1 | 1 | 1 | 2 |  | Затраты труда машинистов | 608254 | 1013 | чел.час | чел.час | 1 | 0 | -185737400 | 0.23 | 0 | 0 | 0 | 0 | 0 | 0 | 0 | 0 | 1 | 1 | 1 | 1 | 0 | 1 | 1 | 0 | 0 | 0.2 | )*1,15 | 2 | 2 | 53554318 | 1 | 6144 | 1158 | 0 | 0 | 0 | 0 | 0 | 0 | 0 | 0 | 0 | 0 | 0 | 0 | 0 | 0 | 0 | 0 | 0 | 0 | 0 | 0 | 0 | 0 | 0.14361 | 0 | 0 | 1 | 0 | 0
767 | 53551706 | 53554312 | 29172556 | 1 | 1 | 1 | 2 | 030954 | ТСЭМ Московской обл., 030954, приказ Минстроя России №675/пр от 28.02.2017 № 264/пр | Подъемники грузоподъемностью до 500 кг одномачтовые, высота подъема 45 м | 1368 | 1011 | маш.-ч | маш.-ч | 1 | 0 | 344519037 | 0.23 | 0 | 31.26 | 13.5 | 0 | 0 | 31.26 | 13.5 | 0 | 1 | 1 | 1 | 1 | 0 | 1 | 1 | 0 | 0 | 0.2 | )*1,15 | 0 | 2 | 53554319 | 1 | 6144 | 1159 | 0 | 0 | 0 | 0 | 0 | 0 | 0 | 0 | 0 | 0 | 0 | 0 | 0 | 0 | 0 | 0 | 0 | 0 | 0 | 0 | 0 | 0 | 0.14361 | 31.26 | 31.26 | 1 | 7.19 | 3.11
767 | 53551706 | 53554312 | 41131183 | 1 | 1 | 1 | 3 | 509-9900 | ТССЦ-2001 Московской области, 509-9900, протокол от 24.05.2017 г. № 5 | Строительный мусор | 1348 | 1009 | т | т | 1000 | 0 | 529508801 | 1.5 | 0 | 0 | 0 | 0 | 0 | 0 | 0 | 0 | 1 | 1 | 1 | 1 | 0 | 0 | 0 | 0 | 0 | 1.5 |  | 0 | 1 | -1 | 0 | 0 |  | 0 | 0 | 0 | 0 | 0 | 0 | 0 | 0 | 0 | 0 | 0 | 0 | 0 | 0 | 0 | 0 | 0 | 0 | 0 | 0 | 0 | 0 | 0.9366 | 0 | 0 | 1 | 0 | 0
768 | 53551707 | 53554312 | 18409661 | 1 | 1 | 1 | 1 | 1-1031-90 |  | Рабочий строитель среднего разряда 3,1 | 1369 | 1013 | чел.-ч | чел.-ч | 1 | 0 | 1989723076 | 8.4065 | 0 | 0 | 0 | 304.47 | 0 | 0 | 0 | 304.47 | 1 | 1 | 1 | 1 | 0 | 1 | 1 | 0 | 0 | 7.31 | )*1,15 | 1 | 2 | 53554317 | 2 | 137216 | 1160 | 0 | 0 | 0 | 0 | 0 | 0 | 0 | 0 | 0 | 0 | 0 | 0 | 0 | 0 | 0 | 0 | 0 | 0 | 0 | 0 | 0 | 0 | 5.249 | 304.47 | 304.47 | 1 | 2559.53 | 0
768 | 53551707 | 53554312 | 121548 | 1 | 1 | 1 | 1 | 2 |  | Затраты труда машинистов | 608254 | 1013 | чел.час | чел.час | 1 | 0 | -185737400 | 0.23 | 0 | 0 | 0 | 0 | 0 | 0 | 0 | 0 | 1 | 1 | 1 | 1 | 0 | 1 | 1 | 0 | 0 | 0.2 | )*1,15 | 2 | 2 | 53554318 | 1 | 6144 | 1161 | 0 | 0 | 0 | 0 | 0 | 0 | 0 | 0 | 0 | 0 | 0 | 0 | 0 | 0 | 0 | 0 | 0 | 0 | 0 | 0 | 0 | 0 | 0.14361 | 0 | 0 | 1 | 0 | 0
768 | 53551707 | 53554312 | 29172556 | 1 | 1 | 1 | 2 | 030954 | ТСЭМ Московской обл., 030954, приказ Минстроя России №675/пр от 28.02.2017 № 264/пр | Подъемники грузоподъемностью до 500 кг одномачтовые, высота подъема 45 м | 1368 | 1011 | маш.-ч | маш.-ч | 1 | 0 | 344519037 | 0.23 | 0 | 31.26 | 13.5 | 0 | 0 | 31.26 | 13.5 | 0 | 1 | 1 | 1 | 1 | 0 | 1 | 1 | 0 | 0 | 0.2 | )*1,15 | 0 | 2 | 53554319 | 1 | 6144 | 1162 | 0 | 0 | 0 | 0 | 0 | 0 | 0 | 0 | 0 | 0 | 0 | 0 | 0 | 0 | 0 | 0 | 0 | 0 | 0 | 0 | 0 | 0 | 0.14361 | 31.26 | 31.26 | 1 | 7.19 | 3.11
768 | 53551707 | 53554312 | 41131183 | 1 | 1 | 1 | 3 | 509-9900 | ТССЦ-2001 Московской области, 509-9900, протокол от 24.05.2017 г. № 5 | Строительный мусор | 1348 | 1009 | т | т | 1000 | 0 | 529508801 | 1.5 | 0 | 0 | 0 | 0 | 0 | 0 | 0 | 0 | 6.14 | 1 | 1 | 1 | 0 | 0 | 0 | 0 | 0 | 1.5 |  | 0 | 1 | -1 | 0 | 0 |  | 0 | 0 | 0 | 0 | 0 | 0 | 0 | 0 | 0 | 0 | 0 | 0 | 0 | 0 | 0 | 0 | 0 | 0 | 0 | 0 | 0 | 0 | 0.9366 | 0 | 0 | 6.14 | 0 | 0
771 | 53551706 | 53554321 | 18407150 | 1 | 1 | 1 | 1 | 1-1030-90 |  | Рабочий строитель среднего разряда 3 | 1369 | 1013 | чел.-ч | чел.-ч | 1 | 0 | -931037793 | 28.0238 | 0 | 0 | 0 | 300.6 | 0 | 0 | 0 | 300.6 | 1 | 1 | 1 | 1 | 0 | 1 | 1 | 0 | 0 | 21.19 | )*1,15)*1,15 | 1 | 2 | 53554329 | 2 | 137216 | 1163 | 0 | 0 | 0 | 0 | 0 | 0 | 0 | 0 | 0 | 0 | 0 | 0 | 0 | 0 | 0 | 0 | 0 | 0 | 0 | 0 | 0 | 0 | 22.5872 | 300.6 | 300.6 | 1 | 8423.94 | 0
771 | 53551706 | 53554321 | 121548 | 1 | 1 | 1 | 1 | 2 |  | Затраты труда машинистов | 608254 | 1013 | чел.час | чел.час | 1 | 0 | -185737400 | 0.0575 | 0 | 0 | 0 | 0 | 0 | 0 | 0 | 0 | 1 | 1 | 1 | 1 | 0 | 1 | 1 | 0 | 0 | 0.04 | )*1,25)*1,15 | 2 | 2 | 53554330 | 1 | 6144 | 1164 | 0 | 0 | 0 | 0 | 0 | 0 | 0 | 0 | 0 | 0 | 0 | 0 | 0 | 0 | 0 | 0 | 0 | 0 | 0 | 0 | 0 | 0 | 0.046345 | 0 | 0 | 1 | 0 | 0
771 | 53551706 | 53554321 | 29172556 | 1 | 1 | 1 | 2 | 030954 | ТСЭМ Московской обл., 030954, приказ Минстроя России №675/пр от 28.02.2017 № 264/пр | Подъемники грузоподъемностью до 500 кг одномачтовые, высота подъема 45 м | 1368 | 1011 | маш.-ч | маш.-ч | 1 | 0 | 344519037 | 0.0575 | 0 | 31.26 | 13.5 | 0 | 0 | 31.26 | 13.5 | 0 | 1 | 1 | 1 | 1 | 0 | 1 | 1 | 0 | 0 | 0.04 | )*1,25)*1,15 | 0 | 2 | 53554331 | 1 | 6144 | 1165 | 0 | 0 | 0 | 0 | 0 | 0 | 0 | 0 | 0 | 0 | 0 | 0 | 0 | 0 | 0 | 0 | 0 | 0 | 0 | 0 | 0 | 0 | 0.046345 | 31.26 | 31.26 | 1 | 1.8 | 0.78
771 | 53551706 | 53554321 | 29174913 | 1 | 1 | 1 | 2 | 400001 | ТСЭМ Московской обл., 400001, приказ Минстроя России №675/пр от 28.02.2017 № 264/пр | Автомобили бортовые, грузоподъемность до 5 т | 1368 | 1011 | маш.-ч | маш.-ч | 1 | 0 | 1230759911 | 0.21562 | 0 | 87.17 | 11.6 | 0 | 0 | 87.17 | 11.6 | 0 | 1 | 1 | 1 | 1 | 0 | 1 | 1 | 0 | 0 | 0.15 | )*1,25)*1,15 | 0 | 2 | 53554332 | 1 | 6144 | 1166 | 0 | 0 | 0 | 0 | 0 | 0 | 0 | 0 | 0 | 0 | 0 | 0 | 0 | 0 | 0 | 0 | 0 | 0 | 0 | 0 | 0 | 0 | 0.17379 | 87.17 | 87.17 | 1 | 18.8 | 2.5
771 | 53551706 | 53554321 | 29108696 | 1 | 1 | 1 | 3 | 101-2388 | ТССЦ Московской обл., 101-2388, приказ Минстроя России №675/пр от 28.02.2017 № 254/пр | Герметик пенополиуретановый (пена монтажная) типа Makrofleks, Soudal в баллонах по 750 мл | 1354 | 1010 | шт. | шт. | 1 | 0 | -393423820 | 56.6 | 67.21 | 0 | 0 | 0 | 67.21 | 0 | 0 | 0 | 1 | 1 | 1 | 1 | 0 | 1 | 0 | 0 | 0 | 56.6 |  | 0 | 2 | 53554333 | 1 | 0 | 1167 | 0 | 0 | 0 | 0 | 0 | 0 | 0 | 0 | 0 | 0 | 0 | 0 | 0 | 0 | 0 | 0 | 0 | 0 | 0 | 0 | 0 | 0 | 45.6196 | 67.21 | 67.21 | 1 | 3804.09 | 0
771 | 53551706 | 53554321 | 38249477 | 1 | 1 | 1 | 3 | 101-2909 | ТССЦ Московской обл., 101-2909, приказ Минстроя России №675/пр от 28.02.2017 № 254/пр | Доски подоконные ПВХ, шириной 450 мм | 1301 | 1003 | м | м | 1 | 0 | -602345448 | 100 | 284.79 | 0 | 0 | 0 | 284.79 | 0 | 0 | 0 | 1 | 1 | 1 | 1 | 0 | 0 | 0 | 0 | 0 | 100 |  | 0 | 1 | -1 | 0 | 0 |  | 0 | 0 | 0 | 0 | 0 | 0 | 0 | 0 | 0 | 0 | 0 | 0 | 0 | 0 | 0 | 0 | 0 | 0 | 0 | 0 | 0 | 0 | 80.6 | 284.79 | 284.79 | 1 | 28479 | 0
771 | 53551706 | 53554321 | 29115197 | 1 | 1 | 1 | 3 | 102-0303 | ТССЦ Московской обл., 102-0303, приказ Минстроя России №675/пр от 28.02.2017 № 254/пр | Клинья пластиковые монтажные | 1355 | 1010 | 100 шт. | 100 шт. | 100 | 0 | -619439245 | 4 | 50 | 0 | 0 | 0 | 50 | 0 | 0 | 0 | 1 | 1 | 1 | 1 | 0 | 1 | 0 | 0 | 0 | 4 |  | 0 | 2 | 53554335 | 1 | 0 | 1169 | 0 | 0 | 0 | 0 | 0 | 0 | 0 | 0 | 0 | 0 | 0 | 0 | 0 | 0 | 0 | 0 | 0 | 0 | 0 | 0 | 0 | 0 | 3.224 | 50 | 50 | 1 | 200 | 0
772 | 53551707 | 53554321 | 18407150 | 1 | 1 | 1 | 1 | 1-1030-90 |  | Рабочий строитель среднего разряда 3 | 1369 | 1013 | чел.-ч | чел.-ч | 1 | 0 | -931037793 | 28.0238 | 0 | 0 | 0 | 300.6 | 0 | 0 | 0 | 300.6 | 1 | 1 | 1 | 1 | 0 | 1 | 1 | 0 | 0 | 21.19 | )*1,15)*1,15 | 1 | 2 | 53554329 | 2 | 137216 | 1170 | 0 | 0 | 0 | 0 | 0 | 0 | 0 | 0 | 0 | 0 | 0 | 0 | 0 | 0 | 0 | 0 | 0 | 0 | 0 | 0 | 0 | 0 | 22.5872 | 300.6 | 300.6 | 1 | 8423.94 | 0
772 | 53551707 | 53554321 | 121548 | 1 | 1 | 1 | 1 | 2 |  | Затраты труда машинистов | 608254 | 1013 | чел.час | чел.час | 1 | 0 | -185737400 | 0.0575 | 0 | 0 | 0 | 0 | 0 | 0 | 0 | 0 | 1 | 1 | 1 | 1 | 0 | 1 | 1 | 0 | 0 | 0.04 | )*1,25)*1,15 | 2 | 2 | 53554330 | 1 | 6144 | 1171 | 0 | 0 | 0 | 0 | 0 | 0 | 0 | 0 | 0 | 0 | 0 | 0 | 0 | 0 | 0 | 0 | 0 | 0 | 0 | 0 | 0 | 0 | 0.046345 | 0 | 0 | 1 | 0 | 0
772 | 53551707 | 53554321 | 29172556 | 1 | 1 | 1 | 2 | 030954 | ТСЭМ Московской обл., 030954, приказ Минстроя России №675/пр от 28.02.2017 № 264/пр | Подъемники грузоподъемностью до 500 кг одномачтовые, высота подъема 45 м | 1368 | 1011 | маш.-ч | маш.-ч | 1 | 0 | 344519037 | 0.0575 | 0 | 31.26 | 13.5 | 0 | 0 | 31.26 | 13.5 | 0 | 1 | 1 | 1 | 1 | 0 | 1 | 1 | 0 | 0 | 0.04 | )*1,25)*1,15 | 0 | 2 | 53554331 | 1 | 6144 | 1172 | 0 | 0 | 0 | 0 | 0 | 0 | 0 | 0 | 0 | 0 | 0 | 0 | 0 | 0 | 0 | 0 | 0 | 0 | 0 | 0 | 0 | 0 | 0.046345 | 31.26 | 31.26 | 1 | 1.8 | 0.78
772 | 53551707 | 53554321 | 29174913 | 1 | 1 | 1 | 2 | 400001 | ТСЭМ Московской обл., 400001, приказ Минстроя России №675/пр от 28.02.2017 № 264/пр | Автомобили бортовые, грузоподъемность до 5 т | 1368 | 1011 | маш.-ч | маш.-ч | 1 | 0 | 1230759911 | 0.21562 | 0 | 87.17 | 11.6 | 0 | 0 | 87.17 | 11.6 | 0 | 1 | 1 | 1 | 1 | 0 | 1 | 1 | 0 | 0 | 0.15 | )*1,25)*1,15 | 0 | 2 | 53554332 | 1 | 6144 | 1173 | 0 | 0 | 0 | 0 | 0 | 0 | 0 | 0 | 0 | 0 | 0 | 0 | 0 | 0 | 0 | 0 | 0 | 0 | 0 | 0 | 0 | 0 | 0.17379 | 87.17 | 87.17 | 1 | 18.8 | 2.5
772 | 53551707 | 53554321 | 29108696 | 1 | 1 | 1 | 3 | 101-2388 | ТССЦ Московской обл., 101-2388, приказ Минстроя России №675/пр от 28.02.2017 № 254/пр | Герметик пенополиуретановый (пена монтажная) типа Makrofleks, Soudal в баллонах по 750 мл | 1354 | 1010 | шт. | шт. | 1 | 0 | -393423820 | 56.6 | 412.67 | 0 | 0 | 0 | 67.21 | 0 | 0 | 0 | 6.14 | 1 | 1 | 1 | 0 | 1 | 0 | 0 | 0 | 56.6 |  | 0 | 2 | 53554333 | 1 | 0 | 1174 | 0 | 0 | 0 | 0 | 0 | 0 | 0 | 0 | 0 | 0 | 0 | 0 | 0 | 0 | 0 | 0 | 0 | 0 | 0 | 0 | 0 | 0 | 45.6196 | 412.67 | 67.21 | 6.14 | 3804.09 | 0
772 | 53551707 | 53554321 | 38249477 | 1 | 1 | 1 | 3 | 101-2909 | ТССЦ Московской обл., 101-2909, приказ Минстроя России №675/пр от 28.02.2017 № 254/пр | Доски подоконные ПВХ, шириной 450 мм | 1301 | 1003 | м | м | 1 | 0 | -602345448 | 100 | 344.6 | 0 | 0 | 0 | 284.79 | 0 | 0 | 0 | 1.21 | 1 | 1 | 1 | 0 | 0 | 0 | 0 | 0 | 100 |  | 0 | 1 | -1 | 0 | 0 |  | 0 | 0 | 0 | 0 | 0 | 0 | 0 | 0 | 0 | 0 | 0 | 0 | 0 | 0 | 0 | 0 | 0 | 0 | 0 | 0 | 0 | 0 | 80.6 | 344.6 | 284.79 | 1.21 | 28479 | 0
772 | 53551707 | 53554321 | 29115197 | 1 | 1 | 1 | 3 | 102-0303 | ТССЦ Московской обл., 102-0303, приказ Минстроя России №675/пр от 28.02.2017 № 254/пр | Клинья пластиковые монтажные | 1355 | 1010 | 100 шт. | 100 шт. | 100 | 0 | -619439245 | 4 | 307 | 0 | 0 | 0 | 50 | 0 | 0 | 0 | 6.14 | 1 | 1 | 1 | 0 | 1 | 0 | 0 | 0 | 4 |  | 0 | 2 | 53554335 | 1 | 0 | 1176 | 0 | 0 | 0 | 0 | 0 | 0 | 0 | 0 | 0 | 0 | 0 | 0 | 0 | 0 | 0 | 0 | 0 | 0 | 0 | 0 | 0 | 0 | 3.224 | 307 | 50 | 6.14 | 200 | 0
775 | 53551706 | 53554337 | 18413230 | 1 | 1 | 1 | 1 | 1-1036-90 |  | Рабочий строитель среднего разряда 3,6 | 1369 | 1013 | чел.-ч | чел.-ч | 1 | 0 | 355262106 | 220.1566 | 0 | 0 | 0 | 323.5 | 0 | 0 | 0 | 323.5 | 1 | 1 | 1 | 1 | 0 | 1 | 1 | 0 | 0 | 166.47 | )*1,15)*1,15 | 1 | 2 | 53554346 | 2 | 137216 | 1177 | 0 | 0 | 0 | 0 | 0 | 0 | 0 | 0 | 0 | 0 | 0 | 0 | 0 | 0 | 0 | 0 | 0 | 0 | 0 | 0 | 0 | 0 | 206.1986 | 323.5 | 323.5 | 1 | 71220.66 | 0
775 | 53551706 | 53554337 | 121548 | 1 | 1 | 1 | 1 | 2 |  | Затраты труда машинистов | 608254 | 1013 | чел.час | чел.час | 1 | 0 | -185737400 | 0.115 | 0 | 0 | 0 | 0 | 0 | 0 | 0 | 0 | 1 | 1 | 1 | 1 | 0 | 1 | 1 | 0 | 0 | 0.08 | )*1,25)*1,15 | 2 | 2 | 53554347 | 1 | 6144 | 1178 | 0 | 0 | 0 | 0 | 0 | 0 | 0 | 0 | 0 | 0 | 0 | 0 | 0 | 0 | 0 | 0 | 0 | 0 | 0 | 0 | 0 | 0 | 0.10771 | 0 | 0 | 1 | 0 | 0
775 | 53551706 | 53554337 | 29172556 | 1 | 1 | 1 | 2 | 030954 | ТСЭМ Московской обл., 030954, приказ Минстроя России №675/пр от 28.02.2017 № 264/пр | Подъемники грузоподъемностью до 500 кг одномачтовые, высота подъема 45 м | 1368 | 1011 | маш.-ч | маш.-ч | 1 | 0 | 344519037 | 0.115 | 0 | 31.26 | 13.5 | 0 | 0 | 31.26 | 13.5 | 0 | 1 | 1 | 1 | 1 | 0 | 1 | 1 | 0 | 0 | 0.08 | )*1,25)*1,15 | 0 | 2 | 53554348 | 1 | 6144 | 1179 | 0 | 0 | 0 | 0 | 0 | 0 | 0 | 0 | 0 | 0 | 0 | 0 | 0 | 0 | 0 | 0 | 0 | 0 | 0 | 0 | 0 | 0 | 0.10771 | 31.26 | 31.26 | 1 | 3.59 | 1.55
775 | 53551706 | 53554337 | 29174591 | 1 | 1 | 1 | 2 | 331531 | ТСЭМ Московской обл., 331531, приказ Минстроя России №675/пр от 28.02.2017 № 264/пр | Пила дисковая электрическая | 1368 | 1011 | маш.-ч | маш.-ч | 1 | 0 | 1042522176 | 0.37375 | 0 | 0.95 | 0 | 0 | 0 | 0.95 | 0 | 0 | 1 | 1 | 1 | 1 | 0 | 1 | 1 | 0 | 0 | 0.26 | )*1,25)*1,15 | 0 | 2 | 53554349 | 1 | 6144 | 1180 | 0 | 0 | 0 | 0 | 0 | 0 | 0 | 0 | 0 | 0 | 0 | 0 | 0 | 0 | 0 | 0 | 0 | 0 | 0 | 0 | 0 | 0 | 0.35005 | 0.95 | 0.95 | 1 | 0.36 | 0
775 | 53551706 | 53554337 | 29174913 | 1 | 1 | 1 | 2 | 400001 | ТСЭМ Московской обл., 400001, приказ Минстроя России №675/пр от 28.02.2017 № 264/пр | Автомобили бортовые, грузоподъемность до 5 т | 1368 | 1011 | маш.-ч | маш.-ч | 1 | 0 | 1230759911 | 0.71875 | 0 | 87.17 | 11.6 | 0 | 0 | 87.17 | 11.6 | 0 | 1 | 1 | 1 | 1 | 0 | 1 | 1 | 0 | 0 | 0.5 | )*1,25)*1,15 | 0 | 2 | 53554350 | 1 | 6144 | 1181 | 0 | 0 | 0 | 0 | 0 | 0 | 0 | 0 | 0 | 0 | 0 | 0 | 0 | 0 | 0 | 0 | 0 | 0 | 0 | 0 | 0 | 0 | 0.67318 | 87.17 | 87.17 | 1 | 62.66 | 8.34
775 | 53551706 | 53554337 | 29107800 | 1 | 1 | 1 | 3 | 101-1757 | ТССЦ Московской обл., 101-1757, приказ Минстроя России №675/пр от 28.02.2017 № 254/пр | Ветошь | 1346 | 1009 | кг | кг | 1 | 0 | 644139035 | 0.2 | 1.81 | 0 | 0 | 0 | 1.81 | 0 | 0 | 0 | 1 | 1 | 1 | 1 | 0 | 1 | 0 | 0 | 0 | 0.2 |  | 0 | 2 | 53554351 | 1 | 0 | 1182 | 0 | 0 | 0 | 0 | 0 | 0 | 0 | 0 | 0 | 0 | 0 | 0 | 0 | 0 | 0 | 0 | 0 | 0 | 0 | 0 | 0 | 0 | 0.18732 | 1.81 | 1.81 | 1 | 0.36 | 0
775 | 53551706 | 53554337 | 29109411 | 1 | 1 | 1 | 3 | 101-2434 | ТССЦ Московской обл., 101-2434, приказ Минстроя России №675/пр от 28.02.2017 № 254/пр | Клей ПВА | 1346 | 1009 | кг | кг | 1 | 0 | 42272800 | 30 | 15.95 | 0 | 0 | 0 | 15.95 | 0 | 0 | 0 | 1 | 1 | 1 | 1 | 0 | 1 | 0 | 0 | 0 | 30 |  | 0 | 2 | 53554352 | 1 | 0 | 1183 | 0 | 0 | 0 | 0 | 0 | 0 | 0 | 0 | 0 | 0 | 0 | 0 | 0 | 0 | 0 | 0 | 0 | 0 | 0 | 0 | 0 | 0 | 28.098 | 15.95 | 15.95 | 1 | 478.5 | 0
775 | 53551706 | 53554337 | 29109649 | 1 | 1 | 1 | 3 | 101-6872 | ТССЦ Московской обл., 101-6872, приказ Минстроя России №675/пр от 28.02.2017 № 254/пр | Сэндвич-панели для откосов (наружные слои – листы из поливинилхлорида, внутреннее наполнение – вспененный пенополистирол) белые, ширина 2 м, длина 3,0 м, толщина 10 мм | 1327 | 1005 | м2 | м2 | 1 | 0 | 1272333718 | 105 | 594.65 | 0 | 0 | 0 | 594.65 | 0 | 0 | 0 | 1 | 1 | 1 | 1 | 0 | 0 | 0 | 0 | 0 | 105 |  | 0 | 1 | -1 | 0 | 0 |  | 0 | 0 | 0 | 0 | 0 | 0 | 0 | 0 | 0 | 0 | 0 | 0 | 0 | 0 | 0 | 0 | 0 | 0 | 0 | 0 | 0 | 0 | 98.343 | 594.65 | 594.65 | 1 | 62438.25 | 0
776 | 53551707 | 53554337 | 18413230 | 1 | 1 | 1 | 1 | 1-1036-90 |  | Рабочий строитель среднего разряда 3,6 | 1369 | 1013 | чел.-ч | чел.-ч | 1 | 0 | 355262106 | 220.1566 | 0 | 0 | 0 | 323.5 | 0 | 0 | 0 | 323.5 | 1 | 1 | 1 | 1 | 0 | 1 | 1 | 0 | 0 | 166.47 | )*1,15)*1,15 | 1 | 2 | 53554346 | 2 | 137216 | 1186 | 0 | 0 | 0 | 0 | 0 | 0 | 0 | 0 | 0 | 0 | 0 | 0 | 0 | 0 | 0 | 0 | 0 | 0 | 0 | 0 | 0 | 0 | 206.1986 | 323.5 | 323.5 | 1 | 71220.66 | 0
776 | 53551707 | 53554337 | 121548 | 1 | 1 | 1 | 1 | 2 |  | Затраты труда машинистов | 608254 | 1013 | чел.час | чел.час | 1 | 0 | -185737400 | 0.115 | 0 | 0 | 0 | 0 | 0 | 0 | 0 | 0 | 1 | 1 | 1 | 1 | 0 | 1 | 1 | 0 | 0 | 0.08 | )*1,25)*1,15 | 2 | 2 | 53554347 | 1 | 6144 | 1187 | 0 | 0 | 0 | 0 | 0 | 0 | 0 | 0 | 0 | 0 | 0 | 0 | 0 | 0 | 0 | 0 | 0 | 0 | 0 | 0 | 0 | 0 | 0.10771 | 0 | 0 | 1 | 0 | 0
776 | 53551707 | 53554337 | 29172556 | 1 | 1 | 1 | 2 | 030954 | ТСЭМ Московской обл., 030954, приказ Минстроя России №675/пр от 28.02.2017 № 264/пр | Подъемники грузоподъемностью до 500 кг одномачтовые, высота подъема 45 м | 1368 | 1011 | маш.-ч | маш.-ч | 1 | 0 | 344519037 | 0.115 | 0 | 31.26 | 13.5 | 0 | 0 | 31.26 | 13.5 | 0 | 1 | 1 | 1 | 1 | 0 | 1 | 1 | 0 | 0 | 0.08 | )*1,25)*1,15 | 0 | 2 | 53554348 | 1 | 6144 | 1188 | 0 | 0 | 0 | 0 | 0 | 0 | 0 | 0 | 0 | 0 | 0 | 0 | 0 | 0 | 0 | 0 | 0 | 0 | 0 | 0 | 0 | 0 | 0.10771 | 31.26 | 31.26 | 1 | 3.59 | 1.55
776 | 53551707 | 53554337 | 29174591 | 1 | 1 | 1 | 2 | 331531 | ТСЭМ Московской обл., 331531, приказ Минстроя России №675/пр от 28.02.2017 № 264/пр | Пила дисковая электрическая | 1368 | 1011 | маш.-ч | маш.-ч | 1 | 0 | 1042522176 | 0.37375 | 0 | 0.95 | 0 | 0 | 0 | 0.95 | 0 | 0 | 1 | 1 | 1 | 1 | 0 | 1 | 1 | 0 | 0 | 0.26 | )*1,25)*1,15 | 0 | 2 | 53554349 | 1 | 6144 | 1189 | 0 | 0 | 0 | 0 | 0 | 0 | 0 | 0 | 0 | 0 | 0 | 0 | 0 | 0 | 0 | 0 | 0 | 0 | 0 | 0 | 0 | 0 | 0.35005 | 0.95 | 0.95 | 1 | 0.36 | 0
776 | 53551707 | 53554337 | 29174913 | 1 | 1 | 1 | 2 | 400001 | ТСЭМ Московской обл., 400001, приказ Минстроя России №675/пр от 28.02.2017 № 264/пр | Автомобили бортовые, грузоподъемность до 5 т | 1368 | 1011 | маш.-ч | маш.-ч | 1 | 0 | 1230759911 | 0.71875 | 0 | 87.17 | 11.6 | 0 | 0 | 87.17 | 11.6 | 0 | 1 | 1 | 1 | 1 | 0 | 1 | 1 | 0 | 0 | 0.5 | )*1,25)*1,15 | 0 | 2 | 53554350 | 1 | 6144 | 1190 | 0 | 0 | 0 | 0 | 0 | 0 | 0 | 0 | 0 | 0 | 0 | 0 | 0 | 0 | 0 | 0 | 0 | 0 | 0 | 0 | 0 | 0 | 0.67318 | 87.17 | 87.17 | 1 | 62.66 | 8.34
776 | 53551707 | 53554337 | 29107800 | 1 | 1 | 1 | 3 | 101-1757 | ТССЦ Московской обл., 101-1757, приказ Минстроя России №675/пр от 28.02.2017 № 254/пр | Ветошь | 1346 | 1009 | кг | кг | 1 | 0 | 644139035 | 0.2 | 11.11 | 0 | 0 | 0 | 1.81 | 0 | 0 | 0 | 6.14 | 1 | 1 | 1 | 0 | 1 | 0 | 0 | 0 | 0.2 |  | 0 | 2 | 53554351 | 1 | 0 | 1191 | 0 | 0 | 0 | 0 | 0 | 0 | 0 | 0 | 0 | 0 | 0 | 0 | 0 | 0 | 0 | 0 | 0 | 0 | 0 | 0 | 0 | 0 | 0.18732 | 11.11 | 1.81 | 6.14 | 0.36 | 0
776 | 53551707 | 53554337 | 29109411 | 1 | 1 | 1 | 3 | 101-2434 | ТССЦ Московской обл., 101-2434, приказ Минстроя России №675/пр от 28.02.2017 № 254/пр | Клей ПВА | 1346 | 1009 | кг | кг | 1 | 0 | 42272800 | 30 | 97.93 | 0 | 0 | 0 | 15.95 | 0 | 0 | 0 | 6.14 | 1 | 1 | 1 | 0 | 1 | 0 | 0 | 0 | 30 |  | 0 | 2 | 53554352 | 1 | 0 | 1192 | 0 | 0 | 0 | 0 | 0 | 0 | 0 | 0 | 0 | 0 | 0 | 0 | 0 | 0 | 0 | 0 | 0 | 0 | 0 | 0 | 0 | 0 | 28.098 | 97.93 | 15.95 | 6.14 | 478.5 | 0
776 | 53551707 | 53554337 | 29109649 | 1 | 1 | 1 | 3 | 101-6872 | ТССЦ Московской обл., 101-6872, приказ Минстроя России №675/пр от 28.02.2017 № 254/пр | Сэндвич-панели для откосов (наружные слои – листы из поливинилхлорида, внутреннее наполнение – вспененный пенополистирол) белые, ширина 2 м, длина 3,0 м, толщина 10 мм | 1327 | 1005 | м2 | м2 | 1 | 0 | 1272333718 | 105 | 374.63 | 0 | 0 | 0 | 594.65 | 0 | 0 | 0 | 0.63 | 1 | 1 | 1 | 0 | 0 | 0 | 0 | 0 | 105 |  | 0 | 1 | -1 | 0 | 0 |  | 0 | 0 | 0 | 0 | 0 | 0 | 0 | 0 | 0 | 0 | 0 | 0 | 0 | 0 | 0 | 0 | 0 | 0 | 0 | 0 | 0 | 0 | 98.343 | 374.63 | 594.65 | 0.63 | 62438.25 | 0
779 | 53551706 | 53554356 | 18407150 | 1 | 1 | 1 | 1 | 1-1030-90 |  | Рабочий строитель среднего разряда 3 | 1369 | 1013 | чел.-ч | чел.-ч | 1 | 0 | -931037793 | 8.8607 | 0 | 0 | 0 | 300.6 | 0 | 0 | 0 | 300.6 | 1 | 1 | 1 | 1 | 0 | 1 | 1 | 0 | 0 | 6.7 | )*1,15)*1,15 | 1 | 2 | 53554361 | 2 | 137216 | 1195 | 0 | 0 | 0 | 0 | 0 | 0 | 0 | 0 | 0 | 0 | 0 | 0 | 0 | 0 | 0 | 0 | 0 | 0 | 0 | 0 | 0 | 0 | 18.4419 | 300.6 | 300.6 | 1 | 2663.54 | 0
779 | 53551706 | 53554356 | 29109742 | 1 | 1 | 1 | 3 | 101-5958 | ТССЦ Московской обл., 101-5958, приказ Минстроя России №675/пр от 28.02.2017 № 254/пр | Уголок ПВХ, размером 25х25 мм | 1302 | 1003 | 10 м | 10 м | 10 | 1 | 1745760255 | -10 | 31.2 | 0 | 0 | 0 | 31.2 | 0 | 0 | 0 | 1 | 1 | 1 | 1 | 0 | 1 | 0 | 0 | 0 | -10 |  | 0 | 2 | 53554362 | 1 | 6144 | 1196 | 0 | 0 | 0 | 0 | 0 | 0 | 0 | 0 | 0 | 0 | 0 | 0 | 0 | 0 | 0 | 0 | 0 | 0 | 0 | 0 | 0 | 0 | -20.813 | 31.2 | 31.2 | 1 | -312 | 0
779 | 53551706 | 53554356 | 29109743 | 1 | 1 | 1 | 3 | 101-5959 | ТССЦ Московской обл., 101-5959, приказ Минстроя России №675/пр от 28.02.2017 № 254/пр | Уголок ПВХ, размером 30х30 мм | 1302 | 1003 | 10 м | 10 м | 10 | 0 | 246419475 | 10 | 34 | 0 | 0 | 0 | 34 | 0 | 0 | 0 | 1 | 1 | 1 | 1 | 0 | 0 | 0 | 0 | 0 | 10 |  | 0 | 1 | -1 | 0 | 0 |  | 0 | 0 | 0 | 0 | 0 | 0 | 0 | 0 | 0 | 0 | 0 | 0 | 0 | 0 | 0 | 0 | 0 | 0 | 0 | 0 | 0 | 0 | 20.813 | 34 | 34 | 1 | 340 | 0
779 | 53551706 | 53554356 | 29122313 | 1 | 1 | 1 | 3 | 113-0304 | ТССЦ Московской обл., 113-0304, приказ Минстроя России №675/пр от 28.02.2017 № 254/пр | Клей резиновый № 88-Н | 1346 | 1009 | кг | кг | 1 | 0 | -1626044058 | 0.8 | 45 | 0 | 0 | 0 | 45 | 0 | 0 | 0 | 1 | 1 | 1 | 1 | 0 | 1 | 0 | 0 | 0 | 0.8 |  | 0 | 2 | 53554363 | 1 | 0 | 1197 | 0 | 0 | 0 | 0 | 0 | 0 | 0 | 0 | 0 | 0 | 0 | 0 | 0 | 0 | 0 | 0 | 0 | 0 | 0 | 0 | 0 | 0 | 1.665 | 45 | 45 | 1 | 36 | 0
780 | 53551707 | 53554356 | 18407150 | 1 | 1 | 1 | 1 | 1-1030-90 |  | Рабочий строитель среднего разряда 3 | 1369 | 1013 | чел.-ч | чел.-ч | 1 | 0 | -931037793 | 8.8607 | 0 | 0 | 0 | 300.6 | 0 | 0 | 0 | 300.6 | 1 | 1 | 1 | 1 | 0 | 1 | 1 | 0 | 0 | 6.7 | )*1,15)*1,15 | 1 | 2 | 53554361 | 2 | 137216 | 1198 | 0 | 0 | 0 | 0 | 0 | 0 | 0 | 0 | 0 | 0 | 0 | 0 | 0 | 0 | 0 | 0 | 0 | 0 | 0 | 0 | 0 | 0 | 18.4419 | 300.6 | 300.6 | 1 | 2663.54 | 0
780 | 53551707 | 53554356 | 29109742 | 1 | 1 | 1 | 3 | 101-5958 | ТССЦ Московской обл., 101-5958, приказ Минстроя России №675/пр от 28.02.2017 № 254/пр | Уголок ПВХ, размером 25х25 мм | 1302 | 1003 | 10 м | 10 м | 10 | 1 | 1745760255 | -10 | 160.37 | 0 | 0 | 0 | 31.2 | 0 | 0 | 0 | 5.14 | 1 | 1 | 1 | 0 | 1 | 0 | 0 | 0 | -10 |  | 0 | 2 | 53554362 | 1 | 6144 | 1199 | 0 | 0 | 0 | 0 | 0 | 0 | 0 | 0 | 0 | 0 | 0 | 0 | 0 | 0 | 0 | 0 | 0 | 0 | 0 | 0 | 0 | 0 | -20.813 | 160.37 | 31.2 | 5.14 | -312 | 0
780 | 53551707 | 53554356 | 29109743 | 1 | 1 | 1 | 3 | 101-5959 | ТССЦ Московской обл., 101-5959, приказ Минстроя России №675/пр от 28.02.2017 № 254/пр | Уголок ПВХ, размером 30х30 мм | 1302 | 1003 | 10 м | 10 м | 10 | 0 | 246419475 | 10 | 185.98 | 0 | 0 | 0 | 34 | 0 | 0 | 0 | 5.47 | 1 | 1 | 1 | 0 | 0 | 0 | 0 | 0 | 10 |  | 0 | 1 | -1 | 0 | 0 |  | 0 | 0 | 0 | 0 | 0 | 0 | 0 | 0 | 0 | 0 | 0 | 0 | 0 | 0 | 0 | 0 | 0 | 0 | 0 | 0 | 0 | 0 | 20.813 | 185.98 | 34 | 5.47 | 340 | 0
780 | 53551707 | 53554356 | 29122313 | 1 | 1 | 1 | 3 | 113-0304 | ТССЦ Московской обл., 113-0304, приказ Минстроя России №675/пр от 28.02.2017 № 254/пр | Клей резиновый № 88-Н | 1346 | 1009 | кг | кг | 1 | 0 | -1626044058 | 0.8 | 276.3 | 0 | 0 | 0 | 45 | 0 | 0 | 0 | 6.14 | 1 | 1 | 1 | 0 | 1 | 0 | 0 | 0 | 0.8 |  | 0 | 2 | 53554363 | 1 | 0 | 1200 | 0 | 0 | 0 | 0 | 0 | 0 | 0 | 0 | 0 | 0 | 0 | 0 | 0 | 0 | 0 | 0 | 0 | 0 | 0 | 0 | 0 | 0 | 1.665 | 276.3 | 45 | 6.14 | 36 | 0
785 | 53551706 | 53554366 | 18409850 | 1 | 1 | 1 | 1 | 1-1035-90 |  | Рабочий строитель среднего разряда 3,5 | 1369 | 1013 | чел.-ч | чел.-ч | 1 | 0 | 855544366 | 23.4744 | 0 | 0 | 0 | 319.63 | 0 | 0 | 0 | 319.63 | 1 | 1 | 1 | 1 | 0 | 1 | 1 | 0 | 0 | 17.75 | )*1,15)*1,15 | 1 | 2 | 53554375 | 2 | 131072 | 1201 | 0 | 0 | 0 | 0 | 0 | 0 | 0 | 0 | 0 | 0 | 0 | 0 | 0 | 0 | 0 | 0 | 0 | 0 | 0 | 0 | 0 | 0 | 46.9487 | 319.63 | 319.63 | 1 | 7503.11 | 0
785 | 53551706 | 53554366 | 121548 | 1 | 1 | 1 | 1 | 2 |  | Затраты труда машинистов | 608254 | 1013 | чел.час | чел.час | 1 | 0 | -185737400 | 5.9225 | 0 | 0 | 0 | 0 | 0 | 0 | 0 | 0 | 1 | 1 | 1 | 1 | 0 | 1 | 1 | 0 | 0 | 4.12 | )*1,25)*1,15 | 2 | 2 | 53554376 | 1 | 0 | 1202 | 0 | 0 | 0 | 0 | 0 | 0 | 0 | 0 | 0 | 0 | 0 | 0 | 0 | 0 | 0 | 0 | 0 | 0 | 0 | 0 | 0 | 0 | 11.845 | 0 | 0 | 1 | 0 | 0
785 | 53551706 | 53554366 | 29172629 | 1 | 1 | 1 | 2 | 031910 | ТСЭМ Московской обл., 031910, приказ Минстроя России №675/пр от 28.02.2017 № 264/пр | Люлька | 1368 | 1011 | маш.-ч | маш.-ч | 1 | 0 | -1349786022 | 11.4856 | 0 | 2.7 | 0 | 0 | 0 | 2.7 | 0 | 0 | 1 | 1 | 1 | 1 | 0 | 1 | 1 | 0 | 0 | 7.99 | )*1,25)*1,15 | 0 | 2 | 53554377 | 1 | 0 | 1203 | 0 | 0 | 0 | 0 | 0 | 0 | 0 | 0 | 0 | 0 | 0 | 0 | 0 | 0 | 0 | 0 | 0 | 0 | 0 | 0 | 0 | 0 | 22.9713 | 2.7 | 2.7 | 1 | 31.01 | 0
785 | 53551706 | 53554366 | 29172710 | 1 | 1 | 1 | 2 | 050101 | ТСЭМ Московской обл., 050101, приказ Минстроя России №675/пр от 28.02.2017 № 264/пр | Компрессоры передвижные с двигателем внутреннего сгорания давлением до 686 кПа (7 ат), производительность до 5 м3/мин | 1368 | 1011 | маш.-ч | маш.-ч | 1 | 0 | 315863809 | 5.9225 | 0 | 46.56 | 10.06 | 0 | 0 | 46.56 | 10.06 | 0 | 1 | 1 | 1 | 1 | 0 | 1 | 1 | 0 | 0 | 4.12 | )*1,25)*1,15 | 0 | 2 | 53554378 | 1 | 0 | 1204 | 0 | 0 | 0 | 0 | 0 | 0 | 0 | 0 | 0 | 0 | 0 | 0 | 0 | 0 | 0 | 0 | 0 | 0 | 0 | 0 | 0 | 0 | 11.845 | 46.56 | 46.56 | 1 | 275.76 | 59.58
785 | 53551706 | 53554366 | 29174597 | 1 | 1 | 1 | 2 | 331551 | ТСЭМ Московской обл., 331551, приказ Минстроя России №675/пр от 28.02.2017 № 264/пр | Шприц электрический для заделки стыков | 1368 | 1011 | маш.-ч | маш.-ч | 1 | 0 | -538876171 | 5.9225 | 0 | 2.41 | 0 | 0 | 0 | 2.41 | 0 | 0 | 1 | 1 | 1 | 1 | 0 | 1 | 1 | 0 | 0 | 4.12 | )*1,25)*1,15 | 0 | 2 | 53554379 | 1 | 0 | 1205 | 0 | 0 | 0 | 0 | 0 | 0 | 0 | 0 | 0 | 0 | 0 | 0 | 0 | 0 | 0 | 0 | 0 | 0 | 0 | 0 | 0 | 0 | 11.845 | 2.41 | 2.41 | 1 | 14.27 | 0
785 | 53551706 | 53554366 | 29174913 | 1 | 1 | 1 | 2 | 400001 | ТСЭМ Московской обл., 400001, приказ Минстроя России №675/пр от 28.02.2017 № 264/пр | Автомобили бортовые, грузоподъемность до 5 т | 1368 | 1011 | маш.-ч | маш.-ч | 1 | 0 | 1230759911 | 0.14375 | 0 | 87.17 | 11.6 | 0 | 0 | 87.17 | 11.6 | 0 | 1 | 1 | 1 | 1 | 0 | 1 | 1 | 0 | 0 | 0.1 | )*1,25)*1,15 | 0 | 2 | 53554380 | 1 | 0 | 1206 | 0 | 0 | 0 | 0 | 0 | 0 | 0 | 0 | 0 | 0 | 0 | 0 | 0 | 0 | 0 | 0 | 0 | 0 | 0 | 0 | 0 | 0 | 0.2875 | 87.17 | 87.17 | 1 | 12.54 | 1.67
785 | 53551706 | 53554366 | 29111261 | 1 | 1 | 1 | 3 | 101-0617 | ТССЦ Московской обл., 101-0617, приказ Минстроя России №675/пр от 28.02.2017 № 254/пр | Мастика тиоколовая строительного назначения, марки КБ-0,5 | 1346 | 1009 | кг | кг | 1 | 1 | -1839360142 | -13.4 | 74.59 | 0 | 0 | 0 | 74.59 | 0 | 0 | 0 | 1 | 1 | 1 | 1 | 0 | 1 | 0 | 0 | 0 | -13.4 |  | 0 | 2 | 53554381 | 1 | 6144 | 1207 | 0 | 0 | 0 | 0 | 0 | 0 | 0 | 0 | 0 | 0 | 0 | 0 | 0 | 0 | 0 | 0 | 0 | 0 | 0 | 0 | 0 | 0 | -26.8 | 74.59 | 74.59 | 1 | -999.51 | 0
785 | 53551706 | 53554366 | 38248671 | 1 | 1 | 1 | 3 | 101-1921 | ТССЦ Московской обл., 101-1921, приказ Минстроя России №675/пр от 28.02.2017 № 254/пр | Пена монтажная для герметизации стыков в баллончике емкостью 0,85 л | 1354 | 1010 | шт. | шт. | 1 | 0 | -805328539 | 200 | 72.8 | 0 | 0 | 0 | 72.8 | 0 | 0 | 0 | 1 | 1 | 1 | 1 | 0 | 0 | 0 | 0 | 0 | 200 |  | 0 | 1 | -1 | 0 | 0 |  | 0 | 0 | 0 | 0 | 0 | 0 | 0 | 0 | 0 | 0 | 0 | 0 | 0 | 0 | 0 | 0 | 0 | 0 | 0 | 0 | 0 | 0 | 400 | 72.8 | 72.8 | 1 | 14560 | 0
786 | 53551707 | 53554366 | 18409850 | 1 | 1 | 1 | 1 | 1-1035-90 |  | Рабочий строитель среднего разряда 3,5 | 1369 | 1013 | чел.-ч | чел.-ч | 1 | 0 | 855544366 | 23.4744 | 0 | 0 | 0 | 319.63 | 0 | 0 | 0 | 319.63 | 1 | 1 | 1 | 1 | 0 | 1 | 1 | 0 | 0 | 17.75 | )*1,15)*1,15 | 1 | 2 | 53554375 | 2 | 131072 | 1208 | 0 | 0 | 0 | 0 | 0 | 0 | 0 | 0 | 0 | 0 | 0 | 0 | 0 | 0 | 0 | 0 | 0 | 0 | 0 | 0 | 0 | 0 | 46.9487 | 319.63 | 319.63 | 1 | 7503.11 | 0
786 | 53551707 | 53554366 | 121548 | 1 | 1 | 1 | 1 | 2 |  | Затраты труда машинистов | 608254 | 1013 | чел.час | чел.час | 1 | 0 | -185737400 | 5.9225 | 0 | 0 | 0 | 0 | 0 | 0 | 0 | 0 | 1 | 1 | 1 | 1 | 0 | 1 | 1 | 0 | 0 | 4.12 | )*1,25)*1,15 | 2 | 2 | 53554376 | 1 | 0 | 1209 | 0 | 0 | 0 | 0 | 0 | 0 | 0 | 0 | 0 | 0 | 0 | 0 | 0 | 0 | 0 | 0 | 0 | 0 | 0 | 0 | 0 | 0 | 11.845 | 0 | 0 | 1 | 0 | 0
786 | 53551707 | 53554366 | 29172629 | 1 | 1 | 1 | 2 | 031910 | ТСЭМ Московской обл., 031910, приказ Минстроя России №675/пр от 28.02.2017 № 264/пр | Люлька | 1368 | 1011 | маш.-ч | маш.-ч | 1 | 0 | -1349786022 | 11.4856 | 0 | 2.7 | 0 | 0 | 0 | 2.7 | 0 | 0 | 1 | 1 | 1 | 1 | 0 | 1 | 1 | 0 | 0 | 7.99 | )*1,25)*1,15 | 0 | 2 | 53554377 | 1 | 0 | 1210 | 0 | 0 | 0 | 0 | 0 | 0 | 0 | 0 | 0 | 0 | 0 | 0 | 0 | 0 | 0 | 0 | 0 | 0 | 0 | 0 | 0 | 0 | 22.9713 | 2.7 | 2.7 | 1 | 31.01 | 0
786 | 53551707 | 53554366 | 29172710 | 1 | 1 | 1 | 2 | 050101 | ТСЭМ Московской обл., 050101, приказ Минстроя России №675/пр от 28.02.2017 № 264/пр | Компрессоры передвижные с двигателем внутреннего сгорания давлением до 686 кПа (7 ат), производительность до 5 м3/мин | 1368 | 1011 | маш.-ч | маш.-ч | 1 | 0 | 315863809 | 5.9225 | 0 | 46.56 | 10.06 | 0 | 0 | 46.56 | 10.06 | 0 | 1 | 1 | 1 | 1 | 0 | 1 | 1 | 0 | 0 | 4.12 | )*1,25)*1,15 | 0 | 2 | 53554378 | 1 | 0 | 1211 | 0 | 0 | 0 | 0 | 0 | 0 | 0 | 0 | 0 | 0 | 0 | 0 | 0 | 0 | 0 | 0 | 0 | 0 | 0 | 0 | 0 | 0 | 11.845 | 46.56 | 46.56 | 1 | 275.76 | 59.58
786 | 53551707 | 53554366 | 29174597 | 1 | 1 | 1 | 2 | 331551 | ТСЭМ Московской обл., 331551, приказ Минстроя России №675/пр от 28.02.2017 № 264/пр | Шприц электрический для заделки стыков | 1368 | 1011 | маш.-ч | маш.-ч | 1 | 0 | -538876171 | 5.9225 | 0 | 2.41 | 0 | 0 | 0 | 2.41 | 0 | 0 | 1 | 1 | 1 | 1 | 0 | 1 | 1 | 0 | 0 | 4.12 | )*1,25)*1,15 | 0 | 2 | 53554379 | 1 | 0 | 1212 | 0 | 0 | 0 | 0 | 0 | 0 | 0 | 0 | 0 | 0 | 0 | 0 | 0 | 0 | 0 | 0 | 0 | 0 | 0 | 0 | 0 | 0 | 11.845 | 2.41 | 2.41 | 1 | 14.27 | 0
786 | 53551707 | 53554366 | 29174913 | 1 | 1 | 1 | 2 | 400001 | ТСЭМ Московской обл., 400001, приказ Минстроя России №675/пр от 28.02.2017 № 264/пр | Автомобили бортовые, грузоподъемность до 5 т | 1368 | 1011 | маш.-ч | маш.-ч | 1 | 0 | 1230759911 | 0.14375 | 0 | 87.17 | 11.6 | 0 | 0 | 87.17 | 11.6 | 0 | 1 | 1 | 1 | 1 | 0 | 1 | 1 | 0 | 0 | 0.1 | )*1,25)*1,15 | 0 | 2 | 53554380 | 1 | 0 | 1213 | 0 | 0 | 0 | 0 | 0 | 0 | 0 | 0 | 0 | 0 | 0 | 0 | 0 | 0 | 0 | 0 | 0 | 0 | 0 | 0 | 0 | 0 | 0.2875 | 87.17 | 87.17 | 1 | 12.54 | 1.67
786 | 53551707 | 53554366 | 29111261 | 1 | 1 | 1 | 3 | 101-0617 | ТССЦ Московской обл., 101-0617, приказ Минстроя России №675/пр от 28.02.2017 № 254/пр | Мастика тиоколовая строительного назначения, марки КБ-0,5 | 1346 | 1009 | кг | кг | 1 | 1 | -1839360142 | -13.4 | 239.43 | 0 | 0 | 0 | 74.59 | 0 | 0 | 0 | 3.21 | 1 | 1 | 1 | 0 | 1 | 0 | 0 | 0 | -13.4 |  | 0 | 2 | 53554381 | 1 | 6144 | 1214 | 0 | 0 | 0 | 0 | 0 | 0 | 0 | 0 | 0 | 0 | 0 | 0 | 0 | 0 | 0 | 0 | 0 | 0 | 0 | 0 | 0 | 0 | -26.8 | 239.43 | 74.59 | 3.21 | -999.51 | 0
786 | 53551707 | 53554366 | 38248671 | 1 | 1 | 1 | 3 | 101-1921 | ТССЦ Московской обл., 101-1921, приказ Минстроя России №675/пр от 28.02.2017 № 254/пр | Пена монтажная для герметизации стыков в баллончике емкостью 0,85 л | 1354 | 1010 | шт. | шт. | 1 | 0 | -805328539 | 200 | 184.91 | 0 | 0 | 0 | 72.8 | 0 | 0 | 0 | 2.54 | 1 | 1 | 1 | 0 | 0 | 0 | 0 | 0 | 200 |  | 0 | 1 | -1 | 0 | 0 |  | 0 | 0 | 0 | 0 | 0 | 0 | 0 | 0 | 0 | 0 | 0 | 0 | 0 | 0 | 0 | 0 | 0 | 0 | 0 | 0 | 0 | 0 | 400 | 184.91 | 72.8 | 2.54 | 14560 | 0
826 | 53551706 | 53554384 | 18406785 | 1 | 1 | 1 | 1 | 1-1033-90 |  | Рабочий строитель среднего разряда 3,3 | 1369 | 1013 | чел.-ч | чел.-ч | 1 | 0 | 645971194 | 143.888 | 0 | 0 | 0 | 312.23 | 0 | 0 | 0 | 312.23 | 1 | 1 | 1 | 1 | 0 | 1 | 1 | 0 | 0 | 156.4 | )*0,8)*1,15 | 1 | 2 | 53554393 | 2 | 131072 | 1215 | 0 | 0 | 0 | 0 | 0 | 0 | 0 | 0 | 0 | 0 | 0 | 0 | 0 | 0 | 0 | 0 | 0 | 0 | 0 | 0 | 0 | 0 | 32.6338 | 312.23 | 312.23 | 1 | 44926.15 | 0
826 | 53551706 | 53554384 | 121548 | 1 | 1 | 1 | 1 | 2 |  | Затраты труда машинистов | 608254 | 1013 | чел.час | чел.час | 1 | 0 | -185737400 | 1.8032 | 0 | 0 | 0 | 0 | 0 | 0 | 0 | 0 | 1 | 1 | 1 | 1 | 0 | 1 | 1 | 0 | 0 | 1.96 | )*0,8)*1,15 | 2 | 2 | 53554394 | 1 | 0 | 1216 | 0 | 0 | 0 | 0 | 0 | 0 | 0 | 0 | 0 | 0 | 0 | 0 | 0 | 0 | 0 | 0 | 0 | 0 | 0 | 0 | 0 | 0 | 0.40897 | 0 | 0 | 1 | 0 | 0
826 | 53551706 | 53554384 | 29172268 | 1 | 1 | 1 | 2 | 020129 | ТСЭМ Московской обл., 020129, приказ Минстроя России №675/пр от 28.02.2017 № 264/пр | Краны башенные при работе на других видах строительства 8 т | 1368 | 1011 | маш.-ч | маш.-ч | 1 | 0 | -438066613 | 1.8032 | 0 | 86.4 | 13.5 | 0 | 0 | 86.4 | 13.5 | 0 | 1 | 1 | 1 | 1 | 0 | 1 | 1 | 0 | 0 | 1.96 | )*0,8)*1,15 | 0 | 2 | 53554395 | 1 | 0 | 1217 | 0 | 0 | 0 | 0 | 0 | 0 | 0 | 0 | 0 | 0 | 0 | 0 | 0 | 0 | 0 | 0 | 0 | 0 | 0 | 0 | 0 | 0 | 0.40897 | 86.4 | 86.4 | 1 | 155.79 | 24.34
826 | 53551706 | 53554384 | 29174913 | 1 | 1 | 1 | 2 | 400001 | ТСЭМ Московской обл., 400001, приказ Минстроя России №675/пр от 28.02.2017 № 264/пр | Автомобили бортовые, грузоподъемность до 5 т | 1368 | 1011 | маш.-ч | маш.-ч | 1 | 0 | 1230759911 | 0.9108 | 0 | 87.17 | 11.6 | 0 | 0 | 87.17 | 11.6 | 0 | 1 | 1 | 1 | 1 | 0 | 1 | 1 | 0 | 0 | 0.99 | )*0,8)*1,15 | 0 | 2 | 53554396 | 1 | 0 | 1218 | 0 | 0 | 0 | 0 | 0 | 0 | 0 | 0 | 0 | 0 | 0 | 0 | 0 | 0 | 0 | 0 | 0 | 0 | 0 | 0 | 0 | 0 | 0.20657 | 87.17 | 87.17 | 1 | 79.4 | 10.56
826 | 53551706 | 53554384 | 29112225 | 1 | 1 | 1 | 3 | 101-0083 | ТССЦ Московской обл., 101-0083, приказ Минстроя России №675/пр от 28.02.2017 № 254/пр | Блоки стеклянные пустотелые бесцветные размером 194х194х98 мм | 1356 | 1010 | 1000 шт. | 1000 шт. | 1000 | 0 | 104562205 | 0 | 6893.01 | 0 | 0 | 0 | 6893.01 | 0 | 0 | 0 | 1 | 1 | 1 | 1 | 0 | 1 | 1 | 0 | 0 | 2.6 | )*0 | 0 | 2 | 53554397 | 1 | 0 | 1219 | 0 | 0 | 0 | 0 | 0 | 0 | 0 | 0 | 0 | 0 | 0 | 0 | 0 | 0 | 0 | 0 | 0 | 0 | 0 | 0 | 0 | 0 | 0 | 6893.01 | 6893.01 | 1 | 0 | 0
826 | 53551706 | 53554384 | 29131324 | 1 | 1 | 1 | 3 | 204-0100 | ТССЦ Московской обл., 204-0100, приказ Минстроя России №675/пр от 28.02.2017 № 255/пр | Горячекатаная арматурная сталь класса А-I, А-II, А-III | 1348 | 1009 | т | т | 1000 | 0 | -922545297 | 0 | 5649.99 | 0 | 0 | 0 | 5649.99 | 0 | 0 | 0 | 1 | 1 | 1 | 1 | 0 | 1 | 1 | 0 | 0 | 0.112 | )*0 | 0 | 2 | 53554398 | 1 | 0 | 1220 | 0 | 0 | 0 | 0 | 0 | 0 | 0 | 0 | 0 | 0 | 0 | 0 | 0 | 0 | 0 | 0 | 0 | 0 | 0 | 0 | 0 | 0 | 0 | 5649.99 | 5649.99 | 1 | 0 | 0
826 | 53551706 | 53554384 | 29145166 | 1 | 1 | 1 | 3 | 402-0012 | ТССЦ Московской обл., 402-0012, приказ Минстроя России №675/пр от 28.02.2017 № 257/пр | Раствор готовый кладочный цементно-известковый марки 25 | 1339 | 1007 | м3 | м3 | 1 | 0 | 1026228413 | 0 | 497 | 0 | 0 | 0 | 497 | 0 | 0 | 0 | 1 | 1 | 1 | 1 | 0 | 1 | 1 | 0 | 0 | 0.74 | )*0 | 0 | 2 | 53554399 | 1 | 0 | 1221 | 0 | 0 | 0 | 0 | 0 | 0 | 0 | 0 | 0 | 0 | 0 | 0 | 0 | 0 | 0 | 0 | 0 | 0 | 0 | 0 | 0 | 0 | 0 | 497 | 497 | 1 | 0 | 0
826 | 53551706 | 53554384 | 41131183 | 1 | 1 | 1 | 3 | 509-9900 | ТССЦ-2001 Московской области, 509-9900, протокол от 24.05.2017 г. № 5 | Строительный мусор | 1348 | 1009 | т | т | 1000 | 0 | 529508801 | 0.8 | 0 | 0 | 0 | 0 | 0 | 0 | 0 | 0 | 1 | 1 | 1 | 1 | 0 | 0 | 1 | 0 | 0 | 0.8 |  | 0 | 1 | -1 | 0 | 0 |  | 0 | 0 | 0 | 0 | 0 | 0 | 0 | 0 | 0 | 0 | 0 | 0 | 0 | 0 | 0 | 0 | 0 | 0 | 0 | 0 | 0 | 0 | 0.18144 | 0 | 0 | 1 | 0 | 0
827 | 53551707 | 53554384 | 18406785 | 1 | 1 | 1 | 1 | 1-1033-90 |  | Рабочий строитель среднего разряда 3,3 | 1369 | 1013 | чел.-ч | чел.-ч | 1 | 0 | 645971194 | 143.888 | 0 | 0 | 0 | 312.23 | 0 | 0 | 0 | 312.23 | 1 | 1 | 1 | 1 | 0 | 1 | 1 | 0 | 0 | 156.4 | )*0,8)*1,15 | 1 | 2 | 53554393 | 2 | 131072 | 1222 | 0 | 0 | 0 | 0 | 0 | 0 | 0 | 0 | 0 | 0 | 0 | 0 | 0 | 0 | 0 | 0 | 0 | 0 | 0 | 0 | 0 | 0 | 32.6338 | 312.23 | 312.23 | 1 | 44926.15 | 0
827 | 53551707 | 53554384 | 121548 | 1 | 1 | 1 | 1 | 2 |  | Затраты труда машинистов | 608254 | 1013 | чел.час | чел.час | 1 | 0 | -185737400 | 1.8032 | 0 | 0 | 0 | 0 | 0 | 0 | 0 | 0 | 1 | 1 | 1 | 1 | 0 | 1 | 1 | 0 | 0 | 1.96 | )*0,8)*1,15 | 2 | 2 | 53554394 | 1 | 0 | 1223 | 0 | 0 | 0 | 0 | 0 | 0 | 0 | 0 | 0 | 0 | 0 | 0 | 0 | 0 | 0 | 0 | 0 | 0 | 0 | 0 | 0 | 0 | 0.40897 | 0 | 0 | 1 | 0 | 0
827 | 53551707 | 53554384 | 29172268 | 1 | 1 | 1 | 2 | 020129 | ТСЭМ Московской обл., 020129, приказ Минстроя России №675/пр от 28.02.2017 № 264/пр | Краны башенные при работе на других видах строительства 8 т | 1368 | 1011 | маш.-ч | маш.-ч | 1 | 0 | -438066613 | 1.8032 | 0 | 86.4 | 13.5 | 0 | 0 | 86.4 | 13.5 | 0 | 1 | 1 | 1 | 1 | 0 | 1 | 1 | 0 | 0 | 1.96 | )*0,8)*1,15 | 0 | 2 | 53554395 | 1 | 0 | 1224 | 0 | 0 | 0 | 0 | 0 | 0 | 0 | 0 | 0 | 0 | 0 | 0 | 0 | 0 | 0 | 0 | 0 | 0 | 0 | 0 | 0 | 0 | 0.40897 | 86.4 | 86.4 | 1 | 155.79 | 24.34
827 | 53551707 | 53554384 | 29174913 | 1 | 1 | 1 | 2 | 400001 | ТСЭМ Московской обл., 400001, приказ Минстроя России №675/пр от 28.02.2017 № 264/пр | Автомобили бортовые, грузоподъемность до 5 т | 1368 | 1011 | маш.-ч | маш.-ч | 1 | 0 | 1230759911 | 0.9108 | 0 | 87.17 | 11.6 | 0 | 0 | 87.17 | 11.6 | 0 | 1 | 1 | 1 | 1 | 0 | 1 | 1 | 0 | 0 | 0.99 | )*0,8)*1,15 | 0 | 2 | 53554396 | 1 | 0 | 1225 | 0 | 0 | 0 | 0 | 0 | 0 | 0 | 0 | 0 | 0 | 0 | 0 | 0 | 0 | 0 | 0 | 0 | 0 | 0 | 0 | 0 | 0 | 0.20657 | 87.17 | 87.17 | 1 | 79.4 | 10.56
827 | 53551707 | 53554384 | 29112225 | 1 | 1 | 1 | 3 | 101-0083 | ТССЦ Московской обл., 101-0083, приказ Минстроя России №675/пр от 28.02.2017 № 254/пр | Блоки стеклянные пустотелые бесцветные размером 194х194х98 мм | 1356 | 1010 | 1000 шт. | 1000 шт. | 1000 | 0 | 104562205 | 0 | 42323.08 | 0 | 0 | 0 | 6893.01 | 0 | 0 | 0 | 6.14 | 1 | 1 | 1 | 0 | 1 | 1 | 0 | 0 | 2.6 | )*0 | 0 | 2 | 53554397 | 1 | 0 | 1226 | 0 | 0 | 0 | 0 | 0 | 0 | 0 | 0 | 0 | 0 | 0 | 0 | 0 | 0 | 0 | 0 | 0 | 0 | 0 | 0 | 0 | 0 | 0 | 42323.08 | 6893.01 | 6.14 | 0 | 0
827 | 53551707 | 53554384 | 29131324 | 1 | 1 | 1 | 3 | 204-0100 | ТССЦ Московской обл., 204-0100, приказ Минстроя России №675/пр от 28.02.2017 № 255/пр | Горячекатаная арматурная сталь класса А-I, А-II, А-III | 1348 | 1009 | т | т | 1000 | 0 | -922545297 | 0 | 34690.94 | 0 | 0 | 0 | 5649.99 | 0 | 0 | 0 | 6.14 | 1 | 1 | 1 | 0 | 1 | 1 | 0 | 0 | 0.112 | )*0 | 0 | 2 | 53554398 | 1 | 0 | 1227 | 0 | 0 | 0 | 0 | 0 | 0 | 0 | 0 | 0 | 0 | 0 | 0 | 0 | 0 | 0 | 0 | 0 | 0 | 0 | 0 | 0 | 0 | 0 | 34690.94 | 5649.99 | 6.14 | 0 | 0
827 | 53551707 | 53554384 | 29145166 | 1 | 1 | 1 | 3 | 402-0012 | ТССЦ Московской обл., 402-0012, приказ Минстроя России №675/пр от 28.02.2017 № 257/пр | Раствор готовый кладочный цементно-известковый марки 25 | 1339 | 1007 | м3 | м3 | 1 | 0 | 1026228413 | 0 | 3051.58 | 0 | 0 | 0 | 497 | 0 | 0 | 0 | 6.14 | 1 | 1 | 1 | 0 | 1 | 1 | 0 | 0 | 0.74 | )*0 | 0 | 2 | 53554399 | 1 | 0 | 1228 | 0 | 0 | 0 | 0 | 0 | 0 | 0 | 0 | 0 | 0 | 0 | 0 | 0 | 0 | 0 | 0 | 0 | 0 | 0 | 0 | 0 | 0 | 0 | 3051.58 | 497 | 6.14 | 0 | 0
827 | 53551707 | 53554384 | 41131183 | 1 | 1 | 1 | 3 | 509-9900 | ТССЦ-2001 Московской области, 509-9900, протокол от 24.05.2017 г. № 5 | Строительный мусор | 1348 | 1009 | т | т | 1000 | 0 | 529508801 | 0.8 | 0 | 0 | 0 | 0 | 0 | 0 | 0 | 0 | 6.14 | 1 | 1 | 1 | 0 | 0 | 1 | 0 | 0 | 0.8 |  | 0 | 1 | -1 | 0 | 0 |  | 0 | 0 | 0 | 0 | 0 | 0 | 0 | 0 | 0 | 0 | 0 | 0 | 0 | 0 | 0 | 0 | 0 | 0 | 0 | 0 | 0 | 0 | 0.18144 | 0 | 0 | 6.14 | 0 | 0
830 | 53551706 | 53554401 | 53014236 | 1 | 1 | 1 | 1 | 1-100-19-90 |  | Рабочий среднего разряда 1,9 | 1369 | 1013 | чел.-ч | чел.-ч | 1 | 0 | -19806755 | 16.905 | 0 | 0 | 0 | 272.76 | 0 | 0 | 0 | 272.76 | 1 | 1 | 1 | 1 | 0 | 1 | 1 | 0 | 0 | 14.7 | )*1,15 | 1 | 2 | 53554404 | 2 | 137216 | 1229 | 0 | 0 | 0 | 0 | 0 | 0 | 0 | 0 | 0 | 0 | 0 | 0 | 0 | 0 | 0 | 0 | 0 | 0 | 0 | 0 | 0 | 0 | 6.0182 | 272.76 | 272.76 | 1 | 4611.01 | 0
830 | 53551706 | 53554401 | 41131183 | 1 | 1 | 1 | 3 | 509-9900 | ТССЦ-2001 Московской области, 509-9900, протокол от 24.05.2017 г. № 5 | Строительный мусор | 1348 | 1009 | т | т | 1000 | 0 | 529508801 | 0.7 | 0 | 0 | 0 | 0 | 0 | 0 | 0 | 0 | 1 | 1 | 1 | 1 | 0 | 0 | 0 | 0 | 0 | 0.7 |  | 0 | 2 | 53554405 | 1 | 0 | 1230 | 0 | 0 | 0 | 0 | 0 | 0 | 0 | 0 | 0 | 0 | 0 | 0 | 0 | 0 | 0 | 0 | 0 | 0 | 0 | 0 | 0 | 0 | 0.2492 | 0 | 0 | 1 | 0 | 0
831 | 53551707 | 53554401 | 53014236 | 1 | 1 | 1 | 1 | 1-100-19-90 |  | Рабочий среднего разряда 1,9 | 1369 | 1013 | чел.-ч | чел.-ч | 1 | 0 | -19806755 | 16.905 | 0 | 0 | 0 | 272.76 | 0 | 0 | 0 | 272.76 | 1 | 1 | 1 | 1 | 0 | 1 | 1 | 0 | 0 | 14.7 | )*1,15 | 1 | 2 | 53554404 | 2 | 137216 | 1231 | 0 | 0 | 0 | 0 | 0 | 0 | 0 | 0 | 0 | 0 | 0 | 0 | 0 | 0 | 0 | 0 | 0 | 0 | 0 | 0 | 0 | 0 | 6.0182 | 272.76 | 272.76 | 1 | 4611.01 | 0
831 | 53551707 | 53554401 | 41131183 | 1 | 1 | 1 | 3 | 509-9900 | ТССЦ-2001 Московской области, 509-9900, протокол от 24.05.2017 г. № 5 | Строительный мусор | 1348 | 1009 | т | т | 1000 | 0 | 529508801 | 0.7 | 0 | 0 | 0 | 0 | 0 | 0 | 0 | 0 | 6.14 | 1 | 1 | 1 | 0 | 0 | 0 | 0 | 0 | 0.7 |  | 0 | 2 | 53554405 | 1 | 0 | 1232 | 0 | 0 | 0 | 0 | 0 | 0 | 0 | 0 | 0 | 0 | 0 | 0 | 0 | 0 | 0 | 0 | 0 | 0 | 0 | 0 | 0 | 0 | 0.2492 | 0 | 0 | 6.14 | 0 | 0
834 | 53551706 | 53554407 | 18409661 | 1 | 1 | 1 | 1 | 1-1031-90 |  | Рабочий строитель среднего разряда 3,1 | 1369 | 1013 | чел.-ч | чел.-ч | 1 | 0 | 1989723076 | 8.4065 | 0 | 0 | 0 | 304.47 | 0 | 0 | 0 | 304.47 | 1 | 1 | 1 | 1 | 0 | 1 | 1 | 0 | 0 | 7.31 | )*1,15 | 1 | 2 | 53554412 | 2 | 137216 | 1233 | 0 | 0 | 0 | 0 | 0 | 0 | 0 | 0 | 0 | 0 | 0 | 0 | 0 | 0 | 0 | 0 | 0 | 0 | 0 | 0 | 0 | 0 | 2.3706 | 304.47 | 304.47 | 1 | 2559.53 | 0
834 | 53551706 | 53554407 | 121548 | 1 | 1 | 1 | 1 | 2 |  | Затраты труда машинистов | 608254 | 1013 | чел.час | чел.час | 1 | 0 | -185737400 | 0.23 | 0 | 0 | 0 | 0 | 0 | 0 | 0 | 0 | 1 | 1 | 1 | 1 | 0 | 1 | 1 | 0 | 0 | 0.2 | )*1,15 | 2 | 2 | 53554413 | 1 | 6144 | 1234 | 0 | 0 | 0 | 0 | 0 | 0 | 0 | 0 | 0 | 0 | 0 | 0 | 0 | 0 | 0 | 0 | 0 | 0 | 0 | 0 | 0 | 0 | 0.06486 | 0 | 0 | 1 | 0 | 0
834 | 53551706 | 53554407 | 29172556 | 1 | 1 | 1 | 2 | 030954 | ТСЭМ Московской обл., 030954, приказ Минстроя России №675/пр от 28.02.2017 № 264/пр | Подъемники грузоподъемностью до 500 кг одномачтовые, высота подъема 45 м | 1368 | 1011 | маш.-ч | маш.-ч | 1 | 0 | 344519037 | 0.23 | 0 | 31.26 | 13.5 | 0 | 0 | 31.26 | 13.5 | 0 | 1 | 1 | 1 | 1 | 0 | 1 | 1 | 0 | 0 | 0.2 | )*1,15 | 0 | 2 | 53554414 | 1 | 6144 | 1235 | 0 | 0 | 0 | 0 | 0 | 0 | 0 | 0 | 0 | 0 | 0 | 0 | 0 | 0 | 0 | 0 | 0 | 0 | 0 | 0 | 0 | 0 | 0.06486 | 31.26 | 31.26 | 1 | 7.19 | 3.11
834 | 53551706 | 53554407 | 41131183 | 1 | 1 | 1 | 3 | 509-9900 | ТССЦ-2001 Московской области, 509-9900, протокол от 24.05.2017 г. № 5 | Строительный мусор | 1348 | 1009 | т | т | 1000 | 0 | 529508801 | 1.5 | 0 | 0 | 0 | 0 | 0 | 0 | 0 | 0 | 1 | 1 | 1 | 1 | 0 | 0 | 0 | 0 | 0 | 1.5 |  | 0 | 1 | -1 | 0 | 0 |  | 0 | 0 | 0 | 0 | 0 | 0 | 0 | 0 | 0 | 0 | 0 | 0 | 0 | 0 | 0 | 0 | 0 | 0 | 0 | 0 | 0 | 0 | 0.423 | 0 | 0 | 1 | 0 | 0
835 | 53551707 | 53554407 | 18409661 | 1 | 1 | 1 | 1 | 1-1031-90 |  | Рабочий строитель среднего разряда 3,1 | 1369 | 1013 | чел.-ч | чел.-ч | 1 | 0 | 1989723076 | 8.4065 | 0 | 0 | 0 | 304.47 | 0 | 0 | 0 | 304.47 | 1 | 1 | 1 | 1 | 0 | 1 | 1 | 0 | 0 | 7.31 | )*1,15 | 1 | 2 | 53554412 | 2 | 137216 | 1236 | 0 | 0 | 0 | 0 | 0 | 0 | 0 | 0 | 0 | 0 | 0 | 0 | 0 | 0 | 0 | 0 | 0 | 0 | 0 | 0 | 0 | 0 | 2.3706 | 304.47 | 304.47 | 1 | 2559.53 | 0
835 | 53551707 | 53554407 | 121548 | 1 | 1 | 1 | 1 | 2 |  | Затраты труда машинистов | 608254 | 1013 | чел.час | чел.час | 1 | 0 | -185737400 | 0.23 | 0 | 0 | 0 | 0 | 0 | 0 | 0 | 0 | 1 | 1 | 1 | 1 | 0 | 1 | 1 | 0 | 0 | 0.2 | )*1,15 | 2 | 2 | 53554413 | 1 | 6144 | 1237 | 0 | 0 | 0 | 0 | 0 | 0 | 0 | 0 | 0 | 0 | 0 | 0 | 0 | 0 | 0 | 0 | 0 | 0 | 0 | 0 | 0 | 0 | 0.06486 | 0 | 0 | 1 | 0 | 0
835 | 53551707 | 53554407 | 29172556 | 1 | 1 | 1 | 2 | 030954 | ТСЭМ Московской обл., 030954, приказ Минстроя России №675/пр от 28.02.2017 № 264/пр | Подъемники грузоподъемностью до 500 кг одномачтовые, высота подъема 45 м | 1368 | 1011 | маш.-ч | маш.-ч | 1 | 0 | 344519037 | 0.23 | 0 | 31.26 | 13.5 | 0 | 0 | 31.26 | 13.5 | 0 | 1 | 1 | 1 | 1 | 0 | 1 | 1 | 0 | 0 | 0.2 | )*1,15 | 0 | 2 | 53554414 | 1 | 6144 | 1238 | 0 | 0 | 0 | 0 | 0 | 0 | 0 | 0 | 0 | 0 | 0 | 0 | 0 | 0 | 0 | 0 | 0 | 0 | 0 | 0 | 0 | 0 | 0.06486 | 31.26 | 31.26 | 1 | 7.19 | 3.11
835 | 53551707 | 53554407 | 41131183 | 1 | 1 | 1 | 3 | 509-9900 | ТССЦ-2001 Московской области, 509-9900, протокол от 24.05.2017 г. № 5 | Строительный мусор | 1348 | 1009 | т | т | 1000 | 0 | 529508801 | 1.5 | 0 | 0 | 0 | 0 | 0 | 0 | 0 | 0 | 6.14 | 1 | 1 | 1 | 0 | 0 | 0 | 0 | 0 | 1.5 |  | 0 | 1 | -1 | 0 | 0 |  | 0 | 0 | 0 | 0 | 0 | 0 | 0 | 0 | 0 | 0 | 0 | 0 | 0 | 0 | 0 | 0 | 0 | 0 | 0 | 0 | 0 | 0 | 0.423 | 0 | 0 | 6.14 | 0 | 0
838 | 53551706 | 53554416 | 18407150 | 1 | 1 | 1 | 1 | 1-1030-90 |  | Рабочий строитель среднего разряда 3 | 1369 | 1013 | чел.-ч | чел.-ч | 1 | 0 | -931037793 | 28.0238 | 0 | 0 | 0 | 300.6 | 0 | 0 | 0 | 300.6 | 1 | 1 | 1 | 1 | 0 | 1 | 1 | 0 | 0 | 21.19 | )*1,15)*1,15 | 1 | 2 | 53554424 | 2 | 137216 | 1239 | 0 | 0 | 0 | 0 | 0 | 0 | 0 | 0 | 0 | 0 | 0 | 0 | 0 | 0 | 0 | 0 | 0 | 0 | 0 | 0 | 0 | 0 | 9.9765 | 300.6 | 300.6 | 1 | 8423.94 | 0
838 | 53551706 | 53554416 | 121548 | 1 | 1 | 1 | 1 | 2 |  | Затраты труда машинистов | 608254 | 1013 | чел.час | чел.час | 1 | 0 | -185737400 | 0.0575 | 0 | 0 | 0 | 0 | 0 | 0 | 0 | 0 | 1 | 1 | 1 | 1 | 0 | 1 | 1 | 0 | 0 | 0.04 | )*1,25)*1,15 | 2 | 2 | 53554425 | 1 | 6144 | 1240 | 0 | 0 | 0 | 0 | 0 | 0 | 0 | 0 | 0 | 0 | 0 | 0 | 0 | 0 | 0 | 0 | 0 | 0 | 0 | 0 | 0 | 0 | 0.02047 | 0 | 0 | 1 | 0 | 0
838 | 53551706 | 53554416 | 29172556 | 1 | 1 | 1 | 2 | 030954 | ТСЭМ Московской обл., 030954, приказ Минстроя России №675/пр от 28.02.2017 № 264/пр | Подъемники грузоподъемностью до 500 кг одномачтовые, высота подъема 45 м | 1368 | 1011 | маш.-ч | маш.-ч | 1 | 0 | 344519037 | 0.0575 | 0 | 31.26 | 13.5 | 0 | 0 | 31.26 | 13.5 | 0 | 1 | 1 | 1 | 1 | 0 | 1 | 1 | 0 | 0 | 0.04 | )*1,25)*1,15 | 0 | 2 | 53554426 | 1 | 6144 | 1241 | 0 | 0 | 0 | 0 | 0 | 0 | 0 | 0 | 0 | 0 | 0 | 0 | 0 | 0 | 0 | 0 | 0 | 0 | 0 | 0 | 0 | 0 | 0.02047 | 31.26 | 31.26 | 1 | 1.8 | 0.78
838 | 53551706 | 53554416 | 29174913 | 1 | 1 | 1 | 2 | 400001 | ТСЭМ Московской обл., 400001, приказ Минстроя России №675/пр от 28.02.2017 № 264/пр | Автомобили бортовые, грузоподъемность до 5 т | 1368 | 1011 | маш.-ч | маш.-ч | 1 | 0 | 1230759911 | 0.21562 | 0 | 87.17 | 11.6 | 0 | 0 | 87.17 | 11.6 | 0 | 1 | 1 | 1 | 1 | 0 | 1 | 1 | 0 | 0 | 0.15 | )*1,25)*1,15 | 0 | 2 | 53554427 | 1 | 6144 | 1242 | 0 | 0 | 0 | 0 | 0 | 0 | 0 | 0 | 0 | 0 | 0 | 0 | 0 | 0 | 0 | 0 | 0 | 0 | 0 | 0 | 0 | 0 | 0.076762 | 87.17 | 87.17 | 1 | 18.8 | 2.5
838 | 53551706 | 53554416 | 29108696 | 1 | 1 | 1 | 3 | 101-2388 | ТССЦ Московской обл., 101-2388, приказ Минстроя России №675/пр от 28.02.2017 № 254/пр | Герметик пенополиуретановый (пена монтажная) типа Makrofleks, Soudal в баллонах по 750 мл | 1354 | 1010 | шт. | шт. | 1 | 0 | -393423820 | 56.6 | 67.21 | 0 | 0 | 0 | 67.21 | 0 | 0 | 0 | 1 | 1 | 1 | 1 | 0 | 1 | 0 | 0 | 0 | 56.6 |  | 0 | 2 | 53554428 | 1 | 0 | 1243 | 0 | 0 | 0 | 0 | 0 | 0 | 0 | 0 | 0 | 0 | 0 | 0 | 0 | 0 | 0 | 0 | 0 | 0 | 0 | 0 | 0 | 0 | 20.1496 | 67.21 | 67.21 | 1 | 3804.09 | 0
838 | 53551706 | 53554416 | 38249477 | 1 | 1 | 1 | 3 | 101-2909 | ТССЦ Московской обл., 101-2909, приказ Минстроя России №675/пр от 28.02.2017 № 254/пр | Доски подоконные ПВХ, шириной 450 мм | 1301 | 1003 | м | м | 1 | 0 | -602345448 | 100 | 284.79 | 0 | 0 | 0 | 284.79 | 0 | 0 | 0 | 1 | 1 | 1 | 1 | 0 | 0 | 0 | 0 | 0 | 100 |  | 0 | 1 | -1 | 0 | 0 |  | 0 | 0 | 0 | 0 | 0 | 0 | 0 | 0 | 0 | 0 | 0 | 0 | 0 | 0 | 0 | 0 | 0 | 0 | 0 | 0 | 0 | 0 | 35.6 | 284.79 | 284.79 | 1 | 28479 | 0
838 | 53551706 | 53554416 | 29115197 | 1 | 1 | 1 | 3 | 102-0303 | ТССЦ Московской обл., 102-0303, приказ Минстроя России №675/пр от 28.02.2017 № 254/пр | Клинья пластиковые монтажные | 1355 | 1010 | 100 шт. | 100 шт. | 100 | 0 | -619439245 | 4 | 50 | 0 | 0 | 0 | 50 | 0 | 0 | 0 | 1 | 1 | 1 | 1 | 0 | 1 | 0 | 0 | 0 | 4 |  | 0 | 2 | 53554430 | 1 | 0 | 1245 | 0 | 0 | 0 | 0 | 0 | 0 | 0 | 0 | 0 | 0 | 0 | 0 | 0 | 0 | 0 | 0 | 0 | 0 | 0 | 0 | 0 | 0 | 1.424 | 50 | 50 | 1 | 200 | 0
839 | 53551707 | 53554416 | 18407150 | 1 | 1 | 1 | 1 | 1-1030-90 |  | Рабочий строитель среднего разряда 3 | 1369 | 1013 | чел.-ч | чел.-ч | 1 | 0 | -931037793 | 28.0238 | 0 | 0 | 0 | 300.6 | 0 | 0 | 0 | 300.6 | 1 | 1 | 1 | 1 | 0 | 1 | 1 | 0 | 0 | 21.19 | )*1,15)*1,15 | 1 | 2 | 53554424 | 2 | 137216 | 1246 | 0 | 0 | 0 | 0 | 0 | 0 | 0 | 0 | 0 | 0 | 0 | 0 | 0 | 0 | 0 | 0 | 0 | 0 | 0 | 0 | 0 | 0 | 9.9765 | 300.6 | 300.6 | 1 | 8423.94 | 0
839 | 53551707 | 53554416 | 121548 | 1 | 1 | 1 | 1 | 2 |  | Затраты труда машинистов | 608254 | 1013 | чел.час | чел.час | 1 | 0 | -185737400 | 0.0575 | 0 | 0 | 0 | 0 | 0 | 0 | 0 | 0 | 1 | 1 | 1 | 1 | 0 | 1 | 1 | 0 | 0 | 0.04 | )*1,25)*1,15 | 2 | 2 | 53554425 | 1 | 6144 | 1247 | 0 | 0 | 0 | 0 | 0 | 0 | 0 | 0 | 0 | 0 | 0 | 0 | 0 | 0 | 0 | 0 | 0 | 0 | 0 | 0 | 0 | 0 | 0.02047 | 0 | 0 | 1 | 0 | 0
839 | 53551707 | 53554416 | 29172556 | 1 | 1 | 1 | 2 | 030954 | ТСЭМ Московской обл., 030954, приказ Минстроя России №675/пр от 28.02.2017 № 264/пр | Подъемники грузоподъемностью до 500 кг одномачтовые, высота подъема 45 м | 1368 | 1011 | маш.-ч | маш.-ч | 1 | 0 | 344519037 | 0.0575 | 0 | 31.26 | 13.5 | 0 | 0 | 31.26 | 13.5 | 0 | 1 | 1 | 1 | 1 | 0 | 1 | 1 | 0 | 0 | 0.04 | )*1,25)*1,15 | 0 | 2 | 53554426 | 1 | 6144 | 1248 | 0 | 0 | 0 | 0 | 0 | 0 | 0 | 0 | 0 | 0 | 0 | 0 | 0 | 0 | 0 | 0 | 0 | 0 | 0 | 0 | 0 | 0 | 0.02047 | 31.26 | 31.26 | 1 | 1.8 | 0.78
839 | 53551707 | 53554416 | 29174913 | 1 | 1 | 1 | 2 | 400001 | ТСЭМ Московской обл., 400001, приказ Минстроя России №675/пр от 28.02.2017 № 264/пр | Автомобили бортовые, грузоподъемность до 5 т | 1368 | 1011 | маш.-ч | маш.-ч | 1 | 0 | 1230759911 | 0.21562 | 0 | 87.17 | 11.6 | 0 | 0 | 87.17 | 11.6 | 0 | 1 | 1 | 1 | 1 | 0 | 1 | 1 | 0 | 0 | 0.15 | )*1,25)*1,15 | 0 | 2 | 53554427 | 1 | 6144 | 1249 | 0 | 0 | 0 | 0 | 0 | 0 | 0 | 0 | 0 | 0 | 0 | 0 | 0 | 0 | 0 | 0 | 0 | 0 | 0 | 0 | 0 | 0 | 0.076762 | 87.17 | 87.17 | 1 | 18.8 | 2.5
839 | 53551707 | 53554416 | 29108696 | 1 | 1 | 1 | 3 | 101-2388 | ТССЦ Московской обл., 101-2388, приказ Минстроя России №675/пр от 28.02.2017 № 254/пр | Герметик пенополиуретановый (пена монтажная) типа Makrofleks, Soudal в баллонах по 750 мл | 1354 | 1010 | шт. | шт. | 1 | 0 | -393423820 | 56.6 | 412.67 | 0 | 0 | 0 | 67.21 | 0 | 0 | 0 | 6.14 | 1 | 1 | 1 | 0 | 1 | 0 | 0 | 0 | 56.6 |  | 0 | 2 | 53554428 | 1 | 0 | 1250 | 0 | 0 | 0 | 0 | 0 | 0 | 0 | 0 | 0 | 0 | 0 | 0 | 0 | 0 | 0 | 0 | 0 | 0 | 0 | 0 | 0 | 0 | 20.1496 | 412.67 | 67.21 | 6.14 | 3804.09 | 0
839 | 53551707 | 53554416 | 38249477 | 1 | 1 | 1 | 3 | 101-2909 | ТССЦ Московской обл., 101-2909, приказ Минстроя России №675/пр от 28.02.2017 № 254/пр | Доски подоконные ПВХ, шириной 450 мм | 1301 | 1003 | м | м | 1 | 0 | -602345448 | 100 | 344.6 | 0 | 0 | 0 | 284.79 | 0 | 0 | 0 | 1.21 | 1 | 1 | 1 | 0 | 0 | 0 | 0 | 0 | 100 |  | 0 | 1 | -1 | 0 | 0 |  | 0 | 0 | 0 | 0 | 0 | 0 | 0 | 0 | 0 | 0 | 0 | 0 | 0 | 0 | 0 | 0 | 0 | 0 | 0 | 0 | 0 | 0 | 35.6 | 344.6 | 284.79 | 1.21 | 28479 | 0
839 | 53551707 | 53554416 | 29115197 | 1 | 1 | 1 | 3 | 102-0303 | ТССЦ Московской обл., 102-0303, приказ Минстроя России №675/пр от 28.02.2017 № 254/пр | Клинья пластиковые монтажные | 1355 | 1010 | 100 шт. | 100 шт. | 100 | 0 | -619439245 | 4 | 307 | 0 | 0 | 0 | 50 | 0 | 0 | 0 | 6.14 | 1 | 1 | 1 | 0 | 1 | 0 | 0 | 0 | 4 |  | 0 | 2 | 53554430 | 1 | 0 | 1252 | 0 | 0 | 0 | 0 | 0 | 0 | 0 | 0 | 0 | 0 | 0 | 0 | 0 | 0 | 0 | 0 | 0 | 0 | 0 | 0 | 0 | 0 | 1.424 | 307 | 50 | 6.14 | 200 | 0
842 | 53551706 | 53554432 | 18413230 | 1 | 1 | 1 | 1 | 1-1036-90 |  | Рабочий строитель среднего разряда 3,6 | 1369 | 1013 | чел.-ч | чел.-ч | 1 | 0 | 355262106 | 220.1566 | 0 | 0 | 0 | 323.5 | 0 | 0 | 0 | 323.5 | 1 | 1 | 1 | 1 | 0 | 1 | 1 | 0 | 0 | 166.47 | )*1,15)*1,15 | 1 | 2 | 53554441 | 2 | 137216 | 1253 | 0 | 0 | 0 | 0 | 0 | 0 | 0 | 0 | 0 | 0 | 0 | 0 | 0 | 0 | 0 | 0 | 0 | 0 | 0 | 0 | 0 | 0 | 93.1262 | 323.5 | 323.5 | 1 | 71220.66 | 0
842 | 53551706 | 53554432 | 121548 | 1 | 1 | 1 | 1 | 2 |  | Затраты труда машинистов | 608254 | 1013 | чел.час | чел.час | 1 | 0 | -185737400 | 0.115 | 0 | 0 | 0 | 0 | 0 | 0 | 0 | 0 | 1 | 1 | 1 | 1 | 0 | 1 | 1 | 0 | 0 | 0.08 | )*1,25)*1,15 | 2 | 2 | 53554442 | 1 | 6144 | 1254 | 0 | 0 | 0 | 0 | 0 | 0 | 0 | 0 | 0 | 0 | 0 | 0 | 0 | 0 | 0 | 0 | 0 | 0 | 0 | 0 | 0 | 0 | 0.048645 | 0 | 0 | 1 | 0 | 0
842 | 53551706 | 53554432 | 29172556 | 1 | 1 | 1 | 2 | 030954 | ТСЭМ Московской обл., 030954, приказ Минстроя России №675/пр от 28.02.2017 № 264/пр | Подъемники грузоподъемностью до 500 кг одномачтовые, высота подъема 45 м | 1368 | 1011 | маш.-ч | маш.-ч | 1 | 0 | 344519037 | 0.115 | 0 | 31.26 | 13.5 | 0 | 0 | 31.26 | 13.5 | 0 | 1 | 1 | 1 | 1 | 0 | 1 | 1 | 0 | 0 | 0.08 | )*1,25)*1,15 | 0 | 2 | 53554443 | 1 | 6144 | 1255 | 0 | 0 | 0 | 0 | 0 | 0 | 0 | 0 | 0 | 0 | 0 | 0 | 0 | 0 | 0 | 0 | 0 | 0 | 0 | 0 | 0 | 0 | 0.048645 | 31.26 | 31.26 | 1 | 3.59 | 1.55
842 | 53551706 | 53554432 | 29174591 | 1 | 1 | 1 | 2 | 331531 | ТСЭМ Московской обл., 331531, приказ Минстроя России №675/пр от 28.02.2017 № 264/пр | Пила дисковая электрическая | 1368 | 1011 | маш.-ч | маш.-ч | 1 | 0 | 1042522176 | 0.37375 | 0 | 0.95 | 0 | 0 | 0 | 0.95 | 0 | 0 | 1 | 1 | 1 | 1 | 0 | 1 | 1 | 0 | 0 | 0.26 | )*1,25)*1,15 | 0 | 2 | 53554444 | 1 | 6144 | 1256 | 0 | 0 | 0 | 0 | 0 | 0 | 0 | 0 | 0 | 0 | 0 | 0 | 0 | 0 | 0 | 0 | 0 | 0 | 0 | 0 | 0 | 0 | 0.1581 | 0.95 | 0.95 | 1 | 0.36 | 0
842 | 53551706 | 53554432 | 29174913 | 1 | 1 | 1 | 2 | 400001 | ТСЭМ Московской обл., 400001, приказ Минстроя России №675/пр от 28.02.2017 № 264/пр | Автомобили бортовые, грузоподъемность до 5 т | 1368 | 1011 | маш.-ч | маш.-ч | 1 | 0 | 1230759911 | 0.71875 | 0 | 87.17 | 11.6 | 0 | 0 | 87.17 | 11.6 | 0 | 1 | 1 | 1 | 1 | 0 | 1 | 1 | 0 | 0 | 0.5 | )*1,25)*1,15 | 0 | 2 | 53554445 | 1 | 6144 | 1257 | 0 | 0 | 0 | 0 | 0 | 0 | 0 | 0 | 0 | 0 | 0 | 0 | 0 | 0 | 0 | 0 | 0 | 0 | 0 | 0 | 0 | 0 | 0.30403 | 87.17 | 87.17 | 1 | 62.66 | 8.34
842 | 53551706 | 53554432 | 29107800 | 1 | 1 | 1 | 3 | 101-1757 | ТССЦ Московской обл., 101-1757, приказ Минстроя России №675/пр от 28.02.2017 № 254/пр | Ветошь | 1346 | 1009 | кг | кг | 1 | 0 | 644139035 | 0.2 | 1.81 | 0 | 0 | 0 | 1.81 | 0 | 0 | 0 | 1 | 1 | 1 | 1 | 0 | 1 | 0 | 0 | 0 | 0.2 |  | 0 | 2 | 53554446 | 1 | 0 | 1258 | 0 | 0 | 0 | 0 | 0 | 0 | 0 | 0 | 0 | 0 | 0 | 0 | 0 | 0 | 0 | 0 | 0 | 0 | 0 | 0 | 0 | 0 | 0.0846 | 1.81 | 1.81 | 1 | 0.36 | 0
842 | 53551706 | 53554432 | 29109411 | 1 | 1 | 1 | 3 | 101-2434 | ТССЦ Московской обл., 101-2434, приказ Минстроя России №675/пр от 28.02.2017 № 254/пр | Клей ПВА | 1346 | 1009 | кг | кг | 1 | 0 | 42272800 | 30 | 15.95 | 0 | 0 | 0 | 15.95 | 0 | 0 | 0 | 1 | 1 | 1 | 1 | 0 | 1 | 0 | 0 | 0 | 30 |  | 0 | 2 | 53554447 | 1 | 0 | 1259 | 0 | 0 | 0 | 0 | 0 | 0 | 0 | 0 | 0 | 0 | 0 | 0 | 0 | 0 | 0 | 0 | 0 | 0 | 0 | 0 | 0 | 0 | 12.69 | 15.95 | 15.95 | 1 | 478.5 | 0
842 | 53551706 | 53554432 | 29109649 | 1 | 1 | 1 | 3 | 101-6872 | ТССЦ Московской обл., 101-6872, приказ Минстроя России №675/пр от 28.02.2017 № 254/пр | Сэндвич-панели для откосов (наружные слои – листы из поливинилхлорида, внутреннее наполнение – вспененный пенополистирол) белые, ширина 2 м, длина 3,0 м, толщина 10 мм | 1327 | 1005 | м2 | м2 | 1 | 0 | 1272333718 | 105 | 594.65 | 0 | 0 | 0 | 594.65 | 0 | 0 | 0 | 1 | 1 | 1 | 1 | 0 | 0 | 0 | 0 | 0 | 105 |  | 0 | 1 | -1 | 0 | 0 |  | 0 | 0 | 0 | 0 | 0 | 0 | 0 | 0 | 0 | 0 | 0 | 0 | 0 | 0 | 0 | 0 | 0 | 0 | 0 | 0 | 0 | 0 | 44.415 | 594.65 | 594.65 | 1 | 62438.25 | 0
843 | 53551707 | 53554432 | 18413230 | 1 | 1 | 1 | 1 | 1-1036-90 |  | Рабочий строитель среднего разряда 3,6 | 1369 | 1013 | чел.-ч | чел.-ч | 1 | 0 | 355262106 | 220.1566 | 0 | 0 | 0 | 323.5 | 0 | 0 | 0 | 323.5 | 1 | 1 | 1 | 1 | 0 | 1 | 1 | 0 | 0 | 166.47 | )*1,15)*1,15 | 1 | 2 | 53554441 | 2 | 137216 | 1262 | 0 | 0 | 0 | 0 | 0 | 0 | 0 | 0 | 0 | 0 | 0 | 0 | 0 | 0 | 0 | 0 | 0 | 0 | 0 | 0 | 0 | 0 | 93.1262 | 323.5 | 323.5 | 1 | 71220.66 | 0
843 | 53551707 | 53554432 | 121548 | 1 | 1 | 1 | 1 | 2 |  | Затраты труда машинистов | 608254 | 1013 | чел.час | чел.час | 1 | 0 | -185737400 | 0.115 | 0 | 0 | 0 | 0 | 0 | 0 | 0 | 0 | 1 | 1 | 1 | 1 | 0 | 1 | 1 | 0 | 0 | 0.08 | )*1,25)*1,15 | 2 | 2 | 53554442 | 1 | 6144 | 1263 | 0 | 0 | 0 | 0 | 0 | 0 | 0 | 0 | 0 | 0 | 0 | 0 | 0 | 0 | 0 | 0 | 0 | 0 | 0 | 0 | 0 | 0 | 0.048645 | 0 | 0 | 1 | 0 | 0
843 | 53551707 | 53554432 | 29172556 | 1 | 1 | 1 | 2 | 030954 | ТСЭМ Московской обл., 030954, приказ Минстроя России №675/пр от 28.02.2017 № 264/пр | Подъемники грузоподъемностью до 500 кг одномачтовые, высота подъема 45 м | 1368 | 1011 | маш.-ч | маш.-ч | 1 | 0 | 344519037 | 0.115 | 0 | 31.26 | 13.5 | 0 | 0 | 31.26 | 13.5 | 0 | 1 | 1 | 1 | 1 | 0 | 1 | 1 | 0 | 0 | 0.08 | )*1,25)*1,15 | 0 | 2 | 53554443 | 1 | 6144 | 1264 | 0 | 0 | 0 | 0 | 0 | 0 | 0 | 0 | 0 | 0 | 0 | 0 | 0 | 0 | 0 | 0 | 0 | 0 | 0 | 0 | 0 | 0 | 0.048645 | 31.26 | 31.26 | 1 | 3.59 | 1.55
843 | 53551707 | 53554432 | 29174591 | 1 | 1 | 1 | 2 | 331531 | ТСЭМ Московской обл., 331531, приказ Минстроя России №675/пр от 28.02.2017 № 264/пр | Пила дисковая электрическая | 1368 | 1011 | маш.-ч | маш.-ч | 1 | 0 | 1042522176 | 0.37375 | 0 | 0.95 | 0 | 0 | 0 | 0.95 | 0 | 0 | 1 | 1 | 1 | 1 | 0 | 1 | 1 | 0 | 0 | 0.26 | )*1,25)*1,15 | 0 | 2 | 53554444 | 1 | 6144 | 1265 | 0 | 0 | 0 | 0 | 0 | 0 | 0 | 0 | 0 | 0 | 0 | 0 | 0 | 0 | 0 | 0 | 0 | 0 | 0 | 0 | 0 | 0 | 0.1581 | 0.95 | 0.95 | 1 | 0.36 | 0
843 | 53551707 | 53554432 | 29174913 | 1 | 1 | 1 | 2 | 400001 | ТСЭМ Московской обл., 400001, приказ Минстроя России №675/пр от 28.02.2017 № 264/пр | Автомобили бортовые, грузоподъемность до 5 т | 1368 | 1011 | маш.-ч | маш.-ч | 1 | 0 | 1230759911 | 0.71875 | 0 | 87.17 | 11.6 | 0 | 0 | 87.17 | 11.6 | 0 | 1 | 1 | 1 | 1 | 0 | 1 | 1 | 0 | 0 | 0.5 | )*1,25)*1,15 | 0 | 2 | 53554445 | 1 | 6144 | 1266 | 0 | 0 | 0 | 0 | 0 | 0 | 0 | 0 | 0 | 0 | 0 | 0 | 0 | 0 | 0 | 0 | 0 | 0 | 0 | 0 | 0 | 0 | 0.30403 | 87.17 | 87.17 | 1 | 62.66 | 8.34
843 | 53551707 | 53554432 | 29107800 | 1 | 1 | 1 | 3 | 101-1757 | ТССЦ Московской обл., 101-1757, приказ Минстроя России №675/пр от 28.02.2017 № 254/пр | Ветошь | 1346 | 1009 | кг | кг | 1 | 0 | 644139035 | 0.2 | 11.11 | 0 | 0 | 0 | 1.81 | 0 | 0 | 0 | 6.14 | 1 | 1 | 1 | 0 | 1 | 0 | 0 | 0 | 0.2 |  | 0 | 2 | 53554446 | 1 | 0 | 1267 | 0 | 0 | 0 | 0 | 0 | 0 | 0 | 0 | 0 | 0 | 0 | 0 | 0 | 0 | 0 | 0 | 0 | 0 | 0 | 0 | 0 | 0 | 0.0846 | 11.11 | 1.81 | 6.14 | 0.36 | 0
843 | 53551707 | 53554432 | 29109411 | 1 | 1 | 1 | 3 | 101-2434 | ТССЦ Московской обл., 101-2434, приказ Минстроя России №675/пр от 28.02.2017 № 254/пр | Клей ПВА | 1346 | 1009 | кг | кг | 1 | 0 | 42272800 | 30 | 97.93 | 0 | 0 | 0 | 15.95 | 0 | 0 | 0 | 6.14 | 1 | 1 | 1 | 0 | 1 | 0 | 0 | 0 | 30 |  | 0 | 2 | 53554447 | 1 | 0 | 1268 | 0 | 0 | 0 | 0 | 0 | 0 | 0 | 0 | 0 | 0 | 0 | 0 | 0 | 0 | 0 | 0 | 0 | 0 | 0 | 0 | 0 | 0 | 12.69 | 97.93 | 15.95 | 6.14 | 478.5 | 0
843 | 53551707 | 53554432 | 29109649 | 1 | 1 | 1 | 3 | 101-6872 | ТССЦ Московской обл., 101-6872, приказ Минстроя России №675/пр от 28.02.2017 № 254/пр | Сэндвич-панели для откосов (наружные слои – листы из поливинилхлорида, внутреннее наполнение – вспененный пенополистирол) белые, ширина 2 м, длина 3,0 м, толщина 10 мм | 1327 | 1005 | м2 | м2 | 1 | 0 | 1272333718 | 105 | 374.63 | 0 | 0 | 0 | 594.65 | 0 | 0 | 0 | 0.63 | 1 | 1 | 1 | 0 | 0 | 0 | 0 | 0 | 105 |  | 0 | 1 | -1 | 0 | 0 |  | 0 | 0 | 0 | 0 | 0 | 0 | 0 | 0 | 0 | 0 | 0 | 0 | 0 | 0 | 0 | 0 | 0 | 0 | 0 | 0 | 0 | 0 | 44.415 | 374.63 | 594.65 | 0.63 | 62438.25 | 0
846 | 53551706 | 53554451 | 18407150 | 1 | 1 | 1 | 1 | 1-1030-90 |  | Рабочий строитель среднего разряда 3 | 1369 | 1013 | чел.-ч | чел.-ч | 1 | 0 | -931037793 | 8.8607 | 0 | 0 | 0 | 300.6 | 0 | 0 | 0 | 300.6 | 1 | 1 | 1 | 1 | 0 | 1 | 1 | 0 | 0 | 6.7 | )*1,15)*1,15 | 1 | 2 | 53554456 | 2 | 137216 | 1271 | 0 | 0 | 0 | 0 | 0 | 0 | 0 | 0 | 0 | 0 | 0 | 0 | 0 | 0 | 0 | 0 | 0 | 0 | 0 | 0 | 0 | 0 | 8.3291 | 300.6 | 300.6 | 1 | 2663.54 | 0
846 | 53551706 | 53554451 | 29109742 | 1 | 1 | 1 | 3 | 101-5958 | ТССЦ Московской обл., 101-5958, приказ Минстроя России №675/пр от 28.02.2017 № 254/пр | Уголок ПВХ, размером 25х25 мм | 1302 | 1003 | 10 м | 10 м | 10 | 1 | 1745760255 | -10 | 31.2 | 0 | 0 | 0 | 31.2 | 0 | 0 | 0 | 1 | 1 | 1 | 1 | 0 | 1 | 0 | 0 | 0 | -10 |  | 0 | 2 | 53554457 | 1 | 6144 | 1272 | 0 | 0 | 0 | 0 | 0 | 0 | 0 | 0 | 0 | 0 | 0 | 0 | 0 | 0 | 0 | 0 | 0 | 0 | 0 | 0 | 0 | 0 | -9.4 | 31.2 | 31.2 | 1 | -312 | 0
846 | 53551706 | 53554451 | 29109743 | 1 | 1 | 1 | 3 | 101-5959 | ТССЦ Московской обл., 101-5959, приказ Минстроя России №675/пр от 28.02.2017 № 254/пр | Уголок ПВХ, размером 30х30 мм | 1302 | 1003 | 10 м | 10 м | 10 | 0 | 246419475 | 10 | 34 | 0 | 0 | 0 | 34 | 0 | 0 | 0 | 1 | 1 | 1 | 1 | 0 | 0 | 0 | 0 | 0 | 10 |  | 0 | 1 | -1 | 0 | 0 |  | 0 | 0 | 0 | 0 | 0 | 0 | 0 | 0 | 0 | 0 | 0 | 0 | 0 | 0 | 0 | 0 | 0 | 0 | 0 | 0 | 0 | 0 | 9.4 | 34 | 34 | 1 | 340 | 0
846 | 53551706 | 53554451 | 29122313 | 1 | 1 | 1 | 3 | 113-0304 | ТССЦ Московской обл., 113-0304, приказ Минстроя России №675/пр от 28.02.2017 № 254/пр | Клей резиновый № 88-Н | 1346 | 1009 | кг | кг | 1 | 0 | -1626044058 | 0.8 | 45 | 0 | 0 | 0 | 45 | 0 | 0 | 0 | 1 | 1 | 1 | 1 | 0 | 1 | 0 | 0 | 0 | 0.8 |  | 0 | 2 | 53554458 | 1 | 0 | 1273 | 0 | 0 | 0 | 0 | 0 | 0 | 0 | 0 | 0 | 0 | 0 | 0 | 0 | 0 | 0 | 0 | 0 | 0 | 0 | 0 | 0 | 0 | 0.752 | 45 | 45 | 1 | 36 | 0
847 | 53551707 | 53554451 | 18407150 | 1 | 1 | 1 | 1 | 1-1030-90 |  | Рабочий строитель среднего разряда 3 | 1369 | 1013 | чел.-ч | чел.-ч | 1 | 0 | -931037793 | 8.8607 | 0 | 0 | 0 | 300.6 | 0 | 0 | 0 | 300.6 | 1 | 1 | 1 | 1 | 0 | 1 | 1 | 0 | 0 | 6.7 | )*1,15)*1,15 | 1 | 2 | 53554456 | 2 | 137216 | 1274 | 0 | 0 | 0 | 0 | 0 | 0 | 0 | 0 | 0 | 0 | 0 | 0 | 0 | 0 | 0 | 0 | 0 | 0 | 0 | 0 | 0 | 0 | 8.3291 | 300.6 | 300.6 | 1 | 2663.54 | 0
847 | 53551707 | 53554451 | 29109742 | 1 | 1 | 1 | 3 | 101-5958 | ТССЦ Московской обл., 101-5958, приказ Минстроя России №675/пр от 28.02.2017 № 254/пр | Уголок ПВХ, размером 25х25 мм | 1302 | 1003 | 10 м | 10 м | 10 | 1 | 1745760255 | -10 | 160.37 | 0 | 0 | 0 | 31.2 | 0 | 0 | 0 | 5.14 | 1 | 1 | 1 | 0 | 1 | 0 | 0 | 0 | -10 |  | 0 | 2 | 53554457 | 1 | 6144 | 1275 | 0 | 0 | 0 | 0 | 0 | 0 | 0 | 0 | 0 | 0 | 0 | 0 | 0 | 0 | 0 | 0 | 0 | 0 | 0 | 0 | 0 | 0 | -9.4 | 160.37 | 31.2 | 5.14 | -312 | 0
847 | 53551707 | 53554451 | 29109743 | 1 | 1 | 1 | 3 | 101-5959 | ТССЦ Московской обл., 101-5959, приказ Минстроя России №675/пр от 28.02.2017 № 254/пр | Уголок ПВХ, размером 30х30 мм | 1302 | 1003 | 10 м | 10 м | 10 | 0 | 246419475 | 10 | 185.98 | 0 | 0 | 0 | 34 | 0 | 0 | 0 | 5.47 | 1 | 1 | 1 | 0 | 0 | 0 | 0 | 0 | 10 |  | 0 | 1 | -1 | 0 | 0 |  | 0 | 0 | 0 | 0 | 0 | 0 | 0 | 0 | 0 | 0 | 0 | 0 | 0 | 0 | 0 | 0 | 0 | 0 | 0 | 0 | 0 | 0 | 9.4 | 185.98 | 34 | 5.47 | 340 | 0
847 | 53551707 | 53554451 | 29122313 | 1 | 1 | 1 | 3 | 113-0304 | ТССЦ Московской обл., 113-0304, приказ Минстроя России №675/пр от 28.02.2017 № 254/пр | Клей резиновый № 88-Н | 1346 | 1009 | кг | кг | 1 | 0 | -1626044058 | 0.8 | 276.3 | 0 | 0 | 0 | 45 | 0 | 0 | 0 | 6.14 | 1 | 1 | 1 | 0 | 1 | 0 | 0 | 0 | 0.8 |  | 0 | 2 | 53554458 | 1 | 0 | 1276 | 0 | 0 | 0 | 0 | 0 | 0 | 0 | 0 | 0 | 0 | 0 | 0 | 0 | 0 | 0 | 0 | 0 | 0 | 0 | 0 | 0 | 0 | 0.752 | 276.3 | 45 | 6.14 | 36 | 0
852 | 53551706 | 53554461 | 18406785 | 1 | 1 | 1 | 1 | 1-1033-90 |  | Рабочий строитель среднего разряда 3,3 | 1369 | 1013 | чел.-ч | чел.-ч | 1 | 0 | 645971194 | 203.7179 | 0 | 0 | 0 | 312.23 | 0 | 0 | 0 | 312.23 | 1 | 1 | 1 | 1 | 0 | 1 | 1 | 0 | 0 | 154.04 | )*1,15)*1,15 | 1 | 2 | 53554474 | 2 | 131072 | 1277 | 0 | 0 | 0 | 0 | 0 | 0 | 0 | 0 | 0 | 0 | 0 | 0 | 0 | 0 | 0 | 0 | 0 | 0 | 0 | 0 | 0 | 0 | 46.2032 | 312.23 | 312.23 | 1 | 63606.84 | 0
852 | 53551706 | 53554461 | 121548 | 1 | 1 | 1 | 1 | 2 |  | Затраты труда машинистов | 608254 | 1013 | чел.час | чел.час | 1 | 0 | -185737400 | 6.5119 | 0 | 0 | 0 | 0 | 0 | 0 | 0 | 0 | 1 | 1 | 1 | 1 | 0 | 1 | 1 | 0 | 0 | 4.53 | )*1,25)*1,15 | 2 | 2 | 53554475 | 1 | 0 | 1278 | 0 | 0 | 0 | 0 | 0 | 0 | 0 | 0 | 0 | 0 | 0 | 0 | 0 | 0 | 0 | 0 | 0 | 0 | 0 | 0 | 0 | 0 | 1.4769 | 0 | 0 | 1 | 0 | 0
852 | 53551706 | 53554461 | 29172268 | 1 | 1 | 1 | 2 | 020129 | ТСЭМ Московской обл., 020129, приказ Минстроя России №675/пр от 28.02.2017 № 264/пр | Краны башенные при работе на других видах строительства 8 т | 1368 | 1011 | маш.-ч | маш.-ч | 1 | 0 | -438066613 | 6.5119 | 0 | 86.4 | 13.5 | 0 | 0 | 86.4 | 13.5 | 0 | 1 | 1 | 1 | 1 | 0 | 1 | 1 | 0 | 0 | 4.53 | )*1,25)*1,15 | 0 | 2 | 53554476 | 1 | 0 | 1279 | 0 | 0 | 0 | 0 | 0 | 0 | 0 | 0 | 0 | 0 | 0 | 0 | 0 | 0 | 0 | 0 | 0 | 0 | 0 | 0 | 0 | 0 | 1.4769 | 86.4 | 86.4 | 1 | 562.62 | 87.92
852 | 53551706 | 53554461 | 29173472 | 1 | 1 | 1 | 2 | 134041 | ТСЭМ Московской обл., 134041, приказ Минстроя России №675/пр от 28.02.2017 № 264/пр | Шуруповерт | 1368 | 1011 | маш.-ч | маш.-ч | 1 | 0 | -1937814132 | 9.4875 | 0 | 3 | 0 | 0 | 0 | 3 | 0 | 0 | 1 | 1 | 1 | 1 | 0 | 1 | 1 | 0 | 0 | 6.6 | )*1,25)*1,15 | 0 | 2 | 53554477 | 1 | 0 | 1280 | 0 | 0 | 0 | 0 | 0 | 0 | 0 | 0 | 0 | 0 | 0 | 0 | 0 | 0 | 0 | 0 | 0 | 0 | 0 | 0 | 0 | 0 | 2.1518 | 3 | 3 | 1 | 28.46 | 0
852 | 53551706 | 53554461 | 29174913 | 1 | 1 | 1 | 2 | 400001 | ТСЭМ Московской обл., 400001, приказ Минстроя России №675/пр от 28.02.2017 № 264/пр | Автомобили бортовые, грузоподъемность до 5 т | 1368 | 1011 | маш.-ч | маш.-ч | 1 | 0 | 1230759911 | 3.2056 | 0 | 87.17 | 11.6 | 0 | 0 | 87.17 | 11.6 | 0 | 1 | 1 | 1 | 1 | 0 | 1 | 1 | 0 | 0 | 2.23 | )*1,25)*1,15 | 0 | 2 | 53554478 | 1 | 0 | 1281 | 0 | 0 | 0 | 0 | 0 | 0 | 0 | 0 | 0 | 0 | 0 | 0 | 0 | 0 | 0 | 0 | 0 | 0 | 0 | 0 | 0 | 0 | 0.72704 | 87.17 | 87.17 | 1 | 279.44 | 37.19
852 | 53551706 | 53554461 | 29114691 | 1 | 1 | 1 | 3 | 101-1482 | ТССЦ Московской обл., 101-1482, приказ Минстроя России №675/пр от 28.02.2017 № 254/пр | Шурупы с полукруглой головкой 5х70 мм | 1348 | 1009 | т | т | 1000 | 0 | -298492019 | 0.0074 | 12430 | 0 | 0 | 0 | 12430 | 0 | 0 | 0 | 1 | 1 | 1 | 1 | 0 | 1 | 0 | 0 | 0 | 0.0074 |  | 0 | 2 | 53554479 | 1 | 0 | 1282 | 0 | 0 | 0 | 0 | 0 | 0 | 0 | 0 | 0 | 0 | 0 | 0 | 0 | 0 | 0 | 0 | 0 | 0 | 0 | 0 | 0 | 0 | 0.0016783 | 12430 | 12430 | 1 | 91.98 | 0
852 | 53551706 | 53554461 | 29114332 | 1 | 1 | 1 | 3 | 101-1805 | ТССЦ Московской обл., 101-1805, приказ Минстроя России №675/пр от 28.02.2017 № 254/пр | Гвозди строительные | 1348 | 1009 | т | т | 1000 | 0 | 1561117559 | 0.00193 | 11978 | 0 | 0 | 0 | 11978 | 0 | 0 | 0 | 1 | 1 | 1 | 1 | 0 | 1 | 0 | 0 | 0 | 0.00193 |  | 0 | 2 | 53554480 | 1 | 0 | 1283 | 0 | 0 | 0 | 0 | 0 | 0 | 0 | 0 | 0 | 0 | 0 | 0 | 0 | 0 | 0 | 0 | 0 | 0 | 0 | 0 | 0 | 0 | 0.00043772 | 11978 | 11978 | 1 | 23.12 | 0
852 | 53551706 | 53554461 | 29107989 | 1 | 1 | 1 | 3 | 101-8052 | ТССЦ Московской обл., 101-8052, приказ Минстроя России №675/пр от 28.02.2017 № 254/пр | Пена монтажная | 1296 | 1002 | л | л | 1 | 0 | -1612727988 | 54 | 47 | 0 | 0 | 0 | 47 | 0 | 0 | 0 | 1 | 1 | 1 | 1 | 0 | 1 | 0 | 0 | 0 | 54 |  | 0 | 2 | 53554481 | 1 | 0 | 1284 | 0 | 0 | 0 | 0 | 0 | 0 | 0 | 0 | 0 | 0 | 0 | 0 | 0 | 0 | 0 | 0 | 0 | 0 | 0 | 0 | 0 | 0 | 12.2472 | 47 | 47 | 1 | 2538 | 0
852 | 53551706 | 53554461 | 29130125 | 1 | 1 | 1 | 3 | 203-0031 | ТССЦ Московской обл., 203-0031, приказ Минстроя России №675/пр от 28.02.2017 № 255/пр | Блоки оконные с двойным остеклением с раздельными створками двустворные, с форточной створкой ОР 18-13,5, площадь 2,32 м2; ОР 18-15, площадь 2,59 м2 | 1327 | 1005 | м2 | м2 | 1 | 0 | -1885263577 | 100 | 383.99 | 0 | 0 | 0 | 383.99 | 0 | 0 | 0 | 1 | 1 | 1 | 1 | 0 | 1 | 0 | 0 | 0 | 100 |  | 0 | 2 | 53554483 | 1 | 0 | 1286 | 0 | 0 | 0 | 0 | 0 | 0 | 0 | 0 | 0 | 0 | 0 | 0 | 0 | 0 | 0 | 0 | 0 | 0 | 0 | 0 | 0 | 0 | 22.68 | 383.99 | 383.99 | 1 | 38399 | 0
852 | 53551706 | 53554461 | 29132089 | 1 | 1 | 1 | 3 | 206-1414 | ТССЦ Московской обл., 206-1414, приказ Минстроя России №675/пр от 28.02.2017 № 255/пр | Витражи из алюминиевого комбинированного профиля одинарной конструкции с двухкамерным стеклопакетом, неоткрываемые (ГОСТ 22233-2001) | 1327 | 1005 | м2 | м2 | 1 | 0 | -2128386684 | 100 | 1904.2 | 0 | 0 | 0 | 1904.2 | 0 | 0 | 0 | 1 | 1 | 1 | 1 | 0 | 0 | 0 | 0 | 0 | 100 |  | 0 | 1 | -1 | 0 | 0 |  | 0 | 0 | 0 | 0 | 0 | 0 | 0 | 0 | 0 | 0 | 0 | 0 | 0 | 0 | 0 | 0 | 0 | 0 | 0 | 0 | 0 | 0 | 22.68 | 1904.2 | 1904.2 | 1 | 190420 | 0
852 | 53551706 | 53554461 | 29145217 | 1 | 1 | 1 | 3 | 402-0087 | ТССЦ Московской обл., 402-0087, приказ Минстроя России №675/пр от 28.02.2017 № 257/пр | Раствор готовый отделочный тяжелый, известковый 1:2,0 | 1339 | 1007 | м3 | м3 | 1 | 0 | -879503420 | 0.096 | 458 | 0 | 0 | 0 | 458 | 0 | 0 | 0 | 1 | 1 | 1 | 1 | 0 | 1 | 0 | 0 | 0 | 0.096 |  | 0 | 2 | 53554484 | 1 | 0 | 1287 | 0 | 0 | 0 | 0 | 0 | 0 | 0 | 0 | 0 | 0 | 0 | 0 | 0 | 0 | 0 | 0 | 0 | 0 | 0 | 0 | 0 | 0 | 0.021773 | 458 | 458 | 1 | 43.97 | 0
852 | 53551706 | 53554461 | 0 | 0 | 1 | 1 | 3 | Прил. КА п.44 | ТССЦ Московской обл., 101-9411, приказ Минстроя России №675/пр от 28.02.2017 № 254/пр | Витражи из ПВХ профиля | 1327 | 1005 | м2 | м2 | 1 | 0 | -788165912 | 0 | 4978.33 | 0 | 0 | 0 | 4978.33 | 0 | 0 | 0 | 1 | 1 | 1 | 1 | 1 | 0 | 0 | 0 | 0 | 0 |  | 0 | 1 | -1 | 0 | 0 |  | 0 | 0 | 0 | 0 | 0 | 0 | 0 | 0 | 0 | 0 | 0 | 0 | 0 | 0 | 0 | 0 | 0 | 0 | 0 | 0 | 0 | 0 | 0 | 4978.33 | 4978.33 | 1 | 0 | 0
853 | 53551707 | 53554461 | 18406785 | 1 | 1 | 1 | 1 | 1-1033-90 |  | Рабочий строитель среднего разряда 3,3 | 1369 | 1013 | чел.-ч | чел.-ч | 1 | 0 | 645971194 | 203.7179 | 0 | 0 | 0 | 312.23 | 0 | 0 | 0 | 312.23 | 1 | 1 | 1 | 1 | 0 | 1 | 1 | 0 | 0 | 154.04 | )*1,15)*1,15 | 1 | 2 | 53554474 | 2 | 131072 | 1288 | 0 | 0 | 0 | 0 | 0 | 0 | 0 | 0 | 0 | 0 | 0 | 0 | 0 | 0 | 0 | 0 | 0 | 0 | 0 | 0 | 0 | 0 | 46.2032 | 312.23 | 312.23 | 1 | 63606.84 | 0
853 | 53551707 | 53554461 | 121548 | 1 | 1 | 1 | 1 | 2 |  | Затраты труда машинистов | 608254 | 1013 | чел.час | чел.час | 1 | 0 | -185737400 | 6.5119 | 0 | 0 | 0 | 0 | 0 | 0 | 0 | 0 | 1 | 1 | 1 | 1 | 0 | 1 | 1 | 0 | 0 | 4.53 | )*1,25)*1,15 | 2 | 2 | 53554475 | 1 | 0 | 1289 | 0 | 0 | 0 | 0 | 0 | 0 | 0 | 0 | 0 | 0 | 0 | 0 | 0 | 0 | 0 | 0 | 0 | 0 | 0 | 0 | 0 | 0 | 1.4769 | 0 | 0 | 1 | 0 | 0
853 | 53551707 | 53554461 | 29172268 | 1 | 1 | 1 | 2 | 020129 | ТСЭМ Московской обл., 020129, приказ Минстроя России №675/пр от 28.02.2017 № 264/пр | Краны башенные при работе на других видах строительства 8 т | 1368 | 1011 | маш.-ч | маш.-ч | 1 | 0 | -438066613 | 6.5119 | 0 | 86.4 | 13.5 | 0 | 0 | 86.4 | 13.5 | 0 | 1 | 1 | 1 | 1 | 0 | 1 | 1 | 0 | 0 | 4.53 | )*1,25)*1,15 | 0 | 2 | 53554476 | 1 | 0 | 1290 | 0 | 0 | 0 | 0 | 0 | 0 | 0 | 0 | 0 | 0 | 0 | 0 | 0 | 0 | 0 | 0 | 0 | 0 | 0 | 0 | 0 | 0 | 1.4769 | 86.4 | 86.4 | 1 | 562.62 | 87.92
853 | 53551707 | 53554461 | 29173472 | 1 | 1 | 1 | 2 | 134041 | ТСЭМ Московской обл., 134041, приказ Минстроя России №675/пр от 28.02.2017 № 264/пр | Шуруповерт | 1368 | 1011 | маш.-ч | маш.-ч | 1 | 0 | -1937814132 | 9.4875 | 0 | 3 | 0 | 0 | 0 | 3 | 0 | 0 | 1 | 1 | 1 | 1 | 0 | 1 | 1 | 0 | 0 | 6.6 | )*1,25)*1,15 | 0 | 2 | 53554477 | 1 | 0 | 1291 | 0 | 0 | 0 | 0 | 0 | 0 | 0 | 0 | 0 | 0 | 0 | 0 | 0 | 0 | 0 | 0 | 0 | 0 | 0 | 0 | 0 | 0 | 2.1518 | 3 | 3 | 1 | 28.46 | 0
853 | 53551707 | 53554461 | 29174913 | 1 | 1 | 1 | 2 | 400001 | ТСЭМ Московской обл., 400001, приказ Минстроя России №675/пр от 28.02.2017 № 264/пр | Автомобили бортовые, грузоподъемность до 5 т | 1368 | 1011 | маш.-ч | маш.-ч | 1 | 0 | 1230759911 | 3.2056 | 0 | 87.17 | 11.6 | 0 | 0 | 87.17 | 11.6 | 0 | 1 | 1 | 1 | 1 | 0 | 1 | 1 | 0 | 0 | 2.23 | )*1,25)*1,15 | 0 | 2 | 53554478 | 1 | 0 | 1292 | 0 | 0 | 0 | 0 | 0 | 0 | 0 | 0 | 0 | 0 | 0 | 0 | 0 | 0 | 0 | 0 | 0 | 0 | 0 | 0 | 0 | 0 | 0.72704 | 87.17 | 87.17 | 1 | 279.44 | 37.19
853 | 53551707 | 53554461 | 29114691 | 1 | 1 | 1 | 3 | 101-1482 | ТССЦ Московской обл., 101-1482, приказ Минстроя России №675/пр от 28.02.2017 № 254/пр | Шурупы с полукруглой головкой 5х70 мм | 1348 | 1009 | т | т | 1000 | 0 | -298492019 | 0.0074 | 76320.2 | 0 | 0 | 0 | 12430 | 0 | 0 | 0 | 6.14 | 1 | 1 | 1 | 0 | 1 | 0 | 0 | 0 | 0.0074 |  | 0 | 2 | 53554479 | 1 | 0 | 1293 | 0 | 0 | 0 | 0 | 0 | 0 | 0 | 0 | 0 | 0 | 0 | 0 | 0 | 0 | 0 | 0 | 0 | 0 | 0 | 0 | 0 | 0 | 0.0016783 | 76320.2 | 12430 | 6.14 | 91.98 | 0
853 | 53551707 | 53554461 | 29114332 | 1 | 1 | 1 | 3 | 101-1805 | ТССЦ Московской обл., 101-1805, приказ Минстроя России №675/пр от 28.02.2017 № 254/пр | Гвозди строительные | 1348 | 1009 | т | т | 1000 | 0 | 1561117559 | 0.00193 | 73544.92 | 0 | 0 | 0 | 11978 | 0 | 0 | 0 | 6.14 | 1 | 1 | 1 | 0 | 1 | 0 | 0 | 0 | 0.00193 |  | 0 | 2 | 53554480 | 1 | 0 | 1294 | 0 | 0 | 0 | 0 | 0 | 0 | 0 | 0 | 0 | 0 | 0 | 0 | 0 | 0 | 0 | 0 | 0 | 0 | 0 | 0 | 0 | 0 | 0.00043772 | 73544.92 | 11978 | 6.14 | 23.12 | 0
853 | 53551707 | 53554461 | 29107989 | 1 | 1 | 1 | 3 | 101-8052 | ТССЦ Московской обл., 101-8052, приказ Минстроя России №675/пр от 28.02.2017 № 254/пр | Пена монтажная | 1296 | 1002 | л | л | 1 | 0 | -1612727988 | 54 | 288.58 | 0 | 0 | 0 | 47 | 0 | 0 | 0 | 6.14 | 1 | 1 | 1 | 0 | 1 | 0 | 0 | 0 | 54 |  | 0 | 2 | 53554481 | 1 | 0 | 1295 | 0 | 0 | 0 | 0 | 0 | 0 | 0 | 0 | 0 | 0 | 0 | 0 | 0 | 0 | 0 | 0 | 0 | 0 | 0 | 0 | 0 | 0 | 12.2472 | 288.58 | 47 | 6.14 | 2538 | 0
853 | 53551707 | 53554461 | 29130125 | 1 | 1 | 1 | 3 | 203-0031 | ТССЦ Московской обл., 203-0031, приказ Минстроя России №675/пр от 28.02.2017 № 255/пр | Блоки оконные с двойным остеклением с раздельными створками двустворные, с форточной створкой ОР 18-13,5, площадь 2,32 м2; ОР 18-15, площадь 2,59 м2 | 1327 | 1005 | м2 | м2 | 1 | 0 | -1885263577 | 100 | 2357.7 | 0 | 0 | 0 | 383.99 | 0 | 0 | 0 | 6.14 | 1 | 1 | 1 | 0 | 1 | 0 | 0 | 0 | 100 |  | 0 | 2 | 53554483 | 1 | 0 | 1297 | 0 | 0 | 0 | 0 | 0 | 0 | 0 | 0 | 0 | 0 | 0 | 0 | 0 | 0 | 0 | 0 | 0 | 0 | 0 | 0 | 0 | 0 | 22.68 | 2357.7 | 383.99 | 6.14 | 38399 | 0
853 | 53551707 | 53554461 | 29132089 | 1 | 1 | 1 | 3 | 206-1414 | ТССЦ Московской обл., 206-1414, приказ Минстроя России №675/пр от 28.02.2017 № 255/пр | Витражи из алюминиевого комбинированного профиля одинарной конструкции с двухкамерным стеклопакетом, неоткрываемые (ГОСТ 22233-2001) | 1327 | 1005 | м2 | м2 | 1 | 0 | -2128386684 | 100 | 7255 | 0 | 0 | 0 | 1904.2 | 0 | 0 | 0 | 3.81 | 1 | 1 | 1 | 0 | 0 | 0 | 0 | 0 | 100 |  | 0 | 1 | -1 | 0 | 0 |  | 0 | 0 | 0 | 0 | 0 | 0 | 0 | 0 | 0 | 0 | 0 | 0 | 0 | 0 | 0 | 0 | 0 | 0 | 0 | 0 | 0 | 0 | 22.68 | 7255 | 1904.2 | 3.81 | 190420 | 0
853 | 53551707 | 53554461 | 29145217 | 1 | 1 | 1 | 3 | 402-0087 | ТССЦ Московской обл., 402-0087, приказ Минстроя России №675/пр от 28.02.2017 № 257/пр | Раствор готовый отделочный тяжелый, известковый 1:2,0 | 1339 | 1007 | м3 | м3 | 1 | 0 | -879503420 | 0.096 | 2812.12 | 0 | 0 | 0 | 458 | 0 | 0 | 0 | 6.14 | 1 | 1 | 1 | 0 | 1 | 0 | 0 | 0 | 0.096 |  | 0 | 2 | 53554484 | 1 | 0 | 1298 | 0 | 0 | 0 | 0 | 0 | 0 | 0 | 0 | 0 | 0 | 0 | 0 | 0 | 0 | 0 | 0 | 0 | 0 | 0 | 0 | 0 | 0 | 0.021773 | 2812.12 | 458 | 6.14 | 43.97 | 0
853 | 53551707 | 53554461 | 0 | 0 | 1 | 1 | 3 | Прил. КА п.44 | ТССЦ Московской обл., 101-9411, приказ Минстроя России №675/пр от 28.02.2017 № 254/пр | Витражи из ПВХ профиля | 1327 | 1005 | м2 | м2 | 1 | 0 | -788165912 | 0 | 31178.31 | 0 | 0 | 0 | 5077.9 | 0 | 0 | 0 | 6.14 | 1 | 1 | 1 | 1 | 0 | 0 | 0 | 0 | 0 |  | 0 | 1 | -1 | 0 | 0 |  | 0 | 0 | 0 | 0 | 0 | 0 | 0 | 0 | 0 | 0 | 0 | 0 | 0 | 0 | 0 | 0 | 0 | 0 | 0 | 0 | 0 | 0 | 0 | 31178.31 | 5077.9 | 6.14 | 0 | 0
858 | 53551706 | 53554487 | 18409850 | 1 | 1 | 1 | 1 | 1-1035-90 |  | Рабочий строитель среднего разряда 3,5 | 1369 | 1013 | чел.-ч | чел.-ч | 1 | 0 | 855544366 | 23.4744 | 0 | 0 | 0 | 319.63 | 0 | 0 | 0 | 319.63 | 1 | 1 | 1 | 1 | 0 | 1 | 1 | 0 | 0 | 17.75 | )*1,15)*1,15 | 1 | 2 | 53554496 | 2 | 137216 | 1299 | 0 | 0 | 0 | 0 | 0 | 0 | 0 | 0 | 0 | 0 | 0 | 0 | 0 | 0 | 0 | 0 | 0 | 0 | 0 | 0 | 0 | 0 | 46.9487 | 319.63 | 319.63 | 1 | 7503.11 | 0
858 | 53551706 | 53554487 | 121548 | 1 | 1 | 1 | 1 | 2 |  | Затраты труда машинистов | 608254 | 1013 | чел.час | чел.час | 1 | 0 | -185737400 | 5.9225 | 0 | 0 | 0 | 0 | 0 | 0 | 0 | 0 | 1 | 1 | 1 | 1 | 0 | 1 | 1 | 0 | 0 | 4.12 | )*1,25)*1,15 | 2 | 2 | 53554497 | 1 | 6144 | 1300 | 0 | 0 | 0 | 0 | 0 | 0 | 0 | 0 | 0 | 0 | 0 | 0 | 0 | 0 | 0 | 0 | 0 | 0 | 0 | 0 | 0 | 0 | 11.845 | 0 | 0 | 1 | 0 | 0
858 | 53551706 | 53554487 | 29172629 | 1 | 1 | 1 | 2 | 031910 | ТСЭМ Московской обл., 031910, приказ Минстроя России №675/пр от 28.02.2017 № 264/пр | Люлька | 1368 | 1011 | маш.-ч | маш.-ч | 1 | 0 | -1349786022 | 11.4856 | 0 | 2.7 | 0 | 0 | 0 | 2.7 | 0 | 0 | 1 | 1 | 1 | 1 | 0 | 1 | 1 | 0 | 0 | 7.99 | )*1,25)*1,15 | 0 | 2 | 53554498 | 1 | 6144 | 1301 | 0 | 0 | 0 | 0 | 0 | 0 | 0 | 0 | 0 | 0 | 0 | 0 | 0 | 0 | 0 | 0 | 0 | 0 | 0 | 0 | 0 | 0 | 22.9713 | 2.7 | 2.7 | 1 | 31.01 | 0
858 | 53551706 | 53554487 | 29172710 | 1 | 1 | 1 | 2 | 050101 | ТСЭМ Московской обл., 050101, приказ Минстроя России №675/пр от 28.02.2017 № 264/пр | Компрессоры передвижные с двигателем внутреннего сгорания давлением до 686 кПа (7 ат), производительность до 5 м3/мин | 1368 | 1011 | маш.-ч | маш.-ч | 1 | 0 | 315863809 | 5.9225 | 0 | 46.56 | 10.06 | 0 | 0 | 46.56 | 10.06 | 0 | 1 | 1 | 1 | 1 | 0 | 1 | 1 | 0 | 0 | 4.12 | )*1,25)*1,15 | 0 | 2 | 53554499 | 1 | 6144 | 1302 | 0 | 0 | 0 | 0 | 0 | 0 | 0 | 0 | 0 | 0 | 0 | 0 | 0 | 0 | 0 | 0 | 0 | 0 | 0 | 0 | 0 | 0 | 11.845 | 46.56 | 46.56 | 1 | 275.76 | 59.58
858 | 53551706 | 53554487 | 29174597 | 1 | 1 | 1 | 2 | 331551 | ТСЭМ Московской обл., 331551, приказ Минстроя России №675/пр от 28.02.2017 № 264/пр | Шприц электрический для заделки стыков | 1368 | 1011 | маш.-ч | маш.-ч | 1 | 0 | -538876171 | 5.9225 | 0 | 2.41 | 0 | 0 | 0 | 2.41 | 0 | 0 | 1 | 1 | 1 | 1 | 0 | 1 | 1 | 0 | 0 | 4.12 | )*1,25)*1,15 | 0 | 2 | 53554500 | 1 | 6144 | 1303 | 0 | 0 | 0 | 0 | 0 | 0 | 0 | 0 | 0 | 0 | 0 | 0 | 0 | 0 | 0 | 0 | 0 | 0 | 0 | 0 | 0 | 0 | 11.845 | 2.41 | 2.41 | 1 | 14.27 | 0
858 | 53551706 | 53554487 | 29174913 | 1 | 1 | 1 | 2 | 400001 | ТСЭМ Московской обл., 400001, приказ Минстроя России №675/пр от 28.02.2017 № 264/пр | Автомобили бортовые, грузоподъемность до 5 т | 1368 | 1011 | маш.-ч | маш.-ч | 1 | 0 | 1230759911 | 0.14375 | 0 | 87.17 | 11.6 | 0 | 0 | 87.17 | 11.6 | 0 | 1 | 1 | 1 | 1 | 0 | 1 | 1 | 0 | 0 | 0.1 | )*1,25)*1,15 | 0 | 2 | 53554501 | 1 | 6144 | 1304 | 0 | 0 | 0 | 0 | 0 | 0 | 0 | 0 | 0 | 0 | 0 | 0 | 0 | 0 | 0 | 0 | 0 | 0 | 0 | 0 | 0 | 0 | 0.2875 | 87.17 | 87.17 | 1 | 12.54 | 1.67
858 | 53551706 | 53554487 | 29111261 | 1 | 1 | 1 | 3 | 101-0617 | ТССЦ Московской обл., 101-0617, приказ Минстроя России №675/пр от 28.02.2017 № 254/пр | Мастика тиоколовая строительного назначения, марки КБ-0,5 | 1346 | 1009 | кг | кг | 1 | 1 | -1839360142 | -13.4 | 74.59 | 0 | 0 | 0 | 74.59 | 0 | 0 | 0 | 1 | 1 | 1 | 1 | 0 | 1 | 0 | 0 | 0 | -13.4 |  | 0 | 2 | 53554502 | 1 | 6144 | 1305 | 0 | 0 | 0 | 0 | 0 | 0 | 0 | 0 | 0 | 0 | 0 | 0 | 0 | 0 | 0 | 0 | 0 | 0 | 0 | 0 | 0 | 0 | -26.8 | 74.59 | 74.59 | 1 | -999.51 | 0
858 | 53551706 | 53554487 | 38248671 | 1 | 1 | 1 | 3 | 101-1921 | ТССЦ Московской обл., 101-1921, приказ Минстроя России №675/пр от 28.02.2017 № 254/пр | Пена монтажная для герметизации стыков в баллончике емкостью 0,85 л | 1354 | 1010 | шт. | шт. | 1 | 0 | -805328539 | 200 | 72.8 | 0 | 0 | 0 | 72.8 | 0 | 0 | 0 | 1 | 1 | 1 | 1 | 0 | 0 | 0 | 0 | 0 | 200 |  | 0 | 1 | -1 | 0 | 0 |  | 0 | 0 | 0 | 0 | 0 | 0 | 0 | 0 | 0 | 0 | 0 | 0 | 0 | 0 | 0 | 0 | 0 | 0 | 0 | 0 | 0 | 0 | 400 | 72.8 | 72.8 | 1 | 14560 | 0
859 | 53551707 | 53554487 | 18409850 | 1 | 1 | 1 | 1 | 1-1035-90 |  | Рабочий строитель среднего разряда 3,5 | 1369 | 1013 | чел.-ч | чел.-ч | 1 | 0 | 855544366 | 23.4744 | 0 | 0 | 0 | 319.63 | 0 | 0 | 0 | 319.63 | 1 | 1 | 1 | 1 | 0 | 1 | 1 | 0 | 0 | 17.75 | )*1,15)*1,15 | 1 | 2 | 53554496 | 2 | 137216 | 1306 | 0 | 0 | 0 | 0 | 0 | 0 | 0 | 0 | 0 | 0 | 0 | 0 | 0 | 0 | 0 | 0 | 0 | 0 | 0 | 0 | 0 | 0 | 46.9487 | 319.63 | 319.63 | 1 | 7503.11 | 0
859 | 53551707 | 53554487 | 121548 | 1 | 1 | 1 | 1 | 2 |  | Затраты труда машинистов | 608254 | 1013 | чел.час | чел.час | 1 | 0 | -185737400 | 5.9225 | 0 | 0 | 0 | 0 | 0 | 0 | 0 | 0 | 1 | 1 | 1 | 1 | 0 | 1 | 1 | 0 | 0 | 4.12 | )*1,25)*1,15 | 2 | 2 | 53554497 | 1 | 6144 | 1307 | 0 | 0 | 0 | 0 | 0 | 0 | 0 | 0 | 0 | 0 | 0 | 0 | 0 | 0 | 0 | 0 | 0 | 0 | 0 | 0 | 0 | 0 | 11.845 | 0 | 0 | 1 | 0 | 0
859 | 53551707 | 53554487 | 29172629 | 1 | 1 | 1 | 2 | 031910 | ТСЭМ Московской обл., 031910, приказ Минстроя России №675/пр от 28.02.2017 № 264/пр | Люлька | 1368 | 1011 | маш.-ч | маш.-ч | 1 | 0 | -1349786022 | 11.4856 | 0 | 2.7 | 0 | 0 | 0 | 2.7 | 0 | 0 | 1 | 1 | 1 | 1 | 0 | 1 | 1 | 0 | 0 | 7.99 | )*1,25)*1,15 | 0 | 2 | 53554498 | 1 | 6144 | 1308 | 0 | 0 | 0 | 0 | 0 | 0 | 0 | 0 | 0 | 0 | 0 | 0 | 0 | 0 | 0 | 0 | 0 | 0 | 0 | 0 | 0 | 0 | 22.9713 | 2.7 | 2.7 | 1 | 31.01 | 0
859 | 53551707 | 53554487 | 29172710 | 1 | 1 | 1 | 2 | 050101 | ТСЭМ Московской обл., 050101, приказ Минстроя России №675/пр от 28.02.2017 № 264/пр | Компрессоры передвижные с двигателем внутреннего сгорания давлением до 686 кПа (7 ат), производительность до 5 м3/мин | 1368 | 1011 | маш.-ч | маш.-ч | 1 | 0 | 315863809 | 5.9225 | 0 | 46.56 | 10.06 | 0 | 0 | 46.56 | 10.06 | 0 | 1 | 1 | 1 | 1 | 0 | 1 | 1 | 0 | 0 | 4.12 | )*1,25)*1,15 | 0 | 2 | 53554499 | 1 | 6144 | 1309 | 0 | 0 | 0 | 0 | 0 | 0 | 0 | 0 | 0 | 0 | 0 | 0 | 0 | 0 | 0 | 0 | 0 | 0 | 0 | 0 | 0 | 0 | 11.845 | 46.56 | 46.56 | 1 | 275.76 | 59.58
859 | 53551707 | 53554487 | 29174597 | 1 | 1 | 1 | 2 | 331551 | ТСЭМ Московской обл., 331551, приказ Минстроя России №675/пр от 28.02.2017 № 264/пр | Шприц электрический для заделки стыков | 1368 | 1011 | маш.-ч | маш.-ч | 1 | 0 | -538876171 | 5.9225 | 0 | 2.41 | 0 | 0 | 0 | 2.41 | 0 | 0 | 1 | 1 | 1 | 1 | 0 | 1 | 1 | 0 | 0 | 4.12 | )*1,25)*1,15 | 0 | 2 | 53554500 | 1 | 6144 | 1310 | 0 | 0 | 0 | 0 | 0 | 0 | 0 | 0 | 0 | 0 | 0 | 0 | 0 | 0 | 0 | 0 | 0 | 0 | 0 | 0 | 0 | 0 | 11.845 | 2.41 | 2.41 | 1 | 14.27 | 0
859 | 53551707 | 53554487 | 29174913 | 1 | 1 | 1 | 2 | 400001 | ТСЭМ Московской обл., 400001, приказ Минстроя России №675/пр от 28.02.2017 № 264/пр | Автомобили бортовые, грузоподъемность до 5 т | 1368 | 1011 | маш.-ч | маш.-ч | 1 | 0 | 1230759911 | 0.14375 | 0 | 87.17 | 11.6 | 0 | 0 | 87.17 | 11.6 | 0 | 1 | 1 | 1 | 1 | 0 | 1 | 1 | 0 | 0 | 0.1 | )*1,25)*1,15 | 0 | 2 | 53554501 | 1 | 6144 | 1311 | 0 | 0 | 0 | 0 | 0 | 0 | 0 | 0 | 0 | 0 | 0 | 0 | 0 | 0 | 0 | 0 | 0 | 0 | 0 | 0 | 0 | 0 | 0.2875 | 87.17 | 87.17 | 1 | 12.54 | 1.67
859 | 53551707 | 53554487 | 29111261 | 1 | 1 | 1 | 3 | 101-0617 | ТССЦ Московской обл., 101-0617, приказ Минстроя России №675/пр от 28.02.2017 № 254/пр | Мастика тиоколовая строительного назначения, марки КБ-0,5 | 1346 | 1009 | кг | кг | 1 | 1 | -1839360142 | -13.4 | 239.43 | 0 | 0 | 0 | 74.59 | 0 | 0 | 0 | 3.21 | 1 | 1 | 1 | 0 | 1 | 0 | 0 | 0 | -13.4 |  | 0 | 2 | 53554502 | 1 | 6144 | 1312 | 0 | 0 | 0 | 0 | 0 | 0 | 0 | 0 | 0 | 0 | 0 | 0 | 0 | 0 | 0 | 0 | 0 | 0 | 0 | 0 | 0 | 0 | -26.8 | 239.43 | 74.59 | 3.21 | -999.51 | 0
859 | 53551707 | 53554487 | 38248671 | 1 | 1 | 1 | 3 | 101-1921 | ТССЦ Московской обл., 101-1921, приказ Минстроя России №675/пр от 28.02.2017 № 254/пр | Пена монтажная для герметизации стыков в баллончике емкостью 0,85 л | 1354 | 1010 | шт. | шт. | 1 | 0 | -805328539 | 200 | 184.91 | 0 | 0 | 0 | 72.8 | 0 | 0 | 0 | 2.54 | 1 | 1 | 1 | 0 | 0 | 0 | 0 | 0 | 200 |  | 0 | 1 | -1 | 0 | 0 |  | 0 | 0 | 0 | 0 | 0 | 0 | 0 | 0 | 0 | 0 | 0 | 0 | 0 | 0 | 0 | 0 | 0 | 0 | 0 | 0 | 0 | 0 | 400 | 184.91 | 72.8 | 2.54 | 14560 | 0
899 | 53551706 | 53554505 | 18408066 | 1 | 1 | 1 | 1 | 1-1023-90 |  | Рабочий строитель среднего разряда 2,3 | 1369 | 1013 | чел.-ч | чел.-ч | 1 | 0 | -886480961 | 20.5735 | 0 | 0 | 0 | 282.63 | 0 | 0 | 0 | 282.63 | 1 | 1 | 1 | 1 | 0 | 1 | 1 | 0 | 0 | 17.89 | )*1,15 | 1 | 2 | 53554510 | 2 | 137216 | 1313 | 0 | 0 | 0 | 0 | 0 | 0 | 0 | 0 | 0 | 0 | 0 | 0 | 0 | 0 | 0 | 0 | 0 | 0 | 0 | 0 | 0 | 0 | 41.3527 | 282.63 | 282.63 | 1 | 5814.69 | 0
899 | 53551706 | 53554505 | 121548 | 1 | 1 | 1 | 1 | 2 |  | Затраты труда машинистов | 608254 | 1013 | чел.час | чел.час | 1 | 0 | -185737400 | 0.092 | 0 | 0 | 0 | 0 | 0 | 0 | 0 | 0 | 1 | 1 | 1 | 1 | 0 | 1 | 1 | 0 | 0 | 0.08 | )*1,15 | 2 | 2 | 53554511 | 1 | 6144 | 1314 | 0 | 0 | 0 | 0 | 0 | 0 | 0 | 0 | 0 | 0 | 0 | 0 | 0 | 0 | 0 | 0 | 0 | 0 | 0 | 0 | 0 | 0 | 0.18492 | 0 | 0 | 1 | 0 | 0
899 | 53551706 | 53554505 | 29172556 | 1 | 1 | 1 | 2 | 030954 | ТСЭМ Московской обл., 030954, приказ Минстроя России №675/пр от 28.02.2017 № 264/пр | Подъемники грузоподъемностью до 500 кг одномачтовые, высота подъема 45 м | 1368 | 1011 | маш.-ч | маш.-ч | 1 | 0 | 344519037 | 0.092 | 0 | 31.26 | 13.5 | 0 | 0 | 31.26 | 13.5 | 0 | 1 | 1 | 1 | 1 | 0 | 1 | 1 | 0 | 0 | 0.08 | )*1,15 | 0 | 2 | 53554512 | 1 | 6144 | 1315 | 0 | 0 | 0 | 0 | 0 | 0 | 0 | 0 | 0 | 0 | 0 | 0 | 0 | 0 | 0 | 0 | 0 | 0 | 0 | 0 | 0 | 0 | 0.18492 | 31.26 | 31.26 | 1 | 2.88 | 1.24
899 | 53551706 | 53554505 | 38239405 | 1 | 1 | 1 | 3 | 509-9900 | ТССЦ Московской обл., 509-9900, приказ Минстроя России №675/пр от 21.09.2015 г. | Строительный мусор | 1348 | 1009 | т | т | 1000 | 0 | 1642680958 | 0.35 | 0 | 0 | 0 | 0 | 0 | 0 | 0 | 0 | 1 | 1 | 1 | 1 | 0 | 0 | 0 | 0 | 0 | 0.35 |  | 0 | 1 | -1 | 0 | 0 |  | 0 | 0 | 0 | 0 | 0 | 0 | 0 | 0 | 0 | 0 | 0 | 0 | 0 | 0 | 0 | 0 | 0 | 0 | 0 | 0 | 0 | 0 | 0.7035 | 0 | 0 | 1 | 0 | 0
900 | 53551707 | 53554505 | 18408066 | 1 | 1 | 1 | 1 | 1-1023-90 |  | Рабочий строитель среднего разряда 2,3 | 1369 | 1013 | чел.-ч | чел.-ч | 1 | 0 | -886480961 | 20.5735 | 0 | 0 | 0 | 282.63 | 0 | 0 | 0 | 282.63 | 1 | 1 | 1 | 1 | 0 | 1 | 1 | 0 | 0 | 17.89 | )*1,15 | 1 | 2 | 53554510 | 2 | 137216 | 1316 | 0 | 0 | 0 | 0 | 0 | 0 | 0 | 0 | 0 | 0 | 0 | 0 | 0 | 0 | 0 | 0 | 0 | 0 | 0 | 0 | 0 | 0 | 41.3527 | 282.63 | 282.63 | 1 | 5814.69 | 0
900 | 53551707 | 53554505 | 121548 | 1 | 1 | 1 | 1 | 2 |  | Затраты труда машинистов | 608254 | 1013 | чел.час | чел.час | 1 | 0 | -185737400 | 0.092 | 0 | 0 | 0 | 0 | 0 | 0 | 0 | 0 | 1 | 1 | 1 | 1 | 0 | 1 | 1 | 0 | 0 | 0.08 | )*1,15 | 2 | 2 | 53554511 | 1 | 6144 | 1317 | 0 | 0 | 0 | 0 | 0 | 0 | 0 | 0 | 0 | 0 | 0 | 0 | 0 | 0 | 0 | 0 | 0 | 0 | 0 | 0 | 0 | 0 | 0.18492 | 0 | 0 | 1 | 0 | 0
900 | 53551707 | 53554505 | 29172556 | 1 | 1 | 1 | 2 | 030954 | ТСЭМ Московской обл., 030954, приказ Минстроя России №675/пр от 28.02.2017 № 264/пр | Подъемники грузоподъемностью до 500 кг одномачтовые, высота подъема 45 м | 1368 | 1011 | маш.-ч | маш.-ч | 1 | 0 | 344519037 | 0.092 | 0 | 31.26 | 13.5 | 0 | 0 | 31.26 | 13.5 | 0 | 1 | 1 | 1 | 1 | 0 | 1 | 1 | 0 | 0 | 0.08 | )*1,15 | 0 | 2 | 53554512 | 1 | 6144 | 1318 | 0 | 0 | 0 | 0 | 0 | 0 | 0 | 0 | 0 | 0 | 0 | 0 | 0 | 0 | 0 | 0 | 0 | 0 | 0 | 0 | 0 | 0 | 0.18492 | 31.26 | 31.26 | 1 | 2.88 | 1.24
900 | 53551707 | 53554505 | 38239405 | 1 | 1 | 1 | 3 | 509-9900 | ТССЦ Московской обл., 509-9900, приказ Минстроя России №675/пр от 21.09.2015 г. | Строительный мусор | 1348 | 1009 | т | т | 1000 | 0 | 1642680958 | 0.35 | 0 | 0 | 0 | 0 | 0 | 0 | 0 | 0 | 6.14 | 1 | 1 | 1 | 0 | 0 | 0 | 0 | 0 | 0.35 |  | 0 | 1 | -1 | 0 | 0 |  | 0 | 0 | 0 | 0 | 0 | 0 | 0 | 0 | 0 | 0 | 0 | 0 | 0 | 0 | 0 | 0 | 0 | 0 | 0 | 0 | 0 | 0 | 0.7035 | 0 | 0 | 6.14 | 0 | 0
903 | 53551706 | 53554514 | 18406804 | 1 | 1 | 1 | 1 | 1-1020-90 |  | Рабочий строитель среднего разряда 2 | 1369 | 1013 | чел.-ч | чел.-ч | 1 | 0 | 254330056 | 7.268 | 0 | 0 | 0 | 274.87 | 0 | 0 | 0 | 274.87 | 1 | 1 | 1 | 1 | 0 | 1 | 1 | 0 | 0 | 6.32 | )*1,15 | 1 | 2 | 53554519 | 2 | 131072 | 1319 | 0 | 0 | 0 | 0 | 0 | 0 | 0 | 0 | 0 | 0 | 0 | 0 | 0 | 0 | 0 | 0 | 0 | 0 | 0 | 0 | 0 | 0 | 0.87216 | 274.87 | 274.87 | 1 | 1997.76 | 0
903 | 53551706 | 53554514 | 121548 | 1 | 1 | 1 | 1 | 2 |  | Затраты труда машинистов | 608254 | 1013 | чел.час | чел.час | 1 | 0 | -185737400 | 0.0345 | 0 | 0 | 0 | 0 | 0 | 0 | 0 | 0 | 1 | 1 | 1 | 1 | 0 | 1 | 1 | 0 | 0 | 0.03 | )*1,15 | 2 | 2 | 53554520 | 1 | 0 | 1320 | 0 | 0 | 0 | 0 | 0 | 0 | 0 | 0 | 0 | 0 | 0 | 0 | 0 | 0 | 0 | 0 | 0 | 0 | 0 | 0 | 0 | 0 | 0.00414 | 0 | 0 | 1 | 0 | 0
903 | 53551706 | 53554514 | 29172556 | 1 | 1 | 1 | 2 | 030954 | ТСЭМ Московской обл., 030954, приказ Минстроя России №675/пр от 28.02.2017 № 264/пр | Подъемники грузоподъемностью до 500 кг одномачтовые, высота подъема 45 м | 1368 | 1011 | маш.-ч | маш.-ч | 1 | 0 | 344519037 | 0.0345 | 0 | 31.26 | 13.5 | 0 | 0 | 31.26 | 13.5 | 0 | 1 | 1 | 1 | 1 | 0 | 1 | 1 | 0 | 0 | 0.03 | )*1,15 | 0 | 2 | 53554521 | 1 | 0 | 1321 | 0 | 0 | 0 | 0 | 0 | 0 | 0 | 0 | 0 | 0 | 0 | 0 | 0 | 0 | 0 | 0 | 0 | 0 | 0 | 0 | 0 | 0 | 0.00414 | 31.26 | 31.26 | 1 | 1.08 | 0.47
903 | 53551706 | 53554514 | 38239405 | 1 | 1 | 1 | 3 | 509-9900 | ТССЦ Московской обл., 509-9900, приказ Минстроя России №675/пр от 21.09.2015 г. | Строительный мусор | 1348 | 1009 | т | т | 1000 | 0 | 1642680958 | 0.25 | 0 | 0 | 0 | 0 | 0 | 0 | 0 | 0 | 1 | 1 | 1 | 1 | 0 | 0 | 0 | 0 | 0 | 0.25 |  | 0 | 1 | -1 | 0 | 0 |  | 0 | 0 | 0 | 0 | 0 | 0 | 0 | 0 | 0 | 0 | 0 | 0 | 0 | 0 | 0 | 0 | 0 | 0 | 0 | 0 | 0 | 0 | 0.03 | 0 | 0 | 1 | 0 | 0
904 | 53551707 | 53554514 | 18406804 | 1 | 1 | 1 | 1 | 1-1020-90 |  | Рабочий строитель среднего разряда 2 | 1369 | 1013 | чел.-ч | чел.-ч | 1 | 0 | 254330056 | 7.268 | 0 | 0 | 0 | 274.87 | 0 | 0 | 0 | 274.87 | 1 | 1 | 1 | 1 | 0 | 1 | 1 | 0 | 0 | 6.32 | )*1,15 | 1 | 2 | 53554519 | 2 | 131072 | 1322 | 0 | 0 | 0 | 0 | 0 | 0 | 0 | 0 | 0 | 0 | 0 | 0 | 0 | 0 | 0 | 0 | 0 | 0 | 0 | 0 | 0 | 0 | 0.87216 | 274.87 | 274.87 | 1 | 1997.76 | 0
904 | 53551707 | 53554514 | 121548 | 1 | 1 | 1 | 1 | 2 |  | Затраты труда машинистов | 608254 | 1013 | чел.час | чел.час | 1 | 0 | -185737400 | 0.0345 | 0 | 0 | 0 | 0 | 0 | 0 | 0 | 0 | 1 | 1 | 1 | 1 | 0 | 1 | 1 | 0 | 0 | 0.03 | )*1,15 | 2 | 2 | 53554520 | 1 | 0 | 1323 | 0 | 0 | 0 | 0 | 0 | 0 | 0 | 0 | 0 | 0 | 0 | 0 | 0 | 0 | 0 | 0 | 0 | 0 | 0 | 0 | 0 | 0 | 0.00414 | 0 | 0 | 1 | 0 | 0
904 | 53551707 | 53554514 | 29172556 | 1 | 1 | 1 | 2 | 030954 | ТСЭМ Московской обл., 030954, приказ Минстроя России №675/пр от 28.02.2017 № 264/пр | Подъемники грузоподъемностью до 500 кг одномачтовые, высота подъема 45 м | 1368 | 1011 | маш.-ч | маш.-ч | 1 | 0 | 344519037 | 0.0345 | 0 | 31.26 | 13.5 | 0 | 0 | 31.26 | 13.5 | 0 | 1 | 1 | 1 | 1 | 0 | 1 | 1 | 0 | 0 | 0.03 | )*1,15 | 0 | 2 | 53554521 | 1 | 0 | 1324 | 0 | 0 | 0 | 0 | 0 | 0 | 0 | 0 | 0 | 0 | 0 | 0 | 0 | 0 | 0 | 0 | 0 | 0 | 0 | 0 | 0 | 0 | 0.00414 | 31.26 | 31.26 | 1 | 1.08 | 0.47
904 | 53551707 | 53554514 | 38239405 | 1 | 1 | 1 | 3 | 509-9900 | ТССЦ Московской обл., 509-9900, приказ Минстроя России №675/пр от 21.09.2015 г. | Строительный мусор | 1348 | 1009 | т | т | 1000 | 0 | 1642680958 | 0.25 | 0 | 0 | 0 | 0 | 0 | 0 | 0 | 0 | 6.14 | 1 | 1 | 1 | 0 | 0 | 0 | 0 | 0 | 0.25 |  | 0 | 1 | -1 | 0 | 0 |  | 0 | 0 | 0 | 0 | 0 | 0 | 0 | 0 | 0 | 0 | 0 | 0 | 0 | 0 | 0 | 0 | 0 | 0 | 0 | 0 | 0 | 0 | 0.03 | 0 | 0 | 6.14 | 0 | 0
907 | 53551706 | 53554523 | 18406804 | 1 | 1 | 1 | 1 | 1-1020-90 |  | Рабочий строитель среднего разряда 2 | 1369 | 1013 | чел.-ч | чел.-ч | 1 | 0 | 254330056 | 6.716 | 0 | 0 | 0 | 274.87 | 0 | 0 | 0 | 274.87 | 1 | 1 | 1 | 1 | 0 | 1 | 1 | 0 | 0 | 5.84 | )*1,15 | 1 | 2 | 53554526 | 2 | 137216 | 1325 | 0 | 0 | 0 | 0 | 0 | 0 | 0 | 0 | 0 | 0 | 0 | 0 | 0 | 0 | 0 | 0 | 0 | 0 | 0 | 0 | 0 | 0 | 8.3278 | 274.87 | 274.87 | 1 | 1846.03 | 0
907 | 53551706 | 53554523 | 38239405 | 1 | 1 | 1 | 3 | 509-9900 | ТССЦ Московской обл., 509-9900, приказ Минстроя России №675/пр от 21.09.2015 г. | Строительный мусор | 1348 | 1009 | т | т | 1000 | 0 | 1642680958 | 0.01 | 0 | 0 | 0 | 0 | 0 | 0 | 0 | 0 | 1 | 1 | 1 | 1 | 0 | 0 | 0 | 0 | 0 | 0.01 |  | 0 | 1 | -1 | 0 | 0 |  | 0 | 0 | 0 | 0 | 0 | 0 | 0 | 0 | 0 | 0 | 0 | 0 | 0 | 0 | 0 | 0 | 0 | 0 | 0 | 0 | 0 | 0 | 0.0124 | 0 | 0 | 1 | 0 | 0
908 | 53551707 | 53554523 | 18406804 | 1 | 1 | 1 | 1 | 1-1020-90 |  | Рабочий строитель среднего разряда 2 | 1369 | 1013 | чел.-ч | чел.-ч | 1 | 0 | 254330056 | 6.716 | 0 | 0 | 0 | 274.87 | 0 | 0 | 0 | 274.87 | 1 | 1 | 1 | 1 | 0 | 1 | 1 | 0 | 0 | 5.84 | )*1,15 | 1 | 2 | 53554526 | 2 | 137216 | 1326 | 0 | 0 | 0 | 0 | 0 | 0 | 0 | 0 | 0 | 0 | 0 | 0 | 0 | 0 | 0 | 0 | 0 | 0 | 0 | 0 | 0 | 0 | 8.3278 | 274.87 | 274.87 | 1 | 1846.03 | 0
908 | 53551707 | 53554523 | 38239405 | 1 | 1 | 1 | 3 | 509-9900 | ТССЦ Московской обл., 509-9900, приказ Минстроя России №675/пр от 21.09.2015 г. | Строительный мусор | 1348 | 1009 | т | т | 1000 | 0 | 1642680958 | 0.01 | 0 | 0 | 0 | 0 | 0 | 0 | 0 | 0 | 6.14 | 1 | 1 | 1 | 0 | 0 | 0 | 0 | 0 | 0.01 |  | 0 | 1 | -1 | 0 | 0 |  | 0 | 0 | 0 | 0 | 0 | 0 | 0 | 0 | 0 | 0 | 0 | 0 | 0 | 0 | 0 | 0 | 0 | 0 | 0 | 0 | 0 | 0 | 0.0124 | 0 | 0 | 6.14 | 0 | 0
911 | 53551706 | 53554528 | 29364679 | 1 | 1 | 1 | 1 | 1-2042-90 |  | Рабочий монтажник среднего разряда 4,2 | 1369 | 1013 | чел.-ч | чел.-ч | 1 | 0 | 931378261 | 157.44 | 0 | 0 | 0 | 349.58 | 0 | 0 | 0 | 349.58 | 1 | 1 | 1 | 1 | 0 | 1 | 1 | 0 | 0 | 131.2 | )*1,2 | 1 | 2 | 53554536 | 2 | 137216 | 1327 | 0 | 0 | 0 | 0 | 0 | 0 | 0 | 0 | 0 | 0 | 0 | 0 | 0 | 0 | 0 | 0 | 0 | 0 | 0 | 0 | 0 | 0 | 297.5616 | 349.58 | 349.58 | 1 | 55037.88 | 0
911 | 53551706 | 53554528 | 121548 | 1 | 1 | 1 | 1 | 2 |  | Затраты труда машинистов | 608254 | 1013 | чел.час | чел.час | 1 | 0 | -185737400 | 1.188 | 0 | 0 | 0 | 0 | 0 | 0 | 0 | 0 | 1 | 1 | 1 | 1 | 0 | 1 | 1 | 0 | 0 | 0.99 | )*1,2 | 2 | 2 | 53554537 | 1 | 6144 | 1328 | 0 | 0 | 0 | 0 | 0 | 0 | 0 | 0 | 0 | 0 | 0 | 0 | 0 | 0 | 0 | 0 | 0 | 0 | 0 | 0 | 0 | 0 | 2.2453 | 0 | 0 | 1 | 0 | 0
911 | 53551706 | 53554528 | 29172362 | 1 | 1 | 1 | 2 | 021102 | ТСЭМ Московской обл., 021102, приказ Минстроя России №675/пр от 28.02.2017 № 264/пр | Краны на автомобильном ходу при работе на монтаже технологического оборудования 10 т | 1368 | 1011 | маш.-ч | маш.-ч | 1 | 0 | 783836208 | 1.188 | 0 | 134.65 | 13.5 | 0 | 0 | 134.65 | 13.5 | 0 | 1 | 1 | 1 | 1 | 0 | 1 | 1 | 0 | 0 | 0.99 | )*1,2 | 0 | 2 | 53554538 | 1 | 6144 | 1329 | 0 | 0 | 0 | 0 | 0 | 0 | 0 | 0 | 0 | 0 | 0 | 0 | 0 | 0 | 0 | 0 | 0 | 0 | 0 | 0 | 0 | 0 | 2.2453 | 134.65 | 134.65 | 1 | 159.96 | 16.04
911 | 53551706 | 53554528 | 29174913 | 1 | 1 | 1 | 2 | 400001 | ТСЭМ Московской обл., 400001, приказ Минстроя России №675/пр от 28.02.2017 № 264/пр | Автомобили бортовые, грузоподъемность до 5 т | 1368 | 1011 | маш.-ч | маш.-ч | 1 | 0 | 1230759911 | 1.188 | 0 | 87.17 | 11.6 | 0 | 0 | 87.17 | 11.6 | 0 | 1 | 1 | 1 | 1 | 0 | 1 | 1 | 0 | 0 | 0.99 | )*1,2 | 0 | 2 | 53554539 | 1 | 6144 | 1330 | 0 | 0 | 0 | 0 | 0 | 0 | 0 | 0 | 0 | 0 | 0 | 0 | 0 | 0 | 0 | 0 | 0 | 0 | 0 | 0 | 0 | 0 | 2.2453 | 87.17 | 87.17 | 1 | 103.56 | 13.78
911 | 53551706 | 53554528 | 29110793 | 1 | 1 | 1 | 3 | 101-2478 | ТССЦ Московской обл., 101-2478, приказ Минстроя России №675/пр от 28.02.2017 № 254/пр | Лента К226 | 1308 | 1003 | 100 м | 100 м | 100 | 0 | 611857035 | 0.1 | 120.36 | 0 | 0 | 0 | 120.36 | 0 | 0 | 0 | 1 | 1 | 1 | 1 | 0 | 1 | 0 | 0 | 0 | 0.1 |  | 0 | 2 | 53554540 | 1 | 0 | 1331 | 0 | 0 | 0 | 0 | 0 | 0 | 0 | 0 | 0 | 0 | 0 | 0 | 0 | 0 | 0 | 0 | 0 | 0 | 0 | 0 | 0 | 0 | 0.189 | 120.36 | 120.36 | 1 | 12.04 | 0
911 | 53551706 | 53554528 | 29110838 | 1 | 1 | 1 | 3 | 101-2499 | ТССЦ Московской обл., 101-2499, приказ Минстроя России №675/пр от 28.02.2017 № 254/пр | Лента изоляционная прорезиненная односторонняя ширина 20 мм, толщина 0,25-0,35 мм | 1346 | 1009 | кг | кг | 1 | 0 | -1294780295 | 0.42 | 30.5 | 0 | 0 | 0 | 30.5 | 0 | 0 | 0 | 1 | 1 | 1 | 1 | 0 | 1 | 0 | 0 | 0 | 0.42 |  | 0 | 2 | 53554541 | 1 | 0 | 1332 | 0 | 0 | 0 | 0 | 0 | 0 | 0 | 0 | 0 | 0 | 0 | 0 | 0 | 0 | 0 | 0 | 0 | 0 | 0 | 0 | 0 | 0 | 0.7938 | 30.5 | 30.5 | 1 | 12.81 | 0
911 | 53551706 | 53554528 | 29171808 | 1 | 1 | 1 | 3 | 999-9950 | ТССЦ Московской обл., 999-9950, приказ Минстроя России №675/пр от 21.09.2015 г. | Вспомогательные ненормируемые материалы (2% от ОЗП) | 1374 | 1013 | РУБ | РУБ | 1 | 0 | -915781824 | 26.03 | 1 | 0 | 0 | 0 | 1 | 0 | 0 | 0 | 1 | 1 | 1 | 1 | 0 | 1 | 0 | 0 | 0 | 26.03 |  | 0 | 2 | 53554542 | 1 | 0 | 1333 | 0 | 0 | 0 | 0 | 0 | 0 | 0 | 0 | 0 | 0 | 0 | 0 | 0 | 0 | 0 | 0 | 0 | 0 | 0 | 0 | 0 | 0 | 49.1967 | 1 | 1 | 1 | 26.03 | 0
912 | 53551707 | 53554528 | 29364679 | 1 | 1 | 1 | 1 | 1-2042-90 |  | Рабочий монтажник среднего разряда 4,2 | 1369 | 1013 | чел.-ч | чел.-ч | 1 | 0 | 931378261 | 157.44 | 0 | 0 | 0 | 349.58 | 0 | 0 | 0 | 349.58 | 1 | 1 | 1 | 1 | 0 | 1 | 1 | 0 | 0 | 131.2 | )*1,2 | 1 | 2 | 53554536 | 2 | 137216 | 1334 | 0 | 0 | 0 | 0 | 0 | 0 | 0 | 0 | 0 | 0 | 0 | 0 | 0 | 0 | 0 | 0 | 0 | 0 | 0 | 0 | 0 | 0 | 297.5616 | 349.58 | 349.58 | 1 | 55037.88 | 0
912 | 53551707 | 53554528 | 121548 | 1 | 1 | 1 | 1 | 2 |  | Затраты труда машинистов | 608254 | 1013 | чел.час | чел.час | 1 | 0 | -185737400 | 1.188 | 0 | 0 | 0 | 0 | 0 | 0 | 0 | 0 | 1 | 1 | 1 | 1 | 0 | 1 | 1 | 0 | 0 | 0.99 | )*1,2 | 2 | 2 | 53554537 | 1 | 6144 | 1335 | 0 | 0 | 0 | 0 | 0 | 0 | 0 | 0 | 0 | 0 | 0 | 0 | 0 | 0 | 0 | 0 | 0 | 0 | 0 | 0 | 0 | 0 | 2.2453 | 0 | 0 | 1 | 0 | 0
912 | 53551707 | 53554528 | 29172362 | 1 | 1 | 1 | 2 | 021102 | ТСЭМ Московской обл., 021102, приказ Минстроя России №675/пр от 28.02.2017 № 264/пр | Краны на автомобильном ходу при работе на монтаже технологического оборудования 10 т | 1368 | 1011 | маш.-ч | маш.-ч | 1 | 0 | 783836208 | 1.188 | 0 | 134.65 | 13.5 | 0 | 0 | 134.65 | 13.5 | 0 | 1 | 1 | 1 | 1 | 0 | 1 | 1 | 0 | 0 | 0.99 | )*1,2 | 0 | 2 | 53554538 | 1 | 6144 | 1336 | 0 | 0 | 0 | 0 | 0 | 0 | 0 | 0 | 0 | 0 | 0 | 0 | 0 | 0 | 0 | 0 | 0 | 0 | 0 | 0 | 0 | 0 | 2.2453 | 134.65 | 134.65 | 1 | 159.96 | 16.04
912 | 53551707 | 53554528 | 29174913 | 1 | 1 | 1 | 2 | 400001 | ТСЭМ Московской обл., 400001, приказ Минстроя России №675/пр от 28.02.2017 № 264/пр | Автомобили бортовые, грузоподъемность до 5 т | 1368 | 1011 | маш.-ч | маш.-ч | 1 | 0 | 1230759911 | 1.188 | 0 | 87.17 | 11.6 | 0 | 0 | 87.17 | 11.6 | 0 | 1 | 1 | 1 | 1 | 0 | 1 | 1 | 0 | 0 | 0.99 | )*1,2 | 0 | 2 | 53554539 | 1 | 6144 | 1337 | 0 | 0 | 0 | 0 | 0 | 0 | 0 | 0 | 0 | 0 | 0 | 0 | 0 | 0 | 0 | 0 | 0 | 0 | 0 | 0 | 0 | 0 | 2.2453 | 87.17 | 87.17 | 1 | 103.56 | 13.78
912 | 53551707 | 53554528 | 29110793 | 1 | 1 | 1 | 3 | 101-2478 | ТССЦ Московской обл., 101-2478, приказ Минстроя России №675/пр от 28.02.2017 № 254/пр | Лента К226 | 1308 | 1003 | 100 м | 100 м | 100 | 0 | 611857035 | 0.1 | 739.01 | 0 | 0 | 0 | 120.36 | 0 | 0 | 0 | 6.14 | 1 | 1 | 1 | 0 | 1 | 0 | 0 | 0 | 0.1 |  | 0 | 2 | 53554540 | 1 | 0 | 1338 | 0 | 0 | 0 | 0 | 0 | 0 | 0 | 0 | 0 | 0 | 0 | 0 | 0 | 0 | 0 | 0 | 0 | 0 | 0 | 0 | 0 | 0 | 0.189 | 739.01 | 120.36 | 6.14 | 12.04 | 0
912 | 53551707 | 53554528 | 29110838 | 1 | 1 | 1 | 3 | 101-2499 | ТССЦ Московской обл., 101-2499, приказ Минстроя России №675/пр от 28.02.2017 № 254/пр | Лента изоляционная прорезиненная односторонняя ширина 20 мм, толщина 0,25-0,35 мм | 1346 | 1009 | кг | кг | 1 | 0 | -1294780295 | 0.42 | 187.27 | 0 | 0 | 0 | 30.5 | 0 | 0 | 0 | 6.14 | 1 | 1 | 1 | 0 | 1 | 0 | 0 | 0 | 0.42 |  | 0 | 2 | 53554541 | 1 | 0 | 1339 | 0 | 0 | 0 | 0 | 0 | 0 | 0 | 0 | 0 | 0 | 0 | 0 | 0 | 0 | 0 | 0 | 0 | 0 | 0 | 0 | 0 | 0 | 0.7938 | 187.27 | 30.5 | 6.14 | 12.81 | 0
912 | 53551707 | 53554528 | 29171808 | 1 | 1 | 1 | 3 | 999-9950 | ТССЦ Московской обл., 999-9950, приказ Минстроя России №675/пр от 21.09.2015 г. | Вспомогательные ненормируемые материалы (2% от ОЗП) | 1374 | 1013 | РУБ | РУБ | 1 | 0 | -915781824 | 26.03 | 6.14 | 0 | 0 | 0 | 1 | 0 | 0 | 0 | 6.14 | 1 | 1 | 1 | 0 | 1 | 0 | 0 | 0 | 26.03 |  | 0 | 2 | 53554542 | 1 | 0 | 1340 | 0 | 0 | 0 | 0 | 0 | 0 | 0 | 0 | 0 | 0 | 0 | 0 | 0 | 0 | 0 | 0 | 0 | 0 | 0 | 0 | 0 | 0 | 49.1967 | 6.14 | 1 | 6.14 | 26.03 | 0
917 | 53551706 | 53554545 | 29364679 | 1 | 1 | 1 | 1 | 1-2042-90 |  | Рабочий монтажник среднего разряда 4,2 | 1369 | 1013 | чел.-ч | чел.-ч | 1 | 0 | 931378261 | 30.912 | 0 | 0 | 0 | 349.58 | 0 | 0 | 0 | 349.58 | 1 | 1 | 1 | 1 | 0 | 1 | 1 | 0 | 0 | 25.76 | )*1,2 | 1 | 2 | 53554557 | 2 | 137216 | 1341 | 0 | 0 | 0 | 0 | 0 | 0 | 0 | 0 | 0 | 0 | 0 | 0 | 0 | 0 | 0 | 0 | 0 | 0 | 0 | 0 | 0 | 0 | 6.1824 | 349.58 | 349.58 | 1 | 10806.22 | 0
917 | 53551706 | 53554545 | 121548 | 1 | 1 | 1 | 1 | 2 |  | Затраты труда машинистов | 608254 | 1013 | чел.час | чел.час | 1 | 0 | -185737400 | 0.036 | 0 | 0 | 0 | 0 | 0 | 0 | 0 | 0 | 1 | 1 | 1 | 1 | 0 | 1 | 1 | 0 | 0 | 0.03 | )*1,2 | 2 | 2 | 53554558 | 1 | 6144 | 1342 | 0 | 0 | 0 | 0 | 0 | 0 | 0 | 0 | 0 | 0 | 0 | 0 | 0 | 0 | 0 | 0 | 0 | 0 | 0 | 0 | 0 | 0 | 0.0072 | 0 | 0 | 1 | 0 | 0
917 | 53551706 | 53554545 | 29172362 | 1 | 1 | 1 | 2 | 021102 | ТСЭМ Московской обл., 021102, приказ Минстроя России №675/пр от 21.09.2015 г. | Краны на автомобильном ходу при работе на монтаже технологического оборудования 10 т | 1368 | 1011 | маш.-ч | маш.-ч | 1 | 0 | 2071614860 | 0.036 | 0 | 134.65 | 13.5 | 0 | 0 | 134.65 | 13.5 | 0 | 1 | 1 | 1 | 1 | 0 | 1 | 1 | 0 | 0 | 0.03 | )*1,2 | 0 | 2 | 53554559 | 1 | 6144 | 1343 | 0 | 0 | 0 | 0 | 0 | 0 | 0 | 0 | 0 | 0 | 0 | 0 | 0 | 0 | 0 | 0 | 0 | 0 | 0 | 0 | 0 | 0 | 0.0072 | 134.65 | 134.65 | 1 | 4.85 | 0.49
917 | 53551706 | 53554545 | 29174913 | 1 | 1 | 1 | 2 | 400001 | ТСЭМ Московской обл., 400001, приказ Минстроя России №675/пр от 21.09.2015 г. | Автомобили бортовые, грузоподъемность до 5 т | 1368 | 1011 | маш.-ч | маш.-ч | 1 | 0 | 458544584 | 0.024 | 0 | 87.17 | 11.6 | 0 | 0 | 87.17 | 11.6 | 0 | 1 | 1 | 1 | 1 | 0 | 1 | 1 | 0 | 0 | 0.02 | )*1,2 | 0 | 2 | 53554560 | 1 | 6144 | 1344 | 0 | 0 | 0 | 0 | 0 | 0 | 0 | 0 | 0 | 0 | 0 | 0 | 0 | 0 | 0 | 0 | 0 | 0 | 0 | 0 | 0 | 0 | 0.0048 | 87.17 | 87.17 | 1 | 2.09 | 0.28
917 | 53551706 | 53554545 | 53265823 | 1 | 1 | 1 | 3 | 20.4.01.02-0003М | Московская область Каталог текущих цен на материалы (ГАУ Мособлгосэкспертиза), 20.4.01.02-0003М | Выключатель 1 клав. с индикацией 10А (ВС10-1-1-Б) серии BOLERO скрытого монтажа в сборе. Цвет белый/кремовый. IEK | 1354 | 1010 | шт. | шт. | 1 | 0 | -1676692902 | 100 | 229.07 | 0 | 0 | 0 | 229.07 | 0 | 0 | 0 | 1 | 1 | 1 | 1 | 0 | 0 | 0 | 0 | 0 | 100 |  | 0 | 1 | -1 | 0 | 0 |  | 0 | 0 | 0 | 0 | 0 | 0 | 0 | 0 | 0 | 0 | 0 | 0 | 0 | 0 | 0 | 0 | 0 | 0 | 0 | 0 | 0 | 0 | 20 | 229.07 | 229.07 | 1 | 22907 | 0
917 | 53551706 | 53554545 | 29149204 | 1 | 1 | 1 | 3 | 405-0219 | ТССЦ Московской обл., 405-0219, приказ Минстроя России №675/пр от 21.09.2015 г. | Гипсовые вяжущие, марка Г3 | 1348 | 1009 | т | т | 1000 | 0 | -1132764130 | 0.00315 | 729.98 | 0 | 0 | 0 | 729.98 | 0 | 0 | 0 | 1 | 1 | 1 | 1 | 0 | 1 | 0 | 0 | 0 | 0.00315 |  | 0 | 2 | 53554561 | 1 | 0 | 1345 | 0 | 0 | 0 | 0 | 0 | 0 | 0 | 0 | 0 | 0 | 0 | 0 | 0 | 0 | 0 | 0 | 0 | 0 | 0 | 0 | 0 | 0 | 0.00063 | 729.98 | 729.98 | 1 | 2.3 | 0
917 | 53551706 | 53554545 | 38294549 | 1 | 1 | 1 | 3 | 503-0606 | ТССЦ Московской обл., 503-0606, приказ Минстроя России №675/пр от 28.02.2017 № 258/пр | Коробка для установки розеток и выключателей скрытой проводки | 1356 | 1010 | 1000 шт. | 1000 шт. | 1000 | 0 | 338017439 | 0.1 | 1998.42 | 0 | 0 | 0 | 1998.42 | 0 | 0 | 0 | 1 | 1 | 1 | 1 | 0 | 0 | 0 | 0 | 0 | 0.1 |  | 0 | 1 | -1 | 0 | 0 |  | 0 | 0 | 0 | 0 | 0 | 0 | 0 | 0 | 0 | 0 | 0 | 0 | 0 | 0 | 0 | 0 | 0 | 0 | 0 | 0 | 0 | 0 | 0.02 | 1998.42 | 1998.42 | 1 | 199.84 | 0
917 | 53551706 | 53554545 | 29170678 | 1 | 1 | 1 | 3 | 509-0783 | ТССЦ Московской обл., 509-0783, приказ Минстроя России №675/пр от 21.09.2015 г. | Втулки изолирующие | 1354 | 1010 | шт. | шт. | 1 | 0 | -808655695 | 102 | 280 | 0 | 0 | 0 | 280 | 0 | 0 | 0 | 1 | 1 | 1 | 1 | 0 | 1 | 0 | 0 | 0 | 102 |  | 0 | 2 | 53554562 | 1 | 0 | 1346 | 0 | 0 | 0 | 0 | 0 | 0 | 0 | 0 | 0 | 0 | 0 | 0 | 0 | 0 | 0 | 0 | 0 | 0 | 0 | 0 | 0 | 0 | 20.4 | 280 | 280 | 1 | 28560 | 0
917 | 53551706 | 53554545 | 38121415 | 1 | 1 | 1 | 3 | 509-8412 | ТССЦ Московской обл., 509-8412, приказ Минстроя России №675/пр от 28.02.2017 № 258/пр | Рамка из термопласта 1 пост/прим. | 1355 | 1010 | 100 шт. | 100 шт. | 100 | 0 | 1552757658 | 1 | 547.19 | 0 | 0 | 0 | 547.19 | 0 | 0 | 0 | 1 | 1 | 1 | 1 | 0 | 0 | 0 | 0 | 0 | 1 |  | 0 | 1 | -1 | 0 | 0 |  | 0 | 0 | 0 | 0 | 0 | 0 | 0 | 0 | 0 | 0 | 0 | 0 | 0 | 0 | 0 | 0 | 0 | 0 | 0 | 0 | 0 | 0 | 0.2 | 547.19 | 547.19 | 1 | 547.19 | 0
917 | 53551706 | 53554545 | 29171808 | 1 | 1 | 1 | 3 | 999-9950 | ТССЦ Московской обл., 999-9950, приказ Минстроя России №675/пр от 21.09.2015 г. | Вспомогательные ненормируемые материалы (2% от ОЗП) | 1374 | 1013 | РУБ | РУБ | 1 | 0 | -915781824 | 5.11 | 1 | 0 | 0 | 0 | 1 | 0 | 0 | 0 | 1 | 1 | 1 | 1 | 0 | 1 | 0 | 0 | 0 | 5.11 |  | 0 | 2 | 53554563 | 1 | 0 | 1347 | 0 | 0 | 0 | 0 | 0 | 0 | 0 | 0 | 0 | 0 | 0 | 0 | 0 | 0 | 0 | 0 | 0 | 0 | 0 | 0 | 0 | 0 | 1.022 | 1 | 1 | 1 | 5.11 | 0
918 | 53551707 | 53554545 | 29364679 | 1 | 1 | 1 | 1 | 1-2042-90 |  | Рабочий монтажник среднего разряда 4,2 | 1369 | 1013 | чел.-ч | чел.-ч | 1 | 0 | 931378261 | 30.912 | 0 | 0 | 0 | 349.58 | 0 | 0 | 0 | 349.58 | 1 | 1 | 1 | 1 | 0 | 1 | 1 | 0 | 0 | 25.76 | )*1,2 | 1 | 2 | 53554557 | 2 | 137216 | 1348 | 0 | 0 | 0 | 0 | 0 | 0 | 0 | 0 | 0 | 0 | 0 | 0 | 0 | 0 | 0 | 0 | 0 | 0 | 0 | 0 | 0 | 0 | 6.1824 | 349.58 | 349.58 | 1 | 10806.22 | 0
918 | 53551707 | 53554545 | 121548 | 1 | 1 | 1 | 1 | 2 |  | Затраты труда машинистов | 608254 | 1013 | чел.час | чел.час | 1 | 0 | -185737400 | 0.036 | 0 | 0 | 0 | 0 | 0 | 0 | 0 | 0 | 1 | 1 | 1 | 1 | 0 | 1 | 1 | 0 | 0 | 0.03 | )*1,2 | 2 | 2 | 53554558 | 1 | 6144 | 1349 | 0 | 0 | 0 | 0 | 0 | 0 | 0 | 0 | 0 | 0 | 0 | 0 | 0 | 0 | 0 | 0 | 0 | 0 | 0 | 0 | 0 | 0 | 0.0072 | 0 | 0 | 1 | 0 | 0
918 | 53551707 | 53554545 | 29172362 | 1 | 1 | 1 | 2 | 021102 | ТСЭМ Московской обл., 021102, приказ Минстроя России №675/пр от 21.09.2015 г. | Краны на автомобильном ходу при работе на монтаже технологического оборудования 10 т | 1368 | 1011 | маш.-ч | маш.-ч | 1 | 0 | 2071614860 | 0.036 | 0 | 134.65 | 13.5 | 0 | 0 | 134.65 | 13.5 | 0 | 1 | 1 | 1 | 1 | 0 | 1 | 1 | 0 | 0 | 0.03 | )*1,2 | 0 | 2 | 53554559 | 1 | 6144 | 1350 | 0 | 0 | 0 | 0 | 0 | 0 | 0 | 0 | 0 | 0 | 0 | 0 | 0 | 0 | 0 | 0 | 0 | 0 | 0 | 0 | 0 | 0 | 0.0072 | 134.65 | 134.65 | 1 | 4.85 | 0.49
918 | 53551707 | 53554545 | 29174913 | 1 | 1 | 1 | 2 | 400001 | ТСЭМ Московской обл., 400001, приказ Минстроя России №675/пр от 21.09.2015 г. | Автомобили бортовые, грузоподъемность до 5 т | 1368 | 1011 | маш.-ч | маш.-ч | 1 | 0 | 458544584 | 0.024 | 0 | 87.17 | 11.6 | 0 | 0 | 87.17 | 11.6 | 0 | 1 | 1 | 1 | 1 | 0 | 1 | 1 | 0 | 0 | 0.02 | )*1,2 | 0 | 2 | 53554560 | 1 | 6144 | 1351 | 0 | 0 | 0 | 0 | 0 | 0 | 0 | 0 | 0 | 0 | 0 | 0 | 0 | 0 | 0 | 0 | 0 | 0 | 0 | 0 | 0 | 0 | 0.0048 | 87.17 | 87.17 | 1 | 2.09 | 0.28
918 | 53551707 | 53554545 | 53265823 | 1 | 1 | 1 | 3 | 20.4.01.02-0003М | Московская область Каталог текущих цен на материалы (ГАУ Мособлгосэкспертиза), 20.4.01.02-0003М | Выключатель 1 клав. с индикацией 10А (ВС10-1-1-Б) серии BOLERO скрытого монтажа в сборе. Цвет белый/кремовый. IEK | 1354 | 1010 | шт. | шт. | 1 | 0 | -1676692902 | 100 | 229.07 | 0 | 0 | 0 | 229.07 | 0 | 0 | 0 | 6.14 | 1 | 1 | 1 | 0 | 0 | 0 | 0 | 0 | 100 |  | 0 | 1 | -1 | 0 | 0 |  | 0 | 0 | 0 | 0 | 0 | 0 | 0 | 0 | 0 | 0 | 0 | 0 | 0 | 0 | 0 | 0 | 0 | 0 | 0 | 0 | 0 | 0 | 20 | 229.07 | 229.07 | 6.14 | 22907 | 0
918 | 53551707 | 53554545 | 29149204 | 1 | 1 | 1 | 3 | 405-0219 | ТССЦ Московской обл., 405-0219, приказ Минстроя России №675/пр от 21.09.2015 г. | Гипсовые вяжущие, марка Г3 | 1348 | 1009 | т | т | 1000 | 0 | -1132764130 | 0.00315 | 4482.08 | 0 | 0 | 0 | 729.98 | 0 | 0 | 0 | 6.14 | 1 | 1 | 1 | 0 | 1 | 0 | 0 | 0 | 0.00315 |  | 0 | 2 | 53554561 | 1 | 0 | 1352 | 0 | 0 | 0 | 0 | 0 | 0 | 0 | 0 | 0 | 0 | 0 | 0 | 0 | 0 | 0 | 0 | 0 | 0 | 0 | 0 | 0 | 0 | 0.00063 | 4482.08 | 729.98 | 6.14 | 2.3 | 0
918 | 53551707 | 53554545 | 38294549 | 1 | 1 | 1 | 3 | 503-0606 | ТССЦ Московской обл., 503-0606, приказ Минстроя России №675/пр от 28.02.2017 № 258/пр | Коробка для установки розеток и выключателей скрытой проводки | 1356 | 1010 | 1000 шт. | 1000 шт. | 1000 | 0 | 338017439 | 0.1 | 5975.28 | 0 | 0 | 0 | 1998.42 | 0 | 0 | 0 | 2.99 | 1 | 1 | 1 | 0 | 0 | 0 | 0 | 0 | 0.1 |  | 0 | 1 | -1 | 0 | 0 |  | 0 | 0 | 0 | 0 | 0 | 0 | 0 | 0 | 0 | 0 | 0 | 0 | 0 | 0 | 0 | 0 | 0 | 0 | 0 | 0 | 0 | 0 | 0.02 | 5975.28 | 1998.42 | 2.99 | 199.84 | 0
918 | 53551707 | 53554545 | 29170678 | 1 | 1 | 1 | 3 | 509-0783 | ТССЦ Московской обл., 509-0783, приказ Минстроя России №675/пр от 21.09.2015 г. | Втулки изолирующие | 1354 | 1010 | шт. | шт. | 1 | 0 | -808655695 | 102 | 1719.2 | 0 | 0 | 0 | 280 | 0 | 0 | 0 | 6.14 | 1 | 1 | 1 | 0 | 1 | 0 | 0 | 0 | 102 |  | 0 | 2 | 53554562 | 1 | 0 | 1353 | 0 | 0 | 0 | 0 | 0 | 0 | 0 | 0 | 0 | 0 | 0 | 0 | 0 | 0 | 0 | 0 | 0 | 0 | 0 | 0 | 0 | 0 | 20.4 | 1719.2 | 280 | 6.14 | 28560 | 0
918 | 53551707 | 53554545 | 38121415 | 1 | 1 | 1 | 3 | 509-8412 | ТССЦ Московской обл., 509-8412, приказ Минстроя России №675/пр от 28.02.2017 № 258/пр | Рамка из термопласта 1 пост/прим. | 1355 | 1010 | 100 шт. | 100 шт. | 100 | 0 | 1552757658 | 1 | 9039.58 | 0 | 0 | 0 | 547.19 | 0 | 0 | 0 | 16.52 | 1 | 1 | 1 | 0 | 0 | 0 | 0 | 0 | 1 |  | 0 | 1 | -1 | 0 | 0 |  | 0 | 0 | 0 | 0 | 0 | 0 | 0 | 0 | 0 | 0 | 0 | 0 | 0 | 0 | 0 | 0 | 0 | 0 | 0 | 0 | 0 | 0 | 0.2 | 9039.58 | 547.19 | 16.52 | 547.19 | 0
918 | 53551707 | 53554545 | 29171808 | 1 | 1 | 1 | 3 | 999-9950 | ТССЦ Московской обл., 999-9950, приказ Минстроя России №675/пр от 21.09.2015 г. | Вспомогательные ненормируемые материалы (2% от ОЗП) | 1374 | 1013 | РУБ | РУБ | 1 | 0 | -915781824 | 5.11 | 6.14 | 0 | 0 | 0 | 1 | 0 | 0 | 0 | 6.14 | 1 | 1 | 1 | 0 | 1 | 0 | 0 | 0 | 5.11 |  | 0 | 2 | 53554563 | 1 | 0 | 1354 | 0 | 0 | 0 | 0 | 0 | 0 | 0 | 0 | 0 | 0 | 0 | 0 | 0 | 0 | 0 | 0 | 0 | 0 | 0 | 0 | 0 | 0 | 1.022 | 6.14 | 1 | 6.14 | 5.11 | 0
925 | 53551706 | 53554567 | 29364679 | 1 | 1 | 1 | 1 | 1-2042-90 |  | Рабочий монтажник среднего разряда 4,2 | 1369 | 1013 | чел.-ч | чел.-ч | 1 | 0 | 931378261 | 31.488 | 0 | 0 | 0 | 349.58 | 0 | 0 | 0 | 349.58 | 1 | 1 | 1 | 1 | 0 | 1 | 1 | 0 | 0 | 26.24 | )*1,2 | 1 | 2 | 53554578 | 2 | 137216 | 1355 | 0 | 0 | 0 | 0 | 0 | 0 | 0 | 0 | 0 | 0 | 0 | 0 | 0 | 0 | 0 | 0 | 0 | 0 | 0 | 0 | 0 | 0 | 2.8339 | 349.58 | 349.58 | 1 | 11007.58 | 0
925 | 53551706 | 53554567 | 121548 | 1 | 1 | 1 | 1 | 2 |  | Затраты труда машинистов | 608254 | 1013 | чел.час | чел.час | 1 | 0 | -185737400 | 0.036 | 0 | 0 | 0 | 0 | 0 | 0 | 0 | 0 | 1 | 1 | 1 | 1 | 0 | 1 | 1 | 0 | 0 | 0.03 | )*1,2 | 2 | 2 | 53554579 | 1 | 6144 | 1356 | 0 | 0 | 0 | 0 | 0 | 0 | 0 | 0 | 0 | 0 | 0 | 0 | 0 | 0 | 0 | 0 | 0 | 0 | 0 | 0 | 0 | 0 | 0.00324 | 0 | 0 | 1 | 0 | 0
925 | 53551706 | 53554567 | 29172362 | 1 | 1 | 1 | 2 | 021102 | ТСЭМ Московской обл., 021102, приказ Минстроя России №675/пр от 28.02.2017 № 264/пр | Краны на автомобильном ходу при работе на монтаже технологического оборудования 10 т | 1368 | 1011 | маш.-ч | маш.-ч | 1 | 0 | 783836208 | 0.036 | 0 | 134.65 | 13.5 | 0 | 0 | 134.65 | 13.5 | 0 | 1 | 1 | 1 | 1 | 0 | 1 | 1 | 0 | 0 | 0.03 | )*1,2 | 0 | 2 | 53554580 | 1 | 6144 | 1357 | 0 | 0 | 0 | 0 | 0 | 0 | 0 | 0 | 0 | 0 | 0 | 0 | 0 | 0 | 0 | 0 | 0 | 0 | 0 | 0 | 0 | 0 | 0.00324 | 134.65 | 134.65 | 1 | 4.85 | 0.49
925 | 53551706 | 53554567 | 29174913 | 1 | 1 | 1 | 2 | 400001 | ТСЭМ Московской обл., 400001, приказ Минстроя России №675/пр от 28.02.2017 № 264/пр | Автомобили бортовые, грузоподъемность до 5 т | 1368 | 1011 | маш.-ч | маш.-ч | 1 | 0 | 1230759911 | 0.024 | 0 | 87.17 | 11.6 | 0 | 0 | 87.17 | 11.6 | 0 | 1 | 1 | 1 | 1 | 0 | 1 | 1 | 0 | 0 | 0.02 | )*1,2 | 0 | 2 | 53554581 | 1 | 6144 | 1358 | 0 | 0 | 0 | 0 | 0 | 0 | 0 | 0 | 0 | 0 | 0 | 0 | 0 | 0 | 0 | 0 | 0 | 0 | 0 | 0 | 0 | 0 | 0.00216 | 87.17 | 87.17 | 1 | 2.09 | 0.28
925 | 53551706 | 53554567 | 53265823 | 1 | 1 | 1 | 3 | 20.4.01.02-0003М | Московская область Каталог текущих цен на материалы (ГАУ Мособлгосэкспертиза), 20.4.01.02-0003М | Выключатель 1 клав. с индикацией 10А (ВС10-1-1-Б) серии BOLERO скрытого монтажа в сборе. Цвет белый/кремовый. IEK | 1354 | 1010 | шт. | шт. | 1 | 0 | -1676692902 | 100 | 229.07 | 0 | 0 | 0 | 229.07 | 0 | 0 | 0 | 1 | 1 | 1 | 1 | 0 | 0 | 0 | 0 | 0 | 100 |  | 0 | 1 | -1 | 0 | 0 |  | 0 | 0 | 0 | 0 | 0 | 0 | 0 | 0 | 0 | 0 | 0 | 0 | 0 | 0 | 0 | 0 | 0 | 0 | 0 | 0 | 0 | 0 | 9 | 229.07 | 229.07 | 1 | 22907 | 0
925 | 53551706 | 53554567 | 29149204 | 1 | 1 | 1 | 3 | 405-0219 | ТССЦ Московской обл., 405-0219, приказ Минстроя России №675/пр от 28.02.2017 № 257/пр | Гипсовые вяжущие, марка Г3 | 1348 | 1009 | т | т | 1000 | 0 | -601557392 | 0.00315 | 729.98 | 0 | 0 | 0 | 729.98 | 0 | 0 | 0 | 1 | 1 | 1 | 1 | 0 | 1 | 0 | 0 | 0 | 0.00315 |  | 0 | 2 | 53554582 | 1 | 0 | 1359 | 0 | 0 | 0 | 0 | 0 | 0 | 0 | 0 | 0 | 0 | 0 | 0 | 0 | 0 | 0 | 0 | 0 | 0 | 0 | 0 | 0 | 0 | 0.0002835 | 729.98 | 729.98 | 1 | 2.3 | 0
925 | 53551706 | 53554567 | 38294549 | 1 | 1 | 1 | 3 | 503-0606 | ТССЦ Московской обл., 503-0606, приказ Минстроя России №675/пр от 28.02.2017 № 258/пр | Коробка для установки розеток и выключателей скрытой проводки | 1356 | 1010 | 1000 шт. | 1000 шт. | 1000 | 0 | 338017439 | 0.1 | 1998.42 | 0 | 0 | 0 | 1998.42 | 0 | 0 | 0 | 1 | 1 | 1 | 1 | 0 | 0 | 0 | 0 | 0 | 0.1 |  | 0 | 1 | -1 | 0 | 0 |  | 0 | 0 | 0 | 0 | 0 | 0 | 0 | 0 | 0 | 0 | 0 | 0 | 0 | 0 | 0 | 0 | 0 | 0 | 0 | 0 | 0 | 0 | 0.009 | 1998.42 | 1998.42 | 1 | 199.84 | 0
925 | 53551706 | 53554567 | 29170678 | 1 | 1 | 1 | 3 | 509-0783 | ТССЦ Московской обл., 509-0783, приказ Минстроя России №675/пр от 28.02.2017 № 258/пр | Втулки изолирующие | 1356 | 1010 | 1000 шт. | 1000 шт. | 1000 | 0 | 895142179 | 0.102 | 280 | 0 | 0 | 0 | 280 | 0 | 0 | 0 | 1 | 1 | 1 | 1 | 0 | 1 | 0 | 0 | 0 | 0.102 |  | 0 | 2 | 53554583 | 1 | 0 | 1360 | 0 | 0 | 0 | 0 | 0 | 0 | 0 | 0 | 0 | 0 | 0 | 0 | 0 | 0 | 0 | 0 | 0 | 0 | 0 | 0 | 0 | 0 | 0.00918 | 280 | 280 | 1 | 28.56 | 0
925 | 53551706 | 53554567 | 38121415 | 1 | 1 | 1 | 3 | 509-8412 | ТССЦ Московской обл., 509-8412, приказ Минстроя России №675/пр от 28.02.2017 № 258/пр | Рамка из термопласта 1 пост/прим. | 1355 | 1010 | 100 шт. | 100 шт. | 100 | 0 | 1552757658 | 2 | 547.19 | 0 | 0 | 0 | 547.19 | 0 | 0 | 0 | 1 | 1 | 1 | 1 | 0 | 0 | 0 | 0 | 0 | 2 |  | 0 | 1 | -1 | 0 | 0 |  | 0 | 0 | 0 | 0 | 0 | 0 | 0 | 0 | 0 | 0 | 0 | 0 | 0 | 0 | 0 | 0 | 0 | 0 | 0 | 0 | 0 | 0 | 0.18 | 547.19 | 547.19 | 1 | 1094.38 | 0
925 | 53551706 | 53554567 | 29171808 | 1 | 1 | 1 | 3 | 999-9950 | ТССЦ Московской обл., 999-9950, приказ Минстроя России №675/пр от 21.09.2015 г. | Вспомогательные ненормируемые материалы (2% от ОЗП) | 1374 | 1013 | РУБ | РУБ | 1 | 0 | -915781824 | 5.21 | 1 | 0 | 0 | 0 | 1 | 0 | 0 | 0 | 1 | 1 | 1 | 1 | 0 | 1 | 0 | 0 | 0 | 5.21 |  | 0 | 2 | 53554584 | 1 | 0 | 1361 | 0 | 0 | 0 | 0 | 0 | 0 | 0 | 0 | 0 | 0 | 0 | 0 | 0 | 0 | 0 | 0 | 0 | 0 | 0 | 0 | 0 | 0 | 0.4689 | 1 | 1 | 1 | 5.21 | 0
926 | 53551707 | 53554567 | 29364679 | 1 | 1 | 1 | 1 | 1-2042-90 |  | Рабочий монтажник среднего разряда 4,2 | 1369 | 1013 | чел.-ч | чел.-ч | 1 | 0 | 931378261 | 31.488 | 0 | 0 | 0 | 349.58 | 0 | 0 | 0 | 349.58 | 1 | 1 | 1 | 1 | 0 | 1 | 1 | 0 | 0 | 26.24 | )*1,2 | 1 | 2 | 53554578 | 2 | 137216 | 1362 | 0 | 0 | 0 | 0 | 0 | 0 | 0 | 0 | 0 | 0 | 0 | 0 | 0 | 0 | 0 | 0 | 0 | 0 | 0 | 0 | 0 | 0 | 2.8339 | 349.58 | 349.58 | 1 | 11007.58 | 0
926 | 53551707 | 53554567 | 121548 | 1 | 1 | 1 | 1 | 2 |  | Затраты труда машинистов | 608254 | 1013 | чел.час | чел.час | 1 | 0 | -185737400 | 0.036 | 0 | 0 | 0 | 0 | 0 | 0 | 0 | 0 | 1 | 1 | 1 | 1 | 0 | 1 | 1 | 0 | 0 | 0.03 | )*1,2 | 2 | 2 | 53554579 | 1 | 6144 | 1363 | 0 | 0 | 0 | 0 | 0 | 0 | 0 | 0 | 0 | 0 | 0 | 0 | 0 | 0 | 0 | 0 | 0 | 0 | 0 | 0 | 0 | 0 | 0.00324 | 0 | 0 | 1 | 0 | 0
926 | 53551707 | 53554567 | 29172362 | 1 | 1 | 1 | 2 | 021102 | ТСЭМ Московской обл., 021102, приказ Минстроя России №675/пр от 28.02.2017 № 264/пр | Краны на автомобильном ходу при работе на монтаже технологического оборудования 10 т | 1368 | 1011 | маш.-ч | маш.-ч | 1 | 0 | 783836208 | 0.036 | 0 | 134.65 | 13.5 | 0 | 0 | 134.65 | 13.5 | 0 | 1 | 1 | 1 | 1 | 0 | 1 | 1 | 0 | 0 | 0.03 | )*1,2 | 0 | 2 | 53554580 | 1 | 6144 | 1364 | 0 | 0 | 0 | 0 | 0 | 0 | 0 | 0 | 0 | 0 | 0 | 0 | 0 | 0 | 0 | 0 | 0 | 0 | 0 | 0 | 0 | 0 | 0.00324 | 134.65 | 134.65 | 1 | 4.85 | 0.49
926 | 53551707 | 53554567 | 29174913 | 1 | 1 | 1 | 2 | 400001 | ТСЭМ Московской обл., 400001, приказ Минстроя России №675/пр от 28.02.2017 № 264/пр | Автомобили бортовые, грузоподъемность до 5 т | 1368 | 1011 | маш.-ч | маш.-ч | 1 | 0 | 1230759911 | 0.024 | 0 | 87.17 | 11.6 | 0 | 0 | 87.17 | 11.6 | 0 | 1 | 1 | 1 | 1 | 0 | 1 | 1 | 0 | 0 | 0.02 | )*1,2 | 0 | 2 | 53554581 | 1 | 6144 | 1365 | 0 | 0 | 0 | 0 | 0 | 0 | 0 | 0 | 0 | 0 | 0 | 0 | 0 | 0 | 0 | 0 | 0 | 0 | 0 | 0 | 0 | 0 | 0.00216 | 87.17 | 87.17 | 1 | 2.09 | 0.28
926 | 53551707 | 53554567 | 53265823 | 1 | 1 | 1 | 3 | 20.4.01.02-0003М | Московская область Каталог текущих цен на материалы (ГАУ Мособлгосэкспертиза), 20.4.01.02-0003М | Выключатель 1 клав. с индикацией 10А (ВС10-1-1-Б) серии BOLERO скрытого монтажа в сборе. Цвет белый/кремовый. IEK | 1354 | 1010 | шт. | шт. | 1 | 0 | -1676692902 | 100 | 229.07 | 0 | 0 | 0 | 229.07 | 0 | 0 | 0 | 6.14 | 1 | 1 | 1 | 0 | 0 | 0 | 0 | 0 | 100 |  | 0 | 1 | -1 | 0 | 0 |  | 0 | 0 | 0 | 0 | 0 | 0 | 0 | 0 | 0 | 0 | 0 | 0 | 0 | 0 | 0 | 0 | 0 | 0 | 0 | 0 | 0 | 0 | 9 | 229.07 | 229.07 | 6.14 | 22907 | 0
926 | 53551707 | 53554567 | 29149204 | 1 | 1 | 1 | 3 | 405-0219 | ТССЦ Московской обл., 405-0219, приказ Минстроя России №675/пр от 28.02.2017 № 257/пр | Гипсовые вяжущие, марка Г3 | 1348 | 1009 | т | т | 1000 | 0 | -601557392 | 0.00315 | 4482.08 | 0 | 0 | 0 | 729.98 | 0 | 0 | 0 | 6.14 | 1 | 1 | 1 | 0 | 1 | 0 | 0 | 0 | 0.00315 |  | 0 | 2 | 53554582 | 1 | 0 | 1366 | 0 | 0 | 0 | 0 | 0 | 0 | 0 | 0 | 0 | 0 | 0 | 0 | 0 | 0 | 0 | 0 | 0 | 0 | 0 | 0 | 0 | 0 | 0.0002835 | 4482.08 | 729.98 | 6.14 | 2.3 | 0
926 | 53551707 | 53554567 | 38294549 | 1 | 1 | 1 | 3 | 503-0606 | ТССЦ Московской обл., 503-0606, приказ Минстроя России №675/пр от 28.02.2017 № 258/пр | Коробка для установки розеток и выключателей скрытой проводки | 1356 | 1010 | 1000 шт. | 1000 шт. | 1000 | 0 | 338017439 | 0.1 | 5975.28 | 0 | 0 | 0 | 1998.42 | 0 | 0 | 0 | 2.99 | 1 | 1 | 1 | 0 | 0 | 0 | 0 | 0 | 0.1 |  | 0 | 1 | -1 | 0 | 0 |  | 0 | 0 | 0 | 0 | 0 | 0 | 0 | 0 | 0 | 0 | 0 | 0 | 0 | 0 | 0 | 0 | 0 | 0 | 0 | 0 | 0 | 0 | 0.009 | 5975.28 | 1998.42 | 2.99 | 199.84 | 0
926 | 53551707 | 53554567 | 29170678 | 1 | 1 | 1 | 3 | 509-0783 | ТССЦ Московской обл., 509-0783, приказ Минстроя России №675/пр от 28.02.2017 № 258/пр | Втулки изолирующие | 1356 | 1010 | 1000 шт. | 1000 шт. | 1000 | 0 | 895142179 | 0.102 | 1719.2 | 0 | 0 | 0 | 280 | 0 | 0 | 0 | 6.14 | 1 | 1 | 1 | 0 | 1 | 0 | 0 | 0 | 0.102 |  | 0 | 2 | 53554583 | 1 | 0 | 1367 | 0 | 0 | 0 | 0 | 0 | 0 | 0 | 0 | 0 | 0 | 0 | 0 | 0 | 0 | 0 | 0 | 0 | 0 | 0 | 0 | 0 | 0 | 0.00918 | 1719.2 | 280 | 6.14 | 28.56 | 0
926 | 53551707 | 53554567 | 38121415 | 1 | 1 | 1 | 3 | 509-8412 | ТССЦ Московской обл., 509-8412, приказ Минстроя России №675/пр от 28.02.2017 № 258/пр | Рамка из термопласта 1 пост/прим. | 1355 | 1010 | 100 шт. | 100 шт. | 100 | 0 | 1552757658 | 2 | 9039.58 | 0 | 0 | 0 | 547.19 | 0 | 0 | 0 | 16.52 | 1 | 1 | 1 | 0 | 0 | 0 | 0 | 0 | 2 |  | 0 | 1 | -1 | 0 | 0 |  | 0 | 0 | 0 | 0 | 0 | 0 | 0 | 0 | 0 | 0 | 0 | 0 | 0 | 0 | 0 | 0 | 0 | 0 | 0 | 0 | 0 | 0 | 0.18 | 9039.58 | 547.19 | 16.52 | 1094.38 | 0
926 | 53551707 | 53554567 | 29171808 | 1 | 1 | 1 | 3 | 999-9950 | ТССЦ Московской обл., 999-9950, приказ Минстроя России №675/пр от 21.09.2015 г. | Вспомогательные ненормируемые материалы (2% от ОЗП) | 1374 | 1013 | РУБ | РУБ | 1 | 0 | -915781824 | 5.21 | 6.14 | 0 | 0 | 0 | 1 | 0 | 0 | 0 | 6.14 | 1 | 1 | 1 | 0 | 1 | 0 | 0 | 0 | 5.21 |  | 0 | 2 | 53554584 | 1 | 0 | 1368 | 0 | 0 | 0 | 0 | 0 | 0 | 0 | 0 | 0 | 0 | 0 | 0 | 0 | 0 | 0 | 0 | 0 | 0 | 0 | 0 | 0 | 0 | 0.4689 | 6.14 | 1 | 6.14 | 5.21 | 0
933 | 53551706 | 53554588 | 29364679 | 1 | 1 | 1 | 1 | 1-2042-90 |  | Рабочий монтажник среднего разряда 4,2 | 1369 | 1013 | чел.-ч | чел.-ч | 1 | 0 | 931378261 | 36.576 | 0 | 0 | 0 | 349.58 | 0 | 0 | 0 | 349.58 | 1 | 1 | 1 | 1 | 0 | 1 | 1 | 0 | 0 | 30.48 | )*1,2 | 1 | 2 | 53554601 | 2 | 137216 | 1369 | 0 | 0 | 0 | 0 | 0 | 0 | 0 | 0 | 0 | 0 | 0 | 0 | 0 | 0 | 0 | 0 | 0 | 0 | 0 | 0 | 0 | 0 | 31.8211 | 349.58 | 349.58 | 1 | 12786.24 | 0
933 | 53551706 | 53554588 | 121548 | 1 | 1 | 1 | 1 | 2 |  | Затраты труда машинистов | 608254 | 1013 | чел.час | чел.час | 1 | 0 | -185737400 | 0.036 | 0 | 0 | 0 | 0 | 0 | 0 | 0 | 0 | 1 | 1 | 1 | 1 | 0 | 1 | 1 | 0 | 0 | 0.03 | )*1,2 | 2 | 2 | 53554602 | 1 | 6144 | 1370 | 0 | 0 | 0 | 0 | 0 | 0 | 0 | 0 | 0 | 0 | 0 | 0 | 0 | 0 | 0 | 0 | 0 | 0 | 0 | 0 | 0 | 0 | 0.03132 | 0 | 0 | 1 | 0 | 0
933 | 53551706 | 53554588 | 29172362 | 1 | 1 | 1 | 2 | 021102 | ТСЭМ Московской обл., 021102, приказ Минстроя России №675/пр от 21.09.2015 г. | Краны на автомобильном ходу при работе на монтаже технологического оборудования 10 т | 1368 | 1011 | маш.-ч | маш.-ч | 1 | 0 | 2071614860 | 0.036 | 0 | 134.65 | 13.5 | 0 | 0 | 134.65 | 13.5 | 0 | 1 | 1 | 1 | 1 | 0 | 1 | 1 | 0 | 0 | 0.03 | )*1,2 | 0 | 2 | 53554603 | 1 | 6144 | 1371 | 0 | 0 | 0 | 0 | 0 | 0 | 0 | 0 | 0 | 0 | 0 | 0 | 0 | 0 | 0 | 0 | 0 | 0 | 0 | 0 | 0 | 0 | 0.03132 | 134.65 | 134.65 | 1 | 4.85 | 0.49
933 | 53551706 | 53554588 | 29174913 | 1 | 1 | 1 | 2 | 400001 | ТСЭМ Московской обл., 400001, приказ Минстроя России №675/пр от 21.09.2015 г. | Автомобили бортовые, грузоподъемность до 5 т | 1368 | 1011 | маш.-ч | маш.-ч | 1 | 0 | 458544584 | 0.024 | 0 | 87.17 | 11.6 | 0 | 0 | 87.17 | 11.6 | 0 | 1 | 1 | 1 | 1 | 0 | 1 | 1 | 0 | 0 | 0.02 | )*1,2 | 0 | 2 | 53554604 | 1 | 6144 | 1372 | 0 | 0 | 0 | 0 | 0 | 0 | 0 | 0 | 0 | 0 | 0 | 0 | 0 | 0 | 0 | 0 | 0 | 0 | 0 | 0 | 0 | 0 | 0.02088 | 87.17 | 87.17 | 1 | 2.09 | 0.28
933 | 53551706 | 53554588 | 29114246 | 1 | 1 | 1 | 3 | 101-1977 | ТССЦ Московской обл., 101-1977, приказ Минстроя России №675/пр от 21.09.2015 г. | Болты с гайками и шайбами строительные | 1346 | 1009 | кг | кг | 1 | 0 | -421273247 | 1.5 | 9.04 | 0 | 0 | 0 | 9.04 | 0 | 0 | 0 | 1 | 1 | 1 | 1 | 0 | 1 | 0 | 0 | 0 | 1.5 |  | 0 | 2 | 53554605 | 1 | 0 | 1373 | 0 | 0 | 0 | 0 | 0 | 0 | 0 | 0 | 0 | 0 | 0 | 0 | 0 | 0 | 0 | 0 | 0 | 0 | 0 | 0 | 0 | 0 | 1.305 | 9.04 | 9.04 | 1 | 13.56 | 0
933 | 53551706 | 53554588 | 29110838 | 1 | 1 | 1 | 3 | 101-2499 | ТССЦ Московской обл., 101-2499, приказ Минстроя России №675/пр от 21.09.2015 г. | Лента изоляционная прорезиненная односторонняя ширина 20 мм, толщина 0,25-0,35 мм | 1346 | 1009 | кг | кг | 1 | 0 | -667794164 | 0.42 | 30.5 | 0 | 0 | 0 | 30.5 | 0 | 0 | 0 | 1 | 1 | 1 | 1 | 0 | 1 | 0 | 0 | 0 | 0.42 |  | 0 | 2 | 53554606 | 1 | 0 | 1374 | 0 | 0 | 0 | 0 | 0 | 0 | 0 | 0 | 0 | 0 | 0 | 0 | 0 | 0 | 0 | 0 | 0 | 0 | 0 | 0 | 0 | 0 | 0.3654 | 30.5 | 30.5 | 1 | 12.81 | 0
933 | 53551706 | 53554588 | 53266283 | 1 | 1 | 1 | 3 | 20.4.03.06-0010М | Московская область Каталог текущих цен на материалы (ГАУ Мособлгосэкспертиза), 20.4.03.06-0010М | Розетка с заземляющим контактом, защитной шторкой и крышкой 16А (РС16-1-0-Б) серии BOLERO скрытого монтажа в сборе. Цвет белый/кремовый. IEK | 1354 | 1010 | шт. | шт. | 1 | 0 | 132569048 | 100 | 213.58 | 0 | 0 | 0 | 213.58 | 0 | 0 | 0 | 1 | 1 | 1 | 1 | 0 | 0 | 0 | 0 | 0 | 100 |  | 0 | 1 | -1 | 0 | 0 |  | 0 | 0 | 0 | 0 | 0 | 0 | 0 | 0 | 0 | 0 | 0 | 0 | 0 | 0 | 0 | 0 | 0 | 0 | 0 | 0 | 0 | 0 | 87 | 213.58 | 213.58 | 1 | 21358 | 0
933 | 53551706 | 53554588 | 29149204 | 1 | 1 | 1 | 3 | 405-0219 | ТССЦ Московской обл., 405-0219, приказ Минстроя России №675/пр от 21.09.2015 г. | Гипсовые вяжущие, марка Г3 | 1348 | 1009 | т | т | 1000 | 0 | -1132764130 | 0.00315 | 729.98 | 0 | 0 | 0 | 729.98 | 0 | 0 | 0 | 1 | 1 | 1 | 1 | 0 | 1 | 0 | 0 | 0 | 0.00315 |  | 0 | 2 | 53554607 | 1 | 0 | 1375 | 0 | 0 | 0 | 0 | 0 | 0 | 0 | 0 | 0 | 0 | 0 | 0 | 0 | 0 | 0 | 0 | 0 | 0 | 0 | 0 | 0 | 0 | 0.0027405 | 729.98 | 729.98 | 1 | 2.3 | 0
933 | 53551706 | 53554588 | 38294549 | 1 | 1 | 1 | 3 | 503-0606 | ТССЦ Московской обл., 503-0606, приказ Минстроя России №675/пр от 28.02.2017 № 258/пр | Коробка для установки розеток и выключателей скрытой проводки | 1356 | 1010 | 1000 шт. | 1000 шт. | 1000 | 0 | 338017439 | 0.1 | 1998.42 | 0 | 0 | 0 | 1998.42 | 0 | 0 | 0 | 1 | 1 | 1 | 1 | 0 | 0 | 0 | 0 | 0 | 0.1 |  | 0 | 1 | -1 | 0 | 0 |  | 0 | 0 | 0 | 0 | 0 | 0 | 0 | 0 | 0 | 0 | 0 | 0 | 0 | 0 | 0 | 0 | 0 | 0 | 0 | 0 | 0 | 0 | 0.087 | 1998.42 | 1998.42 | 1 | 199.84 | 0
933 | 53551706 | 53554588 | 29170678 | 1 | 1 | 1 | 3 | 509-0783 | ТССЦ Московской обл., 509-0783, приказ Минстроя России №675/пр от 21.09.2015 г. | Втулки изолирующие | 1354 | 1010 | шт. | шт. | 1 | 0 | -808655695 | 102 | 280 | 0 | 0 | 0 | 280 | 0 | 0 | 0 | 1 | 1 | 1 | 1 | 0 | 1 | 0 | 0 | 0 | 102 |  | 0 | 2 | 53554608 | 1 | 6144 | 1376 | 0 | 0 | 0 | 0 | 0 | 0 | 0 | 0 | 0 | 0 | 0 | 0 | 0 | 0 | 0 | 0 | 0 | 0 | 0 | 0 | 0 | 0 | 88.74 | 280 | 280 | 1 | 28560 | 0
933 | 53551706 | 53554588 | 38121415 | 1 | 1 | 1 | 3 | 509-8412 | ТССЦ Московской обл., 509-8412, приказ Минстроя России №675/пр от 28.02.2017 № 258/пр | Рамка из термопласта 1 пост/прим. | 1355 | 1010 | 100 шт. | 100 шт. | 100 | 0 | 1552757658 | 1 | 547.19 | 0 | 0 | 0 | 547.19 | 0 | 0 | 0 | 1 | 1 | 1 | 1 | 0 | 0 | 0 | 0 | 0 | 1 |  | 0 | 1 | -1 | 0 | 0 |  | 0 | 0 | 0 | 0 | 0 | 0 | 0 | 0 | 0 | 0 | 0 | 0 | 0 | 0 | 0 | 0 | 0 | 0 | 0 | 0 | 0 | 0 | 0.87 | 547.19 | 547.19 | 1 | 547.19 | 0
933 | 53551706 | 53554588 | 29171808 | 1 | 1 | 1 | 3 | 999-9950 | ТССЦ Московской обл., 999-9950, приказ Минстроя России №675/пр от 21.09.2015 г. | Вспомогательные ненормируемые материалы (2% от ОЗП) | 1374 | 1013 | РУБ | РУБ | 1 | 0 | -915781824 | 6.05 | 1 | 0 | 0 | 0 | 1 | 0 | 0 | 0 | 1 | 1 | 1 | 1 | 0 | 1 | 0 | 0 | 0 | 6.05 |  | 0 | 2 | 53554609 | 1 | 0 | 1377 | 0 | 0 | 0 | 0 | 0 | 0 | 0 | 0 | 0 | 0 | 0 | 0 | 0 | 0 | 0 | 0 | 0 | 0 | 0 | 0 | 0 | 0 | 5.2635 | 1 | 1 | 1 | 6.05 | 0
934 | 53551707 | 53554588 | 29364679 | 1 | 1 | 1 | 1 | 1-2042-90 |  | Рабочий монтажник среднего разряда 4,2 | 1369 | 1013 | чел.-ч | чел.-ч | 1 | 0 | 931378261 | 36.576 | 0 | 0 | 0 | 349.58 | 0 | 0 | 0 | 349.58 | 1 | 1 | 1 | 1 | 0 | 1 | 1 | 0 | 0 | 30.48 | )*1,2 | 1 | 2 | 53554601 | 2 | 137216 | 1378 | 0 | 0 | 0 | 0 | 0 | 0 | 0 | 0 | 0 | 0 | 0 | 0 | 0 | 0 | 0 | 0 | 0 | 0 | 0 | 0 | 0 | 0 | 31.8211 | 349.58 | 349.58 | 1 | 12786.24 | 0
934 | 53551707 | 53554588 | 121548 | 1 | 1 | 1 | 1 | 2 |  | Затраты труда машинистов | 608254 | 1013 | чел.час | чел.час | 1 | 0 | -185737400 | 0.036 | 0 | 0 | 0 | 0 | 0 | 0 | 0 | 0 | 1 | 1 | 1 | 1 | 0 | 1 | 1 | 0 | 0 | 0.03 | )*1,2 | 2 | 2 | 53554602 | 1 | 6144 | 1379 | 0 | 0 | 0 | 0 | 0 | 0 | 0 | 0 | 0 | 0 | 0 | 0 | 0 | 0 | 0 | 0 | 0 | 0 | 0 | 0 | 0 | 0 | 0.03132 | 0 | 0 | 1 | 0 | 0
934 | 53551707 | 53554588 | 29172362 | 1 | 1 | 1 | 2 | 021102 | ТСЭМ Московской обл., 021102, приказ Минстроя России №675/пр от 21.09.2015 г. | Краны на автомобильном ходу при работе на монтаже технологического оборудования 10 т | 1368 | 1011 | маш.-ч | маш.-ч | 1 | 0 | 2071614860 | 0.036 | 0 | 134.65 | 13.5 | 0 | 0 | 134.65 | 13.5 | 0 | 1 | 1 | 1 | 1 | 0 | 1 | 1 | 0 | 0 | 0.03 | )*1,2 | 0 | 2 | 53554603 | 1 | 6144 | 1380 | 0 | 0 | 0 | 0 | 0 | 0 | 0 | 0 | 0 | 0 | 0 | 0 | 0 | 0 | 0 | 0 | 0 | 0 | 0 | 0 | 0 | 0 | 0.03132 | 134.65 | 134.65 | 1 | 4.85 | 0.49
934 | 53551707 | 53554588 | 29174913 | 1 | 1 | 1 | 2 | 400001 | ТСЭМ Московской обл., 400001, приказ Минстроя России №675/пр от 21.09.2015 г. | Автомобили бортовые, грузоподъемность до 5 т | 1368 | 1011 | маш.-ч | маш.-ч | 1 | 0 | 458544584 | 0.024 | 0 | 87.17 | 11.6 | 0 | 0 | 87.17 | 11.6 | 0 | 1 | 1 | 1 | 1 | 0 | 1 | 1 | 0 | 0 | 0.02 | )*1,2 | 0 | 2 | 53554604 | 1 | 6144 | 1381 | 0 | 0 | 0 | 0 | 0 | 0 | 0 | 0 | 0 | 0 | 0 | 0 | 0 | 0 | 0 | 0 | 0 | 0 | 0 | 0 | 0 | 0 | 0.02088 | 87.17 | 87.17 | 1 | 2.09 | 0.28
934 | 53551707 | 53554588 | 29114246 | 1 | 1 | 1 | 3 | 101-1977 | ТССЦ Московской обл., 101-1977, приказ Минстроя России №675/пр от 21.09.2015 г. | Болты с гайками и шайбами строительные | 1346 | 1009 | кг | кг | 1 | 0 | -421273247 | 1.5 | 55.51 | 0 | 0 | 0 | 9.04 | 0 | 0 | 0 | 6.14 | 1 | 1 | 1 | 0 | 1 | 0 | 0 | 0 | 1.5 |  | 0 | 2 | 53554605 | 1 | 0 | 1382 | 0 | 0 | 0 | 0 | 0 | 0 | 0 | 0 | 0 | 0 | 0 | 0 | 0 | 0 | 0 | 0 | 0 | 0 | 0 | 0 | 0 | 0 | 1.305 | 55.51 | 9.04 | 6.14 | 13.56 | 0
934 | 53551707 | 53554588 | 29110838 | 1 | 1 | 1 | 3 | 101-2499 | ТССЦ Московской обл., 101-2499, приказ Минстроя России №675/пр от 21.09.2015 г. | Лента изоляционная прорезиненная односторонняя ширина 20 мм, толщина 0,25-0,35 мм | 1346 | 1009 | кг | кг | 1 | 0 | -667794164 | 0.42 | 187.27 | 0 | 0 | 0 | 30.5 | 0 | 0 | 0 | 6.14 | 1 | 1 | 1 | 0 | 1 | 0 | 0 | 0 | 0.42 |  | 0 | 2 | 53554606 | 1 | 0 | 1383 | 0 | 0 | 0 | 0 | 0 | 0 | 0 | 0 | 0 | 0 | 0 | 0 | 0 | 0 | 0 | 0 | 0 | 0 | 0 | 0 | 0 | 0 | 0.3654 | 187.27 | 30.5 | 6.14 | 12.81 | 0
934 | 53551707 | 53554588 | 53266283 | 1 | 1 | 1 | 3 | 20.4.03.06-0010М | Московская область Каталог текущих цен на материалы (ГАУ Мособлгосэкспертиза), 20.4.03.06-0010М | Розетка с заземляющим контактом, защитной шторкой и крышкой 16А (РС16-1-0-Б) серии BOLERO скрытого монтажа в сборе. Цвет белый/кремовый. IEK | 1354 | 1010 | шт. | шт. | 1 | 0 | 132569048 | 100 | 213.58 | 0 | 0 | 0 | 213.58 | 0 | 0 | 0 | 6.14 | 1 | 1 | 1 | 0 | 0 | 0 | 0 | 0 | 100 |  | 0 | 1 | -1 | 0 | 0 |  | 0 | 0 | 0 | 0 | 0 | 0 | 0 | 0 | 0 | 0 | 0 | 0 | 0 | 0 | 0 | 0 | 0 | 0 | 0 | 0 | 0 | 0 | 87 | 213.58 | 213.58 | 6.14 | 21358 | 0
934 | 53551707 | 53554588 | 29149204 | 1 | 1 | 1 | 3 | 405-0219 | ТССЦ Московской обл., 405-0219, приказ Минстроя России №675/пр от 21.09.2015 г. | Гипсовые вяжущие, марка Г3 | 1348 | 1009 | т | т | 1000 | 0 | -1132764130 | 0.00315 | 4482.08 | 0 | 0 | 0 | 729.98 | 0 | 0 | 0 | 6.14 | 1 | 1 | 1 | 0 | 1 | 0 | 0 | 0 | 0.00315 |  | 0 | 2 | 53554607 | 1 | 0 | 1384 | 0 | 0 | 0 | 0 | 0 | 0 | 0 | 0 | 0 | 0 | 0 | 0 | 0 | 0 | 0 | 0 | 0 | 0 | 0 | 0 | 0 | 0 | 0.0027405 | 4482.08 | 729.98 | 6.14 | 2.3 | 0
934 | 53551707 | 53554588 | 38294549 | 1 | 1 | 1 | 3 | 503-0606 | ТССЦ Московской обл., 503-0606, приказ Минстроя России №675/пр от 28.02.2017 № 258/пр | Коробка для установки розеток и выключателей скрытой проводки | 1356 | 1010 | 1000 шт. | 1000 шт. | 1000 | 0 | 338017439 | 0.1 | 5975.28 | 0 | 0 | 0 | 1998.42 | 0 | 0 | 0 | 2.99 | 1 | 1 | 1 | 0 | 0 | 0 | 0 | 0 | 0.1 |  | 0 | 1 | -1 | 0 | 0 |  | 0 | 0 | 0 | 0 | 0 | 0 | 0 | 0 | 0 | 0 | 0 | 0 | 0 | 0 | 0 | 0 | 0 | 0 | 0 | 0 | 0 | 0 | 0.087 | 5975.28 | 1998.42 | 2.99 | 199.84 | 0
934 | 53551707 | 53554588 | 29170678 | 1 | 1 | 1 | 3 | 509-0783 | ТССЦ Московской обл., 509-0783, приказ Минстроя России №675/пр от 21.09.2015 г. | Втулки изолирующие | 1354 | 1010 | шт. | шт. | 1 | 0 | -808655695 | 102 | 1719.2 | 0 | 0 | 0 | 280 | 0 | 0 | 0 | 6.14 | 1 | 1 | 1 | 0 | 1 | 0 | 0 | 0 | 102 |  | 0 | 2 | 53554608 | 1 | 6144 | 1385 | 0 | 0 | 0 | 0 | 0 | 0 | 0 | 0 | 0 | 0 | 0 | 0 | 0 | 0 | 0 | 0 | 0 | 0 | 0 | 0 | 0 | 0 | 88.74 | 1719.2 | 280 | 6.14 | 28560 | 0
934 | 53551707 | 53554588 | 38121415 | 1 | 1 | 1 | 3 | 509-8412 | ТССЦ Московской обл., 509-8412, приказ Минстроя России №675/пр от 28.02.2017 № 258/пр | Рамка из термопласта 1 пост/прим. | 1355 | 1010 | 100 шт. | 100 шт. | 100 | 0 | 1552757658 | 1 | 9039.58 | 0 | 0 | 0 | 547.19 | 0 | 0 | 0 | 16.52 | 1 | 1 | 1 | 0 | 0 | 0 | 0 | 0 | 1 |  | 0 | 1 | -1 | 0 | 0 |  | 0 | 0 | 0 | 0 | 0 | 0 | 0 | 0 | 0 | 0 | 0 | 0 | 0 | 0 | 0 | 0 | 0 | 0 | 0 | 0 | 0 | 0 | 0.87 | 9039.58 | 547.19 | 16.52 | 547.19 | 0
934 | 53551707 | 53554588 | 29171808 | 1 | 1 | 1 | 3 | 999-9950 | ТССЦ Московской обл., 999-9950, приказ Минстроя России №675/пр от 21.09.2015 г. | Вспомогательные ненормируемые материалы (2% от ОЗП) | 1374 | 1013 | РУБ | РУБ | 1 | 0 | -915781824 | 6.05 | 6.14 | 0 | 0 | 0 | 1 | 0 | 0 | 0 | 6.14 | 1 | 1 | 1 | 0 | 1 | 0 | 0 | 0 | 6.05 |  | 0 | 2 | 53554609 | 1 | 0 | 1386 | 0 | 0 | 0 | 0 | 0 | 0 | 0 | 0 | 0 | 0 | 0 | 0 | 0 | 0 | 0 | 0 | 0 | 0 | 0 | 0 | 0 | 0 | 5.2635 | 6.14 | 1 | 6.14 | 6.05 | 0
941 | 53551706 | 53554613 | 29364679 | 1 | 1 | 1 | 1 | 1-2042-90 |  | Рабочий монтажник среднего разряда 4,2 | 1369 | 1013 | чел.-ч | чел.-ч | 1 | 0 | 931378261 | 157.44 | 0 | 0 | 0 | 349.58 | 0 | 0 | 0 | 349.58 | 1 | 1 | 1 | 1 | 0 | 1 | 1 | 0 | 0 | 131.2 | )*1,2 | 1 | 2 | 53554623 | 2 | 137216 | 1387 | 0 | 0 | 0 | 0 | 0 | 0 | 0 | 0 | 0 | 0 | 0 | 0 | 0 | 0 | 0 | 0 | 0 | 0 | 0 | 0 | 0 | 0 | 18.8928 | 349.58 | 349.58 | 1 | 55037.88 | 0
941 | 53551706 | 53554613 | 121548 | 1 | 1 | 1 | 1 | 2 |  | Затраты труда машинистов | 608254 | 1013 | чел.час | чел.час | 1 | 0 | -185737400 | 1.188 | 0 | 0 | 0 | 0 | 0 | 0 | 0 | 0 | 1 | 1 | 1 | 1 | 0 | 1 | 1 | 0 | 0 | 0.99 | )*1,2 | 2 | 2 | 53554624 | 1 | 6144 | 1388 | 0 | 0 | 0 | 0 | 0 | 0 | 0 | 0 | 0 | 0 | 0 | 0 | 0 | 0 | 0 | 0 | 0 | 0 | 0 | 0 | 0 | 0 | 0.14256 | 0 | 0 | 1 | 0 | 0
941 | 53551706 | 53554613 | 29172362 | 1 | 1 | 1 | 2 | 021102 | ТСЭМ Московской обл., 021102, приказ Минстроя России №675/пр от 28.02.2017 № 264/пр | Краны на автомобильном ходу при работе на монтаже технологического оборудования 10 т | 1368 | 1011 | маш.-ч | маш.-ч | 1 | 0 | 783836208 | 1.188 | 0 | 134.65 | 13.5 | 0 | 0 | 134.65 | 13.5 | 0 | 1 | 1 | 1 | 1 | 0 | 1 | 1 | 0 | 0 | 0.99 | )*1,2 | 0 | 2 | 53554625 | 1 | 6144 | 1389 | 0 | 0 | 0 | 0 | 0 | 0 | 0 | 0 | 0 | 0 | 0 | 0 | 0 | 0 | 0 | 0 | 0 | 0 | 0 | 0 | 0 | 0 | 0.14256 | 134.65 | 134.65 | 1 | 159.96 | 16.04
941 | 53551706 | 53554613 | 29174913 | 1 | 1 | 1 | 2 | 400001 | ТСЭМ Московской обл., 400001, приказ Минстроя России №675/пр от 28.02.2017 № 264/пр | Автомобили бортовые, грузоподъемность до 5 т | 1368 | 1011 | маш.-ч | маш.-ч | 1 | 0 | 1230759911 | 1.188 | 0 | 87.17 | 11.6 | 0 | 0 | 87.17 | 11.6 | 0 | 1 | 1 | 1 | 1 | 0 | 1 | 1 | 0 | 0 | 0.99 | )*1,2 | 0 | 2 | 53554626 | 1 | 6144 | 1390 | 0 | 0 | 0 | 0 | 0 | 0 | 0 | 0 | 0 | 0 | 0 | 0 | 0 | 0 | 0 | 0 | 0 | 0 | 0 | 0 | 0 | 0 | 0.14256 | 87.17 | 87.17 | 1 | 103.56 | 13.78
941 | 53551706 | 53554613 | 29110793 | 1 | 1 | 1 | 3 | 101-2478 | ТССЦ Московской обл., 101-2478, приказ Минстроя России №675/пр от 28.02.2017 № 254/пр | Лента К226 | 1308 | 1003 | 100 м | 100 м | 100 | 0 | 611857035 | 0.1 | 120.36 | 0 | 0 | 0 | 120.36 | 0 | 0 | 0 | 1 | 1 | 1 | 1 | 0 | 1 | 0 | 0 | 0 | 0.1 |  | 0 | 2 | 53554627 | 1 | 0 | 1391 | 0 | 0 | 0 | 0 | 0 | 0 | 0 | 0 | 0 | 0 | 0 | 0 | 0 | 0 | 0 | 0 | 0 | 0 | 0 | 0 | 0 | 0 | 0.012 | 120.36 | 120.36 | 1 | 12.04 | 0
941 | 53551706 | 53554613 | 29110838 | 1 | 1 | 1 | 3 | 101-2499 | ТССЦ Московской обл., 101-2499, приказ Минстроя России №675/пр от 28.02.2017 № 254/пр | Лента изоляционная прорезиненная односторонняя ширина 20 мм, толщина 0,25-0,35 мм | 1346 | 1009 | кг | кг | 1 | 0 | -1294780295 | 0.42 | 30.5 | 0 | 0 | 0 | 30.5 | 0 | 0 | 0 | 1 | 1 | 1 | 1 | 0 | 1 | 0 | 0 | 0 | 0.42 |  | 0 | 2 | 53554628 | 1 | 0 | 1392 | 0 | 0 | 0 | 0 | 0 | 0 | 0 | 0 | 0 | 0 | 0 | 0 | 0 | 0 | 0 | 0 | 0 | 0 | 0 | 0 | 0 | 0 | 0.0504 | 30.5 | 30.5 | 1 | 12.81 | 0
941 | 53551706 | 53554613 | 53263486 | 1 | 1 | 1 | 3 | 20.3.03.01-0499М | Московская область Каталог текущих цен на материалы (ГАУ Мособлгосэкспертиза), 20.3.03.01-0499М | Светильник светодиодный "Varton" С070 аварийный (аналог 4*18), встраиваемый, опаловый рассеиватель из поликарбоната, размер 595х595х55мм, 36W, 4000К, IP54, арт. V1-С0-00080-10А00-5403640 (V-А1-081-036-4100К) | 1354 | 1010 | шт. | шт. | 1 | 0 | -2100469476 | 100 | 14223.22 | 0 | 0 | 0 | 14223.22 | 0 | 0 | 0 | 1 | 1 | 1 | 1 | 0 | 0 | 0 | 0 | 0 | 100 |  | 0 | 1 | -1 | 0 | 0 |  | 0 | 0 | 0 | 0 | 0 | 0 | 0 | 0 | 0 | 0 | 0 | 0 | 0 | 0 | 0 | 0 | 0 | 0 | 0 | 0 | 0 | 0 | 12 | 14223.22 | 14223.22 | 1 | 1422322 | 0
941 | 53551706 | 53554613 | 29171808 | 1 | 1 | 1 | 3 | 999-9950 | ТССЦ Московской обл., 999-9950, приказ Минстроя России №675/пр от 21.09.2015 г. | Вспомогательные ненормируемые материалы (2% от ОЗП) | 1374 | 1013 | РУБ | РУБ | 1 | 0 | -915781824 | 26.03 | 1 | 0 | 0 | 0 | 1 | 0 | 0 | 0 | 1 | 1 | 1 | 1 | 0 | 1 | 0 | 0 | 0 | 26.03 |  | 0 | 2 | 53554629 | 1 | 0 | 1393 | 0 | 0 | 0 | 0 | 0 | 0 | 0 | 0 | 0 | 0 | 0 | 0 | 0 | 0 | 0 | 0 | 0 | 0 | 0 | 0 | 0 | 0 | 3.1236 | 1 | 1 | 1 | 26.03 | 0
941 | 53551706 | 53554613 | 0 | 0 | 1 | 1 | 3 | Прил. КА п.9 | Московская область Каталог текущих цен на материалы (ГАУ Мособлгосэкспертиза), 509-1380-511 | Светодиодный светильник ДВО для потолка Cesal 600*600*62 36 ВТ 4000К IP54 с рассеивателем опал с функцией аварийного освещения (V1-A3-00027-10A00-5403640) | 1354 | 1010 | шт. | шт. | 1 | 0 | -518844947 | 0 | 14499.17 | 0 | 0 | 0 | 14499.17 | 0 | 0 | 0 | 1 | 1 | 1 | 1 | 0 | 0 | 0 | 0 | 0 | 0 |  | 0 | 1 | -1 | 0 | 0 |  | 0 | 0 | 0 | 0 | 0 | 0 | 0 | 0 | 0 | 0 | 0 | 0 | 0 | 0 | 0 | 0 | 0 | 0 | 0 | 0 | 0 | 0 | 0 | 14499.17 | 14499.17 | 1 | 0 | 0
942 | 53551707 | 53554613 | 29364679 | 1 | 1 | 1 | 1 | 1-2042-90 |  | Рабочий монтажник среднего разряда 4,2 | 1369 | 1013 | чел.-ч | чел.-ч | 1 | 0 | 931378261 | 157.44 | 0 | 0 | 0 | 349.58 | 0 | 0 | 0 | 349.58 | 1 | 1 | 1 | 1 | 0 | 1 | 1 | 0 | 0 | 131.2 | )*1,2 | 1 | 2 | 53554623 | 2 | 137216 | 1394 | 0 | 0 | 0 | 0 | 0 | 0 | 0 | 0 | 0 | 0 | 0 | 0 | 0 | 0 | 0 | 0 | 0 | 0 | 0 | 0 | 0 | 0 | 18.8928 | 349.58 | 349.58 | 1 | 55037.88 | 0
942 | 53551707 | 53554613 | 121548 | 1 | 1 | 1 | 1 | 2 |  | Затраты труда машинистов | 608254 | 1013 | чел.час | чел.час | 1 | 0 | -185737400 | 1.188 | 0 | 0 | 0 | 0 | 0 | 0 | 0 | 0 | 1 | 1 | 1 | 1 | 0 | 1 | 1 | 0 | 0 | 0.99 | )*1,2 | 2 | 2 | 53554624 | 1 | 6144 | 1395 | 0 | 0 | 0 | 0 | 0 | 0 | 0 | 0 | 0 | 0 | 0 | 0 | 0 | 0 | 0 | 0 | 0 | 0 | 0 | 0 | 0 | 0 | 0.14256 | 0 | 0 | 1 | 0 | 0
942 | 53551707 | 53554613 | 29172362 | 1 | 1 | 1 | 2 | 021102 | ТСЭМ Московской обл., 021102, приказ Минстроя России №675/пр от 28.02.2017 № 264/пр | Краны на автомобильном ходу при работе на монтаже технологического оборудования 10 т | 1368 | 1011 | маш.-ч | маш.-ч | 1 | 0 | 783836208 | 1.188 | 0 | 134.65 | 13.5 | 0 | 0 | 134.65 | 13.5 | 0 | 1 | 1 | 1 | 1 | 0 | 1 | 1 | 0 | 0 | 0.99 | )*1,2 | 0 | 2 | 53554625 | 1 | 6144 | 1396 | 0 | 0 | 0 | 0 | 0 | 0 | 0 | 0 | 0 | 0 | 0 | 0 | 0 | 0 | 0 | 0 | 0 | 0 | 0 | 0 | 0 | 0 | 0.14256 | 134.65 | 134.65 | 1 | 159.96 | 16.04
942 | 53551707 | 53554613 | 29174913 | 1 | 1 | 1 | 2 | 400001 | ТСЭМ Московской обл., 400001, приказ Минстроя России №675/пр от 28.02.2017 № 264/пр | Автомобили бортовые, грузоподъемность до 5 т | 1368 | 1011 | маш.-ч | маш.-ч | 1 | 0 | 1230759911 | 1.188 | 0 | 87.17 | 11.6 | 0 | 0 | 87.17 | 11.6 | 0 | 1 | 1 | 1 | 1 | 0 | 1 | 1 | 0 | 0 | 0.99 | )*1,2 | 0 | 2 | 53554626 | 1 | 6144 | 1397 | 0 | 0 | 0 | 0 | 0 | 0 | 0 | 0 | 0 | 0 | 0 | 0 | 0 | 0 | 0 | 0 | 0 | 0 | 0 | 0 | 0 | 0 | 0.14256 | 87.17 | 87.17 | 1 | 103.56 | 13.78
942 | 53551707 | 53554613 | 29110793 | 1 | 1 | 1 | 3 | 101-2478 | ТССЦ Московской обл., 101-2478, приказ Минстроя России №675/пр от 28.02.2017 № 254/пр | Лента К226 | 1308 | 1003 | 100 м | 100 м | 100 | 0 | 611857035 | 0.1 | 739.01 | 0 | 0 | 0 | 120.36 | 0 | 0 | 0 | 6.14 | 1 | 1 | 1 | 0 | 1 | 0 | 0 | 0 | 0.1 |  | 0 | 2 | 53554627 | 1 | 0 | 1398 | 0 | 0 | 0 | 0 | 0 | 0 | 0 | 0 | 0 | 0 | 0 | 0 | 0 | 0 | 0 | 0 | 0 | 0 | 0 | 0 | 0 | 0 | 0.012 | 739.01 | 120.36 | 6.14 | 12.04 | 0
942 | 53551707 | 53554613 | 29110838 | 1 | 1 | 1 | 3 | 101-2499 | ТССЦ Московской обл., 101-2499, приказ Минстроя России №675/пр от 28.02.2017 № 254/пр | Лента изоляционная прорезиненная односторонняя ширина 20 мм, толщина 0,25-0,35 мм | 1346 | 1009 | кг | кг | 1 | 0 | -1294780295 | 0.42 | 187.27 | 0 | 0 | 0 | 30.5 | 0 | 0 | 0 | 6.14 | 1 | 1 | 1 | 0 | 1 | 0 | 0 | 0 | 0.42 |  | 0 | 2 | 53554628 | 1 | 0 | 1399 | 0 | 0 | 0 | 0 | 0 | 0 | 0 | 0 | 0 | 0 | 0 | 0 | 0 | 0 | 0 | 0 | 0 | 0 | 0 | 0 | 0 | 0 | 0.0504 | 187.27 | 30.5 | 6.14 | 12.81 | 0
942 | 53551707 | 53554613 | 53263486 | 1 | 1 | 1 | 3 | 20.3.03.01-0499М | Московская область Каталог текущих цен на материалы (ГАУ Мособлгосэкспертиза), 20.3.03.01-0499М | Светильник светодиодный "Varton" С070 аварийный (аналог 4*18), встраиваемый, опаловый рассеиватель из поликарбоната, размер 595х595х55мм, 36W, 4000К, IP54, арт. V1-С0-00080-10А00-5403640 (V-А1-081-036-4100К) | 1354 | 1010 | шт. | шт. | 1 | 0 | -2100469476 | 100 | 14223.22 | 0 | 0 | 0 | 14223.22 | 0 | 0 | 0 | 6.14 | 1 | 1 | 1 | 0 | 0 | 0 | 0 | 0 | 100 |  | 0 | 1 | -1 | 0 | 0 |  | 0 | 0 | 0 | 0 | 0 | 0 | 0 | 0 | 0 | 0 | 0 | 0 | 0 | 0 | 0 | 0 | 0 | 0 | 0 | 0 | 0 | 0 | 12 | 14223.22 | 14223.22 | 6.14 | 1422322 | 0
942 | 53551707 | 53554613 | 29171808 | 1 | 1 | 1 | 3 | 999-9950 | ТССЦ Московской обл., 999-9950, приказ Минстроя России №675/пр от 21.09.2015 г. | Вспомогательные ненормируемые материалы (2% от ОЗП) | 1374 | 1013 | РУБ | РУБ | 1 | 0 | -915781824 | 26.03 | 6.14 | 0 | 0 | 0 | 1 | 0 | 0 | 0 | 6.14 | 1 | 1 | 1 | 0 | 1 | 0 | 0 | 0 | 26.03 |  | 0 | 2 | 53554629 | 1 | 0 | 1400 | 0 | 0 | 0 | 0 | 0 | 0 | 0 | 0 | 0 | 0 | 0 | 0 | 0 | 0 | 0 | 0 | 0 | 0 | 0 | 0 | 0 | 0 | 3.1236 | 6.14 | 1 | 6.14 | 26.03 | 0
942 | 53551707 | 53554613 | 0 | 0 | 1 | 1 | 3 | Прил. КА п.9 | Московская область Каталог текущих цен на материалы (ГАУ Мособлгосэкспертиза), 509-1380-511 | Светодиодный светильник ДВО для потолка Cesal 600*600*62 36 ВТ 4000К IP54 с рассеивателем опал с функцией аварийного освещения (V1-A3-00027-10A00-5403640) | 1354 | 1010 | шт. | шт. | 1 | 0 | -518844947 | 0 | 90805.38 | 0 | 0 | 0 | 14789.15 | 0 | 0 | 0 | 6.14 | 1 | 1 | 1 | 0 | 0 | 0 | 0 | 0 | 0 |  | 0 | 1 | -1 | 0 | 0 |  | 0 | 0 | 0 | 0 | 0 | 0 | 0 | 0 | 0 | 0 | 0 | 0 | 0 | 0 | 0 | 0 | 0 | 0 | 0 | 0 | 0 | 0 | 0 | 90805.38 | 14789.15 | 6.14 | 0 | 0
947 | 53551706 | 53554632 | 29364679 | 1 | 1 | 1 | 1 | 1-2042-90 |  | Рабочий монтажник среднего разряда 4,2 | 1369 | 1013 | чел.-ч | чел.-ч | 1 | 0 | 931378261 | 84.768 | 0 | 0 | 0 | 349.58 | 0 | 0 | 0 | 349.58 | 1 | 1 | 1 | 1 | 0 | 1 | 1 | 0 | 0 | 70.64 | )*1,2 | 1 | 2 | 53554644 | 2 | 131072 | 1401 | 0 | 0 | 0 | 0 | 0 | 0 | 0 | 0 | 0 | 0 | 0 | 0 | 0 | 0 | 0 | 0 | 0 | 0 | 0 | 0 | 0 | 0 | 10.1722 | 349.58 | 349.58 | 1 | 29633.2 | 0
947 | 53551706 | 53554632 | 121548 | 1 | 1 | 1 | 1 | 2 |  | Затраты труда машинистов | 608254 | 1013 | чел.час | чел.час | 1 | 0 | -185737400 | 1.056 | 0 | 0 | 0 | 0 | 0 | 0 | 0 | 0 | 1 | 1 | 1 | 1 | 0 | 1 | 1 | 0 | 0 | 0.88 | )*1,2 | 2 | 2 | 53554645 | 1 | 0 | 1402 | 0 | 0 | 0 | 0 | 0 | 0 | 0 | 0 | 0 | 0 | 0 | 0 | 0 | 0 | 0 | 0 | 0 | 0 | 0 | 0 | 0 | 0 | 0.12672 | 0 | 0 | 1 | 0 | 0
947 | 53551706 | 53554632 | 29172362 | 1 | 1 | 1 | 2 | 021102 | ТСЭМ Московской обл., 021102, приказ Минстроя России №675/пр от 28.02.2017 № 264/пр | Краны на автомобильном ходу при работе на монтаже технологического оборудования 10 т | 1368 | 1011 | маш.-ч | маш.-ч | 1 | 0 | 783836208 | 1.056 | 0 | 134.65 | 13.5 | 0 | 0 | 134.65 | 13.5 | 0 | 1 | 1 | 1 | 1 | 0 | 1 | 1 | 0 | 0 | 0.88 | )*1,2 | 0 | 2 | 53554646 | 1 | 0 | 1403 | 0 | 0 | 0 | 0 | 0 | 0 | 0 | 0 | 0 | 0 | 0 | 0 | 0 | 0 | 0 | 0 | 0 | 0 | 0 | 0 | 0 | 0 | 0.12672 | 134.65 | 134.65 | 1 | 142.19 | 14.26
947 | 53551706 | 53554632 | 29174500 | 1 | 1 | 1 | 2 | 330206 | ТСЭМ Московской обл., 330206, приказ Минстроя России №675/пр от 28.02.2017 № 264/пр | Дрели электрические | 1368 | 1011 | маш.-ч | маш.-ч | 1 | 0 | -1867053656 | 19.656 | 0 | 1.95 | 0 | 0 | 0 | 1.95 | 0 | 0 | 1 | 1 | 1 | 1 | 0 | 1 | 1 | 0 | 0 | 16.38 | )*1,2 | 0 | 2 | 53554647 | 1 | 0 | 1404 | 0 | 0 | 0 | 0 | 0 | 0 | 0 | 0 | 0 | 0 | 0 | 0 | 0 | 0 | 0 | 0 | 0 | 0 | 0 | 0 | 0 | 0 | 2.3587 | 1.95 | 1.95 | 1 | 38.33 | 0
947 | 53551706 | 53554632 | 29174913 | 1 | 1 | 1 | 2 | 400001 | ТСЭМ Московской обл., 400001, приказ Минстроя России №675/пр от 28.02.2017 № 264/пр | Автомобили бортовые, грузоподъемность до 5 т | 1368 | 1011 | маш.-ч | маш.-ч | 1 | 0 | 1230759911 | 1.044 | 0 | 87.17 | 11.6 | 0 | 0 | 87.17 | 11.6 | 0 | 1 | 1 | 1 | 1 | 0 | 1 | 1 | 0 | 0 | 0.87 | )*1,2 | 0 | 2 | 53554648 | 1 | 0 | 1405 | 0 | 0 | 0 | 0 | 0 | 0 | 0 | 0 | 0 | 0 | 0 | 0 | 0 | 0 | 0 | 0 | 0 | 0 | 0 | 0 | 0 | 0 | 0.12528 | 87.17 | 87.17 | 1 | 91.01 | 12.11
947 | 53551706 | 53554632 | 29114269 | 1 | 1 | 1 | 3 | 101-0115 | ТССЦ Московской обл., 101-0115, приказ Минстроя России №675/пр от 28.02.2017 № 254/пр | Винты с полукруглой головкой длиной 50 мм | 1348 | 1009 | т | т | 1000 | 0 | 262715373 | 0.00306 | 12429.99 | 0 | 0 | 0 | 12429.99 | 0 | 0 | 0 | 1 | 1 | 1 | 1 | 0 | 1 | 0 | 0 | 0 | 0.00306 |  | 0 | 2 | 53554649 | 1 | 0 | 1406 | 0 | 0 | 0 | 0 | 0 | 0 | 0 | 0 | 0 | 0 | 0 | 0 | 0 | 0 | 0 | 0 | 0 | 0 | 0 | 0 | 0 | 0 | 0.0003672 | 12429.99 | 12429.99 | 1 | 38.04 | 0
947 | 53551706 | 53554632 | 29110838 | 1 | 1 | 1 | 3 | 101-2499 | ТССЦ Московской обл., 101-2499, приказ Минстроя России №675/пр от 28.02.2017 № 254/пр | Лента изоляционная прорезиненная односторонняя ширина 20 мм, толщина 0,25-0,35 мм | 1346 | 1009 | кг | кг | 1 | 0 | -1294780295 | 0.31 | 30.5 | 0 | 0 | 0 | 30.5 | 0 | 0 | 0 | 1 | 1 | 1 | 1 | 0 | 1 | 0 | 0 | 0 | 0.31 |  | 0 | 2 | 53554650 | 1 | 0 | 1407 | 0 | 0 | 0 | 0 | 0 | 0 | 0 | 0 | 0 | 0 | 0 | 0 | 0 | 0 | 0 | 0 | 0 | 0 | 0 | 0 | 0 | 0 | 0.0372 | 30.5 | 30.5 | 1 | 9.46 | 0
947 | 53551706 | 53554632 | 29114470 | 1 | 1 | 1 | 3 | 101-3914 | ТССЦ Московской обл., 101-3914, приказ Минстроя России №675/пр от 28.02.2017 № 254/пр | Дюбели распорные полипропиленовые | 1355 | 1010 | 100 шт. | 100 шт. | 100 | 0 | 1627582661 | 4.08 | 86.24 | 0 | 0 | 0 | 86.24 | 0 | 0 | 0 | 1 | 1 | 1 | 1 | 0 | 1 | 0 | 0 | 0 | 4.08 |  | 0 | 2 | 53554651 | 1 | 0 | 1408 | 0 | 0 | 0 | 0 | 0 | 0 | 0 | 0 | 0 | 0 | 0 | 0 | 0 | 0 | 0 | 0 | 0 | 0 | 0 | 0 | 0 | 0 | 0.4896 | 86.24 | 86.24 | 1 | 351.86 | 0
947 | 53551706 | 53554632 | 29164111 | 1 | 1 | 1 | 3 | 509-0167 | ТССЦ Московской обл., 509-0167, приказ Минстроя России №675/пр от 28.02.2017 № 258/пр | Сжимы соединительные | 1355 | 1010 | 100 шт. | 100 шт. | 100 | 0 | 1318371980 | 1.02 | 100 | 0 | 0 | 0 | 100 | 0 | 0 | 0 | 1 | 1 | 1 | 1 | 0 | 1 | 0 | 0 | 0 | 1.02 |  | 0 | 2 | 53554652 | 1 | 0 | 1409 | 0 | 0 | 0 | 0 | 0 | 0 | 0 | 0 | 0 | 0 | 0 | 0 | 0 | 0 | 0 | 0 | 0 | 0 | 0 | 0 | 0 | 0 | 0.1224 | 100 | 100 | 1 | 102 | 0
947 | 53551706 | 53554632 | 29171808 | 1 | 1 | 1 | 3 | 999-9950 | ТССЦ Московской обл., 999-9950, приказ Минстроя России №675/пр от 21.09.2015 г. | Вспомогательные ненормируемые материалы (2% от ОЗП) | 1374 | 1013 | РУБ | РУБ | 1 | 0 | -915781824 | 14.01 | 1 | 0 | 0 | 0 | 1 | 0 | 0 | 0 | 1 | 1 | 1 | 1 | 0 | 1 | 0 | 0 | 0 | 14.01 |  | 0 | 2 | 53554653 | 1 | 0 | 1410 | 0 | 0 | 0 | 0 | 0 | 0 | 0 | 0 | 0 | 0 | 0 | 0 | 0 | 0 | 0 | 0 | 0 | 0 | 0 | 0 | 0 | 0 | 1.6812 | 1 | 1 | 1 | 14.01 | 0
947 | 53551706 | 53554632 | 0 | 0 | 1 | 1 | 3 | Прил. КА п.14 | Московская область Каталог текущих цен на материалы (ГАУ Мособлгосэкспертиза), 509-1380-511 | Светодиодный светильник ДПО Премиум для школьных досок 1195*100*50мм 18ВТ 3950К Вартон | 1354 | 1010 | шт. | шт. | 1 | 0 | -1758484442 | 100 | 6926.29 | 0 | 0 | 0 | 6926.29 | 0 | 0 | 0 | 1 | 1 | 1 | 1 | 0 | 0 | 0 | 0 | 0 | 100 |  | 0 | 1 | -1 | 0 | 0 |  | 0 | 0 | 0 | 0 | 0 | 0 | 0 | 0 | 0 | 0 | 0 | 0 | 0 | 0 | 0 | 0 | 0 | 0 | 0 | 0 | 0 | 0 | 12 | 6926.29 | 6926.29 | 1 | 692629 | 0
948 | 53551707 | 53554632 | 29364679 | 1 | 1 | 1 | 1 | 1-2042-90 |  | Рабочий монтажник среднего разряда 4,2 | 1369 | 1013 | чел.-ч | чел.-ч | 1 | 0 | 931378261 | 84.768 | 0 | 0 | 0 | 349.58 | 0 | 0 | 0 | 349.58 | 1 | 1 | 1 | 1 | 0 | 1 | 1 | 0 | 0 | 70.64 | )*1,2 | 1 | 2 | 53554644 | 2 | 131072 | 1411 | 0 | 0 | 0 | 0 | 0 | 0 | 0 | 0 | 0 | 0 | 0 | 0 | 0 | 0 | 0 | 0 | 0 | 0 | 0 | 0 | 0 | 0 | 10.1722 | 349.58 | 349.58 | 1 | 29633.2 | 0
948 | 53551707 | 53554632 | 121548 | 1 | 1 | 1 | 1 | 2 |  | Затраты труда машинистов | 608254 | 1013 | чел.час | чел.час | 1 | 0 | -185737400 | 1.056 | 0 | 0 | 0 | 0 | 0 | 0 | 0 | 0 | 1 | 1 | 1 | 1 | 0 | 1 | 1 | 0 | 0 | 0.88 | )*1,2 | 2 | 2 | 53554645 | 1 | 0 | 1412 | 0 | 0 | 0 | 0 | 0 | 0 | 0 | 0 | 0 | 0 | 0 | 0 | 0 | 0 | 0 | 0 | 0 | 0 | 0 | 0 | 0 | 0 | 0.12672 | 0 | 0 | 1 | 0 | 0
948 | 53551707 | 53554632 | 29172362 | 1 | 1 | 1 | 2 | 021102 | ТСЭМ Московской обл., 021102, приказ Минстроя России №675/пр от 28.02.2017 № 264/пр | Краны на автомобильном ходу при работе на монтаже технологического оборудования 10 т | 1368 | 1011 | маш.-ч | маш.-ч | 1 | 0 | 783836208 | 1.056 | 0 | 134.65 | 13.5 | 0 | 0 | 134.65 | 13.5 | 0 | 1 | 1 | 1 | 1 | 0 | 1 | 1 | 0 | 0 | 0.88 | )*1,2 | 0 | 2 | 53554646 | 1 | 0 | 1413 | 0 | 0 | 0 | 0 | 0 | 0 | 0 | 0 | 0 | 0 | 0 | 0 | 0 | 0 | 0 | 0 | 0 | 0 | 0 | 0 | 0 | 0 | 0.12672 | 134.65 | 134.65 | 1 | 142.19 | 14.26
948 | 53551707 | 53554632 | 29174500 | 1 | 1 | 1 | 2 | 330206 | ТСЭМ Московской обл., 330206, приказ Минстроя России №675/пр от 28.02.2017 № 264/пр | Дрели электрические | 1368 | 1011 | маш.-ч | маш.-ч | 1 | 0 | -1867053656 | 19.656 | 0 | 1.95 | 0 | 0 | 0 | 1.95 | 0 | 0 | 1 | 1 | 1 | 1 | 0 | 1 | 1 | 0 | 0 | 16.38 | )*1,2 | 0 | 2 | 53554647 | 1 | 0 | 1414 | 0 | 0 | 0 | 0 | 0 | 0 | 0 | 0 | 0 | 0 | 0 | 0 | 0 | 0 | 0 | 0 | 0 | 0 | 0 | 0 | 0 | 0 | 2.3587 | 1.95 | 1.95 | 1 | 38.33 | 0
948 | 53551707 | 53554632 | 29174913 | 1 | 1 | 1 | 2 | 400001 | ТСЭМ Московской обл., 400001, приказ Минстроя России №675/пр от 28.02.2017 № 264/пр | Автомобили бортовые, грузоподъемность до 5 т | 1368 | 1011 | маш.-ч | маш.-ч | 1 | 0 | 1230759911 | 1.044 | 0 | 87.17 | 11.6 | 0 | 0 | 87.17 | 11.6 | 0 | 1 | 1 | 1 | 1 | 0 | 1 | 1 | 0 | 0 | 0.87 | )*1,2 | 0 | 2 | 53554648 | 1 | 0 | 1415 | 0 | 0 | 0 | 0 | 0 | 0 | 0 | 0 | 0 | 0 | 0 | 0 | 0 | 0 | 0 | 0 | 0 | 0 | 0 | 0 | 0 | 0 | 0.12528 | 87.17 | 87.17 | 1 | 91.01 | 12.11
948 | 53551707 | 53554632 | 29114269 | 1 | 1 | 1 | 3 | 101-0115 | ТССЦ Московской обл., 101-0115, приказ Минстроя России №675/пр от 28.02.2017 № 254/пр | Винты с полукруглой головкой длиной 50 мм | 1348 | 1009 | т | т | 1000 | 0 | 262715373 | 0.00306 | 76320.14 | 0 | 0 | 0 | 12429.99 | 0 | 0 | 0 | 6.14 | 1 | 1 | 1 | 0 | 1 | 0 | 0 | 0 | 0.00306 |  | 0 | 2 | 53554649 | 1 | 0 | 1416 | 0 | 0 | 0 | 0 | 0 | 0 | 0 | 0 | 0 | 0 | 0 | 0 | 0 | 0 | 0 | 0 | 0 | 0 | 0 | 0 | 0 | 0 | 0.0003672 | 76320.14 | 12429.99 | 6.14 | 38.04 | 0
948 | 53551707 | 53554632 | 29110838 | 1 | 1 | 1 | 3 | 101-2499 | ТССЦ Московской обл., 101-2499, приказ Минстроя России №675/пр от 28.02.2017 № 254/пр | Лента изоляционная прорезиненная односторонняя ширина 20 мм, толщина 0,25-0,35 мм | 1346 | 1009 | кг | кг | 1 | 0 | -1294780295 | 0.31 | 187.27 | 0 | 0 | 0 | 30.5 | 0 | 0 | 0 | 6.14 | 1 | 1 | 1 | 0 | 1 | 0 | 0 | 0 | 0.31 |  | 0 | 2 | 53554650 | 1 | 0 | 1417 | 0 | 0 | 0 | 0 | 0 | 0 | 0 | 0 | 0 | 0 | 0 | 0 | 0 | 0 | 0 | 0 | 0 | 0 | 0 | 0 | 0 | 0 | 0.0372 | 187.27 | 30.5 | 6.14 | 9.46 | 0
948 | 53551707 | 53554632 | 29114470 | 1 | 1 | 1 | 3 | 101-3914 | ТССЦ Московской обл., 101-3914, приказ Минстроя России №675/пр от 28.02.2017 № 254/пр | Дюбели распорные полипропиленовые | 1355 | 1010 | 100 шт. | 100 шт. | 100 | 0 | 1627582661 | 4.08 | 529.51 | 0 | 0 | 0 | 86.24 | 0 | 0 | 0 | 6.14 | 1 | 1 | 1 | 0 | 1 | 0 | 0 | 0 | 4.08 |  | 0 | 2 | 53554651 | 1 | 0 | 1418 | 0 | 0 | 0 | 0 | 0 | 0 | 0 | 0 | 0 | 0 | 0 | 0 | 0 | 0 | 0 | 0 | 0 | 0 | 0 | 0 | 0 | 0 | 0.4896 | 529.51 | 86.24 | 6.14 | 351.86 | 0
948 | 53551707 | 53554632 | 29164111 | 1 | 1 | 1 | 3 | 509-0167 | ТССЦ Московской обл., 509-0167, приказ Минстроя России №675/пр от 28.02.2017 № 258/пр | Сжимы соединительные | 1355 | 1010 | 100 шт. | 100 шт. | 100 | 0 | 1318371980 | 1.02 | 614 | 0 | 0 | 0 | 100 | 0 | 0 | 0 | 6.14 | 1 | 1 | 1 | 0 | 1 | 0 | 0 | 0 | 1.02 |  | 0 | 2 | 53554652 | 1 | 0 | 1419 | 0 | 0 | 0 | 0 | 0 | 0 | 0 | 0 | 0 | 0 | 0 | 0 | 0 | 0 | 0 | 0 | 0 | 0 | 0 | 0 | 0 | 0 | 0.1224 | 614 | 100 | 6.14 | 102 | 0
948 | 53551707 | 53554632 | 29171808 | 1 | 1 | 1 | 3 | 999-9950 | ТССЦ Московской обл., 999-9950, приказ Минстроя России №675/пр от 21.09.2015 г. | Вспомогательные ненормируемые материалы (2% от ОЗП) | 1374 | 1013 | РУБ | РУБ | 1 | 0 | -915781824 | 14.01 | 6.14 | 0 | 0 | 0 | 1 | 0 | 0 | 0 | 6.14 | 1 | 1 | 1 | 0 | 1 | 0 | 0 | 0 | 14.01 |  | 0 | 2 | 53554653 | 1 | 0 | 1420 | 0 | 0 | 0 | 0 | 0 | 0 | 0 | 0 | 0 | 0 | 0 | 0 | 0 | 0 | 0 | 0 | 0 | 0 | 0 | 0 | 0 | 0 | 1.6812 | 6.14 | 1 | 6.14 | 14.01 | 0
948 | 53551707 | 53554632 | 0 | 0 | 1 | 1 | 3 | Прил. КА п.14 | Московская область Каталог текущих цен на материалы (ГАУ Мособлгосэкспертиза), 509-1380-511 | Светодиодный светильник ДПО Премиум для школьных досок 1195*100*50мм 18ВТ 3950К Вартон | 1354 | 1010 | шт. | шт. | 1 | 0 | -1758484442 | 100 | 43377.99 | 0 | 0 | 0 | 7064.82 | 0 | 0 | 0 | 6.14 | 1 | 1 | 1 | 0 | 0 | 0 | 0 | 0 | 100 |  | 0 | 1 | -1 | 0 | 0 |  | 0 | 0 | 0 | 0 | 0 | 0 | 0 | 0 | 0 | 0 | 0 | 0 | 0 | 0 | 0 | 0 | 0 | 0 | 0 | 0 | 0 | 0 | 12 | 43377.99 | 7064.82 | 6.14 | 706482 | 0
951 | 53551706 | 53554655 | 9430636 | 1 | 1 | 1 | 1 | 1-2038 |  | Рабочий монтажник среднего разряда 3,8 | 1369 | 1013 | чел.-ч | чел.-ч | 1 | 0 | 625109291 | 19.392 | 0 | 0 | 0 | 331.26 | 0 | 0 | 0 | 331.26 | 1 | 1 | 1 | 1 | 0 | 1 | 1 | 0 | 0 | 16.16 | )*1,2 | 1 | 1 | -1 | 0 | 0 |  | 0 | 0 | 0 | 0 | 0 | 0 | 0 | 0 | 0 | 0 | 0 | 0 | 0 | 0 | 0 | 0 | 0 | 0 | 0 | 0 | 0 | 0 | 259.8528 | 331.26 | 331.26 | 1 | 6423.79 | 0
951 | 53551706 | 53554655 | 121548 | 1 | 1 | 1 | 1 | 2 |  | Затраты труда машинистов | 608254 | 1013 | чел.час | чел.час | 1 | 0 | -185737400 | 0.216 | 0 | 0 | 0 | 0 | 0 | 0 | 0 | 0 | 1 | 1 | 1 | 1 | 0 | 1 | 1 | 0 | 0 | 0.18 | )*1,2 | 2 | 2 | 53554671 | 1 | 6144 | 1422 | 0 | 0 | 0 | 0 | 0 | 0 | 0 | 0 | 0 | 0 | 0 | 0 | 0 | 0 | 0 | 0 | 0 | 0 | 0 | 0 | 0 | 0 | 2.8944 | 0 | 0 | 1 | 0 | 0
951 | 53551706 | 53554655 | 24316470 | 1 | 1 | 1 | 2 | 021102 | ФСЭМ-2001, 021102, приказ Минстроя России №703/пр от 12.11.2014 г. | Краны на автомобильном ходу при работе на монтаже технологического оборудования 10 т | 1368 | 1011 | маш.-ч | маш.-ч | 1 | 0 | -522621304 | 0.216 | 0 | 0 | 0 | 0 | 0 | 0 | 0 | 0 | 1 | 1 | 1 | 1 | 0 | 1 | 1 | 0 | 0 | 0.18 | )*1,2 | 0 | 2 | 53554672 | 2 | 104448 | 1423 | 0 | 0 | 0 | 0 | 0 | 0 | 0 | 0 | 0 | 0 | 0 | 0 | 0 | 0 | 0 | 0 | 0 | 0 | 0 | 0 | 0 | 0 | 2.8944 | 0 | 0 | 1 | 0 | 0
951 | 53551706 | 53554655 | 24262102 | 1 | 1 | 1 | 2 | 400001 | ФСЭМ-2001, 400001, приказ Минстроя России №703/пр от 12.11.2014 г. | Автомобили бортовые, грузоподъемность до 5 т | 1368 | 1011 | маш.-ч | маш.-ч | 1 | 0 | -1347582160 | 0.216 | 0 | 0 | 0 | 0 | 0 | 0 | 0 | 0 | 1 | 1 | 1 | 1 | 0 | 1 | 1 | 0 | 0 | 0.18 | )*1,2 | 0 | 2 | 53554673 | 2 | 104448 | 1424 | 0 | 0 | 0 | 0 | 0 | 0 | 0 | 0 | 0 | 0 | 0 | 0 | 0 | 0 | 0 | 0 | 0 | 0 | 0 | 0 | 0 | 0 | 2.8944 | 0 | 0 | 1 | 0 | 0
951 | 53551706 | 53554655 | 24305918 | 1 | 1 | 1 | 3 | 101-0319 | ФССЦ-2001, 101-0319, приказ Минстроя России №703/пр от 12.11.2014 г. | Картон строительный прокладочный марки Б | 1348 | 1009 | т | т | 1000 | 0 | -1817314591 | 0.00033 | 0 | 0 | 0 | 0 | 0 | 0 | 0 | 0 | 1 | 1 | 1 | 1 | 0 | 1 | 0 | 0 | 0 | 0.00033 |  | 0 | 2 | 53554674 | 2 | 16384 | 1425 | 0 | 0 | 0 | 0 | 0 | 0 | 0 | 0 | 0 | 0 | 0 | 0 | 0 | 0 | 0 | 0 | 0 | 0 | 0 | 0 | 0 | 0 | 0.004422 | 0 | 0 | 1 | 0 | 0
951 | 53551706 | 53554655 | 24326171 | 1 | 1 | 1 | 3 | 101-0612 | ФССЦ-2001, 101-0612, приказ Минстроя России №703/пр от 12.11.2014 г. | Мастика клеящая морозостойкая битумно-масляная МБ-50 | 1348 | 1009 | т | т | 1000 | 0 | 1628334422 | 0.0014 | 0 | 0 | 0 | 0 | 0 | 0 | 0 | 0 | 1 | 1 | 1 | 1 | 0 | 1 | 0 | 0 | 0 | 0.0014 |  | 0 | 2 | 53554675 | 2 | 16384 | 1426 | 0 | 0 | 0 | 0 | 0 | 0 | 0 | 0 | 0 | 0 | 0 | 0 | 0 | 0 | 0 | 0 | 0 | 0 | 0 | 0 | 0 | 0 | 0.01876 | 0 | 0 | 1 | 0 | 0
951 | 53551706 | 53554655 | 24330817 | 1 | 1 | 1 | 3 | 101-1764 | ФССЦ-2001, 101-1764, приказ Минстроя России №703/пр от 12.11.2014 г. | Тальк молотый, сорт I | 1348 | 1009 | т | т | 1000 | 0 | 1565595649 | 0.0003 | 0 | 0 | 0 | 0 | 0 | 0 | 0 | 0 | 1 | 1 | 1 | 1 | 0 | 1 | 0 | 0 | 0 | 0.0003 |  | 0 | 2 | 53554676 | 2 | 16384 | 1427 | 0 | 0 | 0 | 0 | 0 | 0 | 0 | 0 | 0 | 0 | 0 | 0 | 0 | 0 | 0 | 0 | 0 | 0 | 0 | 0 | 0 | 0 | 0.00402 | 0 | 0 | 1 | 0 | 0
951 | 53551706 | 53554655 | 24551895 | 1 | 1 | 1 | 3 | 101-2143 | ФССЦ-2001, 101-2143, приказ Минстроя России №703/пр от 12.11.2014 г. | Краска | 1346 | 1009 | кг | кг | 1 | 0 | 1458414481 | 0.04 | 0 | 0 | 0 | 0 | 0 | 0 | 0 | 0 | 1 | 1 | 1 | 1 | 0 | 1 | 0 | 0 | 0 | 0.04 |  | 0 | 2 | 53554677 | 2 | 16384 | 1428 | 0 | 0 | 0 | 0 | 0 | 0 | 0 | 0 | 0 | 0 | 0 | 0 | 0 | 0 | 0 | 0 | 0 | 0 | 0 | 0 | 0 | 0 | 0.536 | 0 | 0 | 1 | 0 | 0
951 | 53551706 | 53554655 | 24552971 | 1 | 1 | 1 | 3 | 101-2499 | ФССЦ-2001, 101-2499, приказ Минстроя России №703/пр от 12.11.2014 г. | Лента изоляционная прорезиненная односторонняя ширина 20 мм, толщина 0,25-0,35 мм | 1346 | 1009 | кг | кг | 1 | 0 | 2030471882 | 0.16 | 0 | 0 | 0 | 0 | 0 | 0 | 0 | 0 | 1 | 1 | 1 | 1 | 0 | 1 | 0 | 0 | 0 | 0.16 |  | 0 | 2 | 53554678 | 2 | 16384 | 1429 | 0 | 0 | 0 | 0 | 0 | 0 | 0 | 0 | 0 | 0 | 0 | 0 | 0 | 0 | 0 | 0 | 0 | 0 | 0 | 0 | 0 | 0 | 2.144 | 0 | 0 | 1 | 0 | 0
951 | 53551706 | 53554655 | 24358570 | 1 | 1 | 1 | 3 | 101-3914 | ФССЦ-2001, 101-3914, приказ Минстроя России №703/пр от 12.11.2014 г. | Дюбели распорные полипропиленовые | 1355 | 1010 | 100 шт. | 100 шт. | 100 | 0 | 1626258164 | 0.32 | 0 | 0 | 0 | 0 | 0 | 0 | 0 | 0 | 1 | 1 | 1 | 1 | 0 | 1 | 0 | 0 | 0 | 0.32 |  | 0 | 2 | 53554679 | 2 | 16384 | 1430 | 0 | 0 | 0 | 0 | 0 | 0 | 0 | 0 | 0 | 0 | 0 | 0 | 0 | 0 | 0 | 0 | 0 | 0 | 0 | 0 | 0 | 0 | 4.288 | 0 | 0 | 1 | 0 | 0
951 | 53551706 | 53554655 | 38196276 | 1 | 1 | 1 | 3 | 103-2454 | ТССЦ Московской обл., 103-2454, приказ Минстроя России №675/пр от 21.09.2015 г. | Трубы гибкие гофрированные легкие из ПНД, серии BL, с зондом, диаметром 25 мм | 1302 | 1003 | 10 м | 10 м | 10 | 0 | -627204067 | 10.2 | 51.13 | 0 | 0 | 0 | 51.13 | 0 | 0 | 0 | 1 | 1 | 1 | 1 | 0 | 0 | 0 | 0 | 0 | 10.2 |  | 0 | 1 | -1 | 0 | 0 |  | 0 | 0 | 0 | 0 | 0 | 0 | 0 | 0 | 0 | 0 | 0 | 0 | 0 | 0 | 0 | 0 | 0 | 0 | 0 | 0 | 0 | 0 | 136.68 | 51.13 | 51.13 | 1 | 521.53 | 0
951 | 53551706 | 53554655 | 24312272 | 1 | 1 | 1 | 3 | 405-0219 | ФССЦ-2001, 405-0219, приказ Минстроя России №703/пр от 12.11.2014 г. | Гипсовые вяжущие, марка Г3 | 1348 | 1009 | т | т | 1000 | 0 | -871067159 | 0.021 | 0 | 0 | 0 | 0 | 0 | 0 | 0 | 0 | 1 | 1 | 1 | 1 | 0 | 1 | 0 | 0 | 0 | 0.021 |  | 0 | 2 | 53554680 | 2 | 16384 | 1431 | 0 | 0 | 0 | 0 | 0 | 0 | 0 | 0 | 0 | 0 | 0 | 0 | 0 | 0 | 0 | 0 | 0 | 0 | 0 | 0 | 0 | 0 | 0.2814 | 0 | 0 | 1 | 0 | 0
951 | 53551706 | 53554655 | 38228222 | 1 | 1 | 1 | 3 | 501-8846 | ТССЦ Московской обл., 501-8846, приказ Минстроя России №675/пр от 21.09.2015 г. | Кабель силовой с медными жилами с поливинилхлоридной изоляцией и оболочкой, не распространяющий горение, с низким дымо- и газовыделением марки ВВГнг-LS, напряжением 1,0 кВ, с числом жил - 3 и сечением 1,5 мм2 | 1477 | 1013 | 1000 м | 1000 М | 1 | 0 | -1905419031 | 0.102 | 7564.41 | 0 | 0 | 0 | 7564.41 | 0 | 0 | 0 | 1 | 1 | 1 | 1 | 0 | 0 | 0 | 0 | 0 | 0.102 |  | 0 | 1 | -1 | 0 | 0 |  | 0 | 0 | 0 | 0 | 0 | 0 | 0 | 0 | 0 | 0 | 0 | 0 | 0 | 0 | 0 | 0 | 0 | 0 | 0 | 0 | 0 | 0 | 1.3668 | 7564.41 | 7564.41 | 1 | 771.57 | 0
951 | 53551706 | 53554655 | 24519631 | 1 | 1 | 1 | 3 | 999-9950 | ФССЦ-2001, 999-9950, приказ Минстроя России №703/пр от 12.11.2014 г. | Вспомогательные ненормируемые материалы (2% от ОЗП) | 1374 | 1013 | РУБ | РУБ | 1 | 0 | 544434393 | 3.04 | 0 | 0 | 0 | 0 | 0 | 0 | 0 | 0 | 1 | 1 | 1 | 1 | 0 | 1 | 0 | 0 | 0 | 3.04 |  | 0 | 2 | 53554681 | 2 | 16384 | 1432 | 0 | 0 | 0 | 0 | 0 | 0 | 0 | 0 | 0 | 0 | 0 | 0 | 0 | 0 | 0 | 0 | 0 | 0 | 0 | 0 | 0 | 0 | 40.736 | 0 | 0 | 1 | 0 | 0
952 | 53551707 | 53554655 | 9430636 | 1 | 1 | 1 | 1 | 1-2038 |  | Рабочий монтажник среднего разряда 3,8 | 1369 | 1013 | чел.-ч | чел.-ч | 1 | 0 | 625109291 | 19.392 | 0 | 0 | 0 | 331.26 | 0 | 0 | 0 | 331.26 | 1 | 1 | 1 | 1 | 0 | 1 | 1 | 0 | 0 | 16.16 | )*1,2 | 1 | 1 | -1 | 0 | 0 |  | 0 | 0 | 0 | 0 | 0 | 0 | 0 | 0 | 0 | 0 | 0 | 0 | 0 | 0 | 0 | 0 | 0 | 0 | 0 | 0 | 0 | 0 | 259.8528 | 331.26 | 331.26 | 1 | 6423.79 | 0
952 | 53551707 | 53554655 | 121548 | 1 | 1 | 1 | 1 | 2 |  | Затраты труда машинистов | 608254 | 1013 | чел.час | чел.час | 1 | 0 | -185737400 | 0.216 | 0 | 0 | 0 | 0 | 0 | 0 | 0 | 0 | 1 | 1 | 1 | 1 | 0 | 1 | 1 | 0 | 0 | 0.18 | )*1,2 | 2 | 2 | 53554671 | 1 | 6144 | 1434 | 0 | 0 | 0 | 0 | 0 | 0 | 0 | 0 | 0 | 0 | 0 | 0 | 0 | 0 | 0 | 0 | 0 | 0 | 0 | 0 | 0 | 0 | 2.8944 | 0 | 0 | 1 | 0 | 0
952 | 53551707 | 53554655 | 24316470 | 1 | 1 | 1 | 2 | 021102 | ФСЭМ-2001, 021102, приказ Минстроя России №703/пр от 12.11.2014 г. | Краны на автомобильном ходу при работе на монтаже технологического оборудования 10 т | 1368 | 1011 | маш.-ч | маш.-ч | 1 | 0 | -522621304 | 0.216 | 0 | 0 | 0 | 0 | 0 | 0 | 0 | 0 | 1 | 1 | 1 | 1 | 0 | 1 | 1 | 0 | 0 | 0.18 | )*1,2 | 0 | 2 | 53554672 | 2 | 104448 | 1435 | 0 | 0 | 0 | 0 | 0 | 0 | 0 | 0 | 0 | 0 | 0 | 0 | 0 | 0 | 0 | 0 | 0 | 0 | 0 | 0 | 0 | 0 | 2.8944 | 0 | 0 | 1 | 0 | 0
952 | 53551707 | 53554655 | 24262102 | 1 | 1 | 1 | 2 | 400001 | ФСЭМ-2001, 400001, приказ Минстроя России №703/пр от 12.11.2014 г. | Автомобили бортовые, грузоподъемность до 5 т | 1368 | 1011 | маш.-ч | маш.-ч | 1 | 0 | -1347582160 | 0.216 | 0 | 0 | 0 | 0 | 0 | 0 | 0 | 0 | 1 | 1 | 1 | 1 | 0 | 1 | 1 | 0 | 0 | 0.18 | )*1,2 | 0 | 2 | 53554673 | 2 | 104448 | 1436 | 0 | 0 | 0 | 0 | 0 | 0 | 0 | 0 | 0 | 0 | 0 | 0 | 0 | 0 | 0 | 0 | 0 | 0 | 0 | 0 | 0 | 0 | 2.8944 | 0 | 0 | 1 | 0 | 0
952 | 53551707 | 53554655 | 24305918 | 1 | 1 | 1 | 3 | 101-0319 | ФССЦ-2001, 101-0319, приказ Минстроя России №703/пр от 12.11.2014 г. | Картон строительный прокладочный марки Б | 1348 | 1009 | т | т | 1000 | 0 | -1817314591 | 0.00033 | 0 | 0 | 0 | 0 | 0 | 0 | 0 | 0 | 6.14 | 1 | 1 | 1 | 0 | 1 | 0 | 0 | 0 | 0.00033 |  | 0 | 2 | 53554674 | 2 | 16384 | 1437 | 0 | 0 | 0 | 0 | 0 | 0 | 0 | 0 | 0 | 0 | 0 | 0 | 0 | 0 | 0 | 0 | 0 | 0 | 0 | 0 | 0 | 0 | 0.004422 | 0 | 0 | 6.14 | 0 | 0
952 | 53551707 | 53554655 | 24326171 | 1 | 1 | 1 | 3 | 101-0612 | ФССЦ-2001, 101-0612, приказ Минстроя России №703/пр от 12.11.2014 г. | Мастика клеящая морозостойкая битумно-масляная МБ-50 | 1348 | 1009 | т | т | 1000 | 0 | 1628334422 | 0.0014 | 0 | 0 | 0 | 0 | 0 | 0 | 0 | 0 | 6.14 | 1 | 1 | 1 | 0 | 1 | 0 | 0 | 0 | 0.0014 |  | 0 | 2 | 53554675 | 2 | 16384 | 1438 | 0 | 0 | 0 | 0 | 0 | 0 | 0 | 0 | 0 | 0 | 0 | 0 | 0 | 0 | 0 | 0 | 0 | 0 | 0 | 0 | 0 | 0 | 0.01876 | 0 | 0 | 6.14 | 0 | 0
952 | 53551707 | 53554655 | 24330817 | 1 | 1 | 1 | 3 | 101-1764 | ФССЦ-2001, 101-1764, приказ Минстроя России №703/пр от 12.11.2014 г. | Тальк молотый, сорт I | 1348 | 1009 | т | т | 1000 | 0 | 1565595649 | 0.0003 | 0 | 0 | 0 | 0 | 0 | 0 | 0 | 0 | 6.14 | 1 | 1 | 1 | 0 | 1 | 0 | 0 | 0 | 0.0003 |  | 0 | 2 | 53554676 | 2 | 16384 | 1439 | 0 | 0 | 0 | 0 | 0 | 0 | 0 | 0 | 0 | 0 | 0 | 0 | 0 | 0 | 0 | 0 | 0 | 0 | 0 | 0 | 0 | 0 | 0.00402 | 0 | 0 | 6.14 | 0 | 0
952 | 53551707 | 53554655 | 24551895 | 1 | 1 | 1 | 3 | 101-2143 | ФССЦ-2001, 101-2143, приказ Минстроя России №703/пр от 12.11.2014 г. | Краска | 1346 | 1009 | кг | кг | 1 | 0 | 1458414481 | 0.04 | 0 | 0 | 0 | 0 | 0 | 0 | 0 | 0 | 6.14 | 1 | 1 | 1 | 0 | 1 | 0 | 0 | 0 | 0.04 |  | 0 | 2 | 53554677 | 2 | 16384 | 1440 | 0 | 0 | 0 | 0 | 0 | 0 | 0 | 0 | 0 | 0 | 0 | 0 | 0 | 0 | 0 | 0 | 0 | 0 | 0 | 0 | 0 | 0 | 0.536 | 0 | 0 | 6.14 | 0 | 0
952 | 53551707 | 53554655 | 24552971 | 1 | 1 | 1 | 3 | 101-2499 | ФССЦ-2001, 101-2499, приказ Минстроя России №703/пр от 12.11.2014 г. | Лента изоляционная прорезиненная односторонняя ширина 20 мм, толщина 0,25-0,35 мм | 1346 | 1009 | кг | кг | 1 | 0 | 2030471882 | 0.16 | 0 | 0 | 0 | 0 | 0 | 0 | 0 | 0 | 6.14 | 1 | 1 | 1 | 0 | 1 | 0 | 0 | 0 | 0.16 |  | 0 | 2 | 53554678 | 2 | 16384 | 1441 | 0 | 0 | 0 | 0 | 0 | 0 | 0 | 0 | 0 | 0 | 0 | 0 | 0 | 0 | 0 | 0 | 0 | 0 | 0 | 0 | 0 | 0 | 2.144 | 0 | 0 | 6.14 | 0 | 0
952 | 53551707 | 53554655 | 24358570 | 1 | 1 | 1 | 3 | 101-3914 | ФССЦ-2001, 101-3914, приказ Минстроя России №703/пр от 12.11.2014 г. | Дюбели распорные полипропиленовые | 1355 | 1010 | 100 шт. | 100 шт. | 100 | 0 | 1626258164 | 0.32 | 0 | 0 | 0 | 0 | 0 | 0 | 0 | 0 | 6.14 | 1 | 1 | 1 | 0 | 1 | 0 | 0 | 0 | 0.32 |  | 0 | 2 | 53554679 | 2 | 16384 | 1442 | 0 | 0 | 0 | 0 | 0 | 0 | 0 | 0 | 0 | 0 | 0 | 0 | 0 | 0 | 0 | 0 | 0 | 0 | 0 | 0 | 0 | 0 | 4.288 | 0 | 0 | 6.14 | 0 | 0
952 | 53551707 | 53554655 | 38196276 | 1 | 1 | 1 | 3 | 103-2454 | ТССЦ Московской обл., 103-2454, приказ Минстроя России №675/пр от 21.09.2015 г. | Трубы гибкие гофрированные легкие из ПНД, серии BL, с зондом, диаметром 25 мм | 1302 | 1003 | 10 м | 10 м | 10 | 0 | -627204067 | 10.2 | 293.49 | 0 | 0 | 0 | 51.13 | 0 | 0 | 0 | 5.74 | 1 | 1 | 1 | 0 | 0 | 0 | 0 | 0 | 10.2 |  | 0 | 1 | -1 | 0 | 0 |  | 0 | 0 | 0 | 0 | 0 | 0 | 0 | 0 | 0 | 0 | 0 | 0 | 0 | 0 | 0 | 0 | 0 | 0 | 0 | 0 | 0 | 0 | 136.68 | 293.49 | 51.13 | 5.74 | 521.53 | 0
952 | 53551707 | 53554655 | 24312272 | 1 | 1 | 1 | 3 | 405-0219 | ФССЦ-2001, 405-0219, приказ Минстроя России №703/пр от 12.11.2014 г. | Гипсовые вяжущие, марка Г3 | 1348 | 1009 | т | т | 1000 | 0 | -871067159 | 0.021 | 0 | 0 | 0 | 0 | 0 | 0 | 0 | 0 | 6.14 | 1 | 1 | 1 | 0 | 1 | 0 | 0 | 0 | 0.021 |  | 0 | 2 | 53554680 | 2 | 16384 | 1443 | 0 | 0 | 0 | 0 | 0 | 0 | 0 | 0 | 0 | 0 | 0 | 0 | 0 | 0 | 0 | 0 | 0 | 0 | 0 | 0 | 0 | 0 | 0.2814 | 0 | 0 | 6.14 | 0 | 0
952 | 53551707 | 53554655 | 38228222 | 1 | 1 | 1 | 3 | 501-8846 | ТССЦ Московской обл., 501-8846, приказ Минстроя России №675/пр от 21.09.2015 г. | Кабель силовой с медными жилами с поливинилхлоридной изоляцией и оболочкой, не распространяющий горение, с низким дымо- и газовыделением марки ВВГнг-LS, напряжением 1,0 кВ, с числом жил - 3 и сечением 1,5 мм2 | 1477 | 1013 | 1000 м | 1000 М | 1 | 0 | -1905419031 | 0.102 | 92058.87 | 0 | 0 | 0 | 7564.41 | 0 | 0 | 0 | 12.17 | 1 | 1 | 1 | 0 | 0 | 0 | 0 | 0 | 0.102 |  | 0 | 1 | -1 | 0 | 0 |  | 0 | 0 | 0 | 0 | 0 | 0 | 0 | 0 | 0 | 0 | 0 | 0 | 0 | 0 | 0 | 0 | 0 | 0 | 0 | 0 | 0 | 0 | 1.3668 | 92058.87 | 7564.41 | 12.17 | 771.57 | 0
952 | 53551707 | 53554655 | 24519631 | 1 | 1 | 1 | 3 | 999-9950 | ФССЦ-2001, 999-9950, приказ Минстроя России №703/пр от 12.11.2014 г. | Вспомогательные ненормируемые материалы (2% от ОЗП) | 1374 | 1013 | РУБ | РУБ | 1 | 0 | 544434393 | 3.04 | 0 | 0 | 0 | 0 | 0 | 0 | 0 | 0 | 6.14 | 1 | 1 | 1 | 0 | 1 | 0 | 0 | 0 | 3.04 |  | 0 | 2 | 53554681 | 2 | 16384 | 1444 | 0 | 0 | 0 | 0 | 0 | 0 | 0 | 0 | 0 | 0 | 0 | 0 | 0 | 0 | 0 | 0 | 0 | 0 | 0 | 0 | 0 | 0 | 40.736 | 0 | 0 | 6.14 | 0 | 0
957 | 53551706 | 53554685 | 9430636 | 1 | 1 | 1 | 1 | 1-2038 |  | Рабочий монтажник среднего разряда 3,8 | 1369 | 1013 | чел.-ч | чел.-ч | 1 | 0 | 625109291 | 4.512 | 0 | 0 | 0 | 331.26 | 0 | 0 | 0 | 331.26 | 1 | 1 | 1 | 1 | 0 | 1 | 1 | 0 | 0 | 3.76 | )*1,2 | 1 | 1 | -1 | 0 | 0 |  | 0 | 0 | 0 | 0 | 0 | 0 | 0 | 0 | 0 | 0 | 0 | 0 | 0 | 0 | 0 | 0 | 0 | 0 | 0 | 0 | 0 | 0 | 38.8032 | 331.26 | 331.26 | 1 | 1494.65 | 0
957 | 53551706 | 53554685 | 121548 | 1 | 1 | 1 | 1 | 2 |  | Затраты труда машинистов | 608254 | 1013 | чел.час | чел.час | 1 | 0 | -185737400 | 0.012 | 0 | 0 | 0 | 0 | 0 | 0 | 0 | 0 | 1 | 1 | 1 | 1 | 0 | 1 | 1 | 0 | 0 | 0.01 | )*1,2 | 2 | 2 | 53554697 | 1 | 6144 | 1446 | 0 | 0 | 0 | 0 | 0 | 0 | 0 | 0 | 0 | 0 | 0 | 0 | 0 | 0 | 0 | 0 | 0 | 0 | 0 | 0 | 0 | 0 | 0.1032 | 0 | 0 | 1 | 0 | 0
957 | 53551706 | 53554685 | 24316470 | 1 | 1 | 1 | 2 | 021102 | ФСЭМ-2001, 021102, приказ Минстроя России №703/пр от 12.11.2014 г. | Краны на автомобильном ходу при работе на монтаже технологического оборудования 10 т | 1368 | 1011 | маш.-ч | маш.-ч | 1 | 0 | -522621304 | 0.012 | 0 | 0 | 0 | 0 | 0 | 0 | 0 | 0 | 1 | 1 | 1 | 1 | 0 | 1 | 1 | 0 | 0 | 0.01 | )*1,2 | 0 | 2 | 53554698 | 2 | 104448 | 1447 | 0 | 0 | 0 | 0 | 0 | 0 | 0 | 0 | 0 | 0 | 0 | 0 | 0 | 0 | 0 | 0 | 0 | 0 | 0 | 0 | 0 | 0 | 0.1032 | 0 | 0 | 1 | 0 | 0
957 | 53551706 | 53554685 | 24262102 | 1 | 1 | 1 | 2 | 400001 | ФСЭМ-2001, 400001, приказ Минстроя России №703/пр от 12.11.2014 г. | Автомобили бортовые, грузоподъемность до 5 т | 1368 | 1011 | маш.-ч | маш.-ч | 1 | 0 | -1347582160 | 0.012 | 0 | 0 | 0 | 0 | 0 | 0 | 0 | 0 | 1 | 1 | 1 | 1 | 0 | 1 | 1 | 0 | 0 | 0.01 | )*1,2 | 0 | 2 | 53554699 | 2 | 104448 | 1448 | 0 | 0 | 0 | 0 | 0 | 0 | 0 | 0 | 0 | 0 | 0 | 0 | 0 | 0 | 0 | 0 | 0 | 0 | 0 | 0 | 0 | 0 | 0.1032 | 0 | 0 | 1 | 0 | 0
957 | 53551706 | 53554685 | 24551895 | 1 | 1 | 1 | 3 | 101-2143 | ФССЦ-2001, 101-2143, приказ Минстроя России №703/пр от 12.11.2014 г. | Краска | 1346 | 1009 | кг | кг | 1 | 0 | 1458414481 | 0.05 | 0 | 0 | 0 | 0 | 0 | 0 | 0 | 0 | 1 | 1 | 1 | 1 | 0 | 1 | 0 | 0 | 0 | 0.05 |  | 0 | 2 | 53554703 | 2 | 22528 | 1452 | 0 | 0 | 0 | 0 | 0 | 0 | 0 | 0 | 0 | 0 | 0 | 0 | 0 | 0 | 0 | 0 | 0 | 0 | 0 | 0 | 0 | 0 | 0.43 | 0 | 0 | 1 | 0 | 0
957 | 53551706 | 53554685 | 24557166 | 1 | 1 | 1 | 3 | 101-2478 | ФССЦ-2001, 101-2478, приказ Минстроя России №703/пр от 12.11.2014 г. | Лента К226 | 1308 | 1003 | 100 м | 100 м | 100 | 0 | -334543 | 0.055 | 0 | 0 | 0 | 0 | 0 | 0 | 0 | 0 | 1 | 1 | 1 | 1 | 0 | 1 | 0 | 0 | 0 | 0.055 |  | 0 | 1 | -1 | 0 | 0 |  | 0 | 0 | 0 | 0 | 0 | 0 | 0 | 0 | 0 | 0 | 0 | 0 | 0 | 0 | 0 | 0 | 0 | 0 | 0 | 0 | 0 | 0 | 0.473 | 0 | 0 | 1 | 0 | 0
957 | 53551706 | 53554685 | 24552971 | 1 | 1 | 1 | 3 | 101-2499 | ФССЦ-2001, 101-2499, приказ Минстроя России №703/пр от 12.11.2014 г. | Лента изоляционная прорезиненная односторонняя ширина 20 мм, толщина 0,25-0,35 мм | 1346 | 1009 | кг | кг | 1 | 0 | 2030471882 | 0.16 | 0 | 0 | 0 | 0 | 0 | 0 | 0 | 0 | 1 | 1 | 1 | 1 | 0 | 1 | 0 | 0 | 0 | 0.16 |  | 0 | 2 | 53554704 | 2 | 16384 | 1453 | 0 | 0 | 0 | 0 | 0 | 0 | 0 | 0 | 0 | 0 | 0 | 0 | 0 | 0 | 0 | 0 | 0 | 0 | 0 | 0 | 0 | 0 | 1.376 | 0 | 0 | 1 | 0 | 0
957 | 53551706 | 53554685 | 38196276 | 1 | 1 | 1 | 3 | 103-2454 | ТССЦ Московской обл., 103-2454, приказ Минстроя России №675/пр от 21.09.2015 г. | Трубы гибкие гофрированные легкие из ПНД, серии BL, с зондом, диаметром 25 мм | 1302 | 1003 | 10 м | 10 м | 10 | 0 | -627204067 | 10.2 | 51.13 | 0 | 0 | 0 | 51.13 | 0 | 0 | 0 | 1 | 1 | 1 | 1 | 0 | 0 | 0 | 0 | 0 | 10.2 |  | 0 | 1 | -1 | 0 | 0 |  | 0 | 0 | 0 | 0 | 0 | 0 | 0 | 0 | 0 | 0 | 0 | 0 | 0 | 0 | 0 | 0 | 0 | 0 | 0 | 0 | 0 | 0 | 87.72 | 51.13 | 51.13 | 1 | 521.53 | 0
957 | 53551706 | 53554685 | 38228223 | 1 | 1 | 1 | 3 | 501-8659 | ТССЦ Московской обл., 501-8659, приказ Минстроя России №675/пр от 21.09.2015 г. | Кабель силовой с медными жилами с поливинилхлоридной изоляцией и оболочкой, не распространяющий горение, с низким дымо- и газовыделением марки ВВГнг-LS, напряжением 1,0 кВ, с числом жил - 3 и сечением 2,5 мм2 | 1477 | 1013 | 1000 м | 1000 М | 1 | 0 | -253984360 | 0.102 | 14197.52 | 0 | 0 | 0 | 14197.52 | 0 | 0 | 0 | 1 | 1 | 1 | 1 | 0 | 0 | 0 | 0 | 0 | 0.102 |  | 0 | 1 | -1 | 0 | 0 |  | 0 | 0 | 0 | 0 | 0 | 0 | 0 | 0 | 0 | 0 | 0 | 0 | 0 | 0 | 0 | 0 | 0 | 0 | 0 | 0 | 0 | 0 | 0.8772 | 14197.52 | 14197.52 | 1 | 1448.15 | 0
957 | 53551706 | 53554685 | 24519631 | 1 | 1 | 1 | 3 | 999-9950 | ФССЦ-2001, 999-9950, приказ Минстроя России №703/пр от 12.11.2014 г. | Вспомогательные ненормируемые материалы (2% от ОЗП) | 1374 | 1013 | РУБ | РУБ | 1 | 0 | 544434393 | 0.71 | 0 | 0 | 0 | 0 | 0 | 0 | 0 | 0 | 1 | 1 | 1 | 1 | 0 | 1 | 0 | 0 | 0 | 0.71 |  | 0 | 2 | 53554707 | 2 | 22528 | 1456 | 0 | 0 | 0 | 0 | 0 | 0 | 0 | 0 | 0 | 0 | 0 | 0 | 0 | 0 | 0 | 0 | 0 | 0 | 0 | 0 | 0 | 0 | 6.106 | 0 | 0 | 1 | 0 | 0
958 | 53551707 | 53554685 | 9430636 | 1 | 1 | 1 | 1 | 1-2038 |  | Рабочий монтажник среднего разряда 3,8 | 1369 | 1013 | чел.-ч | чел.-ч | 1 | 0 | 625109291 | 4.512 | 0 | 0 | 0 | 331.26 | 0 | 0 | 0 | 331.26 | 1 | 1 | 1 | 1 | 0 | 1 | 1 | 0 | 0 | 3.76 | )*1,2 | 1 | 1 | -1 | 0 | 0 |  | 0 | 0 | 0 | 0 | 0 | 0 | 0 | 0 | 0 | 0 | 0 | 0 | 0 | 0 | 0 | 0 | 0 | 0 | 0 | 0 | 0 | 0 | 38.8032 | 331.26 | 331.26 | 1 | 1494.65 | 0
958 | 53551707 | 53554685 | 121548 | 1 | 1 | 1 | 1 | 2 |  | Затраты труда машинистов | 608254 | 1013 | чел.час | чел.час | 1 | 0 | -185737400 | 0.012 | 0 | 0 | 0 | 0 | 0 | 0 | 0 | 0 | 1 | 1 | 1 | 1 | 0 | 1 | 1 | 0 | 0 | 0.01 | )*1,2 | 2 | 2 | 53554697 | 1 | 6144 | 1458 | 0 | 0 | 0 | 0 | 0 | 0 | 0 | 0 | 0 | 0 | 0 | 0 | 0 | 0 | 0 | 0 | 0 | 0 | 0 | 0 | 0 | 0 | 0.1032 | 0 | 0 | 1 | 0 | 0
958 | 53551707 | 53554685 | 24316470 | 1 | 1 | 1 | 2 | 0 | ФСЭМ-2001, 021102, приказ Минстроя России №703/пр от 12.11.2014 г. | Краны на автомобильном ходу при работе на монтаже технологического оборудования 10 т | 1368 | 1011 | маш.-ч | маш.-ч | 1 | 0 | -522621304 | 0.012 | 0 | 0 | 0 | 0 | 0 | 0 | 0 | 0 | 1 | 1 | 1 | 1 | 0 | 1 | 1 | 0 | 0 | 0.01 | )*1,2 | 0 | 2 | 53554698 | 2 | 104448 | 1459 | 0 | 0 | 0 | 0 | 0 | 0 | 0 | 0 | 0 | 0 | 0 | 0 | 0 | 0 | 0 | 0 | 0 | 0 | 0 | 0 | 0 | 0 | 0.1032 | 0 | 0 | 1 | 0 | 0
958 | 53551707 | 53554685 | 24262102 | 1 | 1 | 1 | 2 | 400001 | ФСЭМ-2001, 400001, приказ Минстроя России №703/пр от 12.11.2014 г. | Автомобили бортовые, грузоподъемность до 5 т | 1368 | 1011 | маш.-ч | маш.-ч | 1 | 0 | -1347582160 | 0.012 | 0 | 0 | 0 | 0 | 0 | 0 | 0 | 0 | 1 | 1 | 1 | 1 | 0 | 1 | 1 | 0 | 0 | 0.01 | )*1,2 | 0 | 2 | 53554699 | 2 | 104448 | 1460 | 0 | 0 | 0 | 0 | 0 | 0 | 0 | 0 | 0 | 0 | 0 | 0 | 0 | 0 | 0 | 0 | 0 | 0 | 0 | 0 | 0 | 0 | 0.1032 | 0 | 0 | 1 | 0 | 0
958 | 53551707 | 53554685 | 24551895 | 1 | 1 | 1 | 3 | 101-2143 | ФССЦ-2001, 101-2143, приказ Минстроя России №703/пр от 12.11.2014 г. | Краска | 1346 | 1009 | кг | кг | 1 | 0 | 1458414481 | 0.05 | 0 | 0 | 0 | 0 | 0 | 0 | 0 | 0 | 6.14 | 1 | 1 | 1 | 0 | 1 | 0 | 0 | 0 | 0.05 |  | 0 | 2 | 53554703 | 2 | 22528 | 1464 | 0 | 0 | 0 | 0 | 0 | 0 | 0 | 0 | 0 | 0 | 0 | 0 | 0 | 0 | 0 | 0 | 0 | 0 | 0 | 0 | 0 | 0 | 0.43 | 0 | 0 | 6.14 | 0 | 0
958 | 53551707 | 53554685 | 24557166 | 1 | 1 | 1 | 3 | 101-2478 | ФССЦ-2001, 101-2478, приказ Минстроя России №703/пр от 12.11.2014 г. | Лента К226 | 1308 | 1003 | 100 м | 100 м | 100 | 0 | -334543 | 0.055 | 0 | 0 | 0 | 0 | 0 | 0 | 0 | 0 | 6.14 | 1 | 1 | 1 | 0 | 1 | 0 | 0 | 0 | 0.055 |  | 0 | 1 | -1 | 0 | 0 |  | 0 | 0 | 0 | 0 | 0 | 0 | 0 | 0 | 0 | 0 | 0 | 0 | 0 | 0 | 0 | 0 | 0 | 0 | 0 | 0 | 0 | 0 | 0.473 | 0 | 0 | 6.14 | 0 | 0
958 | 53551707 | 53554685 | 24552971 | 1 | 1 | 1 | 3 | 101-2499 | ФССЦ-2001, 101-2499, приказ Минстроя России №703/пр от 12.11.2014 г. | Лента изоляционная прорезиненная односторонняя ширина 20 мм, толщина 0,25-0,35 мм | 1346 | 1009 | кг | кг | 1 | 0 | 2030471882 | 0.16 | 0 | 0 | 0 | 0 | 0 | 0 | 0 | 0 | 6.14 | 1 | 1 | 1 | 0 | 1 | 0 | 0 | 0 | 0.16 |  | 0 | 2 | 53554704 | 2 | 16384 | 1465 | 0 | 0 | 0 | 0 | 0 | 0 | 0 | 0 | 0 | 0 | 0 | 0 | 0 | 0 | 0 | 0 | 0 | 0 | 0 | 0 | 0 | 0 | 1.376 | 0 | 0 | 6.14 | 0 | 0
958 | 53551707 | 53554685 | 38196276 | 1 | 1 | 1 | 3 | 103-2454 | ТССЦ Московской обл., 103-2454, приказ Минстроя России №675/пр от 21.09.2015 г. | Трубы гибкие гофрированные легкие из ПНД, серии BL, с зондом, диаметром 25 мм | 1302 | 1003 | 10 м | 10 м | 10 | 0 | -627204067 | 10.2 | 293.49 | 0 | 0 | 0 | 51.13 | 0 | 0 | 0 | 5.74 | 1 | 1 | 1 | 0 | 0 | 0 | 0 | 0 | 10.2 |  | 0 | 1 | -1 | 0 | 0 |  | 0 | 0 | 0 | 0 | 0 | 0 | 0 | 0 | 0 | 0 | 0 | 0 | 0 | 0 | 0 | 0 | 0 | 0 | 0 | 0 | 0 | 0 | 87.72 | 293.49 | 51.13 | 5.74 | 521.53 | 0
958 | 53551707 | 53554685 | 38228223 | 1 | 1 | 1 | 3 | 501-8659 | ТССЦ Московской обл., 501-8659, приказ Минстроя России №675/пр от 21.09.2015 г. | Кабель силовой с медными жилами с поливинилхлоридной изоляцией и оболочкой, не распространяющий горение, с низким дымо- и газовыделением марки ВВГнг-LS, напряжением 1,0 кВ, с числом жил - 3 и сечением 2,5 мм2 | 1477 | 1013 | 1000 м | 1000 М | 1 | 0 | -253984360 | 0.102 | 137573.97 | 0 | 0 | 0 | 14197.52 | 0 | 0 | 0 | 9.69 | 1 | 1 | 1 | 0 | 0 | 0 | 0 | 0 | 0.102 |  | 0 | 1 | -1 | 0 | 0 |  | 0 | 0 | 0 | 0 | 0 | 0 | 0 | 0 | 0 | 0 | 0 | 0 | 0 | 0 | 0 | 0 | 0 | 0 | 0 | 0 | 0 | 0 | 0.8772 | 137573.97 | 14197.52 | 9.69 | 1448.15 | 0
958 | 53551707 | 53554685 | 24519631 | 1 | 1 | 1 | 3 | 999-9950 | ФССЦ-2001, 999-9950, приказ Минстроя России №703/пр от 12.11.2014 г. | Вспомогательные ненормируемые материалы (2% от ОЗП) | 1374 | 1013 | РУБ | РУБ | 1 | 0 | 544434393 | 0.71 | 0 | 0 | 0 | 0 | 0 | 0 | 0 | 0 | 6.14 | 1 | 1 | 1 | 0 | 1 | 0 | 0 | 0 | 0.71 |  | 0 | 2 | 53554707 | 2 | 22528 | 1468 | 0 | 0 | 0 | 0 | 0 | 0 | 0 | 0 | 0 | 0 | 0 | 0 | 0 | 0 | 0 | 0 | 0 | 0 | 0 | 0 | 0 | 0 | 6.106 | 0 | 0 | 6.14 | 0 | 0
963 | 53551706 | 53554710 | 9430636 | 1 | 1 | 1 | 1 | 1-2038 |  | Рабочий монтажник среднего разряда 3,8 | 1369 | 1013 | чел.-ч | чел.-ч | 1 | 0 | 625109291 | 19.392 | 0 | 0 | 0 | 331.26 | 0 | 0 | 0 | 331.26 | 1 | 1 | 1 | 1 | 0 | 1 | 1 | 0 | 0 | 16.16 | )*1,2 | 1 | 1 | -1 | 0 | 0 |  | 0 | 0 | 0 | 0 | 0 | 0 | 0 | 0 | 0 | 0 | 0 | 0 | 0 | 0 | 0 | 0 | 0 | 0 | 0 | 0 | 0 | 0 | 113.2493 | 331.26 | 331.26 | 1 | 6423.79 | 0
963 | 53551706 | 53554710 | 121548 | 1 | 1 | 1 | 1 | 2 |  | Затраты труда машинистов | 608254 | 1013 | чел.час | чел.час | 1 | 0 | -185737400 | 0.216 | 0 | 0 | 0 | 0 | 0 | 0 | 0 | 0 | 1 | 1 | 1 | 1 | 0 | 1 | 1 | 0 | 0 | 0.18 | )*1,2 | 2 | 2 | 53554726 | 1 | 6144 | 1470 | 0 | 0 | 0 | 0 | 0 | 0 | 0 | 0 | 0 | 0 | 0 | 0 | 0 | 0 | 0 | 0 | 0 | 0 | 0 | 0 | 0 | 0 | 1.2614 | 0 | 0 | 1 | 0 | 0
963 | 53551706 | 53554710 | 24316470 | 1 | 1 | 1 | 2 | 021102 | ФСЭМ-2001, 021102, приказ Минстроя России №703/пр от 12.11.2014 г. | Краны на автомобильном ходу при работе на монтаже технологического оборудования 10 т | 1368 | 1011 | маш.-ч | маш.-ч | 1 | 0 | -522621304 | 0.216 | 0 | 0 | 0 | 0 | 0 | 0 | 0 | 0 | 1 | 1 | 1 | 1 | 0 | 1 | 1 | 0 | 0 | 0.18 | )*1,2 | 0 | 2 | 53554727 | 2 | 104448 | 1471 | 0 | 0 | 0 | 0 | 0 | 0 | 0 | 0 | 0 | 0 | 0 | 0 | 0 | 0 | 0 | 0 | 0 | 0 | 0 | 0 | 0 | 0 | 1.2614 | 0 | 0 | 1 | 0 | 0
963 | 53551706 | 53554710 | 24262102 | 1 | 1 | 1 | 2 | 400001 | ФСЭМ-2001, 400001, приказ Минстроя России №703/пр от 12.11.2014 г. | Автомобили бортовые, грузоподъемность до 5 т | 1368 | 1011 | маш.-ч | маш.-ч | 1 | 0 | -1347582160 | 0.216 | 0 | 0 | 0 | 0 | 0 | 0 | 0 | 0 | 1 | 1 | 1 | 1 | 0 | 1 | 1 | 0 | 0 | 0.18 | )*1,2 | 0 | 2 | 53554728 | 2 | 104448 | 1472 | 0 | 0 | 0 | 0 | 0 | 0 | 0 | 0 | 0 | 0 | 0 | 0 | 0 | 0 | 0 | 0 | 0 | 0 | 0 | 0 | 0 | 0 | 1.2614 | 0 | 0 | 1 | 0 | 0
963 | 53551706 | 53554710 | 24305918 | 1 | 1 | 1 | 3 | 101-0319 | ФССЦ-2001, 101-0319, приказ Минстроя России №703/пр от 12.11.2014 г. | Картон строительный прокладочный марки Б | 1348 | 1009 | т | т | 1000 | 0 | -1817314591 | 0.00033 | 0 | 0 | 0 | 0 | 0 | 0 | 0 | 0 | 1 | 1 | 1 | 1 | 0 | 1 | 0 | 0 | 0 | 0.00033 |  | 0 | 2 | 53554729 | 2 | 16384 | 1473 | 0 | 0 | 0 | 0 | 0 | 0 | 0 | 0 | 0 | 0 | 0 | 0 | 0 | 0 | 0 | 0 | 0 | 0 | 0 | 0 | 0 | 0 | 0.0019272 | 0 | 0 | 1 | 0 | 0
963 | 53551706 | 53554710 | 24326171 | 1 | 1 | 1 | 3 | 101-0612 | ФССЦ-2001, 101-0612, приказ Минстроя России №703/пр от 12.11.2014 г. | Мастика клеящая морозостойкая битумно-масляная МБ-50 | 1348 | 1009 | т | т | 1000 | 0 | 1628334422 | 0.0014 | 0 | 0 | 0 | 0 | 0 | 0 | 0 | 0 | 1 | 1 | 1 | 1 | 0 | 1 | 0 | 0 | 0 | 0.0014 |  | 0 | 2 | 53554730 | 2 | 16384 | 1474 | 0 | 0 | 0 | 0 | 0 | 0 | 0 | 0 | 0 | 0 | 0 | 0 | 0 | 0 | 0 | 0 | 0 | 0 | 0 | 0 | 0 | 0 | 0.008176 | 0 | 0 | 1 | 0 | 0
963 | 53551706 | 53554710 | 24330817 | 1 | 1 | 1 | 3 | 101-1764 | ФССЦ-2001, 101-1764, приказ Минстроя России №703/пр от 12.11.2014 г. | Тальк молотый, сорт I | 1348 | 1009 | т | т | 1000 | 0 | 1565595649 | 0.0003 | 0 | 0 | 0 | 0 | 0 | 0 | 0 | 0 | 1 | 1 | 1 | 1 | 0 | 1 | 0 | 0 | 0 | 0.0003 |  | 0 | 2 | 53554731 | 2 | 16384 | 1475 | 0 | 0 | 0 | 0 | 0 | 0 | 0 | 0 | 0 | 0 | 0 | 0 | 0 | 0 | 0 | 0 | 0 | 0 | 0 | 0 | 0 | 0 | 0.001752 | 0 | 0 | 1 | 0 | 0
963 | 53551706 | 53554710 | 24551895 | 1 | 1 | 1 | 3 | 101-2143 | ФССЦ-2001, 101-2143, приказ Минстроя России №703/пр от 12.11.2014 г. | Краска | 1346 | 1009 | кг | кг | 1 | 0 | 1458414481 | 0.04 | 0 | 0 | 0 | 0 | 0 | 0 | 0 | 0 | 1 | 1 | 1 | 1 | 0 | 1 | 0 | 0 | 0 | 0.04 |  | 0 | 2 | 53554732 | 2 | 16384 | 1476 | 0 | 0 | 0 | 0 | 0 | 0 | 0 | 0 | 0 | 0 | 0 | 0 | 0 | 0 | 0 | 0 | 0 | 0 | 0 | 0 | 0 | 0 | 0.2336 | 0 | 0 | 1 | 0 | 0
963 | 53551706 | 53554710 | 24552971 | 1 | 1 | 1 | 3 | 101-2499 | ФССЦ-2001, 101-2499, приказ Минстроя России №703/пр от 12.11.2014 г. | Лента изоляционная прорезиненная односторонняя ширина 20 мм, толщина 0,25-0,35 мм | 1346 | 1009 | кг | кг | 1 | 0 | 2030471882 | 0.16 | 0 | 0 | 0 | 0 | 0 | 0 | 0 | 0 | 1 | 1 | 1 | 1 | 0 | 1 | 0 | 0 | 0 | 0.16 |  | 0 | 2 | 53554733 | 2 | 16384 | 1477 | 0 | 0 | 0 | 0 | 0 | 0 | 0 | 0 | 0 | 0 | 0 | 0 | 0 | 0 | 0 | 0 | 0 | 0 | 0 | 0 | 0 | 0 | 0.9344 | 0 | 0 | 1 | 0 | 0
963 | 53551706 | 53554710 | 24358570 | 1 | 1 | 1 | 3 | 101-3914 | ФССЦ-2001, 101-3914, приказ Минстроя России №703/пр от 12.11.2014 г. | Дюбели распорные полипропиленовые | 1355 | 1010 | 100 шт. | 100 шт. | 100 | 0 | 1626258164 | 0.32 | 0 | 0 | 0 | 0 | 0 | 0 | 0 | 0 | 1 | 1 | 1 | 1 | 0 | 1 | 0 | 0 | 0 | 0.32 |  | 0 | 2 | 53554734 | 2 | 16384 | 1478 | 0 | 0 | 0 | 0 | 0 | 0 | 0 | 0 | 0 | 0 | 0 | 0 | 0 | 0 | 0 | 0 | 0 | 0 | 0 | 0 | 0 | 0 | 1.8688 | 0 | 0 | 1 | 0 | 0
963 | 53551706 | 53554710 | 38196276 | 1 | 1 | 1 | 3 | 103-2454 | ТССЦ Московской обл., 103-2454, приказ Минстроя России №675/пр от 21.09.2015 г. | Трубы гибкие гофрированные легкие из ПНД, серии BL, с зондом, диаметром 25 мм | 1302 | 1003 | 10 м | 10 м | 10 | 0 | -627204067 | 10.2 | 51.13 | 0 | 0 | 0 | 51.13 | 0 | 0 | 0 | 1 | 1 | 1 | 1 | 0 | 0 | 0 | 0 | 0 | 10.2 |  | 0 | 1 | -1 | 0 | 0 |  | 0 | 0 | 0 | 0 | 0 | 0 | 0 | 0 | 0 | 0 | 0 | 0 | 0 | 0 | 0 | 0 | 0 | 0 | 0 | 0 | 0 | 0 | 59.568 | 51.13 | 51.13 | 1 | 521.53 | 0
963 | 53551706 | 53554710 | 24312272 | 1 | 1 | 1 | 3 | 405-0219 | ФССЦ-2001, 405-0219, приказ Минстроя России №703/пр от 12.11.2014 г. | Гипсовые вяжущие, марка Г3 | 1348 | 1009 | т | т | 1000 | 0 | -871067159 | 0.021 | 0 | 0 | 0 | 0 | 0 | 0 | 0 | 0 | 1 | 1 | 1 | 1 | 0 | 1 | 0 | 0 | 0 | 0.021 |  | 0 | 2 | 53554735 | 2 | 16384 | 1479 | 0 | 0 | 0 | 0 | 0 | 0 | 0 | 0 | 0 | 0 | 0 | 0 | 0 | 0 | 0 | 0 | 0 | 0 | 0 | 0 | 0 | 0 | 0.12264 | 0 | 0 | 1 | 0 | 0
963 | 53551706 | 53554710 | 38228231 | 1 | 1 | 1 | 3 | 501-8852 | ТССЦ Московской обл., 501-8852, приказ Минстроя России №675/пр от 21.09.2015 г. | Кабель силовой с медными жилами с поливинилхлоридной изоляцией и оболочкой, не распространяющий горение, с низким дымо- и газовыделением марки ВВГнг-LS, напряжением 1,0 кВ, с числом жил - 4 и сечением 1,5 мм2 | 1477 | 1013 | 1000 м | 1000 М | 1 | 0 | 1094491484 | 0.102 | 10306.95 | 0 | 0 | 0 | 10306.95 | 0 | 0 | 0 | 1 | 1 | 1 | 1 | 0 | 0 | 0 | 0 | 0 | 0.102 |  | 0 | 1 | -1 | 0 | 0 |  | 0 | 0 | 0 | 0 | 0 | 0 | 0 | 0 | 0 | 0 | 0 | 0 | 0 | 0 | 0 | 0 | 0 | 0 | 0 | 0 | 0 | 0 | 0.59568 | 10306.95 | 10306.95 | 1 | 1051.31 | 0
963 | 53551706 | 53554710 | 24519631 | 1 | 1 | 1 | 3 | 999-9950 | ФССЦ-2001, 999-9950, приказ Минстроя России №703/пр от 12.11.2014 г. | Вспомогательные ненормируемые материалы (2% от ОЗП) | 1374 | 1013 | РУБ | РУБ | 1 | 0 | 544434393 | 3.04 | 0 | 0 | 0 | 0 | 0 | 0 | 0 | 0 | 1 | 1 | 1 | 1 | 0 | 1 | 0 | 0 | 0 | 3.04 |  | 0 | 2 | 53554736 | 2 | 16384 | 1480 | 0 | 0 | 0 | 0 | 0 | 0 | 0 | 0 | 0 | 0 | 0 | 0 | 0 | 0 | 0 | 0 | 0 | 0 | 0 | 0 | 0 | 0 | 17.7536 | 0 | 0 | 1 | 0 | 0
964 | 53551707 | 53554710 | 9430636 | 1 | 1 | 1 | 1 | 1-2038 |  | Рабочий монтажник среднего разряда 3,8 | 1369 | 1013 | чел.-ч | чел.-ч | 1 | 0 | 625109291 | 19.392 | 0 | 0 | 0 | 331.26 | 0 | 0 | 0 | 331.26 | 1 | 1 | 1 | 1 | 0 | 1 | 1 | 0 | 0 | 16.16 | )*1,2 | 1 | 1 | -1 | 0 | 0 |  | 0 | 0 | 0 | 0 | 0 | 0 | 0 | 0 | 0 | 0 | 0 | 0 | 0 | 0 | 0 | 0 | 0 | 0 | 0 | 0 | 0 | 0 | 113.2493 | 331.26 | 331.26 | 1 | 6423.79 | 0
964 | 53551707 | 53554710 | 121548 | 1 | 1 | 1 | 1 | 2 |  | Затраты труда машинистов | 608254 | 1013 | чел.час | чел.час | 1 | 0 | -185737400 | 0.216 | 0 | 0 | 0 | 0 | 0 | 0 | 0 | 0 | 1 | 1 | 1 | 1 | 0 | 1 | 1 | 0 | 0 | 0.18 | )*1,2 | 2 | 2 | 53554726 | 1 | 6144 | 1482 | 0 | 0 | 0 | 0 | 0 | 0 | 0 | 0 | 0 | 0 | 0 | 0 | 0 | 0 | 0 | 0 | 0 | 0 | 0 | 0 | 0 | 0 | 1.2614 | 0 | 0 | 1 | 0 | 0
964 | 53551707 | 53554710 | 24316470 | 1 | 1 | 1 | 2 | 021102 | ФСЭМ-2001, 021102, приказ Минстроя России №703/пр от 12.11.2014 г. | Краны на автомобильном ходу при работе на монтаже технологического оборудования 10 т | 1368 | 1011 | маш.-ч | маш.-ч | 1 | 0 | -522621304 | 0.216 | 0 | 0 | 0 | 0 | 0 | 0 | 0 | 0 | 1 | 1 | 1 | 1 | 0 | 1 | 1 | 0 | 0 | 0.18 | )*1,2 | 0 | 2 | 53554727 | 2 | 104448 | 1483 | 0 | 0 | 0 | 0 | 0 | 0 | 0 | 0 | 0 | 0 | 0 | 0 | 0 | 0 | 0 | 0 | 0 | 0 | 0 | 0 | 0 | 0 | 1.2614 | 0 | 0 | 1 | 0 | 0
964 | 53551707 | 53554710 | 24262102 | 1 | 1 | 1 | 2 | 400001 | ФСЭМ-2001, 400001, приказ Минстроя России №703/пр от 12.11.2014 г. | Автомобили бортовые, грузоподъемность до 5 т | 1368 | 1011 | маш.-ч | маш.-ч | 1 | 0 | -1347582160 | 0.216 | 0 | 0 | 0 | 0 | 0 | 0 | 0 | 0 | 1 | 1 | 1 | 1 | 0 | 1 | 1 | 0 | 0 | 0.18 | )*1,2 | 0 | 2 | 53554728 | 2 | 104448 | 1484 | 0 | 0 | 0 | 0 | 0 | 0 | 0 | 0 | 0 | 0 | 0 | 0 | 0 | 0 | 0 | 0 | 0 | 0 | 0 | 0 | 0 | 0 | 1.2614 | 0 | 0 | 1 | 0 | 0
964 | 53551707 | 53554710 | 24305918 | 1 | 1 | 1 | 3 | 101-0319 | ФССЦ-2001, 101-0319, приказ Минстроя России №703/пр от 12.11.2014 г. | Картон строительный прокладочный марки Б | 1348 | 1009 | т | т | 1000 | 0 | -1817314591 | 0.00033 | 0 | 0 | 0 | 0 | 0 | 0 | 0 | 0 | 6.14 | 1 | 1 | 1 | 0 | 1 | 0 | 0 | 0 | 0.00033 |  | 0 | 2 | 53554729 | 2 | 16384 | 1485 | 0 | 0 | 0 | 0 | 0 | 0 | 0 | 0 | 0 | 0 | 0 | 0 | 0 | 0 | 0 | 0 | 0 | 0 | 0 | 0 | 0 | 0 | 0.0019272 | 0 | 0 | 6.14 | 0 | 0
964 | 53551707 | 53554710 | 24326171 | 1 | 1 | 1 | 3 | 101-0612 | ФССЦ-2001, 101-0612, приказ Минстроя России №703/пр от 12.11.2014 г. | Мастика клеящая морозостойкая битумно-масляная МБ-50 | 1348 | 1009 | т | т | 1000 | 0 | 1628334422 | 0.0014 | 0 | 0 | 0 | 0 | 0 | 0 | 0 | 0 | 6.14 | 1 | 1 | 1 | 0 | 1 | 0 | 0 | 0 | 0.0014 |  | 0 | 2 | 53554730 | 2 | 16384 | 1486 | 0 | 0 | 0 | 0 | 0 | 0 | 0 | 0 | 0 | 0 | 0 | 0 | 0 | 0 | 0 | 0 | 0 | 0 | 0 | 0 | 0 | 0 | 0.008176 | 0 | 0 | 6.14 | 0 | 0
964 | 53551707 | 53554710 | 24330817 | 1 | 1 | 1 | 3 | 101-1764 | ФССЦ-2001, 101-1764, приказ Минстроя России №703/пр от 12.11.2014 г. | Тальк молотый, сорт I | 1348 | 1009 | т | т | 1000 | 0 | 1565595649 | 0.0003 | 0 | 0 | 0 | 0 | 0 | 0 | 0 | 0 | 6.14 | 1 | 1 | 1 | 0 | 1 | 0 | 0 | 0 | 0.0003 |  | 0 | 2 | 53554731 | 2 | 16384 | 1487 | 0 | 0 | 0 | 0 | 0 | 0 | 0 | 0 | 0 | 0 | 0 | 0 | 0 | 0 | 0 | 0 | 0 | 0 | 0 | 0 | 0 | 0 | 0.001752 | 0 | 0 | 6.14 | 0 | 0
964 | 53551707 | 53554710 | 24551895 | 1 | 1 | 1 | 3 | 101-2143 | ФССЦ-2001, 101-2143, приказ Минстроя России №703/пр от 12.11.2014 г. | Краска | 1346 | 1009 | кг | кг | 1 | 0 | 1458414481 | 0.04 | 0 | 0 | 0 | 0 | 0 | 0 | 0 | 0 | 6.14 | 1 | 1 | 1 | 0 | 1 | 0 | 0 | 0 | 0.04 |  | 0 | 2 | 53554732 | 2 | 16384 | 1488 | 0 | 0 | 0 | 0 | 0 | 0 | 0 | 0 | 0 | 0 | 0 | 0 | 0 | 0 | 0 | 0 | 0 | 0 | 0 | 0 | 0 | 0 | 0.2336 | 0 | 0 | 6.14 | 0 | 0
964 | 53551707 | 53554710 | 24552971 | 1 | 1 | 1 | 3 | 101-2499 | ФССЦ-2001, 101-2499, приказ Минстроя России №703/пр от 12.11.2014 г. | Лента изоляционная прорезиненная односторонняя ширина 20 мм, толщина 0,25-0,35 мм | 1346 | 1009 | кг | кг | 1 | 0 | 2030471882 | 0.16 | 0 | 0 | 0 | 0 | 0 | 0 | 0 | 0 | 6.14 | 1 | 1 | 1 | 0 | 1 | 0 | 0 | 0 | 0.16 |  | 0 | 2 | 53554733 | 2 | 16384 | 1489 | 0 | 0 | 0 | 0 | 0 | 0 | 0 | 0 | 0 | 0 | 0 | 0 | 0 | 0 | 0 | 0 | 0 | 0 | 0 | 0 | 0 | 0 | 0.9344 | 0 | 0 | 6.14 | 0 | 0
964 | 53551707 | 53554710 | 24358570 | 1 | 1 | 1 | 3 | 101-3914 | ФССЦ-2001, 101-3914, приказ Минстроя России №703/пр от 12.11.2014 г. | Дюбели распорные полипропиленовые | 1355 | 1010 | 100 шт. | 100 шт. | 100 | 0 | 1626258164 | 0.32 | 0 | 0 | 0 | 0 | 0 | 0 | 0 | 0 | 6.14 | 1 | 1 | 1 | 0 | 1 | 0 | 0 | 0 | 0.32 |  | 0 | 2 | 53554734 | 2 | 16384 | 1490 | 0 | 0 | 0 | 0 | 0 | 0 | 0 | 0 | 0 | 0 | 0 | 0 | 0 | 0 | 0 | 0 | 0 | 0 | 0 | 0 | 0 | 0 | 1.8688 | 0 | 0 | 6.14 | 0 | 0
964 | 53551707 | 53554710 | 38196276 | 1 | 1 | 1 | 3 | 103-2454 | ТССЦ Московской обл., 103-2454, приказ Минстроя России №675/пр от 21.09.2015 г. | Трубы гибкие гофрированные легкие из ПНД, серии BL, с зондом, диаметром 25 мм | 1302 | 1003 | 10 м | 10 м | 10 | 0 | -627204067 | 10.2 | 293.49 | 0 | 0 | 0 | 51.13 | 0 | 0 | 0 | 5.74 | 1 | 1 | 1 | 0 | 0 | 0 | 0 | 0 | 10.2 |  | 0 | 1 | -1 | 0 | 0 |  | 0 | 0 | 0 | 0 | 0 | 0 | 0 | 0 | 0 | 0 | 0 | 0 | 0 | 0 | 0 | 0 | 0 | 0 | 0 | 0 | 0 | 0 | 59.568 | 293.49 | 51.13 | 5.74 | 521.53 | 0
964 | 53551707 | 53554710 | 24312272 | 1 | 1 | 1 | 3 | 405-0219 | ФССЦ-2001, 405-0219, приказ Минстроя России №703/пр от 12.11.2014 г. | Гипсовые вяжущие, марка Г3 | 1348 | 1009 | т | т | 1000 | 0 | -871067159 | 0.021 | 0 | 0 | 0 | 0 | 0 | 0 | 0 | 0 | 6.14 | 1 | 1 | 1 | 0 | 1 | 0 | 0 | 0 | 0.021 |  | 0 | 2 | 53554735 | 2 | 16384 | 1491 | 0 | 0 | 0 | 0 | 0 | 0 | 0 | 0 | 0 | 0 | 0 | 0 | 0 | 0 | 0 | 0 | 0 | 0 | 0 | 0 | 0 | 0 | 0.12264 | 0 | 0 | 6.14 | 0 | 0
964 | 53551707 | 53554710 | 38228231 | 1 | 1 | 1 | 3 | 501-8852 | ТССЦ Московской обл., 501-8852, приказ Минстроя России №675/пр от 21.09.2015 г. | Кабель силовой с медными жилами с поливинилхлоридной изоляцией и оболочкой, не распространяющий горение, с низким дымо- и газовыделением марки ВВГнг-LS, напряжением 1,0 кВ, с числом жил - 4 и сечением 1,5 мм2 | 1477 | 1013 | 1000 м | 1000 М | 1 | 0 | 1094491484 | 0.102 | 121622.01 | 0 | 0 | 0 | 10306.95 | 0 | 0 | 0 | 11.8 | 1 | 1 | 1 | 0 | 0 | 0 | 0 | 0 | 0.102 |  | 0 | 1 | -1 | 0 | 0 |  | 0 | 0 | 0 | 0 | 0 | 0 | 0 | 0 | 0 | 0 | 0 | 0 | 0 | 0 | 0 | 0 | 0 | 0 | 0 | 0 | 0 | 0 | 0.59568 | 121622.01 | 10306.95 | 11.8 | 1051.31 | 0
964 | 53551707 | 53554710 | 24519631 | 1 | 1 | 1 | 3 | 999-9950 | ФССЦ-2001, 999-9950, приказ Минстроя России №703/пр от 12.11.2014 г. | Вспомогательные ненормируемые материалы (2% от ОЗП) | 1374 | 1013 | РУБ | РУБ | 1 | 0 | 544434393 | 3.04 | 0 | 0 | 0 | 0 | 0 | 0 | 0 | 0 | 6.14 | 1 | 1 | 1 | 0 | 1 | 0 | 0 | 0 | 3.04 |  | 0 | 2 | 53554736 | 2 | 16384 | 1492 | 0 | 0 | 0 | 0 | 0 | 0 | 0 | 0 | 0 | 0 | 0 | 0 | 0 | 0 | 0 | 0 | 0 | 0 | 0 | 0 | 0 | 0 | 17.7536 | 0 | 0 | 6.14 | 0 | 0
971 | 53551706 | 53554740 | 29478568 | 1 | 1 | 1 | 1 | 0-3306-90 |  | Электромонтажник-наладчик 6 разряда | 1369 | 1013 | чел.-ч | чел.-ч | 1 | 0 | 177969336 | 6.48 | 0 | 0 | 0 | 455.3 | 0 | 0 | 0 | 455.3 | 1 | 1 | 1 | 1 | 0 | 1 | 0 | 0 | 0 | 6.48 |  | 1 | 2 | 53554743 | 2 | 131072 | 1493 | 0 | 0 | 0 | 0 | 0 | 0 | 0 | 0 | 0 | 0 | 0 | 0 | 0 | 0 | 0 | 0 | 0 | 0 | 0 | 0 | 0 | 0 | 13.8024 | 455.3 | 455.3 | 1 | 2950.34 | 0
971 | 53551706 | 53554740 | 29477608 | 1 | 1 | 1 | 1 | 2-0023-90 |  | Инженер по наладке и испытаниям III категории | 1369 | 1013 | чел.-ч | чел.-ч | 1 | 0 | 2087786099 | 6.48 | 0 | 0 | 0 | 12.69 | 0 | 0 | 0 | 12.69 | 1 | 1 | 1 | 1 | 0 | 1 | 0 | 0 | 0 | 6.48 |  | 1 | 2 | 53554744 | 1 | 0 | 1494 | 0 | 0 | 0 | 0 | 0 | 0 | 0 | 0 | 0 | 0 | 0 | 0 | 0 | 0 | 0 | 0 | 0 | 0 | 0 | 0 | 0 | 0 | 13.8024 | 12.69 | 12.69 | 1 | 82.23 | 0
972 | 53551707 | 53554740 | 29478568 | 1 | 1 | 1 | 1 | 0-3306-90 |  | Электромонтажник-наладчик 6 разряда | 1369 | 1013 | чел.-ч | чел.-ч | 1 | 0 | 177969336 | 6.48 | 0 | 0 | 0 | 455.3 | 0 | 0 | 0 | 455.3 | 1 | 1 | 1 | 1 | 0 | 1 | 0 | 0 | 0 | 6.48 |  | 1 | 2 | 53554743 | 2 | 131072 | 1495 | 0 | 0 | 0 | 0 | 0 | 0 | 0 | 0 | 0 | 0 | 0 | 0 | 0 | 0 | 0 | 0 | 0 | 0 | 0 | 0 | 0 | 0 | 13.8024 | 455.3 | 455.3 | 1 | 2950.34 | 0
972 | 53551707 | 53554740 | 29477608 | 1 | 1 | 1 | 1 | 2-0023-90 |  | Инженер по наладке и испытаниям III категории | 1369 | 1013 | чел.-ч | чел.-ч | 1 | 0 | 2087786099 | 6.48 | 0 | 0 | 0 | 12.69 | 0 | 0 | 0 | 12.69 | 1 | 1 | 1 | 1 | 0 | 1 | 0 | 0 | 0 | 6.48 |  | 1 | 2 | 53554744 | 1 | 0 | 1496 | 0 | 0 | 0 | 0 | 0 | 0 | 0 | 0 | 0 | 0 | 0 | 0 | 0 | 0 | 0 | 0 | 0 | 0 | 0 | 0 | 0 | 0 | 13.8024 | 12.69 | 12.69 | 1 | 82.23 | 0
1008 | 53551706 | 53554745 | 18408066 | 1 | 1 | 1 | 1 | 1-1023-90 |  | Рабочий строитель среднего разряда 2,3 | 1369 | 1013 | чел.-ч | чел.-ч | 1 | 0 | -886480961 | 20.5735 | 0 | 0 | 0 | 282.63 | 0 | 0 | 0 | 282.63 | 1 | 1 | 1 | 1 | 0 | 1 | 1 | 0 | 0 | 17.89 | )*1,15 | 1 | 2 | 53554750 | 2 | 137216 | 1497 | 0 | 0 | 0 | 0 | 0 | 0 | 0 | 0 | 0 | 0 | 0 | 0 | 0 | 0 | 0 | 0 | 0 | 0 | 0 | 0 | 0 | 0 | 11.9326 | 282.63 | 282.63 | 1 | 5814.69 | 0
1008 | 53551706 | 53554745 | 121548 | 1 | 1 | 1 | 1 | 2 |  | Затраты труда машинистов | 608254 | 1013 | чел.час | чел.час | 1 | 0 | -185737400 | 0.092 | 0 | 0 | 0 | 0 | 0 | 0 | 0 | 0 | 1 | 1 | 1 | 1 | 0 | 1 | 1 | 0 | 0 | 0.08 | )*1,15 | 2 | 2 | 53554751 | 1 | 6144 | 1498 | 0 | 0 | 0 | 0 | 0 | 0 | 0 | 0 | 0 | 0 | 0 | 0 | 0 | 0 | 0 | 0 | 0 | 0 | 0 | 0 | 0 | 0 | 0.05336 | 0 | 0 | 1 | 0 | 0
1008 | 53551706 | 53554745 | 29172556 | 1 | 1 | 1 | 2 | 030954 | ТСЭМ Московской обл., 030954, приказ Минстроя России №675/пр от 28.02.2017 № 264/пр | Подъемники грузоподъемностью до 500 кг одномачтовые, высота подъема 45 м | 1368 | 1011 | маш.-ч | маш.-ч | 1 | 0 | 344519037 | 0.092 | 0 | 31.26 | 13.5 | 0 | 0 | 31.26 | 13.5 | 0 | 1 | 1 | 1 | 1 | 0 | 1 | 1 | 0 | 0 | 0.08 | )*1,15 | 0 | 2 | 53554752 | 1 | 6144 | 1499 | 0 | 0 | 0 | 0 | 0 | 0 | 0 | 0 | 0 | 0 | 0 | 0 | 0 | 0 | 0 | 0 | 0 | 0 | 0 | 0 | 0 | 0 | 0.05336 | 31.26 | 31.26 | 1 | 2.88 | 1.24
1008 | 53551706 | 53554745 | 38239405 | 1 | 1 | 1 | 3 | 509-9900 | ТССЦ Московской обл., 509-9900, приказ Минстроя России №675/пр от 21.09.2015 г. | Строительный мусор | 1348 | 1009 | т | т | 1000 | 0 | 1642680958 | 0.35 | 0 | 0 | 0 | 0 | 0 | 0 | 0 | 0 | 1 | 1 | 1 | 1 | 0 | 0 | 0 | 0 | 0 | 0.35 |  | 0 | 1 | -1 | 0 | 0 |  | 0 | 0 | 0 | 0 | 0 | 0 | 0 | 0 | 0 | 0 | 0 | 0 | 0 | 0 | 0 | 0 | 0 | 0 | 0 | 0 | 0 | 0 | 0.203 | 0 | 0 | 1 | 0 | 0
1009 | 53551707 | 53554745 | 18408066 | 1 | 1 | 1 | 1 | 1-1023-90 |  | Рабочий строитель среднего разряда 2,3 | 1369 | 1013 | чел.-ч | чел.-ч | 1 | 0 | -886480961 | 20.5735 | 0 | 0 | 0 | 282.63 | 0 | 0 | 0 | 282.63 | 1 | 1 | 1 | 1 | 0 | 1 | 1 | 0 | 0 | 17.89 | )*1,15 | 1 | 2 | 53554750 | 2 | 137216 | 1500 | 0 | 0 | 0 | 0 | 0 | 0 | 0 | 0 | 0 | 0 | 0 | 0 | 0 | 0 | 0 | 0 | 0 | 0 | 0 | 0 | 0 | 0 | 11.9326 | 282.63 | 282.63 | 1 | 5814.69 | 0
1009 | 53551707 | 53554745 | 121548 | 1 | 1 | 1 | 1 | 2 |  | Затраты труда машинистов | 608254 | 1013 | чел.час | чел.час | 1 | 0 | -185737400 | 0.092 | 0 | 0 | 0 | 0 | 0 | 0 | 0 | 0 | 1 | 1 | 1 | 1 | 0 | 1 | 1 | 0 | 0 | 0.08 | )*1,15 | 2 | 2 | 53554751 | 1 | 6144 | 1501 | 0 | 0 | 0 | 0 | 0 | 0 | 0 | 0 | 0 | 0 | 0 | 0 | 0 | 0 | 0 | 0 | 0 | 0 | 0 | 0 | 0 | 0 | 0.05336 | 0 | 0 | 1 | 0 | 0
1009 | 53551707 | 53554745 | 29172556 | 1 | 1 | 1 | 2 | 030954 | ТСЭМ Московской обл., 030954, приказ Минстроя России №675/пр от 28.02.2017 № 264/пр | Подъемники грузоподъемностью до 500 кг одномачтовые, высота подъема 45 м | 1368 | 1011 | маш.-ч | маш.-ч | 1 | 0 | 344519037 | 0.092 | 0 | 31.26 | 13.5 | 0 | 0 | 31.26 | 13.5 | 0 | 1 | 1 | 1 | 1 | 0 | 1 | 1 | 0 | 0 | 0.08 | )*1,15 | 0 | 2 | 53554752 | 1 | 6144 | 1502 | 0 | 0 | 0 | 0 | 0 | 0 | 0 | 0 | 0 | 0 | 0 | 0 | 0 | 0 | 0 | 0 | 0 | 0 | 0 | 0 | 0 | 0 | 0.05336 | 31.26 | 31.26 | 1 | 2.88 | 1.24
1009 | 53551707 | 53554745 | 38239405 | 1 | 1 | 1 | 3 | 509-9900 | ТССЦ Московской обл., 509-9900, приказ Минстроя России №675/пр от 21.09.2015 г. | Строительный мусор | 1348 | 1009 | т | т | 1000 | 0 | 1642680958 | 0.35 | 0 | 0 | 0 | 0 | 0 | 0 | 0 | 0 | 6.14 | 1 | 1 | 1 | 0 | 0 | 0 | 0 | 0 | 0.35 |  | 0 | 1 | -1 | 0 | 0 |  | 0 | 0 | 0 | 0 | 0 | 0 | 0 | 0 | 0 | 0 | 0 | 0 | 0 | 0 | 0 | 0 | 0 | 0 | 0 | 0 | 0 | 0 | 0.203 | 0 | 0 | 6.14 | 0 | 0
1012 | 53551706 | 53554754 | 18406804 | 1 | 1 | 1 | 1 | 1-1020-90 |  | Рабочий строитель среднего разряда 2 | 1369 | 1013 | чел.-ч | чел.-ч | 1 | 0 | 254330056 | 7.268 | 0 | 0 | 0 | 274.87 | 0 | 0 | 0 | 274.87 | 1 | 1 | 1 | 1 | 0 | 1 | 1 | 0 | 0 | 6.32 | )*1,15 | 1 | 2 | 53554759 | 2 | 137216 | 1503 | 0 | 0 | 0 | 0 | 0 | 0 | 0 | 0 | 0 | 0 | 0 | 0 | 0 | 0 | 0 | 0 | 0 | 0 | 0 | 0 | 0 | 0 | 2.3258 | 274.87 | 274.87 | 1 | 1997.76 | 0
1012 | 53551706 | 53554754 | 121548 | 1 | 1 | 1 | 1 | 2 |  | Затраты труда машинистов | 608254 | 1013 | чел.час | чел.час | 1 | 0 | -185737400 | 0.0345 | 0 | 0 | 0 | 0 | 0 | 0 | 0 | 0 | 1 | 1 | 1 | 1 | 0 | 1 | 1 | 0 | 0 | 0.03 | )*1,15 | 2 | 2 | 53554760 | 1 | 6144 | 1504 | 0 | 0 | 0 | 0 | 0 | 0 | 0 | 0 | 0 | 0 | 0 | 0 | 0 | 0 | 0 | 0 | 0 | 0 | 0 | 0 | 0 | 0 | 0.01104 | 0 | 0 | 1 | 0 | 0
1012 | 53551706 | 53554754 | 29172556 | 1 | 1 | 1 | 2 | 030954 | ТСЭМ Московской обл., 030954, приказ Минстроя России №675/пр от 28.02.2017 № 264/пр | Подъемники грузоподъемностью до 500 кг одномачтовые, высота подъема 45 м | 1368 | 1011 | маш.-ч | маш.-ч | 1 | 0 | 344519037 | 0.0345 | 0 | 31.26 | 13.5 | 0 | 0 | 31.26 | 13.5 | 0 | 1 | 1 | 1 | 1 | 0 | 1 | 1 | 0 | 0 | 0.03 | )*1,15 | 0 | 2 | 53554761 | 1 | 6144 | 1505 | 0 | 0 | 0 | 0 | 0 | 0 | 0 | 0 | 0 | 0 | 0 | 0 | 0 | 0 | 0 | 0 | 0 | 0 | 0 | 0 | 0 | 0 | 0.01104 | 31.26 | 31.26 | 1 | 1.08 | 0.47
1012 | 53551706 | 53554754 | 38239405 | 1 | 1 | 1 | 3 | 509-9900 | ТССЦ Московской обл., 509-9900, приказ Минстроя России №675/пр от 21.09.2015 г. | Строительный мусор | 1348 | 1009 | т | т | 1000 | 0 | 1642680958 | 0.25 | 0 | 0 | 0 | 0 | 0 | 0 | 0 | 0 | 1 | 1 | 1 | 1 | 0 | 0 | 0 | 0 | 0 | 0.25 |  | 0 | 1 | -1 | 0 | 0 |  | 0 | 0 | 0 | 0 | 0 | 0 | 0 | 0 | 0 | 0 | 0 | 0 | 0 | 0 | 0 | 0 | 0 | 0 | 0 | 0 | 0 | 0 | 0.08 | 0 | 0 | 1 | 0 | 0
1013 | 53551707 | 53554754 | 18406804 | 1 | 1 | 1 | 1 | 1-1020-90 |  | Рабочий строитель среднего разряда 2 | 1369 | 1013 | чел.-ч | чел.-ч | 1 | 0 | 254330056 | 7.268 | 0 | 0 | 0 | 274.87 | 0 | 0 | 0 | 274.87 | 1 | 1 | 1 | 1 | 0 | 1 | 1 | 0 | 0 | 6.32 | )*1,15 | 1 | 2 | 53554759 | 2 | 137216 | 1506 | 0 | 0 | 0 | 0 | 0 | 0 | 0 | 0 | 0 | 0 | 0 | 0 | 0 | 0 | 0 | 0 | 0 | 0 | 0 | 0 | 0 | 0 | 2.3258 | 274.87 | 274.87 | 1 | 1997.76 | 0
1013 | 53551707 | 53554754 | 121548 | 1 | 1 | 1 | 1 | 2 |  | Затраты труда машинистов | 608254 | 1013 | чел.час | чел.час | 1 | 0 | -185737400 | 0.0345 | 0 | 0 | 0 | 0 | 0 | 0 | 0 | 0 | 1 | 1 | 1 | 1 | 0 | 1 | 1 | 0 | 0 | 0.03 | )*1,15 | 2 | 2 | 53554760 | 1 | 6144 | 1507 | 0 | 0 | 0 | 0 | 0 | 0 | 0 | 0 | 0 | 0 | 0 | 0 | 0 | 0 | 0 | 0 | 0 | 0 | 0 | 0 | 0 | 0 | 0.01104 | 0 | 0 | 1 | 0 | 0
1013 | 53551707 | 53554754 | 29172556 | 1 | 1 | 1 | 2 | 030954 | ТСЭМ Московской обл., 030954, приказ Минстроя России №675/пр от 28.02.2017 № 264/пр | Подъемники грузоподъемностью до 500 кг одномачтовые, высота подъема 45 м | 1368 | 1011 | маш.-ч | маш.-ч | 1 | 0 | 344519037 | 0.0345 | 0 | 31.26 | 13.5 | 0 | 0 | 31.26 | 13.5 | 0 | 1 | 1 | 1 | 1 | 0 | 1 | 1 | 0 | 0 | 0.03 | )*1,15 | 0 | 2 | 53554761 | 1 | 6144 | 1508 | 0 | 0 | 0 | 0 | 0 | 0 | 0 | 0 | 0 | 0 | 0 | 0 | 0 | 0 | 0 | 0 | 0 | 0 | 0 | 0 | 0 | 0 | 0.01104 | 31.26 | 31.26 | 1 | 1.08 | 0.47
1013 | 53551707 | 53554754 | 38239405 | 1 | 1 | 1 | 3 | 509-9900 | ТССЦ Московской обл., 509-9900, приказ Минстроя России №675/пр от 21.09.2015 г. | Строительный мусор | 1348 | 1009 | т | т | 1000 | 0 | 1642680958 | 0.25 | 0 | 0 | 0 | 0 | 0 | 0 | 0 | 0 | 6.14 | 1 | 1 | 1 | 0 | 0 | 0 | 0 | 0 | 0.25 |  | 0 | 1 | -1 | 0 | 0 |  | 0 | 0 | 0 | 0 | 0 | 0 | 0 | 0 | 0 | 0 | 0 | 0 | 0 | 0 | 0 | 0 | 0 | 0 | 0 | 0 | 0 | 0 | 0.08 | 0 | 0 | 6.14 | 0 | 0
1016 | 53551706 | 53554763 | 18406804 | 1 | 1 | 1 | 1 | 1-1020-90 |  | Рабочий строитель среднего разряда 2 | 1369 | 1013 | чел.-ч | чел.-ч | 1 | 0 | 254330056 | 6.716 | 0 | 0 | 0 | 274.87 | 0 | 0 | 0 | 274.87 | 1 | 1 | 1 | 1 | 0 | 1 | 1 | 0 | 0 | 5.84 | )*1,15 | 1 | 2 | 53554766 | 2 | 137216 | 1509 | 0 | 0 | 0 | 0 | 0 | 0 | 0 | 0 | 0 | 0 | 0 | 0 | 0 | 0 | 0 | 0 | 0 | 0 | 0 | 0 | 0 | 0 | 0.73876 | 274.87 | 274.87 | 1 | 1846.03 | 0
1016 | 53551706 | 53554763 | 38239405 | 1 | 1 | 1 | 3 | 509-9900 | ТССЦ Московской обл., 509-9900, приказ Минстроя России №675/пр от 21.09.2015 г. | Строительный мусор | 1348 | 1009 | т | т | 1000 | 0 | 1642680958 | 0.01 | 0 | 0 | 0 | 0 | 0 | 0 | 0 | 0 | 1 | 1 | 1 | 1 | 0 | 0 | 0 | 0 | 0 | 0.01 |  | 0 | 1 | -1 | 0 | 0 |  | 0 | 0 | 0 | 0 | 0 | 0 | 0 | 0 | 0 | 0 | 0 | 0 | 0 | 0 | 0 | 0 | 0 | 0 | 0 | 0 | 0 | 0 | 0.0011 | 0 | 0 | 1 | 0 | 0
1017 | 53551707 | 53554763 | 18406804 | 1 | 1 | 1 | 1 | 1-1020-90 |  | Рабочий строитель среднего разряда 2 | 1369 | 1013 | чел.-ч | чел.-ч | 1 | 0 | 254330056 | 6.716 | 0 | 0 | 0 | 274.87 | 0 | 0 | 0 | 274.87 | 1 | 1 | 1 | 1 | 0 | 1 | 1 | 0 | 0 | 5.84 | )*1,15 | 1 | 2 | 53554766 | 2 | 137216 | 1510 | 0 | 0 | 0 | 0 | 0 | 0 | 0 | 0 | 0 | 0 | 0 | 0 | 0 | 0 | 0 | 0 | 0 | 0 | 0 | 0 | 0 | 0 | 0.73876 | 274.87 | 274.87 | 1 | 1846.03 | 0
1017 | 53551707 | 53554763 | 38239405 | 1 | 1 | 1 | 3 | 509-9900 | ТССЦ Московской обл., 509-9900, приказ Минстроя России №675/пр от 21.09.2015 г. | Строительный мусор | 1348 | 1009 | т | т | 1000 | 0 | 1642680958 | 0.01 | 0 | 0 | 0 | 0 | 0 | 0 | 0 | 0 | 6.14 | 1 | 1 | 1 | 0 | 0 | 0 | 0 | 0 | 0.01 |  | 0 | 1 | -1 | 0 | 0 |  | 0 | 0 | 0 | 0 | 0 | 0 | 0 | 0 | 0 | 0 | 0 | 0 | 0 | 0 | 0 | 0 | 0 | 0 | 0 | 0 | 0 | 0 | 0.0011 | 0 | 0 | 6.14 | 0 | 0
1020 | 53551706 | 53554768 | 29364679 | 1 | 1 | 1 | 1 | 1-2042-90 |  | Рабочий монтажник среднего разряда 4,2 | 1369 | 1013 | чел.-ч | чел.-ч | 1 | 0 | 931378261 | 157.44 | 0 | 0 | 0 | 349.58 | 0 | 0 | 0 | 349.58 | 1 | 1 | 1 | 1 | 0 | 1 | 1 | 0 | 0 | 131.2 | )*1,2 | 1 | 2 | 53554777 | 2 | 137216 | 1511 | 0 | 0 | 0 | 0 | 0 | 0 | 0 | 0 | 0 | 0 | 0 | 0 | 0 | 0 | 0 | 0 | 0 | 0 | 0 | 0 | 0 | 0 | 92.8896 | 349.58 | 349.58 | 1 | 55037.88 | 0
1020 | 53551706 | 53554768 | 121548 | 1 | 1 | 1 | 1 | 2 |  | Затраты труда машинистов | 608254 | 1013 | чел.час | чел.час | 1 | 0 | -185737400 | 1.188 | 0 | 0 | 0 | 0 | 0 | 0 | 0 | 0 | 1 | 1 | 1 | 1 | 0 | 1 | 1 | 0 | 0 | 0.99 | )*1,2 | 2 | 2 | 53554778 | 1 | 6144 | 1512 | 0 | 0 | 0 | 0 | 0 | 0 | 0 | 0 | 0 | 0 | 0 | 0 | 0 | 0 | 0 | 0 | 0 | 0 | 0 | 0 | 0 | 0 | 0.70092 | 0 | 0 | 1 | 0 | 0
1020 | 53551706 | 53554768 | 29172362 | 1 | 1 | 1 | 2 | 021102 | ТСЭМ Московской обл., 021102, приказ Минстроя России №675/пр от 28.02.2017 № 264/пр | Краны на автомобильном ходу при работе на монтаже технологического оборудования 10 т | 1368 | 1011 | маш.-ч | маш.-ч | 1 | 0 | 783836208 | 1.188 | 0 | 134.65 | 13.5 | 0 | 0 | 134.65 | 13.5 | 0 | 1 | 1 | 1 | 1 | 0 | 1 | 1 | 0 | 0 | 0.99 | )*1,2 | 0 | 2 | 53554779 | 1 | 6144 | 1513 | 0 | 0 | 0 | 0 | 0 | 0 | 0 | 0 | 0 | 0 | 0 | 0 | 0 | 0 | 0 | 0 | 0 | 0 | 0 | 0 | 0 | 0 | 0.70092 | 134.65 | 134.65 | 1 | 159.96 | 16.04
1020 | 53551706 | 53554768 | 29174913 | 1 | 1 | 1 | 2 | 400001 | ТСЭМ Московской обл., 400001, приказ Минстроя России №675/пр от 28.02.2017 № 264/пр | Автомобили бортовые, грузоподъемность до 5 т | 1368 | 1011 | маш.-ч | маш.-ч | 1 | 0 | 1230759911 | 1.188 | 0 | 87.17 | 11.6 | 0 | 0 | 87.17 | 11.6 | 0 | 1 | 1 | 1 | 1 | 0 | 1 | 1 | 0 | 0 | 0.99 | )*1,2 | 0 | 2 | 53554780 | 1 | 6144 | 1514 | 0 | 0 | 0 | 0 | 0 | 0 | 0 | 0 | 0 | 0 | 0 | 0 | 0 | 0 | 0 | 0 | 0 | 0 | 0 | 0 | 0 | 0 | 0.70092 | 87.17 | 87.17 | 1 | 103.56 | 13.78
1020 | 53551706 | 53554768 | 29110793 | 1 | 1 | 1 | 3 | 101-2478 | ТССЦ Московской обл., 101-2478, приказ Минстроя России №675/пр от 28.02.2017 № 254/пр | Лента К226 | 1308 | 1003 | 100 м | 100 м | 100 | 0 | 611857035 | 0.1 | 120.36 | 0 | 0 | 0 | 120.36 | 0 | 0 | 0 | 1 | 1 | 1 | 1 | 0 | 1 | 0 | 0 | 0 | 0.1 |  | 0 | 2 | 53554781 | 1 | 0 | 1515 | 0 | 0 | 0 | 0 | 0 | 0 | 0 | 0 | 0 | 0 | 0 | 0 | 0 | 0 | 0 | 0 | 0 | 0 | 0 | 0 | 0 | 0 | 0.059 | 120.36 | 120.36 | 1 | 12.04 | 0
1020 | 53551706 | 53554768 | 29110838 | 1 | 1 | 1 | 3 | 101-2499 | ТССЦ Московской обл., 101-2499, приказ Минстроя России №675/пр от 28.02.2017 № 254/пр | Лента изоляционная прорезиненная односторонняя ширина 20 мм, толщина 0,25-0,35 мм | 1346 | 1009 | кг | кг | 1 | 0 | -1294780295 | 0.42 | 30.5 | 0 | 0 | 0 | 30.5 | 0 | 0 | 0 | 1 | 1 | 1 | 1 | 0 | 1 | 0 | 0 | 0 | 0.42 |  | 0 | 2 | 53554782 | 1 | 0 | 1516 | 0 | 0 | 0 | 0 | 0 | 0 | 0 | 0 | 0 | 0 | 0 | 0 | 0 | 0 | 0 | 0 | 0 | 0 | 0 | 0 | 0 | 0 | 0.2478 | 30.5 | 30.5 | 1 | 12.81 | 0
1020 | 53551706 | 53554768 | 53263594 | 1 | 1 | 1 | 3 | 20.3.03.01-0553М | Московская область Каталог текущих цен на материалы (ГАУ Мособлгосэкспертиза), 20.3.03.01-0553М | Светильник светодиодный "Световые технологии" OWP OPTIMA LED 595(50) mat, встраиваемый или накладной, матовый рассеиватель из силикатного темперированного стекла, размер 595х595х80мм, 52W, 4000К, 5600Лм, IP54/IP54, арт.1372000260 | 1354 | 1010 | шт. | шт. | 1 | 0 | 849286462 | 100 | 15147.03 | 0 | 0 | 0 | 15147.03 | 0 | 0 | 0 | 1 | 1 | 1 | 1 | 0 | 0 | 0 | 0 | 0 | 100 |  | 0 | 1 | -1 | 0 | 0 |  | 0 | 0 | 0 | 0 | 0 | 0 | 0 | 0 | 0 | 0 | 0 | 0 | 0 | 0 | 0 | 0 | 0 | 0 | 0 | 0 | 0 | 0 | 59 | 15147.03 | 15147.03 | 1 | 1514703 | 0
1020 | 53551706 | 53554768 | 29171808 | 1 | 1 | 1 | 3 | 999-9950 | ТССЦ Московской обл., 999-9950, приказ Минстроя России №675/пр от 21.09.2015 г. | Вспомогательные ненормируемые материалы (2% от ОЗП) | 1374 | 1013 | РУБ | РУБ | 1 | 0 | -915781824 | 26.03 | 1 | 0 | 0 | 0 | 1 | 0 | 0 | 0 | 1 | 1 | 1 | 1 | 0 | 1 | 0 | 0 | 0 | 26.03 |  | 0 | 2 | 53554783 | 1 | 0 | 1517 | 0 | 0 | 0 | 0 | 0 | 0 | 0 | 0 | 0 | 0 | 0 | 0 | 0 | 0 | 0 | 0 | 0 | 0 | 0 | 0 | 0 | 0 | 15.3577 | 1 | 1 | 1 | 26.03 | 0
1021 | 53551707 | 53554768 | 29364679 | 1 | 1 | 1 | 1 | 1-2042-90 |  | Рабочий монтажник среднего разряда 4,2 | 1369 | 1013 | чел.-ч | чел.-ч | 1 | 0 | 931378261 | 157.44 | 0 | 0 | 0 | 349.58 | 0 | 0 | 0 | 349.58 | 1 | 1 | 1 | 1 | 0 | 1 | 1 | 0 | 0 | 131.2 | )*1,2 | 1 | 2 | 53554777 | 2 | 137216 | 1518 | 0 | 0 | 0 | 0 | 0 | 0 | 0 | 0 | 0 | 0 | 0 | 0 | 0 | 0 | 0 | 0 | 0 | 0 | 0 | 0 | 0 | 0 | 92.8896 | 349.58 | 349.58 | 1 | 55037.88 | 0
1021 | 53551707 | 53554768 | 121548 | 1 | 1 | 1 | 1 | 2 |  | Затраты труда машинистов | 608254 | 1013 | чел.час | чел.час | 1 | 0 | -185737400 | 1.188 | 0 | 0 | 0 | 0 | 0 | 0 | 0 | 0 | 1 | 1 | 1 | 1 | 0 | 1 | 1 | 0 | 0 | 0.99 | )*1,2 | 2 | 2 | 53554778 | 1 | 6144 | 1519 | 0 | 0 | 0 | 0 | 0 | 0 | 0 | 0 | 0 | 0 | 0 | 0 | 0 | 0 | 0 | 0 | 0 | 0 | 0 | 0 | 0 | 0 | 0.70092 | 0 | 0 | 1 | 0 | 0
1021 | 53551707 | 53554768 | 29172362 | 1 | 1 | 1 | 2 | 021102 | ТСЭМ Московской обл., 021102, приказ Минстроя России №675/пр от 28.02.2017 № 264/пр | Краны на автомобильном ходу при работе на монтаже технологического оборудования 10 т | 1368 | 1011 | маш.-ч | маш.-ч | 1 | 0 | 783836208 | 1.188 | 0 | 134.65 | 13.5 | 0 | 0 | 134.65 | 13.5 | 0 | 1 | 1 | 1 | 1 | 0 | 1 | 1 | 0 | 0 | 0.99 | )*1,2 | 0 | 2 | 53554779 | 1 | 6144 | 1520 | 0 | 0 | 0 | 0 | 0 | 0 | 0 | 0 | 0 | 0 | 0 | 0 | 0 | 0 | 0 | 0 | 0 | 0 | 0 | 0 | 0 | 0 | 0.70092 | 134.65 | 134.65 | 1 | 159.96 | 16.04
1021 | 53551707 | 53554768 | 29174913 | 1 | 1 | 1 | 2 | 400001 | ТСЭМ Московской обл., 400001, приказ Минстроя России №675/пр от 28.02.2017 № 264/пр | Автомобили бортовые, грузоподъемность до 5 т | 1368 | 1011 | маш.-ч | маш.-ч | 1 | 0 | 1230759911 | 1.188 | 0 | 87.17 | 11.6 | 0 | 0 | 87.17 | 11.6 | 0 | 1 | 1 | 1 | 1 | 0 | 1 | 1 | 0 | 0 | 0.99 | )*1,2 | 0 | 2 | 53554780 | 1 | 6144 | 1521 | 0 | 0 | 0 | 0 | 0 | 0 | 0 | 0 | 0 | 0 | 0 | 0 | 0 | 0 | 0 | 0 | 0 | 0 | 0 | 0 | 0 | 0 | 0.70092 | 87.17 | 87.17 | 1 | 103.56 | 13.78
1021 | 53551707 | 53554768 | 29110793 | 1 | 1 | 1 | 3 | 101-2478 | ТССЦ Московской обл., 101-2478, приказ Минстроя России №675/пр от 28.02.2017 № 254/пр | Лента К226 | 1308 | 1003 | 100 м | 100 м | 100 | 0 | 611857035 | 0.1 | 739.01 | 0 | 0 | 0 | 120.36 | 0 | 0 | 0 | 6.14 | 1 | 1 | 1 | 0 | 1 | 0 | 0 | 0 | 0.1 |  | 0 | 2 | 53554781 | 1 | 0 | 1522 | 0 | 0 | 0 | 0 | 0 | 0 | 0 | 0 | 0 | 0 | 0 | 0 | 0 | 0 | 0 | 0 | 0 | 0 | 0 | 0 | 0 | 0 | 0.059 | 739.01 | 120.36 | 6.14 | 12.04 | 0
1021 | 53551707 | 53554768 | 29110838 | 1 | 1 | 1 | 3 | 101-2499 | ТССЦ Московской обл., 101-2499, приказ Минстроя России №675/пр от 28.02.2017 № 254/пр | Лента изоляционная прорезиненная односторонняя ширина 20 мм, толщина 0,25-0,35 мм | 1346 | 1009 | кг | кг | 1 | 0 | -1294780295 | 0.42 | 187.27 | 0 | 0 | 0 | 30.5 | 0 | 0 | 0 | 6.14 | 1 | 1 | 1 | 0 | 1 | 0 | 0 | 0 | 0.42 |  | 0 | 2 | 53554782 | 1 | 0 | 1523 | 0 | 0 | 0 | 0 | 0 | 0 | 0 | 0 | 0 | 0 | 0 | 0 | 0 | 0 | 0 | 0 | 0 | 0 | 0 | 0 | 0 | 0 | 0.2478 | 187.27 | 30.5 | 6.14 | 12.81 | 0
1021 | 53551707 | 53554768 | 53263594 | 1 | 1 | 1 | 3 | 20.3.03.01-0553М | Московская область Каталог текущих цен на материалы (ГАУ Мособлгосэкспертиза), 20.3.03.01-0553М | Светильник светодиодный "Световые технологии" OWP OPTIMA LED 595(50) mat, встраиваемый или накладной, матовый рассеиватель из силикатного темперированного стекла, размер 595х595х80мм, 52W, 4000К, 5600Лм, IP54/IP54, арт.1372000260 | 1354 | 1010 | шт. | шт. | 1 | 0 | 849286462 | 100 | 15147.03 | 0 | 0 | 0 | 15147.03 | 0 | 0 | 0 | 6.14 | 1 | 1 | 1 | 0 | 0 | 0 | 0 | 0 | 100 |  | 0 | 1 | -1 | 0 | 0 |  | 0 | 0 | 0 | 0 | 0 | 0 | 0 | 0 | 0 | 0 | 0 | 0 | 0 | 0 | 0 | 0 | 0 | 0 | 0 | 0 | 0 | 0 | 59 | 15147.03 | 15147.03 | 6.14 | 1514703 | 0
1021 | 53551707 | 53554768 | 29171808 | 1 | 1 | 1 | 3 | 999-9950 | ТССЦ Московской обл., 999-9950, приказ Минстроя России №675/пр от 21.09.2015 г. | Вспомогательные ненормируемые материалы (2% от ОЗП) | 1374 | 1013 | РУБ | РУБ | 1 | 0 | -915781824 | 26.03 | 6.14 | 0 | 0 | 0 | 1 | 0 | 0 | 0 | 6.14 | 1 | 1 | 1 | 0 | 1 | 0 | 0 | 0 | 26.03 |  | 0 | 2 | 53554783 | 1 | 0 | 1524 | 0 | 0 | 0 | 0 | 0 | 0 | 0 | 0 | 0 | 0 | 0 | 0 | 0 | 0 | 0 | 0 | 0 | 0 | 0 | 0 | 0 | 0 | 15.3577 | 6.14 | 1 | 6.14 | 26.03 | 0
1026 | 53551706 | 53554786 | 29364679 | 1 | 1 | 1 | 1 | 1-2042-90 |  | Рабочий монтажник среднего разряда 4,2 | 1369 | 1013 | чел.-ч | чел.-ч | 1 | 0 | 931378261 | 81.888 | 0 | 0 | 0 | 349.58 | 0 | 0 | 0 | 349.58 | 1 | 1 | 1 | 1 | 0 | 1 | 1 | 0 | 0 | 68.24 | )*1,2 | 1 | 2 | 53554797 | 2 | 137216 | 1525 | 0 | 0 | 0 | 0 | 0 | 0 | 0 | 0 | 0 | 0 | 0 | 0 | 0 | 0 | 0 | 0 | 0 | 0 | 0 | 0 | 0 | 0 | 26.2042 | 349.58 | 349.58 | 1 | 28626.41 | 0
1026 | 53551706 | 53554786 | 121548 | 1 | 1 | 1 | 1 | 2 |  | Затраты труда машинистов | 608254 | 1013 | чел.час | чел.час | 1 | 0 | -185737400 | 0.12 | 0 | 0 | 0 | 0 | 0 | 0 | 0 | 0 | 1 | 1 | 1 | 1 | 0 | 1 | 1 | 0 | 0 | 0.1 | )*1,2 | 2 | 2 | 53554798 | 1 | 6144 | 1526 | 0 | 0 | 0 | 0 | 0 | 0 | 0 | 0 | 0 | 0 | 0 | 0 | 0 | 0 | 0 | 0 | 0 | 0 | 0 | 0 | 0 | 0 | 0.0384 | 0 | 0 | 1 | 0 | 0
1026 | 53551706 | 53554786 | 29172362 | 1 | 1 | 1 | 2 | 021102 | ТСЭМ Московской обл., 021102, приказ Минстроя России №675/пр от 28.02.2017 № 264/пр | Краны на автомобильном ходу при работе на монтаже технологического оборудования 10 т | 1368 | 1011 | маш.-ч | маш.-ч | 1 | 0 | 783836208 | 0.12 | 0 | 134.65 | 13.5 | 0 | 0 | 134.65 | 13.5 | 0 | 1 | 1 | 1 | 1 | 0 | 1 | 1 | 0 | 0 | 0.1 | )*1,2 | 0 | 2 | 53554799 | 1 | 6144 | 1527 | 0 | 0 | 0 | 0 | 0 | 0 | 0 | 0 | 0 | 0 | 0 | 0 | 0 | 0 | 0 | 0 | 0 | 0 | 0 | 0 | 0 | 0 | 0.0384 | 134.65 | 134.65 | 1 | 16.16 | 1.62
1026 | 53551706 | 53554786 | 29174913 | 1 | 1 | 1 | 2 | 400001 | ТСЭМ Московской обл., 400001, приказ Минстроя России №675/пр от 28.02.2017 № 264/пр | Автомобили бортовые, грузоподъемность до 5 т | 1368 | 1011 | маш.-ч | маш.-ч | 1 | 0 | 1230759911 | 0.12 | 0 | 87.17 | 11.6 | 0 | 0 | 87.17 | 11.6 | 0 | 1 | 1 | 1 | 1 | 0 | 1 | 1 | 0 | 0 | 0.1 | )*1,2 | 0 | 2 | 53554800 | 1 | 6144 | 1528 | 0 | 0 | 0 | 0 | 0 | 0 | 0 | 0 | 0 | 0 | 0 | 0 | 0 | 0 | 0 | 0 | 0 | 0 | 0 | 0 | 0 | 0 | 0.0384 | 87.17 | 87.17 | 1 | 10.46 | 1.39
1026 | 53551706 | 53554786 | 29114269 | 1 | 1 | 1 | 3 | 101-0115 | ТССЦ Московской обл., 101-0115, приказ Минстроя России №675/пр от 28.02.2017 № 254/пр | Винты с полукруглой головкой длиной 50 мм | 1348 | 1009 | т | т | 1000 | 0 | 262715373 | 0.00306 | 12429.99 | 0 | 0 | 0 | 12429.99 | 0 | 0 | 0 | 1 | 1 | 1 | 1 | 0 | 1 | 0 | 0 | 0 | 0.00306 |  | 0 | 2 | 53554801 | 1 | 0 | 1529 | 0 | 0 | 0 | 0 | 0 | 0 | 0 | 0 | 0 | 0 | 0 | 0 | 0 | 0 | 0 | 0 | 0 | 0 | 0 | 0 | 0 | 0 | 0.0009792 | 12429.99 | 12429.99 | 1 | 38.04 | 0
1026 | 53551706 | 53554786 | 29110838 | 1 | 1 | 1 | 3 | 101-2499 | ТССЦ Московской обл., 101-2499, приказ Минстроя России №675/пр от 28.02.2017 № 254/пр | Лента изоляционная прорезиненная односторонняя ширина 20 мм, толщина 0,25-0,35 мм | 1346 | 1009 | кг | кг | 1 | 0 | -1294780295 | 0.31 | 30.5 | 0 | 0 | 0 | 30.5 | 0 | 0 | 0 | 1 | 1 | 1 | 1 | 0 | 1 | 0 | 0 | 0 | 0.31 |  | 0 | 2 | 53554802 | 1 | 0 | 1530 | 0 | 0 | 0 | 0 | 0 | 0 | 0 | 0 | 0 | 0 | 0 | 0 | 0 | 0 | 0 | 0 | 0 | 0 | 0 | 0 | 0 | 0 | 0.0992 | 30.5 | 30.5 | 1 | 9.46 | 0
1026 | 53551706 | 53554786 | 29114470 | 1 | 1 | 1 | 3 | 101-3914 | ТССЦ Московской обл., 101-3914, приказ Минстроя России №675/пр от 28.02.2017 № 254/пр | Дюбели распорные полипропиленовые | 1355 | 1010 | 100 шт. | 100 шт. | 100 | 0 | 1627582661 | 4.08 | 86.24 | 0 | 0 | 0 | 86.24 | 0 | 0 | 0 | 1 | 1 | 1 | 1 | 0 | 1 | 0 | 0 | 0 | 4.08 |  | 0 | 2 | 53554803 | 1 | 0 | 1531 | 0 | 0 | 0 | 0 | 0 | 0 | 0 | 0 | 0 | 0 | 0 | 0 | 0 | 0 | 0 | 0 | 0 | 0 | 0 | 0 | 0 | 0 | 1.3056 | 86.24 | 86.24 | 1 | 351.86 | 0
1026 | 53551706 | 53554786 | 53263594 | 1 | 1 | 1 | 3 | 20.3.03.01-0553М | Московская область Каталог текущих цен на материалы (ГАУ Мособлгосэкспертиза), 20.3.03.01-0553М | Светильник светодиодный "Световые технологии" OWP OPTIMA LED 595(50) mat, встраиваемый или накладной, матовый рассеиватель из силикатного темперированного стекла, размер 595х595х80мм, 52W, 4000К, 5600Лм, IP54/IP54, арт.1372000260 | 1354 | 1010 | шт. | шт. | 1 | 0 | 849286462 | 100 | 15147.03 | 0 | 0 | 0 | 15147.03 | 0 | 0 | 0 | 1 | 1 | 1 | 1 | 0 | 0 | 0 | 0 | 0 | 100 |  | 0 | 1 | -1 | 0 | 0 |  | 0 | 0 | 0 | 0 | 0 | 0 | 0 | 0 | 0 | 0 | 0 | 0 | 0 | 0 | 0 | 0 | 0 | 0 | 0 | 0 | 0 | 0 | 32 | 15147.03 | 15147.03 | 1 | 1514703 | 0
1026 | 53551706 | 53554786 | 29171808 | 1 | 1 | 1 | 3 | 999-9950 | ТССЦ Московской обл., 999-9950, приказ Минстроя России №675/пр от 21.09.2015 г. | Вспомогательные ненормируемые материалы (2% от ОЗП) | 1374 | 1013 | РУБ | РУБ | 1 | 0 | -915781824 | 13.54 | 1 | 0 | 0 | 0 | 1 | 0 | 0 | 0 | 1 | 1 | 1 | 1 | 0 | 1 | 0 | 0 | 0 | 13.54 |  | 0 | 2 | 53554804 | 1 | 0 | 1532 | 0 | 0 | 0 | 0 | 0 | 0 | 0 | 0 | 0 | 0 | 0 | 0 | 0 | 0 | 0 | 0 | 0 | 0 | 0 | 0 | 0 | 0 | 4.3328 | 1 | 1 | 1 | 13.54 | 0
1026 | 53551706 | 53554786 | 0 | 1 | 1 | 1 | 3 | Прил. КА п.8 |  | Светильник светодиодный "Световые технологии" OWP ECO LED 595 mat, встраиваемый или накладной, матовый рассеиватель из силикатного темперированного стекла, размер 595х595х95мм, 35W, 4000К, 3000Лм, IP54/IP54, арт.1372000120 | 1354 | 1010 | шт. | шт. | 1 | 0 | -276799501 | 0 | 9503.61 | 0 | 0 | 0 | 9503.61 | 0 | 0 | 0 | 1 | 1 | 1 | 1 | 0 | 0 | 0 | 0 | 0 | 0 |  | 0 | 1 | -1 | 0 | 0 |  | 0 | 0 | 0 | 0 | 0 | 0 | 0 | 0 | 0 | 0 | 0 | 0 | 0 | 0 | 0 | 0 | 0 | 0 | 0 | 0 | 0 | 0 | 0 | 9503.61 | 9503.61 | 1 | 0 | 0
1027 | 53551707 | 53554786 | 29364679 | 1 | 1 | 1 | 1 | 1-2042-90 |  | Рабочий монтажник среднего разряда 4,2 | 1369 | 1013 | чел.-ч | чел.-ч | 1 | 0 | 931378261 | 81.888 | 0 | 0 | 0 | 349.58 | 0 | 0 | 0 | 349.58 | 1 | 1 | 1 | 1 | 0 | 1 | 1 | 0 | 0 | 68.24 | )*1,2 | 1 | 2 | 53554797 | 2 | 137216 | 1533 | 0 | 0 | 0 | 0 | 0 | 0 | 0 | 0 | 0 | 0 | 0 | 0 | 0 | 0 | 0 | 0 | 0 | 0 | 0 | 0 | 0 | 0 | 26.2042 | 349.58 | 349.58 | 1 | 28626.41 | 0
1027 | 53551707 | 53554786 | 121548 | 1 | 1 | 1 | 1 | 2 |  | Затраты труда машинистов | 608254 | 1013 | чел.час | чел.час | 1 | 0 | -185737400 | 0.12 | 0 | 0 | 0 | 0 | 0 | 0 | 0 | 0 | 1 | 1 | 1 | 1 | 0 | 1 | 1 | 0 | 0 | 0.1 | )*1,2 | 2 | 2 | 53554798 | 1 | 6144 | 1534 | 0 | 0 | 0 | 0 | 0 | 0 | 0 | 0 | 0 | 0 | 0 | 0 | 0 | 0 | 0 | 0 | 0 | 0 | 0 | 0 | 0 | 0 | 0.0384 | 0 | 0 | 1 | 0 | 0
1027 | 53551707 | 53554786 | 29172362 | 1 | 1 | 1 | 2 | 021102 | ТСЭМ Московской обл., 021102, приказ Минстроя России №675/пр от 28.02.2017 № 264/пр | Краны на автомобильном ходу при работе на монтаже технологического оборудования 10 т | 1368 | 1011 | маш.-ч | маш.-ч | 1 | 0 | 783836208 | 0.12 | 0 | 134.65 | 13.5 | 0 | 0 | 134.65 | 13.5 | 0 | 1 | 1 | 1 | 1 | 0 | 1 | 1 | 0 | 0 | 0.1 | )*1,2 | 0 | 2 | 53554799 | 1 | 6144 | 1535 | 0 | 0 | 0 | 0 | 0 | 0 | 0 | 0 | 0 | 0 | 0 | 0 | 0 | 0 | 0 | 0 | 0 | 0 | 0 | 0 | 0 | 0 | 0.0384 | 134.65 | 134.65 | 1 | 16.16 | 1.62
1027 | 53551707 | 53554786 | 29174913 | 1 | 1 | 1 | 2 | 400001 | ТСЭМ Московской обл., 400001, приказ Минстроя России №675/пр от 28.02.2017 № 264/пр | Автомобили бортовые, грузоподъемность до 5 т | 1368 | 1011 | маш.-ч | маш.-ч | 1 | 0 | 1230759911 | 0.12 | 0 | 87.17 | 11.6 | 0 | 0 | 87.17 | 11.6 | 0 | 1 | 1 | 1 | 1 | 0 | 1 | 1 | 0 | 0 | 0.1 | )*1,2 | 0 | 2 | 53554800 | 1 | 6144 | 1536 | 0 | 0 | 0 | 0 | 0 | 0 | 0 | 0 | 0 | 0 | 0 | 0 | 0 | 0 | 0 | 0 | 0 | 0 | 0 | 0 | 0 | 0 | 0.0384 | 87.17 | 87.17 | 1 | 10.46 | 1.39
1027 | 53551707 | 53554786 | 29114269 | 1 | 1 | 1 | 3 | 101-0115 | ТССЦ Московской обл., 101-0115, приказ Минстроя России №675/пр от 28.02.2017 № 254/пр | Винты с полукруглой головкой длиной 50 мм | 1348 | 1009 | т | т | 1000 | 0 | 262715373 | 0.00306 | 76320.14 | 0 | 0 | 0 | 12429.99 | 0 | 0 | 0 | 6.14 | 1 | 1 | 1 | 0 | 1 | 0 | 0 | 0 | 0.00306 |  | 0 | 2 | 53554801 | 1 | 0 | 1537 | 0 | 0 | 0 | 0 | 0 | 0 | 0 | 0 | 0 | 0 | 0 | 0 | 0 | 0 | 0 | 0 | 0 | 0 | 0 | 0 | 0 | 0 | 0.0009792 | 76320.14 | 12429.99 | 6.14 | 38.04 | 0
1027 | 53551707 | 53554786 | 29110838 | 1 | 1 | 1 | 3 | 101-2499 | ТССЦ Московской обл., 101-2499, приказ Минстроя России №675/пр от 28.02.2017 № 254/пр | Лента изоляционная прорезиненная односторонняя ширина 20 мм, толщина 0,25-0,35 мм | 1346 | 1009 | кг | кг | 1 | 0 | -1294780295 | 0.31 | 187.27 | 0 | 0 | 0 | 30.5 | 0 | 0 | 0 | 6.14 | 1 | 1 | 1 | 0 | 1 | 0 | 0 | 0 | 0.31 |  | 0 | 2 | 53554802 | 1 | 0 | 1538 | 0 | 0 | 0 | 0 | 0 | 0 | 0 | 0 | 0 | 0 | 0 | 0 | 0 | 0 | 0 | 0 | 0 | 0 | 0 | 0 | 0 | 0 | 0.0992 | 187.27 | 30.5 | 6.14 | 9.46 | 0
1027 | 53551707 | 53554786 | 29114470 | 1 | 1 | 1 | 3 | 101-3914 | ТССЦ Московской обл., 101-3914, приказ Минстроя России №675/пр от 28.02.2017 № 254/пр | Дюбели распорные полипропиленовые | 1355 | 1010 | 100 шт. | 100 шт. | 100 | 0 | 1627582661 | 4.08 | 529.51 | 0 | 0 | 0 | 86.24 | 0 | 0 | 0 | 6.14 | 1 | 1 | 1 | 0 | 1 | 0 | 0 | 0 | 4.08 |  | 0 | 2 | 53554803 | 1 | 0 | 1539 | 0 | 0 | 0 | 0 | 0 | 0 | 0 | 0 | 0 | 0 | 0 | 0 | 0 | 0 | 0 | 0 | 0 | 0 | 0 | 0 | 0 | 0 | 1.3056 | 529.51 | 86.24 | 6.14 | 351.86 | 0
1027 | 53551707 | 53554786 | 53263594 | 1 | 1 | 1 | 3 | 20.3.03.01-0553М | Московская область Каталог текущих цен на материалы (ГАУ Мособлгосэкспертиза), 20.3.03.01-0553М | Светильник светодиодный "Световые технологии" OWP OPTIMA LED 595(50) mat, встраиваемый или накладной, матовый рассеиватель из силикатного темперированного стекла, размер 595х595х80мм, 52W, 4000К, 5600Лм, IP54/IP54, арт.1372000260 | 1354 | 1010 | шт. | шт. | 1 | 0 | 849286462 | 100 | 15147.03 | 0 | 0 | 0 | 15147.03 | 0 | 0 | 0 | 6.14 | 1 | 1 | 1 | 0 | 0 | 0 | 0 | 0 | 100 |  | 0 | 1 | -1 | 0 | 0 |  | 0 | 0 | 0 | 0 | 0 | 0 | 0 | 0 | 0 | 0 | 0 | 0 | 0 | 0 | 0 | 0 | 0 | 0 | 0 | 0 | 0 | 0 | 32 | 15147.03 | 15147.03 | 6.14 | 1514703 | 0
1027 | 53551707 | 53554786 | 29171808 | 1 | 1 | 1 | 3 | 999-9950 | ТССЦ Московской обл., 999-9950, приказ Минстроя России №675/пр от 21.09.2015 г. | Вспомогательные ненормируемые материалы (2% от ОЗП) | 1374 | 1013 | РУБ | РУБ | 1 | 0 | -915781824 | 13.54 | 6.14 | 0 | 0 | 0 | 1 | 0 | 0 | 0 | 6.14 | 1 | 1 | 1 | 0 | 1 | 0 | 0 | 0 | 13.54 |  | 0 | 2 | 53554804 | 1 | 0 | 1540 | 0 | 0 | 0 | 0 | 0 | 0 | 0 | 0 | 0 | 0 | 0 | 0 | 0 | 0 | 0 | 0 | 0 | 0 | 0 | 0 | 0 | 0 | 4.3328 | 6.14 | 1 | 6.14 | 13.54 | 0
1027 | 53551707 | 53554786 | 0 | 1 | 1 | 1 | 3 | Прил. КА п.8 |  | Светильник светодиодный "Световые технологии" OWP ECO LED 595 mat, встраиваемый или накладной, матовый рассеиватель из силикатного темперированного стекла, размер 595х595х95мм, 35W, 4000К, 3000Лм, IP54/IP54, арт.1372000120 | 1354 | 1010 | шт. | шт. | 1 | 0 | -276799501 | 0 | 59519.2 | 0 | 0 | 0 | 9693.68 | 0 | 0 | 0 | 6.14 | 1 | 1 | 1 | 0 | 0 | 0 | 0 | 0 | 0 |  | 0 | 1 | -1 | 0 | 0 |  | 0 | 0 | 0 | 0 | 0 | 0 | 0 | 0 | 0 | 0 | 0 | 0 | 0 | 0 | 0 | 0 | 0 | 0 | 0 | 0 | 0 | 0 | 0 | 59519.2 | 9693.68 | 6.14 | 0 | 0
1032 | 53551706 | 53554807 | 29364679 | 1 | 1 | 1 | 1 | 1-2042-90 |  | Рабочий монтажник среднего разряда 4,2 | 1369 | 1013 | чел.-ч | чел.-ч | 1 | 0 | 931378261 | 30.912 | 0 | 0 | 0 | 349.58 | 0 | 0 | 0 | 349.58 | 1 | 1 | 1 | 1 | 0 | 1 | 1 | 0 | 0 | 25.76 | )*1,2 | 1 | 2 | 53554818 | 2 | 137216 | 1541 | 0 | 0 | 0 | 0 | 0 | 0 | 0 | 0 | 0 | 0 | 0 | 0 | 0 | 0 | 0 | 0 | 0 | 0 | 0 | 0 | 0 | 0 | 1.5456 | 349.58 | 349.58 | 1 | 10806.22 | 0
1032 | 53551706 | 53554807 | 121548 | 1 | 1 | 1 | 1 | 2 |  | Затраты труда машинистов | 608254 | 1013 | чел.час | чел.час | 1 | 0 | -185737400 | 0.036 | 0 | 0 | 0 | 0 | 0 | 0 | 0 | 0 | 1 | 1 | 1 | 1 | 0 | 1 | 1 | 0 | 0 | 0.03 | )*1,2 | 2 | 2 | 53554819 | 1 | 6144 | 1542 | 0 | 0 | 0 | 0 | 0 | 0 | 0 | 0 | 0 | 0 | 0 | 0 | 0 | 0 | 0 | 0 | 0 | 0 | 0 | 0 | 0 | 0 | 0.0018 | 0 | 0 | 1 | 0 | 0
1032 | 53551706 | 53554807 | 29172362 | 1 | 1 | 1 | 2 | 021102 | ТСЭМ Московской обл., 021102, приказ Минстроя России №675/пр от 21.09.2015 г. | Краны на автомобильном ходу при работе на монтаже технологического оборудования 10 т | 1368 | 1011 | маш.-ч | маш.-ч | 1 | 0 | 2071614860 | 0.036 | 0 | 134.65 | 13.5 | 0 | 0 | 134.65 | 13.5 | 0 | 1 | 1 | 1 | 1 | 0 | 1 | 1 | 0 | 0 | 0.03 | )*1,2 | 0 | 2 | 53554820 | 1 | 6144 | 1543 | 0 | 0 | 0 | 0 | 0 | 0 | 0 | 0 | 0 | 0 | 0 | 0 | 0 | 0 | 0 | 0 | 0 | 0 | 0 | 0 | 0 | 0 | 0.0018 | 134.65 | 134.65 | 1 | 4.85 | 0.49
1032 | 53551706 | 53554807 | 29174913 | 1 | 1 | 1 | 2 | 400001 | ТСЭМ Московской обл., 400001, приказ Минстроя России №675/пр от 21.09.2015 г. | Автомобили бортовые, грузоподъемность до 5 т | 1368 | 1011 | маш.-ч | маш.-ч | 1 | 0 | 458544584 | 0.024 | 0 | 87.17 | 11.6 | 0 | 0 | 87.17 | 11.6 | 0 | 1 | 1 | 1 | 1 | 0 | 1 | 1 | 0 | 0 | 0.02 | )*1,2 | 0 | 2 | 53554821 | 1 | 6144 | 1544 | 0 | 0 | 0 | 0 | 0 | 0 | 0 | 0 | 0 | 0 | 0 | 0 | 0 | 0 | 0 | 0 | 0 | 0 | 0 | 0 | 0 | 0 | 0.0012 | 87.17 | 87.17 | 1 | 2.09 | 0.28
1032 | 53551706 | 53554807 | 53265823 | 1 | 1 | 1 | 3 | 20.4.01.02-0003М | Московская область Каталог текущих цен на материалы (ГАУ Мособлгосэкспертиза), 20.4.01.02-0003М | Выключатель 1 клав. с индикацией 10А (ВС10-1-1-Б) серии BOLERO скрытого монтажа в сборе. Цвет белый/кремовый. IEK | 1354 | 1010 | шт. | шт. | 1 | 0 | -1676692902 | 100 | 229.07 | 0 | 0 | 0 | 229.07 | 0 | 0 | 0 | 1 | 1 | 1 | 1 | 0 | 0 | 0 | 0 | 0 | 100 |  | 0 | 1 | -1 | 0 | 0 |  | 0 | 0 | 0 | 0 | 0 | 0 | 0 | 0 | 0 | 0 | 0 | 0 | 0 | 0 | 0 | 0 | 0 | 0 | 0 | 0 | 0 | 0 | 5 | 229.07 | 229.07 | 1 | 22907 | 0
1032 | 53551706 | 53554807 | 29149204 | 1 | 1 | 1 | 3 | 405-0219 | ТССЦ Московской обл., 405-0219, приказ Минстроя России №675/пр от 21.09.2015 г. | Гипсовые вяжущие, марка Г3 | 1348 | 1009 | т | т | 1000 | 0 | -1132764130 | 0.00315 | 729.98 | 0 | 0 | 0 | 729.98 | 0 | 0 | 0 | 1 | 1 | 1 | 1 | 0 | 1 | 0 | 0 | 0 | 0.00315 |  | 0 | 2 | 53554822 | 1 | 0 | 1545 | 0 | 0 | 0 | 0 | 0 | 0 | 0 | 0 | 0 | 0 | 0 | 0 | 0 | 0 | 0 | 0 | 0 | 0 | 0 | 0 | 0 | 0 | 0.0001575 | 729.98 | 729.98 | 1 | 2.3 | 0
1032 | 53551706 | 53554807 | 38294549 | 1 | 1 | 1 | 3 | 503-0606 | ТССЦ Московской обл., 503-0606, приказ Минстроя России №675/пр от 28.02.2017 № 258/пр | Коробка для установки розеток и выключателей скрытой проводки | 1356 | 1010 | 1000 шт. | 1000 шт. | 1000 | 0 | 338017439 | 0.1 | 1998.42 | 0 | 0 | 0 | 1998.42 | 0 | 0 | 0 | 1 | 1 | 1 | 1 | 0 | 0 | 0 | 0 | 0 | 0.1 |  | 0 | 1 | -1 | 0 | 0 |  | 0 | 0 | 0 | 0 | 0 | 0 | 0 | 0 | 0 | 0 | 0 | 0 | 0 | 0 | 0 | 0 | 0 | 0 | 0 | 0 | 0 | 0 | 0.005 | 1998.42 | 1998.42 | 1 | 199.84 | 0
1032 | 53551706 | 53554807 | 29170678 | 1 | 1 | 1 | 3 | 509-0783 | ТССЦ Московской обл., 509-0783, приказ Минстроя России №675/пр от 21.09.2015 г. | Втулки изолирующие | 1354 | 1010 | шт. | шт. | 1 | 0 | -808655695 | 102 | 280 | 0 | 0 | 0 | 280 | 0 | 0 | 0 | 1 | 1 | 1 | 1 | 0 | 1 | 0 | 0 | 0 | 102 |  | 0 | 2 | 53554823 | 1 | 0 | 1546 | 0 | 0 | 0 | 0 | 0 | 0 | 0 | 0 | 0 | 0 | 0 | 0 | 0 | 0 | 0 | 0 | 0 | 0 | 0 | 0 | 0 | 0 | 5.1 | 280 | 280 | 1 | 28560 | 0
1032 | 53551706 | 53554807 | 38121415 | 1 | 1 | 1 | 3 | 509-8412 | ТССЦ Московской обл., 509-8412, приказ Минстроя России №675/пр от 28.02.2017 № 258/пр | Рамка из термопласта 1 пост/прим. | 1355 | 1010 | 100 шт. | 100 шт. | 100 | 0 | 1552757658 | 1 | 547.19 | 0 | 0 | 0 | 547.19 | 0 | 0 | 0 | 1 | 1 | 1 | 1 | 0 | 0 | 0 | 0 | 0 | 1 |  | 0 | 1 | -1 | 0 | 0 |  | 0 | 0 | 0 | 0 | 0 | 0 | 0 | 0 | 0 | 0 | 0 | 0 | 0 | 0 | 0 | 0 | 0 | 0 | 0 | 0 | 0 | 0 | 0.05 | 547.19 | 547.19 | 1 | 547.19 | 0
1032 | 53551706 | 53554807 | 29171808 | 1 | 1 | 1 | 3 | 999-9950 | ТССЦ Московской обл., 999-9950, приказ Минстроя России №675/пр от 21.09.2015 г. | Вспомогательные ненормируемые материалы (2% от ОЗП) | 1374 | 1013 | РУБ | РУБ | 1 | 0 | -915781824 | 5.11 | 1 | 0 | 0 | 0 | 1 | 0 | 0 | 0 | 1 | 1 | 1 | 1 | 0 | 1 | 0 | 0 | 0 | 5.11 |  | 0 | 2 | 53554824 | 1 | 0 | 1547 | 0 | 0 | 0 | 0 | 0 | 0 | 0 | 0 | 0 | 0 | 0 | 0 | 0 | 0 | 0 | 0 | 0 | 0 | 0 | 0 | 0 | 0 | 0.2555 | 1 | 1 | 1 | 5.11 | 0
1033 | 53551707 | 53554807 | 29364679 | 1 | 1 | 1 | 1 | 1-2042-90 |  | Рабочий монтажник среднего разряда 4,2 | 1369 | 1013 | чел.-ч | чел.-ч | 1 | 0 | 931378261 | 30.912 | 0 | 0 | 0 | 349.58 | 0 | 0 | 0 | 349.58 | 1 | 1 | 1 | 1 | 0 | 1 | 1 | 0 | 0 | 25.76 | )*1,2 | 1 | 2 | 53554818 | 2 | 137216 | 1548 | 0 | 0 | 0 | 0 | 0 | 0 | 0 | 0 | 0 | 0 | 0 | 0 | 0 | 0 | 0 | 0 | 0 | 0 | 0 | 0 | 0 | 0 | 1.5456 | 349.58 | 349.58 | 1 | 10806.22 | 0
1033 | 53551707 | 53554807 | 121548 | 1 | 1 | 1 | 1 | 2 |  | Затраты труда машинистов | 608254 | 1013 | чел.час | чел.час | 1 | 0 | -185737400 | 0.036 | 0 | 0 | 0 | 0 | 0 | 0 | 0 | 0 | 1 | 1 | 1 | 1 | 0 | 1 | 1 | 0 | 0 | 0.03 | )*1,2 | 2 | 2 | 53554819 | 1 | 6144 | 1549 | 0 | 0 | 0 | 0 | 0 | 0 | 0 | 0 | 0 | 0 | 0 | 0 | 0 | 0 | 0 | 0 | 0 | 0 | 0 | 0 | 0 | 0 | 0.0018 | 0 | 0 | 1 | 0 | 0
1033 | 53551707 | 53554807 | 29172362 | 1 | 1 | 1 | 2 | 021102 | ТСЭМ Московской обл., 021102, приказ Минстроя России №675/пр от 21.09.2015 г. | Краны на автомобильном ходу при работе на монтаже технологического оборудования 10 т | 1368 | 1011 | маш.-ч | маш.-ч | 1 | 0 | 2071614860 | 0.036 | 0 | 134.65 | 13.5 | 0 | 0 | 134.65 | 13.5 | 0 | 1 | 1 | 1 | 1 | 0 | 1 | 1 | 0 | 0 | 0.03 | )*1,2 | 0 | 2 | 53554820 | 1 | 6144 | 1550 | 0 | 0 | 0 | 0 | 0 | 0 | 0 | 0 | 0 | 0 | 0 | 0 | 0 | 0 | 0 | 0 | 0 | 0 | 0 | 0 | 0 | 0 | 0.0018 | 134.65 | 134.65 | 1 | 4.85 | 0.49
1033 | 53551707 | 53554807 | 29174913 | 1 | 1 | 1 | 2 | 400001 | ТСЭМ Московской обл., 400001, приказ Минстроя России №675/пр от 21.09.2015 г. | Автомобили бортовые, грузоподъемность до 5 т | 1368 | 1011 | маш.-ч | маш.-ч | 1 | 0 | 458544584 | 0.024 | 0 | 87.17 | 11.6 | 0 | 0 | 87.17 | 11.6 | 0 | 1 | 1 | 1 | 1 | 0 | 1 | 1 | 0 | 0 | 0.02 | )*1,2 | 0 | 2 | 53554821 | 1 | 6144 | 1551 | 0 | 0 | 0 | 0 | 0 | 0 | 0 | 0 | 0 | 0 | 0 | 0 | 0 | 0 | 0 | 0 | 0 | 0 | 0 | 0 | 0 | 0 | 0.0012 | 87.17 | 87.17 | 1 | 2.09 | 0.28
1033 | 53551707 | 53554807 | 53265823 | 1 | 1 | 1 | 3 | 20.4.01.02-0003М | Московская область Каталог текущих цен на материалы (ГАУ Мособлгосэкспертиза), 20.4.01.02-0003М | Выключатель 1 клав. с индикацией 10А (ВС10-1-1-Б) серии BOLERO скрытого монтажа в сборе. Цвет белый/кремовый. IEK | 1354 | 1010 | шт. | шт. | 1 | 0 | -1676692902 | 100 | 229.07 | 0 | 0 | 0 | 229.07 | 0 | 0 | 0 | 6.14 | 1 | 1 | 1 | 0 | 0 | 0 | 0 | 0 | 100 |  | 0 | 1 | -1 | 0 | 0 |  | 0 | 0 | 0 | 0 | 0 | 0 | 0 | 0 | 0 | 0 | 0 | 0 | 0 | 0 | 0 | 0 | 0 | 0 | 0 | 0 | 0 | 0 | 5 | 229.07 | 229.07 | 6.14 | 22907 | 0
1033 | 53551707 | 53554807 | 29149204 | 1 | 1 | 1 | 3 | 405-0219 | ТССЦ Московской обл., 405-0219, приказ Минстроя России №675/пр от 21.09.2015 г. | Гипсовые вяжущие, марка Г3 | 1348 | 1009 | т | т | 1000 | 0 | -1132764130 | 0.00315 | 4482.08 | 0 | 0 | 0 | 729.98 | 0 | 0 | 0 | 6.14 | 1 | 1 | 1 | 0 | 1 | 0 | 0 | 0 | 0.00315 |  | 0 | 2 | 53554822 | 1 | 0 | 1552 | 0 | 0 | 0 | 0 | 0 | 0 | 0 | 0 | 0 | 0 | 0 | 0 | 0 | 0 | 0 | 0 | 0 | 0 | 0 | 0 | 0 | 0 | 0.0001575 | 4482.08 | 729.98 | 6.14 | 2.3 | 0
1033 | 53551707 | 53554807 | 38294549 | 1 | 1 | 1 | 3 | 503-0606 | ТССЦ Московской обл., 503-0606, приказ Минстроя России №675/пр от 28.02.2017 № 258/пр | Коробка для установки розеток и выключателей скрытой проводки | 1356 | 1010 | 1000 шт. | 1000 шт. | 1000 | 0 | 338017439 | 0.1 | 5975.28 | 0 | 0 | 0 | 1998.42 | 0 | 0 | 0 | 2.99 | 1 | 1 | 1 | 0 | 0 | 0 | 0 | 0 | 0.1 |  | 0 | 1 | -1 | 0 | 0 |  | 0 | 0 | 0 | 0 | 0 | 0 | 0 | 0 | 0 | 0 | 0 | 0 | 0 | 0 | 0 | 0 | 0 | 0 | 0 | 0 | 0 | 0 | 0.005 | 5975.28 | 1998.42 | 2.99 | 199.84 | 0
1033 | 53551707 | 53554807 | 29170678 | 1 | 1 | 1 | 3 | 509-0783 | ТССЦ Московской обл., 509-0783, приказ Минстроя России №675/пр от 21.09.2015 г. | Втулки изолирующие | 1354 | 1010 | шт. | шт. | 1 | 0 | -808655695 | 102 | 1719.2 | 0 | 0 | 0 | 280 | 0 | 0 | 0 | 6.14 | 1 | 1 | 1 | 0 | 1 | 0 | 0 | 0 | 102 |  | 0 | 2 | 53554823 | 1 | 0 | 1553 | 0 | 0 | 0 | 0 | 0 | 0 | 0 | 0 | 0 | 0 | 0 | 0 | 0 | 0 | 0 | 0 | 0 | 0 | 0 | 0 | 0 | 0 | 5.1 | 1719.2 | 280 | 6.14 | 28560 | 0
1033 | 53551707 | 53554807 | 38121415 | 1 | 1 | 1 | 3 | 509-8412 | ТССЦ Московской обл., 509-8412, приказ Минстроя России №675/пр от 28.02.2017 № 258/пр | Рамка из термопласта 1 пост/прим. | 1355 | 1010 | 100 шт. | 100 шт. | 100 | 0 | 1552757658 | 1 | 9039.58 | 0 | 0 | 0 | 547.19 | 0 | 0 | 0 | 16.52 | 1 | 1 | 1 | 0 | 0 | 0 | 0 | 0 | 1 |  | 0 | 1 | -1 | 0 | 0 |  | 0 | 0 | 0 | 0 | 0 | 0 | 0 | 0 | 0 | 0 | 0 | 0 | 0 | 0 | 0 | 0 | 0 | 0 | 0 | 0 | 0 | 0 | 0.05 | 9039.58 | 547.19 | 16.52 | 547.19 | 0
1033 | 53551707 | 53554807 | 29171808 | 1 | 1 | 1 | 3 | 999-9950 | ТССЦ Московской обл., 999-9950, приказ Минстроя России №675/пр от 21.09.2015 г. | Вспомогательные ненормируемые материалы (2% от ОЗП) | 1374 | 1013 | РУБ | РУБ | 1 | 0 | -915781824 | 5.11 | 6.14 | 0 | 0 | 0 | 1 | 0 | 0 | 0 | 6.14 | 1 | 1 | 1 | 0 | 1 | 0 | 0 | 0 | 5.11 |  | 0 | 2 | 53554824 | 1 | 0 | 1554 | 0 | 0 | 0 | 0 | 0 | 0 | 0 | 0 | 0 | 0 | 0 | 0 | 0 | 0 | 0 | 0 | 0 | 0 | 0 | 0 | 0 | 0 | 0.2555 | 6.14 | 1 | 6.14 | 5.11 | 0
1040 | 53551706 | 53554828 | 29364679 | 1 | 1 | 1 | 1 | 1-2042-90 |  | Рабочий монтажник среднего разряда 4,2 | 1369 | 1013 | чел.-ч | чел.-ч | 1 | 0 | 931378261 | 36.576 | 0 | 0 | 0 | 349.58 | 0 | 0 | 0 | 349.58 | 1 | 1 | 1 | 1 | 0 | 1 | 1 | 0 | 0 | 30.48 | )*1,2 | 1 | 2 | 53554841 | 2 | 137216 | 1555 | 0 | 0 | 0 | 0 | 0 | 0 | 0 | 0 | 0 | 0 | 0 | 0 | 0 | 0 | 0 | 0 | 0 | 0 | 0 | 0 | 0 | 0 | 2.9261 | 349.58 | 349.58 | 1 | 12786.24 | 0
1040 | 53551706 | 53554828 | 121548 | 1 | 1 | 1 | 1 | 2 |  | Затраты труда машинистов | 608254 | 1013 | чел.час | чел.час | 1 | 0 | -185737400 | 0.036 | 0 | 0 | 0 | 0 | 0 | 0 | 0 | 0 | 1 | 1 | 1 | 1 | 0 | 1 | 1 | 0 | 0 | 0.03 | )*1,2 | 2 | 2 | 53554842 | 1 | 6144 | 1556 | 0 | 0 | 0 | 0 | 0 | 0 | 0 | 0 | 0 | 0 | 0 | 0 | 0 | 0 | 0 | 0 | 0 | 0 | 0 | 0 | 0 | 0 | 0.00288 | 0 | 0 | 1 | 0 | 0
1040 | 53551706 | 53554828 | 29172362 | 1 | 1 | 1 | 2 | 021102 | ТСЭМ Московской обл., 021102, приказ Минстроя России №675/пр от 21.09.2015 г. | Краны на автомобильном ходу при работе на монтаже технологического оборудования 10 т | 1368 | 1011 | маш.-ч | маш.-ч | 1 | 0 | 2071614860 | 0.036 | 0 | 134.65 | 13.5 | 0 | 0 | 134.65 | 13.5 | 0 | 1 | 1 | 1 | 1 | 0 | 1 | 1 | 0 | 0 | 0.03 | )*1,2 | 0 | 2 | 53554843 | 1 | 6144 | 1557 | 0 | 0 | 0 | 0 | 0 | 0 | 0 | 0 | 0 | 0 | 0 | 0 | 0 | 0 | 0 | 0 | 0 | 0 | 0 | 0 | 0 | 0 | 0.00288 | 134.65 | 134.65 | 1 | 4.85 | 0.49
1040 | 53551706 | 53554828 | 29174913 | 1 | 1 | 1 | 2 | 400001 | ТСЭМ Московской обл., 400001, приказ Минстроя России №675/пр от 21.09.2015 г. | Автомобили бортовые, грузоподъемность до 5 т | 1368 | 1011 | маш.-ч | маш.-ч | 1 | 0 | 458544584 | 0.024 | 0 | 87.17 | 11.6 | 0 | 0 | 87.17 | 11.6 | 0 | 1 | 1 | 1 | 1 | 0 | 1 | 1 | 0 | 0 | 0.02 | )*1,2 | 0 | 2 | 53554844 | 1 | 6144 | 1558 | 0 | 0 | 0 | 0 | 0 | 0 | 0 | 0 | 0 | 0 | 0 | 0 | 0 | 0 | 0 | 0 | 0 | 0 | 0 | 0 | 0 | 0 | 0.00192 | 87.17 | 87.17 | 1 | 2.09 | 0.28
1040 | 53551706 | 53554828 | 29114246 | 1 | 1 | 1 | 3 | 101-1977 | ТССЦ Московской обл., 101-1977, приказ Минстроя России №675/пр от 21.09.2015 г. | Болты с гайками и шайбами строительные | 1346 | 1009 | кг | кг | 1 | 0 | -421273247 | 1.5 | 9.04 | 0 | 0 | 0 | 9.04 | 0 | 0 | 0 | 1 | 1 | 1 | 1 | 0 | 1 | 0 | 0 | 0 | 1.5 |  | 0 | 2 | 53554845 | 1 | 0 | 1559 | 0 | 0 | 0 | 0 | 0 | 0 | 0 | 0 | 0 | 0 | 0 | 0 | 0 | 0 | 0 | 0 | 0 | 0 | 0 | 0 | 0 | 0 | 0.12 | 9.04 | 9.04 | 1 | 13.56 | 0
1040 | 53551706 | 53554828 | 29110838 | 1 | 1 | 1 | 3 | 101-2499 | ТССЦ Московской обл., 101-2499, приказ Минстроя России №675/пр от 21.09.2015 г. | Лента изоляционная прорезиненная односторонняя ширина 20 мм, толщина 0,25-0,35 мм | 1346 | 1009 | кг | кг | 1 | 0 | -667794164 | 0.42 | 30.5 | 0 | 0 | 0 | 30.5 | 0 | 0 | 0 | 1 | 1 | 1 | 1 | 0 | 1 | 0 | 0 | 0 | 0.42 |  | 0 | 2 | 53554846 | 1 | 0 | 1560 | 0 | 0 | 0 | 0 | 0 | 0 | 0 | 0 | 0 | 0 | 0 | 0 | 0 | 0 | 0 | 0 | 0 | 0 | 0 | 0 | 0 | 0 | 0.0336 | 30.5 | 30.5 | 1 | 12.81 | 0
1040 | 53551706 | 53554828 | 53266283 | 1 | 1 | 1 | 3 | 20.4.03.06-0010М | Московская область Каталог текущих цен на материалы (ГАУ Мособлгосэкспертиза), 20.4.03.06-0010М | Розетка с заземляющим контактом, защитной шторкой и крышкой 16А (РС16-1-0-Б) серии BOLERO скрытого монтажа в сборе. Цвет белый/кремовый. IEK | 1354 | 1010 | шт. | шт. | 1 | 0 | 132569048 | 100 | 213.58 | 0 | 0 | 0 | 213.58 | 0 | 0 | 0 | 1 | 1 | 1 | 1 | 0 | 0 | 0 | 0 | 0 | 100 |  | 0 | 1 | -1 | 0 | 0 |  | 0 | 0 | 0 | 0 | 0 | 0 | 0 | 0 | 0 | 0 | 0 | 0 | 0 | 0 | 0 | 0 | 0 | 0 | 0 | 0 | 0 | 0 | 8 | 213.58 | 213.58 | 1 | 21358 | 0
1040 | 53551706 | 53554828 | 29149204 | 1 | 1 | 1 | 3 | 405-0219 | ТССЦ Московской обл., 405-0219, приказ Минстроя России №675/пр от 21.09.2015 г. | Гипсовые вяжущие, марка Г3 | 1348 | 1009 | т | т | 1000 | 0 | -1132764130 | 0.00315 | 729.98 | 0 | 0 | 0 | 729.98 | 0 | 0 | 0 | 1 | 1 | 1 | 1 | 0 | 1 | 0 | 0 | 0 | 0.00315 |  | 0 | 2 | 53554847 | 1 | 0 | 1561 | 0 | 0 | 0 | 0 | 0 | 0 | 0 | 0 | 0 | 0 | 0 | 0 | 0 | 0 | 0 | 0 | 0 | 0 | 0 | 0 | 0 | 0 | 0.000252 | 729.98 | 729.98 | 1 | 2.3 | 0
1040 | 53551706 | 53554828 | 38294549 | 1 | 1 | 1 | 3 | 503-0606 | ТССЦ Московской обл., 503-0606, приказ Минстроя России №675/пр от 28.02.2017 № 258/пр | Коробка для установки розеток и выключателей скрытой проводки | 1356 | 1010 | 1000 шт. | 1000 шт. | 1000 | 0 | 338017439 | 0.1 | 1998.42 | 0 | 0 | 0 | 1998.42 | 0 | 0 | 0 | 1 | 1 | 1 | 1 | 0 | 0 | 0 | 0 | 0 | 0.1 |  | 0 | 1 | -1 | 0 | 0 |  | 0 | 0 | 0 | 0 | 0 | 0 | 0 | 0 | 0 | 0 | 0 | 0 | 0 | 0 | 0 | 0 | 0 | 0 | 0 | 0 | 0 | 0 | 0.008 | 1998.42 | 1998.42 | 1 | 199.84 | 0
1040 | 53551706 | 53554828 | 29170678 | 1 | 1 | 1 | 3 | 509-0783 | ТССЦ Московской обл., 509-0783, приказ Минстроя России №675/пр от 21.09.2015 г. | Втулки изолирующие | 1354 | 1010 | шт. | шт. | 1 | 0 | -808655695 | 102 | 280 | 0 | 0 | 0 | 280 | 0 | 0 | 0 | 1 | 1 | 1 | 1 | 0 | 1 | 0 | 0 | 0 | 102 |  | 0 | 2 | 53554848 | 1 | 6144 | 1562 | 0 | 0 | 0 | 0 | 0 | 0 | 0 | 0 | 0 | 0 | 0 | 0 | 0 | 0 | 0 | 0 | 0 | 0 | 0 | 0 | 0 | 0 | 8.16 | 280 | 280 | 1 | 28560 | 0
1040 | 53551706 | 53554828 | 38121415 | 1 | 1 | 1 | 3 | 509-8412 | ТССЦ Московской обл., 509-8412, приказ Минстроя России №675/пр от 28.02.2017 № 258/пр | Рамка из термопласта 1 пост/прим. | 1355 | 1010 | 100 шт. | 100 шт. | 100 | 0 | 1552757658 | 1 | 547.19 | 0 | 0 | 0 | 547.19 | 0 | 0 | 0 | 1 | 1 | 1 | 1 | 0 | 0 | 0 | 0 | 0 | 1 |  | 0 | 1 | -1 | 0 | 0 |  | 0 | 0 | 0 | 0 | 0 | 0 | 0 | 0 | 0 | 0 | 0 | 0 | 0 | 0 | 0 | 0 | 0 | 0 | 0 | 0 | 0 | 0 | 0.08 | 547.19 | 547.19 | 1 | 547.19 | 0
1040 | 53551706 | 53554828 | 29171808 | 1 | 1 | 1 | 3 | 999-9950 | ТССЦ Московской обл., 999-9950, приказ Минстроя России №675/пр от 21.09.2015 г. | Вспомогательные ненормируемые материалы (2% от ОЗП) | 1374 | 1013 | РУБ | РУБ | 1 | 0 | -915781824 | 6.05 | 1 | 0 | 0 | 0 | 1 | 0 | 0 | 0 | 1 | 1 | 1 | 1 | 0 | 1 | 0 | 0 | 0 | 6.05 |  | 0 | 2 | 53554849 | 1 | 0 | 1563 | 0 | 0 | 0 | 0 | 0 | 0 | 0 | 0 | 0 | 0 | 0 | 0 | 0 | 0 | 0 | 0 | 0 | 0 | 0 | 0 | 0 | 0 | 0.484 | 1 | 1 | 1 | 6.05 | 0
1041 | 53551707 | 53554828 | 29364679 | 1 | 1 | 1 | 1 | 1-2042-90 |  | Рабочий монтажник среднего разряда 4,2 | 1369 | 1013 | чел.-ч | чел.-ч | 1 | 0 | 931378261 | 36.576 | 0 | 0 | 0 | 349.58 | 0 | 0 | 0 | 349.58 | 1 | 1 | 1 | 1 | 0 | 1 | 1 | 0 | 0 | 30.48 | )*1,2 | 1 | 2 | 53554841 | 2 | 137216 | 1564 | 0 | 0 | 0 | 0 | 0 | 0 | 0 | 0 | 0 | 0 | 0 | 0 | 0 | 0 | 0 | 0 | 0 | 0 | 0 | 0 | 0 | 0 | 2.9261 | 349.58 | 349.58 | 1 | 12786.24 | 0
1041 | 53551707 | 53554828 | 121548 | 1 | 1 | 1 | 1 | 2 |  | Затраты труда машинистов | 608254 | 1013 | чел.час | чел.час | 1 | 0 | -185737400 | 0.036 | 0 | 0 | 0 | 0 | 0 | 0 | 0 | 0 | 1 | 1 | 1 | 1 | 0 | 1 | 1 | 0 | 0 | 0.03 | )*1,2 | 2 | 2 | 53554842 | 1 | 6144 | 1565 | 0 | 0 | 0 | 0 | 0 | 0 | 0 | 0 | 0 | 0 | 0 | 0 | 0 | 0 | 0 | 0 | 0 | 0 | 0 | 0 | 0 | 0 | 0.00288 | 0 | 0 | 1 | 0 | 0
1041 | 53551707 | 53554828 | 29172362 | 1 | 1 | 1 | 2 | 021102 | ТСЭМ Московской обл., 021102, приказ Минстроя России №675/пр от 21.09.2015 г. | Краны на автомобильном ходу при работе на монтаже технологического оборудования 10 т | 1368 | 1011 | маш.-ч | маш.-ч | 1 | 0 | 2071614860 | 0.036 | 0 | 134.65 | 13.5 | 0 | 0 | 134.65 | 13.5 | 0 | 1 | 1 | 1 | 1 | 0 | 1 | 1 | 0 | 0 | 0.03 | )*1,2 | 0 | 2 | 53554843 | 1 | 6144 | 1566 | 0 | 0 | 0 | 0 | 0 | 0 | 0 | 0 | 0 | 0 | 0 | 0 | 0 | 0 | 0 | 0 | 0 | 0 | 0 | 0 | 0 | 0 | 0.00288 | 134.65 | 134.65 | 1 | 4.85 | 0.49
1041 | 53551707 | 53554828 | 29174913 | 1 | 1 | 1 | 2 | 400001 | ТСЭМ Московской обл., 400001, приказ Минстроя России №675/пр от 21.09.2015 г. | Автомобили бортовые, грузоподъемность до 5 т | 1368 | 1011 | маш.-ч | маш.-ч | 1 | 0 | 458544584 | 0.024 | 0 | 87.17 | 11.6 | 0 | 0 | 87.17 | 11.6 | 0 | 1 | 1 | 1 | 1 | 0 | 1 | 1 | 0 | 0 | 0.02 | )*1,2 | 0 | 2 | 53554844 | 1 | 6144 | 1567 | 0 | 0 | 0 | 0 | 0 | 0 | 0 | 0 | 0 | 0 | 0 | 0 | 0 | 0 | 0 | 0 | 0 | 0 | 0 | 0 | 0 | 0 | 0.00192 | 87.17 | 87.17 | 1 | 2.09 | 0.28
1041 | 53551707 | 53554828 | 29114246 | 1 | 1 | 1 | 3 | 101-1977 | ТССЦ Московской обл., 101-1977, приказ Минстроя России №675/пр от 21.09.2015 г. | Болты с гайками и шайбами строительные | 1346 | 1009 | кг | кг | 1 | 0 | -421273247 | 1.5 | 55.51 | 0 | 0 | 0 | 9.04 | 0 | 0 | 0 | 6.14 | 1 | 1 | 1 | 0 | 1 | 0 | 0 | 0 | 1.5 |  | 0 | 2 | 53554845 | 1 | 0 | 1568 | 0 | 0 | 0 | 0 | 0 | 0 | 0 | 0 | 0 | 0 | 0 | 0 | 0 | 0 | 0 | 0 | 0 | 0 | 0 | 0 | 0 | 0 | 0.12 | 55.51 | 9.04 | 6.14 | 13.56 | 0
1041 | 53551707 | 53554828 | 29110838 | 1 | 1 | 1 | 3 | 101-2499 | ТССЦ Московской обл., 101-2499, приказ Минстроя России №675/пр от 21.09.2015 г. | Лента изоляционная прорезиненная односторонняя ширина 20 мм, толщина 0,25-0,35 мм | 1346 | 1009 | кг | кг | 1 | 0 | -667794164 | 0.42 | 187.27 | 0 | 0 | 0 | 30.5 | 0 | 0 | 0 | 6.14 | 1 | 1 | 1 | 0 | 1 | 0 | 0 | 0 | 0.42 |  | 0 | 2 | 53554846 | 1 | 0 | 1569 | 0 | 0 | 0 | 0 | 0 | 0 | 0 | 0 | 0 | 0 | 0 | 0 | 0 | 0 | 0 | 0 | 0 | 0 | 0 | 0 | 0 | 0 | 0.0336 | 187.27 | 30.5 | 6.14 | 12.81 | 0
1041 | 53551707 | 53554828 | 53266283 | 1 | 1 | 1 | 3 | 20.4.03.06-0010М | Московская область Каталог текущих цен на материалы (ГАУ Мособлгосэкспертиза), 20.4.03.06-0010М | Розетка с заземляющим контактом, защитной шторкой и крышкой 16А (РС16-1-0-Б) серии BOLERO скрытого монтажа в сборе. Цвет белый/кремовый. IEK | 1354 | 1010 | шт. | шт. | 1 | 0 | 132569048 | 100 | 213.58 | 0 | 0 | 0 | 213.58 | 0 | 0 | 0 | 6.14 | 1 | 1 | 1 | 0 | 0 | 0 | 0 | 0 | 100 |  | 0 | 1 | -1 | 0 | 0 |  | 0 | 0 | 0 | 0 | 0 | 0 | 0 | 0 | 0 | 0 | 0 | 0 | 0 | 0 | 0 | 0 | 0 | 0 | 0 | 0 | 0 | 0 | 8 | 213.58 | 213.58 | 6.14 | 21358 | 0
1041 | 53551707 | 53554828 | 29149204 | 1 | 1 | 1 | 3 | 405-0219 | ТССЦ Московской обл., 405-0219, приказ Минстроя России №675/пр от 21.09.2015 г. | Гипсовые вяжущие, марка Г3 | 1348 | 1009 | т | т | 1000 | 0 | -1132764130 | 0.00315 | 4482.08 | 0 | 0 | 0 | 729.98 | 0 | 0 | 0 | 6.14 | 1 | 1 | 1 | 0 | 1 | 0 | 0 | 0 | 0.00315 |  | 0 | 2 | 53554847 | 1 | 0 | 1570 | 0 | 0 | 0 | 0 | 0 | 0 | 0 | 0 | 0 | 0 | 0 | 0 | 0 | 0 | 0 | 0 | 0 | 0 | 0 | 0 | 0 | 0 | 0.000252 | 4482.08 | 729.98 | 6.14 | 2.3 | 0
1041 | 53551707 | 53554828 | 38294549 | 1 | 1 | 1 | 3 | 503-0606 | ТССЦ Московской обл., 503-0606, приказ Минстроя России №675/пр от 28.02.2017 № 258/пр | Коробка для установки розеток и выключателей скрытой проводки | 1356 | 1010 | 1000 шт. | 1000 шт. | 1000 | 0 | 338017439 | 0.1 | 5975.28 | 0 | 0 | 0 | 1998.42 | 0 | 0 | 0 | 2.99 | 1 | 1 | 1 | 0 | 0 | 0 | 0 | 0 | 0.1 |  | 0 | 1 | -1 | 0 | 0 |  | 0 | 0 | 0 | 0 | 0 | 0 | 0 | 0 | 0 | 0 | 0 | 0 | 0 | 0 | 0 | 0 | 0 | 0 | 0 | 0 | 0 | 0 | 0.008 | 5975.28 | 1998.42 | 2.99 | 199.84 | 0
1041 | 53551707 | 53554828 | 29170678 | 1 | 1 | 1 | 3 | 509-0783 | ТССЦ Московской обл., 509-0783, приказ Минстроя России №675/пр от 21.09.2015 г. | Втулки изолирующие | 1354 | 1010 | шт. | шт. | 1 | 0 | -808655695 | 102 | 1719.2 | 0 | 0 | 0 | 280 | 0 | 0 | 0 | 6.14 | 1 | 1 | 1 | 0 | 1 | 0 | 0 | 0 | 102 |  | 0 | 2 | 53554848 | 1 | 6144 | 1571 | 0 | 0 | 0 | 0 | 0 | 0 | 0 | 0 | 0 | 0 | 0 | 0 | 0 | 0 | 0 | 0 | 0 | 0 | 0 | 0 | 0 | 0 | 8.16 | 1719.2 | 280 | 6.14 | 28560 | 0
1041 | 53551707 | 53554828 | 38121415 | 1 | 1 | 1 | 3 | 509-8412 | ТССЦ Московской обл., 509-8412, приказ Минстроя России №675/пр от 28.02.2017 № 258/пр | Рамка из термопласта 1 пост/прим. | 1355 | 1010 | 100 шт. | 100 шт. | 100 | 0 | 1552757658 | 1 | 9039.58 | 0 | 0 | 0 | 547.19 | 0 | 0 | 0 | 16.52 | 1 | 1 | 1 | 0 | 0 | 0 | 0 | 0 | 1 |  | 0 | 1 | -1 | 0 | 0 |  | 0 | 0 | 0 | 0 | 0 | 0 | 0 | 0 | 0 | 0 | 0 | 0 | 0 | 0 | 0 | 0 | 0 | 0 | 0 | 0 | 0 | 0 | 0.08 | 9039.58 | 547.19 | 16.52 | 547.19 | 0
1041 | 53551707 | 53554828 | 29171808 | 1 | 1 | 1 | 3 | 999-9950 | ТССЦ Московской обл., 999-9950, приказ Минстроя России №675/пр от 21.09.2015 г. | Вспомогательные ненормируемые материалы (2% от ОЗП) | 1374 | 1013 | РУБ | РУБ | 1 | 0 | -915781824 | 6.05 | 6.14 | 0 | 0 | 0 | 1 | 0 | 0 | 0 | 6.14 | 1 | 1 | 1 | 0 | 1 | 0 | 0 | 0 | 6.05 |  | 0 | 2 | 53554849 | 1 | 0 | 1572 | 0 | 0 | 0 | 0 | 0 | 0 | 0 | 0 | 0 | 0 | 0 | 0 | 0 | 0 | 0 | 0 | 0 | 0 | 0 | 0 | 0 | 0 | 0.484 | 6.14 | 1 | 6.14 | 6.05 | 0
1048 | 53551706 | 53554853 | 29364679 | 1 | 1 | 1 | 1 | 1-2042-90 |  | Рабочий монтажник среднего разряда 4,2 | 1369 | 1013 | чел.-ч | чел.-ч | 1 | 0 | 931378261 | 157.44 | 0 | 0 | 0 | 349.58 | 0 | 0 | 0 | 349.58 | 1 | 1 | 1 | 1 | 0 | 1 | 1 | 0 | 0 | 131.2 | )*1,2 | 1 | 2 | 53554863 | 2 | 137216 | 1573 | 0 | 0 | 0 | 0 | 0 | 0 | 0 | 0 | 0 | 0 | 0 | 0 | 0 | 0 | 0 | 0 | 0 | 0 | 0 | 0 | 0 | 0 | 20.4672 | 349.58 | 349.58 | 1 | 55037.88 | 0
1048 | 53551706 | 53554853 | 121548 | 1 | 1 | 1 | 1 | 2 |  | Затраты труда машинистов | 608254 | 1013 | чел.час | чел.час | 1 | 0 | -185737400 | 1.188 | 0 | 0 | 0 | 0 | 0 | 0 | 0 | 0 | 1 | 1 | 1 | 1 | 0 | 1 | 1 | 0 | 0 | 0.99 | )*1,2 | 2 | 2 | 53554864 | 1 | 6144 | 1574 | 0 | 0 | 0 | 0 | 0 | 0 | 0 | 0 | 0 | 0 | 0 | 0 | 0 | 0 | 0 | 0 | 0 | 0 | 0 | 0 | 0 | 0 | 0.15444 | 0 | 0 | 1 | 0 | 0
1048 | 53551706 | 53554853 | 29172362 | 1 | 1 | 1 | 2 | 021102 | ТСЭМ Московской обл., 021102, приказ Минстроя России №675/пр от 28.02.2017 № 264/пр | Краны на автомобильном ходу при работе на монтаже технологического оборудования 10 т | 1368 | 1011 | маш.-ч | маш.-ч | 1 | 0 | 783836208 | 1.188 | 0 | 134.65 | 13.5 | 0 | 0 | 134.65 | 13.5 | 0 | 1 | 1 | 1 | 1 | 0 | 1 | 1 | 0 | 0 | 0.99 | )*1,2 | 0 | 2 | 53554865 | 1 | 6144 | 1575 | 0 | 0 | 0 | 0 | 0 | 0 | 0 | 0 | 0 | 0 | 0 | 0 | 0 | 0 | 0 | 0 | 0 | 0 | 0 | 0 | 0 | 0 | 0.15444 | 134.65 | 134.65 | 1 | 159.96 | 16.04
1048 | 53551706 | 53554853 | 29174913 | 1 | 1 | 1 | 2 | 400001 | ТСЭМ Московской обл., 400001, приказ Минстроя России №675/пр от 28.02.2017 № 264/пр | Автомобили бортовые, грузоподъемность до 5 т | 1368 | 1011 | маш.-ч | маш.-ч | 1 | 0 | 1230759911 | 1.188 | 0 | 87.17 | 11.6 | 0 | 0 | 87.17 | 11.6 | 0 | 1 | 1 | 1 | 1 | 0 | 1 | 1 | 0 | 0 | 0.99 | )*1,2 | 0 | 2 | 53554866 | 1 | 6144 | 1576 | 0 | 0 | 0 | 0 | 0 | 0 | 0 | 0 | 0 | 0 | 0 | 0 | 0 | 0 | 0 | 0 | 0 | 0 | 0 | 0 | 0 | 0 | 0.15444 | 87.17 | 87.17 | 1 | 103.56 | 13.78
1048 | 53551706 | 53554853 | 29110793 | 1 | 1 | 1 | 3 | 101-2478 | ТССЦ Московской обл., 101-2478, приказ Минстроя России №675/пр от 28.02.2017 № 254/пр | Лента К226 | 1308 | 1003 | 100 м | 100 м | 100 | 0 | 611857035 | 0.1 | 120.36 | 0 | 0 | 0 | 120.36 | 0 | 0 | 0 | 1 | 1 | 1 | 1 | 0 | 1 | 0 | 0 | 0 | 0.1 |  | 0 | 2 | 53554867 | 1 | 0 | 1577 | 0 | 0 | 0 | 0 | 0 | 0 | 0 | 0 | 0 | 0 | 0 | 0 | 0 | 0 | 0 | 0 | 0 | 0 | 0 | 0 | 0 | 0 | 0.013 | 120.36 | 120.36 | 1 | 12.04 | 0
1048 | 53551706 | 53554853 | 29110838 | 1 | 1 | 1 | 3 | 101-2499 | ТССЦ Московской обл., 101-2499, приказ Минстроя России №675/пр от 28.02.2017 № 254/пр | Лента изоляционная прорезиненная односторонняя ширина 20 мм, толщина 0,25-0,35 мм | 1346 | 1009 | кг | кг | 1 | 0 | -1294780295 | 0.42 | 30.5 | 0 | 0 | 0 | 30.5 | 0 | 0 | 0 | 1 | 1 | 1 | 1 | 0 | 1 | 0 | 0 | 0 | 0.42 |  | 0 | 2 | 53554868 | 1 | 0 | 1578 | 0 | 0 | 0 | 0 | 0 | 0 | 0 | 0 | 0 | 0 | 0 | 0 | 0 | 0 | 0 | 0 | 0 | 0 | 0 | 0 | 0 | 0 | 0.0546 | 30.5 | 30.5 | 1 | 12.81 | 0
1048 | 53551706 | 53554853 | 53263486 | 1 | 1 | 1 | 3 | 20.3.03.01-0499М | Московская область Каталог текущих цен на материалы (ГАУ Мособлгосэкспертиза), 20.3.03.01-0499М | Светильник светодиодный "Varton" С070 аварийный (аналог 4*18), встраиваемый, опаловый рассеиватель из поликарбоната, размер 595х595х55мм, 36W, 4000К, IP54, арт. V1-С0-00080-10А00-5403640 (V-А1-081-036-4100К) | 1354 | 1010 | шт. | шт. | 1 | 0 | -2100469476 | 100 | 14223.22 | 0 | 0 | 0 | 14223.22 | 0 | 0 | 0 | 1 | 1 | 1 | 1 | 0 | 0 | 0 | 0 | 0 | 100 |  | 0 | 1 | -1 | 0 | 0 |  | 0 | 0 | 0 | 0 | 0 | 0 | 0 | 0 | 0 | 0 | 0 | 0 | 0 | 0 | 0 | 0 | 0 | 0 | 0 | 0 | 0 | 0 | 13 | 14223.22 | 14223.22 | 1 | 1422322 | 0
1048 | 53551706 | 53554853 | 29171808 | 1 | 1 | 1 | 3 | 999-9950 | ТССЦ Московской обл., 999-9950, приказ Минстроя России №675/пр от 21.09.2015 г. | Вспомогательные ненормируемые материалы (2% от ОЗП) | 1374 | 1013 | РУБ | РУБ | 1 | 0 | -915781824 | 26.03 | 1 | 0 | 0 | 0 | 1 | 0 | 0 | 0 | 1 | 1 | 1 | 1 | 0 | 1 | 0 | 0 | 0 | 26.03 |  | 0 | 2 | 53554869 | 1 | 0 | 1579 | 0 | 0 | 0 | 0 | 0 | 0 | 0 | 0 | 0 | 0 | 0 | 0 | 0 | 0 | 0 | 0 | 0 | 0 | 0 | 0 | 0 | 0 | 3.3839 | 1 | 1 | 1 | 26.03 | 0
1048 | 53551706 | 53554853 | 0 | 0 | 1 | 1 | 3 | Прил. КА п.9 | Московская область Каталог текущих цен на материалы (ГАУ Мособлгосэкспертиза), 509-1380-511 | Светодиодный светильник ДВО для потолка Cesal 600*600*62 36 ВТ 4000К IP54 с рассеивателем опал с функцией аварийного освещения (V1-A3-00027-10A00-5403640) | 1354 | 1010 | шт. | шт. | 1 | 0 | -518844947 | 0 | 14499.17 | 0 | 0 | 0 | 14499.17 | 0 | 0 | 0 | 1 | 1 | 1 | 1 | 0 | 0 | 0 | 0 | 0 | 0 |  | 0 | 1 | -1 | 0 | 0 |  | 0 | 0 | 0 | 0 | 0 | 0 | 0 | 0 | 0 | 0 | 0 | 0 | 0 | 0 | 0 | 0 | 0 | 0 | 0 | 0 | 0 | 0 | 0 | 14499.17 | 14499.17 | 1 | 0 | 0
1049 | 53551707 | 53554853 | 29364679 | 1 | 1 | 1 | 1 | 1-2042-90 |  | Рабочий монтажник среднего разряда 4,2 | 1369 | 1013 | чел.-ч | чел.-ч | 1 | 0 | 931378261 | 157.44 | 0 | 0 | 0 | 349.58 | 0 | 0 | 0 | 349.58 | 1 | 1 | 1 | 1 | 0 | 1 | 1 | 0 | 0 | 131.2 | )*1,2 | 1 | 2 | 53554863 | 2 | 137216 | 1580 | 0 | 0 | 0 | 0 | 0 | 0 | 0 | 0 | 0 | 0 | 0 | 0 | 0 | 0 | 0 | 0 | 0 | 0 | 0 | 0 | 0 | 0 | 20.4672 | 349.58 | 349.58 | 1 | 55037.88 | 0
1049 | 53551707 | 53554853 | 121548 | 1 | 1 | 1 | 1 | 2 |  | Затраты труда машинистов | 608254 | 1013 | чел.час | чел.час | 1 | 0 | -185737400 | 1.188 | 0 | 0 | 0 | 0 | 0 | 0 | 0 | 0 | 1 | 1 | 1 | 1 | 0 | 1 | 1 | 0 | 0 | 0.99 | )*1,2 | 2 | 2 | 53554864 | 1 | 6144 | 1581 | 0 | 0 | 0 | 0 | 0 | 0 | 0 | 0 | 0 | 0 | 0 | 0 | 0 | 0 | 0 | 0 | 0 | 0 | 0 | 0 | 0 | 0 | 0.15444 | 0 | 0 | 1 | 0 | 0
1049 | 53551707 | 53554853 | 29172362 | 1 | 1 | 1 | 2 | 021102 | ТСЭМ Московской обл., 021102, приказ Минстроя России №675/пр от 28.02.2017 № 264/пр | Краны на автомобильном ходу при работе на монтаже технологического оборудования 10 т | 1368 | 1011 | маш.-ч | маш.-ч | 1 | 0 | 783836208 | 1.188 | 0 | 134.65 | 13.5 | 0 | 0 | 134.65 | 13.5 | 0 | 1 | 1 | 1 | 1 | 0 | 1 | 1 | 0 | 0 | 0.99 | )*1,2 | 0 | 2 | 53554865 | 1 | 6144 | 1582 | 0 | 0 | 0 | 0 | 0 | 0 | 0 | 0 | 0 | 0 | 0 | 0 | 0 | 0 | 0 | 0 | 0 | 0 | 0 | 0 | 0 | 0 | 0.15444 | 134.65 | 134.65 | 1 | 159.96 | 16.04
1049 | 53551707 | 53554853 | 29174913 | 1 | 1 | 1 | 2 | 400001 | ТСЭМ Московской обл., 400001, приказ Минстроя России №675/пр от 28.02.2017 № 264/пр | Автомобили бортовые, грузоподъемность до 5 т | 1368 | 1011 | маш.-ч | маш.-ч | 1 | 0 | 1230759911 | 1.188 | 0 | 87.17 | 11.6 | 0 | 0 | 87.17 | 11.6 | 0 | 1 | 1 | 1 | 1 | 0 | 1 | 1 | 0 | 0 | 0.99 | )*1,2 | 0 | 2 | 53554866 | 1 | 6144 | 1583 | 0 | 0 | 0 | 0 | 0 | 0 | 0 | 0 | 0 | 0 | 0 | 0 | 0 | 0 | 0 | 0 | 0 | 0 | 0 | 0 | 0 | 0 | 0.15444 | 87.17 | 87.17 | 1 | 103.56 | 13.78
1049 | 53551707 | 53554853 | 29110793 | 1 | 1 | 1 | 3 | 101-2478 | ТССЦ Московской обл., 101-2478, приказ Минстроя России №675/пр от 28.02.2017 № 254/пр | Лента К226 | 1308 | 1003 | 100 м | 100 м | 100 | 0 | 611857035 | 0.1 | 739.01 | 0 | 0 | 0 | 120.36 | 0 | 0 | 0 | 6.14 | 1 | 1 | 1 | 0 | 1 | 0 | 0 | 0 | 0.1 |  | 0 | 2 | 53554867 | 1 | 0 | 1584 | 0 | 0 | 0 | 0 | 0 | 0 | 0 | 0 | 0 | 0 | 0 | 0 | 0 | 0 | 0 | 0 | 0 | 0 | 0 | 0 | 0 | 0 | 0.013 | 739.01 | 120.36 | 6.14 | 12.04 | 0
1049 | 53551707 | 53554853 | 29110838 | 1 | 1 | 1 | 3 | 101-2499 | ТССЦ Московской обл., 101-2499, приказ Минстроя России №675/пр от 28.02.2017 № 254/пр | Лента изоляционная прорезиненная односторонняя ширина 20 мм, толщина 0,25-0,35 мм | 1346 | 1009 | кг | кг | 1 | 0 | -1294780295 | 0.42 | 187.27 | 0 | 0 | 0 | 30.5 | 0 | 0 | 0 | 6.14 | 1 | 1 | 1 | 0 | 1 | 0 | 0 | 0 | 0.42 |  | 0 | 2 | 53554868 | 1 | 0 | 1585 | 0 | 0 | 0 | 0 | 0 | 0 | 0 | 0 | 0 | 0 | 0 | 0 | 0 | 0 | 0 | 0 | 0 | 0 | 0 | 0 | 0 | 0 | 0.0546 | 187.27 | 30.5 | 6.14 | 12.81 | 0
1049 | 53551707 | 53554853 | 53263486 | 1 | 1 | 1 | 3 | 20.3.03.01-0499М | Московская область Каталог текущих цен на материалы (ГАУ Мособлгосэкспертиза), 20.3.03.01-0499М | Светильник светодиодный "Varton" С070 аварийный (аналог 4*18), встраиваемый, опаловый рассеиватель из поликарбоната, размер 595х595х55мм, 36W, 4000К, IP54, арт. V1-С0-00080-10А00-5403640 (V-А1-081-036-4100К) | 1354 | 1010 | шт. | шт. | 1 | 0 | -2100469476 | 100 | 14223.22 | 0 | 0 | 0 | 14223.22 | 0 | 0 | 0 | 6.14 | 1 | 1 | 1 | 0 | 0 | 0 | 0 | 0 | 100 |  | 0 | 1 | -1 | 0 | 0 |  | 0 | 0 | 0 | 0 | 0 | 0 | 0 | 0 | 0 | 0 | 0 | 0 | 0 | 0 | 0 | 0 | 0 | 0 | 0 | 0 | 0 | 0 | 13 | 14223.22 | 14223.22 | 6.14 | 1422322 | 0
1049 | 53551707 | 53554853 | 29171808 | 1 | 1 | 1 | 3 | 999-9950 | ТССЦ Московской обл., 999-9950, приказ Минстроя России №675/пр от 21.09.2015 г. | Вспомогательные ненормируемые материалы (2% от ОЗП) | 1374 | 1013 | РУБ | РУБ | 1 | 0 | -915781824 | 26.03 | 6.14 | 0 | 0 | 0 | 1 | 0 | 0 | 0 | 6.14 | 1 | 1 | 1 | 0 | 1 | 0 | 0 | 0 | 26.03 |  | 0 | 2 | 53554869 | 1 | 0 | 1586 | 0 | 0 | 0 | 0 | 0 | 0 | 0 | 0 | 0 | 0 | 0 | 0 | 0 | 0 | 0 | 0 | 0 | 0 | 0 | 0 | 0 | 0 | 3.3839 | 6.14 | 1 | 6.14 | 26.03 | 0
1049 | 53551707 | 53554853 | 0 | 0 | 1 | 1 | 3 | Прил. КА п.9 | Московская область Каталог текущих цен на материалы (ГАУ Мособлгосэкспертиза), 509-1380-511 | Светодиодный светильник ДВО для потолка Cesal 600*600*62 36 ВТ 4000К IP54 с рассеивателем опал с функцией аварийного освещения (V1-A3-00027-10A00-5403640) | 1354 | 1010 | шт. | шт. | 1 | 0 | -518844947 | 0 | 90805.38 | 0 | 0 | 0 | 14789.15 | 0 | 0 | 0 | 6.14 | 1 | 1 | 1 | 0 | 0 | 0 | 0 | 0 | 0 |  | 0 | 1 | -1 | 0 | 0 |  | 0 | 0 | 0 | 0 | 0 | 0 | 0 | 0 | 0 | 0 | 0 | 0 | 0 | 0 | 0 | 0 | 0 | 0 | 0 | 0 | 0 | 0 | 0 | 90805.38 | 14789.15 | 6.14 | 0 | 0
1054 | 53551706 | 53554872 | 29364679 | 1 | 1 | 1 | 1 | 1-2042-90 |  | Рабочий монтажник среднего разряда 4,2 | 1369 | 1013 | чел.-ч | чел.-ч | 1 | 0 | 931378261 | 0.8532 | 0 | 0 | 0 | 349.58 | 0 | 0 | 0 | 349.58 | 1 | 1 | 1 | 1 | 0 | 1 | 1 | 0 | 0 | 2.37 | )*0,3)*1,2 | 1 | 2 | 53554885 | 2 | 131072 | 1587 | 0 | 0 | 0 | 0 | 0 | 0 | 0 | 0 | 0 | 0 | 0 | 0 | 0 | 0 | 0 | 0 | 0 | 0 | 0 | 0 | 0 | 0 | 0.8532 | 349.58 | 349.58 | 1 | 298.26 | 0
1054 | 53551706 | 53554872 | 121548 | 1 | 1 | 1 | 1 | 2 |  | Затраты труда машинистов | 608254 | 1013 | чел.час | чел.час | 1 | 0 | -185737400 | 0.1044 | 0 | 0 | 0 | 0 | 0 | 0 | 0 | 0 | 1 | 1 | 1 | 1 | 0 | 1 | 1 | 0 | 0 | 0.29 | )*0,3)*1,2 | 2 | 2 | 53554886 | 1 | 0 | 1588 | 0 | 0 | 0 | 0 | 0 | 0 | 0 | 0 | 0 | 0 | 0 | 0 | 0 | 0 | 0 | 0 | 0 | 0 | 0 | 0 | 0 | 0 | 0.1044 | 0 | 0 | 1 | 0 | 0
1054 | 53551706 | 53554872 | 29172362 | 1 | 1 | 1 | 2 | 021102 | ТСЭМ Московской обл., 021102, приказ Минстроя России №675/пр от 28.02.2017 № 264/пр | Краны на автомобильном ходу при работе на монтаже технологического оборудования 10 т | 1368 | 1011 | маш.-ч | маш.-ч | 1 | 0 | 783836208 | 0.0252 | 0 | 134.65 | 13.5 | 0 | 0 | 134.65 | 13.5 | 0 | 1 | 1 | 1 | 1 | 0 | 1 | 1 | 0 | 0 | 0.07 | )*0,3)*1,2 | 0 | 2 | 53554887 | 1 | 0 | 1589 | 0 | 0 | 0 | 0 | 0 | 0 | 0 | 0 | 0 | 0 | 0 | 0 | 0 | 0 | 0 | 0 | 0 | 0 | 0 | 0 | 0 | 0 | 0.0252 | 134.65 | 134.65 | 1 | 3.39 | 0.34
1054 | 53551706 | 53554872 | 29172657 | 1 | 1 | 1 | 2 | 040502 | ТСЭМ Московской обл., 040502, приказ Минстроя России №675/пр от 28.02.2017 № 264/пр | Установки для сварки ручной дуговой (постоянного тока) | 1368 | 1011 | маш.-ч | маш.-ч | 1 | 0 | 1474986261 | 0.2556 | 0 | 8.1 | 0 | 0 | 0 | 8.1 | 0 | 0 | 1 | 1 | 1 | 1 | 0 | 1 | 1 | 0 | 0 | 0.71 | )*0,3)*1,2 | 0 | 2 | 53554888 | 1 | 0 | 1590 | 0 | 0 | 0 | 0 | 0 | 0 | 0 | 0 | 0 | 0 | 0 | 0 | 0 | 0 | 0 | 0 | 0 | 0 | 0 | 0 | 0 | 0 | 0.2556 | 8.1 | 8.1 | 1 | 2.07 | 0
1054 | 53551706 | 53554872 | 29172710 | 1 | 1 | 1 | 2 | 050101 | ТСЭМ Московской обл., 050101, приказ Минстроя России №675/пр от 28.02.2017 № 264/пр | Компрессоры передвижные с двигателем внутреннего сгорания давлением до 686 кПа (7 ат), производительность до 5 м3/мин | 1368 | 1011 | маш.-ч | маш.-ч | 1 | 0 | 315863809 | 0.0792 | 0 | 46.56 | 10.06 | 0 | 0 | 46.56 | 10.06 | 0 | 1 | 1 | 1 | 1 | 0 | 1 | 1 | 0 | 0 | 0.22 | )*0,3)*1,2 | 0 | 2 | 53554889 | 1 | 0 | 1591 | 0 | 0 | 0 | 0 | 0 | 0 | 0 | 0 | 0 | 0 | 0 | 0 | 0 | 0 | 0 | 0 | 0 | 0 | 0 | 0 | 0 | 0 | 0.0792 | 46.56 | 46.56 | 1 | 3.69 | 0.8
1054 | 53551706 | 53554872 | 29173040 | 1 | 1 | 1 | 2 | 100602 | ТСЭМ Московской обл., 100602, приказ Минстроя России №675/пр от 28.02.2017 № 264/пр | Молотки бурильные легкие при работе от передвижных компрессорных станций | 1368 | 1011 | маш.-ч | маш.-ч | 1 | 0 | 786036725 | 0.0792 | 0 | 2.99 | 0 | 0 | 0 | 2.99 | 0 | 0 | 1 | 1 | 1 | 1 | 0 | 1 | 1 | 0 | 0 | 0.22 | )*0,3)*1,2 | 0 | 2 | 53554890 | 1 | 0 | 1592 | 0 | 0 | 0 | 0 | 0 | 0 | 0 | 0 | 0 | 0 | 0 | 0 | 0 | 0 | 0 | 0 | 0 | 0 | 0 | 0 | 0 | 0 | 0.0792 | 2.99 | 2.99 | 1 | 0.24 | 0
1054 | 53551706 | 53554872 | 29174913 | 1 | 1 | 1 | 2 | 400001 | ТСЭМ Московской обл., 400001, приказ Минстроя России №675/пр от 28.02.2017 № 264/пр | Автомобили бортовые, грузоподъемность до 5 т | 1368 | 1011 | маш.-ч | маш.-ч | 1 | 0 | 1230759911 | 0.0252 | 0 | 87.17 | 11.6 | 0 | 0 | 87.17 | 11.6 | 0 | 1 | 1 | 1 | 1 | 0 | 1 | 1 | 0 | 0 | 0.07 | )*0,3)*1,2 | 0 | 2 | 53554891 | 1 | 0 | 1593 | 0 | 0 | 0 | 0 | 0 | 0 | 0 | 0 | 0 | 0 | 0 | 0 | 0 | 0 | 0 | 0 | 0 | 0 | 0 | 0 | 0 | 0 | 0.0252 | 87.17 | 87.17 | 1 | 2.2 | 0.29
1054 | 53551706 | 53554872 | 29113980 | 1 | 1 | 1 | 3 | 101-1924 | ТССЦ Московской обл., 101-1924, приказ Минстроя России №675/пр от 28.02.2017 № 254/пр | Электроды диаметром 4 мм Э42А | 1346 | 1009 | кг | кг | 1 | 0 | -1805966371 | 0 | 14.31 | 0 | 0 | 0 | 14.31 | 0 | 0 | 0 | 1 | 1 | 1 | 1 | 0 | 1 | 1 | 0 | 0 | 0.1 | )*0 | 0 | 2 | 53554892 | 1 | 0 | 1594 | 0 | 0 | 0 | 0 | 0 | 0 | 0 | 0 | 0 | 0 | 0 | 0 | 0 | 0 | 0 | 0 | 0 | 0 | 0 | 0 | 0 | 0 | 0 | 14.31 | 14.31 | 1 | 0 | 0
1054 | 53551706 | 53554872 | 29114246 | 1 | 1 | 1 | 3 | 101-1977 | ТССЦ Московской обл., 101-1977, приказ Минстроя России №675/пр от 28.02.2017 № 254/пр | Болты с гайками и шайбами строительные | 1346 | 1009 | кг | кг | 1 | 0 | 30920770 | 0 | 9.04 | 0 | 0 | 0 | 9.04 | 0 | 0 | 0 | 1 | 1 | 1 | 1 | 0 | 1 | 1 | 0 | 0 | 0.1 | )*0 | 0 | 2 | 53554893 | 1 | 0 | 1595 | 0 | 0 | 0 | 0 | 0 | 0 | 0 | 0 | 0 | 0 | 0 | 0 | 0 | 0 | 0 | 0 | 0 | 0 | 0 | 0 | 0 | 0 | 0 | 9.04 | 9.04 | 1 | 0 | 0
1054 | 53551706 | 53554872 | 29110426 | 1 | 1 | 1 | 3 | 101-2143 | ТССЦ Московской обл., 101-2143, приказ Минстроя России №675/пр от 28.02.2017 № 254/пр | Краска | 1346 | 1009 | кг | кг | 1 | 0 | -1768004575 | 0 | 28.67 | 0 | 0 | 0 | 28.67 | 0 | 0 | 0 | 1 | 1 | 1 | 1 | 0 | 1 | 1 | 0 | 0 | 0.02 | )*0 | 0 | 2 | 53554894 | 1 | 0 | 1596 | 0 | 0 | 0 | 0 | 0 | 0 | 0 | 0 | 0 | 0 | 0 | 0 | 0 | 0 | 0 | 0 | 0 | 0 | 0 | 0 | 0 | 0 | 0 | 28.67 | 28.67 | 1 | 0 | 0
1054 | 53551706 | 53554872 | 38239405 | 1 | 1 | 1 | 3 | 509-9900 | ТССЦ Московской обл., 509-9900, приказ Минстроя России №675/пр от 21.09.2015 г. | Строительный мусор | 1348 | 1009 | т | т | 1000 | 0 | 1642680958 | 0.02 | 0 | 0 | 0 | 0 | 0 | 0 | 0 | 0 | 1 | 1 | 1 | 1 | 0 | 0 | 0 | 0 | 0 | 0.02 |  | 0 | 1 | -1 | 0 | 0 |  | 0 | 0 | 0 | 0 | 0 | 0 | 0 | 0 | 0 | 0 | 0 | 0 | 0 | 0 | 0 | 0 | 0 | 0 | 0 | 0 | 0 | 0 | 0.02 | 0 | 0 | 1 | 0 | 0
1054 | 53551706 | 53554872 | 29171808 | 1 | 1 | 1 | 3 | 999-9950 | ТССЦ Московской обл., 999-9950, приказ Минстроя России №675/пр от 21.09.2015 г. | Вспомогательные ненормируемые материалы (2% от ОЗП) | 1374 | 1013 | РУБ | РУБ | 1 | 0 | -915781824 | 0 | 1 | 0 | 0 | 0 | 1 | 0 | 0 | 0 | 1 | 1 | 1 | 1 | 0 | 1 | 1 | 0 | 0 | 0.47 | )*0 | 0 | 2 | 53554895 | 1 | 0 | 1597 | 0 | 0 | 0 | 0 | 0 | 0 | 0 | 0 | 0 | 0 | 0 | 0 | 0 | 0 | 0 | 0 | 0 | 0 | 0 | 0 | 0 | 0 | 0 | 1 | 1 | 1 | 0 | 0
1055 | 53551707 | 53554872 | 29364679 | 1 | 1 | 1 | 1 | 1-2042-90 |  | Рабочий монтажник среднего разряда 4,2 | 1369 | 1013 | чел.-ч | чел.-ч | 1 | 0 | 931378261 | 0.8532 | 0 | 0 | 0 | 349.58 | 0 | 0 | 0 | 349.58 | 1 | 1 | 1 | 1 | 0 | 1 | 1 | 0 | 0 | 2.37 | )*0,3)*1,2 | 1 | 2 | 53554885 | 2 | 131072 | 1598 | 0 | 0 | 0 | 0 | 0 | 0 | 0 | 0 | 0 | 0 | 0 | 0 | 0 | 0 | 0 | 0 | 0 | 0 | 0 | 0 | 0 | 0 | 0.8532 | 349.58 | 349.58 | 1 | 298.26 | 0
1055 | 53551707 | 53554872 | 121548 | 1 | 1 | 1 | 1 | 2 |  | Затраты труда машинистов | 608254 | 1013 | чел.час | чел.час | 1 | 0 | -185737400 | 0.1044 | 0 | 0 | 0 | 0 | 0 | 0 | 0 | 0 | 1 | 1 | 1 | 1 | 0 | 1 | 1 | 0 | 0 | 0.29 | )*0,3)*1,2 | 2 | 2 | 53554886 | 1 | 0 | 1599 | 0 | 0 | 0 | 0 | 0 | 0 | 0 | 0 | 0 | 0 | 0 | 0 | 0 | 0 | 0 | 0 | 0 | 0 | 0 | 0 | 0 | 0 | 0.1044 | 0 | 0 | 1 | 0 | 0
1055 | 53551707 | 53554872 | 29172362 | 1 | 1 | 1 | 2 | 021102 | ТСЭМ Московской обл., 021102, приказ Минстроя России №675/пр от 28.02.2017 № 264/пр | Краны на автомобильном ходу при работе на монтаже технологического оборудования 10 т | 1368 | 1011 | маш.-ч | маш.-ч | 1 | 0 | 783836208 | 0.0252 | 0 | 134.65 | 13.5 | 0 | 0 | 134.65 | 13.5 | 0 | 1 | 1 | 1 | 1 | 0 | 1 | 1 | 0 | 0 | 0.07 | )*0,3)*1,2 | 0 | 2 | 53554887 | 1 | 0 | 1600 | 0 | 0 | 0 | 0 | 0 | 0 | 0 | 0 | 0 | 0 | 0 | 0 | 0 | 0 | 0 | 0 | 0 | 0 | 0 | 0 | 0 | 0 | 0.0252 | 134.65 | 134.65 | 1 | 3.39 | 0.34
1055 | 53551707 | 53554872 | 29172657 | 1 | 1 | 1 | 2 | 040502 | ТСЭМ Московской обл., 040502, приказ Минстроя России №675/пр от 28.02.2017 № 264/пр | Установки для сварки ручной дуговой (постоянного тока) | 1368 | 1011 | маш.-ч | маш.-ч | 1 | 0 | 1474986261 | 0.2556 | 0 | 8.1 | 0 | 0 | 0 | 8.1 | 0 | 0 | 1 | 1 | 1 | 1 | 0 | 1 | 1 | 0 | 0 | 0.71 | )*0,3)*1,2 | 0 | 2 | 53554888 | 1 | 0 | 1601 | 0 | 0 | 0 | 0 | 0 | 0 | 0 | 0 | 0 | 0 | 0 | 0 | 0 | 0 | 0 | 0 | 0 | 0 | 0 | 0 | 0 | 0 | 0.2556 | 8.1 | 8.1 | 1 | 2.07 | 0
1055 | 53551707 | 53554872 | 29172710 | 1 | 1 | 1 | 2 | 050101 | ТСЭМ Московской обл., 050101, приказ Минстроя России №675/пр от 28.02.2017 № 264/пр | Компрессоры передвижные с двигателем внутреннего сгорания давлением до 686 кПа (7 ат), производительность до 5 м3/мин | 1368 | 1011 | маш.-ч | маш.-ч | 1 | 0 | 315863809 | 0.0792 | 0 | 46.56 | 10.06 | 0 | 0 | 46.56 | 10.06 | 0 | 1 | 1 | 1 | 1 | 0 | 1 | 1 | 0 | 0 | 0.22 | )*0,3)*1,2 | 0 | 2 | 53554889 | 1 | 0 | 1602 | 0 | 0 | 0 | 0 | 0 | 0 | 0 | 0 | 0 | 0 | 0 | 0 | 0 | 0 | 0 | 0 | 0 | 0 | 0 | 0 | 0 | 0 | 0.0792 | 46.56 | 46.56 | 1 | 3.69 | 0.8
1055 | 53551707 | 53554872 | 29173040 | 1 | 1 | 1 | 2 | 100602 | ТСЭМ Московской обл., 100602, приказ Минстроя России №675/пр от 28.02.2017 № 264/пр | Молотки бурильные легкие при работе от передвижных компрессорных станций | 1368 | 1011 | маш.-ч | маш.-ч | 1 | 0 | 786036725 | 0.0792 | 0 | 2.99 | 0 | 0 | 0 | 2.99 | 0 | 0 | 1 | 1 | 1 | 1 | 0 | 1 | 1 | 0 | 0 | 0.22 | )*0,3)*1,2 | 0 | 2 | 53554890 | 1 | 0 | 1603 | 0 | 0 | 0 | 0 | 0 | 0 | 0 | 0 | 0 | 0 | 0 | 0 | 0 | 0 | 0 | 0 | 0 | 0 | 0 | 0 | 0 | 0 | 0.0792 | 2.99 | 2.99 | 1 | 0.24 | 0
1055 | 53551707 | 53554872 | 29174913 | 1 | 1 | 1 | 2 | 400001 | ТСЭМ Московской обл., 400001, приказ Минстроя России №675/пр от 28.02.2017 № 264/пр | Автомобили бортовые, грузоподъемность до 5 т | 1368 | 1011 | маш.-ч | маш.-ч | 1 | 0 | 1230759911 | 0.0252 | 0 | 87.17 | 11.6 | 0 | 0 | 87.17 | 11.6 | 0 | 1 | 1 | 1 | 1 | 0 | 1 | 1 | 0 | 0 | 0.07 | )*0,3)*1,2 | 0 | 2 | 53554891 | 1 | 0 | 1604 | 0 | 0 | 0 | 0 | 0 | 0 | 0 | 0 | 0 | 0 | 0 | 0 | 0 | 0 | 0 | 0 | 0 | 0 | 0 | 0 | 0 | 0 | 0.0252 | 87.17 | 87.17 | 1 | 2.2 | 0.29
1055 | 53551707 | 53554872 | 29113980 | 1 | 1 | 1 | 3 | 101-1924 | ТССЦ Московской обл., 101-1924, приказ Минстроя России №675/пр от 28.02.2017 № 254/пр | Электроды диаметром 4 мм Э42А | 1346 | 1009 | кг | кг | 1 | 0 | -1805966371 | 0 | 87.86 | 0 | 0 | 0 | 14.31 | 0 | 0 | 0 | 6.14 | 1 | 1 | 1 | 0 | 1 | 1 | 0 | 0 | 0.1 | )*0 | 0 | 2 | 53554892 | 1 | 0 | 1605 | 0 | 0 | 0 | 0 | 0 | 0 | 0 | 0 | 0 | 0 | 0 | 0 | 0 | 0 | 0 | 0 | 0 | 0 | 0 | 0 | 0 | 0 | 0 | 87.86 | 14.31 | 6.14 | 0 | 0
1055 | 53551707 | 53554872 | 29114246 | 1 | 1 | 1 | 3 | 101-1977 | ТССЦ Московской обл., 101-1977, приказ Минстроя России №675/пр от 28.02.2017 № 254/пр | Болты с гайками и шайбами строительные | 1346 | 1009 | кг | кг | 1 | 0 | 30920770 | 0 | 55.51 | 0 | 0 | 0 | 9.04 | 0 | 0 | 0 | 6.14 | 1 | 1 | 1 | 0 | 1 | 1 | 0 | 0 | 0.1 | )*0 | 0 | 2 | 53554893 | 1 | 0 | 1606 | 0 | 0 | 0 | 0 | 0 | 0 | 0 | 0 | 0 | 0 | 0 | 0 | 0 | 0 | 0 | 0 | 0 | 0 | 0 | 0 | 0 | 0 | 0 | 55.51 | 9.04 | 6.14 | 0 | 0
1055 | 53551707 | 53554872 | 29110426 | 1 | 1 | 1 | 3 | 101-2143 | ТССЦ Московской обл., 101-2143, приказ Минстроя России №675/пр от 28.02.2017 № 254/пр | Краска | 1346 | 1009 | кг | кг | 1 | 0 | -1768004575 | 0 | 176.03 | 0 | 0 | 0 | 28.67 | 0 | 0 | 0 | 6.14 | 1 | 1 | 1 | 0 | 1 | 1 | 0 | 0 | 0.02 | )*0 | 0 | 2 | 53554894 | 1 | 0 | 1607 | 0 | 0 | 0 | 0 | 0 | 0 | 0 | 0 | 0 | 0 | 0 | 0 | 0 | 0 | 0 | 0 | 0 | 0 | 0 | 0 | 0 | 0 | 0 | 176.03 | 28.67 | 6.14 | 0 | 0
1055 | 53551707 | 53554872 | 38239405 | 1 | 1 | 1 | 3 | 509-9900 | ТССЦ Московской обл., 509-9900, приказ Минстроя России №675/пр от 21.09.2015 г. | Строительный мусор | 1348 | 1009 | т | т | 1000 | 0 | 1642680958 | 0.02 | 0 | 0 | 0 | 0 | 0 | 0 | 0 | 0 | 6.14 | 1 | 1 | 1 | 0 | 0 | 0 | 0 | 0 | 0.02 |  | 0 | 1 | -1 | 0 | 0 |  | 0 | 0 | 0 | 0 | 0 | 0 | 0 | 0 | 0 | 0 | 0 | 0 | 0 | 0 | 0 | 0 | 0 | 0 | 0 | 0 | 0 | 0 | 0.02 | 0 | 0 | 6.14 | 0 | 0
1055 | 53551707 | 53554872 | 29171808 | 1 | 1 | 1 | 3 | 999-9950 | ТССЦ Московской обл., 999-9950, приказ Минстроя России №675/пр от 21.09.2015 г. | Вспомогательные ненормируемые материалы (2% от ОЗП) | 1374 | 1013 | РУБ | РУБ | 1 | 0 | -915781824 | 0 | 6.14 | 0 | 0 | 0 | 1 | 0 | 0 | 0 | 6.14 | 1 | 1 | 1 | 0 | 1 | 1 | 0 | 0 | 0.47 | )*0 | 0 | 2 | 53554895 | 1 | 0 | 1608 | 0 | 0 | 0 | 0 | 0 | 0 | 0 | 0 | 0 | 0 | 0 | 0 | 0 | 0 | 0 | 0 | 0 | 0 | 0 | 0 | 0 | 0 | 0 | 6.14 | 1 | 6.14 | 0 | 0
1058 | 53551706 | 53554897 | 29364679 | 1 | 1 | 1 | 1 | 1-2042-90 |  | Рабочий монтажник среднего разряда 4,2 | 1369 | 1013 | чел.-ч | чел.-ч | 1 | 0 | 931378261 | 0.4032 | 0 | 0 | 0 | 349.58 | 0 | 0 | 0 | 349.58 | 1 | 1 | 1 | 1 | 0 | 1 | 1 | 0 | 0 | 1.12 | )*0,3)*1,2 | 1 | 2 | 53554902 | 2 | 131072 | 1609 | 0 | 0 | 0 | 0 | 0 | 0 | 0 | 0 | 0 | 0 | 0 | 0 | 0 | 0 | 0 | 0 | 0 | 0 | 0 | 0 | 0 | 0 | 12.096 | 349.58 | 349.58 | 1 | 140.95 | 0
1058 | 53551706 | 53554897 | 29114246 | 1 | 1 | 1 | 3 | 101-1977 | ТССЦ Московской обл., 101-1977, приказ Минстроя России №675/пр от 28.02.2017 № 254/пр | Болты с гайками и шайбами строительные | 1346 | 1009 | кг | кг | 1 | 0 | 30920770 | 0 | 9.04 | 0 | 0 | 0 | 9.04 | 0 | 0 | 0 | 1 | 1 | 1 | 1 | 0 | 1 | 1 | 0 | 0 | 0.02 | )*0 | 0 | 2 | 53554903 | 1 | 0 | 1610 | 0 | 0 | 0 | 0 | 0 | 0 | 0 | 0 | 0 | 0 | 0 | 0 | 0 | 0 | 0 | 0 | 0 | 0 | 0 | 0 | 0 | 0 | 0 | 9.04 | 9.04 | 1 | 0 | 0
1058 | 53551706 | 53554897 | 38239405 | 1 | 1 | 1 | 3 | 509-9900 | ТССЦ Московской обл., 509-9900, приказ Минстроя России №675/пр от 21.09.2015 г. | Строительный мусор | 1348 | 1009 | т | т | 1000 | 0 | 1642680958 | 0.003 | 0 | 0 | 0 | 0 | 0 | 0 | 0 | 0 | 1 | 1 | 1 | 1 | 0 | 0 | 1 | 0 | 0 | 0.003 |  | 0 | 1 | -1 | 0 | 0 |  | 0 | 0 | 0 | 0 | 0 | 0 | 0 | 0 | 0 | 0 | 0 | 0 | 0 | 0 | 0 | 0 | 0 | 0 | 0 | 0 | 0 | 0 | 0.09 | 0 | 0 | 1 | 0 | 0
1058 | 53551706 | 53554897 | 29171808 | 1 | 1 | 1 | 3 | 999-9950 | ТССЦ Московской обл., 999-9950, приказ Минстроя России №675/пр от 21.09.2015 г. | Вспомогательные ненормируемые материалы (2% от ОЗП) | 1374 | 1013 | РУБ | РУБ | 1 | 0 | -915781824 | 0 | 1 | 0 | 0 | 0 | 1 | 0 | 0 | 0 | 1 | 1 | 1 | 1 | 0 | 1 | 1 | 0 | 0 | 0.22 | )*0 | 0 | 2 | 53554904 | 1 | 0 | 1611 | 0 | 0 | 0 | 0 | 0 | 0 | 0 | 0 | 0 | 0 | 0 | 0 | 0 | 0 | 0 | 0 | 0 | 0 | 0 | 0 | 0 | 0 | 0 | 1 | 1 | 1 | 0 | 0
1059 | 53551707 | 53554897 | 29364679 | 1 | 1 | 1 | 1 | 1-2042-90 |  | Рабочий монтажник среднего разряда 4,2 | 1369 | 1013 | чел.-ч | чел.-ч | 1 | 0 | 931378261 | 0.4032 | 0 | 0 | 0 | 349.58 | 0 | 0 | 0 | 349.58 | 1 | 1 | 1 | 1 | 0 | 1 | 1 | 0 | 0 | 1.12 | )*0,3)*1,2 | 1 | 2 | 53554902 | 2 | 131072 | 1612 | 0 | 0 | 0 | 0 | 0 | 0 | 0 | 0 | 0 | 0 | 0 | 0 | 0 | 0 | 0 | 0 | 0 | 0 | 0 | 0 | 0 | 0 | 12.096 | 349.58 | 349.58 | 1 | 140.95 | 0
1059 | 53551707 | 53554897 | 29114246 | 1 | 1 | 1 | 3 | 101-1977 | ТССЦ Московской обл., 101-1977, приказ Минстроя России №675/пр от 28.02.2017 № 254/пр | Болты с гайками и шайбами строительные | 1346 | 1009 | кг | кг | 1 | 0 | 30920770 | 0 | 55.51 | 0 | 0 | 0 | 9.04 | 0 | 0 | 0 | 6.14 | 1 | 1 | 1 | 0 | 1 | 1 | 0 | 0 | 0.02 | )*0 | 0 | 2 | 53554903 | 1 | 0 | 1613 | 0 | 0 | 0 | 0 | 0 | 0 | 0 | 0 | 0 | 0 | 0 | 0 | 0 | 0 | 0 | 0 | 0 | 0 | 0 | 0 | 0 | 0 | 0 | 55.51 | 9.04 | 6.14 | 0 | 0
1059 | 53551707 | 53554897 | 38239405 | 1 | 1 | 1 | 3 | 509-9900 | ТССЦ Московской обл., 509-9900, приказ Минстроя России №675/пр от 21.09.2015 г. | Строительный мусор | 1348 | 1009 | т | т | 1000 | 0 | 1642680958 | 0.003 | 0 | 0 | 0 | 0 | 0 | 0 | 0 | 0 | 6.14 | 1 | 1 | 1 | 0 | 0 | 1 | 0 | 0 | 0.003 |  | 0 | 1 | -1 | 0 | 0 |  | 0 | 0 | 0 | 0 | 0 | 0 | 0 | 0 | 0 | 0 | 0 | 0 | 0 | 0 | 0 | 0 | 0 | 0 | 0 | 0 | 0 | 0 | 0.09 | 0 | 0 | 6.14 | 0 | 0
1059 | 53551707 | 53554897 | 29171808 | 1 | 1 | 1 | 3 | 999-9950 | ТССЦ Московской обл., 999-9950, приказ Минстроя России №675/пр от 21.09.2015 г. | Вспомогательные ненормируемые материалы (2% от ОЗП) | 1374 | 1013 | РУБ | РУБ | 1 | 0 | -915781824 | 0 | 6.14 | 0 | 0 | 0 | 1 | 0 | 0 | 0 | 6.14 | 1 | 1 | 1 | 0 | 1 | 1 | 0 | 0 | 0.22 | )*0 | 0 | 2 | 53554904 | 1 | 0 | 1614 | 0 | 0 | 0 | 0 | 0 | 0 | 0 | 0 | 0 | 0 | 0 | 0 | 0 | 0 | 0 | 0 | 0 | 0 | 0 | 0 | 0 | 0 | 0 | 6.14 | 1 | 6.14 | 0 | 0
1062 | 53551706 | 53554906 | 29364679 | 1 | 1 | 1 | 1 | 1-2042-90 |  | Рабочий монтажник среднего разряда 4,2 | 1369 | 1013 | чел.-ч | чел.-ч | 1 | 0 | 931378261 | 2.844 | 0 | 0 | 0 | 349.58 | 0 | 0 | 0 | 349.58 | 1 | 1 | 1 | 1 | 0 | 1 | 1 | 0 | 0 | 2.37 | )*1,2 | 1 | 2 | 53554921 | 2 | 137216 | 1615 | 0 | 0 | 0 | 0 | 0 | 0 | 0 | 0 | 0 | 0 | 0 | 0 | 0 | 0 | 0 | 0 | 0 | 0 | 0 | 0 | 0 | 0 | 5.688 | 349.58 | 349.58 | 1 | 994.2 | 0
1062 | 53551706 | 53554906 | 121548 | 1 | 1 | 1 | 1 | 2 |  | Затраты труда машинистов | 608254 | 1013 | чел.час | чел.час | 1 | 0 | -185737400 | 0.348 | 0 | 0 | 0 | 0 | 0 | 0 | 0 | 0 | 1 | 1 | 1 | 1 | 0 | 1 | 1 | 0 | 0 | 0.29 | )*1,2 | 2 | 2 | 53554922 | 1 | 6144 | 1616 | 0 | 0 | 0 | 0 | 0 | 0 | 0 | 0 | 0 | 0 | 0 | 0 | 0 | 0 | 0 | 0 | 0 | 0 | 0 | 0 | 0 | 0 | 0.696 | 0 | 0 | 1 | 0 | 0
1062 | 53551706 | 53554906 | 29172362 | 1 | 1 | 1 | 2 | 021102 | ТСЭМ Московской обл., 021102, приказ Минстроя России №675/пр от 28.02.2017 № 264/пр | Краны на автомобильном ходу при работе на монтаже технологического оборудования 10 т | 1368 | 1011 | маш.-ч | маш.-ч | 1 | 0 | 783836208 | 0.084 | 0 | 134.65 | 13.5 | 0 | 0 | 134.65 | 13.5 | 0 | 1 | 1 | 1 | 1 | 0 | 1 | 1 | 0 | 0 | 0.07 | )*1,2 | 0 | 2 | 53554923 | 1 | 6144 | 1617 | 0 | 0 | 0 | 0 | 0 | 0 | 0 | 0 | 0 | 0 | 0 | 0 | 0 | 0 | 0 | 0 | 0 | 0 | 0 | 0 | 0 | 0 | 0.168 | 134.65 | 134.65 | 1 | 11.32 | 1.14
1062 | 53551706 | 53554906 | 29172657 | 1 | 1 | 1 | 2 | 040502 | ТСЭМ Московской обл., 040502, приказ Минстроя России №675/пр от 28.02.2017 № 264/пр | Установки для сварки ручной дуговой (постоянного тока) | 1368 | 1011 | маш.-ч | маш.-ч | 1 | 0 | 1474986261 | 0.852 | 0 | 8.1 | 0 | 0 | 0 | 8.1 | 0 | 0 | 1 | 1 | 1 | 1 | 0 | 1 | 1 | 0 | 0 | 0.71 | )*1,2 | 0 | 2 | 53554924 | 1 | 6144 | 1618 | 0 | 0 | 0 | 0 | 0 | 0 | 0 | 0 | 0 | 0 | 0 | 0 | 0 | 0 | 0 | 0 | 0 | 0 | 0 | 0 | 0 | 0 | 1.704 | 8.1 | 8.1 | 1 | 6.9 | 0
1062 | 53551706 | 53554906 | 29172710 | 1 | 1 | 1 | 2 | 050101 | ТСЭМ Московской обл., 050101, приказ Минстроя России №675/пр от 28.02.2017 № 264/пр | Компрессоры передвижные с двигателем внутреннего сгорания давлением до 686 кПа (7 ат), производительность до 5 м3/мин | 1368 | 1011 | маш.-ч | маш.-ч | 1 | 0 | 315863809 | 0.264 | 0 | 46.56 | 10.06 | 0 | 0 | 46.56 | 10.06 | 0 | 1 | 1 | 1 | 1 | 0 | 1 | 1 | 0 | 0 | 0.22 | )*1,2 | 0 | 2 | 53554925 | 1 | 6144 | 1619 | 0 | 0 | 0 | 0 | 0 | 0 | 0 | 0 | 0 | 0 | 0 | 0 | 0 | 0 | 0 | 0 | 0 | 0 | 0 | 0 | 0 | 0 | 0.528 | 46.56 | 46.56 | 1 | 12.29 | 2.65
1062 | 53551706 | 53554906 | 29173040 | 1 | 1 | 1 | 2 | 100602 | ТСЭМ Московской обл., 100602, приказ Минстроя России №675/пр от 28.02.2017 № 264/пр | Молотки бурильные легкие при работе от передвижных компрессорных станций | 1368 | 1011 | маш.-ч | маш.-ч | 1 | 0 | 786036725 | 0.264 | 0 | 2.99 | 0 | 0 | 0 | 2.99 | 0 | 0 | 1 | 1 | 1 | 1 | 0 | 1 | 1 | 0 | 0 | 0.22 | )*1,2 | 0 | 2 | 53554926 | 1 | 6144 | 1620 | 0 | 0 | 0 | 0 | 0 | 0 | 0 | 0 | 0 | 0 | 0 | 0 | 0 | 0 | 0 | 0 | 0 | 0 | 0 | 0 | 0 | 0 | 0.528 | 2.99 | 2.99 | 1 | 0.79 | 0
1062 | 53551706 | 53554906 | 29174913 | 1 | 1 | 1 | 2 | 400001 | ТСЭМ Московской обл., 400001, приказ Минстроя России №675/пр от 28.02.2017 № 264/пр | Автомобили бортовые, грузоподъемность до 5 т | 1368 | 1011 | маш.-ч | маш.-ч | 1 | 0 | 1230759911 | 0.084 | 0 | 87.17 | 11.6 | 0 | 0 | 87.17 | 11.6 | 0 | 1 | 1 | 1 | 1 | 0 | 1 | 1 | 0 | 0 | 0.07 | )*1,2 | 0 | 2 | 53554927 | 1 | 6144 | 1621 | 0 | 0 | 0 | 0 | 0 | 0 | 0 | 0 | 0 | 0 | 0 | 0 | 0 | 0 | 0 | 0 | 0 | 0 | 0 | 0 | 0 | 0 | 0.168 | 87.17 | 87.17 | 1 | 7.32 | 0.97
1062 | 53551706 | 53554906 | 29113980 | 1 | 1 | 1 | 3 | 101-1924 | ТССЦ Московской обл., 101-1924, приказ Минстроя России №675/пр от 28.02.2017 № 254/пр | Электроды диаметром 4 мм Э42А | 1346 | 1009 | кг | кг | 1 | 0 | -1805966371 | 0.1 | 14.31 | 0 | 0 | 0 | 14.31 | 0 | 0 | 0 | 1 | 1 | 1 | 1 | 0 | 1 | 0 | 0 | 0 | 0.1 |  | 0 | 2 | 53554928 | 1 | 0 | 1622 | 0 | 0 | 0 | 0 | 0 | 0 | 0 | 0 | 0 | 0 | 0 | 0 | 0 | 0 | 0 | 0 | 0 | 0 | 0 | 0 | 0 | 0 | 0.2 | 14.31 | 14.31 | 1 | 1.43 | 0
1062 | 53551706 | 53554906 | 29114246 | 1 | 1 | 1 | 3 | 101-1977 | ТССЦ Московской обл., 101-1977, приказ Минстроя России №675/пр от 28.02.2017 № 254/пр | Болты с гайками и шайбами строительные | 1346 | 1009 | кг | кг | 1 | 0 | 30920770 | 0.1 | 9.04 | 0 | 0 | 0 | 9.04 | 0 | 0 | 0 | 1 | 1 | 1 | 1 | 0 | 1 | 0 | 0 | 0 | 0.1 |  | 0 | 2 | 53554929 | 1 | 0 | 1623 | 0 | 0 | 0 | 0 | 0 | 0 | 0 | 0 | 0 | 0 | 0 | 0 | 0 | 0 | 0 | 0 | 0 | 0 | 0 | 0 | 0 | 0 | 0.2 | 9.04 | 9.04 | 1 | 0.9 | 0
1062 | 53551706 | 53554906 | 29110426 | 1 | 1 | 1 | 3 | 101-2143 | ТССЦ Московской обл., 101-2143, приказ Минстроя России №675/пр от 28.02.2017 № 254/пр | Краска | 1346 | 1009 | кг | кг | 1 | 0 | -1768004575 | 0.02 | 28.67 | 0 | 0 | 0 | 28.67 | 0 | 0 | 0 | 1 | 1 | 1 | 1 | 0 | 1 | 0 | 0 | 0 | 0.02 |  | 0 | 2 | 53554930 | 1 | 0 | 1624 | 0 | 0 | 0 | 0 | 0 | 0 | 0 | 0 | 0 | 0 | 0 | 0 | 0 | 0 | 0 | 0 | 0 | 0 | 0 | 0 | 0 | 0 | 0.04 | 28.67 | 28.67 | 1 | 0.57 | 0
1062 | 53551706 | 53554906 | 53266613 | 1 | 1 | 1 | 3 | 20.5.03.03-0056М | Московская область Каталог текущих цен на материалы (ГАУ Мособлгосэкспертиза), 20.5.03.03-0056М | Шина "N" нулевая на DIN-рейку в корпусе 2х15 групп | 1354 | 1010 | шт. | шт. | 1 | 0 | 1607872186 | 1 | 647.17 | 0 | 0 | 0 | 647.17 | 0 | 0 | 0 | 1 | 1 | 1 | 1 | 0 | 0 | 0 | 0 | 0 | 1 |  | 0 | 1 | -1 | 0 | 0 |  | 0 | 0 | 0 | 0 | 0 | 0 | 0 | 0 | 0 | 0 | 0 | 0 | 0 | 0 | 0 | 0 | 0 | 0 | 0 | 0 | 0 | 0 | 2 | 647.17 | 647.17 | 1 | 647.17 | 0
1062 | 53551706 | 53554906 | 53266615 | 1 | 1 | 1 | 3 | 20.5.03.03-0057М | Московская область Каталог текущих цен на материалы (ГАУ Мособлгосэкспертиза), 20.5.03.03-0057М | Шина "N" нулевая на DIN-рейку в корпусе 4х15 групп | 1354 | 1010 | шт. | шт. | 1 | 0 | -198221459 | 1 | 791.8 | 0 | 0 | 0 | 791.8 | 0 | 0 | 0 | 1 | 1 | 1 | 1 | 0 | 0 | 0 | 0 | 0 | 1 |  | 0 | 1 | -1 | 0 | 0 |  | 0 | 0 | 0 | 0 | 0 | 0 | 0 | 0 | 0 | 0 | 0 | 0 | 0 | 0 | 0 | 0 | 0 | 0 | 0 | 0 | 0 | 0 | 2 | 791.8 | 791.8 | 1 | 791.8 | 0
1062 | 53551706 | 53554906 | 29169602 | 1 | 1 | 1 | 3 | 509-5747 | ТССЦ Московской обл., 509-5747, приказ Минстроя России №675/пр от 28.02.2017 № 258/пр | Щиты распределительные навесные ЩРН-90, 2 двери, размер корпуса 520х680х125 мм | 1354 | 1010 | шт. | шт. | 1 | 0 | 425235580 | 1 | 855.95 | 0 | 0 | 0 | 855.95 | 0 | 0 | 0 | 1 | 1 | 1 | 1 | 0 | 0 | 0 | 0 | 0 | 1 |  | 0 | 1 | -1 | 0 | 0 |  | 0 | 0 | 0 | 0 | 0 | 0 | 0 | 0 | 0 | 0 | 0 | 0 | 0 | 0 | 0 | 0 | 0 | 0 | 0 | 0 | 0 | 0 | 2 | 855.95 | 855.95 | 1 | 855.95 | 0
1062 | 53551706 | 53554906 | 29171808 | 1 | 1 | 1 | 3 | 999-9950 | ТССЦ Московской обл., 999-9950, приказ Минстроя России №675/пр от 21.09.2015 г. | Вспомогательные ненормируемые материалы (2% от ОЗП) | 1374 | 1013 | РУБ | РУБ | 1 | 0 | -915781824 | 0.47 | 1 | 0 | 0 | 0 | 1 | 0 | 0 | 0 | 1 | 1 | 1 | 1 | 0 | 1 | 0 | 0 | 0 | 0.47 |  | 0 | 2 | 53554931 | 1 | 0 | 1625 | 0 | 0 | 0 | 0 | 0 | 0 | 0 | 0 | 0 | 0 | 0 | 0 | 0 | 0 | 0 | 0 | 0 | 0 | 0 | 0 | 0 | 0 | 0.94 | 1 | 1 | 1 | 0.47 | 0
1063 | 53551707 | 53554906 | 29364679 | 1 | 1 | 1 | 1 | 1-2042-90 |  | Рабочий монтажник среднего разряда 4,2 | 1369 | 1013 | чел.-ч | чел.-ч | 1 | 0 | 931378261 | 2.844 | 0 | 0 | 0 | 349.58 | 0 | 0 | 0 | 349.58 | 1 | 1 | 1 | 1 | 0 | 1 | 1 | 0 | 0 | 2.37 | )*1,2 | 1 | 2 | 53554921 | 2 | 137216 | 1626 | 0 | 0 | 0 | 0 | 0 | 0 | 0 | 0 | 0 | 0 | 0 | 0 | 0 | 0 | 0 | 0 | 0 | 0 | 0 | 0 | 0 | 0 | 5.688 | 349.58 | 349.58 | 1 | 994.2 | 0
1063 | 53551707 | 53554906 | 121548 | 1 | 1 | 1 | 1 | 2 |  | Затраты труда машинистов | 608254 | 1013 | чел.час | чел.час | 1 | 0 | -185737400 | 0.348 | 0 | 0 | 0 | 0 | 0 | 0 | 0 | 0 | 1 | 1 | 1 | 1 | 0 | 1 | 1 | 0 | 0 | 0.29 | )*1,2 | 2 | 2 | 53554922 | 1 | 6144 | 1627 | 0 | 0 | 0 | 0 | 0 | 0 | 0 | 0 | 0 | 0 | 0 | 0 | 0 | 0 | 0 | 0 | 0 | 0 | 0 | 0 | 0 | 0 | 0.696 | 0 | 0 | 1 | 0 | 0
1063 | 53551707 | 53554906 | 29172362 | 1 | 1 | 1 | 2 | 021102 | ТСЭМ Московской обл., 021102, приказ Минстроя России №675/пр от 28.02.2017 № 264/пр | Краны на автомобильном ходу при работе на монтаже технологического оборудования 10 т | 1368 | 1011 | маш.-ч | маш.-ч | 1 | 0 | 783836208 | 0.084 | 0 | 134.65 | 13.5 | 0 | 0 | 134.65 | 13.5 | 0 | 1 | 1 | 1 | 1 | 0 | 1 | 1 | 0 | 0 | 0.07 | )*1,2 | 0 | 2 | 53554923 | 1 | 6144 | 1628 | 0 | 0 | 0 | 0 | 0 | 0 | 0 | 0 | 0 | 0 | 0 | 0 | 0 | 0 | 0 | 0 | 0 | 0 | 0 | 0 | 0 | 0 | 0.168 | 134.65 | 134.65 | 1 | 11.32 | 1.14
1063 | 53551707 | 53554906 | 29172657 | 1 | 1 | 1 | 2 | 040502 | ТСЭМ Московской обл., 040502, приказ Минстроя России №675/пр от 28.02.2017 № 264/пр | Установки для сварки ручной дуговой (постоянного тока) | 1368 | 1011 | маш.-ч | маш.-ч | 1 | 0 | 1474986261 | 0.852 | 0 | 8.1 | 0 | 0 | 0 | 8.1 | 0 | 0 | 1 | 1 | 1 | 1 | 0 | 1 | 1 | 0 | 0 | 0.71 | )*1,2 | 0 | 2 | 53554924 | 1 | 6144 | 1629 | 0 | 0 | 0 | 0 | 0 | 0 | 0 | 0 | 0 | 0 | 0 | 0 | 0 | 0 | 0 | 0 | 0 | 0 | 0 | 0 | 0 | 0 | 1.704 | 8.1 | 8.1 | 1 | 6.9 | 0
1063 | 53551707 | 53554906 | 29172710 | 1 | 1 | 1 | 2 | 050101 | ТСЭМ Московской обл., 050101, приказ Минстроя России №675/пр от 28.02.2017 № 264/пр | Компрессоры передвижные с двигателем внутреннего сгорания давлением до 686 кПа (7 ат), производительность до 5 м3/мин | 1368 | 1011 | маш.-ч | маш.-ч | 1 | 0 | 315863809 | 0.264 | 0 | 46.56 | 10.06 | 0 | 0 | 46.56 | 10.06 | 0 | 1 | 1 | 1 | 1 | 0 | 1 | 1 | 0 | 0 | 0.22 | )*1,2 | 0 | 2 | 53554925 | 1 | 6144 | 1630 | 0 | 0 | 0 | 0 | 0 | 0 | 0 | 0 | 0 | 0 | 0 | 0 | 0 | 0 | 0 | 0 | 0 | 0 | 0 | 0 | 0 | 0 | 0.528 | 46.56 | 46.56 | 1 | 12.29 | 2.65
1063 | 53551707 | 53554906 | 29173040 | 1 | 1 | 1 | 2 | 100602 | ТСЭМ Московской обл., 100602, приказ Минстроя России №675/пр от 28.02.2017 № 264/пр | Молотки бурильные легкие при работе от передвижных компрессорных станций | 1368 | 1011 | маш.-ч | маш.-ч | 1 | 0 | 786036725 | 0.264 | 0 | 2.99 | 0 | 0 | 0 | 2.99 | 0 | 0 | 1 | 1 | 1 | 1 | 0 | 1 | 1 | 0 | 0 | 0.22 | )*1,2 | 0 | 2 | 53554926 | 1 | 6144 | 1631 | 0 | 0 | 0 | 0 | 0 | 0 | 0 | 0 | 0 | 0 | 0 | 0 | 0 | 0 | 0 | 0 | 0 | 0 | 0 | 0 | 0 | 0 | 0.528 | 2.99 | 2.99 | 1 | 0.79 | 0
1063 | 53551707 | 53554906 | 29174913 | 1 | 1 | 1 | 2 | 400001 | ТСЭМ Московской обл., 400001, приказ Минстроя России №675/пр от 28.02.2017 № 264/пр | Автомобили бортовые, грузоподъемность до 5 т | 1368 | 1011 | маш.-ч | маш.-ч | 1 | 0 | 1230759911 | 0.084 | 0 | 87.17 | 11.6 | 0 | 0 | 87.17 | 11.6 | 0 | 1 | 1 | 1 | 1 | 0 | 1 | 1 | 0 | 0 | 0.07 | )*1,2 | 0 | 2 | 53554927 | 1 | 6144 | 1632 | 0 | 0 | 0 | 0 | 0 | 0 | 0 | 0 | 0 | 0 | 0 | 0 | 0 | 0 | 0 | 0 | 0 | 0 | 0 | 0 | 0 | 0 | 0.168 | 87.17 | 87.17 | 1 | 7.32 | 0.97
1063 | 53551707 | 53554906 | 29113980 | 1 | 1 | 1 | 3 | 101-1924 | ТССЦ Московской обл., 101-1924, приказ Минстроя России №675/пр от 28.02.2017 № 254/пр | Электроды диаметром 4 мм Э42А | 1346 | 1009 | кг | кг | 1 | 0 | -1805966371 | 0.1 | 87.86 | 0 | 0 | 0 | 14.31 | 0 | 0 | 0 | 6.14 | 1 | 1 | 1 | 0 | 1 | 0 | 0 | 0 | 0.1 |  | 0 | 2 | 53554928 | 1 | 0 | 1633 | 0 | 0 | 0 | 0 | 0 | 0 | 0 | 0 | 0 | 0 | 0 | 0 | 0 | 0 | 0 | 0 | 0 | 0 | 0 | 0 | 0 | 0 | 0.2 | 87.86 | 14.31 | 6.14 | 1.43 | 0
1063 | 53551707 | 53554906 | 29114246 | 1 | 1 | 1 | 3 | 101-1977 | ТССЦ Московской обл., 101-1977, приказ Минстроя России №675/пр от 28.02.2017 № 254/пр | Болты с гайками и шайбами строительные | 1346 | 1009 | кг | кг | 1 | 0 | 30920770 | 0.1 | 55.51 | 0 | 0 | 0 | 9.04 | 0 | 0 | 0 | 6.14 | 1 | 1 | 1 | 0 | 1 | 0 | 0 | 0 | 0.1 |  | 0 | 2 | 53554929 | 1 | 0 | 1634 | 0 | 0 | 0 | 0 | 0 | 0 | 0 | 0 | 0 | 0 | 0 | 0 | 0 | 0 | 0 | 0 | 0 | 0 | 0 | 0 | 0 | 0 | 0.2 | 55.51 | 9.04 | 6.14 | 0.9 | 0
1063 | 53551707 | 53554906 | 29110426 | 1 | 1 | 1 | 3 | 101-2143 | ТССЦ Московской обл., 101-2143, приказ Минстроя России №675/пр от 28.02.2017 № 254/пр | Краска | 1346 | 1009 | кг | кг | 1 | 0 | -1768004575 | 0.02 | 176.03 | 0 | 0 | 0 | 28.67 | 0 | 0 | 0 | 6.14 | 1 | 1 | 1 | 0 | 1 | 0 | 0 | 0 | 0.02 |  | 0 | 2 | 53554930 | 1 | 0 | 1635 | 0 | 0 | 0 | 0 | 0 | 0 | 0 | 0 | 0 | 0 | 0 | 0 | 0 | 0 | 0 | 0 | 0 | 0 | 0 | 0 | 0 | 0 | 0.04 | 176.03 | 28.67 | 6.14 | 0.57 | 0
1063 | 53551707 | 53554906 | 53266613 | 1 | 1 | 1 | 3 | 20.5.03.03-0056М | Московская область Каталог текущих цен на материалы (ГАУ Мособлгосэкспертиза), 20.5.03.03-0056М | Шина "N" нулевая на DIN-рейку в корпусе 2х15 групп | 1354 | 1010 | шт. | шт. | 1 | 0 | 1607872186 | 1 | 647.17 | 0 | 0 | 0 | 647.17 | 0 | 0 | 0 | 6.14 | 1 | 1 | 1 | 0 | 0 | 0 | 0 | 0 | 1 |  | 0 | 1 | -1 | 0 | 0 |  | 0 | 0 | 0 | 0 | 0 | 0 | 0 | 0 | 0 | 0 | 0 | 0 | 0 | 0 | 0 | 0 | 0 | 0 | 0 | 0 | 0 | 0 | 2 | 647.17 | 647.17 | 6.14 | 647.17 | 0
1063 | 53551707 | 53554906 | 53266615 | 1 | 1 | 1 | 3 | 20.5.03.03-0057М | Московская область Каталог текущих цен на материалы (ГАУ Мособлгосэкспертиза), 20.5.03.03-0057М | Шина "N" нулевая на DIN-рейку в корпусе 4х15 групп | 1354 | 1010 | шт. | шт. | 1 | 0 | -198221459 | 1 | 791.8 | 0 | 0 | 0 | 791.8 | 0 | 0 | 0 | 6.14 | 1 | 1 | 1 | 0 | 0 | 0 | 0 | 0 | 1 |  | 0 | 1 | -1 | 0 | 0 |  | 0 | 0 | 0 | 0 | 0 | 0 | 0 | 0 | 0 | 0 | 0 | 0 | 0 | 0 | 0 | 0 | 0 | 0 | 0 | 0 | 0 | 0 | 2 | 791.8 | 791.8 | 6.14 | 791.8 | 0
1063 | 53551707 | 53554906 | 29169602 | 1 | 1 | 1 | 3 | 509-5747 | ТССЦ Московской обл., 509-5747, приказ Минстроя России №675/пр от 28.02.2017 № 258/пр | Щиты распределительные навесные ЩРН-90, 2 двери, размер корпуса 520х680х125 мм | 1354 | 1010 | шт. | шт. | 1 | 0 | 425235580 | 1 | 2867.43 | 0 | 0 | 0 | 855.95 | 0 | 0 | 0 | 3.35 | 1 | 1 | 1 | 0 | 0 | 0 | 0 | 0 | 1 |  | 0 | 1 | -1 | 0 | 0 |  | 0 | 0 | 0 | 0 | 0 | 0 | 0 | 0 | 0 | 0 | 0 | 0 | 0 | 0 | 0 | 0 | 0 | 0 | 0 | 0 | 0 | 0 | 2 | 2867.43 | 855.95 | 3.35 | 855.95 | 0
1063 | 53551707 | 53554906 | 29171808 | 1 | 1 | 1 | 3 | 999-9950 | ТССЦ Московской обл., 999-9950, приказ Минстроя России №675/пр от 21.09.2015 г. | Вспомогательные ненормируемые материалы (2% от ОЗП) | 1374 | 1013 | РУБ | РУБ | 1 | 0 | -915781824 | 0.47 | 6.14 | 0 | 0 | 0 | 1 | 0 | 0 | 0 | 6.14 | 1 | 1 | 1 | 0 | 1 | 0 | 0 | 0 | 0.47 |  | 0 | 2 | 53554931 | 1 | 0 | 1636 | 0 | 0 | 0 | 0 | 0 | 0 | 0 | 0 | 0 | 0 | 0 | 0 | 0 | 0 | 0 | 0 | 0 | 0 | 0 | 0 | 0 | 0 | 0.94 | 6.14 | 1 | 6.14 | 0.47 | 0
1070 | 53551706 | 53554935 | 29364679 | 1 | 1 | 1 | 1 | 1-2042-90 |  | Рабочий монтажник среднего разряда 4,2 | 1369 | 1013 | чел.-ч | чел.-ч | 1 | 0 | 931378261 | 1.344 | 0 | 0 | 0 | 349.58 | 0 | 0 | 0 | 349.58 | 1 | 1 | 1 | 1 | 0 | 1 | 1 | 0 | 0 | 1.12 | )*1,2 | 1 | 2 | 53554942 | 2 | 137216 | 1637 | 0 | 0 | 0 | 0 | 0 | 0 | 0 | 0 | 0 | 0 | 0 | 0 | 0 | 0 | 0 | 0 | 0 | 0 | 0 | 0 | 0 | 0 | 34.944 | 349.58 | 349.58 | 1 | 469.84 | 0
1070 | 53551706 | 53554935 | 29114246 | 1 | 1 | 1 | 3 | 101-1977 | ТССЦ Московской обл., 101-1977, приказ Минстроя России №675/пр от 28.02.2017 № 254/пр | Болты с гайками и шайбами строительные | 1346 | 1009 | кг | кг | 1 | 0 | 30920770 | 0.02 | 9.04 | 0 | 0 | 0 | 9.04 | 0 | 0 | 0 | 1 | 1 | 1 | 1 | 0 | 1 | 0 | 0 | 0 | 0.02 |  | 0 | 2 | 53554943 | 1 | 0 | 1638 | 0 | 0 | 0 | 0 | 0 | 0 | 0 | 0 | 0 | 0 | 0 | 0 | 0 | 0 | 0 | 0 | 0 | 0 | 0 | 0 | 0 | 0 | 0.52 | 9.04 | 9.04 | 1 | 0.18 | 0
1070 | 53551706 | 53554935 | 29166683 | 1 | 1 | 1 | 3 | 509-2245 | ТССЦ Московской обл., 509-2245, приказ Минстроя России №675/пр от 28.02.2017 № 258/пр | Выключатели автоматические «IEK» ВА47-29 3Р 50А, характеристика С | 1354 | 1010 | шт. | шт. | 1 | 0 | 258348594 | 0.96154 | 40.04 | 0 | 0 | 0 | 40.04 | 0 | 0 | 0 | 1 | 1 | 1 | 1 | 0 | 0 | 0 | 0 | 0 | 0.96154 |  | 0 | 1 | -1 | 0 | 0 |  | 0 | 0 | 0 | 0 | 0 | 0 | 0 | 0 | 0 | 0 | 0 | 0 | 0 | 0 | 0 | 0 | 0 | 0 | 0 | 0 | 0 | 0 | 25 | 40.04 | 40.04 | 1 | 38.5 | 0
1070 | 53551706 | 53554935 | 29171808 | 1 | 1 | 1 | 3 | 999-9950 | ТССЦ Московской обл., 999-9950, приказ Минстроя России №675/пр от 21.09.2015 г. | Вспомогательные ненормируемые материалы (2% от ОЗП) | 1374 | 1013 | РУБ | РУБ | 1 | 0 | -915781824 | 0.22 | 1 | 0 | 0 | 0 | 1 | 0 | 0 | 0 | 1 | 1 | 1 | 1 | 0 | 1 | 0 | 0 | 0 | 0.22 |  | 0 | 2 | 53554944 | 1 | 0 | 1639 | 0 | 0 | 0 | 0 | 0 | 0 | 0 | 0 | 0 | 0 | 0 | 0 | 0 | 0 | 0 | 0 | 0 | 0 | 0 | 0 | 0 | 0 | 5.72 | 1 | 1 | 1 | 0.22 | 0
1070 | 53551706 | 53554935 | 0 | 0 | 1 | 1 | 3 | Прил.КА п.15 |  | Автоматический выключатель дифференциального тока 63А | 1354 | 1010 | шт. | шт. | 1 | 0 | 740763501 | 0.038462 | 1958.68 | 0 | 0 | 0 | 1958.68 | 0 | 0 | 0 | 1 | 1 | 1 | 1 | 0 | 0 | 0 | 0 | 0 | 0.038462 |  | 0 | 1 | -1 | 0 | 0 |  | 0 | 0 | 0 | 0 | 0 | 0 | 0 | 0 | 0 | 0 | 0 | 0 | 0 | 0 | 0 | 0 | 0 | 0 | 0 | 0 | 0 | 0 | 1 | 1958.68 | 1958.68 | 1 | 75.33 | 0
1071 | 53551707 | 53554935 | 29364679 | 1 | 1 | 1 | 1 | 1-2042-90 |  | Рабочий монтажник среднего разряда 4,2 | 1369 | 1013 | чел.-ч | чел.-ч | 1 | 0 | 931378261 | 1.344 | 0 | 0 | 0 | 349.58 | 0 | 0 | 0 | 349.58 | 1 | 1 | 1 | 1 | 0 | 1 | 1 | 0 | 0 | 1.12 | )*1,2 | 1 | 2 | 53554942 | 2 | 137216 | 1640 | 0 | 0 | 0 | 0 | 0 | 0 | 0 | 0 | 0 | 0 | 0 | 0 | 0 | 0 | 0 | 0 | 0 | 0 | 0 | 0 | 0 | 0 | 34.944 | 349.58 | 349.58 | 1 | 469.84 | 0
1071 | 53551707 | 53554935 | 29114246 | 1 | 1 | 1 | 3 | 101-1977 | ТССЦ Московской обл., 101-1977, приказ Минстроя России №675/пр от 28.02.2017 № 254/пр | Болты с гайками и шайбами строительные | 1346 | 1009 | кг | кг | 1 | 0 | 30920770 | 0.02 | 55.51 | 0 | 0 | 0 | 9.04 | 0 | 0 | 0 | 6.14 | 1 | 1 | 1 | 0 | 1 | 0 | 0 | 0 | 0.02 |  | 0 | 2 | 53554943 | 1 | 0 | 1641 | 0 | 0 | 0 | 0 | 0 | 0 | 0 | 0 | 0 | 0 | 0 | 0 | 0 | 0 | 0 | 0 | 0 | 0 | 0 | 0 | 0 | 0 | 0.52 | 55.51 | 9.04 | 6.14 | 0.18 | 0
1071 | 53551707 | 53554935 | 29166683 | 1 | 1 | 1 | 3 | 509-2245 | ТССЦ Московской обл., 509-2245, приказ Минстроя России №675/пр от 28.02.2017 № 258/пр | Выключатели автоматические «IEK» ВА47-29 3Р 50А, характеристика С | 1354 | 1010 | шт. | шт. | 1 | 0 | 258348594 | 0.96154 | 615.41 | 0 | 0 | 0 | 40.04 | 0 | 0 | 0 | 15.37 | 1 | 1 | 1 | 0 | 0 | 0 | 0 | 0 | 0.96154 |  | 0 | 1 | -1 | 0 | 0 |  | 0 | 0 | 0 | 0 | 0 | 0 | 0 | 0 | 0 | 0 | 0 | 0 | 0 | 0 | 0 | 0 | 0 | 0 | 0 | 0 | 0 | 0 | 25 | 615.41 | 40.04 | 15.37 | 38.5 | 0
1071 | 53551707 | 53554935 | 29171808 | 1 | 1 | 1 | 3 | 999-9950 | ТССЦ Московской обл., 999-9950, приказ Минстроя России №675/пр от 21.09.2015 г. | Вспомогательные ненормируемые материалы (2% от ОЗП) | 1374 | 1013 | РУБ | РУБ | 1 | 0 | -915781824 | 0.22 | 6.14 | 0 | 0 | 0 | 1 | 0 | 0 | 0 | 6.14 | 1 | 1 | 1 | 0 | 1 | 0 | 0 | 0 | 0.22 |  | 0 | 2 | 53554944 | 1 | 0 | 1642 | 0 | 0 | 0 | 0 | 0 | 0 | 0 | 0 | 0 | 0 | 0 | 0 | 0 | 0 | 0 | 0 | 0 | 0 | 0 | 0 | 0 | 0 | 5.72 | 6.14 | 1 | 6.14 | 0.22 | 0
1071 | 53551707 | 53554935 | 0 | 0 | 1 | 1 | 3 | Прил.КА п.15 |  | Автоматический выключатель дифференциального тока 63А | 1354 | 1010 | шт. | шт. | 1 | 0 | 740763501 | 0.038462 | 12266.8 | 0 | 0 | 0 | 1997.85 | 0 | 0 | 0 | 6.14 | 1 | 1 | 1 | 0 | 0 | 0 | 0 | 0 | 0.038462 |  | 0 | 1 | -1 | 0 | 0 |  | 0 | 0 | 0 | 0 | 0 | 0 | 0 | 0 | 0 | 0 | 0 | 0 | 0 | 0 | 0 | 0 | 0 | 0 | 0 | 0 | 0 | 0 | 1 | 12266.8 | 1997.85 | 6.14 | 76.84 | 0
1076 | 53551706 | 53554947 | 9430636 | 1 | 1 | 1 | 1 | 1-2038 |  | Рабочий монтажник среднего разряда 3,8 | 1369 | 1013 | чел.-ч | чел.-ч | 1 | 0 | 625109291 | 19.392 | 0 | 0 | 0 | 331.26 | 0 | 0 | 0 | 331.26 | 1 | 1 | 1 | 1 | 0 | 1 | 1 | 0 | 0 | 16.16 | )*1,2 | 1 | 1 | -1 | 0 | 0 |  | 0 | 0 | 0 | 0 | 0 | 0 | 0 | 0 | 0 | 0 | 0 | 0 | 0 | 0 | 0 | 0 | 0 | 0 | 0 | 0 | 0 | 0 | 349.056 | 331.26 | 331.26 | 1 | 6423.79 | 0
1076 | 53551706 | 53554947 | 121548 | 1 | 1 | 1 | 1 | 2 |  | Затраты труда машинистов | 608254 | 1013 | чел.час | чел.час | 1 | 0 | -185737400 | 0.216 | 0 | 0 | 0 | 0 | 0 | 0 | 0 | 0 | 1 | 1 | 1 | 1 | 0 | 1 | 1 | 0 | 0 | 0.18 | )*1,2 | 2 | 2 | 53554963 | 1 | 6144 | 1644 | 0 | 0 | 0 | 0 | 0 | 0 | 0 | 0 | 0 | 0 | 0 | 0 | 0 | 0 | 0 | 0 | 0 | 0 | 0 | 0 | 0 | 0 | 3.888 | 0 | 0 | 1 | 0 | 0
1076 | 53551706 | 53554947 | 24316470 | 1 | 1 | 1 | 2 | 021102 | ФСЭМ-2001, 021102, приказ Минстроя России №703/пр от 12.11.2014 г. | Краны на автомобильном ходу при работе на монтаже технологического оборудования 10 т | 1368 | 1011 | маш.-ч | маш.-ч | 1 | 0 | -522621304 | 0.216 | 0 | 0 | 0 | 0 | 0 | 0 | 0 | 0 | 1 | 1 | 1 | 1 | 0 | 1 | 1 | 0 | 0 | 0.18 | )*1,2 | 0 | 2 | 53554964 | 2 | 104448 | 1645 | 0 | 0 | 0 | 0 | 0 | 0 | 0 | 0 | 0 | 0 | 0 | 0 | 0 | 0 | 0 | 0 | 0 | 0 | 0 | 0 | 0 | 0 | 3.888 | 0 | 0 | 1 | 0 | 0
1076 | 53551706 | 53554947 | 24262102 | 1 | 1 | 1 | 2 | 400001 | ФСЭМ-2001, 400001, приказ Минстроя России №703/пр от 12.11.2014 г. | Автомобили бортовые, грузоподъемность до 5 т | 1368 | 1011 | маш.-ч | маш.-ч | 1 | 0 | -1347582160 | 0.216 | 0 | 0 | 0 | 0 | 0 | 0 | 0 | 0 | 1 | 1 | 1 | 1 | 0 | 1 | 1 | 0 | 0 | 0.18 | )*1,2 | 0 | 2 | 53554965 | 2 | 104448 | 1646 | 0 | 0 | 0 | 0 | 0 | 0 | 0 | 0 | 0 | 0 | 0 | 0 | 0 | 0 | 0 | 0 | 0 | 0 | 0 | 0 | 0 | 0 | 3.888 | 0 | 0 | 1 | 0 | 0
1076 | 53551706 | 53554947 | 24305918 | 1 | 1 | 1 | 3 | 101-0319 | ФССЦ-2001, 101-0319, приказ Минстроя России №703/пр от 12.11.2014 г. | Картон строительный прокладочный марки Б | 1348 | 1009 | т | т | 1000 | 0 | -1817314591 | 0.00033 | 0 | 0 | 0 | 0 | 0 | 0 | 0 | 0 | 1 | 1 | 1 | 1 | 0 | 1 | 0 | 0 | 0 | 0.00033 |  | 0 | 2 | 53554966 | 2 | 16384 | 1647 | 0 | 0 | 0 | 0 | 0 | 0 | 0 | 0 | 0 | 0 | 0 | 0 | 0 | 0 | 0 | 0 | 0 | 0 | 0 | 0 | 0 | 0 | 0.00594 | 0 | 0 | 1 | 0 | 0
1076 | 53551706 | 53554947 | 24326171 | 1 | 1 | 1 | 3 | 101-0612 | ФССЦ-2001, 101-0612, приказ Минстроя России №703/пр от 12.11.2014 г. | Мастика клеящая морозостойкая битумно-масляная МБ-50 | 1348 | 1009 | т | т | 1000 | 0 | 1628334422 | 0.0014 | 0 | 0 | 0 | 0 | 0 | 0 | 0 | 0 | 1 | 1 | 1 | 1 | 0 | 1 | 0 | 0 | 0 | 0.0014 |  | 0 | 2 | 53554967 | 2 | 16384 | 1648 | 0 | 0 | 0 | 0 | 0 | 0 | 0 | 0 | 0 | 0 | 0 | 0 | 0 | 0 | 0 | 0 | 0 | 0 | 0 | 0 | 0 | 0 | 0.0252 | 0 | 0 | 1 | 0 | 0
1076 | 53551706 | 53554947 | 24330817 | 1 | 1 | 1 | 3 | 101-1764 | ФССЦ-2001, 101-1764, приказ Минстроя России №703/пр от 12.11.2014 г. | Тальк молотый, сорт I | 1348 | 1009 | т | т | 1000 | 0 | 1565595649 | 0.0003 | 0 | 0 | 0 | 0 | 0 | 0 | 0 | 0 | 1 | 1 | 1 | 1 | 0 | 1 | 0 | 0 | 0 | 0.0003 |  | 0 | 2 | 53554968 | 2 | 16384 | 1649 | 0 | 0 | 0 | 0 | 0 | 0 | 0 | 0 | 0 | 0 | 0 | 0 | 0 | 0 | 0 | 0 | 0 | 0 | 0 | 0 | 0 | 0 | 0.0054 | 0 | 0 | 1 | 0 | 0
1076 | 53551706 | 53554947 | 24551895 | 1 | 1 | 1 | 3 | 101-2143 | ФССЦ-2001, 101-2143, приказ Минстроя России №703/пр от 12.11.2014 г. | Краска | 1346 | 1009 | кг | кг | 1 | 0 | 1458414481 | 0.04 | 0 | 0 | 0 | 0 | 0 | 0 | 0 | 0 | 1 | 1 | 1 | 1 | 0 | 1 | 0 | 0 | 0 | 0.04 |  | 0 | 2 | 53554969 | 2 | 16384 | 1650 | 0 | 0 | 0 | 0 | 0 | 0 | 0 | 0 | 0 | 0 | 0 | 0 | 0 | 0 | 0 | 0 | 0 | 0 | 0 | 0 | 0 | 0 | 0.72 | 0 | 0 | 1 | 0 | 0
1076 | 53551706 | 53554947 | 24552971 | 1 | 1 | 1 | 3 | 101-2499 | ФССЦ-2001, 101-2499, приказ Минстроя России №703/пр от 12.11.2014 г. | Лента изоляционная прорезиненная односторонняя ширина 20 мм, толщина 0,25-0,35 мм | 1346 | 1009 | кг | кг | 1 | 0 | 2030471882 | 0.16 | 0 | 0 | 0 | 0 | 0 | 0 | 0 | 0 | 1 | 1 | 1 | 1 | 0 | 1 | 0 | 0 | 0 | 0.16 |  | 0 | 2 | 53554970 | 2 | 16384 | 1651 | 0 | 0 | 0 | 0 | 0 | 0 | 0 | 0 | 0 | 0 | 0 | 0 | 0 | 0 | 0 | 0 | 0 | 0 | 0 | 0 | 0 | 0 | 2.88 | 0 | 0 | 1 | 0 | 0
1076 | 53551706 | 53554947 | 24358570 | 1 | 1 | 1 | 3 | 101-3914 | ФССЦ-2001, 101-3914, приказ Минстроя России №703/пр от 12.11.2014 г. | Дюбели распорные полипропиленовые | 1355 | 1010 | 100 шт. | 100 шт. | 100 | 0 | 1626258164 | 0.32 | 0 | 0 | 0 | 0 | 0 | 0 | 0 | 0 | 1 | 1 | 1 | 1 | 0 | 1 | 0 | 0 | 0 | 0.32 |  | 0 | 2 | 53554971 | 2 | 16384 | 1652 | 0 | 0 | 0 | 0 | 0 | 0 | 0 | 0 | 0 | 0 | 0 | 0 | 0 | 0 | 0 | 0 | 0 | 0 | 0 | 0 | 0 | 0 | 5.76 | 0 | 0 | 1 | 0 | 0
1076 | 53551706 | 53554947 | 38196276 | 1 | 1 | 1 | 3 | 103-2454 | ТССЦ Московской обл., 103-2454, приказ Минстроя России №675/пр от 21.09.2015 г. | Трубы гибкие гофрированные легкие из ПНД, серии BL, с зондом, диаметром 25 мм | 1302 | 1003 | 10 м | 10 м | 10 | 0 | -627204067 | 10.2 | 51.13 | 0 | 0 | 0 | 51.13 | 0 | 0 | 0 | 1 | 1 | 1 | 1 | 0 | 0 | 0 | 0 | 0 | 10.2 |  | 0 | 1 | -1 | 0 | 0 |  | 0 | 0 | 0 | 0 | 0 | 0 | 0 | 0 | 0 | 0 | 0 | 0 | 0 | 0 | 0 | 0 | 0 | 0 | 0 | 0 | 0 | 0 | 183.6 | 51.13 | 51.13 | 1 | 521.53 | 0
1076 | 53551706 | 53554947 | 24312272 | 1 | 1 | 1 | 3 | 405-0219 | ФССЦ-2001, 405-0219, приказ Минстроя России №703/пр от 12.11.2014 г. | Гипсовые вяжущие, марка Г3 | 1348 | 1009 | т | т | 1000 | 0 | -871067159 | 0.021 | 0 | 0 | 0 | 0 | 0 | 0 | 0 | 0 | 1 | 1 | 1 | 1 | 0 | 1 | 0 | 0 | 0 | 0.021 |  | 0 | 2 | 53554972 | 2 | 16384 | 1653 | 0 | 0 | 0 | 0 | 0 | 0 | 0 | 0 | 0 | 0 | 0 | 0 | 0 | 0 | 0 | 0 | 0 | 0 | 0 | 0 | 0 | 0 | 0.378 | 0 | 0 | 1 | 0 | 0
1076 | 53551706 | 53554947 | 38228222 | 1 | 1 | 1 | 3 | 501-8846 | ТССЦ Московской обл., 501-8846, приказ Минстроя России №675/пр от 21.09.2015 г. | Кабель силовой с медными жилами с поливинилхлоридной изоляцией и оболочкой, не распространяющий горение, с низким дымо- и газовыделением марки ВВГнг-LS, напряжением 1,0 кВ, с числом жил - 3 и сечением 1,5 мм2 | 1477 | 1013 | 1000 м | 1000 М | 1 | 0 | -1905419031 | 0.102 | 7564.41 | 0 | 0 | 0 | 7564.41 | 0 | 0 | 0 | 1 | 1 | 1 | 1 | 0 | 0 | 0 | 0 | 0 | 0.102 |  | 0 | 1 | -1 | 0 | 0 |  | 0 | 0 | 0 | 0 | 0 | 0 | 0 | 0 | 0 | 0 | 0 | 0 | 0 | 0 | 0 | 0 | 0 | 0 | 0 | 0 | 0 | 0 | 1.836 | 7564.41 | 7564.41 | 1 | 771.57 | 0
1076 | 53551706 | 53554947 | 24519631 | 1 | 1 | 1 | 3 | 999-9950 | ФССЦ-2001, 999-9950, приказ Минстроя России №703/пр от 12.11.2014 г. | Вспомогательные ненормируемые материалы (2% от ОЗП) | 1374 | 1013 | РУБ | РУБ | 1 | 0 | 544434393 | 3.04 | 0 | 0 | 0 | 0 | 0 | 0 | 0 | 0 | 1 | 1 | 1 | 1 | 0 | 1 | 0 | 0 | 0 | 3.04 |  | 0 | 2 | 53554973 | 2 | 16384 | 1654 | 0 | 0 | 0 | 0 | 0 | 0 | 0 | 0 | 0 | 0 | 0 | 0 | 0 | 0 | 0 | 0 | 0 | 0 | 0 | 0 | 0 | 0 | 54.72 | 0 | 0 | 1 | 0 | 0
1077 | 53551707 | 53554947 | 9430636 | 1 | 1 | 1 | 1 | 1-2038 |  | Рабочий монтажник среднего разряда 3,8 | 1369 | 1013 | чел.-ч | чел.-ч | 1 | 0 | 625109291 | 19.392 | 0 | 0 | 0 | 331.26 | 0 | 0 | 0 | 331.26 | 1 | 1 | 1 | 1 | 0 | 1 | 1 | 0 | 0 | 16.16 | )*1,2 | 1 | 1 | -1 | 0 | 0 |  | 0 | 0 | 0 | 0 | 0 | 0 | 0 | 0 | 0 | 0 | 0 | 0 | 0 | 0 | 0 | 0 | 0 | 0 | 0 | 0 | 0 | 0 | 349.056 | 331.26 | 331.26 | 1 | 6423.79 | 0
1077 | 53551707 | 53554947 | 121548 | 1 | 1 | 1 | 1 | 2 |  | Затраты труда машинистов | 608254 | 1013 | чел.час | чел.час | 1 | 0 | -185737400 | 0.216 | 0 | 0 | 0 | 0 | 0 | 0 | 0 | 0 | 1 | 1 | 1 | 1 | 0 | 1 | 1 | 0 | 0 | 0.18 | )*1,2 | 2 | 2 | 53554963 | 1 | 6144 | 1656 | 0 | 0 | 0 | 0 | 0 | 0 | 0 | 0 | 0 | 0 | 0 | 0 | 0 | 0 | 0 | 0 | 0 | 0 | 0 | 0 | 0 | 0 | 3.888 | 0 | 0 | 1 | 0 | 0
1077 | 53551707 | 53554947 | 24316470 | 1 | 1 | 1 | 2 | 021102 | ФСЭМ-2001, 021102, приказ Минстроя России №703/пр от 12.11.2014 г. | Краны на автомобильном ходу при работе на монтаже технологического оборудования 10 т | 1368 | 1011 | маш.-ч | маш.-ч | 1 | 0 | -522621304 | 0.216 | 0 | 0 | 0 | 0 | 0 | 0 | 0 | 0 | 1 | 1 | 1 | 1 | 0 | 1 | 1 | 0 | 0 | 0.18 | )*1,2 | 0 | 2 | 53554964 | 2 | 104448 | 1657 | 0 | 0 | 0 | 0 | 0 | 0 | 0 | 0 | 0 | 0 | 0 | 0 | 0 | 0 | 0 | 0 | 0 | 0 | 0 | 0 | 0 | 0 | 3.888 | 0 | 0 | 1 | 0 | 0
1077 | 53551707 | 53554947 | 24262102 | 1 | 1 | 1 | 2 | 400001 | ФСЭМ-2001, 400001, приказ Минстроя России №703/пр от 12.11.2014 г. | Автомобили бортовые, грузоподъемность до 5 т | 1368 | 1011 | маш.-ч | маш.-ч | 1 | 0 | -1347582160 | 0.216 | 0 | 0 | 0 | 0 | 0 | 0 | 0 | 0 | 1 | 1 | 1 | 1 | 0 | 1 | 1 | 0 | 0 | 0.18 | )*1,2 | 0 | 2 | 53554965 | 2 | 104448 | 1658 | 0 | 0 | 0 | 0 | 0 | 0 | 0 | 0 | 0 | 0 | 0 | 0 | 0 | 0 | 0 | 0 | 0 | 0 | 0 | 0 | 0 | 0 | 3.888 | 0 | 0 | 1 | 0 | 0
1077 | 53551707 | 53554947 | 24305918 | 1 | 1 | 1 | 3 | 101-0319 | ФССЦ-2001, 101-0319, приказ Минстроя России №703/пр от 12.11.2014 г. | Картон строительный прокладочный марки Б | 1348 | 1009 | т | т | 1000 | 0 | -1817314591 | 0.00033 | 0 | 0 | 0 | 0 | 0 | 0 | 0 | 0 | 6.14 | 1 | 1 | 1 | 0 | 1 | 0 | 0 | 0 | 0.00033 |  | 0 | 2 | 53554966 | 2 | 16384 | 1659 | 0 | 0 | 0 | 0 | 0 | 0 | 0 | 0 | 0 | 0 | 0 | 0 | 0 | 0 | 0 | 0 | 0 | 0 | 0 | 0 | 0 | 0 | 0.00594 | 0 | 0 | 6.14 | 0 | 0
1077 | 53551707 | 53554947 | 24326171 | 1 | 1 | 1 | 3 | 101-0612 | ФССЦ-2001, 101-0612, приказ Минстроя России №703/пр от 12.11.2014 г. | Мастика клеящая морозостойкая битумно-масляная МБ-50 | 1348 | 1009 | т | т | 1000 | 0 | 1628334422 | 0.0014 | 0 | 0 | 0 | 0 | 0 | 0 | 0 | 0 | 6.14 | 1 | 1 | 1 | 0 | 1 | 0 | 0 | 0 | 0.0014 |  | 0 | 2 | 53554967 | 2 | 16384 | 1660 | 0 | 0 | 0 | 0 | 0 | 0 | 0 | 0 | 0 | 0 | 0 | 0 | 0 | 0 | 0 | 0 | 0 | 0 | 0 | 0 | 0 | 0 | 0.0252 | 0 | 0 | 6.14 | 0 | 0
1077 | 53551707 | 53554947 | 24330817 | 1 | 1 | 1 | 3 | 101-1764 | ФССЦ-2001, 101-1764, приказ Минстроя России №703/пр от 12.11.2014 г. | Тальк молотый, сорт I | 1348 | 1009 | т | т | 1000 | 0 | 1565595649 | 0.0003 | 0 | 0 | 0 | 0 | 0 | 0 | 0 | 0 | 6.14 | 1 | 1 | 1 | 0 | 1 | 0 | 0 | 0 | 0.0003 |  | 0 | 2 | 53554968 | 2 | 16384 | 1661 | 0 | 0 | 0 | 0 | 0 | 0 | 0 | 0 | 0 | 0 | 0 | 0 | 0 | 0 | 0 | 0 | 0 | 0 | 0 | 0 | 0 | 0 | 0.0054 | 0 | 0 | 6.14 | 0 | 0
1077 | 53551707 | 53554947 | 24551895 | 1 | 1 | 1 | 3 | 101-2143 | ФССЦ-2001, 101-2143, приказ Минстроя России №703/пр от 12.11.2014 г. | Краска | 1346 | 1009 | кг | кг | 1 | 0 | 1458414481 | 0.04 | 0 | 0 | 0 | 0 | 0 | 0 | 0 | 0 | 6.14 | 1 | 1 | 1 | 0 | 1 | 0 | 0 | 0 | 0.04 |  | 0 | 2 | 53554969 | 2 | 16384 | 1662 | 0 | 0 | 0 | 0 | 0 | 0 | 0 | 0 | 0 | 0 | 0 | 0 | 0 | 0 | 0 | 0 | 0 | 0 | 0 | 0 | 0 | 0 | 0.72 | 0 | 0 | 6.14 | 0 | 0
1077 | 53551707 | 53554947 | 24552971 | 1 | 1 | 1 | 3 | 101-2499 | ФССЦ-2001, 101-2499, приказ Минстроя России №703/пр от 12.11.2014 г. | Лента изоляционная прорезиненная односторонняя ширина 20 мм, толщина 0,25-0,35 мм | 1346 | 1009 | кг | кг | 1 | 0 | 2030471882 | 0.16 | 0 | 0 | 0 | 0 | 0 | 0 | 0 | 0 | 6.14 | 1 | 1 | 1 | 0 | 1 | 0 | 0 | 0 | 0.16 |  | 0 | 2 | 53554970 | 2 | 16384 | 1663 | 0 | 0 | 0 | 0 | 0 | 0 | 0 | 0 | 0 | 0 | 0 | 0 | 0 | 0 | 0 | 0 | 0 | 0 | 0 | 0 | 0 | 0 | 2.88 | 0 | 0 | 6.14 | 0 | 0
1077 | 53551707 | 53554947 | 24358570 | 1 | 1 | 1 | 3 | 101-3914 | ФССЦ-2001, 101-3914, приказ Минстроя России №703/пр от 12.11.2014 г. | Дюбели распорные полипропиленовые | 1355 | 1010 | 100 шт. | 100 шт. | 100 | 0 | 1626258164 | 0.32 | 0 | 0 | 0 | 0 | 0 | 0 | 0 | 0 | 6.14 | 1 | 1 | 1 | 0 | 1 | 0 | 0 | 0 | 0.32 |  | 0 | 2 | 53554971 | 2 | 16384 | 1664 | 0 | 0 | 0 | 0 | 0 | 0 | 0 | 0 | 0 | 0 | 0 | 0 | 0 | 0 | 0 | 0 | 0 | 0 | 0 | 0 | 0 | 0 | 5.76 | 0 | 0 | 6.14 | 0 | 0
1077 | 53551707 | 53554947 | 38196276 | 1 | 1 | 1 | 3 | 103-2454 | ТССЦ Московской обл., 103-2454, приказ Минстроя России №675/пр от 21.09.2015 г. | Трубы гибкие гофрированные легкие из ПНД, серии BL, с зондом, диаметром 25 мм | 1302 | 1003 | 10 м | 10 м | 10 | 0 | -627204067 | 10.2 | 293.49 | 0 | 0 | 0 | 51.13 | 0 | 0 | 0 | 5.74 | 1 | 1 | 1 | 0 | 0 | 0 | 0 | 0 | 10.2 |  | 0 | 1 | -1 | 0 | 0 |  | 0 | 0 | 0 | 0 | 0 | 0 | 0 | 0 | 0 | 0 | 0 | 0 | 0 | 0 | 0 | 0 | 0 | 0 | 0 | 0 | 0 | 0 | 183.6 | 293.49 | 51.13 | 5.74 | 521.53 | 0
1077 | 53551707 | 53554947 | 24312272 | 1 | 1 | 1 | 3 | 405-0219 | ФССЦ-2001, 405-0219, приказ Минстроя России №703/пр от 12.11.2014 г. | Гипсовые вяжущие, марка Г3 | 1348 | 1009 | т | т | 1000 | 0 | -871067159 | 0.021 | 0 | 0 | 0 | 0 | 0 | 0 | 0 | 0 | 6.14 | 1 | 1 | 1 | 0 | 1 | 0 | 0 | 0 | 0.021 |  | 0 | 2 | 53554972 | 2 | 16384 | 1665 | 0 | 0 | 0 | 0 | 0 | 0 | 0 | 0 | 0 | 0 | 0 | 0 | 0 | 0 | 0 | 0 | 0 | 0 | 0 | 0 | 0 | 0 | 0.378 | 0 | 0 | 6.14 | 0 | 0
1077 | 53551707 | 53554947 | 38228222 | 1 | 1 | 1 | 3 | 501-8846 | ТССЦ Московской обл., 501-8846, приказ Минстроя России №675/пр от 21.09.2015 г. | Кабель силовой с медными жилами с поливинилхлоридной изоляцией и оболочкой, не распространяющий горение, с низким дымо- и газовыделением марки ВВГнг-LS, напряжением 1,0 кВ, с числом жил - 3 и сечением 1,5 мм2 | 1477 | 1013 | 1000 м | 1000 М | 1 | 0 | -1905419031 | 0.102 | 92058.87 | 0 | 0 | 0 | 7564.41 | 0 | 0 | 0 | 12.17 | 1 | 1 | 1 | 0 | 0 | 0 | 0 | 0 | 0.102 |  | 0 | 1 | -1 | 0 | 0 |  | 0 | 0 | 0 | 0 | 0 | 0 | 0 | 0 | 0 | 0 | 0 | 0 | 0 | 0 | 0 | 0 | 0 | 0 | 0 | 0 | 0 | 0 | 1.836 | 92058.87 | 7564.41 | 12.17 | 771.57 | 0
1077 | 53551707 | 53554947 | 24519631 | 1 | 1 | 1 | 3 | 999-9950 | ФССЦ-2001, 999-9950, приказ Минстроя России №703/пр от 12.11.2014 г. | Вспомогательные ненормируемые материалы (2% от ОЗП) | 1374 | 1013 | РУБ | РУБ | 1 | 0 | 544434393 | 3.04 | 0 | 0 | 0 | 0 | 0 | 0 | 0 | 0 | 6.14 | 1 | 1 | 1 | 0 | 1 | 0 | 0 | 0 | 3.04 |  | 0 | 2 | 53554973 | 2 | 16384 | 1666 | 0 | 0 | 0 | 0 | 0 | 0 | 0 | 0 | 0 | 0 | 0 | 0 | 0 | 0 | 0 | 0 | 0 | 0 | 0 | 0 | 0 | 0 | 54.72 | 0 | 0 | 6.14 | 0 | 0
1082 | 53551706 | 53554976 | 9430636 | 1 | 1 | 1 | 1 | 1-2038 |  | Рабочий монтажник среднего разряда 3,8 | 1369 | 1013 | чел.-ч | чел.-ч | 1 | 0 | 625109291 | 4.512 | 0 | 0 | 0 | 331.26 | 0 | 0 | 0 | 331.26 | 1 | 1 | 1 | 1 | 0 | 1 | 1 | 0 | 0 | 3.76 | )*1,2 | 1 | 1 | -1 | 0 | 0 |  | 0 | 0 | 0 | 0 | 0 | 0 | 0 | 0 | 0 | 0 | 0 | 0 | 0 | 0 | 0 | 0 | 0 | 0 | 0 | 0 | 0 | 0 | 49.632 | 331.26 | 331.26 | 1 | 1494.65 | 0
1082 | 53551706 | 53554976 | 121548 | 1 | 1 | 1 | 1 | 2 |  | Затраты труда машинистов | 608254 | 1013 | чел.час | чел.час | 1 | 0 | -185737400 | 0.012 | 0 | 0 | 0 | 0 | 0 | 0 | 0 | 0 | 1 | 1 | 1 | 1 | 0 | 1 | 1 | 0 | 0 | 0.01 | )*1,2 | 2 | 2 | 53554988 | 1 | 6144 | 1668 | 0 | 0 | 0 | 0 | 0 | 0 | 0 | 0 | 0 | 0 | 0 | 0 | 0 | 0 | 0 | 0 | 0 | 0 | 0 | 0 | 0 | 0 | 0.132 | 0 | 0 | 1 | 0 | 0
1082 | 53551706 | 53554976 | 24316470 | 1 | 1 | 1 | 2 | 021102 | ФСЭМ-2001, 021102, приказ Минстроя России №703/пр от 12.11.2014 г. | Краны на автомобильном ходу при работе на монтаже технологического оборудования 10 т | 1368 | 1011 | маш.-ч | маш.-ч | 1 | 0 | -522621304 | 0.012 | 0 | 0 | 0 | 0 | 0 | 0 | 0 | 0 | 1 | 1 | 1 | 1 | 0 | 1 | 1 | 0 | 0 | 0.01 | )*1,2 | 0 | 2 | 53554989 | 2 | 104448 | 1669 | 0 | 0 | 0 | 0 | 0 | 0 | 0 | 0 | 0 | 0 | 0 | 0 | 0 | 0 | 0 | 0 | 0 | 0 | 0 | 0 | 0 | 0 | 0.132 | 0 | 0 | 1 | 0 | 0
1082 | 53551706 | 53554976 | 24262102 | 1 | 1 | 1 | 2 | 400001 | ФСЭМ-2001, 400001, приказ Минстроя России №703/пр от 12.11.2014 г. | Автомобили бортовые, грузоподъемность до 5 т | 1368 | 1011 | маш.-ч | маш.-ч | 1 | 0 | -1347582160 | 0.012 | 0 | 0 | 0 | 0 | 0 | 0 | 0 | 0 | 1 | 1 | 1 | 1 | 0 | 1 | 1 | 0 | 0 | 0.01 | )*1,2 | 0 | 2 | 53554990 | 2 | 104448 | 1670 | 0 | 0 | 0 | 0 | 0 | 0 | 0 | 0 | 0 | 0 | 0 | 0 | 0 | 0 | 0 | 0 | 0 | 0 | 0 | 0 | 0 | 0 | 0.132 | 0 | 0 | 1 | 0 | 0
1082 | 53551706 | 53554976 | 24551895 | 1 | 1 | 1 | 3 | 101-2143 | ФССЦ-2001, 101-2143, приказ Минстроя России №703/пр от 12.11.2014 г. | Краска | 1346 | 1009 | кг | кг | 1 | 0 | 1458414481 | 0.05 | 0 | 0 | 0 | 0 | 0 | 0 | 0 | 0 | 1 | 1 | 1 | 1 | 0 | 1 | 0 | 0 | 0 | 0.05 |  | 0 | 2 | 53554994 | 2 | 22528 | 1674 | 0 | 0 | 0 | 0 | 0 | 0 | 0 | 0 | 0 | 0 | 0 | 0 | 0 | 0 | 0 | 0 | 0 | 0 | 0 | 0 | 0 | 0 | 0.55 | 0 | 0 | 1 | 0 | 0
1082 | 53551706 | 53554976 | 24557166 | 1 | 1 | 1 | 3 | 101-2478 | ФССЦ-2001, 101-2478, приказ Минстроя России №703/пр от 12.11.2014 г. | Лента К226 | 1308 | 1003 | 100 м | 100 м | 100 | 0 | -334543 | 0.055 | 0 | 0 | 0 | 0 | 0 | 0 | 0 | 0 | 1 | 1 | 1 | 1 | 0 | 1 | 0 | 0 | 0 | 0.055 |  | 0 | 1 | -1 | 0 | 0 |  | 0 | 0 | 0 | 0 | 0 | 0 | 0 | 0 | 0 | 0 | 0 | 0 | 0 | 0 | 0 | 0 | 0 | 0 | 0 | 0 | 0 | 0 | 0.605 | 0 | 0 | 1 | 0 | 0
1082 | 53551706 | 53554976 | 24552971 | 1 | 1 | 1 | 3 | 101-2499 | ФССЦ-2001, 101-2499, приказ Минстроя России №703/пр от 12.11.2014 г. | Лента изоляционная прорезиненная односторонняя ширина 20 мм, толщина 0,25-0,35 мм | 1346 | 1009 | кг | кг | 1 | 0 | 2030471882 | 0.16 | 0 | 0 | 0 | 0 | 0 | 0 | 0 | 0 | 1 | 1 | 1 | 1 | 0 | 1 | 0 | 0 | 0 | 0.16 |  | 0 | 2 | 53554995 | 2 | 16384 | 1675 | 0 | 0 | 0 | 0 | 0 | 0 | 0 | 0 | 0 | 0 | 0 | 0 | 0 | 0 | 0 | 0 | 0 | 0 | 0 | 0 | 0 | 0 | 1.76 | 0 | 0 | 1 | 0 | 0
1082 | 53551706 | 53554976 | 38196276 | 1 | 1 | 1 | 3 | 103-2454 | ТССЦ Московской обл., 103-2454, приказ Минстроя России №675/пр от 21.09.2015 г. | Трубы гибкие гофрированные легкие из ПНД, серии BL, с зондом, диаметром 25 мм | 1302 | 1003 | 10 м | 10 м | 10 | 0 | -627204067 | 10.2 | 51.13 | 0 | 0 | 0 | 51.13 | 0 | 0 | 0 | 1 | 1 | 1 | 1 | 0 | 0 | 0 | 0 | 0 | 10.2 |  | 0 | 1 | -1 | 0 | 0 |  | 0 | 0 | 0 | 0 | 0 | 0 | 0 | 0 | 0 | 0 | 0 | 0 | 0 | 0 | 0 | 0 | 0 | 0 | 0 | 0 | 0 | 0 | 112.2 | 51.13 | 51.13 | 1 | 521.53 | 0
1082 | 53551706 | 53554976 | 38228223 | 1 | 1 | 1 | 3 | 501-8659 | ТССЦ Московской обл., 501-8659, приказ Минстроя России №675/пр от 21.09.2015 г. | Кабель силовой с медными жилами с поливинилхлоридной изоляцией и оболочкой, не распространяющий горение, с низким дымо- и газовыделением марки ВВГнг-LS, напряжением 1,0 кВ, с числом жил - 3 и сечением 2,5 мм2 | 1477 | 1013 | 1000 м | 1000 М | 1 | 0 | -253984360 | 0.102 | 14197.52 | 0 | 0 | 0 | 14197.52 | 0 | 0 | 0 | 1 | 1 | 1 | 1 | 0 | 0 | 0 | 0 | 0 | 0.102 |  | 0 | 1 | -1 | 0 | 0 |  | 0 | 0 | 0 | 0 | 0 | 0 | 0 | 0 | 0 | 0 | 0 | 0 | 0 | 0 | 0 | 0 | 0 | 0 | 0 | 0 | 0 | 0 | 1.122 | 14197.52 | 14197.52 | 1 | 1448.15 | 0
1082 | 53551706 | 53554976 | 24519631 | 1 | 1 | 1 | 3 | 999-9950 | ФССЦ-2001, 999-9950, приказ Минстроя России №703/пр от 12.11.2014 г. | Вспомогательные ненормируемые материалы (2% от ОЗП) | 1374 | 1013 | РУБ | РУБ | 1 | 0 | 544434393 | 0.71 | 0 | 0 | 0 | 0 | 0 | 0 | 0 | 0 | 1 | 1 | 1 | 1 | 0 | 1 | 0 | 0 | 0 | 0.71 |  | 0 | 2 | 53554998 | 2 | 22528 | 1678 | 0 | 0 | 0 | 0 | 0 | 0 | 0 | 0 | 0 | 0 | 0 | 0 | 0 | 0 | 0 | 0 | 0 | 0 | 0 | 0 | 0 | 0 | 7.81 | 0 | 0 | 1 | 0 | 0
1083 | 53551707 | 53554976 | 9430636 | 1 | 1 | 1 | 1 | 1-2038 |  | Рабочий монтажник среднего разряда 3,8 | 1369 | 1013 | чел.-ч | чел.-ч | 1 | 0 | 625109291 | 4.512 | 0 | 0 | 0 | 331.26 | 0 | 0 | 0 | 331.26 | 1 | 1 | 1 | 1 | 0 | 1 | 1 | 0 | 0 | 3.76 | )*1,2 | 1 | 1 | -1 | 0 | 0 |  | 0 | 0 | 0 | 0 | 0 | 0 | 0 | 0 | 0 | 0 | 0 | 0 | 0 | 0 | 0 | 0 | 0 | 0 | 0 | 0 | 0 | 0 | 49.632 | 331.26 | 331.26 | 1 | 1494.65 | 0
1083 | 53551707 | 53554976 | 121548 | 1 | 1 | 1 | 1 | 2 |  | Затраты труда машинистов | 608254 | 1013 | чел.час | чел.час | 1 | 0 | -185737400 | 0.012 | 0 | 0 | 0 | 0 | 0 | 0 | 0 | 0 | 1 | 1 | 1 | 1 | 0 | 1 | 1 | 0 | 0 | 0.01 | )*1,2 | 2 | 2 | 53554988 | 1 | 6144 | 1680 | 0 | 0 | 0 | 0 | 0 | 0 | 0 | 0 | 0 | 0 | 0 | 0 | 0 | 0 | 0 | 0 | 0 | 0 | 0 | 0 | 0 | 0 | 0.132 | 0 | 0 | 1 | 0 | 0
1083 | 53551707 | 53554976 | 24316470 | 1 | 1 | 1 | 2 | 021102 | ФСЭМ-2001, 021102, приказ Минстроя России №703/пр от 12.11.2014 г. | Краны на автомобильном ходу при работе на монтаже технологического оборудования 10 т | 1368 | 1011 | маш.-ч | маш.-ч | 1 | 0 | -522621304 | 0.012 | 0 | 0 | 0 | 0 | 0 | 0 | 0 | 0 | 1 | 1 | 1 | 1 | 0 | 1 | 1 | 0 | 0 | 0.01 | )*1,2 | 0 | 2 | 53554989 | 2 | 104448 | 1681 | 0 | 0 | 0 | 0 | 0 | 0 | 0 | 0 | 0 | 0 | 0 | 0 | 0 | 0 | 0 | 0 | 0 | 0 | 0 | 0 | 0 | 0 | 0.132 | 0 | 0 | 1 | 0 | 0
1083 | 53551707 | 53554976 | 24262102 | 1 | 1 | 1 | 2 | 400001 | ФСЭМ-2001, 400001, приказ Минстроя России №703/пр от 12.11.2014 г. | Автомобили бортовые, грузоподъемность до 5 т | 1368 | 1011 | маш.-ч | маш.-ч | 1 | 0 | -1347582160 | 0.012 | 0 | 0 | 0 | 0 | 0 | 0 | 0 | 0 | 1 | 1 | 1 | 1 | 0 | 1 | 1 | 0 | 0 | 0.01 | )*1,2 | 0 | 2 | 53554990 | 2 | 104448 | 1682 | 0 | 0 | 0 | 0 | 0 | 0 | 0 | 0 | 0 | 0 | 0 | 0 | 0 | 0 | 0 | 0 | 0 | 0 | 0 | 0 | 0 | 0 | 0.132 | 0 | 0 | 1 | 0 | 0
1083 | 53551707 | 53554976 | 24551895 | 1 | 1 | 1 | 3 | 101-2143 | ФССЦ-2001, 101-2143, приказ Минстроя России №703/пр от 12.11.2014 г. | Краска | 1346 | 1009 | кг | кг | 1 | 0 | 1458414481 | 0.05 | 0 | 0 | 0 | 0 | 0 | 0 | 0 | 0 | 6.14 | 1 | 1 | 1 | 0 | 1 | 0 | 0 | 0 | 0.05 |  | 0 | 2 | 53554994 | 2 | 22528 | 1686 | 0 | 0 | 0 | 0 | 0 | 0 | 0 | 0 | 0 | 0 | 0 | 0 | 0 | 0 | 0 | 0 | 0 | 0 | 0 | 0 | 0 | 0 | 0.55 | 0 | 0 | 6.14 | 0 | 0
1083 | 53551707 | 53554976 | 24557166 | 1 | 1 | 1 | 3 | 101-2478 | ФССЦ-2001, 101-2478, приказ Минстроя России №703/пр от 12.11.2014 г. | Лента К226 | 1308 | 1003 | 100 м | 100 м | 100 | 0 | -334543 | 0.055 | 0 | 0 | 0 | 0 | 0 | 0 | 0 | 0 | 6.14 | 1 | 1 | 1 | 0 | 1 | 0 | 0 | 0 | 0.055 |  | 0 | 1 | -1 | 0 | 0 |  | 0 | 0 | 0 | 0 | 0 | 0 | 0 | 0 | 0 | 0 | 0 | 0 | 0 | 0 | 0 | 0 | 0 | 0 | 0 | 0 | 0 | 0 | 0.605 | 0 | 0 | 6.14 | 0 | 0
1083 | 53551707 | 53554976 | 24552971 | 1 | 1 | 1 | 3 | 101-2499 | ФССЦ-2001, 101-2499, приказ Минстроя России №703/пр от 12.11.2014 г. | Лента изоляционная прорезиненная односторонняя ширина 20 мм, толщина 0,25-0,35 мм | 1346 | 1009 | кг | кг | 1 | 0 | 2030471882 | 0.16 | 0 | 0 | 0 | 0 | 0 | 0 | 0 | 0 | 6.14 | 1 | 1 | 1 | 0 | 1 | 0 | 0 | 0 | 0.16 |  | 0 | 2 | 53554995 | 2 | 16384 | 1687 | 0 | 0 | 0 | 0 | 0 | 0 | 0 | 0 | 0 | 0 | 0 | 0 | 0 | 0 | 0 | 0 | 0 | 0 | 0 | 0 | 0 | 0 | 1.76 | 0 | 0 | 6.14 | 0 | 0
1083 | 53551707 | 53554976 | 38196276 | 1 | 1 | 1 | 3 | 103-2454 | ТССЦ Московской обл., 103-2454, приказ Минстроя России №675/пр от 21.09.2015 г. | Трубы гибкие гофрированные легкие из ПНД, серии BL, с зондом, диаметром 25 мм | 1302 | 1003 | 10 м | 10 м | 10 | 0 | -627204067 | 10.2 | 293.49 | 0 | 0 | 0 | 51.13 | 0 | 0 | 0 | 5.74 | 1 | 1 | 1 | 0 | 0 | 0 | 0 | 0 | 10.2 |  | 0 | 1 | -1 | 0 | 0 |  | 0 | 0 | 0 | 0 | 0 | 0 | 0 | 0 | 0 | 0 | 0 | 0 | 0 | 0 | 0 | 0 | 0 | 0 | 0 | 0 | 0 | 0 | 112.2 | 293.49 | 51.13 | 5.74 | 521.53 | 0
1083 | 53551707 | 53554976 | 38228223 | 1 | 1 | 1 | 3 | 501-8659 | ТССЦ Московской обл., 501-8659, приказ Минстроя России №675/пр от 21.09.2015 г. | Кабель силовой с медными жилами с поливинилхлоридной изоляцией и оболочкой, не распространяющий горение, с низким дымо- и газовыделением марки ВВГнг-LS, напряжением 1,0 кВ, с числом жил - 3 и сечением 2,5 мм2 | 1477 | 1013 | 1000 м | 1000 М | 1 | 0 | -253984360 | 0.102 | 137573.97 | 0 | 0 | 0 | 14197.52 | 0 | 0 | 0 | 9.69 | 1 | 1 | 1 | 0 | 0 | 0 | 0 | 0 | 0.102 |  | 0 | 1 | -1 | 0 | 0 |  | 0 | 0 | 0 | 0 | 0 | 0 | 0 | 0 | 0 | 0 | 0 | 0 | 0 | 0 | 0 | 0 | 0 | 0 | 0 | 0 | 0 | 0 | 1.122 | 137573.97 | 14197.52 | 9.69 | 1448.15 | 0
1083 | 53551707 | 53554976 | 24519631 | 1 | 1 | 1 | 3 | 999-9950 | ФССЦ-2001, 999-9950, приказ Минстроя России №703/пр от 12.11.2014 г. | Вспомогательные ненормируемые материалы (2% от ОЗП) | 1374 | 1013 | РУБ | РУБ | 1 | 0 | 544434393 | 0.71 | 0 | 0 | 0 | 0 | 0 | 0 | 0 | 0 | 6.14 | 1 | 1 | 1 | 0 | 1 | 0 | 0 | 0 | 0.71 |  | 0 | 2 | 53554998 | 2 | 22528 | 1690 | 0 | 0 | 0 | 0 | 0 | 0 | 0 | 0 | 0 | 0 | 0 | 0 | 0 | 0 | 0 | 0 | 0 | 0 | 0 | 0 | 0 | 0 | 7.81 | 0 | 0 | 6.14 | 0 | 0
1088 | 53551706 | 53555001 | 9430636 | 1 | 1 | 1 | 1 | 1-2038 |  | Рабочий монтажник среднего разряда 3,8 | 1369 | 1013 | чел.-ч | чел.-ч | 1 | 0 | 625109291 | 19.392 | 0 | 0 | 0 | 331.26 | 0 | 0 | 0 | 331.26 | 1 | 1 | 1 | 1 | 0 | 1 | 1 | 0 | 0 | 16.16 | )*1,2 | 1 | 1 | -1 | 0 | 0 |  | 0 | 0 | 0 | 0 | 0 | 0 | 0 | 0 | 0 | 0 | 0 | 0 | 0 | 0 | 0 | 0 | 0 | 0 | 0 | 0 | 0 | 0 | 174.528 | 331.26 | 331.26 | 1 | 6423.79 | 0
1088 | 53551706 | 53555001 | 121548 | 1 | 1 | 1 | 1 | 2 |  | Затраты труда машинистов | 608254 | 1013 | чел.час | чел.час | 1 | 0 | -185737400 | 0.216 | 0 | 0 | 0 | 0 | 0 | 0 | 0 | 0 | 1 | 1 | 1 | 1 | 0 | 1 | 1 | 0 | 0 | 0.18 | )*1,2 | 2 | 2 | 53555017 | 1 | 6144 | 1692 | 0 | 0 | 0 | 0 | 0 | 0 | 0 | 0 | 0 | 0 | 0 | 0 | 0 | 0 | 0 | 0 | 0 | 0 | 0 | 0 | 0 | 0 | 1.944 | 0 | 0 | 1 | 0 | 0
1088 | 53551706 | 53555001 | 24316470 | 1 | 1 | 1 | 2 | 021102 | ФСЭМ-2001, 021102, приказ Минстроя России №703/пр от 12.11.2014 г. | Краны на автомобильном ходу при работе на монтаже технологического оборудования 10 т | 1368 | 1011 | маш.-ч | маш.-ч | 1 | 0 | -522621304 | 0.216 | 0 | 0 | 0 | 0 | 0 | 0 | 0 | 0 | 1 | 1 | 1 | 1 | 0 | 1 | 1 | 0 | 0 | 0.18 | )*1,2 | 0 | 2 | 53555018 | 2 | 104448 | 1693 | 0 | 0 | 0 | 0 | 0 | 0 | 0 | 0 | 0 | 0 | 0 | 0 | 0 | 0 | 0 | 0 | 0 | 0 | 0 | 0 | 0 | 0 | 1.944 | 0 | 0 | 1 | 0 | 0
1088 | 53551706 | 53555001 | 24262102 | 1 | 1 | 1 | 2 | 400001 | ФСЭМ-2001, 400001, приказ Минстроя России №703/пр от 12.11.2014 г. | Автомобили бортовые, грузоподъемность до 5 т | 1368 | 1011 | маш.-ч | маш.-ч | 1 | 0 | -1347582160 | 0.216 | 0 | 0 | 0 | 0 | 0 | 0 | 0 | 0 | 1 | 1 | 1 | 1 | 0 | 1 | 1 | 0 | 0 | 0.18 | )*1,2 | 0 | 2 | 53555019 | 2 | 104448 | 1694 | 0 | 0 | 0 | 0 | 0 | 0 | 0 | 0 | 0 | 0 | 0 | 0 | 0 | 0 | 0 | 0 | 0 | 0 | 0 | 0 | 0 | 0 | 1.944 | 0 | 0 | 1 | 0 | 0
1088 | 53551706 | 53555001 | 24305918 | 1 | 1 | 1 | 3 | 101-0319 | ФССЦ-2001, 101-0319, приказ Минстроя России №703/пр от 12.11.2014 г. | Картон строительный прокладочный марки Б | 1348 | 1009 | т | т | 1000 | 0 | -1817314591 | 0.00033 | 0 | 0 | 0 | 0 | 0 | 0 | 0 | 0 | 1 | 1 | 1 | 1 | 0 | 1 | 0 | 0 | 0 | 0.00033 |  | 0 | 2 | 53555020 | 2 | 16384 | 1695 | 0 | 0 | 0 | 0 | 0 | 0 | 0 | 0 | 0 | 0 | 0 | 0 | 0 | 0 | 0 | 0 | 0 | 0 | 0 | 0 | 0 | 0 | 0.00297 | 0 | 0 | 1 | 0 | 0
1088 | 53551706 | 53555001 | 24326171 | 1 | 1 | 1 | 3 | 101-0612 | ФССЦ-2001, 101-0612, приказ Минстроя России №703/пр от 12.11.2014 г. | Мастика клеящая морозостойкая битумно-масляная МБ-50 | 1348 | 1009 | т | т | 1000 | 0 | 1628334422 | 0.0014 | 0 | 0 | 0 | 0 | 0 | 0 | 0 | 0 | 1 | 1 | 1 | 1 | 0 | 1 | 0 | 0 | 0 | 0.0014 |  | 0 | 2 | 53555021 | 2 | 16384 | 1696 | 0 | 0 | 0 | 0 | 0 | 0 | 0 | 0 | 0 | 0 | 0 | 0 | 0 | 0 | 0 | 0 | 0 | 0 | 0 | 0 | 0 | 0 | 0.0126 | 0 | 0 | 1 | 0 | 0
1088 | 53551706 | 53555001 | 24330817 | 1 | 1 | 1 | 3 | 101-1764 | ФССЦ-2001, 101-1764, приказ Минстроя России №703/пр от 12.11.2014 г. | Тальк молотый, сорт I | 1348 | 1009 | т | т | 1000 | 0 | 1565595649 | 0.0003 | 0 | 0 | 0 | 0 | 0 | 0 | 0 | 0 | 1 | 1 | 1 | 1 | 0 | 1 | 0 | 0 | 0 | 0.0003 |  | 0 | 2 | 53555022 | 2 | 16384 | 1697 | 0 | 0 | 0 | 0 | 0 | 0 | 0 | 0 | 0 | 0 | 0 | 0 | 0 | 0 | 0 | 0 | 0 | 0 | 0 | 0 | 0 | 0 | 0.0027 | 0 | 0 | 1 | 0 | 0
1088 | 53551706 | 53555001 | 24551895 | 1 | 1 | 1 | 3 | 101-2143 | ФССЦ-2001, 101-2143, приказ Минстроя России №703/пр от 12.11.2014 г. | Краска | 1346 | 1009 | кг | кг | 1 | 0 | 1458414481 | 0.04 | 0 | 0 | 0 | 0 | 0 | 0 | 0 | 0 | 1 | 1 | 1 | 1 | 0 | 1 | 0 | 0 | 0 | 0.04 |  | 0 | 2 | 53555023 | 2 | 16384 | 1698 | 0 | 0 | 0 | 0 | 0 | 0 | 0 | 0 | 0 | 0 | 0 | 0 | 0 | 0 | 0 | 0 | 0 | 0 | 0 | 0 | 0 | 0 | 0.36 | 0 | 0 | 1 | 0 | 0
1088 | 53551706 | 53555001 | 24552971 | 1 | 1 | 1 | 3 | 101-2499 | ФССЦ-2001, 101-2499, приказ Минстроя России №703/пр от 12.11.2014 г. | Лента изоляционная прорезиненная односторонняя ширина 20 мм, толщина 0,25-0,35 мм | 1346 | 1009 | кг | кг | 1 | 0 | 2030471882 | 0.16 | 0 | 0 | 0 | 0 | 0 | 0 | 0 | 0 | 1 | 1 | 1 | 1 | 0 | 1 | 0 | 0 | 0 | 0.16 |  | 0 | 2 | 53555024 | 2 | 16384 | 1699 | 0 | 0 | 0 | 0 | 0 | 0 | 0 | 0 | 0 | 0 | 0 | 0 | 0 | 0 | 0 | 0 | 0 | 0 | 0 | 0 | 0 | 0 | 1.44 | 0 | 0 | 1 | 0 | 0
1088 | 53551706 | 53555001 | 24358570 | 1 | 1 | 1 | 3 | 101-3914 | ФССЦ-2001, 101-3914, приказ Минстроя России №703/пр от 12.11.2014 г. | Дюбели распорные полипропиленовые | 1355 | 1010 | 100 шт. | 100 шт. | 100 | 0 | 1626258164 | 0.32 | 0 | 0 | 0 | 0 | 0 | 0 | 0 | 0 | 1 | 1 | 1 | 1 | 0 | 1 | 0 | 0 | 0 | 0.32 |  | 0 | 2 | 53555025 | 2 | 16384 | 1700 | 0 | 0 | 0 | 0 | 0 | 0 | 0 | 0 | 0 | 0 | 0 | 0 | 0 | 0 | 0 | 0 | 0 | 0 | 0 | 0 | 0 | 0 | 2.88 | 0 | 0 | 1 | 0 | 0
1088 | 53551706 | 53555001 | 38196276 | 1 | 1 | 1 | 3 | 103-2454 | ТССЦ Московской обл., 103-2454, приказ Минстроя России №675/пр от 21.09.2015 г. | Трубы гибкие гофрированные легкие из ПНД, серии BL, с зондом, диаметром 25 мм | 1302 | 1003 | 10 м | 10 м | 10 | 0 | -627204067 | 10.2 | 51.13 | 0 | 0 | 0 | 51.13 | 0 | 0 | 0 | 1 | 1 | 1 | 1 | 0 | 0 | 0 | 0 | 0 | 10.2 |  | 0 | 1 | -1 | 0 | 0 |  | 0 | 0 | 0 | 0 | 0 | 0 | 0 | 0 | 0 | 0 | 0 | 0 | 0 | 0 | 0 | 0 | 0 | 0 | 0 | 0 | 0 | 0 | 91.8 | 51.13 | 51.13 | 1 | 521.53 | 0
1088 | 53551706 | 53555001 | 24312272 | 1 | 1 | 1 | 3 | 405-0219 | ФССЦ-2001, 405-0219, приказ Минстроя России №703/пр от 12.11.2014 г. | Гипсовые вяжущие, марка Г3 | 1348 | 1009 | т | т | 1000 | 0 | -871067159 | 0.021 | 0 | 0 | 0 | 0 | 0 | 0 | 0 | 0 | 1 | 1 | 1 | 1 | 0 | 1 | 0 | 0 | 0 | 0.021 |  | 0 | 2 | 53555026 | 2 | 16384 | 1701 | 0 | 0 | 0 | 0 | 0 | 0 | 0 | 0 | 0 | 0 | 0 | 0 | 0 | 0 | 0 | 0 | 0 | 0 | 0 | 0 | 0 | 0 | 0.189 | 0 | 0 | 1 | 0 | 0
1088 | 53551706 | 53555001 | 38228231 | 1 | 1 | 1 | 3 | 501-8852 | ТССЦ Московской обл., 501-8852, приказ Минстроя России №675/пр от 21.09.2015 г. | Кабель силовой с медными жилами с поливинилхлоридной изоляцией и оболочкой, не распространяющий горение, с низким дымо- и газовыделением марки ВВГнг-LS, напряжением 1,0 кВ, с числом жил - 4 и сечением 1,5 мм2 | 1477 | 1013 | 1000 м | 1000 М | 1 | 0 | 1094491484 | 0.102 | 10306.95 | 0 | 0 | 0 | 10306.95 | 0 | 0 | 0 | 1 | 1 | 1 | 1 | 0 | 0 | 0 | 0 | 0 | 0.102 |  | 0 | 1 | -1 | 0 | 0 |  | 0 | 0 | 0 | 0 | 0 | 0 | 0 | 0 | 0 | 0 | 0 | 0 | 0 | 0 | 0 | 0 | 0 | 0 | 0 | 0 | 0 | 0 | 0.918 | 10306.95 | 10306.95 | 1 | 1051.31 | 0
1088 | 53551706 | 53555001 | 24519631 | 1 | 1 | 1 | 3 | 999-9950 | ФССЦ-2001, 999-9950, приказ Минстроя России №703/пр от 12.11.2014 г. | Вспомогательные ненормируемые материалы (2% от ОЗП) | 1374 | 1013 | РУБ | РУБ | 1 | 0 | 544434393 | 3.04 | 0 | 0 | 0 | 0 | 0 | 0 | 0 | 0 | 1 | 1 | 1 | 1 | 0 | 1 | 0 | 0 | 0 | 3.04 |  | 0 | 2 | 53555027 | 2 | 16384 | 1702 | 0 | 0 | 0 | 0 | 0 | 0 | 0 | 0 | 0 | 0 | 0 | 0 | 0 | 0 | 0 | 0 | 0 | 0 | 0 | 0 | 0 | 0 | 27.36 | 0 | 0 | 1 | 0 | 0
1089 | 53551707 | 53555001 | 9430636 | 1 | 1 | 1 | 1 | 1-2038 |  | Рабочий монтажник среднего разряда 3,8 | 1369 | 1013 | чел.-ч | чел.-ч | 1 | 0 | 625109291 | 19.392 | 0 | 0 | 0 | 331.26 | 0 | 0 | 0 | 331.26 | 1 | 1 | 1 | 1 | 0 | 1 | 1 | 0 | 0 | 16.16 | )*1,2 | 1 | 1 | -1 | 0 | 0 |  | 0 | 0 | 0 | 0 | 0 | 0 | 0 | 0 | 0 | 0 | 0 | 0 | 0 | 0 | 0 | 0 | 0 | 0 | 0 | 0 | 0 | 0 | 174.528 | 331.26 | 331.26 | 1 | 6423.79 | 0
1089 | 53551707 | 53555001 | 121548 | 1 | 1 | 1 | 1 | 2 |  | Затраты труда машинистов | 608254 | 1013 | чел.час | чел.час | 1 | 0 | -185737400 | 0.216 | 0 | 0 | 0 | 0 | 0 | 0 | 0 | 0 | 1 | 1 | 1 | 1 | 0 | 1 | 1 | 0 | 0 | 0.18 | )*1,2 | 2 | 2 | 53555017 | 1 | 6144 | 1704 | 0 | 0 | 0 | 0 | 0 | 0 | 0 | 0 | 0 | 0 | 0 | 0 | 0 | 0 | 0 | 0 | 0 | 0 | 0 | 0 | 0 | 0 | 1.944 | 0 | 0 | 1 | 0 | 0
1089 | 53551707 | 53555001 | 24316470 | 1 | 1 | 1 | 2 | 021102 | ФСЭМ-2001, 021102, приказ Минстроя России №703/пр от 12.11.2014 г. | Краны на автомобильном ходу при работе на монтаже технологического оборудования 10 т | 1368 | 1011 | маш.-ч | маш.-ч | 1 | 0 | -522621304 | 0.216 | 0 | 0 | 0 | 0 | 0 | 0 | 0 | 0 | 1 | 1 | 1 | 1 | 0 | 1 | 1 | 0 | 0 | 0.18 | )*1,2 | 0 | 2 | 53555018 | 2 | 104448 | 1705 | 0 | 0 | 0 | 0 | 0 | 0 | 0 | 0 | 0 | 0 | 0 | 0 | 0 | 0 | 0 | 0 | 0 | 0 | 0 | 0 | 0 | 0 | 1.944 | 0 | 0 | 1 | 0 | 0
1089 | 53551707 | 53555001 | 24262102 | 1 | 1 | 1 | 2 | 400001 | ФСЭМ-2001, 400001, приказ Минстроя России №703/пр от 12.11.2014 г. | Автомобили бортовые, грузоподъемность до 5 т | 1368 | 1011 | маш.-ч | маш.-ч | 1 | 0 | -1347582160 | 0.216 | 0 | 0 | 0 | 0 | 0 | 0 | 0 | 0 | 1 | 1 | 1 | 1 | 0 | 1 | 1 | 0 | 0 | 0.18 | )*1,2 | 0 | 2 | 53555019 | 2 | 104448 | 1706 | 0 | 0 | 0 | 0 | 0 | 0 | 0 | 0 | 0 | 0 | 0 | 0 | 0 | 0 | 0 | 0 | 0 | 0 | 0 | 0 | 0 | 0 | 1.944 | 0 | 0 | 1 | 0 | 0
1089 | 53551707 | 53555001 | 24305918 | 1 | 1 | 1 | 3 | 101-0319 | ФССЦ-2001, 101-0319, приказ Минстроя России №703/пр от 12.11.2014 г. | Картон строительный прокладочный марки Б | 1348 | 1009 | т | т | 1000 | 0 | -1817314591 | 0.00033 | 0 | 0 | 0 | 0 | 0 | 0 | 0 | 0 | 6.14 | 1 | 1 | 1 | 0 | 1 | 0 | 0 | 0 | 0.00033 |  | 0 | 2 | 53555020 | 2 | 16384 | 1707 | 0 | 0 | 0 | 0 | 0 | 0 | 0 | 0 | 0 | 0 | 0 | 0 | 0 | 0 | 0 | 0 | 0 | 0 | 0 | 0 | 0 | 0 | 0.00297 | 0 | 0 | 6.14 | 0 | 0
1089 | 53551707 | 53555001 | 24326171 | 1 | 1 | 1 | 3 | 101-0612 | ФССЦ-2001, 101-0612, приказ Минстроя России №703/пр от 12.11.2014 г. | Мастика клеящая морозостойкая битумно-масляная МБ-50 | 1348 | 1009 | т | т | 1000 | 0 | 1628334422 | 0.0014 | 0 | 0 | 0 | 0 | 0 | 0 | 0 | 0 | 6.14 | 1 | 1 | 1 | 0 | 1 | 0 | 0 | 0 | 0.0014 |  | 0 | 2 | 53555021 | 2 | 16384 | 1708 | 0 | 0 | 0 | 0 | 0 | 0 | 0 | 0 | 0 | 0 | 0 | 0 | 0 | 0 | 0 | 0 | 0 | 0 | 0 | 0 | 0 | 0 | 0.0126 | 0 | 0 | 6.14 | 0 | 0
1089 | 53551707 | 53555001 | 24330817 | 1 | 1 | 1 | 3 | 101-1764 | ФССЦ-2001, 101-1764, приказ Минстроя России №703/пр от 12.11.2014 г. | Тальк молотый, сорт I | 1348 | 1009 | т | т | 1000 | 0 | 1565595649 | 0.0003 | 0 | 0 | 0 | 0 | 0 | 0 | 0 | 0 | 6.14 | 1 | 1 | 1 | 0 | 1 | 0 | 0 | 0 | 0.0003 |  | 0 | 2 | 53555022 | 2 | 16384 | 1709 | 0 | 0 | 0 | 0 | 0 | 0 | 0 | 0 | 0 | 0 | 0 | 0 | 0 | 0 | 0 | 0 | 0 | 0 | 0 | 0 | 0 | 0 | 0.0027 | 0 | 0 | 6.14 | 0 | 0
1089 | 53551707 | 53555001 | 24551895 | 1 | 1 | 1 | 3 | 101-2143 | ФССЦ-2001, 101-2143, приказ Минстроя России №703/пр от 12.11.2014 г. | Краска | 1346 | 1009 | кг | кг | 1 | 0 | 1458414481 | 0.04 | 0 | 0 | 0 | 0 | 0 | 0 | 0 | 0 | 6.14 | 1 | 1 | 1 | 0 | 1 | 0 | 0 | 0 | 0.04 |  | 0 | 2 | 53555023 | 2 | 16384 | 1710 | 0 | 0 | 0 | 0 | 0 | 0 | 0 | 0 | 0 | 0 | 0 | 0 | 0 | 0 | 0 | 0 | 0 | 0 | 0 | 0 | 0 | 0 | 0.36 | 0 | 0 | 6.14 | 0 | 0
1089 | 53551707 | 53555001 | 24552971 | 1 | 1 | 1 | 3 | 101-2499 | ФССЦ-2001, 101-2499, приказ Минстроя России №703/пр от 12.11.2014 г. | Лента изоляционная прорезиненная односторонняя ширина 20 мм, толщина 0,25-0,35 мм | 1346 | 1009 | кг | кг | 1 | 0 | 2030471882 | 0.16 | 0 | 0 | 0 | 0 | 0 | 0 | 0 | 0 | 6.14 | 1 | 1 | 1 | 0 | 1 | 0 | 0 | 0 | 0.16 |  | 0 | 2 | 53555024 | 2 | 16384 | 1711 | 0 | 0 | 0 | 0 | 0 | 0 | 0 | 0 | 0 | 0 | 0 | 0 | 0 | 0 | 0 | 0 | 0 | 0 | 0 | 0 | 0 | 0 | 1.44 | 0 | 0 | 6.14 | 0 | 0
1089 | 53551707 | 53555001 | 24358570 | 1 | 1 | 1 | 3 | 101-3914 | ФССЦ-2001, 101-3914, приказ Минстроя России №703/пр от 12.11.2014 г. | Дюбели распорные полипропиленовые | 1355 | 1010 | 100 шт. | 100 шт. | 100 | 0 | 1626258164 | 0.32 | 0 | 0 | 0 | 0 | 0 | 0 | 0 | 0 | 6.14 | 1 | 1 | 1 | 0 | 1 | 0 | 0 | 0 | 0.32 |  | 0 | 2 | 53555025 | 2 | 16384 | 1712 | 0 | 0 | 0 | 0 | 0 | 0 | 0 | 0 | 0 | 0 | 0 | 0 | 0 | 0 | 0 | 0 | 0 | 0 | 0 | 0 | 0 | 0 | 2.88 | 0 | 0 | 6.14 | 0 | 0
1089 | 53551707 | 53555001 | 38196276 | 1 | 1 | 1 | 3 | 103-2454 | ТССЦ Московской обл., 103-2454, приказ Минстроя России №675/пр от 21.09.2015 г. | Трубы гибкие гофрированные легкие из ПНД, серии BL, с зондом, диаметром 25 мм | 1302 | 1003 | 10 м | 10 м | 10 | 0 | -627204067 | 10.2 | 293.49 | 0 | 0 | 0 | 51.13 | 0 | 0 | 0 | 5.74 | 1 | 1 | 1 | 0 | 0 | 0 | 0 | 0 | 10.2 |  | 0 | 1 | -1 | 0 | 0 |  | 0 | 0 | 0 | 0 | 0 | 0 | 0 | 0 | 0 | 0 | 0 | 0 | 0 | 0 | 0 | 0 | 0 | 0 | 0 | 0 | 0 | 0 | 91.8 | 293.49 | 51.13 | 5.74 | 521.53 | 0
1089 | 53551707 | 53555001 | 24312272 | 1 | 1 | 1 | 3 | 405-0219 | ФССЦ-2001, 405-0219, приказ Минстроя России №703/пр от 12.11.2014 г. | Гипсовые вяжущие, марка Г3 | 1348 | 1009 | т | т | 1000 | 0 | -871067159 | 0.021 | 0 | 0 | 0 | 0 | 0 | 0 | 0 | 0 | 6.14 | 1 | 1 | 1 | 0 | 1 | 0 | 0 | 0 | 0.021 |  | 0 | 2 | 53555026 | 2 | 16384 | 1713 | 0 | 0 | 0 | 0 | 0 | 0 | 0 | 0 | 0 | 0 | 0 | 0 | 0 | 0 | 0 | 0 | 0 | 0 | 0 | 0 | 0 | 0 | 0.189 | 0 | 0 | 6.14 | 0 | 0
1089 | 53551707 | 53555001 | 38228231 | 1 | 1 | 1 | 3 | 501-8852 | ТССЦ Московской обл., 501-8852, приказ Минстроя России №675/пр от 21.09.2015 г. | Кабель силовой с медными жилами с поливинилхлоридной изоляцией и оболочкой, не распространяющий горение, с низким дымо- и газовыделением марки ВВГнг-LS, напряжением 1,0 кВ, с числом жил - 4 и сечением 1,5 мм2 | 1477 | 1013 | 1000 м | 1000 М | 1 | 0 | 1094491484 | 0.102 | 121622.01 | 0 | 0 | 0 | 10306.95 | 0 | 0 | 0 | 11.8 | 1 | 1 | 1 | 0 | 0 | 0 | 0 | 0 | 0.102 |  | 0 | 1 | -1 | 0 | 0 |  | 0 | 0 | 0 | 0 | 0 | 0 | 0 | 0 | 0 | 0 | 0 | 0 | 0 | 0 | 0 | 0 | 0 | 0 | 0 | 0 | 0 | 0 | 0.918 | 121622.01 | 10306.95 | 11.8 | 1051.31 | 0
1089 | 53551707 | 53555001 | 24519631 | 1 | 1 | 1 | 3 | 999-9950 | ФССЦ-2001, 999-9950, приказ Минстроя России №703/пр от 12.11.2014 г. | Вспомогательные ненормируемые материалы (2% от ОЗП) | 1374 | 1013 | РУБ | РУБ | 1 | 0 | 544434393 | 3.04 | 0 | 0 | 0 | 0 | 0 | 0 | 0 | 0 | 6.14 | 1 | 1 | 1 | 0 | 1 | 0 | 0 | 0 | 3.04 |  | 0 | 2 | 53555027 | 2 | 16384 | 1714 | 0 | 0 | 0 | 0 | 0 | 0 | 0 | 0 | 0 | 0 | 0 | 0 | 0 | 0 | 0 | 0 | 0 | 0 | 0 | 0 | 0 | 0 | 27.36 | 0 | 0 | 6.14 | 0 | 0
1096 | 53551706 | 53555031 | 29477854 | 1 | 1 | 1 | 1 | 0-3304-90 |  | Электромонтажник-наладчик 4 разряда | 1369 | 1013 | чел.-ч | чел.-ч | 1 | 0 | 1377046079 | 2.92 | 0 | 0 | 0 | 339.01 | 0 | 0 | 0 | 339.01 | 1 | 1 | 1 | 1 | 0 | 1 | 0 | 0 | 0 | 2.92 |  | 1 | 2 | 53555034 | 2 | 131072 | 1715 | 0 | 0 | 0 | 0 | 0 | 0 | 0 | 0 | 0 | 0 | 0 | 0 | 0 | 0 | 0 | 0 | 0 | 0 | 0 | 0 | 0 | 0 | 2.92 | 339.01 | 339.01 | 1 | 989.91 | 0
1096 | 53551706 | 53555031 | 29477608 | 1 | 1 | 1 | 1 | 2-0023-90 |  | Инженер по наладке и испытаниям III категории | 1369 | 1013 | чел.-ч | чел.-ч | 1 | 0 | 2087786099 | 4.37 | 0 | 0 | 0 | 12.69 | 0 | 0 | 0 | 12.69 | 1 | 1 | 1 | 1 | 0 | 1 | 0 | 0 | 0 | 4.37 |  | 1 | 2 | 53555035 | 1 | 0 | 1716 | 0 | 0 | 0 | 0 | 0 | 0 | 0 | 0 | 0 | 0 | 0 | 0 | 0 | 0 | 0 | 0 | 0 | 0 | 0 | 0 | 0 | 0 | 4.37 | 12.69 | 12.69 | 1 | 55.46 | 0
1097 | 53551707 | 53555031 | 29477854 | 1 | 1 | 1 | 1 | 0-3304-90 |  | Электромонтажник-наладчик 4 разряда | 1369 | 1013 | чел.-ч | чел.-ч | 1 | 0 | 1377046079 | 2.92 | 0 | 0 | 0 | 339.01 | 0 | 0 | 0 | 339.01 | 1 | 1 | 1 | 1 | 0 | 1 | 0 | 0 | 0 | 2.92 |  | 1 | 2 | 53555034 | 2 | 131072 | 1717 | 0 | 0 | 0 | 0 | 0 | 0 | 0 | 0 | 0 | 0 | 0 | 0 | 0 | 0 | 0 | 0 | 0 | 0 | 0 | 0 | 0 | 0 | 2.92 | 339.01 | 339.01 | 1 | 989.91 | 0
1097 | 53551707 | 53555031 | 29477608 | 1 | 1 | 1 | 1 | 2-0023-90 |  | Инженер по наладке и испытаниям III категории | 1369 | 1013 | чел.-ч | чел.-ч | 1 | 0 | 2087786099 | 4.37 | 0 | 0 | 0 | 12.69 | 0 | 0 | 0 | 12.69 | 1 | 1 | 1 | 1 | 0 | 1 | 0 | 0 | 0 | 4.37 |  | 1 | 2 | 53555035 | 1 | 0 | 1718 | 0 | 0 | 0 | 0 | 0 | 0 | 0 | 0 | 0 | 0 | 0 | 0 | 0 | 0 | 0 | 0 | 0 | 0 | 0 | 0 | 0 | 0 | 4.37 | 12.69 | 12.69 | 1 | 55.46 | 0
1098 | 53551706 | 53555036 | 29478568 | 1 | 1 | 1 | 1 | 0-3306-90 |  | Электромонтажник-наладчик 6 разряда | 1369 | 1013 | чел.-ч | чел.-ч | 1 | 0 | 177969336 | 0.61 | 0 | 0 | 0 | 455.3 | 0 | 0 | 0 | 455.3 | 1 | 1 | 1 | 1 | 0 | 1 | 0 | 0 | 0 | 0.61 |  | 1 | 2 | 53555039 | 2 | 131072 | 1719 | 0 | 0 | 0 | 0 | 0 | 0 | 0 | 0 | 0 | 0 | 0 | 0 | 0 | 0 | 0 | 0 | 0 | 0 | 0 | 0 | 0 | 0 | 1.22 | 455.3 | 455.3 | 1 | 277.73 | 0
1098 | 53551706 | 53555036 | 29477608 | 1 | 1 | 1 | 1 | 2-0023-90 |  | Инженер по наладке и испытаниям III категории | 1369 | 1013 | чел.-ч | чел.-ч | 1 | 0 | 2087786099 | 0.61 | 0 | 0 | 0 | 12.69 | 0 | 0 | 0 | 12.69 | 1 | 1 | 1 | 1 | 0 | 1 | 0 | 0 | 0 | 0.61 |  | 1 | 2 | 53555040 | 1 | 0 | 1720 | 0 | 0 | 0 | 0 | 0 | 0 | 0 | 0 | 0 | 0 | 0 | 0 | 0 | 0 | 0 | 0 | 0 | 0 | 0 | 0 | 0 | 0 | 1.22 | 12.69 | 12.69 | 1 | 7.74 | 0
1099 | 53551707 | 53555036 | 29478568 | 1 | 1 | 1 | 1 | 0-3306-90 |  | Электромонтажник-наладчик 6 разряда | 1369 | 1013 | чел.-ч | чел.-ч | 1 | 0 | 177969336 | 0.61 | 0 | 0 | 0 | 455.3 | 0 | 0 | 0 | 455.3 | 1 | 1 | 1 | 1 | 0 | 1 | 0 | 0 | 0 | 0.61 |  | 1 | 2 | 53555039 | 2 | 131072 | 1721 | 0 | 0 | 0 | 0 | 0 | 0 | 0 | 0 | 0 | 0 | 0 | 0 | 0 | 0 | 0 | 0 | 0 | 0 | 0 | 0 | 0 | 0 | 1.22 | 455.3 | 455.3 | 1 | 277.73 | 0
1099 | 53551707 | 53555036 | 29477608 | 1 | 1 | 1 | 1 | 2-0023-90 |  | Инженер по наладке и испытаниям III категории | 1369 | 1013 | чел.-ч | чел.-ч | 1 | 0 | 2087786099 | 0.61 | 0 | 0 | 0 | 12.69 | 0 | 0 | 0 | 12.69 | 1 | 1 | 1 | 1 | 0 | 1 | 0 | 0 | 0 | 0.61 |  | 1 | 2 | 53555040 | 1 | 0 | 1722 | 0 | 0 | 0 | 0 | 0 | 0 | 0 | 0 | 0 | 0 | 0 | 0 | 0 | 0 | 0 | 0 | 0 | 0 | 0 | 0 | 0 | 0 | 1.22 | 12.69 | 12.69 | 1 | 7.74 | 0
1100 | 53551706 | 53555041 | 29478568 | 1 | 1 | 1 | 1 | 0-3306-90 |  | Электромонтажник-наладчик 6 разряда | 1369 | 1013 | чел.-ч | чел.-ч | 1 | 0 | 177969336 | 0.16 | 0 | 0 | 0 | 455.3 | 0 | 0 | 0 | 455.3 | 1 | 1 | 1 | 1 | 0 | 1 | 0 | 0 | 0 | 0.16 |  | 1 | 2 | 53555044 | 2 | 131072 | 1723 | 0 | 0 | 0 | 0 | 0 | 0 | 0 | 0 | 0 | 0 | 0 | 0 | 0 | 0 | 0 | 0 | 0 | 0 | 0 | 0 | 0 | 0 | 4.16 | 455.3 | 455.3 | 1 | 72.85 | 0
1100 | 53551706 | 53555041 | 29477608 | 1 | 1 | 1 | 1 | 2-0023-90 |  | Инженер по наладке и испытаниям III категории | 1369 | 1013 | чел.-ч | чел.-ч | 1 | 0 | 2087786099 | 0.16 | 0 | 0 | 0 | 12.69 | 0 | 0 | 0 | 12.69 | 1 | 1 | 1 | 1 | 0 | 1 | 0 | 0 | 0 | 0.16 |  | 1 | 2 | 53555045 | 1 | 0 | 1724 | 0 | 0 | 0 | 0 | 0 | 0 | 0 | 0 | 0 | 0 | 0 | 0 | 0 | 0 | 0 | 0 | 0 | 0 | 0 | 0 | 0 | 0 | 4.16 | 12.69 | 12.69 | 1 | 2.03 | 0
1101 | 53551707 | 53555041 | 29478568 | 1 | 1 | 1 | 1 | 0-3306-90 |  | Электромонтажник-наладчик 6 разряда | 1369 | 1013 | чел.-ч | чел.-ч | 1 | 0 | 177969336 | 0.16 | 0 | 0 | 0 | 455.3 | 0 | 0 | 0 | 455.3 | 1 | 1 | 1 | 1 | 0 | 1 | 0 | 0 | 0 | 0.16 |  | 1 | 2 | 53555044 | 2 | 131072 | 1725 | 0 | 0 | 0 | 0 | 0 | 0 | 0 | 0 | 0 | 0 | 0 | 0 | 0 | 0 | 0 | 0 | 0 | 0 | 0 | 0 | 0 | 0 | 4.16 | 455.3 | 455.3 | 1 | 72.85 | 0
1101 | 53551707 | 53555041 | 29477608 | 1 | 1 | 1 | 1 | 2-0023-90 |  | Инженер по наладке и испытаниям III категории | 1369 | 1013 | чел.-ч | чел.-ч | 1 | 0 | 2087786099 | 0.16 | 0 | 0 | 0 | 12.69 | 0 | 0 | 0 | 12.69 | 1 | 1 | 1 | 1 | 0 | 1 | 0 | 0 | 0 | 0.16 |  | 1 | 2 | 53555045 | 1 | 0 | 1726 | 0 | 0 | 0 | 0 | 0 | 0 | 0 | 0 | 0 | 0 | 0 | 0 | 0 | 0 | 0 | 0 | 0 | 0 | 0 | 0 | 0 | 0 | 4.16 | 12.69 | 12.69 | 1 | 2.03 | 0
1102 | 53551706 | 53555046 | 29478568 | 1 | 1 | 1 | 1 | 0-3306-90 |  | Электромонтажник-наладчик 6 разряда | 1369 | 1013 | чел.-ч | чел.-ч | 1 | 0 | 177969336 | 6.48 | 0 | 0 | 0 | 455.3 | 0 | 0 | 0 | 455.3 | 1 | 1 | 1 | 1 | 0 | 1 | 0 | 0 | 0 | 6.48 |  | 1 | 2 | 53555049 | 2 | 131072 | 1727 | 0 | 0 | 0 | 0 | 0 | 0 | 0 | 0 | 0 | 0 | 0 | 0 | 0 | 0 | 0 | 0 | 0 | 0 | 0 | 0 | 0 | 0 | 6.7392 | 455.3 | 455.3 | 1 | 2950.34 | 0
1102 | 53551706 | 53555046 | 29477608 | 1 | 1 | 1 | 1 | 2-0023-90 |  | Инженер по наладке и испытаниям III категории | 1369 | 1013 | чел.-ч | чел.-ч | 1 | 0 | 2087786099 | 6.48 | 0 | 0 | 0 | 12.69 | 0 | 0 | 0 | 12.69 | 1 | 1 | 1 | 1 | 0 | 1 | 0 | 0 | 0 | 6.48 |  | 1 | 2 | 53555050 | 1 | 0 | 1728 | 0 | 0 | 0 | 0 | 0 | 0 | 0 | 0 | 0 | 0 | 0 | 0 | 0 | 0 | 0 | 0 | 0 | 0 | 0 | 0 | 0 | 0 | 6.7392 | 12.69 | 12.69 | 1 | 82.23 | 0
1103 | 53551707 | 53555046 | 29478568 | 1 | 1 | 1 | 1 | 0-3306-90 |  | Электромонтажник-наладчик 6 разряда | 1369 | 1013 | чел.-ч | чел.-ч | 1 | 0 | 177969336 | 6.48 | 0 | 0 | 0 | 455.3 | 0 | 0 | 0 | 455.3 | 1 | 1 | 1 | 1 | 0 | 1 | 0 | 0 | 0 | 6.48 |  | 1 | 2 | 53555049 | 2 | 131072 | 1729 | 0 | 0 | 0 | 0 | 0 | 0 | 0 | 0 | 0 | 0 | 0 | 0 | 0 | 0 | 0 | 0 | 0 | 0 | 0 | 0 | 0 | 0 | 6.7392 | 455.3 | 455.3 | 1 | 2950.34 | 0
1103 | 53551707 | 53555046 | 29477608 | 1 | 1 | 1 | 1 | 2-0023-90 |  | Инженер по наладке и испытаниям III категории | 1369 | 1013 | чел.-ч | чел.-ч | 1 | 0 | 2087786099 | 6.48 | 0 | 0 | 0 | 12.69 | 0 | 0 | 0 | 12.69 | 1 | 1 | 1 | 1 | 0 | 1 | 0 | 0 | 0 | 6.48 |  | 1 | 2 | 53555050 | 1 | 0 | 1730 | 0 | 0 | 0 | 0 | 0 | 0 | 0 | 0 | 0 | 0 | 0 | 0 | 0 | 0 | 0 | 0 | 0 | 0 | 0 | 0 | 0 | 0 | 6.7392 | 12.69 | 12.69 | 1 | 82.23 | 0
1139 | 53551706 | 53555051 | 18407150 | 1 | 1 | 1 | 1 | 1-1030-90 |  | Рабочий строитель среднего разряда 3 | 1369 | 1013 | чел.-ч | чел.-ч | 1 | 0 | -931037793 | 58.995 | 0 | 0 | 0 | 300.6 | 0 | 0 | 0 | 300.6 | 1 | 1 | 1 | 1 | 0 | 1 | 1 | 0 | 0 | 51.3 | )*1,15 | 1 | 2 | 53555056 | 2 | 137216 | 1731 | 0 | 0 | 0 | 0 | 0 | 0 | 0 | 0 | 0 | 0 | 0 | 0 | 0 | 0 | 0 | 0 | 0 | 0 | 0 | 0 | 0 | 0 | 5.3095 | 300.6 | 300.6 | 1 | 17733.9 | 0
1139 | 53551706 | 53555051 | 121548 | 1 | 1 | 1 | 1 | 2 |  | Затраты труда машинистов | 608254 | 1013 | чел.час | чел.час | 1 | 0 | -185737400 | 0.299 | 0 | 0 | 0 | 0 | 0 | 0 | 0 | 0 | 1 | 1 | 1 | 1 | 0 | 1 | 1 | 0 | 0 | 0.26 | )*1,15 | 2 | 2 | 53555057 | 1 | 6144 | 1732 | 0 | 0 | 0 | 0 | 0 | 0 | 0 | 0 | 0 | 0 | 0 | 0 | 0 | 0 | 0 | 0 | 0 | 0 | 0 | 0 | 0 | 0 | 0.02691 | 0 | 0 | 1 | 0 | 0
1139 | 53551706 | 53555051 | 29172556 | 1 | 1 | 1 | 2 | 030954 | ТСЭМ Московской обл., 030954, приказ Минстроя России №675/пр от 28.02.2017 № 264/пр | Подъемники грузоподъемностью до 500 кг одномачтовые, высота подъема 45 м | 1368 | 1011 | маш.-ч | маш.-ч | 1 | 0 | 344519037 | 0.299 | 0 | 31.26 | 13.5 | 0 | 0 | 31.26 | 13.5 | 0 | 1 | 1 | 1 | 1 | 0 | 1 | 1 | 0 | 0 | 0.26 | )*1,15 | 0 | 2 | 53555058 | 1 | 6144 | 1733 | 0 | 0 | 0 | 0 | 0 | 0 | 0 | 0 | 0 | 0 | 0 | 0 | 0 | 0 | 0 | 0 | 0 | 0 | 0 | 0 | 0 | 0 | 0.02691 | 31.26 | 31.26 | 1 | 9.35 | 4.04
1139 | 53551706 | 53555051 | 29164350 | 1 | 1 | 1 | 3 | 509-9899 | ТССЦ Московской обл., 509-9899, приказ Минстроя России №675/пр от 28.02.2017 № 258/пр | Строительный мусор и масса возвратных материалов | 1348 | 1009 | т | т | 1000 | 0 | 1839160745 | 1.82 | 0 | 0 | 0 | 0 | 0 | 0 | 0 | 0 | 1 | 1 | 1 | 1 | 0 | 0 | 0 | 0 | 0 | 1.82 |  | 0 | 2 | 53555059 | 1 | 0 | 1734 | 0 | 0 | 0 | 0 | 0 | 0 | 0 | 0 | 0 | 0 | 0 | 0 | 0 | 0 | 0 | 0 | 0 | 0 | 0 | 0 | 0 | 0 | 0.1638 | 0 | 0 | 1 | 0 | 0
1140 | 53551707 | 53555051 | 18407150 | 1 | 1 | 1 | 1 | 1-1030-90 |  | Рабочий строитель среднего разряда 3 | 1369 | 1013 | чел.-ч | чел.-ч | 1 | 0 | -931037793 | 58.995 | 0 | 0 | 0 | 300.6 | 0 | 0 | 0 | 300.6 | 1 | 1 | 1 | 1 | 0 | 1 | 1 | 0 | 0 | 51.3 | )*1,15 | 1 | 2 | 53555056 | 2 | 137216 | 1735 | 0 | 0 | 0 | 0 | 0 | 0 | 0 | 0 | 0 | 0 | 0 | 0 | 0 | 0 | 0 | 0 | 0 | 0 | 0 | 0 | 0 | 0 | 5.3095 | 300.6 | 300.6 | 1 | 17733.9 | 0
1140 | 53551707 | 53555051 | 121548 | 1 | 1 | 1 | 1 | 2 |  | Затраты труда машинистов | 608254 | 1013 | чел.час | чел.час | 1 | 0 | -185737400 | 0.299 | 0 | 0 | 0 | 0 | 0 | 0 | 0 | 0 | 1 | 1 | 1 | 1 | 0 | 1 | 1 | 0 | 0 | 0.26 | )*1,15 | 2 | 2 | 53555057 | 1 | 6144 | 1736 | 0 | 0 | 0 | 0 | 0 | 0 | 0 | 0 | 0 | 0 | 0 | 0 | 0 | 0 | 0 | 0 | 0 | 0 | 0 | 0 | 0 | 0 | 0.02691 | 0 | 0 | 1 | 0 | 0
1140 | 53551707 | 53555051 | 29172556 | 1 | 1 | 1 | 2 | 030954 | ТСЭМ Московской обл., 030954, приказ Минстроя России №675/пр от 28.02.2017 № 264/пр | Подъемники грузоподъемностью до 500 кг одномачтовые, высота подъема 45 м | 1368 | 1011 | маш.-ч | маш.-ч | 1 | 0 | 344519037 | 0.299 | 0 | 31.26 | 13.5 | 0 | 0 | 31.26 | 13.5 | 0 | 1 | 1 | 1 | 1 | 0 | 1 | 1 | 0 | 0 | 0.26 | )*1,15 | 0 | 2 | 53555058 | 1 | 6144 | 1737 | 0 | 0 | 0 | 0 | 0 | 0 | 0 | 0 | 0 | 0 | 0 | 0 | 0 | 0 | 0 | 0 | 0 | 0 | 0 | 0 | 0 | 0 | 0.02691 | 31.26 | 31.26 | 1 | 9.35 | 4.04
1140 | 53551707 | 53555051 | 29164350 | 1 | 1 | 1 | 3 | 509-9899 | ТССЦ Московской обл., 509-9899, приказ Минстроя России №675/пр от 28.02.2017 № 258/пр | Строительный мусор и масса возвратных материалов | 1348 | 1009 | т | т | 1000 | 0 | 1839160745 | 1.82 | 0 | 0 | 0 | 0 | 0 | 0 | 0 | 0 | 6.14 | 1 | 1 | 1 | 0 | 0 | 0 | 0 | 0 | 1.82 |  | 0 | 2 | 53555059 | 1 | 0 | 1738 | 0 | 0 | 0 | 0 | 0 | 0 | 0 | 0 | 0 | 0 | 0 | 0 | 0 | 0 | 0 | 0 | 0 | 0 | 0 | 0 | 0 | 0 | 0.1638 | 0 | 0 | 6.14 | 0 | 0
1143 | 53551706 | 53555061 | 18407150 | 1 | 1 | 1 | 1 | 1-1030-90 |  | Рабочий строитель среднего разряда 3 | 1369 | 1013 | чел.-ч | чел.-ч | 1 | 0 | -931037793 | 42.2165 | 0 | 0 | 0 | 300.6 | 0 | 0 | 0 | 300.6 | 1 | 1 | 1 | 1 | 0 | 1 | 1 | 0 | 0 | 36.71 | )*1,15 | 1 | 2 | 53555066 | 2 | 131072 | 1739 | 0 | 0 | 0 | 0 | 0 | 0 | 0 | 0 | 0 | 0 | 0 | 0 | 0 | 0 | 0 | 0 | 0 | 0 | 0 | 0 | 0 | 0 | 3.7995 | 300.6 | 300.6 | 1 | 12690.28 | 0
1143 | 53551706 | 53555061 | 121548 | 1 | 1 | 1 | 1 | 2 |  | Затраты труда машинистов | 608254 | 1013 | чел.час | чел.час | 1 | 0 | -185737400 | 0.0805 | 0 | 0 | 0 | 0 | 0 | 0 | 0 | 0 | 1 | 1 | 1 | 1 | 0 | 1 | 1 | 0 | 0 | 0.07 | )*1,15 | 2 | 2 | 53555067 | 1 | 0 | 1740 | 0 | 0 | 0 | 0 | 0 | 0 | 0 | 0 | 0 | 0 | 0 | 0 | 0 | 0 | 0 | 0 | 0 | 0 | 0 | 0 | 0 | 0 | 0.007245 | 0 | 0 | 1 | 0 | 0
1143 | 53551706 | 53555061 | 29172556 | 1 | 1 | 1 | 2 | 030954 | ТСЭМ Московской обл., 030954, приказ Минстроя России №675/пр от 28.02.2017 № 264/пр | Подъемники грузоподъемностью до 500 кг одномачтовые, высота подъема 45 м | 1368 | 1011 | маш.-ч | маш.-ч | 1 | 0 | 344519037 | 0.0805 | 0 | 31.26 | 13.5 | 0 | 0 | 31.26 | 13.5 | 0 | 1 | 1 | 1 | 1 | 0 | 1 | 1 | 0 | 0 | 0.07 | )*1,15 | 0 | 2 | 53555068 | 1 | 0 | 1741 | 0 | 0 | 0 | 0 | 0 | 0 | 0 | 0 | 0 | 0 | 0 | 0 | 0 | 0 | 0 | 0 | 0 | 0 | 0 | 0 | 0 | 0 | 0.007245 | 31.26 | 31.26 | 1 | 2.52 | 1.09
1143 | 53551706 | 53555061 | 29164350 | 1 | 1 | 1 | 3 | 509-9899 | ТССЦ Московской обл., 509-9899, приказ Минстроя России №675/пр от 28.02.2017 № 258/пр | Строительный мусор и масса возвратных материалов | 1348 | 1009 | т | т | 1000 | 0 | 1839160745 | 0.22 | 0 | 0 | 0 | 0 | 0 | 0 | 0 | 0 | 1 | 1 | 1 | 1 | 0 | 0 | 0 | 0 | 0 | 0.22 |  | 0 | 2 | 53555069 | 1 | 0 | 1742 | 0 | 0 | 0 | 0 | 0 | 0 | 0 | 0 | 0 | 0 | 0 | 0 | 0 | 0 | 0 | 0 | 0 | 0 | 0 | 0 | 0 | 0 | 0.0198 | 0 | 0 | 1 | 0 | 0
1144 | 53551707 | 53555061 | 18407150 | 1 | 1 | 1 | 1 | 1-1030-90 |  | Рабочий строитель среднего разряда 3 | 1369 | 1013 | чел.-ч | чел.-ч | 1 | 0 | -931037793 | 42.2165 | 0 | 0 | 0 | 300.6 | 0 | 0 | 0 | 300.6 | 1 | 1 | 1 | 1 | 0 | 1 | 1 | 0 | 0 | 36.71 | )*1,15 | 1 | 2 | 53555066 | 2 | 131072 | 1743 | 0 | 0 | 0 | 0 | 0 | 0 | 0 | 0 | 0 | 0 | 0 | 0 | 0 | 0 | 0 | 0 | 0 | 0 | 0 | 0 | 0 | 0 | 3.7995 | 300.6 | 300.6 | 1 | 12690.28 | 0
1144 | 53551707 | 53555061 | 121548 | 1 | 1 | 1 | 1 | 2 |  | Затраты труда машинистов | 608254 | 1013 | чел.час | чел.час | 1 | 0 | -185737400 | 0.0805 | 0 | 0 | 0 | 0 | 0 | 0 | 0 | 0 | 1 | 1 | 1 | 1 | 0 | 1 | 1 | 0 | 0 | 0.07 | )*1,15 | 2 | 2 | 53555067 | 1 | 0 | 1744 | 0 | 0 | 0 | 0 | 0 | 0 | 0 | 0 | 0 | 0 | 0 | 0 | 0 | 0 | 0 | 0 | 0 | 0 | 0 | 0 | 0 | 0 | 0.007245 | 0 | 0 | 1 | 0 | 0
1144 | 53551707 | 53555061 | 29172556 | 1 | 1 | 1 | 2 | 030954 | ТСЭМ Московской обл., 030954, приказ Минстроя России №675/пр от 28.02.2017 № 264/пр | Подъемники грузоподъемностью до 500 кг одномачтовые, высота подъема 45 м | 1368 | 1011 | маш.-ч | маш.-ч | 1 | 0 | 344519037 | 0.0805 | 0 | 31.26 | 13.5 | 0 | 0 | 31.26 | 13.5 | 0 | 1 | 1 | 1 | 1 | 0 | 1 | 1 | 0 | 0 | 0.07 | )*1,15 | 0 | 2 | 53555068 | 1 | 0 | 1745 | 0 | 0 | 0 | 0 | 0 | 0 | 0 | 0 | 0 | 0 | 0 | 0 | 0 | 0 | 0 | 0 | 0 | 0 | 0 | 0 | 0 | 0 | 0.007245 | 31.26 | 31.26 | 1 | 2.52 | 1.09
1144 | 53551707 | 53555061 | 29164350 | 1 | 1 | 1 | 3 | 509-9899 | ТССЦ Московской обл., 509-9899, приказ Минстроя России №675/пр от 28.02.2017 № 258/пр | Строительный мусор и масса возвратных материалов | 1348 | 1009 | т | т | 1000 | 0 | 1839160745 | 0.22 | 0 | 0 | 0 | 0 | 0 | 0 | 0 | 0 | 6.14 | 1 | 1 | 1 | 0 | 0 | 0 | 0 | 0 | 0.22 |  | 0 | 2 | 53555069 | 1 | 0 | 1746 | 0 | 0 | 0 | 0 | 0 | 0 | 0 | 0 | 0 | 0 | 0 | 0 | 0 | 0 | 0 | 0 | 0 | 0 | 0 | 0 | 0 | 0 | 0.0198 | 0 | 0 | 6.14 | 0 | 0
1147 | 53551706 | 53555071 | 53014255 | 1 | 1 | 1 | 1 | 1-100-38-90 |  | Рабочий среднего разряда 3,8 | 1369 | 1013 | чел.-ч | чел.-ч | 1 | 0 | 882061936 | 6.3066 | 0 | 0 | 0 | 331.26 | 0 | 0 | 0 | 331.26 | 1 | 1 | 1 | 1 | 0 | 1 | 1 | 0 | 0 | 13.71 | )*1,15)*0,4 | 1 | 2 | 53555079 | 2 | 131072 | 1747 | 0 | 0 | 0 | 0 | 0 | 0 | 0 | 0 | 0 | 0 | 0 | 0 | 0 | 0 | 0 | 0 | 0 | 0 | 0 | 0 | 0 | 0 | 1.7028 | 331.26 | 331.26 | 1 | 2089.12 | 0
1147 | 53551706 | 53555071 | 53153732 | 1 | 1 | 1 | 2 | 042900 | ТСНБ-2001 Московской области, 042900, протокол от 29.07.2020 г. № 07 | Установки для гидравлических испытаний трубопроводов, давление нагнетания: низкое 0,1 МПа (1 кгс/см2), высокое 10 МПа (100 кгс/см2) | 1368 | 1011 | маш.-ч | маш.-ч | 1 | 0 | -647094179 | 0.5842 | 0 | 29.67 | 0 | 0 | 0 | 29.67 | 0 | 0 | 1 | 1 | 1 | 1 | 0 | 1 | 1 | 0 | 0 | 1.27 | )*1,15)*0,4 | 0 | 2 | 53555080 | 1 | 0 | 1748 | 0 | 0 | 0 | 0 | 0 | 0 | 0 | 0 | 0 | 0 | 0 | 0 | 0 | 0 | 0 | 0 | 0 | 0 | 0 | 0 | 0 | 0 | 0.15773 | 29.67 | 29.67 | 1 | 17.33 | 0
1147 | 53551706 | 53555071 | 53153871 | 1 | 1 | 1 | 2 | 400001 | ТСНБ-2001 Московской области, 400001, протокол от 29.07.2020 г. № 07 | Автомобили бортовые, грузоподъемность до 5 т | 1368 | 1011 | маш.-ч | маш.-ч | 1 | 0 | -623995931 | 0.0092 | 0 | 87.17 | 11.6 | 0 | 0 | 87.17 | 11.6 | 0 | 1 | 1 | 1 | 1 | 0 | 1 | 1 | 0 | 0 | 0.02 | )*1,15)*0,4 | 0 | 2 | 53555081 | 1 | 0 | 1749 | 0 | 0 | 0 | 0 | 0 | 0 | 0 | 0 | 0 | 0 | 0 | 0 | 0 | 0 | 0 | 0 | 0 | 0 | 0 | 0 | 0 | 0 | 0.002484 | 87.17 | 87.17 | 1 | 0.8 | 0.11
1147 | 53551706 | 53555071 | 53154120 | 1 | 1 | 1 | 3 | 101-1381 | ТСНБ-2001 Московской области, 101-1381, протокол от 29.07.2020 г. № 07 | Шпильки оцинкованные стяжные диаметром: 10 мм длиной 100 мм | 1348 | 1009 | т | т | 1000 | 0 | 2027950334 | 0 | 14528.73 | 0 | 0 | 0 | 14528.73 | 0 | 0 | 0 | 1 | 1 | 1 | 1 | 0 | 1 | 1 | 0 | 0 | 0.00317 | )*0 | 0 | 2 | 53555083 | 1 | 0 | 1751 | 0 | 0 | 0 | 0 | 0 | 0 | 0 | 0 | 0 | 0 | 0 | 0 | 0 | 0 | 0 | 0 | 0 | 0 | 0 | 0 | 0 | 0 | 0 | 14528.73 | 14528.73 | 1 | 0 | 0
1147 | 53551706 | 53555071 | 53154165 | 1 | 1 | 1 | 3 | 101-2205 | ТСНБ-2001 Московской области, 101-2205, протокол от 29.07.2020 г. № 07 | Дюбели распорные полиэтиленовые: 10х40 мм | 1356 | 1010 | 1000 шт. | 1000 шт. | 1000 | 0 | 214786094 | 0 | 269 | 0 | 0 | 0 | 269 | 0 | 0 | 0 | 1 | 1 | 1 | 1 | 0 | 1 | 1 | 0 | 0 | 0.167 | )*0 | 0 | 2 | 53555084 | 1 | 0 | 1752 | 0 | 0 | 0 | 0 | 0 | 0 | 0 | 0 | 0 | 0 | 0 | 0 | 0 | 0 | 0 | 0 | 0 | 0 | 0 | 0 | 0 | 0 | 0 | 269 | 269 | 1 | 0 | 0
1147 | 53551706 | 53555071 | 53154450 | 1 | 1 | 1 | 3 | 411-0001 | ТСНБ-2001 Московской области, 411-0001, протокол от 29.07.2020 г. № 07 | Вода | 1339 | 1007 | м3 | м3 | 1 | 0 | 615204386 | 0 | 2.44 | 0 | 0 | 0 | 2.44 | 0 | 0 | 0 | 1 | 1 | 1 | 1 | 0 | 1 | 1 | 0 | 0 | 0.293 | )*0 | 0 | 2 | 53555088 | 1 | 0 | 1756 | 0 | 0 | 0 | 0 | 0 | 0 | 0 | 0 | 0 | 0 | 0 | 0 | 0 | 0 | 0 | 0 | 0 | 0 | 0 | 0 | 0 | 0 | 0 | 2.44 | 2.44 | 1 | 0 | 0
1147 | 53551706 | 53555071 | 29164350 | 1 | 1 | 1 | 3 | 509-9899 | ТССЦ Московской обл., 509-9899, приказ Минстроя России №675/пр от 28.02.2017 № 258/пр | Строительный мусор и масса возвратных материалов | 1348 | 1009 | т | т | 1000 | 0 | 1839160745 | 0.18 | 0 | 0 | 0 | 0 | 0 | 0 | 0 | 0 | 1 | 1 | 1 | 1 | 0 | 0 | 1 | 0 | 0 | 0.18 | )*0 | 0 | 1 | -1 | 0 | 0 |  | 0 | 0 | 0 | 0 | 0 | 0 | 0 | 0 | 0 | 0 | 0 | 0 | 0 | 0 | 0 | 0 | 0 | 0 | 0 | 0 | 0 | 0 | 0.0486 | 0 | 0 | 1 | 0 | 0
1148 | 53551707 | 53555071 | 53014255 | 1 | 1 | 1 | 1 | 1-100-38-90 |  | Рабочий среднего разряда 3,8 | 1369 | 1013 | чел.-ч | чел.-ч | 1 | 0 | 882061936 | 6.3066 | 0 | 0 | 0 | 331.26 | 0 | 0 | 0 | 331.26 | 1 | 1 | 1 | 1 | 0 | 1 | 1 | 0 | 0 | 13.71 | )*1,15)*0,4 | 1 | 2 | 53555079 | 2 | 131072 | 1758 | 0 | 0 | 0 | 0 | 0 | 0 | 0 | 0 | 0 | 0 | 0 | 0 | 0 | 0 | 0 | 0 | 0 | 0 | 0 | 0 | 0 | 0 | 1.7028 | 331.26 | 331.26 | 1 | 2089.12 | 0
1148 | 53551707 | 53555071 | 53153732 | 1 | 1 | 1 | 2 | 042900 | ТСНБ-2001 Московской области, 042900, протокол от 29.07.2020 г. № 07 | Установки для гидравлических испытаний трубопроводов, давление нагнетания: низкое 0,1 МПа (1 кгс/см2), высокое 10 МПа (100 кгс/см2) | 1368 | 1011 | маш.-ч | маш.-ч | 1 | 0 | -647094179 | 0.5842 | 0 | 29.67 | 0 | 0 | 0 | 29.67 | 0 | 0 | 1 | 1 | 1 | 1 | 0 | 1 | 1 | 0 | 0 | 1.27 | )*1,15)*0,4 | 0 | 2 | 53555080 | 1 | 0 | 1759 | 0 | 0 | 0 | 0 | 0 | 0 | 0 | 0 | 0 | 0 | 0 | 0 | 0 | 0 | 0 | 0 | 0 | 0 | 0 | 0 | 0 | 0 | 0.15773 | 29.67 | 29.67 | 1 | 17.33 | 0
1148 | 53551707 | 53555071 | 53153871 | 1 | 1 | 1 | 2 | 400001 | ТСНБ-2001 Московской области, 400001, протокол от 29.07.2020 г. № 07 | Автомобили бортовые, грузоподъемность до 5 т | 1368 | 1011 | маш.-ч | маш.-ч | 1 | 0 | -623995931 | 0.0092 | 0 | 87.17 | 11.6 | 0 | 0 | 87.17 | 11.6 | 0 | 1 | 1 | 1 | 1 | 0 | 1 | 1 | 0 | 0 | 0.02 | )*1,15)*0,4 | 0 | 2 | 53555081 | 1 | 0 | 1760 | 0 | 0 | 0 | 0 | 0 | 0 | 0 | 0 | 0 | 0 | 0 | 0 | 0 | 0 | 0 | 0 | 0 | 0 | 0 | 0 | 0 | 0 | 0.002484 | 87.17 | 87.17 | 1 | 0.8 | 0.11
1148 | 53551707 | 53555071 | 53154120 | 1 | 1 | 1 | 3 | 101-1381 | ТСНБ-2001 Московской области, 101-1381, протокол от 29.07.2020 г. № 07 | Шпильки оцинкованные стяжные диаметром: 10 мм длиной 100 мм | 1348 | 1009 | т | т | 1000 | 0 | 2027950334 | 0 | 89206.4 | 0 | 0 | 0 | 14528.73 | 0 | 0 | 0 | 6.14 | 1 | 1 | 1 | 0 | 1 | 1 | 0 | 0 | 0.00317 | )*0 | 0 | 2 | 53555083 | 1 | 0 | 1762 | 0 | 0 | 0 | 0 | 0 | 0 | 0 | 0 | 0 | 0 | 0 | 0 | 0 | 0 | 0 | 0 | 0 | 0 | 0 | 0 | 0 | 0 | 0 | 89206.4 | 14528.73 | 6.14 | 0 | 0
1148 | 53551707 | 53555071 | 53154165 | 1 | 1 | 1 | 3 | 101-2205 | ТСНБ-2001 Московской области, 101-2205, протокол от 29.07.2020 г. № 07 | Дюбели распорные полиэтиленовые: 10х40 мм | 1356 | 1010 | 1000 шт. | 1000 шт. | 1000 | 0 | 214786094 | 0 | 1651.66 | 0 | 0 | 0 | 269 | 0 | 0 | 0 | 6.14 | 1 | 1 | 1 | 0 | 1 | 1 | 0 | 0 | 0.167 | )*0 | 0 | 2 | 53555084 | 1 | 0 | 1763 | 0 | 0 | 0 | 0 | 0 | 0 | 0 | 0 | 0 | 0 | 0 | 0 | 0 | 0 | 0 | 0 | 0 | 0 | 0 | 0 | 0 | 0 | 0 | 1651.66 | 269 | 6.14 | 0 | 0
1148 | 53551707 | 53555071 | 53154450 | 1 | 1 | 1 | 3 | 411-0001 | ТСНБ-2001 Московской области, 411-0001, протокол от 29.07.2020 г. № 07 | Вода | 1339 | 1007 | м3 | м3 | 1 | 0 | 615204386 | 0 | 14.98 | 0 | 0 | 0 | 2.44 | 0 | 0 | 0 | 6.14 | 1 | 1 | 1 | 0 | 1 | 1 | 0 | 0 | 0.293 | )*0 | 0 | 2 | 53555088 | 1 | 0 | 1767 | 0 | 0 | 0 | 0 | 0 | 0 | 0 | 0 | 0 | 0 | 0 | 0 | 0 | 0 | 0 | 0 | 0 | 0 | 0 | 0 | 0 | 0 | 0 | 14.98 | 2.44 | 6.14 | 0 | 0
1148 | 53551707 | 53555071 | 29164350 | 1 | 1 | 1 | 3 | 509-9899 | ТССЦ Московской обл., 509-9899, приказ Минстроя России №675/пр от 28.02.2017 № 258/пр | Строительный мусор и масса возвратных материалов | 1348 | 1009 | т | т | 1000 | 0 | 1839160745 | 0.18 | 0 | 0 | 0 | 0 | 0 | 0 | 0 | 0 | 6.14 | 1 | 1 | 1 | 0 | 0 | 1 | 0 | 0 | 0.18 | )*0 | 0 | 1 | -1 | 0 | 0 |  | 0 | 0 | 0 | 0 | 0 | 0 | 0 | 0 | 0 | 0 | 0 | 0 | 0 | 0 | 0 | 0 | 0 | 0 | 0 | 0 | 0 | 0 | 0.0486 | 0 | 0 | 6.14 | 0 | 0
1151 | 53551706 | 53555091 | 18413627 | 1 | 1 | 1 | 1 | 1-1042-90 |  | Рабочий строитель среднего разряда 4,2 | 1369 | 1013 | чел.-ч | чел.-ч | 1 | 0 | -1366182279 | 29.5504 | 0 | 0 | 0 | 349.58 | 0 | 0 | 0 | 349.58 | 1 | 1 | 1 | 1 | 0 | 1 | 1 | 0 | 0 | 64.24 | )*0,4)*1,15 | 1 | 2 | 53555102 | 2 | 137216 | 1769 | 0 | 0 | 0 | 0 | 0 | 0 | 0 | 0 | 0 | 0 | 0 | 0 | 0 | 0 | 0 | 0 | 0 | 0 | 0 | 0 | 0 | 0 | 5.3191 | 349.58 | 349.58 | 1 | 10330.23 | 0
1151 | 53551706 | 53555091 | 121548 | 1 | 1 | 1 | 1 | 2 |  | Затраты труда машинистов | 608254 | 1013 | чел.час | чел.час | 1 | 0 | -185737400 | 0.0092 | 0 | 0 | 0 | 0 | 0 | 0 | 0 | 0 | 1 | 1 | 1 | 1 | 0 | 1 | 1 | 0 | 0 | 0.02 | )*0,4)*1,15 | 2 | 2 | 53555103 | 1 | 6144 | 1770 | 0 | 0 | 0 | 0 | 0 | 0 | 0 | 0 | 0 | 0 | 0 | 0 | 0 | 0 | 0 | 0 | 0 | 0 | 0 | 0 | 0 | 0 | 0.001656 | 0 | 0 | 1 | 0 | 0
1151 | 53551706 | 53555091 | 29172268 | 1 | 1 | 1 | 2 | 020129 | ТСЭМ Московской обл., 020129, приказ Минстроя России №675/пр от 28.02.2017 № 264/пр | Краны башенные при работе на других видах строительства 8 т | 1368 | 1011 | маш.-ч | маш.-ч | 1 | 0 | -438066613 | 0.0046 | 0 | 86.4 | 13.5 | 0 | 0 | 86.4 | 13.5 | 0 | 1 | 1 | 1 | 1 | 0 | 1 | 1 | 0 | 0 | 0.01 | )*0,4)*1,15 | 0 | 2 | 53555104 | 1 | 6144 | 1771 | 0 | 0 | 0 | 0 | 0 | 0 | 0 | 0 | 0 | 0 | 0 | 0 | 0 | 0 | 0 | 0 | 0 | 0 | 0 | 0 | 0 | 0 | 0.000828 | 86.4 | 86.4 | 1 | 0.4 | 0.06
1151 | 53551706 | 53555091 | 29172379 | 1 | 1 | 1 | 2 | 021141 | ТСЭМ Московской обл., 021141, приказ Минстроя России №675/пр от 28.02.2017 № 264/пр | Краны на автомобильном ходу при работе на других видах строительства 10 т | 1368 | 1011 | маш.-ч | маш.-ч | 1 | 0 | 1106923569 | 0.0046 | 0 | 112 | 13.5 | 0 | 0 | 112 | 13.5 | 0 | 1 | 1 | 1 | 1 | 0 | 1 | 1 | 0 | 0 | 0.01 | )*0,4)*1,15 | 0 | 2 | 53555105 | 1 | 6144 | 1772 | 0 | 0 | 0 | 0 | 0 | 0 | 0 | 0 | 0 | 0 | 0 | 0 | 0 | 0 | 0 | 0 | 0 | 0 | 0 | 0 | 0 | 0 | 0.000828 | 112 | 112 | 1 | 0.52 | 0.06
1151 | 53551706 | 53555091 | 29174913 | 1 | 1 | 1 | 2 | 400001 | ТСЭМ Московской обл., 400001, приказ Минстроя России №675/пр от 28.02.2017 № 264/пр | Автомобили бортовые, грузоподъемность до 5 т | 1368 | 1011 | маш.-ч | маш.-ч | 1 | 0 | 1230759911 | 0.0046 | 0 | 87.17 | 11.6 | 0 | 0 | 87.17 | 11.6 | 0 | 1 | 1 | 1 | 1 | 0 | 1 | 1 | 0 | 0 | 0.01 | )*0,4)*1,15 | 0 | 2 | 53555106 | 1 | 6144 | 1773 | 0 | 0 | 0 | 0 | 0 | 0 | 0 | 0 | 0 | 0 | 0 | 0 | 0 | 0 | 0 | 0 | 0 | 0 | 0 | 0 | 0 | 0 | 0.000828 | 87.17 | 87.17 | 1 | 0.4 | 0.06
1151 | 53551706 | 53555091 | 29110103 | 1 | 1 | 1 | 3 | 101-2449 | ТССЦ Московской обл., 101-2449, приказ Минстроя России №675/пр от 28.02.2017 № 254/пр | Кольца резиновые для чугунных напорных труб диаметром 50-300 мм | 1346 | 1009 | кг | кг | 1 | 0 | 1502743759 | 0 | 24.41 | 0 | 0 | 0 | 24.41 | 0 | 0 | 0 | 1 | 1 | 1 | 1 | 0 | 1 | 1 | 0 | 0 | 1.5 | )*0 | 0 | 2 | 53555107 | 1 | 4096 | 1774 | 0 | 0 | 0 | 0 | 0 | 0 | 0 | 0 | 0 | 0 | 0 | 0 | 0 | 0 | 0 | 0 | 0 | 0 | 0 | 0 | 0 | 0 | 0 | 24.41 | 24.41 | 1 | 0 | 0
1151 | 53551706 | 53555091 | 29114240 | 1 | 1 | 1 | 3 | 101-2576 | ТССЦ Московской обл., 101-2576, приказ Минстроя России №675/пр от 28.02.2017 № 254/пр | Болты с гайками и шайбами для санитарно-технических работ диаметром 16 мм | 1348 | 1009 | т | т | 1000 | 0 | -1701539228 | 0 | 14830 | 0 | 0 | 0 | 14830 | 0 | 0 | 0 | 1 | 1 | 1 | 1 | 0 | 1 | 1 | 0 | 0 | 0.0012 | )*0 | 0 | 2 | 53555108 | 1 | 4096 | 1775 | 0 | 0 | 0 | 0 | 0 | 0 | 0 | 0 | 0 | 0 | 0 | 0 | 0 | 0 | 0 | 0 | 0 | 0 | 0 | 0 | 0 | 0 | 0 | 14830 | 14830 | 1 | 0 | 0
1151 | 53551706 | 53555091 | 29144312 | 1 | 1 | 1 | 3 | 302-3339 | ТССЦ Московской обл., 302-3339, приказ Минстроя России №675/пр от 28.02.2017 № 256/пр | Трубопроводы канализации из полиэтиленовых труб высокой плотности с гильзами, диаметром 50 мм | 1301 | 1003 | м | м | 1 | 0 | -351596656 | 0 | 39.36 | 0 | 0 | 0 | 39.36 | 0 | 0 | 0 | 1 | 1 | 1 | 1 | 0 | 1 | 1 | 0 | 0 | 99.8 | )*0 | 0 | 2 | 53555110 | 1 | 4096 | 1777 | 0 | 0 | 0 | 0 | 0 | 0 | 0 | 0 | 0 | 0 | 0 | 0 | 0 | 0 | 0 | 0 | 0 | 0 | 0 | 0 | 0 | 0 | 0 | 39.36 | 39.36 | 1 | 0 | 0
1151 | 53551706 | 53555091 | 29150040 | 1 | 1 | 1 | 3 | 411-0001 | ТССЦ Московской обл., 411-0001, приказ Минстроя России №675/пр от 28.02.2017 № 257/пр | Вода | 1339 | 1007 | м3 | м3 | 1 | 0 | 619799737 | 0 | 2.44 | 0 | 0 | 0 | 2.44 | 0 | 0 | 0 | 1 | 1 | 1 | 1 | 0 | 1 | 1 | 0 | 0 | 0.39 | )*0 | 0 | 2 | 53555112 | 1 | 4096 | 1779 | 0 | 0 | 0 | 0 | 0 | 0 | 0 | 0 | 0 | 0 | 0 | 0 | 0 | 0 | 0 | 0 | 0 | 0 | 0 | 0 | 0 | 0 | 0 | 2.44 | 2.44 | 1 | 0 | 0
1151 | 53551706 | 53555091 | 29164350 | 1 | 1 | 1 | 3 | 509-9899 | ТССЦ Московской обл., 509-9899, приказ Минстроя России №675/пр от 28.02.2017 № 258/пр | Строительный мусор и масса возвратных материалов | 1348 | 1009 | т | т | 1000 | 0 | 1839160745 | 0.22 | 0 | 0 | 0 | 0 | 0 | 0 | 0 | 0 | 1 | 1 | 1 | 1 | 0 | 0 | 0 | 0 | 0 | 0.22 |  | 0 | 1 | -1 | 0 | 0 |  | 0 | 0 | 0 | 0 | 0 | 0 | 0 | 0 | 0 | 0 | 0 | 0 | 0 | 0 | 0 | 0 | 0 | 0 | 0 | 0 | 0 | 0 | 0.0396 | 0 | 0 | 1 | 0 | 0
1152 | 53551707 | 53555091 | 18413627 | 1 | 1 | 1 | 1 | 1-1042-90 |  | Рабочий строитель среднего разряда 4,2 | 1369 | 1013 | чел.-ч | чел.-ч | 1 | 0 | -1366182279 | 29.5504 | 0 | 0 | 0 | 349.58 | 0 | 0 | 0 | 349.58 | 1 | 1 | 1 | 1 | 0 | 1 | 1 | 0 | 0 | 64.24 | )*0,4)*1,15 | 1 | 2 | 53555102 | 2 | 137216 | 1780 | 0 | 0 | 0 | 0 | 0 | 0 | 0 | 0 | 0 | 0 | 0 | 0 | 0 | 0 | 0 | 0 | 0 | 0 | 0 | 0 | 0 | 0 | 5.3191 | 349.58 | 349.58 | 1 | 10330.23 | 0
1152 | 53551707 | 53555091 | 121548 | 1 | 1 | 1 | 1 | 2 |  | Затраты труда машинистов | 608254 | 1013 | чел.час | чел.час | 1 | 0 | -185737400 | 0.0092 | 0 | 0 | 0 | 0 | 0 | 0 | 0 | 0 | 1 | 1 | 1 | 1 | 0 | 1 | 1 | 0 | 0 | 0.02 | )*0,4)*1,15 | 2 | 2 | 53555103 | 1 | 6144 | 1781 | 0 | 0 | 0 | 0 | 0 | 0 | 0 | 0 | 0 | 0 | 0 | 0 | 0 | 0 | 0 | 0 | 0 | 0 | 0 | 0 | 0 | 0 | 0.001656 | 0 | 0 | 1 | 0 | 0
1152 | 53551707 | 53555091 | 29172268 | 1 | 1 | 1 | 2 | 020129 | ТСЭМ Московской обл., 020129, приказ Минстроя России №675/пр от 28.02.2017 № 264/пр | Краны башенные при работе на других видах строительства 8 т | 1368 | 1011 | маш.-ч | маш.-ч | 1 | 0 | -438066613 | 0.0046 | 0 | 86.4 | 13.5 | 0 | 0 | 86.4 | 13.5 | 0 | 1 | 1 | 1 | 1 | 0 | 1 | 1 | 0 | 0 | 0.01 | )*0,4)*1,15 | 0 | 2 | 53555104 | 1 | 6144 | 1782 | 0 | 0 | 0 | 0 | 0 | 0 | 0 | 0 | 0 | 0 | 0 | 0 | 0 | 0 | 0 | 0 | 0 | 0 | 0 | 0 | 0 | 0 | 0.000828 | 86.4 | 86.4 | 1 | 0.4 | 0.06
1152 | 53551707 | 53555091 | 29172379 | 1 | 1 | 1 | 2 | 021141 | ТСЭМ Московской обл., 021141, приказ Минстроя России №675/пр от 28.02.2017 № 264/пр | Краны на автомобильном ходу при работе на других видах строительства 10 т | 1368 | 1011 | маш.-ч | маш.-ч | 1 | 0 | 1106923569 | 0.0046 | 0 | 112 | 13.5 | 0 | 0 | 112 | 13.5 | 0 | 1 | 1 | 1 | 1 | 0 | 1 | 1 | 0 | 0 | 0.01 | )*0,4)*1,15 | 0 | 2 | 53555105 | 1 | 6144 | 1783 | 0 | 0 | 0 | 0 | 0 | 0 | 0 | 0 | 0 | 0 | 0 | 0 | 0 | 0 | 0 | 0 | 0 | 0 | 0 | 0 | 0 | 0 | 0.000828 | 112 | 112 | 1 | 0.52 | 0.06
1152 | 53551707 | 53555091 | 29174913 | 1 | 1 | 1 | 2 | 400001 | ТСЭМ Московской обл., 400001, приказ Минстроя России №675/пр от 28.02.2017 № 264/пр | Автомобили бортовые, грузоподъемность до 5 т | 1368 | 1011 | маш.-ч | маш.-ч | 1 | 0 | 1230759911 | 0.0046 | 0 | 87.17 | 11.6 | 0 | 0 | 87.17 | 11.6 | 0 | 1 | 1 | 1 | 1 | 0 | 1 | 1 | 0 | 0 | 0.01 | )*0,4)*1,15 | 0 | 2 | 53555106 | 1 | 6144 | 1784 | 0 | 0 | 0 | 0 | 0 | 0 | 0 | 0 | 0 | 0 | 0 | 0 | 0 | 0 | 0 | 0 | 0 | 0 | 0 | 0 | 0 | 0 | 0.000828 | 87.17 | 87.17 | 1 | 0.4 | 0.06
1152 | 53551707 | 53555091 | 29110103 | 1 | 1 | 1 | 3 | 101-2449 | ТССЦ Московской обл., 101-2449, приказ Минстроя России №675/пр от 28.02.2017 № 254/пр | Кольца резиновые для чугунных напорных труб диаметром 50-300 мм | 1346 | 1009 | кг | кг | 1 | 0 | 1502743759 | 0 | 149.88 | 0 | 0 | 0 | 24.41 | 0 | 0 | 0 | 6.14 | 1 | 1 | 1 | 0 | 1 | 1 | 0 | 0 | 1.5 | )*0 | 0 | 2 | 53555107 | 1 | 4096 | 1785 | 0 | 0 | 0 | 0 | 0 | 0 | 0 | 0 | 0 | 0 | 0 | 0 | 0 | 0 | 0 | 0 | 0 | 0 | 0 | 0 | 0 | 0 | 0 | 149.88 | 24.41 | 6.14 | 0 | 0
1152 | 53551707 | 53555091 | 29114240 | 1 | 1 | 1 | 3 | 101-2576 | ТССЦ Московской обл., 101-2576, приказ Минстроя России №675/пр от 28.02.2017 № 254/пр | Болты с гайками и шайбами для санитарно-технических работ диаметром 16 мм | 1348 | 1009 | т | т | 1000 | 0 | -1701539228 | 0 | 91056.2 | 0 | 0 | 0 | 14830 | 0 | 0 | 0 | 6.14 | 1 | 1 | 1 | 0 | 1 | 1 | 0 | 0 | 0.0012 | )*0 | 0 | 2 | 53555108 | 1 | 4096 | 1786 | 0 | 0 | 0 | 0 | 0 | 0 | 0 | 0 | 0 | 0 | 0 | 0 | 0 | 0 | 0 | 0 | 0 | 0 | 0 | 0 | 0 | 0 | 0 | 91056.2 | 14830 | 6.14 | 0 | 0
1152 | 53551707 | 53555091 | 29144312 | 1 | 1 | 1 | 3 | 302-3339 | ТССЦ Московской обл., 302-3339, приказ Минстроя России №675/пр от 28.02.2017 № 256/пр | Трубопроводы канализации из полиэтиленовых труб высокой плотности с гильзами, диаметром 50 мм | 1301 | 1003 | м | м | 1 | 0 | -351596656 | 0 | 241.67 | 0 | 0 | 0 | 39.36 | 0 | 0 | 0 | 6.14 | 1 | 1 | 1 | 0 | 1 | 1 | 0 | 0 | 99.8 | )*0 | 0 | 2 | 53555110 | 1 | 4096 | 1788 | 0 | 0 | 0 | 0 | 0 | 0 | 0 | 0 | 0 | 0 | 0 | 0 | 0 | 0 | 0 | 0 | 0 | 0 | 0 | 0 | 0 | 0 | 0 | 241.67 | 39.36 | 6.14 | 0 | 0
1152 | 53551707 | 53555091 | 29150040 | 1 | 1 | 1 | 3 | 411-0001 | ТССЦ Московской обл., 411-0001, приказ Минстроя России №675/пр от 28.02.2017 № 257/пр | Вода | 1339 | 1007 | м3 | м3 | 1 | 0 | 619799737 | 0 | 14.98 | 0 | 0 | 0 | 2.44 | 0 | 0 | 0 | 6.14 | 1 | 1 | 1 | 0 | 1 | 1 | 0 | 0 | 0.39 | )*0 | 0 | 2 | 53555112 | 1 | 4096 | 1790 | 0 | 0 | 0 | 0 | 0 | 0 | 0 | 0 | 0 | 0 | 0 | 0 | 0 | 0 | 0 | 0 | 0 | 0 | 0 | 0 | 0 | 0 | 0 | 14.98 | 2.44 | 6.14 | 0 | 0
1152 | 53551707 | 53555091 | 29164350 | 1 | 1 | 1 | 3 | 509-9899 | ТССЦ Московской обл., 509-9899, приказ Минстроя России №675/пр от 28.02.2017 № 258/пр | Строительный мусор и масса возвратных материалов | 1348 | 1009 | т | т | 1000 | 0 | 1839160745 | 0.22 | 0 | 0 | 0 | 0 | 0 | 0 | 0 | 0 | 6.14 | 1 | 1 | 1 | 0 | 0 | 0 | 0 | 0 | 0.22 |  | 0 | 1 | -1 | 0 | 0 |  | 0 | 0 | 0 | 0 | 0 | 0 | 0 | 0 | 0 | 0 | 0 | 0 | 0 | 0 | 0 | 0 | 0 | 0 | 0 | 0 | 0 | 0 | 0.0396 | 0 | 0 | 6.14 | 0 | 0
1155 | 53551706 | 53562832 | 53014255 | 1 | 1 | 1 | 1 | 1-100-38-90 |  | Рабочий среднего разряда 3,8 | 1369 | 1013 | чел.-ч | чел.-ч | 1 | 0 | 882061936 | 17.4306 | 0 | 0 | 0 | 9.4 | 0 | 0 | 0 | 9.4 | 1 | 1 | 1 | 1 | 0 | 1 | 1 | 0 | 0 | 13.18 | )*1,15)*1,15 | 1 | 2 | 53562846 | 1 | 2048 | 1791 | 0 | 0 | 0 | 0 | 0 | 0 | 0 | 0 | 0 | 0 | 0 | 0 | 0 | 0 | 0 | 0 | 0 | 0 | 0 | 0 | 0 | 0 | 4.7062 | 9.4 | 9.4 | 1 | 163.84 | 0
1155 | 53551706 | 53562832 | 121548 | 1 | 1 | 1 | 1 | 2 |  | Затраты труда машинистов | 608254 | 1013 | чел.час | чел.час | 1 | 0 | -185737400 | 0.014375 | 0 | 0 | 0 | 0 | 0 | 0 | 0 | 0 | 1 | 1 | 1 | 1 | 0 | 1 | 1 | 0 | 0 | 0.01 | )*1,25)*1,15 | 2 | 2 | 53562847 | 1 | 2048 | 1792 | 0 | 0 | 0 | 0 | 0 | 0 | 0 | 0 | 0 | 0 | 0 | 0 | 0 | 0 | 0 | 0 | 0 | 0 | 0 | 0 | 0 | 0 | 0.0038813 | 0 | 0 | 1 | 0 | 0
1155 | 53551706 | 53562832 | 53146464 | 1 | 1 | 1 | 2 | 020129 | ТСНБ-2001 Московской области, 020129, протокол от 24.02.2022 г. № 02 | Краны башенные при работе на других видах строительства 8 т | 1368 | 1011 | маш.-ч | маш.-ч | 1 | 0 | 217650310 | 0.014375 | 0 | 86.4 | 13.5 | 0 | 0 | 86.4 | 13.5 | 0 | 1 | 1 | 1 | 1 | 0 | 1 | 1 | 0 | 0 | 0.01 | )*1,25)*1,15 | 0 | 2 | 53562848 | 1 | 2048 | 1793 | 0 | 0 | 0 | 0 | 0 | 0 | 0 | 0 | 0 | 0 | 0 | 0 | 0 | 0 | 0 | 0 | 0 | 0 | 0 | 0 | 0 | 0 | 0.0038813 | 86.4 | 86.4 | 1 | 1.24 | 0.2
1155 | 53551706 | 53562832 | 53146562 | 1 | 1 | 1 | 2 | 042900 | ТСНБ-2001 Московской области, 042900, протокол от 24.02.2022 г. № 02 | Установки для гидравлических испытаний трубопроводов, давление нагнетания: низкое 0,1 МПа (1 кгс/см2), высокое 10 МПа (100 кгс/см2) | 1368 | 1011 | маш.-ч | маш.-ч | 1 | 0 | -680725876 | 1.8256 | 0 | 29.67 | 0 | 0 | 0 | 29.67 | 0 | 0 | 1 | 1 | 1 | 1 | 0 | 1 | 1 | 0 | 0 | 1.27 | )*1,25)*1,15 | 0 | 2 | 53562849 | 1 | 2048 | 1794 | 0 | 0 | 0 | 0 | 0 | 0 | 0 | 0 | 0 | 0 | 0 | 0 | 0 | 0 | 0 | 0 | 0 | 0 | 0 | 0 | 0 | 0 | 0.49292 | 29.67 | 29.67 | 1 | 54.17 | 0
1155 | 53551706 | 53562832 | 53146848 | 1 | 1 | 1 | 2 | 400001 | ТСНБ-2001 Московской области, 400001, протокол от 24.02.2022 г. № 02 | Автомобили бортовые, грузоподъемность до 5 т | 1368 | 1011 | маш.-ч | маш.-ч | 1 | 0 | 2114112632 | 0.043125 | 0 | 87.17 | 11.6 | 0 | 0 | 87.17 | 11.6 | 0 | 1 | 1 | 1 | 1 | 0 | 1 | 1 | 0 | 0 | 0.03 | )*1,25)*1,15 | 0 | 2 | 53562850 | 1 | 0 | 1795 | 0 | 0 | 0 | 0 | 0 | 0 | 0 | 0 | 0 | 0 | 0 | 0 | 0 | 0 | 0 | 0 | 0 | 0 | 0 | 0 | 0 | 0 | 0.011644 | 87.17 | 87.17 | 1 | 3.77 | 0.5
1155 | 53551706 | 53562832 | 53144819 | 1 | 1 | 1 | 3 | 101-1381 | ТСНБ-2001 Московской области, 101-1381, протокол от 24.02.2022 г. № 02 | Шпильки оцинкованные стяжные диаметром: 10 мм длиной 100 мм | 1348 | 1009 | т | т | 1000 | 0 | 671085133 | 0.00272 | 14528.73 | 0 | 0 | 0 | 14528.73 | 0 | 0 | 0 | 1 | 1 | 1 | 1 | 0 | 1 | 0 | 0 | 0 | 0.00272 |  | 0 | 2 | 53562852 | 1 | 0 | 1797 | 0 | 0 | 0 | 0 | 0 | 0 | 0 | 0 | 0 | 0 | 0 | 0 | 0 | 0 | 0 | 0 | 0 | 0 | 0 | 0 | 0 | 0 | 0.0007344 | 14528.73 | 14528.73 | 1 | 39.52 | 0
1155 | 53551706 | 53562832 | 53145031 | 1 | 1 | 1 | 3 | 101-2205 | ТСНБ-2001 Московской области, 101-2205, протокол от 24.02.2022 г. № 02 | Дюбели распорные полиэтиленовые: 10х40 мм | 1356 | 1010 | 1000 шт. | 1000 шт. | 1000 | 0 | 20353963 | 0.143 | 269 | 0 | 0 | 0 | 269 | 0 | 0 | 0 | 1 | 1 | 1 | 1 | 0 | 1 | 0 | 0 | 0 | 0.143 |  | 0 | 2 | 53562853 | 1 | 0 | 1798 | 0 | 0 | 0 | 0 | 0 | 0 | 0 | 0 | 0 | 0 | 0 | 0 | 0 | 0 | 0 | 0 | 0 | 0 | 0 | 0 | 0 | 0 | 0.03861 | 269 | 269 | 1 | 38.47 | 0
1155 | 53551706 | 53562832 | 53273470 | 1 | 1 | 1 | 3 | 24.3.02.05-0002М | Московская область Каталог текущих цен на материалы (ГАУ Мособлгосэкспертиза), 24.3.02.05-0002М | Труба полипропиленовая армированная алюминием PRO AQUA PN25 (перфор.) 25 | 1301 | 1003 | м | м | 1 | 0 | -1944157833 | 100.5 | 18.67 | 0 | 0 | 0 | 18.67 | 0 | 0 | 0 | 1 | 1 | 1 | 1 | 0 | 0 | 0 | 0 | 0 | 100.5 |  | 0 | 1 | -1 | 0 | 0 |  | 0 | 0 | 0 | 0 | 0 | 0 | 0 | 0 | 0 | 0 | 0 | 0 | 0 | 0 | 0 | 0 | 0 | 0 | 0 | 0 | 0 | 0 | 27.135 | 18.67 | 18.67 | 1 | 1876.34 | 0
1155 | 53551706 | 53562832 | 38276800 | 1 | 1 | 1 | 3 | 301-5601 | ТССЦ Московской обл., 301-5601, приказ Минстроя России №675/пр от 28.02.2017 № 256/пр | Хомут металлический с шурупом для крепления трубопроводов диаметром 20-25 мм | 1358 | 1010 | 10 шт. | 10 шт. | 10 | 0 | 1223207677 | 10 | 65.7 | 0 | 0 | 0 | 65.7 | 0 | 0 | 0 | 1 | 1 | 1 | 1 | 0 | 0 | 0 | 0 | 0 | 10 |  | 0 | 1 | -1 | 0 | 0 |  | 0 | 0 | 0 | 0 | 0 | 0 | 0 | 0 | 0 | 0 | 0 | 0 | 0 | 0 | 0 | 0 | 0 | 0 | 0 | 0 | 0 | 0 | 2.7 | 65.7 | 65.7 | 1 | 657 | 0
1155 | 53551706 | 53562832 | 53146152 | 1 | 1 | 1 | 3 | 411-0001 | ТСНБ-2001 Московской области, 411-0001, протокол от 24.02.2022 г. № 02 | Вода | 1339 | 1007 | м3 | м3 | 1 | 0 | 39226525 | 0.4578 | 2.44 | 0 | 0 | 0 | 2.44 | 0 | 0 | 0 | 1 | 1 | 1 | 1 | 0 | 1 | 0 | 0 | 0 | 0.4578 |  | 0 | 2 | 53562857 | 1 | 0 | 1802 | 0 | 0 | 0 | 0 | 0 | 0 | 0 | 0 | 0 | 0 | 0 | 0 | 0 | 0 | 0 | 0 | 0 | 0 | 0 | 0 | 0 | 0 | 0.12361 | 2.44 | 2.44 | 1 | 1.12 | 0
1155 | 53551706 | 53562832 | 38299080 | 1 | 1 | 1 | 3 | 507-3174 | ТССЦ Московской обл., 507-3174, приказ Минстроя России №675/пр от 28.02.2017 № 258/пр | Угольник 90 град. полипропиленовый диаметром 25 мм | 1358 | 1010 | 10 шт. | 10 шт. | 10 | 0 | 1318130531 | 8.3333 | 20.2 | 0 | 0 | 0 | 20.2 | 0 | 0 | 0 | 1 | 1 | 1 | 1 | 0 | 0 | 0 | 0 | 0 | 8.3333 |  | 0 | 1 | -1 | 0 | 0 |  | 0 | 0 | 0 | 0 | 0 | 0 | 0 | 0 | 0 | 0 | 0 | 0 | 0 | 0 | 0 | 0 | 0 | 0 | 0 | 0 | 0 | 0 | 2.25 | 20.2 | 20.2 | 1 | 168.33 | 0
1155 | 53551706 | 53562832 | 38299202 | 1 | 1 | 1 | 3 | 507-3296 | ТССЦ Московской обл., 507-3296, приказ Минстроя России №675/пр от 28.02.2017 № 258/пр | Тройник полипропиленовый переходной диаметром 25х20х25 мм | 1358 | 1010 | 10 шт. | 10 шт. | 10 | 0 | 2064763732 | 1.6667 | 21.5 | 0 | 0 | 0 | 21.5 | 0 | 0 | 0 | 1 | 1 | 1 | 1 | 0 | 0 | 0 | 0 | 0 | 1.6667 |  | 0 | 1 | -1 | 0 | 0 |  | 0 | 0 | 0 | 0 | 0 | 0 | 0 | 0 | 0 | 0 | 0 | 0 | 0 | 0 | 0 | 0 | 0 | 0 | 0 | 0 | 0 | 0 | 0.45 | 21.5 | 21.5 | 1 | 35.83 | 0
1155 | 53551706 | 53562832 | 38300859 | 1 | 1 | 1 | 3 | 507-5008 | ТССЦ Московской обл., 507-5008, приказ Минстроя России №675/пр от 28.02.2017 № 258/пр | Муфта полипропиленовая соединительная диаметром 25 мм | 1358 | 1010 | 10 шт. | 10 шт. | 10 | 0 | 2030494582 | 3.3333 | 9.9 | 0 | 0 | 0 | 9.9 | 0 | 0 | 0 | 1 | 1 | 1 | 1 | 0 | 0 | 0 | 0 | 0 | 3.3333 |  | 0 | 1 | -1 | 0 | 0 |  | 0 | 0 | 0 | 0 | 0 | 0 | 0 | 0 | 0 | 0 | 0 | 0 | 0 | 0 | 0 | 0 | 0 | 0 | 0 | 0 | 0 | 0 | 0.9 | 9.9 | 9.9 | 1 | 33 | 0
1156 | 53551707 | 53562832 | 53014255 | 1 | 1 | 1 | 1 | 1-100-38-90 |  | Рабочий среднего разряда 3,8 | 1369 | 1013 | чел.-ч | чел.-ч | 1 | 0 | 882061936 | 17.4306 | 0 | 0 | 0 | 331.26 | 0 | 0 | 0 | 331.26 | 1 | 1 | 1 | 1 | 0 | 1 | 1 | 0 | 0 | 13.18 | )*1,15)*1,15 | 1 | 2 | 53562846 | 1 | 2048 | 1804 | 0 | 0 | 0 | 0 | 0 | 0 | 0 | 0 | 0 | 0 | 0 | 0 | 0 | 0 | 0 | 0 | 0 | 0 | 0 | 0 | 0 | 0 | 4.7062 | 331.26 | 331.26 | 1 | 5774.05 | 0
1156 | 53551707 | 53562832 | 121548 | 1 | 1 | 1 | 1 | 2 |  | Затраты труда машинистов | 608254 | 1013 | чел.час | чел.час | 1 | 0 | -185737400 | 0.014375 | 0 | 0 | 0 | 0 | 0 | 0 | 0 | 0 | 1 | 1 | 1 | 1 | 0 | 1 | 1 | 0 | 0 | 0.01 | )*1,25)*1,15 | 2 | 2 | 53562847 | 1 | 2048 | 1805 | 0 | 0 | 0 | 0 | 0 | 0 | 0 | 0 | 0 | 0 | 0 | 0 | 0 | 0 | 0 | 0 | 0 | 0 | 0 | 0 | 0 | 0 | 0.0038813 | 0 | 0 | 1 | 0 | 0
1156 | 53551707 | 53562832 | 53146464 | 1 | 1 | 1 | 2 | 020129 | ТСНБ-2001 Московской области, 020129, протокол от 24.02.2022 г. № 02 | Краны башенные при работе на других видах строительства 8 т | 1368 | 1011 | маш.-ч | маш.-ч | 1 | 0 | 217650310 | 0.014375 | 0 | 86.4 | 13.5 | 0 | 0 | 86.4 | 13.5 | 0 | 1 | 1 | 1 | 1 | 0 | 1 | 1 | 0 | 0 | 0.01 | )*1,25)*1,15 | 0 | 2 | 53562848 | 1 | 2048 | 1806 | 0 | 0 | 0 | 0 | 0 | 0 | 0 | 0 | 0 | 0 | 0 | 0 | 0 | 0 | 0 | 0 | 0 | 0 | 0 | 0 | 0 | 0 | 0.0038813 | 86.4 | 86.4 | 1 | 1.24 | 0.2
1156 | 53551707 | 53562832 | 53146562 | 1 | 1 | 1 | 2 | 042900 | ТСНБ-2001 Московской области, 042900, протокол от 24.02.2022 г. № 02 | Установки для гидравлических испытаний трубопроводов, давление нагнетания: низкое 0,1 МПа (1 кгс/см2), высокое 10 МПа (100 кгс/см2) | 1368 | 1011 | маш.-ч | маш.-ч | 1 | 0 | -680725876 | 1.8256 | 0 | 29.67 | 0 | 0 | 0 | 29.67 | 0 | 0 | 1 | 1 | 1 | 1 | 0 | 1 | 1 | 0 | 0 | 1.27 | )*1,25)*1,15 | 0 | 2 | 53562849 | 1 | 2048 | 1807 | 0 | 0 | 0 | 0 | 0 | 0 | 0 | 0 | 0 | 0 | 0 | 0 | 0 | 0 | 0 | 0 | 0 | 0 | 0 | 0 | 0 | 0 | 0.49292 | 29.67 | 29.67 | 1 | 54.17 | 0
1156 | 53551707 | 53562832 | 53146848 | 1 | 1 | 1 | 2 | 400001 | ТСНБ-2001 Московской области, 400001, протокол от 24.02.2022 г. № 02 | Автомобили бортовые, грузоподъемность до 5 т | 1368 | 1011 | маш.-ч | маш.-ч | 1 | 0 | 2114112632 | 0.043125 | 0 | 87.17 | 11.6 | 0 | 0 | 87.17 | 11.6 | 0 | 1 | 1 | 1 | 1 | 0 | 1 | 1 | 0 | 0 | 0.03 | )*1,25)*1,15 | 0 | 2 | 53562850 | 1 | 0 | 1808 | 0 | 0 | 0 | 0 | 0 | 0 | 0 | 0 | 0 | 0 | 0 | 0 | 0 | 0 | 0 | 0 | 0 | 0 | 0 | 0 | 0 | 0 | 0.011644 | 87.17 | 87.17 | 1 | 3.77 | 0.5
1156 | 53551707 | 53562832 | 53144819 | 1 | 1 | 1 | 3 | 101-1381 | ТСНБ-2001 Московской области, 101-1381, протокол от 24.02.2022 г. № 02 | Шпильки оцинкованные стяжные диаметром: 10 мм длиной 100 мм | 1348 | 1009 | т | т | 1000 | 0 | 671085133 | 0.00272 | 89206.4 | 0 | 0 | 0 | 14528.73 | 0 | 0 | 0 | 6.14 | 1 | 1 | 1 | 0 | 1 | 0 | 0 | 0 | 0.00272 |  | 0 | 2 | 53562852 | 1 | 0 | 1810 | 0 | 0 | 0 | 0 | 0 | 0 | 0 | 0 | 0 | 0 | 0 | 0 | 0 | 0 | 0 | 0 | 0 | 0 | 0 | 0 | 0 | 0 | 0.0007344 | 89206.4 | 14528.73 | 6.14 | 39.52 | 0
1156 | 53551707 | 53562832 | 53145031 | 1 | 1 | 1 | 3 | 101-2205 | ТСНБ-2001 Московской области, 101-2205, протокол от 24.02.2022 г. № 02 | Дюбели распорные полиэтиленовые: 10х40 мм | 1356 | 1010 | 1000 шт. | 1000 шт. | 1000 | 0 | 20353963 | 0.143 | 1651.66 | 0 | 0 | 0 | 269 | 0 | 0 | 0 | 6.14 | 1 | 1 | 1 | 0 | 1 | 0 | 0 | 0 | 0.143 |  | 0 | 2 | 53562853 | 1 | 0 | 1811 | 0 | 0 | 0 | 0 | 0 | 0 | 0 | 0 | 0 | 0 | 0 | 0 | 0 | 0 | 0 | 0 | 0 | 0 | 0 | 0 | 0 | 0 | 0.03861 | 1651.66 | 269 | 6.14 | 38.47 | 0
1156 | 53551707 | 53562832 | 53273470 | 1 | 1 | 1 | 3 | 24.3.02.05-0002М | Московская область Каталог текущих цен на материалы (ГАУ Мособлгосэкспертиза), 24.3.02.05-0002М | Труба полипропиленовая армированная алюминием PRO AQUA PN25 (перфор.) 25 | 1301 | 1003 | м | м | 1 | 0 | -1944157833 | 100.5 | 114.66 | 0 | 0 | 0 | 114.66 | 0 | 0 | 0 | 6.14 | 1 | 1 | 1 | 0 | 0 | 0 | 0 | 0 | 100.5 |  | 0 | 1 | -1 | 0 | 0 |  | 0 | 0 | 0 | 0 | 0 | 0 | 0 | 0 | 0 | 0 | 0 | 0 | 0 | 0 | 0 | 0 | 0 | 0 | 0 | 0 | 0 | 0 | 27.135 | 114.66 | 114.66 | 6.14 | 11523.33 | 0
1156 | 53551707 | 53562832 | 38276800 | 1 | 1 | 1 | 3 | 301-5601 | ТССЦ Московской обл., 301-5601, приказ Минстроя России №675/пр от 28.02.2017 № 256/пр | Хомут металлический с шурупом для крепления трубопроводов диаметром 20-25 мм | 1358 | 1010 | 10 шт. | 10 шт. | 10 | 0 | 1223207677 | 10 | 122.2 | 0 | 0 | 0 | 65.7 | 0 | 0 | 0 | 1.86 | 1 | 1 | 1 | 0 | 0 | 0 | 0 | 0 | 10 |  | 0 | 1 | -1 | 0 | 0 |  | 0 | 0 | 0 | 0 | 0 | 0 | 0 | 0 | 0 | 0 | 0 | 0 | 0 | 0 | 0 | 0 | 0 | 0 | 0 | 0 | 0 | 0 | 2.7 | 122.2 | 65.7 | 1.86 | 657 | 0
1156 | 53551707 | 53562832 | 53146152 | 1 | 1 | 1 | 3 | 411-0001 | ТСНБ-2001 Московской области, 411-0001, протокол от 24.02.2022 г. № 02 | Вода | 1339 | 1007 | м3 | м3 | 1 | 0 | 39226525 | 0.4578 | 14.98 | 0 | 0 | 0 | 2.44 | 0 | 0 | 0 | 6.14 | 1 | 1 | 1 | 0 | 1 | 0 | 0 | 0 | 0.4578 |  | 0 | 2 | 53562857 | 1 | 0 | 1815 | 0 | 0 | 0 | 0 | 0 | 0 | 0 | 0 | 0 | 0 | 0 | 0 | 0 | 0 | 0 | 0 | 0 | 0 | 0 | 0 | 0 | 0 | 0.12361 | 14.98 | 2.44 | 6.14 | 1.12 | 0
1156 | 53551707 | 53562832 | 38299080 | 1 | 1 | 1 | 3 | 507-3174 | ТССЦ Московской обл., 507-3174, приказ Минстроя России №675/пр от 28.02.2017 № 258/пр | Угольник 90 град. полипропиленовый диаметром 25 мм | 1358 | 1010 | 10 шт. | 10 шт. | 10 | 0 | 1318130531 | 8.3333 | 82.82 | 0 | 0 | 0 | 20.2 | 0 | 0 | 0 | 4.1 | 1 | 1 | 1 | 0 | 0 | 0 | 0 | 0 | 8.3333 |  | 0 | 1 | -1 | 0 | 0 |  | 0 | 0 | 0 | 0 | 0 | 0 | 0 | 0 | 0 | 0 | 0 | 0 | 0 | 0 | 0 | 0 | 0 | 0 | 0 | 0 | 0 | 0 | 2.25 | 82.82 | 20.2 | 4.1 | 168.33 | 0
1156 | 53551707 | 53562832 | 38299202 | 1 | 1 | 1 | 3 | 507-3296 | ТССЦ Московской обл., 507-3296, приказ Минстроя России №675/пр от 28.02.2017 № 258/пр | Тройник полипропиленовый переходной диаметром 25х20х25 мм | 1358 | 1010 | 10 шт. | 10 шт. | 10 | 0 | 2064763732 | 1.6667 | 110.73 | 0 | 0 | 0 | 21.5 | 0 | 0 | 0 | 5.15 | 1 | 1 | 1 | 0 | 0 | 0 | 0 | 0 | 1.6667 |  | 0 | 1 | -1 | 0 | 0 |  | 0 | 0 | 0 | 0 | 0 | 0 | 0 | 0 | 0 | 0 | 0 | 0 | 0 | 0 | 0 | 0 | 0 | 0 | 0 | 0 | 0 | 0 | 0.45 | 110.73 | 21.5 | 5.15 | 35.83 | 0
1156 | 53551707 | 53562832 | 38300859 | 1 | 1 | 1 | 3 | 507-5008 | ТССЦ Московской обл., 507-5008, приказ Минстроя России №675/пр от 28.02.2017 № 258/пр | Муфта полипропиленовая соединительная диаметром 25 мм | 1358 | 1010 | 10 шт. | 10 шт. | 10 | 0 | 2030494582 | 3.3333 | 74.55 | 0 | 0 | 0 | 9.9 | 0 | 0 | 0 | 7.53 | 1 | 1 | 1 | 0 | 0 | 0 | 0 | 0 | 3.3333 |  | 0 | 1 | -1 | 0 | 0 |  | 0 | 0 | 0 | 0 | 0 | 0 | 0 | 0 | 0 | 0 | 0 | 0 | 0 | 0 | 0 | 0 | 0 | 0 | 0 | 0 | 0 | 0 | 0.9 | 74.55 | 9.9 | 7.53 | 33 | 0
1167 | 53551706 | 53555153 | 18413627 | 1 | 1 | 1 | 1 | 1-1042-90 |  | Рабочий строитель среднего разряда 4,2 | 1369 | 1013 | чел.-ч | чел.-ч | 1 | 0 | -1366182279 | 84.9574 | 0 | 0 | 0 | 349.58 | 0 | 0 | 0 | 349.58 | 1 | 1 | 1 | 1 | 0 | 1 | 1 | 0 | 0 | 64.24 | )*1,15)*1,15 | 1 | 2 | 53555164 | 2 | 137216 | 1817 | 0 | 0 | 0 | 0 | 0 | 0 | 0 | 0 | 0 | 0 | 0 | 0 | 0 | 0 | 0 | 0 | 0 | 0 | 0 | 0 | 0 | 0 | 15.2923 | 349.58 | 349.58 | 1 | 29699.41 | 0
1167 | 53551706 | 53555153 | 121548 | 1 | 1 | 1 | 1 | 2 |  | Затраты труда машинистов | 608254 | 1013 | чел.час | чел.час | 1 | 0 | -185737400 | 0.02875 | 0 | 0 | 0 | 0 | 0 | 0 | 0 | 0 | 1 | 1 | 1 | 1 | 0 | 1 | 1 | 0 | 0 | 0.02 | )*1,25)*1,15 | 2 | 2 | 53555165 | 1 | 6144 | 1818 | 0 | 0 | 0 | 0 | 0 | 0 | 0 | 0 | 0 | 0 | 0 | 0 | 0 | 0 | 0 | 0 | 0 | 0 | 0 | 0 | 0 | 0 | 0.005175 | 0 | 0 | 1 | 0 | 0
1167 | 53551706 | 53555153 | 29172268 | 1 | 1 | 1 | 2 | 020129 | ТСЭМ Московской обл., 020129, приказ Минстроя России №675/пр от 28.02.2017 № 264/пр | Краны башенные при работе на других видах строительства 8 т | 1368 | 1011 | маш.-ч | маш.-ч | 1 | 0 | -438066613 | 0.014375 | 0 | 86.4 | 13.5 | 0 | 0 | 86.4 | 13.5 | 0 | 1 | 1 | 1 | 1 | 0 | 1 | 1 | 0 | 0 | 0.01 | )*1,25)*1,15 | 0 | 2 | 53555166 | 1 | 6144 | 1819 | 0 | 0 | 0 | 0 | 0 | 0 | 0 | 0 | 0 | 0 | 0 | 0 | 0 | 0 | 0 | 0 | 0 | 0 | 0 | 0 | 0 | 0 | 0.0025875 | 86.4 | 86.4 | 1 | 1.24 | 0.2
1167 | 53551706 | 53555153 | 29172379 | 1 | 1 | 1 | 2 | 021141 | ТСЭМ Московской обл., 021141, приказ Минстроя России №675/пр от 28.02.2017 № 264/пр | Краны на автомобильном ходу при работе на других видах строительства 10 т | 1368 | 1011 | маш.-ч | маш.-ч | 1 | 0 | 1106923569 | 0.014375 | 0 | 112 | 13.5 | 0 | 0 | 112 | 13.5 | 0 | 1 | 1 | 1 | 1 | 0 | 1 | 1 | 0 | 0 | 0.01 | )*1,25)*1,15 | 0 | 2 | 53555167 | 1 | 6144 | 1820 | 0 | 0 | 0 | 0 | 0 | 0 | 0 | 0 | 0 | 0 | 0 | 0 | 0 | 0 | 0 | 0 | 0 | 0 | 0 | 0 | 0 | 0 | 0.0025875 | 112 | 112 | 1 | 1.61 | 0.2
1167 | 53551706 | 53555153 | 29174913 | 1 | 1 | 1 | 2 | 400001 | ТСЭМ Московской обл., 400001, приказ Минстроя России №675/пр от 28.02.2017 № 264/пр | Автомобили бортовые, грузоподъемность до 5 т | 1368 | 1011 | маш.-ч | маш.-ч | 1 | 0 | 1230759911 | 0.014375 | 0 | 87.17 | 11.6 | 0 | 0 | 87.17 | 11.6 | 0 | 1 | 1 | 1 | 1 | 0 | 1 | 1 | 0 | 0 | 0.01 | )*1,25)*1,15 | 0 | 2 | 53555168 | 1 | 6144 | 1821 | 0 | 0 | 0 | 0 | 0 | 0 | 0 | 0 | 0 | 0 | 0 | 0 | 0 | 0 | 0 | 0 | 0 | 0 | 0 | 0 | 0 | 0 | 0.0025875 | 87.17 | 87.17 | 1 | 1.25 | 0.17
1167 | 53551706 | 53555153 | 29110103 | 1 | 1 | 1 | 3 | 101-2449 | ТССЦ Московской обл., 101-2449, приказ Минстроя России №675/пр от 28.02.2017 № 254/пр | Кольца резиновые для чугунных напорных труб диаметром 50-300 мм | 1346 | 1009 | кг | кг | 1 | 0 | 1502743759 | 1.5 | 24.41 | 0 | 0 | 0 | 24.41 | 0 | 0 | 0 | 1 | 1 | 1 | 1 | 0 | 1 | 0 | 0 | 0 | 1.5 |  | 0 | 2 | 53555169 | 1 | 0 | 1822 | 0 | 0 | 0 | 0 | 0 | 0 | 0 | 0 | 0 | 0 | 0 | 0 | 0 | 0 | 0 | 0 | 0 | 0 | 0 | 0 | 0 | 0 | 0.27 | 24.41 | 24.41 | 1 | 36.62 | 0
1167 | 53551706 | 53555153 | 29114240 | 1 | 1 | 1 | 3 | 101-2576 | ТССЦ Московской обл., 101-2576, приказ Минстроя России №675/пр от 28.02.2017 № 254/пр | Болты с гайками и шайбами для санитарно-технических работ диаметром 16 мм | 1348 | 1009 | т | т | 1000 | 0 | -1701539228 | 0.0012 | 14830 | 0 | 0 | 0 | 14830 | 0 | 0 | 0 | 1 | 1 | 1 | 1 | 0 | 1 | 0 | 0 | 0 | 0.0012 |  | 0 | 2 | 53555170 | 1 | 0 | 1823 | 0 | 0 | 0 | 0 | 0 | 0 | 0 | 0 | 0 | 0 | 0 | 0 | 0 | 0 | 0 | 0 | 0 | 0 | 0 | 0 | 0 | 0 | 0.000216 | 14830 | 14830 | 1 | 17.8 | 0
1167 | 53551706 | 53555153 | 38216961 | 1 | 1 | 1 | 3 | 301-5605 | ТССЦ Московской обл., 301-5605, приказ Минстроя России №675/пр от 21.09.2015 г. | Хомут металлический с шурупом для крепления трубопроводов диаметром 48-53 мм | 1354 | 1010 | шт. | шт. | 1 | 0 | -780930047 | 100 | 8.25 | 0 | 0 | 0 | 8.25 | 0 | 0 | 0 | 1 | 1 | 1 | 1 | 0 | 0 | 0 | 0 | 0 | 100 |  | 0 | 1 | -1 | 0 | 0 |  | 0 | 0 | 0 | 0 | 0 | 0 | 0 | 0 | 0 | 0 | 0 | 0 | 0 | 0 | 0 | 0 | 0 | 0 | 0 | 0 | 0 | 0 | 18 | 8.25 | 8.25 | 1 | 825 | 0
1167 | 53551706 | 53555153 | 29144312 | 1 | 1 | 1 | 3 | 302-3339 | ТССЦ Московской обл., 302-3339, приказ Минстроя России №675/пр от 28.02.2017 № 256/пр | Трубопроводы канализации из полиэтиленовых труб высокой плотности с гильзами, диаметром 50 мм | 1301 | 1003 | м | м | 1 | 0 | -351596656 | 99.8 | 39.36 | 0 | 0 | 0 | 39.36 | 0 | 0 | 0 | 1 | 1 | 1 | 1 | 0 | 1 | 0 | 0 | 0 | 99.8 |  | 0 | 2 | 53555172 | 1 | 0 | 1825 | 0 | 0 | 0 | 0 | 0 | 0 | 0 | 0 | 0 | 0 | 0 | 0 | 0 | 0 | 0 | 0 | 0 | 0 | 0 | 0 | 0 | 0 | 17.964 | 39.36 | 39.36 | 1 | 3928.13 | 0
1167 | 53551706 | 53555153 | 29150040 | 1 | 1 | 1 | 3 | 411-0001 | ТССЦ Московской обл., 411-0001, приказ Минстроя России №675/пр от 28.02.2017 № 257/пр | Вода | 1339 | 1007 | м3 | м3 | 1 | 0 | 619799737 | 0.39 | 2.44 | 0 | 0 | 0 | 2.44 | 0 | 0 | 0 | 1 | 1 | 1 | 1 | 0 | 1 | 0 | 0 | 0 | 0.39 |  | 0 | 2 | 53555174 | 1 | 0 | 1827 | 0 | 0 | 0 | 0 | 0 | 0 | 0 | 0 | 0 | 0 | 0 | 0 | 0 | 0 | 0 | 0 | 0 | 0 | 0 | 0 | 0 | 0 | 0.0702 | 2.44 | 2.44 | 1 | 0.95 | 0
1168 | 53551707 | 53555153 | 18413627 | 1 | 1 | 1 | 1 | 1-1042-90 |  | Рабочий строитель среднего разряда 4,2 | 1369 | 1013 | чел.-ч | чел.-ч | 1 | 0 | -1366182279 | 84.9574 | 0 | 0 | 0 | 349.58 | 0 | 0 | 0 | 349.58 | 1 | 1 | 1 | 1 | 0 | 1 | 1 | 0 | 0 | 64.24 | )*1,15)*1,15 | 1 | 2 | 53555164 | 2 | 137216 | 1828 | 0 | 0 | 0 | 0 | 0 | 0 | 0 | 0 | 0 | 0 | 0 | 0 | 0 | 0 | 0 | 0 | 0 | 0 | 0 | 0 | 0 | 0 | 15.2923 | 349.58 | 349.58 | 1 | 29699.41 | 0
1168 | 53551707 | 53555153 | 121548 | 1 | 1 | 1 | 1 | 2 |  | Затраты труда машинистов | 608254 | 1013 | чел.час | чел.час | 1 | 0 | -185737400 | 0.02875 | 0 | 0 | 0 | 0 | 0 | 0 | 0 | 0 | 1 | 1 | 1 | 1 | 0 | 1 | 1 | 0 | 0 | 0.02 | )*1,25)*1,15 | 2 | 2 | 53555165 | 1 | 6144 | 1829 | 0 | 0 | 0 | 0 | 0 | 0 | 0 | 0 | 0 | 0 | 0 | 0 | 0 | 0 | 0 | 0 | 0 | 0 | 0 | 0 | 0 | 0 | 0.005175 | 0 | 0 | 1 | 0 | 0
1168 | 53551707 | 53555153 | 29172268 | 1 | 1 | 1 | 2 | 020129 | ТСЭМ Московской обл., 020129, приказ Минстроя России №675/пр от 28.02.2017 № 264/пр | Краны башенные при работе на других видах строительства 8 т | 1368 | 1011 | маш.-ч | маш.-ч | 1 | 0 | -438066613 | 0.014375 | 0 | 86.4 | 13.5 | 0 | 0 | 86.4 | 13.5 | 0 | 1 | 1 | 1 | 1 | 0 | 1 | 1 | 0 | 0 | 0.01 | )*1,25)*1,15 | 0 | 2 | 53555166 | 1 | 6144 | 1830 | 0 | 0 | 0 | 0 | 0 | 0 | 0 | 0 | 0 | 0 | 0 | 0 | 0 | 0 | 0 | 0 | 0 | 0 | 0 | 0 | 0 | 0 | 0.0025875 | 86.4 | 86.4 | 1 | 1.24 | 0.2
1168 | 53551707 | 53555153 | 29172379 | 1 | 1 | 1 | 2 | 021141 | ТСЭМ Московской обл., 021141, приказ Минстроя России №675/пр от 28.02.2017 № 264/пр | Краны на автомобильном ходу при работе на других видах строительства 10 т | 1368 | 1011 | маш.-ч | маш.-ч | 1 | 0 | 1106923569 | 0.014375 | 0 | 112 | 13.5 | 0 | 0 | 112 | 13.5 | 0 | 1 | 1 | 1 | 1 | 0 | 1 | 1 | 0 | 0 | 0.01 | )*1,25)*1,15 | 0 | 2 | 53555167 | 1 | 6144 | 1831 | 0 | 0 | 0 | 0 | 0 | 0 | 0 | 0 | 0 | 0 | 0 | 0 | 0 | 0 | 0 | 0 | 0 | 0 | 0 | 0 | 0 | 0 | 0.0025875 | 112 | 112 | 1 | 1.61 | 0.2
1168 | 53551707 | 53555153 | 29174913 | 1 | 1 | 1 | 2 | 400001 | ТСЭМ Московской обл., 400001, приказ Минстроя России №675/пр от 28.02.2017 № 264/пр | Автомобили бортовые, грузоподъемность до 5 т | 1368 | 1011 | маш.-ч | маш.-ч | 1 | 0 | 1230759911 | 0.014375 | 0 | 87.17 | 11.6 | 0 | 0 | 87.17 | 11.6 | 0 | 1 | 1 | 1 | 1 | 0 | 1 | 1 | 0 | 0 | 0.01 | )*1,25)*1,15 | 0 | 2 | 53555168 | 1 | 6144 | 1832 | 0 | 0 | 0 | 0 | 0 | 0 | 0 | 0 | 0 | 0 | 0 | 0 | 0 | 0 | 0 | 0 | 0 | 0 | 0 | 0 | 0 | 0 | 0.0025875 | 87.17 | 87.17 | 1 | 1.25 | 0.17
1168 | 53551707 | 53555153 | 29110103 | 1 | 1 | 1 | 3 | 101-2449 | ТССЦ Московской обл., 101-2449, приказ Минстроя России №675/пр от 28.02.2017 № 254/пр | Кольца резиновые для чугунных напорных труб диаметром 50-300 мм | 1346 | 1009 | кг | кг | 1 | 0 | 1502743759 | 1.5 | 149.88 | 0 | 0 | 0 | 24.41 | 0 | 0 | 0 | 6.14 | 1 | 1 | 1 | 0 | 1 | 0 | 0 | 0 | 1.5 |  | 0 | 2 | 53555169 | 1 | 0 | 1833 | 0 | 0 | 0 | 0 | 0 | 0 | 0 | 0 | 0 | 0 | 0 | 0 | 0 | 0 | 0 | 0 | 0 | 0 | 0 | 0 | 0 | 0 | 0.27 | 149.88 | 24.41 | 6.14 | 36.62 | 0
1168 | 53551707 | 53555153 | 29114240 | 1 | 1 | 1 | 3 | 101-2576 | ТССЦ Московской обл., 101-2576, приказ Минстроя России №675/пр от 28.02.2017 № 254/пр | Болты с гайками и шайбами для санитарно-технических работ диаметром 16 мм | 1348 | 1009 | т | т | 1000 | 0 | -1701539228 | 0.0012 | 91056.2 | 0 | 0 | 0 | 14830 | 0 | 0 | 0 | 6.14 | 1 | 1 | 1 | 0 | 1 | 0 | 0 | 0 | 0.0012 |  | 0 | 2 | 53555170 | 1 | 0 | 1834 | 0 | 0 | 0 | 0 | 0 | 0 | 0 | 0 | 0 | 0 | 0 | 0 | 0 | 0 | 0 | 0 | 0 | 0 | 0 | 0 | 0 | 0 | 0.000216 | 91056.2 | 14830 | 6.14 | 17.8 | 0
1168 | 53551707 | 53555153 | 38216961 | 1 | 1 | 1 | 3 | 301-5605 | ТССЦ Московской обл., 301-5605, приказ Минстроя России №675/пр от 21.09.2015 г. | Хомут металлический с шурупом для крепления трубопроводов диаметром 48-53 мм | 1354 | 1010 | шт. | шт. | 1 | 0 | -780930047 | 100 | 16.91 | 0 | 0 | 0 | 8.25 | 0 | 0 | 0 | 2.05 | 1 | 1 | 1 | 0 | 0 | 0 | 0 | 0 | 100 |  | 0 | 1 | -1 | 0 | 0 |  | 0 | 0 | 0 | 0 | 0 | 0 | 0 | 0 | 0 | 0 | 0 | 0 | 0 | 0 | 0 | 0 | 0 | 0 | 0 | 0 | 0 | 0 | 18 | 16.91 | 8.25 | 2.05 | 825 | 0
1168 | 53551707 | 53555153 | 29144312 | 1 | 1 | 1 | 3 | 302-3339 | ТССЦ Московской обл., 302-3339, приказ Минстроя России №675/пр от 28.02.2017 № 256/пр | Трубопроводы канализации из полиэтиленовых труб высокой плотности с гильзами, диаметром 50 мм | 1301 | 1003 | м | м | 1 | 0 | -351596656 | 99.8 | 241.67 | 0 | 0 | 0 | 39.36 | 0 | 0 | 0 | 6.14 | 1 | 1 | 1 | 0 | 1 | 0 | 0 | 0 | 99.8 |  | 0 | 2 | 53555172 | 1 | 0 | 1836 | 0 | 0 | 0 | 0 | 0 | 0 | 0 | 0 | 0 | 0 | 0 | 0 | 0 | 0 | 0 | 0 | 0 | 0 | 0 | 0 | 0 | 0 | 17.964 | 241.67 | 39.36 | 6.14 | 3928.13 | 0
1168 | 53551707 | 53555153 | 29150040 | 1 | 1 | 1 | 3 | 411-0001 | ТССЦ Московской обл., 411-0001, приказ Минстроя России №675/пр от 28.02.2017 № 257/пр | Вода | 1339 | 1007 | м3 | м3 | 1 | 0 | 619799737 | 0.39 | 14.98 | 0 | 0 | 0 | 2.44 | 0 | 0 | 0 | 6.14 | 1 | 1 | 1 | 0 | 1 | 0 | 0 | 0 | 0.39 |  | 0 | 2 | 53555174 | 1 | 0 | 1838 | 0 | 0 | 0 | 0 | 0 | 0 | 0 | 0 | 0 | 0 | 0 | 0 | 0 | 0 | 0 | 0 | 0 | 0 | 0 | 0 | 0 | 0 | 0.0702 | 14.98 | 2.44 | 6.14 | 0.95 | 0
1173 | 53551706 | 53555177 | 18411117 | 1 | 1 | 1 | 1 | 1-1040-90 |  | Рабочий строитель среднего разряда 4 | 1369 | 1013 | чел.-ч | чел.-ч | 1 | 0 | -1739886638 | 28.6321 | 0 | 0 | 0 | 339.01 | 0 | 0 | 0 | 339.01 | 1 | 1 | 1 | 1 | 0 | 1 | 1 | 0 | 0 | 21.65 | )*1,15)*1,15 | 1 | 2 | 53555195 | 2 | 137216 | 1839 | 0 | 0 | 0 | 0 | 0 | 0 | 0 | 0 | 0 | 0 | 0 | 0 | 0 | 0 | 0 | 0 | 0 | 0 | 0 | 0 | 0 | 0 | 25.7689 | 339.01 | 339.01 | 1 | 9706.58 | 0
1173 | 53551706 | 53555177 | 121548 | 1 | 1 | 1 | 1 | 2 |  | Затраты труда машинистов | 608254 | 1013 | чел.час | чел.час | 1 | 0 | -185737400 | 0.18687 | 0 | 0 | 0 | 0 | 0 | 0 | 0 | 0 | 1 | 1 | 1 | 1 | 0 | 1 | 1 | 0 | 0 | 0.13 | )*1,25)*1,15 | 2 | 2 | 53555196 | 1 | 6144 | 1840 | 0 | 0 | 0 | 0 | 0 | 0 | 0 | 0 | 0 | 0 | 0 | 0 | 0 | 0 | 0 | 0 | 0 | 0 | 0 | 0 | 0 | 0 | 0.16819 | 0 | 0 | 1 | 0 | 0
1173 | 53551706 | 53555177 | 29172556 | 1 | 1 | 1 | 2 | 030954 | ТСЭМ Московской обл., 030954, приказ Минстроя России №675/пр от 28.02.2017 № 264/пр | Подъемники грузоподъемностью до 500 кг одномачтовые, высота подъема 45 м | 1368 | 1011 | маш.-ч | маш.-ч | 1 | 0 | 344519037 | 0.18687 | 0 | 31.26 | 13.5 | 0 | 0 | 31.26 | 13.5 | 0 | 1 | 1 | 1 | 1 | 0 | 1 | 1 | 0 | 0 | 0.13 | )*1,25)*1,15 | 0 | 2 | 53555197 | 1 | 6144 | 1841 | 0 | 0 | 0 | 0 | 0 | 0 | 0 | 0 | 0 | 0 | 0 | 0 | 0 | 0 | 0 | 0 | 0 | 0 | 0 | 0 | 0 | 0 | 0.16819 | 31.26 | 31.26 | 1 | 5.84 | 2.53
1173 | 53551706 | 53555177 | 29174500 | 1 | 1 | 1 | 2 | 330206 | ТСЭМ Московской обл., 330206, приказ Минстроя России №675/пр от 28.02.2017 № 264/пр | Дрели электрические | 1368 | 1011 | маш.-ч | маш.-ч | 1 | 0 | -1867053656 | 0.2875 | 0 | 1.95 | 0 | 0 | 0 | 1.95 | 0 | 0 | 1 | 1 | 1 | 1 | 0 | 1 | 1 | 0 | 0 | 0.2 | )*1,25)*1,15 | 0 | 2 | 53555198 | 1 | 6144 | 1842 | 0 | 0 | 0 | 0 | 0 | 0 | 0 | 0 | 0 | 0 | 0 | 0 | 0 | 0 | 0 | 0 | 0 | 0 | 0 | 0 | 0 | 0 | 0.25875 | 1.95 | 1.95 | 1 | 0.56 | 0
1173 | 53551706 | 53555177 | 29174913 | 1 | 1 | 1 | 2 | 400001 | ТСЭМ Московской обл., 400001, приказ Минстроя России №675/пр от 28.02.2017 № 264/пр | Автомобили бортовые, грузоподъемность до 5 т | 1368 | 1011 | маш.-ч | маш.-ч | 1 | 0 | 1230759911 | 0.31625 | 0 | 87.17 | 11.6 | 0 | 0 | 87.17 | 11.6 | 0 | 1 | 1 | 1 | 1 | 0 | 1 | 1 | 0 | 0 | 0.22 | )*1,25)*1,15 | 0 | 2 | 53555199 | 1 | 6144 | 1843 | 0 | 0 | 0 | 0 | 0 | 0 | 0 | 0 | 0 | 0 | 0 | 0 | 0 | 0 | 0 | 0 | 0 | 0 | 0 | 0 | 0 | 0 | 0.28462 | 87.17 | 87.17 | 1 | 27.57 | 3.67
1173 | 53551706 | 53555177 | 29110398 | 1 | 1 | 1 | 3 | 101-0388 | ТССЦ Московской обл., 101-0388, приказ Минстроя России №675/пр от 28.02.2017 № 254/пр | Краски масляные земляные марки МА-0115 мумия, сурик железный | 1348 | 1009 | т | т | 1000 | 0 | 1625292450 | 0.0004 | 15118.99 | 0 | 0 | 0 | 15118.99 | 0 | 0 | 0 | 1 | 1 | 1 | 1 | 0 | 1 | 0 | 0 | 0 | 0.0004 |  | 0 | 2 | 53555200 | 1 | 0 | 1844 | 0 | 0 | 0 | 0 | 0 | 0 | 0 | 0 | 0 | 0 | 0 | 0 | 0 | 0 | 0 | 0 | 0 | 0 | 0 | 0 | 0 | 0 | 0.00036 | 15118.99 | 15118.99 | 1 | 6.05 | 0
1173 | 53551706 | 53555177 | 29110573 | 1 | 1 | 1 | 3 | 101-0628 | ТССЦ Московской обл., 101-0628, приказ Минстроя России №675/пр от 28.02.2017 № 254/пр | Олифа комбинированная, марки К-3 | 1348 | 1009 | т | т | 1000 | 0 | 24062879 | 0.0002 | 16950 | 0 | 0 | 0 | 16950 | 0 | 0 | 0 | 1 | 1 | 1 | 1 | 0 | 1 | 0 | 0 | 0 | 0.0002 |  | 0 | 2 | 53555201 | 1 | 0 | 1845 | 0 | 0 | 0 | 0 | 0 | 0 | 0 | 0 | 0 | 0 | 0 | 0 | 0 | 0 | 0 | 0 | 0 | 0 | 0 | 0 | 0 | 0 | 0.00018 | 16950 | 16950 | 1 | 3.39 | 0
1173 | 53551706 | 53555177 | 29112724 | 1 | 1 | 1 | 3 | 101-0782 | ТССЦ Московской обл., 101-0782, приказ Минстроя России №675/пр от 28.02.2017 № 254/пр | Поковки из квадратных заготовок, масса 1,8 кг | 1348 | 1009 | т | т | 1000 | 0 | 1645202039 | 0.0036 | 5989 | 0 | 0 | 0 | 5989 | 0 | 0 | 0 | 1 | 1 | 1 | 1 | 0 | 1 | 0 | 0 | 0 | 0.0036 |  | 0 | 2 | 53555202 | 1 | 0 | 1846 | 0 | 0 | 0 | 0 | 0 | 0 | 0 | 0 | 0 | 0 | 0 | 0 | 0 | 0 | 0 | 0 | 0 | 0 | 0 | 0 | 0 | 0 | 0.00324 | 5989 | 5989 | 1 | 21.56 | 0
1173 | 53551706 | 53555177 | 29107963 | 1 | 1 | 1 | 3 | 101-1669 | ТССЦ Московской обл., 101-1669, приказ Минстроя России №675/пр от 28.02.2017 № 254/пр | Очес льняной | 1346 | 1009 | кг | кг | 1 | 0 | -2113933962 | 0.3 | 37.29 | 0 | 0 | 0 | 37.29 | 0 | 0 | 0 | 1 | 1 | 1 | 1 | 0 | 1 | 0 | 0 | 0 | 0.3 |  | 0 | 2 | 53555203 | 1 | 0 | 1847 | 0 | 0 | 0 | 0 | 0 | 0 | 0 | 0 | 0 | 0 | 0 | 0 | 0 | 0 | 0 | 0 | 0 | 0 | 0 | 0 | 0 | 0 | 0.27 | 37.29 | 37.29 | 1 | 11.19 | 0
1173 | 53551706 | 53555177 | 29107847 | 1 | 1 | 1 | 3 | 101-1847 | ТССЦ Московской обл., 101-1847, приказ Минстроя России №675/пр от 28.02.2017 № 254/пр | Замазка защитная | 1346 | 1009 | кг | кг | 1 | 0 | 1489730880 | 2 | 9.61 | 0 | 0 | 0 | 9.61 | 0 | 0 | 0 | 1 | 1 | 1 | 1 | 0 | 1 | 0 | 0 | 0 | 2 |  | 0 | 2 | 53555204 | 1 | 0 | 1848 | 0 | 0 | 0 | 0 | 0 | 0 | 0 | 0 | 0 | 0 | 0 | 0 | 0 | 0 | 0 | 0 | 0 | 0 | 0 | 0 | 0 | 0 | 1.8 | 9.61 | 9.61 | 1 | 19.22 | 0
1173 | 53551706 | 53555177 | 29114696 | 1 | 1 | 1 | 3 | 101-2186 | ТССЦ Московской обл., 101-2186, приказ Минстроя России №675/пр от 28.02.2017 № 254/пр | Шурупы с полукруглой головкой 6х90 мм | 1348 | 1009 | т | т | 1000 | 0 | -1124698589 | 0.0007 | 11350 | 0 | 0 | 0 | 11350 | 0 | 0 | 0 | 1 | 1 | 1 | 1 | 0 | 1 | 0 | 0 | 0 | 0.0007 |  | 0 | 2 | 53555205 | 1 | 0 | 1849 | 0 | 0 | 0 | 0 | 0 | 0 | 0 | 0 | 0 | 0 | 0 | 0 | 0 | 0 | 0 | 0 | 0 | 0 | 0 | 0 | 0 | 0 | 0.00063 | 11350 | 11350 | 1 | 7.95 | 0
1173 | 53551706 | 53555177 | 29114474 | 1 | 1 | 1 | 3 | 101-2204 | ТССЦ Московской обл., 101-2204, приказ Минстроя России №675/пр от 28.02.2017 № 254/пр | Дюбели распорные полиэтиленовые 8х40 мм | 1356 | 1010 | 1000 шт. | 1000 шт. | 1000 | 0 | 69956878 | 0.04 | 200 | 0 | 0 | 0 | 200 | 0 | 0 | 0 | 1 | 1 | 1 | 1 | 0 | 1 | 0 | 0 | 0 | 0.04 |  | 0 | 2 | 53555206 | 1 | 0 | 1850 | 0 | 0 | 0 | 0 | 0 | 0 | 0 | 0 | 0 | 0 | 0 | 0 | 0 | 0 | 0 | 0 | 0 | 0 | 0 | 0 | 0 | 0 | 0.036 | 200 | 200 | 1 | 8 | 0
1173 | 53551706 | 53555177 | 29142411 | 1 | 1 | 1 | 3 | 301-0616 | ТССЦ Московской обл., 301-0616, приказ Минстроя России №675/пр от 28.02.2017 № 256/пр | Смесители для умывальников СМ-УМ-ОРА с поворотным корпусом, одной рукояткой, с аэратором | 1035 | 1013 | компл. | компл. | 1 | 0 | 587737873 | 10 | 312.34 | 0 | 0 | 0 | 312.34 | 0 | 0 | 0 | 1 | 1 | 1 | 1 | 0 | 0 | 0 | 0 | 0 | 10 |  | 0 | 1 | -1 | 0 | 0 |  | 0 | 0 | 0 | 0 | 0 | 0 | 0 | 0 | 0 | 0 | 0 | 0 | 0 | 0 | 0 | 0 | 0 | 0 | 0 | 0 | 0 | 0 | 9 | 312.34 | 312.34 | 1 | 3123.4 | 0
1173 | 53551706 | 53555177 | 29142266 | 1 | 1 | 1 | 3 | 301-0825 | ТССЦ Московской обл., 301-0825, приказ Минстроя России №675/пр от 28.02.2017 № 256/пр | Умывальники полуфарфоровые и фарфоровые с кронштейнами, сифоном бутылочным латунным и выпуском, овальные со скрытыми установочными поверхностями без спинки размером 550х480х150 мм | 1035 | 1013 | компл. | компл. | 1 | 1 | -1944775516 | -10 | 130 | 0 | 0 | 0 | 130 | 0 | 0 | 0 | 1 | 1 | 1 | 1 | 0 | 1 | 0 | 0 | 0 | -10 |  | 0 | 2 | 53555207 | 1 | 6144 | 1851 | 0 | 0 | 0 | 0 | 0 | 0 | 0 | 0 | 0 | 0 | 0 | 0 | 0 | 0 | 0 | 0 | 0 | 0 | 0 | 0 | 0 | 0 | -9 | 130 | 130 | 1 | -1300 | 0
1173 | 53551706 | 53555177 | 38219131 | 1 | 1 | 1 | 3 | 301-1266 | ТССЦ Московской обл., 301-1266, приказ Минстроя России №675/пр от 21.09.2015 г. | Подводка гибкая армированная резиновая 500 мм/прим. | 1354 | 1010 | шт. | шт. | 1 | 0 | 50506284 | 20 | 16.78 | 0 | 0 | 0 | 16.78 | 0 | 0 | 0 | 1 | 1 | 1 | 1 | 0 | 0 | 0 | 0 | 0 | 20 |  | 0 | 1 | -1 | 0 | 0 |  | 0 | 0 | 0 | 0 | 0 | 0 | 0 | 0 | 0 | 0 | 0 | 0 | 0 | 0 | 0 | 0 | 0 | 0 | 0 | 0 | 0 | 0 | 18 | 16.78 | 16.78 | 1 | 335.6 | 0
1173 | 53551706 | 53555177 | 38278990 | 1 | 1 | 1 | 3 | 301-7791 | ТССЦ Московской обл., 301-7791, приказ Минстроя России №675/пр от 28.02.2017 № 256/пр | Сифон пластмассовый бутылочный унифицированный с выпуском и вертикальным отводом СБУв (ГОСТ 23289-94) | 1035 | 1013 | компл. | компл. | 1 | 0 | 1869906216 | 10 | 21.93 | 0 | 0 | 0 | 21.93 | 0 | 0 | 0 | 1 | 1 | 1 | 1 | 0 | 0 | 0 | 0 | 0 | 10 |  | 0 | 1 | -1 | 0 | 0 |  | 0 | 0 | 0 | 0 | 0 | 0 | 0 | 0 | 0 | 0 | 0 | 0 | 0 | 0 | 0 | 0 | 0 | 0 | 0 | 0 | 0 | 0 | 9 | 21.93 | 21.93 | 1 | 219.3 | 0
1173 | 53551706 | 53555177 | 0 | 0 | 1 | 1 | 3 | Прил. КА п.16 |  | Раковина с тумбой 60см | 1354 | 1010 | шт. | шт. | 1 | 0 | 1993832200 | 10 | 18979.17 | 0 | 0 | 0 | 18979.17 | 0 | 0 | 0 | 1 | 1 | 1 | 1 | 0 | 0 | 0 | 0 | 0 | 10 |  | 0 | 1 | -1 | 0 | 0 |  | 0 | 0 | 0 | 0 | 0 | 0 | 0 | 0 | 0 | 0 | 0 | 0 | 0 | 0 | 0 | 0 | 0 | 0 | 0 | 0 | 0 | 0 | 9 | 18979.17 | 18979.17 | 1 | 189791.7 | 0
1174 | 53551707 | 53555177 | 18411117 | 1 | 1 | 1 | 1 | 1-1040-90 |  | Рабочий строитель среднего разряда 4 | 1369 | 1013 | чел.-ч | чел.-ч | 1 | 0 | -1739886638 | 28.6321 | 0 | 0 | 0 | 339.01 | 0 | 0 | 0 | 339.01 | 1 | 1 | 1 | 1 | 0 | 1 | 1 | 0 | 0 | 21.65 | )*1,15)*1,15 | 1 | 2 | 53555195 | 2 | 137216 | 1852 | 0 | 0 | 0 | 0 | 0 | 0 | 0 | 0 | 0 | 0 | 0 | 0 | 0 | 0 | 0 | 0 | 0 | 0 | 0 | 0 | 0 | 0 | 25.7689 | 339.01 | 339.01 | 1 | 9706.58 | 0
1174 | 53551707 | 53555177 | 121548 | 1 | 1 | 1 | 1 | 2 |  | Затраты труда машинистов | 608254 | 1013 | чел.час | чел.час | 1 | 0 | -185737400 | 0.18687 | 0 | 0 | 0 | 0 | 0 | 0 | 0 | 0 | 1 | 1 | 1 | 1 | 0 | 1 | 1 | 0 | 0 | 0.13 | )*1,25)*1,15 | 2 | 2 | 53555196 | 1 | 6144 | 1853 | 0 | 0 | 0 | 0 | 0 | 0 | 0 | 0 | 0 | 0 | 0 | 0 | 0 | 0 | 0 | 0 | 0 | 0 | 0 | 0 | 0 | 0 | 0.16819 | 0 | 0 | 1 | 0 | 0
1174 | 53551707 | 53555177 | 29172556 | 1 | 1 | 1 | 2 | 030954 | ТСЭМ Московской обл., 030954, приказ Минстроя России №675/пр от 28.02.2017 № 264/пр | Подъемники грузоподъемностью до 500 кг одномачтовые, высота подъема 45 м | 1368 | 1011 | маш.-ч | маш.-ч | 1 | 0 | 344519037 | 0.18687 | 0 | 31.26 | 13.5 | 0 | 0 | 31.26 | 13.5 | 0 | 1 | 1 | 1 | 1 | 0 | 1 | 1 | 0 | 0 | 0.13 | )*1,25)*1,15 | 0 | 2 | 53555197 | 1 | 6144 | 1854 | 0 | 0 | 0 | 0 | 0 | 0 | 0 | 0 | 0 | 0 | 0 | 0 | 0 | 0 | 0 | 0 | 0 | 0 | 0 | 0 | 0 | 0 | 0.16819 | 31.26 | 31.26 | 1 | 5.84 | 2.53
1174 | 53551707 | 53555177 | 29174500 | 1 | 1 | 1 | 2 | 330206 | ТСЭМ Московской обл., 330206, приказ Минстроя России №675/пр от 28.02.2017 № 264/пр | Дрели электрические | 1368 | 1011 | маш.-ч | маш.-ч | 1 | 0 | -1867053656 | 0.2875 | 0 | 1.95 | 0 | 0 | 0 | 1.95 | 0 | 0 | 1 | 1 | 1 | 1 | 0 | 1 | 1 | 0 | 0 | 0.2 | )*1,25)*1,15 | 0 | 2 | 53555198 | 1 | 6144 | 1855 | 0 | 0 | 0 | 0 | 0 | 0 | 0 | 0 | 0 | 0 | 0 | 0 | 0 | 0 | 0 | 0 | 0 | 0 | 0 | 0 | 0 | 0 | 0.25875 | 1.95 | 1.95 | 1 | 0.56 | 0
1174 | 53551707 | 53555177 | 29174913 | 1 | 1 | 1 | 2 | 400001 | ТСЭМ Московской обл., 400001, приказ Минстроя России №675/пр от 28.02.2017 № 264/пр | Автомобили бортовые, грузоподъемность до 5 т | 1368 | 1011 | маш.-ч | маш.-ч | 1 | 0 | 1230759911 | 0.31625 | 0 | 87.17 | 11.6 | 0 | 0 | 87.17 | 11.6 | 0 | 1 | 1 | 1 | 1 | 0 | 1 | 1 | 0 | 0 | 0.22 | )*1,25)*1,15 | 0 | 2 | 53555199 | 1 | 6144 | 1856 | 0 | 0 | 0 | 0 | 0 | 0 | 0 | 0 | 0 | 0 | 0 | 0 | 0 | 0 | 0 | 0 | 0 | 0 | 0 | 0 | 0 | 0 | 0.28462 | 87.17 | 87.17 | 1 | 27.57 | 3.67
1174 | 53551707 | 53555177 | 29110398 | 1 | 1 | 1 | 3 | 101-0388 | ТССЦ Московской обл., 101-0388, приказ Минстроя России №675/пр от 28.02.2017 № 254/пр | Краски масляные земляные марки МА-0115 мумия, сурик железный | 1348 | 1009 | т | т | 1000 | 0 | 1625292450 | 0.0004 | 92830.6 | 0 | 0 | 0 | 15118.99 | 0 | 0 | 0 | 6.14 | 1 | 1 | 1 | 0 | 1 | 0 | 0 | 0 | 0.0004 |  | 0 | 2 | 53555200 | 1 | 0 | 1857 | 0 | 0 | 0 | 0 | 0 | 0 | 0 | 0 | 0 | 0 | 0 | 0 | 0 | 0 | 0 | 0 | 0 | 0 | 0 | 0 | 0 | 0 | 0.00036 | 92830.6 | 15118.99 | 6.14 | 6.05 | 0
1174 | 53551707 | 53555177 | 29110573 | 1 | 1 | 1 | 3 | 101-0628 | ТССЦ Московской обл., 101-0628, приказ Минстроя России №675/пр от 28.02.2017 № 254/пр | Олифа комбинированная, марки К-3 | 1348 | 1009 | т | т | 1000 | 0 | 24062879 | 0.0002 | 104073 | 0 | 0 | 0 | 16950 | 0 | 0 | 0 | 6.14 | 1 | 1 | 1 | 0 | 1 | 0 | 0 | 0 | 0.0002 |  | 0 | 2 | 53555201 | 1 | 0 | 1858 | 0 | 0 | 0 | 0 | 0 | 0 | 0 | 0 | 0 | 0 | 0 | 0 | 0 | 0 | 0 | 0 | 0 | 0 | 0 | 0 | 0 | 0 | 0.00018 | 104073 | 16950 | 6.14 | 3.39 | 0
1174 | 53551707 | 53555177 | 29112724 | 1 | 1 | 1 | 3 | 101-0782 | ТССЦ Московской обл., 101-0782, приказ Минстроя России №675/пр от 28.02.2017 № 254/пр | Поковки из квадратных заготовок, масса 1,8 кг | 1348 | 1009 | т | т | 1000 | 0 | 1645202039 | 0.0036 | 36772.46 | 0 | 0 | 0 | 5989 | 0 | 0 | 0 | 6.14 | 1 | 1 | 1 | 0 | 1 | 0 | 0 | 0 | 0.0036 |  | 0 | 2 | 53555202 | 1 | 0 | 1859 | 0 | 0 | 0 | 0 | 0 | 0 | 0 | 0 | 0 | 0 | 0 | 0 | 0 | 0 | 0 | 0 | 0 | 0 | 0 | 0 | 0 | 0 | 0.00324 | 36772.46 | 5989 | 6.14 | 21.56 | 0
1174 | 53551707 | 53555177 | 29107963 | 1 | 1 | 1 | 3 | 101-1669 | ТССЦ Московской обл., 101-1669, приказ Минстроя России №675/пр от 28.02.2017 № 254/пр | Очес льняной | 1346 | 1009 | кг | кг | 1 | 0 | -2113933962 | 0.3 | 228.96 | 0 | 0 | 0 | 37.29 | 0 | 0 | 0 | 6.14 | 1 | 1 | 1 | 0 | 1 | 0 | 0 | 0 | 0.3 |  | 0 | 2 | 53555203 | 1 | 0 | 1860 | 0 | 0 | 0 | 0 | 0 | 0 | 0 | 0 | 0 | 0 | 0 | 0 | 0 | 0 | 0 | 0 | 0 | 0 | 0 | 0 | 0 | 0 | 0.27 | 228.96 | 37.29 | 6.14 | 11.19 | 0
1174 | 53551707 | 53555177 | 29107847 | 1 | 1 | 1 | 3 | 101-1847 | ТССЦ Московской обл., 101-1847, приказ Минстроя России №675/пр от 28.02.2017 № 254/пр | Замазка защитная | 1346 | 1009 | кг | кг | 1 | 0 | 1489730880 | 2 | 59.01 | 0 | 0 | 0 | 9.61 | 0 | 0 | 0 | 6.14 | 1 | 1 | 1 | 0 | 1 | 0 | 0 | 0 | 2 |  | 0 | 2 | 53555204 | 1 | 0 | 1861 | 0 | 0 | 0 | 0 | 0 | 0 | 0 | 0 | 0 | 0 | 0 | 0 | 0 | 0 | 0 | 0 | 0 | 0 | 0 | 0 | 0 | 0 | 1.8 | 59.01 | 9.61 | 6.14 | 19.22 | 0
1174 | 53551707 | 53555177 | 29114696 | 1 | 1 | 1 | 3 | 101-2186 | ТССЦ Московской обл., 101-2186, приказ Минстроя России №675/пр от 28.02.2017 № 254/пр | Шурупы с полукруглой головкой 6х90 мм | 1348 | 1009 | т | т | 1000 | 0 | -1124698589 | 0.0007 | 69689 | 0 | 0 | 0 | 11350 | 0 | 0 | 0 | 6.14 | 1 | 1 | 1 | 0 | 1 | 0 | 0 | 0 | 0.0007 |  | 0 | 2 | 53555205 | 1 | 0 | 1862 | 0 | 0 | 0 | 0 | 0 | 0 | 0 | 0 | 0 | 0 | 0 | 0 | 0 | 0 | 0 | 0 | 0 | 0 | 0 | 0 | 0 | 0 | 0.00063 | 69689 | 11350 | 6.14 | 7.95 | 0
1174 | 53551707 | 53555177 | 29114474 | 1 | 1 | 1 | 3 | 101-2204 | ТССЦ Московской обл., 101-2204, приказ Минстроя России №675/пр от 28.02.2017 № 254/пр | Дюбели распорные полиэтиленовые 8х40 мм | 1356 | 1010 | 1000 шт. | 1000 шт. | 1000 | 0 | 69956878 | 0.04 | 1228 | 0 | 0 | 0 | 200 | 0 | 0 | 0 | 6.14 | 1 | 1 | 1 | 0 | 1 | 0 | 0 | 0 | 0.04 |  | 0 | 2 | 53555206 | 1 | 0 | 1863 | 0 | 0 | 0 | 0 | 0 | 0 | 0 | 0 | 0 | 0 | 0 | 0 | 0 | 0 | 0 | 0 | 0 | 0 | 0 | 0 | 0 | 0 | 0.036 | 1228 | 200 | 6.14 | 8 | 0
1174 | 53551707 | 53555177 | 29142411 | 1 | 1 | 1 | 3 | 301-0616 | ТССЦ Московской обл., 301-0616, приказ Минстроя России №675/пр от 28.02.2017 № 256/пр | Смесители для умывальников СМ-УМ-ОРА с поворотным корпусом, одной рукояткой, с аэратором | 1035 | 1013 | компл. | компл. | 1 | 0 | 587737873 | 10 | 1917.77 | 0 | 0 | 0 | 312.34 | 0 | 0 | 0 | 6.14 | 1 | 1 | 1 | 0 | 0 | 0 | 0 | 0 | 10 |  | 0 | 1 | -1 | 0 | 0 |  | 0 | 0 | 0 | 0 | 0 | 0 | 0 | 0 | 0 | 0 | 0 | 0 | 0 | 0 | 0 | 0 | 0 | 0 | 0 | 0 | 0 | 0 | 9 | 1917.77 | 312.34 | 6.14 | 3123.4 | 0
1174 | 53551707 | 53555177 | 29142266 | 1 | 1 | 1 | 3 | 301-0825 | ТССЦ Московской обл., 301-0825, приказ Минстроя России №675/пр от 28.02.2017 № 256/пр | Умывальники полуфарфоровые и фарфоровые с кронштейнами, сифоном бутылочным латунным и выпуском, овальные со скрытыми установочными поверхностями без спинки размером 550х480х150 мм | 1035 | 1013 | компл. | компл. | 1 | 1 | -1944775516 | -10 | 1974.7 | 0 | 0 | 0 | 130 | 0 | 0 | 0 | 15.19 | 1 | 1 | 1 | 0 | 1 | 0 | 0 | 0 | -10 |  | 0 | 2 | 53555207 | 1 | 6144 | 1864 | 0 | 0 | 0 | 0 | 0 | 0 | 0 | 0 | 0 | 0 | 0 | 0 | 0 | 0 | 0 | 0 | 0 | 0 | 0 | 0 | 0 | 0 | -9 | 1974.7 | 130 | 15.19 | -1300 | 0
1174 | 53551707 | 53555177 | 38219131 | 1 | 1 | 1 | 3 | 301-1266 | ТССЦ Московской обл., 301-1266, приказ Минстроя России №675/пр от 21.09.2015 г. | Подводка гибкая армированная резиновая 500 мм/прим. | 1354 | 1010 | шт. | шт. | 1 | 0 | 50506284 | 20 | 110.24 | 0 | 0 | 0 | 16.78 | 0 | 0 | 0 | 6.57 | 1 | 1 | 1 | 0 | 0 | 0 | 0 | 0 | 20 |  | 0 | 1 | -1 | 0 | 0 |  | 0 | 0 | 0 | 0 | 0 | 0 | 0 | 0 | 0 | 0 | 0 | 0 | 0 | 0 | 0 | 0 | 0 | 0 | 0 | 0 | 0 | 0 | 18 | 110.24 | 16.78 | 6.57 | 335.6 | 0
1174 | 53551707 | 53555177 | 38278990 | 1 | 1 | 1 | 3 | 301-7791 | ТССЦ Московской обл., 301-7791, приказ Минстроя России №675/пр от 28.02.2017 № 256/пр | Сифон пластмассовый бутылочный унифицированный с выпуском и вертикальным отводом СБУв (ГОСТ 23289-94) | 1035 | 1013 | компл. | компл. | 1 | 0 | 1869906216 | 10 | 62.28 | 0 | 0 | 0 | 21.93 | 0 | 0 | 0 | 2.84 | 1 | 1 | 1 | 0 | 0 | 0 | 0 | 0 | 10 |  | 0 | 1 | -1 | 0 | 0 |  | 0 | 0 | 0 | 0 | 0 | 0 | 0 | 0 | 0 | 0 | 0 | 0 | 0 | 0 | 0 | 0 | 0 | 0 | 0 | 0 | 0 | 0 | 9 | 62.28 | 21.93 | 2.84 | 219.3 | 0
1174 | 53551707 | 53555177 | 0 | 0 | 1 | 1 | 3 | Прил. КА п.16 |  | Раковина с тумбой 60см | 1354 | 1010 | шт. | шт. | 1 | 0 | 1993832200 | 10 | 118862.73 | 0 | 0 | 0 | 19358.75 | 0 | 0 | 0 | 6.14 | 1 | 1 | 1 | 0 | 0 | 0 | 0 | 0 | 10 |  | 0 | 1 | -1 | 0 | 0 |  | 0 | 0 | 0 | 0 | 0 | 0 | 0 | 0 | 0 | 0 | 0 | 0 | 0 | 0 | 0 | 0 | 0 | 0 | 0 | 0 | 0 | 0 | 9 | 118862.73 | 19358.75 | 6.14 | 193587.5 | 0
1220 | 53551706 | 53555213 | 18407150 | 1 | 1 | 1 | 1 | 1-1030-90 |  | Рабочий строитель среднего разряда 3 | 1369 | 1013 | чел.-ч | чел.-ч | 1 | 0 | -931037793 | 58.995 | 0 | 0 | 0 | 300.6 | 0 | 0 | 0 | 300.6 | 1 | 1 | 1 | 1 | 0 | 1 | 1 | 0 | 0 | 51.3 | )*1,15 | 1 | 2 | 53555218 | 2 | 137216 | 1865 | 0 | 0 | 0 | 0 | 0 | 0 | 0 | 0 | 0 | 0 | 0 | 0 | 0 | 0 | 0 | 0 | 0 | 0 | 0 | 0 | 0 | 0 | 3.5397 | 300.6 | 300.6 | 1 | 17733.9 | 0
1220 | 53551706 | 53555213 | 121548 | 1 | 1 | 1 | 1 | 2 |  | Затраты труда машинистов | 608254 | 1013 | чел.час | чел.час | 1 | 0 | -185737400 | 0.299 | 0 | 0 | 0 | 0 | 0 | 0 | 0 | 0 | 1 | 1 | 1 | 1 | 0 | 1 | 1 | 0 | 0 | 0.26 | )*1,15 | 2 | 2 | 53555219 | 1 | 6144 | 1866 | 0 | 0 | 0 | 0 | 0 | 0 | 0 | 0 | 0 | 0 | 0 | 0 | 0 | 0 | 0 | 0 | 0 | 0 | 0 | 0 | 0 | 0 | 0.01794 | 0 | 0 | 1 | 0 | 0
1220 | 53551706 | 53555213 | 29172556 | 1 | 1 | 1 | 2 | 030954 | ТСЭМ Московской обл., 030954, приказ Минстроя России №675/пр от 28.02.2017 № 264/пр | Подъемники грузоподъемностью до 500 кг одномачтовые, высота подъема 45 м | 1368 | 1011 | маш.-ч | маш.-ч | 1 | 0 | 344519037 | 0.299 | 0 | 31.26 | 13.5 | 0 | 0 | 31.26 | 13.5 | 0 | 1 | 1 | 1 | 1 | 0 | 1 | 1 | 0 | 0 | 0.26 | )*1,15 | 0 | 2 | 53555220 | 1 | 6144 | 1867 | 0 | 0 | 0 | 0 | 0 | 0 | 0 | 0 | 0 | 0 | 0 | 0 | 0 | 0 | 0 | 0 | 0 | 0 | 0 | 0 | 0 | 0 | 0.01794 | 31.26 | 31.26 | 1 | 9.35 | 4.04
1220 | 53551706 | 53555213 | 29164350 | 1 | 1 | 1 | 3 | 509-9899 | ТССЦ Московской обл., 509-9899, приказ Минстроя России №675/пр от 28.02.2017 № 258/пр | Строительный мусор и масса возвратных материалов | 1348 | 1009 | т | т | 1000 | 0 | 1839160745 | 1.82 | 0 | 0 | 0 | 0 | 0 | 0 | 0 | 0 | 1 | 1 | 1 | 1 | 0 | 0 | 0 | 0 | 0 | 1.82 |  | 0 | 2 | 53555221 | 1 | 0 | 1868 | 0 | 0 | 0 | 0 | 0 | 0 | 0 | 0 | 0 | 0 | 0 | 0 | 0 | 0 | 0 | 0 | 0 | 0 | 0 | 0 | 0 | 0 | 0.1092 | 0 | 0 | 1 | 0 | 0
1221 | 53551707 | 53555213 | 18407150 | 1 | 1 | 1 | 1 | 1-1030-90 |  | Рабочий строитель среднего разряда 3 | 1369 | 1013 | чел.-ч | чел.-ч | 1 | 0 | -931037793 | 58.995 | 0 | 0 | 0 | 300.6 | 0 | 0 | 0 | 300.6 | 1 | 1 | 1 | 1 | 0 | 1 | 1 | 0 | 0 | 51.3 | )*1,15 | 1 | 2 | 53555218 | 2 | 137216 | 1869 | 0 | 0 | 0 | 0 | 0 | 0 | 0 | 0 | 0 | 0 | 0 | 0 | 0 | 0 | 0 | 0 | 0 | 0 | 0 | 0 | 0 | 0 | 3.5397 | 300.6 | 300.6 | 1 | 17733.9 | 0
1221 | 53551707 | 53555213 | 121548 | 1 | 1 | 1 | 1 | 2 |  | Затраты труда машинистов | 608254 | 1013 | чел.час | чел.час | 1 | 0 | -185737400 | 0.299 | 0 | 0 | 0 | 0 | 0 | 0 | 0 | 0 | 1 | 1 | 1 | 1 | 0 | 1 | 1 | 0 | 0 | 0.26 | )*1,15 | 2 | 2 | 53555219 | 1 | 6144 | 1870 | 0 | 0 | 0 | 0 | 0 | 0 | 0 | 0 | 0 | 0 | 0 | 0 | 0 | 0 | 0 | 0 | 0 | 0 | 0 | 0 | 0 | 0 | 0.01794 | 0 | 0 | 1 | 0 | 0
1221 | 53551707 | 53555213 | 29172556 | 1 | 1 | 1 | 2 | 030954 | ТСЭМ Московской обл., 030954, приказ Минстроя России №675/пр от 28.02.2017 № 264/пр | Подъемники грузоподъемностью до 500 кг одномачтовые, высота подъема 45 м | 1368 | 1011 | маш.-ч | маш.-ч | 1 | 0 | 344519037 | 0.299 | 0 | 31.26 | 13.5 | 0 | 0 | 31.26 | 13.5 | 0 | 1 | 1 | 1 | 1 | 0 | 1 | 1 | 0 | 0 | 0.26 | )*1,15 | 0 | 2 | 53555220 | 1 | 6144 | 1871 | 0 | 0 | 0 | 0 | 0 | 0 | 0 | 0 | 0 | 0 | 0 | 0 | 0 | 0 | 0 | 0 | 0 | 0 | 0 | 0 | 0 | 0 | 0.01794 | 31.26 | 31.26 | 1 | 9.35 | 4.04
1221 | 53551707 | 53555213 | 29164350 | 1 | 1 | 1 | 3 | 509-9899 | ТССЦ Московской обл., 509-9899, приказ Минстроя России №675/пр от 28.02.2017 № 258/пр | Строительный мусор и масса возвратных материалов | 1348 | 1009 | т | т | 1000 | 0 | 1839160745 | 1.82 | 0 | 0 | 0 | 0 | 0 | 0 | 0 | 0 | 6.14 | 1 | 1 | 1 | 0 | 0 | 0 | 0 | 0 | 1.82 |  | 0 | 2 | 53555221 | 1 | 0 | 1872 | 0 | 0 | 0 | 0 | 0 | 0 | 0 | 0 | 0 | 0 | 0 | 0 | 0 | 0 | 0 | 0 | 0 | 0 | 0 | 0 | 0 | 0 | 0.1092 | 0 | 0 | 6.14 | 0 | 0
1224 | 53551706 | 53555223 | 18407150 | 1 | 1 | 1 | 1 | 1-1030-90 |  | Рабочий строитель среднего разряда 3 | 1369 | 1013 | чел.-ч | чел.-ч | 1 | 0 | -931037793 | 42.2165 | 0 | 0 | 0 | 300.6 | 0 | 0 | 0 | 300.6 | 1 | 1 | 1 | 1 | 0 | 1 | 1 | 0 | 0 | 36.71 | )*1,15 | 1 | 2 | 53555228 | 2 | 137216 | 1873 | 0 | 0 | 0 | 0 | 0 | 0 | 0 | 0 | 0 | 0 | 0 | 0 | 0 | 0 | 0 | 0 | 0 | 0 | 0 | 0 | 0 | 0 | 2.533 | 300.6 | 300.6 | 1 | 12690.28 | 0
1224 | 53551706 | 53555223 | 121548 | 1 | 1 | 1 | 1 | 2 |  | Затраты труда машинистов | 608254 | 1013 | чел.час | чел.час | 1 | 0 | -185737400 | 0.0805 | 0 | 0 | 0 | 0 | 0 | 0 | 0 | 0 | 1 | 1 | 1 | 1 | 0 | 1 | 1 | 0 | 0 | 0.07 | )*1,15 | 2 | 2 | 53555229 | 1 | 6144 | 1874 | 0 | 0 | 0 | 0 | 0 | 0 | 0 | 0 | 0 | 0 | 0 | 0 | 0 | 0 | 0 | 0 | 0 | 0 | 0 | 0 | 0 | 0 | 0.00483 | 0 | 0 | 1 | 0 | 0
1224 | 53551706 | 53555223 | 29172556 | 1 | 1 | 1 | 2 | 030954 | ТСЭМ Московской обл., 030954, приказ Минстроя России №675/пр от 28.02.2017 № 264/пр | Подъемники грузоподъемностью до 500 кг одномачтовые, высота подъема 45 м | 1368 | 1011 | маш.-ч | маш.-ч | 1 | 0 | 344519037 | 0.0805 | 0 | 31.26 | 13.5 | 0 | 0 | 31.26 | 13.5 | 0 | 1 | 1 | 1 | 1 | 0 | 1 | 1 | 0 | 0 | 0.07 | )*1,15 | 0 | 2 | 53555230 | 1 | 6144 | 1875 | 0 | 0 | 0 | 0 | 0 | 0 | 0 | 0 | 0 | 0 | 0 | 0 | 0 | 0 | 0 | 0 | 0 | 0 | 0 | 0 | 0 | 0 | 0.00483 | 31.26 | 31.26 | 1 | 2.52 | 1.09
1224 | 53551706 | 53555223 | 29164350 | 1 | 1 | 1 | 3 | 509-9899 | ТССЦ Московской обл., 509-9899, приказ Минстроя России №675/пр от 28.02.2017 № 258/пр | Строительный мусор и масса возвратных материалов | 1348 | 1009 | т | т | 1000 | 0 | 1839160745 | 0.22 | 0 | 0 | 0 | 0 | 0 | 0 | 0 | 0 | 1 | 1 | 1 | 1 | 0 | 0 | 0 | 0 | 0 | 0.22 |  | 0 | 2 | 53555231 | 1 | 0 | 1876 | 0 | 0 | 0 | 0 | 0 | 0 | 0 | 0 | 0 | 0 | 0 | 0 | 0 | 0 | 0 | 0 | 0 | 0 | 0 | 0 | 0 | 0 | 0.0132 | 0 | 0 | 1 | 0 | 0
1225 | 53551707 | 53555223 | 18407150 | 1 | 1 | 1 | 1 | 1-1030-90 |  | Рабочий строитель среднего разряда 3 | 1369 | 1013 | чел.-ч | чел.-ч | 1 | 0 | -931037793 | 42.2165 | 0 | 0 | 0 | 300.6 | 0 | 0 | 0 | 300.6 | 1 | 1 | 1 | 1 | 0 | 1 | 1 | 0 | 0 | 36.71 | )*1,15 | 1 | 2 | 53555228 | 2 | 137216 | 1877 | 0 | 0 | 0 | 0 | 0 | 0 | 0 | 0 | 0 | 0 | 0 | 0 | 0 | 0 | 0 | 0 | 0 | 0 | 0 | 0 | 0 | 0 | 2.533 | 300.6 | 300.6 | 1 | 12690.28 | 0
1225 | 53551707 | 53555223 | 121548 | 1 | 1 | 1 | 1 | 2 |  | Затраты труда машинистов | 608254 | 1013 | чел.час | чел.час | 1 | 0 | -185737400 | 0.0805 | 0 | 0 | 0 | 0 | 0 | 0 | 0 | 0 | 1 | 1 | 1 | 1 | 0 | 1 | 1 | 0 | 0 | 0.07 | )*1,15 | 2 | 2 | 53555229 | 1 | 6144 | 1878 | 0 | 0 | 0 | 0 | 0 | 0 | 0 | 0 | 0 | 0 | 0 | 0 | 0 | 0 | 0 | 0 | 0 | 0 | 0 | 0 | 0 | 0 | 0.00483 | 0 | 0 | 1 | 0 | 0
1225 | 53551707 | 53555223 | 29172556 | 1 | 1 | 1 | 2 | 030954 | ТСЭМ Московской обл., 030954, приказ Минстроя России №675/пр от 28.02.2017 № 264/пр | Подъемники грузоподъемностью до 500 кг одномачтовые, высота подъема 45 м | 1368 | 1011 | маш.-ч | маш.-ч | 1 | 0 | 344519037 | 0.0805 | 0 | 31.26 | 13.5 | 0 | 0 | 31.26 | 13.5 | 0 | 1 | 1 | 1 | 1 | 0 | 1 | 1 | 0 | 0 | 0.07 | )*1,15 | 0 | 2 | 53555230 | 1 | 6144 | 1879 | 0 | 0 | 0 | 0 | 0 | 0 | 0 | 0 | 0 | 0 | 0 | 0 | 0 | 0 | 0 | 0 | 0 | 0 | 0 | 0 | 0 | 0 | 0.00483 | 31.26 | 31.26 | 1 | 2.52 | 1.09
1225 | 53551707 | 53555223 | 29164350 | 1 | 1 | 1 | 3 | 509-9899 | ТССЦ Московской обл., 509-9899, приказ Минстроя России №675/пр от 28.02.2017 № 258/пр | Строительный мусор и масса возвратных материалов | 1348 | 1009 | т | т | 1000 | 0 | 1839160745 | 0.22 | 0 | 0 | 0 | 0 | 0 | 0 | 0 | 0 | 6.14 | 1 | 1 | 1 | 0 | 0 | 0 | 0 | 0 | 0.22 |  | 0 | 2 | 53555231 | 1 | 0 | 1880 | 0 | 0 | 0 | 0 | 0 | 0 | 0 | 0 | 0 | 0 | 0 | 0 | 0 | 0 | 0 | 0 | 0 | 0 | 0 | 0 | 0 | 0 | 0.0132 | 0 | 0 | 6.14 | 0 | 0
1228 | 53551706 | 53555233 | 18413627 | 1 | 1 | 1 | 1 | 1-1042-90 |  | Рабочий строитель среднего разряда 4,2 | 1369 | 1013 | чел.-ч | чел.-ч | 1 | 0 | -1366182279 | 28.336 | 0 | 0 | 0 | 349.58 | 0 | 0 | 0 | 349.58 | 1 | 1 | 1 | 1 | 0 | 1 | 1 | 0 | 0 | 61.6 | )*0,4)*1,15 | 1 | 2 | 53555244 | 2 | 137216 | 1881 | 0 | 0 | 0 | 0 | 0 | 0 | 0 | 0 | 0 | 0 | 0 | 0 | 0 | 0 | 0 | 0 | 0 | 0 | 0 | 0 | 0 | 0 | 6.2339 | 349.58 | 349.58 | 1 | 9905.7 | 0
1228 | 53551706 | 53555233 | 121548 | 1 | 1 | 1 | 1 | 2 |  | Затраты труда машинистов | 608254 | 1013 | чел.час | чел.час | 1 | 0 | -185737400 | 0.023 | 0 | 0 | 0 | 0 | 0 | 0 | 0 | 0 | 1 | 1 | 1 | 1 | 0 | 1 | 1 | 0 | 0 | 0.05 | )*0,4)*1,15 | 2 | 2 | 53555245 | 1 | 6144 | 1882 | 0 | 0 | 0 | 0 | 0 | 0 | 0 | 0 | 0 | 0 | 0 | 0 | 0 | 0 | 0 | 0 | 0 | 0 | 0 | 0 | 0 | 0 | 0.00506 | 0 | 0 | 1 | 0 | 0
1228 | 53551706 | 53555233 | 29172268 | 1 | 1 | 1 | 2 | 020129 | ТСЭМ Московской обл., 020129, приказ Минстроя России №675/пр от 28.02.2017 № 264/пр | Краны башенные при работе на других видах строительства 8 т | 1368 | 1011 | маш.-ч | маш.-ч | 1 | 0 | -438066613 | 0.0138 | 0 | 86.4 | 13.5 | 0 | 0 | 86.4 | 13.5 | 0 | 1 | 1 | 1 | 1 | 0 | 1 | 1 | 0 | 0 | 0.03 | )*0,4)*1,15 | 0 | 2 | 53555246 | 1 | 6144 | 1883 | 0 | 0 | 0 | 0 | 0 | 0 | 0 | 0 | 0 | 0 | 0 | 0 | 0 | 0 | 0 | 0 | 0 | 0 | 0 | 0 | 0 | 0 | 0.003036 | 86.4 | 86.4 | 1 | 1.19 | 0.19
1228 | 53551706 | 53555233 | 29172379 | 1 | 1 | 1 | 2 | 021141 | ТСЭМ Московской обл., 021141, приказ Минстроя России №675/пр от 28.02.2017 № 264/пр | Краны на автомобильном ходу при работе на других видах строительства 10 т | 1368 | 1011 | маш.-ч | маш.-ч | 1 | 0 | 1106923569 | 0.0092 | 0 | 112 | 13.5 | 0 | 0 | 112 | 13.5 | 0 | 1 | 1 | 1 | 1 | 0 | 1 | 1 | 0 | 0 | 0.02 | )*0,4)*1,15 | 0 | 2 | 53555247 | 1 | 6144 | 1884 | 0 | 0 | 0 | 0 | 0 | 0 | 0 | 0 | 0 | 0 | 0 | 0 | 0 | 0 | 0 | 0 | 0 | 0 | 0 | 0 | 0 | 0 | 0.002024 | 112 | 112 | 1 | 1.03 | 0.12
1228 | 53551706 | 53555233 | 29174913 | 1 | 1 | 1 | 2 | 400001 | ТСЭМ Московской обл., 400001, приказ Минстроя России №675/пр от 28.02.2017 № 264/пр | Автомобили бортовые, грузоподъемность до 5 т | 1368 | 1011 | маш.-ч | маш.-ч | 1 | 0 | 1230759911 | 0.0092 | 0 | 87.17 | 11.6 | 0 | 0 | 87.17 | 11.6 | 0 | 1 | 1 | 1 | 1 | 0 | 1 | 1 | 0 | 0 | 0.02 | )*0,4)*1,15 | 0 | 2 | 53555248 | 1 | 6144 | 1885 | 0 | 0 | 0 | 0 | 0 | 0 | 0 | 0 | 0 | 0 | 0 | 0 | 0 | 0 | 0 | 0 | 0 | 0 | 0 | 0 | 0 | 0 | 0.002024 | 87.17 | 87.17 | 1 | 0.8 | 0.11
1228 | 53551706 | 53555233 | 29110103 | 1 | 1 | 1 | 3 | 101-2449 | ТССЦ Московской обл., 101-2449, приказ Минстроя России №675/пр от 28.02.2017 № 254/пр | Кольца резиновые для чугунных напорных труб диаметром 50-300 мм | 1346 | 1009 | кг | кг | 1 | 0 | 1502743759 | 0 | 24.41 | 0 | 0 | 0 | 24.41 | 0 | 0 | 0 | 1 | 1 | 1 | 1 | 0 | 1 | 1 | 0 | 0 | 4 | )*0 | 0 | 2 | 53555249 | 1 | 4096 | 1886 | 0 | 0 | 0 | 0 | 0 | 0 | 0 | 0 | 0 | 0 | 0 | 0 | 0 | 0 | 0 | 0 | 0 | 0 | 0 | 0 | 0 | 0 | 0 | 24.41 | 24.41 | 1 | 0 | 0
1228 | 53551706 | 53555233 | 29114240 | 1 | 1 | 1 | 3 | 101-2576 | ТССЦ Московской обл., 101-2576, приказ Минстроя России №675/пр от 28.02.2017 № 254/пр | Болты с гайками и шайбами для санитарно-технических работ диаметром 16 мм | 1348 | 1009 | т | т | 1000 | 0 | -1701539228 | 0 | 14830 | 0 | 0 | 0 | 14830 | 0 | 0 | 0 | 1 | 1 | 1 | 1 | 0 | 1 | 1 | 0 | 0 | 0.00266 | )*0 | 0 | 2 | 53555250 | 1 | 4096 | 1887 | 0 | 0 | 0 | 0 | 0 | 0 | 0 | 0 | 0 | 0 | 0 | 0 | 0 | 0 | 0 | 0 | 0 | 0 | 0 | 0 | 0 | 0 | 0 | 14830 | 14830 | 1 | 0 | 0
1228 | 53551706 | 53555233 | 29144314 | 1 | 1 | 1 | 3 | 302-3340 | ТССЦ Московской обл., 302-3340, приказ Минстроя России №675/пр от 28.02.2017 № 256/пр | Трубопроводы канализации из полиэтиленовых труб высокой плотности с гильзами, диаметром 110 мм | 1301 | 1003 | м | м | 1 | 0 | 360401423 | 0 | 70.4 | 0 | 0 | 0 | 70.4 | 0 | 0 | 0 | 1 | 1 | 1 | 1 | 0 | 1 | 1 | 0 | 0 | 99.8 | )*0 | 0 | 2 | 53555252 | 1 | 4096 | 1889 | 0 | 0 | 0 | 0 | 0 | 0 | 0 | 0 | 0 | 0 | 0 | 0 | 0 | 0 | 0 | 0 | 0 | 0 | 0 | 0 | 0 | 0 | 0 | 70.4 | 70.4 | 1 | 0 | 0
1228 | 53551706 | 53555233 | 29150040 | 1 | 1 | 1 | 3 | 411-0001 | ТССЦ Московской обл., 411-0001, приказ Минстроя России №675/пр от 28.02.2017 № 257/пр | Вода | 1339 | 1007 | м3 | м3 | 1 | 0 | 619799737 | 0 | 2.44 | 0 | 0 | 0 | 2.44 | 0 | 0 | 0 | 1 | 1 | 1 | 1 | 0 | 1 | 1 | 0 | 0 | 1.57 | )*0 | 0 | 2 | 53555254 | 1 | 4096 | 1891 | 0 | 0 | 0 | 0 | 0 | 0 | 0 | 0 | 0 | 0 | 0 | 0 | 0 | 0 | 0 | 0 | 0 | 0 | 0 | 0 | 0 | 0 | 0 | 2.44 | 2.44 | 1 | 0 | 0
1228 | 53551706 | 53555233 | 29164350 | 1 | 1 | 1 | 3 | 509-9899 | ТССЦ Московской обл., 509-9899, приказ Минстроя России №675/пр от 28.02.2017 № 258/пр | Строительный мусор и масса возвратных материалов | 1348 | 1009 | т | т | 1000 | 0 | 1839160745 | 0.22 | 0 | 0 | 0 | 0 | 0 | 0 | 0 | 0 | 1 | 1 | 1 | 1 | 0 | 0 | 0 | 0 | 0 | 0.22 |  | 0 | 1 | -1 | 0 | 0 |  | 0 | 0 | 0 | 0 | 0 | 0 | 0 | 0 | 0 | 0 | 0 | 0 | 0 | 0 | 0 | 0 | 0 | 0 | 0 | 0 | 0 | 0 | 0.0484 | 0 | 0 | 1 | 0 | 0
1229 | 53551707 | 53555233 | 18413627 | 1 | 1 | 1 | 1 | 1-1042-90 |  | Рабочий строитель среднего разряда 4,2 | 1369 | 1013 | чел.-ч | чел.-ч | 1 | 0 | -1366182279 | 28.336 | 0 | 0 | 0 | 349.58 | 0 | 0 | 0 | 349.58 | 1 | 1 | 1 | 1 | 0 | 1 | 1 | 0 | 0 | 61.6 | )*0,4)*1,15 | 1 | 2 | 53555244 | 2 | 137216 | 1892 | 0 | 0 | 0 | 0 | 0 | 0 | 0 | 0 | 0 | 0 | 0 | 0 | 0 | 0 | 0 | 0 | 0 | 0 | 0 | 0 | 0 | 0 | 6.2339 | 349.58 | 349.58 | 1 | 9905.7 | 0
1229 | 53551707 | 53555233 | 121548 | 1 | 1 | 1 | 1 | 2 |  | Затраты труда машинистов | 608254 | 1013 | чел.час | чел.час | 1 | 0 | -185737400 | 0.023 | 0 | 0 | 0 | 0 | 0 | 0 | 0 | 0 | 1 | 1 | 1 | 1 | 0 | 1 | 1 | 0 | 0 | 0.05 | )*0,4)*1,15 | 2 | 2 | 53555245 | 1 | 6144 | 1893 | 0 | 0 | 0 | 0 | 0 | 0 | 0 | 0 | 0 | 0 | 0 | 0 | 0 | 0 | 0 | 0 | 0 | 0 | 0 | 0 | 0 | 0 | 0.00506 | 0 | 0 | 1 | 0 | 0
1229 | 53551707 | 53555233 | 29172268 | 1 | 1 | 1 | 2 | 020129 | ТСЭМ Московской обл., 020129, приказ Минстроя России №675/пр от 28.02.2017 № 264/пр | Краны башенные при работе на других видах строительства 8 т | 1368 | 1011 | маш.-ч | маш.-ч | 1 | 0 | -438066613 | 0.0138 | 0 | 86.4 | 13.5 | 0 | 0 | 86.4 | 13.5 | 0 | 1 | 1 | 1 | 1 | 0 | 1 | 1 | 0 | 0 | 0.03 | )*0,4)*1,15 | 0 | 2 | 53555246 | 1 | 6144 | 1894 | 0 | 0 | 0 | 0 | 0 | 0 | 0 | 0 | 0 | 0 | 0 | 0 | 0 | 0 | 0 | 0 | 0 | 0 | 0 | 0 | 0 | 0 | 0.003036 | 86.4 | 86.4 | 1 | 1.19 | 0.19
1229 | 53551707 | 53555233 | 29172379 | 1 | 1 | 1 | 2 | 021141 | ТСЭМ Московской обл., 021141, приказ Минстроя России №675/пр от 28.02.2017 № 264/пр | Краны на автомобильном ходу при работе на других видах строительства 10 т | 1368 | 1011 | маш.-ч | маш.-ч | 1 | 0 | 1106923569 | 0.0092 | 0 | 112 | 13.5 | 0 | 0 | 112 | 13.5 | 0 | 1 | 1 | 1 | 1 | 0 | 1 | 1 | 0 | 0 | 0.02 | )*0,4)*1,15 | 0 | 2 | 53555247 | 1 | 6144 | 1895 | 0 | 0 | 0 | 0 | 0 | 0 | 0 | 0 | 0 | 0 | 0 | 0 | 0 | 0 | 0 | 0 | 0 | 0 | 0 | 0 | 0 | 0 | 0.002024 | 112 | 112 | 1 | 1.03 | 0.12
1229 | 53551707 | 53555233 | 29174913 | 1 | 1 | 1 | 2 | 400001 | ТСЭМ Московской обл., 400001, приказ Минстроя России №675/пр от 28.02.2017 № 264/пр | Автомобили бортовые, грузоподъемность до 5 т | 1368 | 1011 | маш.-ч | маш.-ч | 1 | 0 | 1230759911 | 0.0092 | 0 | 87.17 | 11.6 | 0 | 0 | 87.17 | 11.6 | 0 | 1 | 1 | 1 | 1 | 0 | 1 | 1 | 0 | 0 | 0.02 | )*0,4)*1,15 | 0 | 2 | 53555248 | 1 | 6144 | 1896 | 0 | 0 | 0 | 0 | 0 | 0 | 0 | 0 | 0 | 0 | 0 | 0 | 0 | 0 | 0 | 0 | 0 | 0 | 0 | 0 | 0 | 0 | 0.002024 | 87.17 | 87.17 | 1 | 0.8 | 0.11
1229 | 53551707 | 53555233 | 29110103 | 1 | 1 | 1 | 3 | 101-2449 | ТССЦ Московской обл., 101-2449, приказ Минстроя России №675/пр от 28.02.2017 № 254/пр | Кольца резиновые для чугунных напорных труб диаметром 50-300 мм | 1346 | 1009 | кг | кг | 1 | 0 | 1502743759 | 0 | 149.88 | 0 | 0 | 0 | 24.41 | 0 | 0 | 0 | 6.14 | 1 | 1 | 1 | 0 | 1 | 1 | 0 | 0 | 4 | )*0 | 0 | 2 | 53555249 | 1 | 4096 | 1897 | 0 | 0 | 0 | 0 | 0 | 0 | 0 | 0 | 0 | 0 | 0 | 0 | 0 | 0 | 0 | 0 | 0 | 0 | 0 | 0 | 0 | 0 | 0 | 149.88 | 24.41 | 6.14 | 0 | 0
1229 | 53551707 | 53555233 | 29114240 | 1 | 1 | 1 | 3 | 101-2576 | ТССЦ Московской обл., 101-2576, приказ Минстроя России №675/пр от 28.02.2017 № 254/пр | Болты с гайками и шайбами для санитарно-технических работ диаметром 16 мм | 1348 | 1009 | т | т | 1000 | 0 | -1701539228 | 0 | 91056.2 | 0 | 0 | 0 | 14830 | 0 | 0 | 0 | 6.14 | 1 | 1 | 1 | 0 | 1 | 1 | 0 | 0 | 0.00266 | )*0 | 0 | 2 | 53555250 | 1 | 4096 | 1898 | 0 | 0 | 0 | 0 | 0 | 0 | 0 | 0 | 0 | 0 | 0 | 0 | 0 | 0 | 0 | 0 | 0 | 0 | 0 | 0 | 0 | 0 | 0 | 91056.2 | 14830 | 6.14 | 0 | 0
1229 | 53551707 | 53555233 | 29144314 | 1 | 1 | 1 | 3 | 302-3340 | ТССЦ Московской обл., 302-3340, приказ Минстроя России №675/пр от 28.02.2017 № 256/пр | Трубопроводы канализации из полиэтиленовых труб высокой плотности с гильзами, диаметром 110 мм | 1301 | 1003 | м | м | 1 | 0 | 360401423 | 0 | 432.26 | 0 | 0 | 0 | 70.4 | 0 | 0 | 0 | 6.14 | 1 | 1 | 1 | 0 | 1 | 1 | 0 | 0 | 99.8 | )*0 | 0 | 2 | 53555252 | 1 | 4096 | 1900 | 0 | 0 | 0 | 0 | 0 | 0 | 0 | 0 | 0 | 0 | 0 | 0 | 0 | 0 | 0 | 0 | 0 | 0 | 0 | 0 | 0 | 0 | 0 | 432.26 | 70.4 | 6.14 | 0 | 0
1229 | 53551707 | 53555233 | 29150040 | 1 | 1 | 1 | 3 | 411-0001 | ТССЦ Московской обл., 411-0001, приказ Минстроя России №675/пр от 28.02.2017 № 257/пр | Вода | 1339 | 1007 | м3 | м3 | 1 | 0 | 619799737 | 0 | 14.98 | 0 | 0 | 0 | 2.44 | 0 | 0 | 0 | 6.14 | 1 | 1 | 1 | 0 | 1 | 1 | 0 | 0 | 1.57 | )*0 | 0 | 2 | 53555254 | 1 | 4096 | 1902 | 0 | 0 | 0 | 0 | 0 | 0 | 0 | 0 | 0 | 0 | 0 | 0 | 0 | 0 | 0 | 0 | 0 | 0 | 0 | 0 | 0 | 0 | 0 | 14.98 | 2.44 | 6.14 | 0 | 0
1229 | 53551707 | 53555233 | 29164350 | 1 | 1 | 1 | 3 | 509-9899 | ТССЦ Московской обл., 509-9899, приказ Минстроя России №675/пр от 28.02.2017 № 258/пр | Строительный мусор и масса возвратных материалов | 1348 | 1009 | т | т | 1000 | 0 | 1839160745 | 0.22 | 0 | 0 | 0 | 0 | 0 | 0 | 0 | 0 | 6.14 | 1 | 1 | 1 | 0 | 0 | 0 | 0 | 0 | 0.22 |  | 0 | 1 | -1 | 0 | 0 |  | 0 | 0 | 0 | 0 | 0 | 0 | 0 | 0 | 0 | 0 | 0 | 0 | 0 | 0 | 0 | 0 | 0 | 0 | 0 | 0 | 0 | 0 | 0.0484 | 0 | 0 | 6.14 | 0 | 0
1232 | 53551706 | 53555256 | 18413627 | 1 | 1 | 1 | 1 | 1-1042-90 |  | Рабочий строитель среднего разряда 4,2 | 1369 | 1013 | чел.-ч | чел.-ч | 1 | 0 | -1366182279 | 29.5504 | 0 | 0 | 0 | 349.58 | 0 | 0 | 0 | 349.58 | 1 | 1 | 1 | 1 | 0 | 1 | 1 | 0 | 0 | 64.24 | )*0,4)*1,15 | 1 | 2 | 53555267 | 2 | 137216 | 1903 | 0 | 0 | 0 | 0 | 0 | 0 | 0 | 0 | 0 | 0 | 0 | 0 | 0 | 0 | 0 | 0 | 0 | 0 | 0 | 0 | 0 | 0 | 1.773 | 349.58 | 349.58 | 1 | 10330.23 | 0
1232 | 53551706 | 53555256 | 121548 | 1 | 1 | 1 | 1 | 2 |  | Затраты труда машинистов | 608254 | 1013 | чел.час | чел.час | 1 | 0 | -185737400 | 0.0092 | 0 | 0 | 0 | 0 | 0 | 0 | 0 | 0 | 1 | 1 | 1 | 1 | 0 | 1 | 1 | 0 | 0 | 0.02 | )*0,4)*1,15 | 2 | 2 | 53555268 | 1 | 6144 | 1904 | 0 | 0 | 0 | 0 | 0 | 0 | 0 | 0 | 0 | 0 | 0 | 0 | 0 | 0 | 0 | 0 | 0 | 0 | 0 | 0 | 0 | 0 | 0.000552 | 0 | 0 | 1 | 0 | 0
1232 | 53551706 | 53555256 | 29172268 | 1 | 1 | 1 | 2 | 020129 | ТСЭМ Московской обл., 020129, приказ Минстроя России №675/пр от 28.02.2017 № 264/пр | Краны башенные при работе на других видах строительства 8 т | 1368 | 1011 | маш.-ч | маш.-ч | 1 | 0 | -438066613 | 0.0046 | 0 | 86.4 | 13.5 | 0 | 0 | 86.4 | 13.5 | 0 | 1 | 1 | 1 | 1 | 0 | 1 | 1 | 0 | 0 | 0.01 | )*0,4)*1,15 | 0 | 2 | 53555269 | 1 | 6144 | 1905 | 0 | 0 | 0 | 0 | 0 | 0 | 0 | 0 | 0 | 0 | 0 | 0 | 0 | 0 | 0 | 0 | 0 | 0 | 0 | 0 | 0 | 0 | 0.000276 | 86.4 | 86.4 | 1 | 0.4 | 0.06
1232 | 53551706 | 53555256 | 29172379 | 1 | 1 | 1 | 2 | 021141 | ТСЭМ Московской обл., 021141, приказ Минстроя России №675/пр от 28.02.2017 № 264/пр | Краны на автомобильном ходу при работе на других видах строительства 10 т | 1368 | 1011 | маш.-ч | маш.-ч | 1 | 0 | 1106923569 | 0.0046 | 0 | 112 | 13.5 | 0 | 0 | 112 | 13.5 | 0 | 1 | 1 | 1 | 1 | 0 | 1 | 1 | 0 | 0 | 0.01 | )*0,4)*1,15 | 0 | 2 | 53555270 | 1 | 6144 | 1906 | 0 | 0 | 0 | 0 | 0 | 0 | 0 | 0 | 0 | 0 | 0 | 0 | 0 | 0 | 0 | 0 | 0 | 0 | 0 | 0 | 0 | 0 | 0.000276 | 112 | 112 | 1 | 0.52 | 0.06
1232 | 53551706 | 53555256 | 29174913 | 1 | 1 | 1 | 2 | 400001 | ТСЭМ Московской обл., 400001, приказ Минстроя России №675/пр от 28.02.2017 № 264/пр | Автомобили бортовые, грузоподъемность до 5 т | 1368 | 1011 | маш.-ч | маш.-ч | 1 | 0 | 1230759911 | 0.0046 | 0 | 87.17 | 11.6 | 0 | 0 | 87.17 | 11.6 | 0 | 1 | 1 | 1 | 1 | 0 | 1 | 1 | 0 | 0 | 0.01 | )*0,4)*1,15 | 0 | 2 | 53555271 | 1 | 6144 | 1907 | 0 | 0 | 0 | 0 | 0 | 0 | 0 | 0 | 0 | 0 | 0 | 0 | 0 | 0 | 0 | 0 | 0 | 0 | 0 | 0 | 0 | 0 | 0.000276 | 87.17 | 87.17 | 1 | 0.4 | 0.06
1232 | 53551706 | 53555256 | 29110103 | 1 | 1 | 1 | 3 | 101-2449 | ТССЦ Московской обл., 101-2449, приказ Минстроя России №675/пр от 28.02.2017 № 254/пр | Кольца резиновые для чугунных напорных труб диаметром 50-300 мм | 1346 | 1009 | кг | кг | 1 | 0 | 1502743759 | 0 | 24.41 | 0 | 0 | 0 | 24.41 | 0 | 0 | 0 | 1 | 1 | 1 | 1 | 0 | 1 | 1 | 0 | 0 | 1.5 | )*0 | 0 | 2 | 53555272 | 1 | 4096 | 1908 | 0 | 0 | 0 | 0 | 0 | 0 | 0 | 0 | 0 | 0 | 0 | 0 | 0 | 0 | 0 | 0 | 0 | 0 | 0 | 0 | 0 | 0 | 0 | 24.41 | 24.41 | 1 | 0 | 0
1232 | 53551706 | 53555256 | 29114240 | 1 | 1 | 1 | 3 | 101-2576 | ТССЦ Московской обл., 101-2576, приказ Минстроя России №675/пр от 28.02.2017 № 254/пр | Болты с гайками и шайбами для санитарно-технических работ диаметром 16 мм | 1348 | 1009 | т | т | 1000 | 0 | -1701539228 | 0 | 14830 | 0 | 0 | 0 | 14830 | 0 | 0 | 0 | 1 | 1 | 1 | 1 | 0 | 1 | 1 | 0 | 0 | 0.0012 | )*0 | 0 | 2 | 53555273 | 1 | 4096 | 1909 | 0 | 0 | 0 | 0 | 0 | 0 | 0 | 0 | 0 | 0 | 0 | 0 | 0 | 0 | 0 | 0 | 0 | 0 | 0 | 0 | 0 | 0 | 0 | 14830 | 14830 | 1 | 0 | 0
1232 | 53551706 | 53555256 | 29144312 | 1 | 1 | 1 | 3 | 302-3339 | ТССЦ Московской обл., 302-3339, приказ Минстроя России №675/пр от 28.02.2017 № 256/пр | Трубопроводы канализации из полиэтиленовых труб высокой плотности с гильзами, диаметром 50 мм | 1301 | 1003 | м | м | 1 | 0 | -351596656 | 0 | 39.36 | 0 | 0 | 0 | 39.36 | 0 | 0 | 0 | 1 | 1 | 1 | 1 | 0 | 1 | 1 | 0 | 0 | 99.8 | )*0 | 0 | 2 | 53555275 | 1 | 4096 | 1911 | 0 | 0 | 0 | 0 | 0 | 0 | 0 | 0 | 0 | 0 | 0 | 0 | 0 | 0 | 0 | 0 | 0 | 0 | 0 | 0 | 0 | 0 | 0 | 39.36 | 39.36 | 1 | 0 | 0
1232 | 53551706 | 53555256 | 29150040 | 1 | 1 | 1 | 3 | 411-0001 | ТССЦ Московской обл., 411-0001, приказ Минстроя России №675/пр от 28.02.2017 № 257/пр | Вода | 1339 | 1007 | м3 | м3 | 1 | 0 | 619799737 | 0 | 2.44 | 0 | 0 | 0 | 2.44 | 0 | 0 | 0 | 1 | 1 | 1 | 1 | 0 | 1 | 1 | 0 | 0 | 0.39 | )*0 | 0 | 2 | 53555277 | 1 | 4096 | 1913 | 0 | 0 | 0 | 0 | 0 | 0 | 0 | 0 | 0 | 0 | 0 | 0 | 0 | 0 | 0 | 0 | 0 | 0 | 0 | 0 | 0 | 0 | 0 | 2.44 | 2.44 | 1 | 0 | 0
1232 | 53551706 | 53555256 | 29164350 | 1 | 1 | 1 | 3 | 509-9899 | ТССЦ Московской обл., 509-9899, приказ Минстроя России №675/пр от 28.02.2017 № 258/пр | Строительный мусор и масса возвратных материалов | 1348 | 1009 | т | т | 1000 | 0 | 1839160745 | 0.22 | 0 | 0 | 0 | 0 | 0 | 0 | 0 | 0 | 1 | 1 | 1 | 1 | 0 | 0 | 0 | 0 | 0 | 0.22 |  | 0 | 1 | -1 | 0 | 0 |  | 0 | 0 | 0 | 0 | 0 | 0 | 0 | 0 | 0 | 0 | 0 | 0 | 0 | 0 | 0 | 0 | 0 | 0 | 0 | 0 | 0 | 0 | 0.0132 | 0 | 0 | 1 | 0 | 0
1233 | 53551707 | 53555256 | 18413627 | 1 | 1 | 1 | 1 | 1-1042-90 |  | Рабочий строитель среднего разряда 4,2 | 1369 | 1013 | чел.-ч | чел.-ч | 1 | 0 | -1366182279 | 29.5504 | 0 | 0 | 0 | 349.58 | 0 | 0 | 0 | 349.58 | 1 | 1 | 1 | 1 | 0 | 1 | 1 | 0 | 0 | 64.24 | )*0,4)*1,15 | 1 | 2 | 53555267 | 2 | 137216 | 1914 | 0 | 0 | 0 | 0 | 0 | 0 | 0 | 0 | 0 | 0 | 0 | 0 | 0 | 0 | 0 | 0 | 0 | 0 | 0 | 0 | 0 | 0 | 1.773 | 349.58 | 349.58 | 1 | 10330.23 | 0
1233 | 53551707 | 53555256 | 121548 | 1 | 1 | 1 | 1 | 2 |  | Затраты труда машинистов | 608254 | 1013 | чел.час | чел.час | 1 | 0 | -185737400 | 0.0092 | 0 | 0 | 0 | 0 | 0 | 0 | 0 | 0 | 1 | 1 | 1 | 1 | 0 | 1 | 1 | 0 | 0 | 0.02 | )*0,4)*1,15 | 2 | 2 | 53555268 | 1 | 6144 | 1915 | 0 | 0 | 0 | 0 | 0 | 0 | 0 | 0 | 0 | 0 | 0 | 0 | 0 | 0 | 0 | 0 | 0 | 0 | 0 | 0 | 0 | 0 | 0.000552 | 0 | 0 | 1 | 0 | 0
1233 | 53551707 | 53555256 | 29172268 | 1 | 1 | 1 | 2 | 020129 | ТСЭМ Московской обл., 020129, приказ Минстроя России №675/пр от 28.02.2017 № 264/пр | Краны башенные при работе на других видах строительства 8 т | 1368 | 1011 | маш.-ч | маш.-ч | 1 | 0 | -438066613 | 0.0046 | 0 | 86.4 | 13.5 | 0 | 0 | 86.4 | 13.5 | 0 | 1 | 1 | 1 | 1 | 0 | 1 | 1 | 0 | 0 | 0.01 | )*0,4)*1,15 | 0 | 2 | 53555269 | 1 | 6144 | 1916 | 0 | 0 | 0 | 0 | 0 | 0 | 0 | 0 | 0 | 0 | 0 | 0 | 0 | 0 | 0 | 0 | 0 | 0 | 0 | 0 | 0 | 0 | 0.000276 | 86.4 | 86.4 | 1 | 0.4 | 0.06
1233 | 53551707 | 53555256 | 29172379 | 1 | 1 | 1 | 2 | 021141 | ТСЭМ Московской обл., 021141, приказ Минстроя России №675/пр от 28.02.2017 № 264/пр | Краны на автомобильном ходу при работе на других видах строительства 10 т | 1368 | 1011 | маш.-ч | маш.-ч | 1 | 0 | 1106923569 | 0.0046 | 0 | 112 | 13.5 | 0 | 0 | 112 | 13.5 | 0 | 1 | 1 | 1 | 1 | 0 | 1 | 1 | 0 | 0 | 0.01 | )*0,4)*1,15 | 0 | 2 | 53555270 | 1 | 6144 | 1917 | 0 | 0 | 0 | 0 | 0 | 0 | 0 | 0 | 0 | 0 | 0 | 0 | 0 | 0 | 0 | 0 | 0 | 0 | 0 | 0 | 0 | 0 | 0.000276 | 112 | 112 | 1 | 0.52 | 0.06
1233 | 53551707 | 53555256 | 29174913 | 1 | 1 | 1 | 2 | 400001 | ТСЭМ Московской обл., 400001, приказ Минстроя России №675/пр от 28.02.2017 № 264/пр | Автомобили бортовые, грузоподъемность до 5 т | 1368 | 1011 | маш.-ч | маш.-ч | 1 | 0 | 1230759911 | 0.0046 | 0 | 87.17 | 11.6 | 0 | 0 | 87.17 | 11.6 | 0 | 1 | 1 | 1 | 1 | 0 | 1 | 1 | 0 | 0 | 0.01 | )*0,4)*1,15 | 0 | 2 | 53555271 | 1 | 6144 | 1918 | 0 | 0 | 0 | 0 | 0 | 0 | 0 | 0 | 0 | 0 | 0 | 0 | 0 | 0 | 0 | 0 | 0 | 0 | 0 | 0 | 0 | 0 | 0.000276 | 87.17 | 87.17 | 1 | 0.4 | 0.06
1233 | 53551707 | 53555256 | 29110103 | 1 | 1 | 1 | 3 | 101-2449 | ТССЦ Московской обл., 101-2449, приказ Минстроя России №675/пр от 28.02.2017 № 254/пр | Кольца резиновые для чугунных напорных труб диаметром 50-300 мм | 1346 | 1009 | кг | кг | 1 | 0 | 1502743759 | 0 | 149.88 | 0 | 0 | 0 | 24.41 | 0 | 0 | 0 | 6.14 | 1 | 1 | 1 | 0 | 1 | 1 | 0 | 0 | 1.5 | )*0 | 0 | 2 | 53555272 | 1 | 4096 | 1919 | 0 | 0 | 0 | 0 | 0 | 0 | 0 | 0 | 0 | 0 | 0 | 0 | 0 | 0 | 0 | 0 | 0 | 0 | 0 | 0 | 0 | 0 | 0 | 149.88 | 24.41 | 6.14 | 0 | 0
1233 | 53551707 | 53555256 | 29114240 | 1 | 1 | 1 | 3 | 101-2576 | ТССЦ Московской обл., 101-2576, приказ Минстроя России №675/пр от 28.02.2017 № 254/пр | Болты с гайками и шайбами для санитарно-технических работ диаметром 16 мм | 1348 | 1009 | т | т | 1000 | 0 | -1701539228 | 0 | 91056.2 | 0 | 0 | 0 | 14830 | 0 | 0 | 0 | 6.14 | 1 | 1 | 1 | 0 | 1 | 1 | 0 | 0 | 0.0012 | )*0 | 0 | 2 | 53555273 | 1 | 4096 | 1920 | 0 | 0 | 0 | 0 | 0 | 0 | 0 | 0 | 0 | 0 | 0 | 0 | 0 | 0 | 0 | 0 | 0 | 0 | 0 | 0 | 0 | 0 | 0 | 91056.2 | 14830 | 6.14 | 0 | 0
1233 | 53551707 | 53555256 | 29144312 | 1 | 1 | 1 | 3 | 302-3339 | ТССЦ Московской обл., 302-3339, приказ Минстроя России №675/пр от 28.02.2017 № 256/пр | Трубопроводы канализации из полиэтиленовых труб высокой плотности с гильзами, диаметром 50 мм | 1301 | 1003 | м | м | 1 | 0 | -351596656 | 0 | 241.67 | 0 | 0 | 0 | 39.36 | 0 | 0 | 0 | 6.14 | 1 | 1 | 1 | 0 | 1 | 1 | 0 | 0 | 99.8 | )*0 | 0 | 2 | 53555275 | 1 | 4096 | 1922 | 0 | 0 | 0 | 0 | 0 | 0 | 0 | 0 | 0 | 0 | 0 | 0 | 0 | 0 | 0 | 0 | 0 | 0 | 0 | 0 | 0 | 0 | 0 | 241.67 | 39.36 | 6.14 | 0 | 0
1233 | 53551707 | 53555256 | 29150040 | 1 | 1 | 1 | 3 | 411-0001 | ТССЦ Московской обл., 411-0001, приказ Минстроя России №675/пр от 28.02.2017 № 257/пр | Вода | 1339 | 1007 | м3 | м3 | 1 | 0 | 619799737 | 0 | 14.98 | 0 | 0 | 0 | 2.44 | 0 | 0 | 0 | 6.14 | 1 | 1 | 1 | 0 | 1 | 1 | 0 | 0 | 0.39 | )*0 | 0 | 2 | 53555277 | 1 | 4096 | 1924 | 0 | 0 | 0 | 0 | 0 | 0 | 0 | 0 | 0 | 0 | 0 | 0 | 0 | 0 | 0 | 0 | 0 | 0 | 0 | 0 | 0 | 0 | 0 | 14.98 | 2.44 | 6.14 | 0 | 0
1233 | 53551707 | 53555256 | 29164350 | 1 | 1 | 1 | 3 | 509-9899 | ТССЦ Московской обл., 509-9899, приказ Минстроя России №675/пр от 28.02.2017 № 258/пр | Строительный мусор и масса возвратных материалов | 1348 | 1009 | т | т | 1000 | 0 | 1839160745 | 0.22 | 0 | 0 | 0 | 0 | 0 | 0 | 0 | 0 | 6.14 | 1 | 1 | 1 | 0 | 0 | 0 | 0 | 0 | 0.22 |  | 0 | 1 | -1 | 0 | 0 |  | 0 | 0 | 0 | 0 | 0 | 0 | 0 | 0 | 0 | 0 | 0 | 0 | 0 | 0 | 0 | 0 | 0 | 0 | 0 | 0 | 0 | 0 | 0.0132 | 0 | 0 | 6.14 | 0 | 0
1236 | 53551706 | 53555279 | 18413627 | 1 | 1 | 1 | 1 | 1-1042-90 |  | Рабочий строитель среднего разряда 4,2 | 1369 | 1013 | чел.-ч | чел.-ч | 1 | 0 | -1366182279 | 84.9574 | 0 | 0 | 0 | 349.58 | 0 | 0 | 0 | 349.58 | 1 | 1 | 1 | 1 | 0 | 1 | 1 | 0 | 0 | 64.24 | )*1,15)*1,15 | 1 | 2 | 53555290 | 2 | 137216 | 1925 | 0 | 0 | 0 | 0 | 0 | 0 | 0 | 0 | 0 | 0 | 0 | 0 | 0 | 0 | 0 | 0 | 0 | 0 | 0 | 0 | 0 | 0 | 5.0974 | 349.58 | 349.58 | 1 | 29699.41 | 0
1236 | 53551706 | 53555279 | 121548 | 1 | 1 | 1 | 1 | 2 |  | Затраты труда машинистов | 608254 | 1013 | чел.час | чел.час | 1 | 0 | -185737400 | 0.02875 | 0 | 0 | 0 | 0 | 0 | 0 | 0 | 0 | 1 | 1 | 1 | 1 | 0 | 1 | 1 | 0 | 0 | 0.02 | )*1,25)*1,15 | 2 | 2 | 53555291 | 1 | 6144 | 1926 | 0 | 0 | 0 | 0 | 0 | 0 | 0 | 0 | 0 | 0 | 0 | 0 | 0 | 0 | 0 | 0 | 0 | 0 | 0 | 0 | 0 | 0 | 0.001725 | 0 | 0 | 1 | 0 | 0
1236 | 53551706 | 53555279 | 29172268 | 1 | 1 | 1 | 2 | 020129 | ТСЭМ Московской обл., 020129, приказ Минстроя России №675/пр от 28.02.2017 № 264/пр | Краны башенные при работе на других видах строительства 8 т | 1368 | 1011 | маш.-ч | маш.-ч | 1 | 0 | -438066613 | 0.014375 | 0 | 86.4 | 13.5 | 0 | 0 | 86.4 | 13.5 | 0 | 1 | 1 | 1 | 1 | 0 | 1 | 1 | 0 | 0 | 0.01 | )*1,25)*1,15 | 0 | 2 | 53555292 | 1 | 6144 | 1927 | 0 | 0 | 0 | 0 | 0 | 0 | 0 | 0 | 0 | 0 | 0 | 0 | 0 | 0 | 0 | 0 | 0 | 0 | 0 | 0 | 0 | 0 | 0.0008625 | 86.4 | 86.4 | 1 | 1.24 | 0.2
1236 | 53551706 | 53555279 | 29172379 | 1 | 1 | 1 | 2 | 021141 | ТСЭМ Московской обл., 021141, приказ Минстроя России №675/пр от 28.02.2017 № 264/пр | Краны на автомобильном ходу при работе на других видах строительства 10 т | 1368 | 1011 | маш.-ч | маш.-ч | 1 | 0 | 1106923569 | 0.014375 | 0 | 112 | 13.5 | 0 | 0 | 112 | 13.5 | 0 | 1 | 1 | 1 | 1 | 0 | 1 | 1 | 0 | 0 | 0.01 | )*1,25)*1,15 | 0 | 2 | 53555293 | 1 | 6144 | 1928 | 0 | 0 | 0 | 0 | 0 | 0 | 0 | 0 | 0 | 0 | 0 | 0 | 0 | 0 | 0 | 0 | 0 | 0 | 0 | 0 | 0 | 0 | 0.0008625 | 112 | 112 | 1 | 1.61 | 0.2
1236 | 53551706 | 53555279 | 29174913 | 1 | 1 | 1 | 2 | 400001 | ТСЭМ Московской обл., 400001, приказ Минстроя России №675/пр от 28.02.2017 № 264/пр | Автомобили бортовые, грузоподъемность до 5 т | 1368 | 1011 | маш.-ч | маш.-ч | 1 | 0 | 1230759911 | 0.014375 | 0 | 87.17 | 11.6 | 0 | 0 | 87.17 | 11.6 | 0 | 1 | 1 | 1 | 1 | 0 | 1 | 1 | 0 | 0 | 0.01 | )*1,25)*1,15 | 0 | 2 | 53555294 | 1 | 6144 | 1929 | 0 | 0 | 0 | 0 | 0 | 0 | 0 | 0 | 0 | 0 | 0 | 0 | 0 | 0 | 0 | 0 | 0 | 0 | 0 | 0 | 0 | 0 | 0.0008625 | 87.17 | 87.17 | 1 | 1.25 | 0.17
1236 | 53551706 | 53555279 | 29110103 | 1 | 1 | 1 | 3 | 101-2449 | ТССЦ Московской обл., 101-2449, приказ Минстроя России №675/пр от 28.02.2017 № 254/пр | Кольца резиновые для чугунных напорных труб диаметром 50-300 мм | 1346 | 1009 | кг | кг | 1 | 0 | 1502743759 | 1.5 | 24.41 | 0 | 0 | 0 | 24.41 | 0 | 0 | 0 | 1 | 1 | 1 | 1 | 0 | 1 | 0 | 0 | 0 | 1.5 |  | 0 | 2 | 53555295 | 1 | 0 | 1930 | 0 | 0 | 0 | 0 | 0 | 0 | 0 | 0 | 0 | 0 | 0 | 0 | 0 | 0 | 0 | 0 | 0 | 0 | 0 | 0 | 0 | 0 | 0.09 | 24.41 | 24.41 | 1 | 36.62 | 0
1236 | 53551706 | 53555279 | 29114240 | 1 | 1 | 1 | 3 | 101-2576 | ТССЦ Московской обл., 101-2576, приказ Минстроя России №675/пр от 28.02.2017 № 254/пр | Болты с гайками и шайбами для санитарно-технических работ диаметром 16 мм | 1348 | 1009 | т | т | 1000 | 0 | -1701539228 | 0.0012 | 14830 | 0 | 0 | 0 | 14830 | 0 | 0 | 0 | 1 | 1 | 1 | 1 | 0 | 1 | 0 | 0 | 0 | 0.0012 |  | 0 | 2 | 53555296 | 1 | 0 | 1931 | 0 | 0 | 0 | 0 | 0 | 0 | 0 | 0 | 0 | 0 | 0 | 0 | 0 | 0 | 0 | 0 | 0 | 0 | 0 | 0 | 0 | 0 | 7.2e-05 | 14830 | 14830 | 1 | 17.8 | 0
1236 | 53551706 | 53555279 | 38216961 | 1 | 1 | 1 | 3 | 301-5605 | ТССЦ Московской обл., 301-5605, приказ Минстроя России №675/пр от 21.09.2015 г. | Хомут металлический с шурупом для крепления трубопроводов диаметром 48-53 мм | 1354 | 1010 | шт. | шт. | 1 | 0 | -780930047 | 100 | 8.25 | 0 | 0 | 0 | 8.25 | 0 | 0 | 0 | 1 | 1 | 1 | 1 | 0 | 0 | 0 | 0 | 0 | 100 |  | 0 | 1 | -1 | 0 | 0 |  | 0 | 0 | 0 | 0 | 0 | 0 | 0 | 0 | 0 | 0 | 0 | 0 | 0 | 0 | 0 | 0 | 0 | 0 | 0 | 0 | 0 | 0 | 6 | 8.25 | 8.25 | 1 | 825 | 0
1236 | 53551706 | 53555279 | 29144312 | 1 | 1 | 1 | 3 | 302-3339 | ТССЦ Московской обл., 302-3339, приказ Минстроя России №675/пр от 28.02.2017 № 256/пр | Трубопроводы канализации из полиэтиленовых труб высокой плотности с гильзами, диаметром 50 мм | 1301 | 1003 | м | м | 1 | 0 | -351596656 | 99.8 | 39.36 | 0 | 0 | 0 | 39.36 | 0 | 0 | 0 | 1 | 1 | 1 | 1 | 0 | 1 | 0 | 0 | 0 | 99.8 |  | 0 | 2 | 53555298 | 1 | 0 | 1933 | 0 | 0 | 0 | 0 | 0 | 0 | 0 | 0 | 0 | 0 | 0 | 0 | 0 | 0 | 0 | 0 | 0 | 0 | 0 | 0 | 0 | 0 | 5.988 | 39.36 | 39.36 | 1 | 3928.13 | 0
1236 | 53551706 | 53555279 | 29150040 | 1 | 1 | 1 | 3 | 411-0001 | ТССЦ Московской обл., 411-0001, приказ Минстроя России №675/пр от 28.02.2017 № 257/пр | Вода | 1339 | 1007 | м3 | м3 | 1 | 0 | 619799737 | 0.39 | 2.44 | 0 | 0 | 0 | 2.44 | 0 | 0 | 0 | 1 | 1 | 1 | 1 | 0 | 1 | 0 | 0 | 0 | 0.39 |  | 0 | 2 | 53555300 | 1 | 0 | 1935 | 0 | 0 | 0 | 0 | 0 | 0 | 0 | 0 | 0 | 0 | 0 | 0 | 0 | 0 | 0 | 0 | 0 | 0 | 0 | 0 | 0 | 0 | 0.0234 | 2.44 | 2.44 | 1 | 0.95 | 0
1237 | 53551707 | 53555279 | 18413627 | 1 | 1 | 1 | 1 | 1-1042-90 |  | Рабочий строитель среднего разряда 4,2 | 1369 | 1013 | чел.-ч | чел.-ч | 1 | 0 | -1366182279 | 84.9574 | 0 | 0 | 0 | 349.58 | 0 | 0 | 0 | 349.58 | 1 | 1 | 1 | 1 | 0 | 1 | 1 | 0 | 0 | 64.24 | )*1,15)*1,15 | 1 | 2 | 53555290 | 2 | 137216 | 1936 | 0 | 0 | 0 | 0 | 0 | 0 | 0 | 0 | 0 | 0 | 0 | 0 | 0 | 0 | 0 | 0 | 0 | 0 | 0 | 0 | 0 | 0 | 5.0974 | 349.58 | 349.58 | 1 | 29699.41 | 0
1237 | 53551707 | 53555279 | 121548 | 1 | 1 | 1 | 1 | 2 |  | Затраты труда машинистов | 608254 | 1013 | чел.час | чел.час | 1 | 0 | -185737400 | 0.02875 | 0 | 0 | 0 | 0 | 0 | 0 | 0 | 0 | 1 | 1 | 1 | 1 | 0 | 1 | 1 | 0 | 0 | 0.02 | )*1,25)*1,15 | 2 | 2 | 53555291 | 1 | 6144 | 1937 | 0 | 0 | 0 | 0 | 0 | 0 | 0 | 0 | 0 | 0 | 0 | 0 | 0 | 0 | 0 | 0 | 0 | 0 | 0 | 0 | 0 | 0 | 0.001725 | 0 | 0 | 1 | 0 | 0
1237 | 53551707 | 53555279 | 29172268 | 1 | 1 | 1 | 2 | 020129 | ТСЭМ Московской обл., 020129, приказ Минстроя России №675/пр от 28.02.2017 № 264/пр | Краны башенные при работе на других видах строительства 8 т | 1368 | 1011 | маш.-ч | маш.-ч | 1 | 0 | -438066613 | 0.014375 | 0 | 86.4 | 13.5 | 0 | 0 | 86.4 | 13.5 | 0 | 1 | 1 | 1 | 1 | 0 | 1 | 1 | 0 | 0 | 0.01 | )*1,25)*1,15 | 0 | 2 | 53555292 | 1 | 6144 | 1938 | 0 | 0 | 0 | 0 | 0 | 0 | 0 | 0 | 0 | 0 | 0 | 0 | 0 | 0 | 0 | 0 | 0 | 0 | 0 | 0 | 0 | 0 | 0.0008625 | 86.4 | 86.4 | 1 | 1.24 | 0.2
1237 | 53551707 | 53555279 | 29172379 | 1 | 1 | 1 | 2 | 021141 | ТСЭМ Московской обл., 021141, приказ Минстроя России №675/пр от 28.02.2017 № 264/пр | Краны на автомобильном ходу при работе на других видах строительства 10 т | 1368 | 1011 | маш.-ч | маш.-ч | 1 | 0 | 1106923569 | 0.014375 | 0 | 112 | 13.5 | 0 | 0 | 112 | 13.5 | 0 | 1 | 1 | 1 | 1 | 0 | 1 | 1 | 0 | 0 | 0.01 | )*1,25)*1,15 | 0 | 2 | 53555293 | 1 | 6144 | 1939 | 0 | 0 | 0 | 0 | 0 | 0 | 0 | 0 | 0 | 0 | 0 | 0 | 0 | 0 | 0 | 0 | 0 | 0 | 0 | 0 | 0 | 0 | 0.0008625 | 112 | 112 | 1 | 1.61 | 0.2
1237 | 53551707 | 53555279 | 29174913 | 1 | 1 | 1 | 2 | 400001 | ТСЭМ Московской обл., 400001, приказ Минстроя России №675/пр от 28.02.2017 № 264/пр | Автомобили бортовые, грузоподъемность до 5 т | 1368 | 1011 | маш.-ч | маш.-ч | 1 | 0 | 1230759911 | 0.014375 | 0 | 87.17 | 11.6 | 0 | 0 | 87.17 | 11.6 | 0 | 1 | 1 | 1 | 1 | 0 | 1 | 1 | 0 | 0 | 0.01 | )*1,25)*1,15 | 0 | 2 | 53555294 | 1 | 6144 | 1940 | 0 | 0 | 0 | 0 | 0 | 0 | 0 | 0 | 0 | 0 | 0 | 0 | 0 | 0 | 0 | 0 | 0 | 0 | 0 | 0 | 0 | 0 | 0.0008625 | 87.17 | 87.17 | 1 | 1.25 | 0.17
1237 | 53551707 | 53555279 | 29110103 | 1 | 1 | 1 | 3 | 101-2449 | ТССЦ Московской обл., 101-2449, приказ Минстроя России №675/пр от 28.02.2017 № 254/пр | Кольца резиновые для чугунных напорных труб диаметром 50-300 мм | 1346 | 1009 | кг | кг | 1 | 0 | 1502743759 | 1.5 | 149.88 | 0 | 0 | 0 | 24.41 | 0 | 0 | 0 | 6.14 | 1 | 1 | 1 | 0 | 1 | 0 | 0 | 0 | 1.5 |  | 0 | 2 | 53555295 | 1 | 0 | 1941 | 0 | 0 | 0 | 0 | 0 | 0 | 0 | 0 | 0 | 0 | 0 | 0 | 0 | 0 | 0 | 0 | 0 | 0 | 0 | 0 | 0 | 0 | 0.09 | 149.88 | 24.41 | 6.14 | 36.62 | 0
1237 | 53551707 | 53555279 | 29114240 | 1 | 1 | 1 | 3 | 101-2576 | ТССЦ Московской обл., 101-2576, приказ Минстроя России №675/пр от 28.02.2017 № 254/пр | Болты с гайками и шайбами для санитарно-технических работ диаметром 16 мм | 1348 | 1009 | т | т | 1000 | 0 | -1701539228 | 0.0012 | 91056.2 | 0 | 0 | 0 | 14830 | 0 | 0 | 0 | 6.14 | 1 | 1 | 1 | 0 | 1 | 0 | 0 | 0 | 0.0012 |  | 0 | 2 | 53555296 | 1 | 0 | 1942 | 0 | 0 | 0 | 0 | 0 | 0 | 0 | 0 | 0 | 0 | 0 | 0 | 0 | 0 | 0 | 0 | 0 | 0 | 0 | 0 | 0 | 0 | 7.2e-05 | 91056.2 | 14830 | 6.14 | 17.8 | 0
1237 | 53551707 | 53555279 | 38216961 | 1 | 1 | 1 | 3 | 301-5605 | ТССЦ Московской обл., 301-5605, приказ Минстроя России №675/пр от 21.09.2015 г. | Хомут металлический с шурупом для крепления трубопроводов диаметром 48-53 мм | 1354 | 1010 | шт. | шт. | 1 | 0 | -780930047 | 100 | 16.91 | 0 | 0 | 0 | 8.25 | 0 | 0 | 0 | 2.05 | 1 | 1 | 1 | 0 | 0 | 0 | 0 | 0 | 100 |  | 0 | 1 | -1 | 0 | 0 |  | 0 | 0 | 0 | 0 | 0 | 0 | 0 | 0 | 0 | 0 | 0 | 0 | 0 | 0 | 0 | 0 | 0 | 0 | 0 | 0 | 0 | 0 | 6 | 16.91 | 8.25 | 2.05 | 825 | 0
1237 | 53551707 | 53555279 | 29144312 | 1 | 1 | 1 | 3 | 302-3339 | ТССЦ Московской обл., 302-3339, приказ Минстроя России №675/пр от 28.02.2017 № 256/пр | Трубопроводы канализации из полиэтиленовых труб высокой плотности с гильзами, диаметром 50 мм | 1301 | 1003 | м | м | 1 | 0 | -351596656 | 99.8 | 241.67 | 0 | 0 | 0 | 39.36 | 0 | 0 | 0 | 6.14 | 1 | 1 | 1 | 0 | 1 | 0 | 0 | 0 | 99.8 |  | 0 | 2 | 53555298 | 1 | 0 | 1944 | 0 | 0 | 0 | 0 | 0 | 0 | 0 | 0 | 0 | 0 | 0 | 0 | 0 | 0 | 0 | 0 | 0 | 0 | 0 | 0 | 0 | 0 | 5.988 | 241.67 | 39.36 | 6.14 | 3928.13 | 0
1237 | 53551707 | 53555279 | 29150040 | 1 | 1 | 1 | 3 | 411-0001 | ТССЦ Московской обл., 411-0001, приказ Минстроя России №675/пр от 28.02.2017 № 257/пр | Вода | 1339 | 1007 | м3 | м3 | 1 | 0 | 619799737 | 0.39 | 14.98 | 0 | 0 | 0 | 2.44 | 0 | 0 | 0 | 6.14 | 1 | 1 | 1 | 0 | 1 | 0 | 0 | 0 | 0.39 |  | 0 | 2 | 53555300 | 1 | 0 | 1946 | 0 | 0 | 0 | 0 | 0 | 0 | 0 | 0 | 0 | 0 | 0 | 0 | 0 | 0 | 0 | 0 | 0 | 0 | 0 | 0 | 0 | 0 | 0.0234 | 14.98 | 2.44 | 6.14 | 0.95 | 0
1240 | 53551706 | 53555302 | 18413627 | 1 | 1 | 1 | 1 | 1-1042-90 |  | Рабочий строитель среднего разряда 4,2 | 1369 | 1013 | чел.-ч | чел.-ч | 1 | 0 | -1366182279 | 81.466 | 0 | 0 | 0 | 349.58 | 0 | 0 | 0 | 349.58 | 1 | 1 | 1 | 1 | 0 | 1 | 1 | 0 | 0 | 61.6 | )*1,15)*1,15 | 1 | 2 | 53555313 | 2 | 137216 | 1947 | 0 | 0 | 0 | 0 | 0 | 0 | 0 | 0 | 0 | 0 | 0 | 0 | 0 | 0 | 0 | 0 | 0 | 0 | 0 | 0 | 0 | 0 | 17.9225 | 349.58 | 349.58 | 1 | 28478.89 | 0
1240 | 53551706 | 53555302 | 121548 | 1 | 1 | 1 | 1 | 2 |  | Затраты труда машинистов | 608254 | 1013 | чел.час | чел.час | 1 | 0 | -185737400 | 0.071875 | 0 | 0 | 0 | 0 | 0 | 0 | 0 | 0 | 1 | 1 | 1 | 1 | 0 | 1 | 1 | 0 | 0 | 0.05 | )*1,15)*1,25 | 2 | 2 | 53555314 | 1 | 6144 | 1948 | 0 | 0 | 0 | 0 | 0 | 0 | 0 | 0 | 0 | 0 | 0 | 0 | 0 | 0 | 0 | 0 | 0 | 0 | 0 | 0 | 0 | 0 | 0.015813 | 0 | 0 | 1 | 0 | 0
1240 | 53551706 | 53555302 | 29172268 | 1 | 1 | 1 | 2 | 020129 | ТСЭМ Московской обл., 020129, приказ Минстроя России №675/пр от 28.02.2017 № 264/пр | Краны башенные при работе на других видах строительства 8 т | 1368 | 1011 | маш.-ч | маш.-ч | 1 | 0 | -438066613 | 0.043125 | 0 | 86.4 | 13.5 | 0 | 0 | 86.4 | 13.5 | 0 | 1 | 1 | 1 | 1 | 0 | 1 | 1 | 0 | 0 | 0.03 | )*1,15)*1,25 | 0 | 2 | 53555315 | 1 | 6144 | 1949 | 0 | 0 | 0 | 0 | 0 | 0 | 0 | 0 | 0 | 0 | 0 | 0 | 0 | 0 | 0 | 0 | 0 | 0 | 0 | 0 | 0 | 0 | 0.0094875 | 86.4 | 86.4 | 1 | 3.72 | 0.59
1240 | 53551706 | 53555302 | 29172379 | 1 | 1 | 1 | 2 | 021141 | ТСЭМ Московской обл., 021141, приказ Минстроя России №675/пр от 28.02.2017 № 264/пр | Краны на автомобильном ходу при работе на других видах строительства 10 т | 1368 | 1011 | маш.-ч | маш.-ч | 1 | 0 | 1106923569 | 0.02875 | 0 | 112 | 13.5 | 0 | 0 | 112 | 13.5 | 0 | 1 | 1 | 1 | 1 | 0 | 1 | 1 | 0 | 0 | 0.02 | )*1,15)*1,25 | 0 | 2 | 53555316 | 1 | 6144 | 1950 | 0 | 0 | 0 | 0 | 0 | 0 | 0 | 0 | 0 | 0 | 0 | 0 | 0 | 0 | 0 | 0 | 0 | 0 | 0 | 0 | 0 | 0 | 0.006325 | 112 | 112 | 1 | 3.22 | 0.39
1240 | 53551706 | 53555302 | 29174913 | 1 | 1 | 1 | 2 | 400001 | ТСЭМ Московской обл., 400001, приказ Минстроя России №675/пр от 28.02.2017 № 264/пр | Автомобили бортовые, грузоподъемность до 5 т | 1368 | 1011 | маш.-ч | маш.-ч | 1 | 0 | 1230759911 | 0.02875 | 0 | 87.17 | 11.6 | 0 | 0 | 87.17 | 11.6 | 0 | 1 | 1 | 1 | 1 | 0 | 1 | 1 | 0 | 0 | 0.02 | )*1,15)*1,25 | 0 | 2 | 53555317 | 1 | 6144 | 1951 | 0 | 0 | 0 | 0 | 0 | 0 | 0 | 0 | 0 | 0 | 0 | 0 | 0 | 0 | 0 | 0 | 0 | 0 | 0 | 0 | 0 | 0 | 0.006325 | 87.17 | 87.17 | 1 | 2.5 | 0.33
1240 | 53551706 | 53555302 | 29110103 | 1 | 1 | 1 | 3 | 101-2449 | ТССЦ Московской обл., 101-2449, приказ Минстроя России №675/пр от 28.02.2017 № 254/пр | Кольца резиновые для чугунных напорных труб диаметром 50-300 мм | 1346 | 1009 | кг | кг | 1 | 0 | 1502743759 | 4 | 24.41 | 0 | 0 | 0 | 24.41 | 0 | 0 | 0 | 1 | 1 | 1 | 1 | 0 | 1 | 0 | 0 | 0 | 4 |  | 0 | 2 | 53555318 | 1 | 0 | 1952 | 0 | 0 | 0 | 0 | 0 | 0 | 0 | 0 | 0 | 0 | 0 | 0 | 0 | 0 | 0 | 0 | 0 | 0 | 0 | 0 | 0 | 0 | 0.88 | 24.41 | 24.41 | 1 | 97.64 | 0
1240 | 53551706 | 53555302 | 29114240 | 1 | 1 | 1 | 3 | 101-2576 | ТССЦ Московской обл., 101-2576, приказ Минстроя России №675/пр от 28.02.2017 № 254/пр | Болты с гайками и шайбами для санитарно-технических работ диаметром 16 мм | 1348 | 1009 | т | т | 1000 | 0 | -1701539228 | 0.00266 | 14830 | 0 | 0 | 0 | 14830 | 0 | 0 | 0 | 1 | 1 | 1 | 1 | 0 | 1 | 0 | 0 | 0 | 0.00266 |  | 0 | 2 | 53555319 | 1 | 0 | 1953 | 0 | 0 | 0 | 0 | 0 | 0 | 0 | 0 | 0 | 0 | 0 | 0 | 0 | 0 | 0 | 0 | 0 | 0 | 0 | 0 | 0 | 0 | 0.0005852 | 14830 | 14830 | 1 | 39.45 | 0
1240 | 53551706 | 53555302 | 38216965 | 1 | 1 | 1 | 3 | 301-5609 | ТССЦ Московской обл., 301-5609, приказ Минстроя России №675/пр от 21.09.2015 г. | Хомут металлический с шурупом для крепления трубопроводов диаметром 108-116 мм | 1354 | 1010 | шт. | шт. | 1 | 0 | -1986546524 | 100 | 19.37 | 0 | 0 | 0 | 19.37 | 0 | 0 | 0 | 1 | 1 | 1 | 1 | 1 | 0 | 0 | 0 | 0 | 100 |  | 0 | 1 | -1 | 0 | 0 |  | 0 | 0 | 0 | 0 | 0 | 0 | 0 | 0 | 0 | 0 | 0 | 0 | 0 | 0 | 0 | 0 | 0 | 0 | 0 | 0 | 0 | 0 | 22 | 19.37 | 19.37 | 1 | 1937 | 0
1240 | 53551706 | 53555302 | 29144314 | 1 | 1 | 1 | 3 | 302-3340 | ТССЦ Московской обл., 302-3340, приказ Минстроя России №675/пр от 28.02.2017 № 256/пр | Трубопроводы канализации из полиэтиленовых труб высокой плотности с гильзами, диаметром 110 мм | 1301 | 1003 | м | м | 1 | 0 | 360401423 | 99.8 | 70.4 | 0 | 0 | 0 | 70.4 | 0 | 0 | 0 | 1 | 1 | 1 | 1 | 0 | 1 | 0 | 0 | 0 | 99.8 |  | 0 | 2 | 53555321 | 1 | 0 | 1955 | 0 | 0 | 0 | 0 | 0 | 0 | 0 | 0 | 0 | 0 | 0 | 0 | 0 | 0 | 0 | 0 | 0 | 0 | 0 | 0 | 0 | 0 | 21.956 | 70.4 | 70.4 | 1 | 7025.92 | 0
1240 | 53551706 | 53555302 | 29150040 | 1 | 1 | 1 | 3 | 411-0001 | ТССЦ Московской обл., 411-0001, приказ Минстроя России №675/пр от 28.02.2017 № 257/пр | Вода | 1339 | 1007 | м3 | м3 | 1 | 0 | 619799737 | 1.57 | 2.44 | 0 | 0 | 0 | 2.44 | 0 | 0 | 0 | 1 | 1 | 1 | 1 | 0 | 1 | 0 | 0 | 0 | 1.57 |  | 0 | 2 | 53555323 | 1 | 0 | 1957 | 0 | 0 | 0 | 0 | 0 | 0 | 0 | 0 | 0 | 0 | 0 | 0 | 0 | 0 | 0 | 0 | 0 | 0 | 0 | 0 | 0 | 0 | 0.3454 | 2.44 | 2.44 | 1 | 3.83 | 0
1241 | 53551707 | 53555302 | 18413627 | 1 | 1 | 1 | 1 | 1-1042-90 |  | Рабочий строитель среднего разряда 4,2 | 1369 | 1013 | чел.-ч | чел.-ч | 1 | 0 | -1366182279 | 81.466 | 0 | 0 | 0 | 349.58 | 0 | 0 | 0 | 349.58 | 1 | 1 | 1 | 1 | 0 | 1 | 1 | 0 | 0 | 61.6 | )*1,15)*1,15 | 1 | 2 | 53555313 | 2 | 137216 | 1958 | 0 | 0 | 0 | 0 | 0 | 0 | 0 | 0 | 0 | 0 | 0 | 0 | 0 | 0 | 0 | 0 | 0 | 0 | 0 | 0 | 0 | 0 | 17.9225 | 349.58 | 349.58 | 1 | 28478.89 | 0
1241 | 53551707 | 53555302 | 121548 | 1 | 1 | 1 | 1 | 2 |  | Затраты труда машинистов | 608254 | 1013 | чел.час | чел.час | 1 | 0 | -185737400 | 0.071875 | 0 | 0 | 0 | 0 | 0 | 0 | 0 | 0 | 1 | 1 | 1 | 1 | 0 | 1 | 1 | 0 | 0 | 0.05 | )*1,15)*1,25 | 2 | 2 | 53555314 | 1 | 6144 | 1959 | 0 | 0 | 0 | 0 | 0 | 0 | 0 | 0 | 0 | 0 | 0 | 0 | 0 | 0 | 0 | 0 | 0 | 0 | 0 | 0 | 0 | 0 | 0.015813 | 0 | 0 | 1 | 0 | 0
1241 | 53551707 | 53555302 | 29172268 | 1 | 1 | 1 | 2 | 020129 | ТСЭМ Московской обл., 020129, приказ Минстроя России №675/пр от 28.02.2017 № 264/пр | Краны башенные при работе на других видах строительства 8 т | 1368 | 1011 | маш.-ч | маш.-ч | 1 | 0 | -438066613 | 0.043125 | 0 | 86.4 | 13.5 | 0 | 0 | 86.4 | 13.5 | 0 | 1 | 1 | 1 | 1 | 0 | 1 | 1 | 0 | 0 | 0.03 | )*1,15)*1,25 | 0 | 2 | 53555315 | 1 | 6144 | 1960 | 0 | 0 | 0 | 0 | 0 | 0 | 0 | 0 | 0 | 0 | 0 | 0 | 0 | 0 | 0 | 0 | 0 | 0 | 0 | 0 | 0 | 0 | 0.0094875 | 86.4 | 86.4 | 1 | 3.72 | 0.59
1241 | 53551707 | 53555302 | 29172379 | 1 | 1 | 1 | 2 | 021141 | ТСЭМ Московской обл., 021141, приказ Минстроя России №675/пр от 28.02.2017 № 264/пр | Краны на автомобильном ходу при работе на других видах строительства 10 т | 1368 | 1011 | маш.-ч | маш.-ч | 1 | 0 | 1106923569 | 0.02875 | 0 | 112 | 13.5 | 0 | 0 | 112 | 13.5 | 0 | 1 | 1 | 1 | 1 | 0 | 1 | 1 | 0 | 0 | 0.02 | )*1,15)*1,25 | 0 | 2 | 53555316 | 1 | 6144 | 1961 | 0 | 0 | 0 | 0 | 0 | 0 | 0 | 0 | 0 | 0 | 0 | 0 | 0 | 0 | 0 | 0 | 0 | 0 | 0 | 0 | 0 | 0 | 0.006325 | 112 | 112 | 1 | 3.22 | 0.39
1241 | 53551707 | 53555302 | 29174913 | 1 | 1 | 1 | 2 | 400001 | ТСЭМ Московской обл., 400001, приказ Минстроя России №675/пр от 28.02.2017 № 264/пр | Автомобили бортовые, грузоподъемность до 5 т | 1368 | 1011 | маш.-ч | маш.-ч | 1 | 0 | 1230759911 | 0.02875 | 0 | 87.17 | 11.6 | 0 | 0 | 87.17 | 11.6 | 0 | 1 | 1 | 1 | 1 | 0 | 1 | 1 | 0 | 0 | 0.02 | )*1,15)*1,25 | 0 | 2 | 53555317 | 1 | 6144 | 1962 | 0 | 0 | 0 | 0 | 0 | 0 | 0 | 0 | 0 | 0 | 0 | 0 | 0 | 0 | 0 | 0 | 0 | 0 | 0 | 0 | 0 | 0 | 0.006325 | 87.17 | 87.17 | 1 | 2.5 | 0.33
1241 | 53551707 | 53555302 | 29110103 | 1 | 1 | 1 | 3 | 101-2449 | ТССЦ Московской обл., 101-2449, приказ Минстроя России №675/пр от 28.02.2017 № 254/пр | Кольца резиновые для чугунных напорных труб диаметром 50-300 мм | 1346 | 1009 | кг | кг | 1 | 0 | 1502743759 | 4 | 149.88 | 0 | 0 | 0 | 24.41 | 0 | 0 | 0 | 6.14 | 1 | 1 | 1 | 0 | 1 | 0 | 0 | 0 | 4 |  | 0 | 2 | 53555318 | 1 | 0 | 1963 | 0 | 0 | 0 | 0 | 0 | 0 | 0 | 0 | 0 | 0 | 0 | 0 | 0 | 0 | 0 | 0 | 0 | 0 | 0 | 0 | 0 | 0 | 0.88 | 149.88 | 24.41 | 6.14 | 97.64 | 0
1241 | 53551707 | 53555302 | 29114240 | 1 | 1 | 1 | 3 | 101-2576 | ТССЦ Московской обл., 101-2576, приказ Минстроя России №675/пр от 28.02.2017 № 254/пр | Болты с гайками и шайбами для санитарно-технических работ диаметром 16 мм | 1348 | 1009 | т | т | 1000 | 0 | -1701539228 | 0.00266 | 91056.2 | 0 | 0 | 0 | 14830 | 0 | 0 | 0 | 6.14 | 1 | 1 | 1 | 0 | 1 | 0 | 0 | 0 | 0.00266 |  | 0 | 2 | 53555319 | 1 | 0 | 1964 | 0 | 0 | 0 | 0 | 0 | 0 | 0 | 0 | 0 | 0 | 0 | 0 | 0 | 0 | 0 | 0 | 0 | 0 | 0 | 0 | 0 | 0 | 0.0005852 | 91056.2 | 14830 | 6.14 | 39.45 | 0
1241 | 53551707 | 53555302 | 38216965 | 1 | 1 | 1 | 3 | 301-5609 | ТССЦ Московской обл., 301-5609, приказ Минстроя России №675/пр от 21.09.2015 г. | Хомут металлический с шурупом для крепления трубопроводов диаметром 108-116 мм | 1354 | 1010 | шт. | шт. | 1 | 0 | -1986546524 | 100 | 34.09 | 0 | 0 | 0 | 19.37 | 0 | 0 | 0 | 1.76 | 1 | 1 | 1 | 1 | 0 | 0 | 0 | 0 | 100 |  | 0 | 1 | -1 | 0 | 0 |  | 0 | 0 | 0 | 0 | 0 | 0 | 0 | 0 | 0 | 0 | 0 | 0 | 0 | 0 | 0 | 0 | 0 | 0 | 0 | 0 | 0 | 0 | 22 | 34.09 | 19.37 | 1.76 | 1937 | 0
1241 | 53551707 | 53555302 | 29144314 | 1 | 1 | 1 | 3 | 302-3340 | ТССЦ Московской обл., 302-3340, приказ Минстроя России №675/пр от 28.02.2017 № 256/пр | Трубопроводы канализации из полиэтиленовых труб высокой плотности с гильзами, диаметром 110 мм | 1301 | 1003 | м | м | 1 | 0 | 360401423 | 99.8 | 432.26 | 0 | 0 | 0 | 70.4 | 0 | 0 | 0 | 6.14 | 1 | 1 | 1 | 0 | 1 | 0 | 0 | 0 | 99.8 |  | 0 | 2 | 53555321 | 1 | 0 | 1966 | 0 | 0 | 0 | 0 | 0 | 0 | 0 | 0 | 0 | 0 | 0 | 0 | 0 | 0 | 0 | 0 | 0 | 0 | 0 | 0 | 0 | 0 | 21.956 | 432.26 | 70.4 | 6.14 | 7025.92 | 0
1241 | 53551707 | 53555302 | 29150040 | 1 | 1 | 1 | 3 | 411-0001 | ТССЦ Московской обл., 411-0001, приказ Минстроя России №675/пр от 28.02.2017 № 257/пр | Вода | 1339 | 1007 | м3 | м3 | 1 | 0 | 619799737 | 1.57 | 14.98 | 0 | 0 | 0 | 2.44 | 0 | 0 | 0 | 6.14 | 1 | 1 | 1 | 0 | 1 | 0 | 0 | 0 | 1.57 |  | 0 | 2 | 53555323 | 1 | 0 | 1968 | 0 | 0 | 0 | 0 | 0 | 0 | 0 | 0 | 0 | 0 | 0 | 0 | 0 | 0 | 0 | 0 | 0 | 0 | 0 | 0 | 0 | 0 | 0.3454 | 14.98 | 2.44 | 6.14 | 3.83 | 0
1244 | 53551706 | 53562691 | 53014255 | 1 | 1 | 1 | 1 | 1-100-38-90 |  | Рабочий среднего разряда 3,8 | 1369 | 1013 | чел.-ч | чел.-ч | 1 | 0 | 882061936 | 17.4306 | 0 | 0 | 0 | 9.4 | 0 | 0 | 0 | 9.4 | 1 | 1 | 1 | 1 | 0 | 1 | 1 | 0 | 0 | 13.18 | )*1,15)*1,15 | 1 | 2 | 53562705 | 1 | 2048 | 1969 | 0 | 0 | 0 | 0 | 0 | 0 | 0 | 0 | 0 | 0 | 0 | 0 | 0 | 0 | 0 | 0 | 0 | 0 | 0 | 0 | 0 | 0 | 2.6146 | 9.4 | 9.4 | 1 | 163.84 | 0
1244 | 53551706 | 53562691 | 121548 | 1 | 1 | 1 | 1 | 2 |  | Затраты труда машинистов | 608254 | 1013 | чел.час | чел.час | 1 | 0 | -185737400 | 0.014375 | 0 | 0 | 0 | 0 | 0 | 0 | 0 | 0 | 1 | 1 | 1 | 1 | 0 | 1 | 1 | 0 | 0 | 0.01 | )*1,25)*1,15 | 2 | 2 | 53562706 | 1 | 2048 | 1970 | 0 | 0 | 0 | 0 | 0 | 0 | 0 | 0 | 0 | 0 | 0 | 0 | 0 | 0 | 0 | 0 | 0 | 0 | 0 | 0 | 0 | 0 | 0.0021563 | 0 | 0 | 1 | 0 | 0
1244 | 53551706 | 53562691 | 53146464 | 1 | 1 | 1 | 2 | 020129 | ТСНБ-2001 Московской области, 020129, протокол от 24.02.2022 г. № 02 | Краны башенные при работе на других видах строительства 8 т | 1368 | 1011 | маш.-ч | маш.-ч | 1 | 0 | 217650310 | 0.014375 | 0 | 86.4 | 13.5 | 0 | 0 | 86.4 | 13.5 | 0 | 1 | 1 | 1 | 1 | 0 | 1 | 1 | 0 | 0 | 0.01 | )*1,25)*1,15 | 0 | 2 | 53562707 | 1 | 2048 | 1971 | 0 | 0 | 0 | 0 | 0 | 0 | 0 | 0 | 0 | 0 | 0 | 0 | 0 | 0 | 0 | 0 | 0 | 0 | 0 | 0 | 0 | 0 | 0.0021563 | 86.4 | 86.4 | 1 | 1.24 | 0.2
1244 | 53551706 | 53562691 | 53146562 | 1 | 1 | 1 | 2 | 042900 | ТСНБ-2001 Московской области, 042900, протокол от 24.02.2022 г. № 02 | Установки для гидравлических испытаний трубопроводов, давление нагнетания: низкое 0,1 МПа (1 кгс/см2), высокое 10 МПа (100 кгс/см2) | 1368 | 1011 | маш.-ч | маш.-ч | 1 | 0 | -680725876 | 1.8256 | 0 | 29.67 | 0 | 0 | 0 | 29.67 | 0 | 0 | 1 | 1 | 1 | 1 | 0 | 1 | 1 | 0 | 0 | 1.27 | )*1,25)*1,15 | 0 | 2 | 53562708 | 1 | 2048 | 1972 | 0 | 0 | 0 | 0 | 0 | 0 | 0 | 0 | 0 | 0 | 0 | 0 | 0 | 0 | 0 | 0 | 0 | 0 | 0 | 0 | 0 | 0 | 0.27384 | 29.67 | 29.67 | 1 | 54.17 | 0
1244 | 53551706 | 53562691 | 53146848 | 1 | 1 | 1 | 2 | 400001 | ТСНБ-2001 Московской области, 400001, протокол от 24.02.2022 г. № 02 | Автомобили бортовые, грузоподъемность до 5 т | 1368 | 1011 | маш.-ч | маш.-ч | 1 | 0 | 2114112632 | 0.043125 | 0 | 87.17 | 11.6 | 0 | 0 | 87.17 | 11.6 | 0 | 1 | 1 | 1 | 1 | 0 | 1 | 1 | 0 | 0 | 0.03 | )*1,25)*1,15 | 0 | 2 | 53562709 | 1 | 0 | 1973 | 0 | 0 | 0 | 0 | 0 | 0 | 0 | 0 | 0 | 0 | 0 | 0 | 0 | 0 | 0 | 0 | 0 | 0 | 0 | 0 | 0 | 0 | 0.0064687 | 87.17 | 87.17 | 1 | 3.77 | 0.5
1244 | 53551706 | 53562691 | 53144819 | 1 | 1 | 1 | 3 | 101-1381 | ТСНБ-2001 Московской области, 101-1381, протокол от 24.02.2022 г. № 02 | Шпильки оцинкованные стяжные диаметром: 10 мм длиной 100 мм | 1348 | 1009 | т | т | 1000 | 0 | 671085133 | 0.00272 | 14528.73 | 0 | 0 | 0 | 14528.73 | 0 | 0 | 0 | 1 | 1 | 1 | 1 | 0 | 1 | 0 | 0 | 0 | 0.00272 |  | 0 | 2 | 53562711 | 1 | 0 | 1975 | 0 | 0 | 0 | 0 | 0 | 0 | 0 | 0 | 0 | 0 | 0 | 0 | 0 | 0 | 0 | 0 | 0 | 0 | 0 | 0 | 0 | 0 | 0.000408 | 14528.73 | 14528.73 | 1 | 39.52 | 0
1244 | 53551706 | 53562691 | 53145031 | 1 | 1 | 1 | 3 | 101-2205 | ТСНБ-2001 Московской области, 101-2205, протокол от 24.02.2022 г. № 02 | Дюбели распорные полиэтиленовые: 10х40 мм | 1356 | 1010 | 1000 шт. | 1000 шт. | 1000 | 0 | 20353963 | 0.143 | 269 | 0 | 0 | 0 | 269 | 0 | 0 | 0 | 1 | 1 | 1 | 1 | 0 | 1 | 0 | 0 | 0 | 0.143 |  | 0 | 2 | 53562712 | 1 | 0 | 1976 | 0 | 0 | 0 | 0 | 0 | 0 | 0 | 0 | 0 | 0 | 0 | 0 | 0 | 0 | 0 | 0 | 0 | 0 | 0 | 0 | 0 | 0 | 0.02145 | 269 | 269 | 1 | 38.47 | 0
1244 | 53551706 | 53562691 | 53273470 | 1 | 1 | 1 | 3 | 24.3.02.05-0002М | Московская область Каталог текущих цен на материалы (ГАУ Мособлгосэкспертиза), 24.3.02.05-0002М | Труба полипропиленовая армированная алюминием PRO AQUA PN25 (перфор.) 25 | 1301 | 1003 | м | м | 1 | 0 | -1944157833 | 100.5 | 18.67 | 0 | 0 | 0 | 18.67 | 0 | 0 | 0 | 1 | 1 | 1 | 1 | 0 | 0 | 0 | 0 | 0 | 100.5 |  | 0 | 1 | -1 | 0 | 0 |  | 0 | 0 | 0 | 0 | 0 | 0 | 0 | 0 | 0 | 0 | 0 | 0 | 0 | 0 | 0 | 0 | 0 | 0 | 0 | 0 | 0 | 0 | 15.075 | 18.67 | 18.67 | 1 | 1876.34 | 0
1244 | 53551706 | 53562691 | 38276800 | 1 | 1 | 1 | 3 | 301-5601 | ТССЦ Московской обл., 301-5601, приказ Минстроя России №675/пр от 28.02.2017 № 256/пр | Хомут металлический с шурупом для крепления трубопроводов диаметром 20-25 мм | 1358 | 1010 | 10 шт. | 10 шт. | 10 | 0 | 1223207677 | 10 | 65.7 | 0 | 0 | 0 | 65.7 | 0 | 0 | 0 | 1 | 1 | 1 | 1 | 0 | 0 | 0 | 0 | 0 | 10 |  | 0 | 1 | -1 | 0 | 0 |  | 0 | 0 | 0 | 0 | 0 | 0 | 0 | 0 | 0 | 0 | 0 | 0 | 0 | 0 | 0 | 0 | 0 | 0 | 0 | 0 | 0 | 0 | 1.5 | 65.7 | 65.7 | 1 | 657 | 0
1244 | 53551706 | 53562691 | 53146152 | 1 | 1 | 1 | 3 | 411-0001 | ТСНБ-2001 Московской области, 411-0001, протокол от 24.02.2022 г. № 02 | Вода | 1339 | 1007 | м3 | м3 | 1 | 0 | 39226525 | 0.4578 | 2.44 | 0 | 0 | 0 | 2.44 | 0 | 0 | 0 | 1 | 1 | 1 | 1 | 0 | 1 | 0 | 0 | 0 | 0.4578 |  | 0 | 2 | 53562716 | 1 | 0 | 1980 | 0 | 0 | 0 | 0 | 0 | 0 | 0 | 0 | 0 | 0 | 0 | 0 | 0 | 0 | 0 | 0 | 0 | 0 | 0 | 0 | 0 | 0 | 0.06867 | 2.44 | 2.44 | 1 | 1.12 | 0
1244 | 53551706 | 53562691 | 38299080 | 1 | 1 | 1 | 3 | 507-3174 | ТССЦ Московской обл., 507-3174, приказ Минстроя России №675/пр от 28.02.2017 № 258/пр | Угольник 90 град. полипропиленовый диаметром 25 мм | 1358 | 1010 | 10 шт. | 10 шт. | 10 | 0 | 1318130531 | 8.3333 | 20.2 | 0 | 0 | 0 | 20.2 | 0 | 0 | 0 | 1 | 1 | 1 | 1 | 0 | 0 | 0 | 0 | 0 | 8.3333 |  | 0 | 1 | -1 | 0 | 0 |  | 0 | 0 | 0 | 0 | 0 | 0 | 0 | 0 | 0 | 0 | 0 | 0 | 0 | 0 | 0 | 0 | 0 | 0 | 0 | 0 | 0 | 0 | 1.25 | 20.2 | 20.2 | 1 | 168.33 | 0
1244 | 53551706 | 53562691 | 38299202 | 1 | 1 | 1 | 3 | 507-3296 | ТССЦ Московской обл., 507-3296, приказ Минстроя России №675/пр от 28.02.2017 № 258/пр | Тройник полипропиленовый переходной диаметром 25х20х25 мм | 1358 | 1010 | 10 шт. | 10 шт. | 10 | 0 | 2064763732 | 1.6667 | 21.5 | 0 | 0 | 0 | 21.5 | 0 | 0 | 0 | 1 | 1 | 1 | 1 | 0 | 0 | 0 | 0 | 0 | 1.6667 |  | 0 | 1 | -1 | 0 | 0 |  | 0 | 0 | 0 | 0 | 0 | 0 | 0 | 0 | 0 | 0 | 0 | 0 | 0 | 0 | 0 | 0 | 0 | 0 | 0 | 0 | 0 | 0 | 0.25 | 21.5 | 21.5 | 1 | 35.83 | 0
1244 | 53551706 | 53562691 | 38300859 | 1 | 1 | 1 | 3 | 507-5008 | ТССЦ Московской обл., 507-5008, приказ Минстроя России №675/пр от 28.02.2017 № 258/пр | Муфта полипропиленовая соединительная диаметром 25 мм | 1358 | 1010 | 10 шт. | 10 шт. | 10 | 0 | 2030494582 | 3.3333 | 9.9 | 0 | 0 | 0 | 9.9 | 0 | 0 | 0 | 1 | 1 | 1 | 1 | 0 | 0 | 0 | 0 | 0 | 3.3333 |  | 0 | 1 | -1 | 0 | 0 |  | 0 | 0 | 0 | 0 | 0 | 0 | 0 | 0 | 0 | 0 | 0 | 0 | 0 | 0 | 0 | 0 | 0 | 0 | 0 | 0 | 0 | 0 | 0.5 | 9.9 | 9.9 | 1 | 33 | 0
1245 | 53551707 | 53562691 | 53014255 | 1 | 1 | 1 | 1 | 1-100-38-90 |  | Рабочий среднего разряда 3,8 | 1369 | 1013 | чел.-ч | чел.-ч | 1 | 0 | 882061936 | 17.4306 | 0 | 0 | 0 | 331.26 | 0 | 0 | 0 | 331.26 | 1 | 1 | 1 | 1 | 0 | 1 | 1 | 0 | 0 | 13.18 | )*1,15)*1,15 | 1 | 2 | 53562705 | 1 | 2048 | 1982 | 0 | 0 | 0 | 0 | 0 | 0 | 0 | 0 | 0 | 0 | 0 | 0 | 0 | 0 | 0 | 0 | 0 | 0 | 0 | 0 | 0 | 0 | 2.6146 | 331.26 | 331.26 | 1 | 5774.05 | 0
1245 | 53551707 | 53562691 | 121548 | 1 | 1 | 1 | 1 | 2 |  | Затраты труда машинистов | 608254 | 1013 | чел.час | чел.час | 1 | 0 | -185737400 | 0.014375 | 0 | 0 | 0 | 0 | 0 | 0 | 0 | 0 | 1 | 1 | 1 | 1 | 0 | 1 | 1 | 0 | 0 | 0.01 | )*1,25)*1,15 | 2 | 2 | 53562706 | 1 | 2048 | 1983 | 0 | 0 | 0 | 0 | 0 | 0 | 0 | 0 | 0 | 0 | 0 | 0 | 0 | 0 | 0 | 0 | 0 | 0 | 0 | 0 | 0 | 0 | 0.0021563 | 0 | 0 | 1 | 0 | 0
1245 | 53551707 | 53562691 | 53146464 | 1 | 1 | 1 | 2 | 020129 | ТСНБ-2001 Московской области, 020129, протокол от 24.02.2022 г. № 02 | Краны башенные при работе на других видах строительства 8 т | 1368 | 1011 | маш.-ч | маш.-ч | 1 | 0 | 217650310 | 0.014375 | 0 | 86.4 | 13.5 | 0 | 0 | 86.4 | 13.5 | 0 | 1 | 1 | 1 | 1 | 0 | 1 | 1 | 0 | 0 | 0.01 | )*1,25)*1,15 | 0 | 2 | 53562707 | 1 | 2048 | 1984 | 0 | 0 | 0 | 0 | 0 | 0 | 0 | 0 | 0 | 0 | 0 | 0 | 0 | 0 | 0 | 0 | 0 | 0 | 0 | 0 | 0 | 0 | 0.0021563 | 86.4 | 86.4 | 1 | 1.24 | 0.2
1245 | 53551707 | 53562691 | 53146562 | 1 | 1 | 1 | 2 | 042900 | ТСНБ-2001 Московской области, 042900, протокол от 24.02.2022 г. № 02 | Установки для гидравлических испытаний трубопроводов, давление нагнетания: низкое 0,1 МПа (1 кгс/см2), высокое 10 МПа (100 кгс/см2) | 1368 | 1011 | маш.-ч | маш.-ч | 1 | 0 | -680725876 | 1.8256 | 0 | 29.67 | 0 | 0 | 0 | 29.67 | 0 | 0 | 1 | 1 | 1 | 1 | 0 | 1 | 1 | 0 | 0 | 1.27 | )*1,25)*1,15 | 0 | 2 | 53562708 | 1 | 2048 | 1985 | 0 | 0 | 0 | 0 | 0 | 0 | 0 | 0 | 0 | 0 | 0 | 0 | 0 | 0 | 0 | 0 | 0 | 0 | 0 | 0 | 0 | 0 | 0.27384 | 29.67 | 29.67 | 1 | 54.17 | 0
1245 | 53551707 | 53562691 | 53146848 | 1 | 1 | 1 | 2 | 400001 | ТСНБ-2001 Московской области, 400001, протокол от 24.02.2022 г. № 02 | Автомобили бортовые, грузоподъемность до 5 т | 1368 | 1011 | маш.-ч | маш.-ч | 1 | 0 | 2114112632 | 0.043125 | 0 | 87.17 | 11.6 | 0 | 0 | 87.17 | 11.6 | 0 | 1 | 1 | 1 | 1 | 0 | 1 | 1 | 0 | 0 | 0.03 | )*1,25)*1,15 | 0 | 2 | 53562709 | 1 | 0 | 1986 | 0 | 0 | 0 | 0 | 0 | 0 | 0 | 0 | 0 | 0 | 0 | 0 | 0 | 0 | 0 | 0 | 0 | 0 | 0 | 0 | 0 | 0 | 0.0064687 | 87.17 | 87.17 | 1 | 3.77 | 0.5
1245 | 53551707 | 53562691 | 53144819 | 1 | 1 | 1 | 3 | 101-1381 | ТСНБ-2001 Московской области, 101-1381, протокол от 24.02.2022 г. № 02 | Шпильки оцинкованные стяжные диаметром: 10 мм длиной 100 мм | 1348 | 1009 | т | т | 1000 | 0 | 671085133 | 0.00272 | 89206.4 | 0 | 0 | 0 | 14528.73 | 0 | 0 | 0 | 6.14 | 1 | 1 | 1 | 0 | 1 | 0 | 0 | 0 | 0.00272 |  | 0 | 2 | 53562711 | 1 | 0 | 1988 | 0 | 0 | 0 | 0 | 0 | 0 | 0 | 0 | 0 | 0 | 0 | 0 | 0 | 0 | 0 | 0 | 0 | 0 | 0 | 0 | 0 | 0 | 0.000408 | 89206.4 | 14528.73 | 6.14 | 39.52 | 0
1245 | 53551707 | 53562691 | 53145031 | 1 | 1 | 1 | 3 | 101-2205 | ТСНБ-2001 Московской области, 101-2205, протокол от 24.02.2022 г. № 02 | Дюбели распорные полиэтиленовые: 10х40 мм | 1356 | 1010 | 1000 шт. | 1000 шт. | 1000 | 0 | 20353963 | 0.143 | 1651.66 | 0 | 0 | 0 | 269 | 0 | 0 | 0 | 6.14 | 1 | 1 | 1 | 0 | 1 | 0 | 0 | 0 | 0.143 |  | 0 | 2 | 53562712 | 1 | 0 | 1989 | 0 | 0 | 0 | 0 | 0 | 0 | 0 | 0 | 0 | 0 | 0 | 0 | 0 | 0 | 0 | 0 | 0 | 0 | 0 | 0 | 0 | 0 | 0.02145 | 1651.66 | 269 | 6.14 | 38.47 | 0
1245 | 53551707 | 53562691 | 53273470 | 1 | 1 | 1 | 3 | 24.3.02.05-0002М | Московская область Каталог текущих цен на материалы (ГАУ Мособлгосэкспертиза), 24.3.02.05-0002М | Труба полипропиленовая армированная алюминием PRO AQUA PN25 (перфор.) 25 | 1301 | 1003 | м | м | 1 | 0 | -1944157833 | 100.5 | 114.66 | 0 | 0 | 0 | 114.66 | 0 | 0 | 0 | 6.14 | 1 | 1 | 1 | 0 | 0 | 0 | 0 | 0 | 100.5 |  | 0 | 1 | -1 | 0 | 0 |  | 0 | 0 | 0 | 0 | 0 | 0 | 0 | 0 | 0 | 0 | 0 | 0 | 0 | 0 | 0 | 0 | 0 | 0 | 0 | 0 | 0 | 0 | 15.075 | 114.66 | 114.66 | 6.14 | 11523.33 | 0
1245 | 53551707 | 53562691 | 38276800 | 1 | 1 | 1 | 3 | 301-5601 | ТССЦ Московской обл., 301-5601, приказ Минстроя России №675/пр от 28.02.2017 № 256/пр | Хомут металлический с шурупом для крепления трубопроводов диаметром 20-25 мм | 1358 | 1010 | 10 шт. | 10 шт. | 10 | 0 | 1223207677 | 10 | 122.2 | 0 | 0 | 0 | 65.7 | 0 | 0 | 0 | 1.86 | 1 | 1 | 1 | 0 | 0 | 0 | 0 | 0 | 10 |  | 0 | 1 | -1 | 0 | 0 |  | 0 | 0 | 0 | 0 | 0 | 0 | 0 | 0 | 0 | 0 | 0 | 0 | 0 | 0 | 0 | 0 | 0 | 0 | 0 | 0 | 0 | 0 | 1.5 | 122.2 | 65.7 | 1.86 | 657 | 0
1245 | 53551707 | 53562691 | 53146152 | 1 | 1 | 1 | 3 | 411-0001 | ТСНБ-2001 Московской области, 411-0001, протокол от 24.02.2022 г. № 02 | Вода | 1339 | 1007 | м3 | м3 | 1 | 0 | 39226525 | 0.4578 | 14.98 | 0 | 0 | 0 | 2.44 | 0 | 0 | 0 | 6.14 | 1 | 1 | 1 | 0 | 1 | 0 | 0 | 0 | 0.4578 |  | 0 | 2 | 53562716 | 1 | 0 | 1993 | 0 | 0 | 0 | 0 | 0 | 0 | 0 | 0 | 0 | 0 | 0 | 0 | 0 | 0 | 0 | 0 | 0 | 0 | 0 | 0 | 0 | 0 | 0.06867 | 14.98 | 2.44 | 6.14 | 1.12 | 0
1245 | 53551707 | 53562691 | 38299080 | 1 | 1 | 1 | 3 | 507-3174 | ТССЦ Московской обл., 507-3174, приказ Минстроя России №675/пр от 28.02.2017 № 258/пр | Угольник 90 град. полипропиленовый диаметром 25 мм | 1358 | 1010 | 10 шт. | 10 шт. | 10 | 0 | 1318130531 | 8.3333 | 82.82 | 0 | 0 | 0 | 20.2 | 0 | 0 | 0 | 4.1 | 1 | 1 | 1 | 0 | 0 | 0 | 0 | 0 | 8.3333 |  | 0 | 1 | -1 | 0 | 0 |  | 0 | 0 | 0 | 0 | 0 | 0 | 0 | 0 | 0 | 0 | 0 | 0 | 0 | 0 | 0 | 0 | 0 | 0 | 0 | 0 | 0 | 0 | 1.25 | 82.82 | 20.2 | 4.1 | 168.33 | 0
1245 | 53551707 | 53562691 | 38299202 | 1 | 1 | 1 | 3 | 507-3296 | ТССЦ Московской обл., 507-3296, приказ Минстроя России №675/пр от 28.02.2017 № 258/пр | Тройник полипропиленовый переходной диаметром 25х20х25 мм | 1358 | 1010 | 10 шт. | 10 шт. | 10 | 0 | 2064763732 | 1.6667 | 110.73 | 0 | 0 | 0 | 21.5 | 0 | 0 | 0 | 5.15 | 1 | 1 | 1 | 0 | 0 | 0 | 0 | 0 | 1.6667 |  | 0 | 1 | -1 | 0 | 0 |  | 0 | 0 | 0 | 0 | 0 | 0 | 0 | 0 | 0 | 0 | 0 | 0 | 0 | 0 | 0 | 0 | 0 | 0 | 0 | 0 | 0 | 0 | 0.25 | 110.73 | 21.5 | 5.15 | 35.83 | 0
1245 | 53551707 | 53562691 | 38300859 | 1 | 1 | 1 | 3 | 507-5008 | ТССЦ Московской обл., 507-5008, приказ Минстроя России №675/пр от 28.02.2017 № 258/пр | Муфта полипропиленовая соединительная диаметром 25 мм | 1358 | 1010 | 10 шт. | 10 шт. | 10 | 0 | 2030494582 | 3.3333 | 74.55 | 0 | 0 | 0 | 9.9 | 0 | 0 | 0 | 7.53 | 1 | 1 | 1 | 0 | 0 | 0 | 0 | 0 | 3.3333 |  | 0 | 1 | -1 | 0 | 0 |  | 0 | 0 | 0 | 0 | 0 | 0 | 0 | 0 | 0 | 0 | 0 | 0 | 0 | 0 | 0 | 0 | 0 | 0 | 0 | 0 | 0 | 0 | 0.5 | 74.55 | 9.9 | 7.53 | 33 | 0
1258 | 53551706 | 53555365 | 18416200 | 1 | 1 | 1 | 1 | 1-1041-90 |  | Рабочий строитель среднего разряда 4,1 | 1369 | 1013 | чел.-ч | чел.-ч | 1 | 0 | -1663475933 | 11.8893 | 0 | 0 | 0 | 343.94 | 0 | 0 | 0 | 343.94 | 1 | 1 | 1 | 1 | 0 | 1 | 1 | 0 | 0 | 8.99 | )*1,15)*1,15 | 1 | 2 | 53555371 | 2 | 131072 | 1995 | 0 | 0 | 0 | 0 | 0 | 0 | 0 | 0 | 0 | 0 | 0 | 0 | 0 | 0 | 0 | 0 | 0 | 0 | 0 | 0 | 0 | 0 | 0.42801 | 343.94 | 343.94 | 1 | 4089.2 | 0
1258 | 53551706 | 53555365 | 29174913 | 1 | 1 | 1 | 2 | 400001 | ТСЭМ Московской обл., 400001, приказ Минстроя России №675/пр от 28.02.2017 № 264/пр | Автомобили бортовые, грузоподъемность до 5 т | 1368 | 1011 | маш.-ч | маш.-ч | 1 | 0 | 1230759911 | 0.043125 | 0 | 87.17 | 11.6 | 0 | 0 | 87.17 | 11.6 | 0 | 1 | 1 | 1 | 1 | 0 | 1 | 1 | 0 | 0 | 0.03 | )*1,25)*1,15 | 0 | 2 | 53555372 | 1 | 0 | 1996 | 0 | 0 | 0 | 0 | 0 | 0 | 0 | 0 | 0 | 0 | 0 | 0 | 0 | 0 | 0 | 0 | 0 | 0 | 0 | 0 | 0 | 0 | 0.0015525 | 87.17 | 87.17 | 1 | 3.77 | 0.5
1258 | 53551706 | 53555365 | 29111241 | 1 | 1 | 1 | 3 | 101-0609 | ТССЦ Московской обл., 101-0609, приказ Минстроя России №675/пр от 28.02.2017 № 254/пр | Мастика клеящая каучуковая, марки КН-2 | 1346 | 1009 | кг | кг | 1 | 0 | -751732998 | 5.15 | 8.35 | 0 | 0 | 0 | 8.35 | 0 | 0 | 0 | 1 | 1 | 1 | 1 | 0 | 1 | 0 | 0 | 0 | 5.15 |  | 0 | 2 | 53555373 | 1 | 0 | 1997 | 0 | 0 | 0 | 0 | 0 | 0 | 0 | 0 | 0 | 0 | 0 | 0 | 0 | 0 | 0 | 0 | 0 | 0 | 0 | 0 | 0 | 0 | 0.1854 | 8.35 | 8.35 | 1 | 43 | 0
1258 | 53551706 | 53555365 | 29110997 | 1 | 1 | 1 | 3 | 101-4852 | ТССЦ Московской обл., 101-4852, приказ Минстроя России №675/пр от 28.02.2017 № 254/пр | Плинтуса для полов пластиковые, 19х48 мм | 1301 | 1003 | м | м | 1 | 0 | -1377209578 | 101 | 12.3 | 0 | 0 | 0 | 12.3 | 0 | 0 | 0 | 1 | 1 | 1 | 1 | 0 | 1 | 0 | 0 | 0 | 101 |  | 0 | 2 | 53555374 | 1 | 0 | 1998 | 0 | 0 | 0 | 0 | 0 | 0 | 0 | 0 | 0 | 0 | 0 | 0 | 0 | 0 | 0 | 0 | 0 | 0 | 0 | 0 | 0 | 0 | 3.636 | 12.3 | 12.3 | 1 | 1242.3 | 0
1258 | 53551706 | 53555365 | 0 | 0 | 1 | 1 | 3 | Прил. КА п.17 |  | Столешница под раковины индивидуального изготовления | 1327 | 1005 | м2 | м2 | 1 | 0 | -126693257 | 100 | 16666.67 | 0 | 0 | 0 | 16666.67 | 0 | 0 | 0 | 1 | 1 | 1 | 1 | 0 | 0 | 0 | 0 | 0 | 100 |  | 0 | 1 | -1 | 0 | 0 |  | 0 | 0 | 0 | 0 | 0 | 0 | 0 | 0 | 0 | 0 | 0 | 0 | 0 | 0 | 0 | 0 | 0 | 0 | 0 | 0 | 0 | 0 | 3.6 | 16666.67 | 16666.67 | 1 | 1666667 | 0
1259 | 53551707 | 53555365 | 18416200 | 1 | 1 | 1 | 1 | 1-1041-90 |  | Рабочий строитель среднего разряда 4,1 | 1369 | 1013 | чел.-ч | чел.-ч | 1 | 0 | -1663475933 | 11.8893 | 0 | 0 | 0 | 343.94 | 0 | 0 | 0 | 343.94 | 1 | 1 | 1 | 1 | 0 | 1 | 1 | 0 | 0 | 8.99 | )*1,15)*1,15 | 1 | 2 | 53555371 | 2 | 131072 | 1999 | 0 | 0 | 0 | 0 | 0 | 0 | 0 | 0 | 0 | 0 | 0 | 0 | 0 | 0 | 0 | 0 | 0 | 0 | 0 | 0 | 0 | 0 | 0.42801 | 343.94 | 343.94 | 1 | 4089.2 | 0
1259 | 53551707 | 53555365 | 29174913 | 1 | 1 | 1 | 2 | 400001 | ТСЭМ Московской обл., 400001, приказ Минстроя России №675/пр от 28.02.2017 № 264/пр | Автомобили бортовые, грузоподъемность до 5 т | 1368 | 1011 | маш.-ч | маш.-ч | 1 | 0 | 1230759911 | 0.043125 | 0 | 87.17 | 11.6 | 0 | 0 | 87.17 | 11.6 | 0 | 1 | 1 | 1 | 1 | 0 | 1 | 1 | 0 | 0 | 0.03 | )*1,25)*1,15 | 0 | 2 | 53555372 | 1 | 0 | 2000 | 0 | 0 | 0 | 0 | 0 | 0 | 0 | 0 | 0 | 0 | 0 | 0 | 0 | 0 | 0 | 0 | 0 | 0 | 0 | 0 | 0 | 0 | 0.0015525 | 87.17 | 87.17 | 1 | 3.77 | 0.5
1259 | 53551707 | 53555365 | 29111241 | 1 | 1 | 1 | 3 | 101-0609 | ТССЦ Московской обл., 101-0609, приказ Минстроя России №675/пр от 28.02.2017 № 254/пр | Мастика клеящая каучуковая, марки КН-2 | 1346 | 1009 | кг | кг | 1 | 0 | -751732998 | 5.15 | 51.27 | 0 | 0 | 0 | 8.35 | 0 | 0 | 0 | 6.14 | 1 | 1 | 1 | 0 | 1 | 0 | 0 | 0 | 5.15 |  | 0 | 2 | 53555373 | 1 | 0 | 2001 | 0 | 0 | 0 | 0 | 0 | 0 | 0 | 0 | 0 | 0 | 0 | 0 | 0 | 0 | 0 | 0 | 0 | 0 | 0 | 0 | 0 | 0 | 0.1854 | 51.27 | 8.35 | 6.14 | 43 | 0
1259 | 53551707 | 53555365 | 29110997 | 1 | 1 | 1 | 3 | 101-4852 | ТССЦ Московской обл., 101-4852, приказ Минстроя России №675/пр от 28.02.2017 № 254/пр | Плинтуса для полов пластиковые, 19х48 мм | 1301 | 1003 | м | м | 1 | 0 | -1377209578 | 101 | 75.52 | 0 | 0 | 0 | 12.3 | 0 | 0 | 0 | 6.14 | 1 | 1 | 1 | 0 | 1 | 0 | 0 | 0 | 101 |  | 0 | 2 | 53555374 | 1 | 0 | 2002 | 0 | 0 | 0 | 0 | 0 | 0 | 0 | 0 | 0 | 0 | 0 | 0 | 0 | 0 | 0 | 0 | 0 | 0 | 0 | 0 | 0 | 0 | 3.636 | 75.52 | 12.3 | 6.14 | 1242.3 | 0
1259 | 53551707 | 53555365 | 0 | 0 | 1 | 1 | 3 | Прил. КА п.17 |  | Столешница под раковины индивидуального изготовления | 1327 | 1005 | м2 | м2 | 1 | 0 | -126693257 | 100 | 104380 | 0 | 0 | 0 | 17000 | 0 | 0 | 0 | 6.14 | 1 | 1 | 1 | 0 | 0 | 0 | 0 | 0 | 100 |  | 0 | 1 | -1 | 0 | 0 |  | 0 | 0 | 0 | 0 | 0 | 0 | 0 | 0 | 0 | 0 | 0 | 0 | 0 | 0 | 0 | 0 | 0 | 0 | 0 | 0 | 0 | 0 | 3.6 | 104380 | 17000 | 6.14 | 1700000 | 0
1262 | 53551706 | 53555376 | 18411117 | 1 | 1 | 1 | 1 | 1-1040-90 |  | Рабочий строитель среднего разряда 4 | 1369 | 1013 | чел.-ч | чел.-ч | 1 | 0 | -1739886638 | 28.6321 | 0 | 0 | 0 | 339.01 | 0 | 0 | 0 | 339.01 | 1 | 1 | 1 | 1 | 0 | 1 | 1 | 0 | 0 | 21.65 | )*1,15)*1,15 | 1 | 2 | 53555394 | 2 | 137216 | 2003 | 0 | 0 | 0 | 0 | 0 | 0 | 0 | 0 | 0 | 0 | 0 | 0 | 0 | 0 | 0 | 0 | 0 | 0 | 0 | 0 | 0 | 0 | 17.1793 | 339.01 | 339.01 | 1 | 9706.58 | 0
1262 | 53551706 | 53555376 | 121548 | 1 | 1 | 1 | 1 | 2 |  | Затраты труда машинистов | 608254 | 1013 | чел.час | чел.час | 1 | 0 | -185737400 | 0.18687 | 0 | 0 | 0 | 0 | 0 | 0 | 0 | 0 | 1 | 1 | 1 | 1 | 0 | 1 | 1 | 0 | 0 | 0.13 | )*1,25)*1,15 | 2 | 2 | 53555395 | 1 | 6144 | 2004 | 0 | 0 | 0 | 0 | 0 | 0 | 0 | 0 | 0 | 0 | 0 | 0 | 0 | 0 | 0 | 0 | 0 | 0 | 0 | 0 | 0 | 0 | 0.11212 | 0 | 0 | 1 | 0 | 0
1262 | 53551706 | 53555376 | 29172556 | 1 | 1 | 1 | 2 | 030954 | ТСЭМ Московской обл., 030954, приказ Минстроя России №675/пр от 28.02.2017 № 264/пр | Подъемники грузоподъемностью до 500 кг одномачтовые, высота подъема 45 м | 1368 | 1011 | маш.-ч | маш.-ч | 1 | 0 | 344519037 | 0.18687 | 0 | 31.26 | 13.5 | 0 | 0 | 31.26 | 13.5 | 0 | 1 | 1 | 1 | 1 | 0 | 1 | 1 | 0 | 0 | 0.13 | )*1,25)*1,15 | 0 | 2 | 53555396 | 1 | 6144 | 2005 | 0 | 0 | 0 | 0 | 0 | 0 | 0 | 0 | 0 | 0 | 0 | 0 | 0 | 0 | 0 | 0 | 0 | 0 | 0 | 0 | 0 | 0 | 0.11212 | 31.26 | 31.26 | 1 | 5.84 | 2.53
1262 | 53551706 | 53555376 | 29174500 | 1 | 1 | 1 | 2 | 330206 | ТСЭМ Московской обл., 330206, приказ Минстроя России №675/пр от 28.02.2017 № 264/пр | Дрели электрические | 1368 | 1011 | маш.-ч | маш.-ч | 1 | 0 | -1867053656 | 0.2875 | 0 | 1.95 | 0 | 0 | 0 | 1.95 | 0 | 0 | 1 | 1 | 1 | 1 | 0 | 1 | 1 | 0 | 0 | 0.2 | )*1,25)*1,15 | 0 | 2 | 53555397 | 1 | 6144 | 2006 | 0 | 0 | 0 | 0 | 0 | 0 | 0 | 0 | 0 | 0 | 0 | 0 | 0 | 0 | 0 | 0 | 0 | 0 | 0 | 0 | 0 | 0 | 0.1725 | 1.95 | 1.95 | 1 | 0.56 | 0
1262 | 53551706 | 53555376 | 29174913 | 1 | 1 | 1 | 2 | 400001 | ТСЭМ Московской обл., 400001, приказ Минстроя России №675/пр от 28.02.2017 № 264/пр | Автомобили бортовые, грузоподъемность до 5 т | 1368 | 1011 | маш.-ч | маш.-ч | 1 | 0 | 1230759911 | 0.31625 | 0 | 87.17 | 11.6 | 0 | 0 | 87.17 | 11.6 | 0 | 1 | 1 | 1 | 1 | 0 | 1 | 1 | 0 | 0 | 0.22 | )*1,25)*1,15 | 0 | 2 | 53555398 | 1 | 6144 | 2007 | 0 | 0 | 0 | 0 | 0 | 0 | 0 | 0 | 0 | 0 | 0 | 0 | 0 | 0 | 0 | 0 | 0 | 0 | 0 | 0 | 0 | 0 | 0.18975 | 87.17 | 87.17 | 1 | 27.57 | 3.67
1262 | 53551706 | 53555376 | 29110398 | 1 | 1 | 1 | 3 | 101-0388 | ТССЦ Московской обл., 101-0388, приказ Минстроя России №675/пр от 28.02.2017 № 254/пр | Краски масляные земляные марки МА-0115 мумия, сурик железный | 1348 | 1009 | т | т | 1000 | 0 | 1625292450 | 0.0004 | 15118.99 | 0 | 0 | 0 | 15118.99 | 0 | 0 | 0 | 1 | 1 | 1 | 1 | 0 | 1 | 0 | 0 | 0 | 0.0004 |  | 0 | 2 | 53555399 | 1 | 0 | 2008 | 0 | 0 | 0 | 0 | 0 | 0 | 0 | 0 | 0 | 0 | 0 | 0 | 0 | 0 | 0 | 0 | 0 | 0 | 0 | 0 | 0 | 0 | 0.00024 | 15118.99 | 15118.99 | 1 | 6.05 | 0
1262 | 53551706 | 53555376 | 29110573 | 1 | 1 | 1 | 3 | 101-0628 | ТССЦ Московской обл., 101-0628, приказ Минстроя России №675/пр от 28.02.2017 № 254/пр | Олифа комбинированная, марки К-3 | 1348 | 1009 | т | т | 1000 | 0 | 24062879 | 0.0002 | 16950 | 0 | 0 | 0 | 16950 | 0 | 0 | 0 | 1 | 1 | 1 | 1 | 0 | 1 | 0 | 0 | 0 | 0.0002 |  | 0 | 2 | 53555400 | 1 | 0 | 2009 | 0 | 0 | 0 | 0 | 0 | 0 | 0 | 0 | 0 | 0 | 0 | 0 | 0 | 0 | 0 | 0 | 0 | 0 | 0 | 0 | 0 | 0 | 0.00012 | 16950 | 16950 | 1 | 3.39 | 0
1262 | 53551706 | 53555376 | 29112724 | 1 | 1 | 1 | 3 | 101-0782 | ТССЦ Московской обл., 101-0782, приказ Минстроя России №675/пр от 28.02.2017 № 254/пр | Поковки из квадратных заготовок, масса 1,8 кг | 1348 | 1009 | т | т | 1000 | 0 | 1645202039 | 0.0036 | 5989 | 0 | 0 | 0 | 5989 | 0 | 0 | 0 | 1 | 1 | 1 | 1 | 0 | 1 | 0 | 0 | 0 | 0.0036 |  | 0 | 2 | 53555401 | 1 | 0 | 2010 | 0 | 0 | 0 | 0 | 0 | 0 | 0 | 0 | 0 | 0 | 0 | 0 | 0 | 0 | 0 | 0 | 0 | 0 | 0 | 0 | 0 | 0 | 0.00216 | 5989 | 5989 | 1 | 21.56 | 0
1262 | 53551706 | 53555376 | 29107963 | 1 | 1 | 1 | 3 | 101-1669 | ТССЦ Московской обл., 101-1669, приказ Минстроя России №675/пр от 28.02.2017 № 254/пр | Очес льняной | 1346 | 1009 | кг | кг | 1 | 0 | -2113933962 | 0.3 | 37.29 | 0 | 0 | 0 | 37.29 | 0 | 0 | 0 | 1 | 1 | 1 | 1 | 0 | 1 | 0 | 0 | 0 | 0.3 |  | 0 | 2 | 53555402 | 1 | 0 | 2011 | 0 | 0 | 0 | 0 | 0 | 0 | 0 | 0 | 0 | 0 | 0 | 0 | 0 | 0 | 0 | 0 | 0 | 0 | 0 | 0 | 0 | 0 | 0.18 | 37.29 | 37.29 | 1 | 11.19 | 0
1262 | 53551706 | 53555376 | 29107847 | 1 | 1 | 1 | 3 | 101-1847 | ТССЦ Московской обл., 101-1847, приказ Минстроя России №675/пр от 28.02.2017 № 254/пр | Замазка защитная | 1346 | 1009 | кг | кг | 1 | 0 | 1489730880 | 2 | 9.61 | 0 | 0 | 0 | 9.61 | 0 | 0 | 0 | 1 | 1 | 1 | 1 | 0 | 1 | 0 | 0 | 0 | 2 |  | 0 | 2 | 53555403 | 1 | 0 | 2012 | 0 | 0 | 0 | 0 | 0 | 0 | 0 | 0 | 0 | 0 | 0 | 0 | 0 | 0 | 0 | 0 | 0 | 0 | 0 | 0 | 0 | 0 | 1.2 | 9.61 | 9.61 | 1 | 19.22 | 0
1262 | 53551706 | 53555376 | 29114696 | 1 | 1 | 1 | 3 | 101-2186 | ТССЦ Московской обл., 101-2186, приказ Минстроя России №675/пр от 28.02.2017 № 254/пр | Шурупы с полукруглой головкой 6х90 мм | 1348 | 1009 | т | т | 1000 | 0 | -1124698589 | 0.0007 | 11350 | 0 | 0 | 0 | 11350 | 0 | 0 | 0 | 1 | 1 | 1 | 1 | 0 | 1 | 0 | 0 | 0 | 0.0007 |  | 0 | 2 | 53555404 | 1 | 0 | 2013 | 0 | 0 | 0 | 0 | 0 | 0 | 0 | 0 | 0 | 0 | 0 | 0 | 0 | 0 | 0 | 0 | 0 | 0 | 0 | 0 | 0 | 0 | 0.00042 | 11350 | 11350 | 1 | 7.95 | 0
1262 | 53551706 | 53555376 | 29114474 | 1 | 1 | 1 | 3 | 101-2204 | ТССЦ Московской обл., 101-2204, приказ Минстроя России №675/пр от 28.02.2017 № 254/пр | Дюбели распорные полиэтиленовые 8х40 мм | 1356 | 1010 | 1000 шт. | 1000 шт. | 1000 | 0 | 69956878 | 0.04 | 200 | 0 | 0 | 0 | 200 | 0 | 0 | 0 | 1 | 1 | 1 | 1 | 0 | 1 | 0 | 0 | 0 | 0.04 |  | 0 | 2 | 53555405 | 1 | 0 | 2014 | 0 | 0 | 0 | 0 | 0 | 0 | 0 | 0 | 0 | 0 | 0 | 0 | 0 | 0 | 0 | 0 | 0 | 0 | 0 | 0 | 0 | 0 | 0.024 | 200 | 200 | 1 | 8 | 0
1262 | 53551706 | 53555376 | 29142411 | 1 | 1 | 1 | 3 | 301-0616 | ТССЦ Московской обл., 301-0616, приказ Минстроя России №675/пр от 28.02.2017 № 256/пр | Смесители для умывальников СМ-УМ-ОРА с поворотным корпусом, одной рукояткой, с аэратором | 1035 | 1013 | компл. | компл. | 1 | 0 | 587737873 | 10 | 312.34 | 0 | 0 | 0 | 312.34 | 0 | 0 | 0 | 1 | 1 | 1 | 1 | 0 | 0 | 0 | 0 | 0 | 10 |  | 0 | 1 | -1 | 0 | 0 |  | 0 | 0 | 0 | 0 | 0 | 0 | 0 | 0 | 0 | 0 | 0 | 0 | 0 | 0 | 0 | 0 | 0 | 0 | 0 | 0 | 0 | 0 | 6 | 312.34 | 312.34 | 1 | 3123.4 | 0
1262 | 53551706 | 53555376 | 38219064 | 1 | 1 | 1 | 3 | 301-0825 | ТССЦ Московской обл., 301-0825, приказ Минстроя России №675/пр от 21.09.2015 г. | Умывальники полуфарфоровые и фарфоровые с кронштейнами, сифоном бутылочным латунным и выпуском, овальные со скрытыми установочными поверхностями без спинки размером 550х480х150 мм | 1035 | 1013 | компл. | компл. | 1 | 1 | -2040845611 | -10 | 130 | 0 | 0 | 0 | 130 | 0 | 0 | 0 | 1 | 1 | 1 | 1 | 0 | 1 | 0 | 0 | 0 | -10 |  | 0 | 2 | 53555406 | 1 | 6144 | 2015 | 0 | 0 | 0 | 0 | 0 | 0 | 0 | 0 | 0 | 0 | 0 | 0 | 0 | 0 | 0 | 0 | 0 | 0 | 0 | 0 | 0 | 0 | -6 | 130 | 130 | 1 | -1300 | 0
1262 | 53551706 | 53555376 | 38219131 | 1 | 1 | 1 | 3 | 301-1266 | ТССЦ Московской обл., 301-1266, приказ Минстроя России №675/пр от 21.09.2015 г. | Подводка гибкая армированная резиновая 1000 мм | 1354 | 1010 | шт. | шт. | 1 | 0 | -1571887510 | 20 | 16.78 | 0 | 0 | 0 | 16.78 | 0 | 0 | 0 | 1 | 1 | 1 | 1 | 0 | 0 | 0 | 0 | 0 | 20 |  | 0 | 1 | -1 | 0 | 0 |  | 0 | 0 | 0 | 0 | 0 | 0 | 0 | 0 | 0 | 0 | 0 | 0 | 0 | 0 | 0 | 0 | 0 | 0 | 0 | 0 | 0 | 0 | 12 | 16.78 | 16.78 | 1 | 335.6 | 0
1262 | 53551706 | 53555376 | 38278990 | 1 | 1 | 1 | 3 | 301-7791 | ТССЦ Московской обл., 301-7791, приказ Минстроя России №675/пр от 28.02.2017 № 256/пр | Сифон пластмассовый бутылочный унифицированный с выпуском и вертикальным отводом СБУв (ГОСТ 23289-94) | 1035 | 1013 | компл. | компл. | 1 | 0 | 1869906216 | 10 | 21.93 | 0 | 0 | 0 | 21.93 | 0 | 0 | 0 | 1 | 1 | 1 | 1 | 0 | 0 | 0 | 0 | 0 | 10 |  | 0 | 1 | -1 | 0 | 0 |  | 0 | 0 | 0 | 0 | 0 | 0 | 0 | 0 | 0 | 0 | 0 | 0 | 0 | 0 | 0 | 0 | 0 | 0 | 0 | 0 | 0 | 0 | 6 | 21.93 | 21.93 | 1 | 219.3 | 0
1262 | 53551706 | 53555376 | 0 | 0 | 1 | 1 | 3 | Прил. КА п.18 |  | Раковина Santek | 1354 | 1010 | шт. | шт. | 1 | 0 | -1198445072 | 10 | 5475 | 0 | 0 | 0 | 5475 | 0 | 0 | 0 | 1 | 1 | 1 | 1 | 0 | 0 | 0 | 0 | 0 | 10 |  | 0 | 1 | -1 | 0 | 0 |  | 0 | 0 | 0 | 0 | 0 | 0 | 0 | 0 | 0 | 0 | 0 | 0 | 0 | 0 | 0 | 0 | 0 | 0 | 0 | 0 | 0 | 0 | 6 | 5475 | 5475 | 1 | 54750 | 0
1263 | 53551707 | 53555376 | 18411117 | 1 | 1 | 1 | 1 | 1-1040-90 |  | Рабочий строитель среднего разряда 4 | 1369 | 1013 | чел.-ч | чел.-ч | 1 | 0 | -1739886638 | 28.6321 | 0 | 0 | 0 | 339.01 | 0 | 0 | 0 | 339.01 | 1 | 1 | 1 | 1 | 0 | 1 | 1 | 0 | 0 | 21.65 | )*1,15)*1,15 | 1 | 2 | 53555394 | 2 | 137216 | 2016 | 0 | 0 | 0 | 0 | 0 | 0 | 0 | 0 | 0 | 0 | 0 | 0 | 0 | 0 | 0 | 0 | 0 | 0 | 0 | 0 | 0 | 0 | 17.1793 | 339.01 | 339.01 | 1 | 9706.58 | 0
1263 | 53551707 | 53555376 | 121548 | 1 | 1 | 1 | 1 | 2 |  | Затраты труда машинистов | 608254 | 1013 | чел.час | чел.час | 1 | 0 | -185737400 | 0.18687 | 0 | 0 | 0 | 0 | 0 | 0 | 0 | 0 | 1 | 1 | 1 | 1 | 0 | 1 | 1 | 0 | 0 | 0.13 | )*1,25)*1,15 | 2 | 2 | 53555395 | 1 | 6144 | 2017 | 0 | 0 | 0 | 0 | 0 | 0 | 0 | 0 | 0 | 0 | 0 | 0 | 0 | 0 | 0 | 0 | 0 | 0 | 0 | 0 | 0 | 0 | 0.11212 | 0 | 0 | 1 | 0 | 0
1263 | 53551707 | 53555376 | 29172556 | 1 | 1 | 1 | 2 | 030954 | ТСЭМ Московской обл., 030954, приказ Минстроя России №675/пр от 28.02.2017 № 264/пр | Подъемники грузоподъемностью до 500 кг одномачтовые, высота подъема 45 м | 1368 | 1011 | маш.-ч | маш.-ч | 1 | 0 | 344519037 | 0.18687 | 0 | 31.26 | 13.5 | 0 | 0 | 31.26 | 13.5 | 0 | 1 | 1 | 1 | 1 | 0 | 1 | 1 | 0 | 0 | 0.13 | )*1,25)*1,15 | 0 | 2 | 53555396 | 1 | 6144 | 2018 | 0 | 0 | 0 | 0 | 0 | 0 | 0 | 0 | 0 | 0 | 0 | 0 | 0 | 0 | 0 | 0 | 0 | 0 | 0 | 0 | 0 | 0 | 0.11212 | 31.26 | 31.26 | 1 | 5.84 | 2.53
1263 | 53551707 | 53555376 | 29174500 | 1 | 1 | 1 | 2 | 330206 | ТСЭМ Московской обл., 330206, приказ Минстроя России №675/пр от 28.02.2017 № 264/пр | Дрели электрические | 1368 | 1011 | маш.-ч | маш.-ч | 1 | 0 | -1867053656 | 0.2875 | 0 | 1.95 | 0 | 0 | 0 | 1.95 | 0 | 0 | 1 | 1 | 1 | 1 | 0 | 1 | 1 | 0 | 0 | 0.2 | )*1,25)*1,15 | 0 | 2 | 53555397 | 1 | 6144 | 2019 | 0 | 0 | 0 | 0 | 0 | 0 | 0 | 0 | 0 | 0 | 0 | 0 | 0 | 0 | 0 | 0 | 0 | 0 | 0 | 0 | 0 | 0 | 0.1725 | 1.95 | 1.95 | 1 | 0.56 | 0
1263 | 53551707 | 53555376 | 29174913 | 1 | 1 | 1 | 2 | 400001 | ТСЭМ Московской обл., 400001, приказ Минстроя России №675/пр от 28.02.2017 № 264/пр | Автомобили бортовые, грузоподъемность до 5 т | 1368 | 1011 | маш.-ч | маш.-ч | 1 | 0 | 1230759911 | 0.31625 | 0 | 87.17 | 11.6 | 0 | 0 | 87.17 | 11.6 | 0 | 1 | 1 | 1 | 1 | 0 | 1 | 1 | 0 | 0 | 0.22 | )*1,25)*1,15 | 0 | 2 | 53555398 | 1 | 6144 | 2020 | 0 | 0 | 0 | 0 | 0 | 0 | 0 | 0 | 0 | 0 | 0 | 0 | 0 | 0 | 0 | 0 | 0 | 0 | 0 | 0 | 0 | 0 | 0.18975 | 87.17 | 87.17 | 1 | 27.57 | 3.67
1263 | 53551707 | 53555376 | 29110398 | 1 | 1 | 1 | 3 | 101-0388 | ТССЦ Московской обл., 101-0388, приказ Минстроя России №675/пр от 28.02.2017 № 254/пр | Краски масляные земляные марки МА-0115 мумия, сурик железный | 1348 | 1009 | т | т | 1000 | 0 | 1625292450 | 0.0004 | 92830.6 | 0 | 0 | 0 | 15118.99 | 0 | 0 | 0 | 6.14 | 1 | 1 | 1 | 0 | 1 | 0 | 0 | 0 | 0.0004 |  | 0 | 2 | 53555399 | 1 | 0 | 2021 | 0 | 0 | 0 | 0 | 0 | 0 | 0 | 0 | 0 | 0 | 0 | 0 | 0 | 0 | 0 | 0 | 0 | 0 | 0 | 0 | 0 | 0 | 0.00024 | 92830.6 | 15118.99 | 6.14 | 6.05 | 0
1263 | 53551707 | 53555376 | 29110573 | 1 | 1 | 1 | 3 | 101-0628 | ТССЦ Московской обл., 101-0628, приказ Минстроя России №675/пр от 28.02.2017 № 254/пр | Олифа комбинированная, марки К-3 | 1348 | 1009 | т | т | 1000 | 0 | 24062879 | 0.0002 | 104073 | 0 | 0 | 0 | 16950 | 0 | 0 | 0 | 6.14 | 1 | 1 | 1 | 0 | 1 | 0 | 0 | 0 | 0.0002 |  | 0 | 2 | 53555400 | 1 | 0 | 2022 | 0 | 0 | 0 | 0 | 0 | 0 | 0 | 0 | 0 | 0 | 0 | 0 | 0 | 0 | 0 | 0 | 0 | 0 | 0 | 0 | 0 | 0 | 0.00012 | 104073 | 16950 | 6.14 | 3.39 | 0
1263 | 53551707 | 53555376 | 29112724 | 1 | 1 | 1 | 3 | 101-0782 | ТССЦ Московской обл., 101-0782, приказ Минстроя России №675/пр от 28.02.2017 № 254/пр | Поковки из квадратных заготовок, масса 1,8 кг | 1348 | 1009 | т | т | 1000 | 0 | 1645202039 | 0.0036 | 36772.46 | 0 | 0 | 0 | 5989 | 0 | 0 | 0 | 6.14 | 1 | 1 | 1 | 0 | 1 | 0 | 0 | 0 | 0.0036 |  | 0 | 2 | 53555401 | 1 | 0 | 2023 | 0 | 0 | 0 | 0 | 0 | 0 | 0 | 0 | 0 | 0 | 0 | 0 | 0 | 0 | 0 | 0 | 0 | 0 | 0 | 0 | 0 | 0 | 0.00216 | 36772.46 | 5989 | 6.14 | 21.56 | 0
1263 | 53551707 | 53555376 | 29107963 | 1 | 1 | 1 | 3 | 101-1669 | ТССЦ Московской обл., 101-1669, приказ Минстроя России №675/пр от 28.02.2017 № 254/пр | Очес льняной | 1346 | 1009 | кг | кг | 1 | 0 | -2113933962 | 0.3 | 228.96 | 0 | 0 | 0 | 37.29 | 0 | 0 | 0 | 6.14 | 1 | 1 | 1 | 0 | 1 | 0 | 0 | 0 | 0.3 |  | 0 | 2 | 53555402 | 1 | 0 | 2024 | 0 | 0 | 0 | 0 | 0 | 0 | 0 | 0 | 0 | 0 | 0 | 0 | 0 | 0 | 0 | 0 | 0 | 0 | 0 | 0 | 0 | 0 | 0.18 | 228.96 | 37.29 | 6.14 | 11.19 | 0
1263 | 53551707 | 53555376 | 29107847 | 1 | 1 | 1 | 3 | 101-1847 | ТССЦ Московской обл., 101-1847, приказ Минстроя России №675/пр от 28.02.2017 № 254/пр | Замазка защитная | 1346 | 1009 | кг | кг | 1 | 0 | 1489730880 | 2 | 59.01 | 0 | 0 | 0 | 9.61 | 0 | 0 | 0 | 6.14 | 1 | 1 | 1 | 0 | 1 | 0 | 0 | 0 | 2 |  | 0 | 2 | 53555403 | 1 | 0 | 2025 | 0 | 0 | 0 | 0 | 0 | 0 | 0 | 0 | 0 | 0 | 0 | 0 | 0 | 0 | 0 | 0 | 0 | 0 | 0 | 0 | 0 | 0 | 1.2 | 59.01 | 9.61 | 6.14 | 19.22 | 0
1263 | 53551707 | 53555376 | 29114696 | 1 | 1 | 1 | 3 | 101-2186 | ТССЦ Московской обл., 101-2186, приказ Минстроя России №675/пр от 28.02.2017 № 254/пр | Шурупы с полукруглой головкой 6х90 мм | 1348 | 1009 | т | т | 1000 | 0 | -1124698589 | 0.0007 | 69689 | 0 | 0 | 0 | 11350 | 0 | 0 | 0 | 6.14 | 1 | 1 | 1 | 0 | 1 | 0 | 0 | 0 | 0.0007 |  | 0 | 2 | 53555404 | 1 | 0 | 2026 | 0 | 0 | 0 | 0 | 0 | 0 | 0 | 0 | 0 | 0 | 0 | 0 | 0 | 0 | 0 | 0 | 0 | 0 | 0 | 0 | 0 | 0 | 0.00042 | 69689 | 11350 | 6.14 | 7.95 | 0
1263 | 53551707 | 53555376 | 29114474 | 1 | 1 | 1 | 3 | 101-2204 | ТССЦ Московской обл., 101-2204, приказ Минстроя России №675/пр от 28.02.2017 № 254/пр | Дюбели распорные полиэтиленовые 8х40 мм | 1356 | 1010 | 1000 шт. | 1000 шт. | 1000 | 0 | 69956878 | 0.04 | 1228 | 0 | 0 | 0 | 200 | 0 | 0 | 0 | 6.14 | 1 | 1 | 1 | 0 | 1 | 0 | 0 | 0 | 0.04 |  | 0 | 2 | 53555405 | 1 | 0 | 2027 | 0 | 0 | 0 | 0 | 0 | 0 | 0 | 0 | 0 | 0 | 0 | 0 | 0 | 0 | 0 | 0 | 0 | 0 | 0 | 0 | 0 | 0 | 0.024 | 1228 | 200 | 6.14 | 8 | 0
1263 | 53551707 | 53555376 | 29142411 | 1 | 1 | 1 | 3 | 301-0616 | ТССЦ Московской обл., 301-0616, приказ Минстроя России №675/пр от 28.02.2017 № 256/пр | Смесители для умывальников СМ-УМ-ОРА с поворотным корпусом, одной рукояткой, с аэратором | 1035 | 1013 | компл. | компл. | 1 | 0 | 587737873 | 10 | 1917.77 | 0 | 0 | 0 | 312.34 | 0 | 0 | 0 | 6.14 | 1 | 1 | 1 | 0 | 0 | 0 | 0 | 0 | 10 |  | 0 | 1 | -1 | 0 | 0 |  | 0 | 0 | 0 | 0 | 0 | 0 | 0 | 0 | 0 | 0 | 0 | 0 | 0 | 0 | 0 | 0 | 0 | 0 | 0 | 0 | 0 | 0 | 6 | 1917.77 | 312.34 | 6.14 | 3123.4 | 0
1263 | 53551707 | 53555376 | 38219064 | 1 | 1 | 1 | 3 | 301-0825 | ТССЦ Московской обл., 301-0825, приказ Минстроя России №675/пр от 21.09.2015 г. | Умывальники полуфарфоровые и фарфоровые с кронштейнами, сифоном бутылочным латунным и выпуском, овальные со скрытыми установочными поверхностями без спинки размером 550х480х150 мм | 1035 | 1013 | компл. | компл. | 1 | 1 | -2040845611 | -10 | 1974.7 | 0 | 0 | 0 | 130 | 0 | 0 | 0 | 15.19 | 1 | 1 | 1 | 0 | 1 | 0 | 0 | 0 | -10 |  | 0 | 2 | 53555406 | 1 | 6144 | 2028 | 0 | 0 | 0 | 0 | 0 | 0 | 0 | 0 | 0 | 0 | 0 | 0 | 0 | 0 | 0 | 0 | 0 | 0 | 0 | 0 | 0 | 0 | -6 | 1974.7 | 130 | 15.19 | -1300 | 0
1263 | 53551707 | 53555376 | 38219131 | 1 | 1 | 1 | 3 | 301-1266 | ТССЦ Московской обл., 301-1266, приказ Минстроя России №675/пр от 21.09.2015 г. | Подводка гибкая армированная резиновая 1000 мм | 1354 | 1010 | шт. | шт. | 1 | 0 | -1571887510 | 20 | 110.24 | 0 | 0 | 0 | 16.78 | 0 | 0 | 0 | 6.57 | 1 | 1 | 1 | 0 | 0 | 0 | 0 | 0 | 20 |  | 0 | 1 | -1 | 0 | 0 |  | 0 | 0 | 0 | 0 | 0 | 0 | 0 | 0 | 0 | 0 | 0 | 0 | 0 | 0 | 0 | 0 | 0 | 0 | 0 | 0 | 0 | 0 | 12 | 110.24 | 16.78 | 6.57 | 335.6 | 0
1263 | 53551707 | 53555376 | 38278990 | 1 | 1 | 1 | 3 | 301-7791 | ТССЦ Московской обл., 301-7791, приказ Минстроя России №675/пр от 28.02.2017 № 256/пр | Сифон пластмассовый бутылочный унифицированный с выпуском и вертикальным отводом СБУв (ГОСТ 23289-94) | 1035 | 1013 | компл. | компл. | 1 | 0 | 1869906216 | 10 | 62.28 | 0 | 0 | 0 | 21.93 | 0 | 0 | 0 | 2.84 | 1 | 1 | 1 | 0 | 0 | 0 | 0 | 0 | 10 |  | 0 | 1 | -1 | 0 | 0 |  | 0 | 0 | 0 | 0 | 0 | 0 | 0 | 0 | 0 | 0 | 0 | 0 | 0 | 0 | 0 | 0 | 0 | 0 | 0 | 0 | 0 | 0 | 6 | 62.28 | 21.93 | 2.84 | 219.3 | 0
1263 | 53551707 | 53555376 | 0 | 0 | 1 | 1 | 3 | Прил. КА п.18 |  | Раковина Santek | 1354 | 1010 | шт. | шт. | 1 | 0 | -1198445072 | 10 | 34288.83 | 0 | 0 | 0 | 5584.5 | 0 | 0 | 0 | 6.14 | 1 | 1 | 1 | 0 | 0 | 0 | 0 | 0 | 10 |  | 0 | 1 | -1 | 0 | 0 |  | 0 | 0 | 0 | 0 | 0 | 0 | 0 | 0 | 0 | 0 | 0 | 0 | 0 | 0 | 0 | 0 | 0 | 0 | 0 | 0 | 0 | 0 | 6 | 34288.83 | 5584.5 | 6.14 | 55845 | 0
1274 | 53551706 | 53555412 | 53014247 | 1 | 1 | 1 | 1 | 1-100-30-90 |  | Рабочий среднего разряда 3,0 | 1369 | 1013 | чел.-ч | чел.-ч | 1 | 0 | -573087009 | 31.7952 | 0 | 0 | 0 | 300.6 | 0 | 0 | 0 | 300.6 | 1 | 1 | 1 | 1 | 0 | 1 | 1 | 0 | 0 | 34.56 | )*0,8)*1,15 | 1 | 2 | 53555417 | 2 | 137216 | 2029 | 0 | 0 | 0 | 0 | 0 | 0 | 0 | 0 | 0 | 0 | 0 | 0 | 0 | 0 | 0 | 0 | 0 | 0 | 0 | 0 | 0 | 0 | 8.8327 | 300.6 | 300.6 | 1 | 9557.64 | 0
1274 | 53551706 | 53555412 | 41131423 | 1 | 1 | 1 | 2 | 134041 | ТСЭМ-2001 Московской области, 134041, протокол от 24.05.2017 г. № 5 | Шуруповерт | 1368 | 1011 | маш.-ч | маш.-ч | 1 | 0 | 682929395 | 8.4364 | 0 | 3 | 0 | 0 | 0 | 3 | 0 | 0 | 1 | 1 | 1 | 1 | 0 | 1 | 1 | 0 | 0 | 9.17 | )*0,8)*1,15 | 0 | 2 | 53555418 | 1 | 6144 | 2030 | 0 | 0 | 0 | 0 | 0 | 0 | 0 | 0 | 0 | 0 | 0 | 0 | 0 | 0 | 0 | 0 | 0 | 0 | 0 | 0 | 0 | 0 | 2.3436 | 3 | 3 | 1 | 25.31 | 0
1274 | 53551706 | 53555412 | 41131493 | 1 | 1 | 1 | 2 | 330206 | ТСЭМ-2001 Московской области, 330206, протокол от 24.05.2017 г. № 5 | Дрели электрические | 1368 | 1011 | маш.-ч | маш.-ч | 1 | 0 | -203591054 | 5.0232 | 0 | 1.95 | 0 | 0 | 0 | 1.95 | 0 | 0 | 1 | 1 | 1 | 1 | 0 | 1 | 1 | 0 | 0 | 5.46 | )*0,8)*1,15 | 0 | 2 | 53555419 | 1 | 6144 | 2031 | 0 | 0 | 0 | 0 | 0 | 0 | 0 | 0 | 0 | 0 | 0 | 0 | 0 | 0 | 0 | 0 | 0 | 0 | 0 | 0 | 0 | 0 | 1.3954 | 1.95 | 1.95 | 1 | 9.8 | 0
1274 | 53551706 | 53555412 | 38239405 | 1 | 1 | 1 | 3 | 509-9900 | ТССЦ Московской обл., 509-9900, приказ Минстроя России №675/пр от 21.09.2015 г. | Строительный мусор | 1348 | 1009 | т | т | 1000 | 0 | 1642680958 | 2.5 | 0 | 0 | 0 | 0 | 0 | 0 | 0 | 0 | 1 | 1 | 1 | 1 | 0 | 0 | 0 | 0 | 0 | 2.5 |  | 0 | 1 | -1 | 0 | 0 |  | 0 | 0 | 0 | 0 | 0 | 0 | 0 | 0 | 0 | 0 | 0 | 0 | 0 | 0 | 0 | 0 | 0 | 0 | 0 | 0 | 0 | 0 | 0.6945 | 0 | 0 | 1 | 0 | 0
1275 | 53551707 | 53555412 | 53014247 | 1 | 1 | 1 | 1 | 1-100-30-90 |  | Рабочий среднего разряда 3,0 | 1369 | 1013 | чел.-ч | чел.-ч | 1 | 0 | -573087009 | 31.7952 | 0 | 0 | 0 | 300.6 | 0 | 0 | 0 | 300.6 | 1 | 1 | 1 | 1 | 0 | 1 | 1 | 0 | 0 | 34.56 | )*0,8)*1,15 | 1 | 2 | 53555417 | 2 | 137216 | 2033 | 0 | 0 | 0 | 0 | 0 | 0 | 0 | 0 | 0 | 0 | 0 | 0 | 0 | 0 | 0 | 0 | 0 | 0 | 0 | 0 | 0 | 0 | 8.8327 | 300.6 | 300.6 | 1 | 9557.64 | 0
1275 | 53551707 | 53555412 | 41131423 | 1 | 1 | 1 | 2 | 134041 | ТСЭМ-2001 Московской области, 134041, протокол от 24.05.2017 г. № 5 | Шуруповерт | 1368 | 1011 | маш.-ч | маш.-ч | 1 | 0 | 682929395 | 8.4364 | 0 | 3 | 0 | 0 | 0 | 3 | 0 | 0 | 1 | 1 | 1 | 1 | 0 | 1 | 1 | 0 | 0 | 9.17 | )*0,8)*1,15 | 0 | 2 | 53555418 | 1 | 6144 | 2034 | 0 | 0 | 0 | 0 | 0 | 0 | 0 | 0 | 0 | 0 | 0 | 0 | 0 | 0 | 0 | 0 | 0 | 0 | 0 | 0 | 0 | 0 | 2.3436 | 3 | 3 | 1 | 25.31 | 0
1275 | 53551707 | 53555412 | 41131493 | 1 | 1 | 1 | 2 | 330206 | ТСЭМ-2001 Московской области, 330206, протокол от 24.05.2017 г. № 5 | Дрели электрические | 1368 | 1011 | маш.-ч | маш.-ч | 1 | 0 | -203591054 | 5.0232 | 0 | 1.95 | 0 | 0 | 0 | 1.95 | 0 | 0 | 1 | 1 | 1 | 1 | 0 | 1 | 1 | 0 | 0 | 5.46 | )*0,8)*1,15 | 0 | 2 | 53555419 | 1 | 6144 | 2035 | 0 | 0 | 0 | 0 | 0 | 0 | 0 | 0 | 0 | 0 | 0 | 0 | 0 | 0 | 0 | 0 | 0 | 0 | 0 | 0 | 0 | 0 | 1.3954 | 1.95 | 1.95 | 1 | 9.8 | 0
1275 | 53551707 | 53555412 | 38239405 | 1 | 1 | 1 | 3 | 509-9900 | ТССЦ Московской обл., 509-9900, приказ Минстроя России №675/пр от 21.09.2015 г. | Строительный мусор | 1348 | 1009 | т | т | 1000 | 0 | 1642680958 | 2.5 | 0 | 0 | 0 | 0 | 0 | 0 | 0 | 0 | 6.14 | 1 | 1 | 1 | 0 | 0 | 0 | 0 | 0 | 2.5 |  | 0 | 1 | -1 | 0 | 0 |  | 0 | 0 | 0 | 0 | 0 | 0 | 0 | 0 | 0 | 0 | 0 | 0 | 0 | 0 | 0 | 0 | 0 | 0 | 0 | 0 | 0 | 0 | 0.6945 | 0 | 0 | 6.14 | 0 | 0
1278 | 53551706 | 53555422 | 53014247 | 1 | 1 | 1 | 1 | 1-100-30-90 |  | Рабочий среднего разряда 3,0 | 1369 | 1013 | чел.-ч | чел.-ч | 1 | 0 | -573087009 | 45.7056 | 0 | 0 | 0 | 300.6 | 0 | 0 | 0 | 300.6 | 1 | 1 | 1 | 1 | 0 | 1 | 1 | 0 | 0 | 34.56 | )*1,15)*1,15 | 1 | 2 | 53555428 | 2 | 137216 | 2037 | 0 | 0 | 0 | 0 | 0 | 0 | 0 | 0 | 0 | 0 | 0 | 0 | 0 | 0 | 0 | 0 | 0 | 0 | 0 | 0 | 0 | 0 | 12.697 | 300.6 | 300.6 | 1 | 13739.11 | 0
1278 | 53551706 | 53555422 | 41131423 | 1 | 1 | 1 | 2 | 134041 | ТСЭМ-2001 Московской области, 134041, протокол от 24.05.2017 г. № 5 | Шуруповерт | 1368 | 1011 | маш.-ч | маш.-ч | 1 | 0 | 682929395 | 13.1819 | 0 | 3 | 0 | 0 | 0 | 3 | 0 | 0 | 1 | 1 | 1 | 1 | 0 | 1 | 1 | 0 | 0 | 9.17 | )*1,25)*1,15 | 0 | 2 | 53555429 | 1 | 6144 | 2038 | 0 | 0 | 0 | 0 | 0 | 0 | 0 | 0 | 0 | 0 | 0 | 0 | 0 | 0 | 0 | 0 | 0 | 0 | 0 | 0 | 0 | 0 | 3.6619 | 3 | 3 | 1 | 39.55 | 0
1278 | 53551706 | 53555422 | 41131493 | 1 | 1 | 1 | 2 | 330206 | ТСЭМ-2001 Московской области, 330206, протокол от 24.05.2017 г. № 5 | Дрели электрические | 1368 | 1011 | маш.-ч | маш.-ч | 1 | 0 | -203591054 | 7.8487 | 0 | 1.95 | 0 | 0 | 0 | 1.95 | 0 | 0 | 1 | 1 | 1 | 1 | 0 | 1 | 1 | 0 | 0 | 5.46 | )*1,25)*1,15 | 0 | 2 | 53555430 | 1 | 6144 | 2039 | 0 | 0 | 0 | 0 | 0 | 0 | 0 | 0 | 0 | 0 | 0 | 0 | 0 | 0 | 0 | 0 | 0 | 0 | 0 | 0 | 0 | 0 | 2.1804 | 1.95 | 1.95 | 1 | 15.31 | 0
1278 | 53551706 | 53555422 | 41130318 | 1 | 1 | 1 | 3 | 206-1352 | ТССЦ-2001 Московской области, 206-1352, протокол от 24.05.2017 г. № 5 | Перегородки на алюминиевом каркасе комбинированные (стекло прозрачное 5 мм и ГКЛ с виниловым покрытием) | 1327 | 1005 | м2 | м2 | 1 | 1 | 2046964942 | -100 | 701.31 | 0 | 0 | 0 | 701.31 | 0 | 0 | 0 | 1 | 1 | 1 | 1 | 0 | 1 | 0 | 0 | 0 | -100 |  | 0 | 2 | 53555431 | 1 | 6144 | 2040 | 0 | 0 | 0 | 0 | 0 | 0 | 0 | 0 | 0 | 0 | 0 | 0 | 0 | 0 | 0 | 0 | 0 | 0 | 0 | 0 | 0 | 0 | -27.78 | 701.31 | 701.31 | 1 | -70131 | 0
1278 | 53551706 | 53555422 | 0 | 0 | 1 | 1 | 3 | Прил. КА п.19 |  | Сантехнические перегородки с фурниторой | 1327 | 1005 | м2 | м2 | 1 | 0 | -860327920 | 100 | 8750 | 0 | 0 | 0 | 8750 | 0 | 0 | 0 | 1 | 1 | 1 | 1 | 0 | 0 | 0 | 0 | 0 | 100 |  | 0 | 1 | -1 | 0 | 0 |  | 0 | 0 | 0 | 0 | 0 | 0 | 0 | 0 | 0 | 0 | 0 | 0 | 0 | 0 | 0 | 0 | 0 | 0 | 0 | 0 | 0 | 0 | 27.78 | 8750 | 8750 | 1 | 875000 | 0
1279 | 53551707 | 53555422 | 53014247 | 1 | 1 | 1 | 1 | 1-100-30-90 |  | Рабочий среднего разряда 3,0 | 1369 | 1013 | чел.-ч | чел.-ч | 1 | 0 | -573087009 | 45.7056 | 0 | 0 | 0 | 300.6 | 0 | 0 | 0 | 300.6 | 1 | 1 | 1 | 1 | 0 | 1 | 1 | 0 | 0 | 34.56 | )*1,15)*1,15 | 1 | 2 | 53555428 | 2 | 137216 | 2041 | 0 | 0 | 0 | 0 | 0 | 0 | 0 | 0 | 0 | 0 | 0 | 0 | 0 | 0 | 0 | 0 | 0 | 0 | 0 | 0 | 0 | 0 | 12.697 | 300.6 | 300.6 | 1 | 13739.11 | 0
1279 | 53551707 | 53555422 | 41131423 | 1 | 1 | 1 | 2 | 134041 | ТСЭМ-2001 Московской области, 134041, протокол от 24.05.2017 г. № 5 | Шуруповерт | 1368 | 1011 | маш.-ч | маш.-ч | 1 | 0 | 682929395 | 13.1819 | 0 | 3 | 0 | 0 | 0 | 3 | 0 | 0 | 1 | 1 | 1 | 1 | 0 | 1 | 1 | 0 | 0 | 9.17 | )*1,25)*1,15 | 0 | 2 | 53555429 | 1 | 6144 | 2042 | 0 | 0 | 0 | 0 | 0 | 0 | 0 | 0 | 0 | 0 | 0 | 0 | 0 | 0 | 0 | 0 | 0 | 0 | 0 | 0 | 0 | 0 | 3.6619 | 3 | 3 | 1 | 39.55 | 0
1279 | 53551707 | 53555422 | 41131493 | 1 | 1 | 1 | 2 | 330206 | ТСЭМ-2001 Московской области, 330206, протокол от 24.05.2017 г. № 5 | Дрели электрические | 1368 | 1011 | маш.-ч | маш.-ч | 1 | 0 | -203591054 | 7.8487 | 0 | 1.95 | 0 | 0 | 0 | 1.95 | 0 | 0 | 1 | 1 | 1 | 1 | 0 | 1 | 1 | 0 | 0 | 5.46 | )*1,25)*1,15 | 0 | 2 | 53555430 | 1 | 6144 | 2043 | 0 | 0 | 0 | 0 | 0 | 0 | 0 | 0 | 0 | 0 | 0 | 0 | 0 | 0 | 0 | 0 | 0 | 0 | 0 | 0 | 0 | 0 | 2.1804 | 1.95 | 1.95 | 1 | 15.31 | 0
1279 | 53551707 | 53555422 | 41130318 | 1 | 1 | 1 | 3 | 206-1352 | ТССЦ-2001 Московской области, 206-1352, протокол от 24.05.2017 г. № 5 | Перегородки на алюминиевом каркасе комбинированные (стекло прозрачное 5 мм и ГКЛ с виниловым покрытием) | 1327 | 1005 | м2 | м2 | 1 | 1 | 2046964942 | -100 | 4306.04 | 0 | 0 | 0 | 701.31 | 0 | 0 | 0 | 6.14 | 1 | 1 | 1 | 0 | 1 | 0 | 0 | 0 | -100 |  | 0 | 2 | 53555431 | 1 | 6144 | 2044 | 0 | 0 | 0 | 0 | 0 | 0 | 0 | 0 | 0 | 0 | 0 | 0 | 0 | 0 | 0 | 0 | 0 | 0 | 0 | 0 | 0 | 0 | -27.78 | 4306.04 | 701.31 | 6.14 | -70131 | 0
1279 | 53551707 | 53555422 | 0 | 0 | 1 | 1 | 3 | Прил. КА п.19 |  | Сантехнические перегородки с фурниторой | 1327 | 1005 | м2 | м2 | 1 | 0 | -860327920 | 100 | 54799.5 | 0 | 0 | 0 | 8925 | 0 | 0 | 0 | 6.14 | 1 | 1 | 1 | 0 | 0 | 0 | 0 | 0 | 100 |  | 0 | 1 | -1 | 0 | 0 |  | 0 | 0 | 0 | 0 | 0 | 0 | 0 | 0 | 0 | 0 | 0 | 0 | 0 | 0 | 0 | 0 | 0 | 0 | 0 | 0 | 0 | 0 | 27.78 | 54799.5 | 8925 | 6.14 | 892500 | 0
1319 | 53551706 | 53555434 | 18407525 | 1 | 1 | 1 | 1 | 1-1021-90 |  | Рабочий строитель среднего разряда 2,1 | 1369 | 1013 | чел.-ч | чел.-ч | 1 | 0 | -364664199 | 110 | 0 | 0 | 0 | 277.34 | 0 | 0 | 0 | 277.34 | 1 | 1 | 1 | 1 | 0 | 1 | 0 | 0 | 0 | 110 |  | 1 | 2 | 53555439 | 2 | 131072 | 2045 | 0 | 0 | 0 | 0 | 0 | 0 | 0 | 0 | 0 | 0 | 0 | 0 | 0 | 0 | 0 | 0 | 0 | 0 | 0 | 0 | 0 | 0 | 34.1 | 277.34 | 277.34 | 1 | 30507.4 | 0
1319 | 53551706 | 53555434 | 121548 | 1 | 1 | 1 | 1 | 2 |  | Затраты труда машинистов | 608254 | 1013 | чел.час | чел.час | 1 | 0 | -185737400 | 2.24 | 0 | 0 | 0 | 0 | 0 | 0 | 0 | 0 | 1 | 1 | 1 | 1 | 0 | 1 | 0 | 0 | 0 | 2.24 |  | 2 | 2 | 53555440 | 1 | 0 | 2046 | 0 | 0 | 0 | 0 | 0 | 0 | 0 | 0 | 0 | 0 | 0 | 0 | 0 | 0 | 0 | 0 | 0 | 0 | 0 | 0 | 0 | 0 | 0.6944 | 0 | 0 | 1 | 0 | 0
1319 | 53551706 | 53555434 | 29172556 | 1 | 1 | 1 | 2 | 030954 | ТСЭМ Московской обл., 030954, приказ Минстроя России №675/пр от 28.02.2017 № 264/пр | Подъемники грузоподъемностью до 500 кг одномачтовые, высота подъема 45 м | 1368 | 1011 | маш.-ч | маш.-ч | 1 | 0 | 344519037 | 2.24 | 0 | 31.26 | 13.5 | 0 | 0 | 31.26 | 13.5 | 0 | 1 | 1 | 1 | 1 | 0 | 1 | 0 | 0 | 0 | 2.24 |  | 0 | 2 | 53555441 | 1 | 0 | 2047 | 0 | 0 | 0 | 0 | 0 | 0 | 0 | 0 | 0 | 0 | 0 | 0 | 0 | 0 | 0 | 0 | 0 | 0 | 0 | 0 | 0 | 0 | 0.6944 | 31.26 | 31.26 | 1 | 70.02 | 30.24
1319 | 53551706 | 53555434 | 29164350 | 1 | 1 | 1 | 3 | 509-9899 | ТССЦ Московской обл., 509-9899, приказ Минстроя России №675/пр от 28.02.2017 № 258/пр | Строительный мусор и масса возвратных материалов | 1348 | 1009 | т | т | 1000 | 0 | 1839160745 | 8 | 0 | 0 | 0 | 0 | 0 | 0 | 0 | 0 | 1 | 1 | 1 | 1 | 0 | 0 | 0 | 0 | 0 | 8 |  | 0 | 1 | -1 | 0 | 0 |  | 0 | 0 | 0 | 0 | 0 | 0 | 0 | 0 | 0 | 0 | 0 | 0 | 0 | 0 | 0 | 0 | 0 | 0 | 0 | 0 | 0 | 0 | 2.48 | 0 | 0 | 1 | 0 | 0
1320 | 53551707 | 53555434 | 18407525 | 1 | 1 | 1 | 1 | 1-1021-90 |  | Рабочий строитель среднего разряда 2,1 | 1369 | 1013 | чел.-ч | чел.-ч | 1 | 0 | -364664199 | 110 | 0 | 0 | 0 | 277.34 | 0 | 0 | 0 | 277.34 | 1 | 1 | 1 | 1 | 0 | 1 | 0 | 0 | 0 | 110 |  | 1 | 2 | 53555439 | 2 | 131072 | 2048 | 0 | 0 | 0 | 0 | 0 | 0 | 0 | 0 | 0 | 0 | 0 | 0 | 0 | 0 | 0 | 0 | 0 | 0 | 0 | 0 | 0 | 0 | 34.1 | 277.34 | 277.34 | 1 | 30507.4 | 0
1320 | 53551707 | 53555434 | 121548 | 1 | 1 | 1 | 1 | 2 |  | Затраты труда машинистов | 608254 | 1013 | чел.час | чел.час | 1 | 0 | -185737400 | 2.24 | 0 | 0 | 0 | 0 | 0 | 0 | 0 | 0 | 1 | 1 | 1 | 1 | 0 | 1 | 0 | 0 | 0 | 2.24 |  | 2 | 2 | 53555440 | 1 | 0 | 2049 | 0 | 0 | 0 | 0 | 0 | 0 | 0 | 0 | 0 | 0 | 0 | 0 | 0 | 0 | 0 | 0 | 0 | 0 | 0 | 0 | 0 | 0 | 0.6944 | 0 | 0 | 1 | 0 | 0
1320 | 53551707 | 53555434 | 29172556 | 1 | 1 | 1 | 2 | 030954 | ТСЭМ Московской обл., 030954, приказ Минстроя России №675/пр от 28.02.2017 № 264/пр | Подъемники грузоподъемностью до 500 кг одномачтовые, высота подъема 45 м | 1368 | 1011 | маш.-ч | маш.-ч | 1 | 0 | 344519037 | 2.24 | 0 | 31.26 | 13.5 | 0 | 0 | 31.26 | 13.5 | 0 | 1 | 1 | 1 | 1 | 0 | 1 | 0 | 0 | 0 | 2.24 |  | 0 | 2 | 53555441 | 1 | 0 | 2050 | 0 | 0 | 0 | 0 | 0 | 0 | 0 | 0 | 0 | 0 | 0 | 0 | 0 | 0 | 0 | 0 | 0 | 0 | 0 | 0 | 0 | 0 | 0.6944 | 31.26 | 31.26 | 1 | 70.02 | 30.24
1320 | 53551707 | 53555434 | 29164350 | 1 | 1 | 1 | 3 | 509-9899 | ТССЦ Московской обл., 509-9899, приказ Минстроя России №675/пр от 28.02.2017 № 258/пр | Строительный мусор и масса возвратных материалов | 1348 | 1009 | т | т | 1000 | 0 | 1839160745 | 8 | 0 | 0 | 0 | 0 | 0 | 0 | 0 | 0 | 6.14 | 1 | 1 | 1 | 0 | 0 | 0 | 0 | 0 | 8 |  | 0 | 1 | -1 | 0 | 0 |  | 0 | 0 | 0 | 0 | 0 | 0 | 0 | 0 | 0 | 0 | 0 | 0 | 0 | 0 | 0 | 0 | 0 | 0 | 0 | 0 | 0 | 0 | 2.48 | 0 | 0 | 6.14 | 0 | 0
1323 | 53551706 | 53555443 | 18410542 | 1 | 1 | 1 | 1 | 1-1027-90 |  | Рабочий строитель среднего разряда 2,7 | 1369 | 1013 | чел.-ч | чел.-ч | 1 | 0 | 1415306217 | 34.66 | 0 | 0 | 0 | 292.85 | 0 | 0 | 0 | 292.85 | 1 | 1 | 1 | 1 | 0 | 1 | 0 | 0 | 0 | 34.66 |  | 1 | 2 | 53555451 | 2 | 131072 | 2051 | 0 | 0 | 0 | 0 | 0 | 0 | 0 | 0 | 0 | 0 | 0 | 0 | 0 | 0 | 0 | 0 | 0 | 0 | 0 | 0 | 0 | 0 | 76.252 | 292.85 | 292.85 | 1 | 10150.18 | 0
1323 | 53551706 | 53555443 | 121548 | 1 | 1 | 1 | 1 | 2 |  | Затраты труда машинистов | 608254 | 1013 | чел.час | чел.час | 1 | 0 | -185737400 | 0.1 | 0 | 0 | 0 | 0 | 0 | 0 | 0 | 0 | 1 | 1 | 1 | 1 | 0 | 1 | 0 | 0 | 0 | 0.1 |  | 2 | 2 | 53555452 | 1 | 0 | 2052 | 0 | 0 | 0 | 0 | 0 | 0 | 0 | 0 | 0 | 0 | 0 | 0 | 0 | 0 | 0 | 0 | 0 | 0 | 0 | 0 | 0 | 0 | 0.22 | 0 | 0 | 1 | 0 | 0
1323 | 53551706 | 53555443 | 29172556 | 1 | 1 | 1 | 2 | 030954 | ТСЭМ Московской обл., 030954, приказ Минстроя России №675/пр от 28.02.2017 № 264/пр | Подъемники грузоподъемностью до 500 кг одномачтовые, высота подъема 45 м | 1368 | 1011 | маш.-ч | маш.-ч | 1 | 0 | 344519037 | 0.1 | 0 | 31.26 | 13.5 | 0 | 0 | 31.26 | 13.5 | 0 | 1 | 1 | 1 | 1 | 0 | 1 | 0 | 0 | 0 | 0.1 |  | 0 | 2 | 53555453 | 1 | 0 | 2053 | 0 | 0 | 0 | 0 | 0 | 0 | 0 | 0 | 0 | 0 | 0 | 0 | 0 | 0 | 0 | 0 | 0 | 0 | 0 | 0 | 0 | 0 | 0.22 | 31.26 | 31.26 | 1 | 3.13 | 1.35
1323 | 53551706 | 53555443 | 29172659 | 1 | 1 | 1 | 2 | 040504 | ТСЭМ Московской обл., 040504, приказ Минстроя России №675/пр от 28.02.2017 № 264/пр | Аппарат для газовой сварки и резки | 1368 | 1011 | маш.-ч | маш.-ч | 1 | 0 | 1514068676 | 3.3 | 0 | 1.2 | 0 | 0 | 0 | 1.2 | 0 | 0 | 1 | 1 | 1 | 1 | 0 | 1 | 0 | 0 | 0 | 3.3 |  | 0 | 2 | 53555454 | 1 | 0 | 2054 | 0 | 0 | 0 | 0 | 0 | 0 | 0 | 0 | 0 | 0 | 0 | 0 | 0 | 0 | 0 | 0 | 0 | 0 | 0 | 0 | 0 | 0 | 7.26 | 1.2 | 1.2 | 1 | 3.96 | 0
1323 | 53551706 | 53555443 | 29107441 | 1 | 1 | 1 | 3 | 101-0324 | ТССЦ Московской обл., 101-0324, приказ Минстроя России №675/пр от 28.02.2017 № 254/пр | Кислород технический газообразный | 1339 | 1007 | м3 | м3 | 1 | 0 | -756465305 | 2.74 | 6.23 | 0 | 0 | 0 | 6.23 | 0 | 0 | 0 | 1 | 1 | 1 | 1 | 0 | 1 | 0 | 0 | 0 | 2.74 |  | 0 | 2 | 53555455 | 1 | 0 | 2055 | 0 | 0 | 0 | 0 | 0 | 0 | 0 | 0 | 0 | 0 | 0 | 0 | 0 | 0 | 0 | 0 | 0 | 0 | 0 | 0 | 0 | 0 | 6.028 | 6.23 | 6.23 | 1 | 17.07 | 0
1323 | 53551706 | 53555443 | 29107430 | 1 | 1 | 1 | 3 | 101-1602 | ТССЦ Московской обл., 101-1602, приказ Минстроя России №675/пр от 28.02.2017 № 254/пр | Ацетилен газообразный технический | 1339 | 1007 | м3 | м3 | 1 | 0 | -203673795 | 0.43 | 38.49 | 0 | 0 | 0 | 38.49 | 0 | 0 | 0 | 1 | 1 | 1 | 1 | 0 | 1 | 0 | 0 | 0 | 0.43 |  | 0 | 2 | 53555456 | 1 | 0 | 2056 | 0 | 0 | 0 | 0 | 0 | 0 | 0 | 0 | 0 | 0 | 0 | 0 | 0 | 0 | 0 | 0 | 0 | 0 | 0 | 0 | 0 | 0 | 0.946 | 38.49 | 38.49 | 1 | 16.55 | 0
1323 | 53551706 | 53555443 | 29164350 | 1 | 1 | 1 | 3 | 509-9899 | ТССЦ Московской обл., 509-9899, приказ Минстроя России №675/пр от 28.02.2017 № 258/пр | Строительный мусор и масса возвратных материалов | 1348 | 1009 | т | т | 1000 | 0 | 1839160745 | 0.22 | 0 | 0 | 0 | 0 | 0 | 0 | 0 | 0 | 1 | 1 | 1 | 1 | 0 | 0 | 0 | 0 | 0 | 0.22 |  | 0 | 2 | 53555457 | 1 | 0 | 2057 | 0 | 0 | 0 | 0 | 0 | 0 | 0 | 0 | 0 | 0 | 0 | 0 | 0 | 0 | 0 | 0 | 0 | 0 | 0 | 0 | 0 | 0 | 0.484 | 0 | 0 | 1 | 0 | 0
1324 | 53551707 | 53555443 | 18410542 | 1 | 1 | 1 | 1 | 1-1027-90 |  | Рабочий строитель среднего разряда 2,7 | 1369 | 1013 | чел.-ч | чел.-ч | 1 | 0 | 1415306217 | 34.66 | 0 | 0 | 0 | 292.85 | 0 | 0 | 0 | 292.85 | 1 | 1 | 1 | 1 | 0 | 1 | 0 | 0 | 0 | 34.66 |  | 1 | 2 | 53555451 | 2 | 131072 | 2058 | 0 | 0 | 0 | 0 | 0 | 0 | 0 | 0 | 0 | 0 | 0 | 0 | 0 | 0 | 0 | 0 | 0 | 0 | 0 | 0 | 0 | 0 | 76.252 | 292.85 | 292.85 | 1 | 10150.18 | 0
1324 | 53551707 | 53555443 | 121548 | 1 | 1 | 1 | 1 | 2 |  | Затраты труда машинистов | 608254 | 1013 | чел.час | чел.час | 1 | 0 | -185737400 | 0.1 | 0 | 0 | 0 | 0 | 0 | 0 | 0 | 0 | 1 | 1 | 1 | 1 | 0 | 1 | 0 | 0 | 0 | 0.1 |  | 2 | 2 | 53555452 | 1 | 0 | 2059 | 0 | 0 | 0 | 0 | 0 | 0 | 0 | 0 | 0 | 0 | 0 | 0 | 0 | 0 | 0 | 0 | 0 | 0 | 0 | 0 | 0 | 0 | 0.22 | 0 | 0 | 1 | 0 | 0
1324 | 53551707 | 53555443 | 29172556 | 1 | 1 | 1 | 2 | 030954 | ТСЭМ Московской обл., 030954, приказ Минстроя России №675/пр от 28.02.2017 № 264/пр | Подъемники грузоподъемностью до 500 кг одномачтовые, высота подъема 45 м | 1368 | 1011 | маш.-ч | маш.-ч | 1 | 0 | 344519037 | 0.1 | 0 | 31.26 | 13.5 | 0 | 0 | 31.26 | 13.5 | 0 | 1 | 1 | 1 | 1 | 0 | 1 | 0 | 0 | 0 | 0.1 |  | 0 | 2 | 53555453 | 1 | 0 | 2060 | 0 | 0 | 0 | 0 | 0 | 0 | 0 | 0 | 0 | 0 | 0 | 0 | 0 | 0 | 0 | 0 | 0 | 0 | 0 | 0 | 0 | 0 | 0.22 | 31.26 | 31.26 | 1 | 3.13 | 1.35
1324 | 53551707 | 53555443 | 29172659 | 1 | 1 | 1 | 2 | 040504 | ТСЭМ Московской обл., 040504, приказ Минстроя России №675/пр от 28.02.2017 № 264/пр | Аппарат для газовой сварки и резки | 1368 | 1011 | маш.-ч | маш.-ч | 1 | 0 | 1514068676 | 3.3 | 0 | 1.2 | 0 | 0 | 0 | 1.2 | 0 | 0 | 1 | 1 | 1 | 1 | 0 | 1 | 0 | 0 | 0 | 3.3 |  | 0 | 2 | 53555454 | 1 | 0 | 2061 | 0 | 0 | 0 | 0 | 0 | 0 | 0 | 0 | 0 | 0 | 0 | 0 | 0 | 0 | 0 | 0 | 0 | 0 | 0 | 0 | 0 | 0 | 7.26 | 1.2 | 1.2 | 1 | 3.96 | 0
1324 | 53551707 | 53555443 | 29107441 | 1 | 1 | 1 | 3 | 101-0324 | ТССЦ Московской обл., 101-0324, приказ Минстроя России №675/пр от 28.02.2017 № 254/пр | Кислород технический газообразный | 1339 | 1007 | м3 | м3 | 1 | 0 | -756465305 | 2.74 | 38.25 | 0 | 0 | 0 | 6.23 | 0 | 0 | 0 | 6.14 | 1 | 1 | 1 | 0 | 1 | 0 | 0 | 0 | 2.74 |  | 0 | 2 | 53555455 | 1 | 0 | 2062 | 0 | 0 | 0 | 0 | 0 | 0 | 0 | 0 | 0 | 0 | 0 | 0 | 0 | 0 | 0 | 0 | 0 | 0 | 0 | 0 | 0 | 0 | 6.028 | 38.25 | 6.23 | 6.14 | 17.07 | 0
1324 | 53551707 | 53555443 | 29107430 | 1 | 1 | 1 | 3 | 101-1602 | ТССЦ Московской обл., 101-1602, приказ Минстроя России №675/пр от 28.02.2017 № 254/пр | Ацетилен газообразный технический | 1339 | 1007 | м3 | м3 | 1 | 0 | -203673795 | 0.43 | 236.33 | 0 | 0 | 0 | 38.49 | 0 | 0 | 0 | 6.14 | 1 | 1 | 1 | 0 | 1 | 0 | 0 | 0 | 0.43 |  | 0 | 2 | 53555456 | 1 | 0 | 2063 | 0 | 0 | 0 | 0 | 0 | 0 | 0 | 0 | 0 | 0 | 0 | 0 | 0 | 0 | 0 | 0 | 0 | 0 | 0 | 0 | 0 | 0 | 0.946 | 236.33 | 38.49 | 6.14 | 16.55 | 0
1324 | 53551707 | 53555443 | 29164350 | 1 | 1 | 1 | 3 | 509-9899 | ТССЦ Московской обл., 509-9899, приказ Минстроя России №675/пр от 28.02.2017 № 258/пр | Строительный мусор и масса возвратных материалов | 1348 | 1009 | т | т | 1000 | 0 | 1839160745 | 0.22 | 0 | 0 | 0 | 0 | 0 | 0 | 0 | 0 | 6.14 | 1 | 1 | 1 | 0 | 0 | 0 | 0 | 0 | 0.22 |  | 0 | 2 | 53555457 | 1 | 0 | 2064 | 0 | 0 | 0 | 0 | 0 | 0 | 0 | 0 | 0 | 0 | 0 | 0 | 0 | 0 | 0 | 0 | 0 | 0 | 0 | 0 | 0 | 0 | 0.484 | 0 | 0 | 6.14 | 0 | 0
1327 | 53551706 | 53562636 | 53014255 | 1 | 1 | 1 | 1 | 1-100-38-90 |  | Рабочий среднего разряда 3,8 | 1369 | 1013 | чел.-ч | чел.-ч | 1 | 0 | 882061936 | 17.4306 | 0 | 0 | 0 | 9.4 | 0 | 0 | 0 | 9.4 | 1 | 1 | 1 | 1 | 0 | 1 | 1 | 0 | 0 | 13.18 | )*1,15)*1,15 | 1 | 2 | 53562647 | 1 | 2048 | 2065 | 0 | 0 | 0 | 0 | 0 | 0 | 0 | 0 | 0 | 0 | 0 | 0 | 0 | 0 | 0 | 0 | 0 | 0 | 0 | 0 | 0 | 0 | 6.9722 | 9.4 | 9.4 | 1 | 163.84 | 0
1327 | 53551706 | 53562636 | 121548 | 1 | 1 | 1 | 1 | 2 |  | Затраты труда машинистов | 608254 | 1013 | чел.час | чел.час | 1 | 0 | -185737400 | 0.014375 | 0 | 0 | 0 | 0 | 0 | 0 | 0 | 0 | 1 | 1 | 1 | 1 | 0 | 1 | 1 | 0 | 0 | 0.01 | )*1,25)*1,15 | 2 | 2 | 53562648 | 1 | 2048 | 2066 | 0 | 0 | 0 | 0 | 0 | 0 | 0 | 0 | 0 | 0 | 0 | 0 | 0 | 0 | 0 | 0 | 0 | 0 | 0 | 0 | 0 | 0 | 0.00575 | 0 | 0 | 1 | 0 | 0
1327 | 53551706 | 53562636 | 53146464 | 1 | 1 | 1 | 2 | 020129 | ТСНБ-2001 Московской области, 020129, протокол от 24.02.2022 г. № 02 | Краны башенные при работе на других видах строительства 8 т | 1368 | 1011 | маш.-ч | маш.-ч | 1 | 0 | 217650310 | 0.014375 | 0 | 86.4 | 13.5 | 0 | 0 | 86.4 | 13.5 | 0 | 1 | 1 | 1 | 1 | 0 | 1 | 1 | 0 | 0 | 0.01 | )*1,25)*1,15 | 0 | 2 | 53562649 | 1 | 2048 | 2067 | 0 | 0 | 0 | 0 | 0 | 0 | 0 | 0 | 0 | 0 | 0 | 0 | 0 | 0 | 0 | 0 | 0 | 0 | 0 | 0 | 0 | 0 | 0.00575 | 86.4 | 86.4 | 1 | 1.24 | 0.2
1327 | 53551706 | 53562636 | 53146562 | 1 | 1 | 1 | 2 | 042900 | ТСНБ-2001 Московской области, 042900, протокол от 24.02.2022 г. № 02 | Установки для гидравлических испытаний трубопроводов, давление нагнетания: низкое 0,1 МПа (1 кгс/см2), высокое 10 МПа (100 кгс/см2) | 1368 | 1011 | маш.-ч | маш.-ч | 1 | 0 | -680725876 | 1.8256 | 0 | 29.67 | 0 | 0 | 0 | 29.67 | 0 | 0 | 1 | 1 | 1 | 1 | 0 | 1 | 1 | 0 | 0 | 1.27 | )*1,25)*1,15 | 0 | 2 | 53562650 | 1 | 2048 | 2068 | 0 | 0 | 0 | 0 | 0 | 0 | 0 | 0 | 0 | 0 | 0 | 0 | 0 | 0 | 0 | 0 | 0 | 0 | 0 | 0 | 0 | 0 | 0.73025 | 29.67 | 29.67 | 1 | 54.17 | 0
1327 | 53551706 | 53562636 | 53146848 | 1 | 1 | 1 | 2 | 400001 | ТСНБ-2001 Московской области, 400001, протокол от 24.02.2022 г. № 02 | Автомобили бортовые, грузоподъемность до 5 т | 1368 | 1011 | маш.-ч | маш.-ч | 1 | 0 | 2114112632 | 0.043125 | 0 | 87.17 | 11.6 | 0 | 0 | 87.17 | 11.6 | 0 | 1 | 1 | 1 | 1 | 0 | 1 | 1 | 0 | 0 | 0.03 | )*1,25)*1,15 | 0 | 2 | 53562651 | 1 | 0 | 2069 | 0 | 0 | 0 | 0 | 0 | 0 | 0 | 0 | 0 | 0 | 0 | 0 | 0 | 0 | 0 | 0 | 0 | 0 | 0 | 0 | 0 | 0 | 0.01725 | 87.17 | 87.17 | 1 | 3.77 | 0.5
1327 | 53551706 | 53562636 | 53144819 | 1 | 1 | 1 | 3 | 101-1381 | ТСНБ-2001 Московской области, 101-1381, протокол от 24.02.2022 г. № 02 | Шпильки оцинкованные стяжные диаметром: 10 мм длиной 100 мм | 1348 | 1009 | т | т | 1000 | 0 | 671085133 | 0.00272 | 14528.73 | 0 | 0 | 0 | 14528.73 | 0 | 0 | 0 | 1 | 1 | 1 | 1 | 0 | 1 | 0 | 0 | 0 | 0.00272 |  | 0 | 2 | 53562653 | 1 | 0 | 2071 | 0 | 0 | 0 | 0 | 0 | 0 | 0 | 0 | 0 | 0 | 0 | 0 | 0 | 0 | 0 | 0 | 0 | 0 | 0 | 0 | 0 | 0 | 0.001088 | 14528.73 | 14528.73 | 1 | 39.52 | 0
1327 | 53551706 | 53562636 | 53145031 | 1 | 1 | 1 | 3 | 101-2205 | ТСНБ-2001 Московской области, 101-2205, протокол от 24.02.2022 г. № 02 | Дюбели распорные полиэтиленовые: 10х40 мм | 1356 | 1010 | 1000 шт. | 1000 шт. | 1000 | 0 | 20353963 | 0.143 | 269 | 0 | 0 | 0 | 269 | 0 | 0 | 0 | 1 | 1 | 1 | 1 | 0 | 1 | 0 | 0 | 0 | 0.143 |  | 0 | 2 | 53562654 | 1 | 0 | 2072 | 0 | 0 | 0 | 0 | 0 | 0 | 0 | 0 | 0 | 0 | 0 | 0 | 0 | 0 | 0 | 0 | 0 | 0 | 0 | 0 | 0 | 0 | 0.0572 | 269 | 269 | 1 | 38.47 | 0
1327 | 53551706 | 53562636 | 53273470 | 1 | 1 | 1 | 3 | 24.3.02.05-0002М | Московская область Каталог текущих цен на материалы (ГАУ Мособлгосэкспертиза), 24.3.02.05-0002М | Труба полипропиленовая армированная алюминием PRO AQUA PN25 (перфор.) 25 | 1301 | 1003 | м | м | 1 | 0 | -1944157833 | 100.525 | 18.67 | 0 | 0 | 0 | 18.67 | 0 | 0 | 0 | 1 | 1 | 1 | 1 | 0 | 0 | 0 | 0 | 0 | 100.525 |  | 0 | 1 | -1 | 0 | 0 |  | 0 | 0 | 0 | 0 | 0 | 0 | 0 | 0 | 0 | 0 | 0 | 0 | 0 | 0 | 0 | 0 | 0 | 0 | 0 | 0 | 0 | 0 | 40.21 | 18.67 | 18.67 | 1 | 1876.8 | 0
1327 | 53551706 | 53562636 | 38276800 | 1 | 1 | 1 | 3 | 301-5601 | ТССЦ Московской обл., 301-5601, приказ Минстроя России №675/пр от 28.02.2017 № 256/пр | Хомут металлический с шурупом для крепления трубопроводов диаметром 20-25 мм | 1358 | 1010 | 10 шт. | 10 шт. | 10 | 0 | 1223207677 | 10 | 65.7 | 0 | 0 | 0 | 65.7 | 0 | 0 | 0 | 1 | 1 | 1 | 1 | 0 | 0 | 0 | 0 | 0 | 10 |  | 0 | 1 | -1 | 0 | 0 |  | 0 | 0 | 0 | 0 | 0 | 0 | 0 | 0 | 0 | 0 | 0 | 0 | 0 | 0 | 0 | 0 | 0 | 0 | 0 | 0 | 0 | 0 | 4 | 65.7 | 65.7 | 1 | 657 | 0
1327 | 53551706 | 53562636 | 53146152 | 1 | 1 | 1 | 3 | 411-0001 | ТСНБ-2001 Московской области, 411-0001, протокол от 24.02.2022 г. № 02 | Вода | 1339 | 1007 | м3 | м3 | 1 | 0 | 39226525 | 0.4578 | 2.44 | 0 | 0 | 0 | 2.44 | 0 | 0 | 0 | 1 | 1 | 1 | 1 | 0 | 1 | 0 | 0 | 0 | 0.4578 |  | 0 | 2 | 53562658 | 1 | 0 | 2076 | 0 | 0 | 0 | 0 | 0 | 0 | 0 | 0 | 0 | 0 | 0 | 0 | 0 | 0 | 0 | 0 | 0 | 0 | 0 | 0 | 0 | 0 | 0.18312 | 2.44 | 2.44 | 1 | 1.12 | 0
1328 | 53551707 | 53562636 | 53014255 | 1 | 1 | 1 | 1 | 1-100-38-90 |  | Рабочий среднего разряда 3,8 | 1369 | 1013 | чел.-ч | чел.-ч | 1 | 0 | 882061936 | 17.4306 | 0 | 0 | 0 | 331.26 | 0 | 0 | 0 | 331.26 | 1 | 1 | 1 | 1 | 0 | 1 | 1 | 0 | 0 | 13.18 | )*1,15)*1,15 | 1 | 2 | 53562647 | 1 | 2048 | 2078 | 0 | 0 | 0 | 0 | 0 | 0 | 0 | 0 | 0 | 0 | 0 | 0 | 0 | 0 | 0 | 0 | 0 | 0 | 0 | 0 | 0 | 0 | 6.9722 | 331.26 | 331.26 | 1 | 5774.05 | 0
1328 | 53551707 | 53562636 | 121548 | 1 | 1 | 1 | 1 | 2 |  | Затраты труда машинистов | 608254 | 1013 | чел.час | чел.час | 1 | 0 | -185737400 | 0.014375 | 0 | 0 | 0 | 0 | 0 | 0 | 0 | 0 | 1 | 1 | 1 | 1 | 0 | 1 | 1 | 0 | 0 | 0.01 | )*1,25)*1,15 | 2 | 2 | 53562648 | 1 | 2048 | 2079 | 0 | 0 | 0 | 0 | 0 | 0 | 0 | 0 | 0 | 0 | 0 | 0 | 0 | 0 | 0 | 0 | 0 | 0 | 0 | 0 | 0 | 0 | 0.00575 | 0 | 0 | 1 | 0 | 0
1328 | 53551707 | 53562636 | 53146464 | 1 | 1 | 1 | 2 | 020129 | ТСНБ-2001 Московской области, 020129, протокол от 24.02.2022 г. № 02 | Краны башенные при работе на других видах строительства 8 т | 1368 | 1011 | маш.-ч | маш.-ч | 1 | 0 | 217650310 | 0.014375 | 0 | 86.4 | 13.5 | 0 | 0 | 86.4 | 13.5 | 0 | 1 | 1 | 1 | 1 | 0 | 1 | 1 | 0 | 0 | 0.01 | )*1,25)*1,15 | 0 | 2 | 53562649 | 1 | 2048 | 2080 | 0 | 0 | 0 | 0 | 0 | 0 | 0 | 0 | 0 | 0 | 0 | 0 | 0 | 0 | 0 | 0 | 0 | 0 | 0 | 0 | 0 | 0 | 0.00575 | 86.4 | 86.4 | 1 | 1.24 | 0.2
1328 | 53551707 | 53562636 | 53146562 | 1 | 1 | 1 | 2 | 042900 | ТСНБ-2001 Московской области, 042900, протокол от 24.02.2022 г. № 02 | Установки для гидравлических испытаний трубопроводов, давление нагнетания: низкое 0,1 МПа (1 кгс/см2), высокое 10 МПа (100 кгс/см2) | 1368 | 1011 | маш.-ч | маш.-ч | 1 | 0 | -680725876 | 1.8256 | 0 | 29.67 | 0 | 0 | 0 | 29.67 | 0 | 0 | 1 | 1 | 1 | 1 | 0 | 1 | 1 | 0 | 0 | 1.27 | )*1,25)*1,15 | 0 | 2 | 53562650 | 1 | 2048 | 2081 | 0 | 0 | 0 | 0 | 0 | 0 | 0 | 0 | 0 | 0 | 0 | 0 | 0 | 0 | 0 | 0 | 0 | 0 | 0 | 0 | 0 | 0 | 0.73025 | 29.67 | 29.67 | 1 | 54.17 | 0
1328 | 53551707 | 53562636 | 53146848 | 1 | 1 | 1 | 2 | 400001 | ТСНБ-2001 Московской области, 400001, протокол от 24.02.2022 г. № 02 | Автомобили бортовые, грузоподъемность до 5 т | 1368 | 1011 | маш.-ч | маш.-ч | 1 | 0 | 2114112632 | 0.043125 | 0 | 87.17 | 11.6 | 0 | 0 | 87.17 | 11.6 | 0 | 1 | 1 | 1 | 1 | 0 | 1 | 1 | 0 | 0 | 0.03 | )*1,25)*1,15 | 0 | 2 | 53562651 | 1 | 0 | 2082 | 0 | 0 | 0 | 0 | 0 | 0 | 0 | 0 | 0 | 0 | 0 | 0 | 0 | 0 | 0 | 0 | 0 | 0 | 0 | 0 | 0 | 0 | 0.01725 | 87.17 | 87.17 | 1 | 3.77 | 0.5
1328 | 53551707 | 53562636 | 53144819 | 1 | 1 | 1 | 3 | 101-1381 | ТСНБ-2001 Московской области, 101-1381, протокол от 24.02.2022 г. № 02 | Шпильки оцинкованные стяжные диаметром: 10 мм длиной 100 мм | 1348 | 1009 | т | т | 1000 | 0 | 671085133 | 0.00272 | 89206.4 | 0 | 0 | 0 | 14528.73 | 0 | 0 | 0 | 6.14 | 1 | 1 | 1 | 0 | 1 | 0 | 0 | 0 | 0.00272 |  | 0 | 2 | 53562653 | 1 | 0 | 2084 | 0 | 0 | 0 | 0 | 0 | 0 | 0 | 0 | 0 | 0 | 0 | 0 | 0 | 0 | 0 | 0 | 0 | 0 | 0 | 0 | 0 | 0 | 0.001088 | 89206.4 | 14528.73 | 6.14 | 39.52 | 0
1328 | 53551707 | 53562636 | 53145031 | 1 | 1 | 1 | 3 | 101-2205 | ТСНБ-2001 Московской области, 101-2205, протокол от 24.02.2022 г. № 02 | Дюбели распорные полиэтиленовые: 10х40 мм | 1356 | 1010 | 1000 шт. | 1000 шт. | 1000 | 0 | 20353963 | 0.143 | 1651.66 | 0 | 0 | 0 | 269 | 0 | 0 | 0 | 6.14 | 1 | 1 | 1 | 0 | 1 | 0 | 0 | 0 | 0.143 |  | 0 | 2 | 53562654 | 1 | 0 | 2085 | 0 | 0 | 0 | 0 | 0 | 0 | 0 | 0 | 0 | 0 | 0 | 0 | 0 | 0 | 0 | 0 | 0 | 0 | 0 | 0 | 0 | 0 | 0.0572 | 1651.66 | 269 | 6.14 | 38.47 | 0
1328 | 53551707 | 53562636 | 53273470 | 1 | 1 | 1 | 3 | 24.3.02.05-0002М | Московская область Каталог текущих цен на материалы (ГАУ Мособлгосэкспертиза), 24.3.02.05-0002М | Труба полипропиленовая армированная алюминием PRO AQUA PN25 (перфор.) 25 | 1301 | 1003 | м | м | 1 | 0 | -1944157833 | 100.525 | 114.66 | 0 | 0 | 0 | 114.66 | 0 | 0 | 0 | 6.14 | 1 | 1 | 1 | 0 | 0 | 0 | 0 | 0 | 100.525 |  | 0 | 1 | -1 | 0 | 0 |  | 0 | 0 | 0 | 0 | 0 | 0 | 0 | 0 | 0 | 0 | 0 | 0 | 0 | 0 | 0 | 0 | 0 | 0 | 0 | 0 | 0 | 0 | 40.21 | 114.66 | 114.66 | 6.14 | 11526.2 | 0
1328 | 53551707 | 53562636 | 38276800 | 1 | 1 | 1 | 3 | 301-5601 | ТССЦ Московской обл., 301-5601, приказ Минстроя России №675/пр от 28.02.2017 № 256/пр | Хомут металлический с шурупом для крепления трубопроводов диаметром 20-25 мм | 1358 | 1010 | 10 шт. | 10 шт. | 10 | 0 | 1223207677 | 10 | 122.2 | 0 | 0 | 0 | 65.7 | 0 | 0 | 0 | 1.86 | 1 | 1 | 1 | 0 | 0 | 0 | 0 | 0 | 10 |  | 0 | 1 | -1 | 0 | 0 |  | 0 | 0 | 0 | 0 | 0 | 0 | 0 | 0 | 0 | 0 | 0 | 0 | 0 | 0 | 0 | 0 | 0 | 0 | 0 | 0 | 0 | 0 | 4 | 122.2 | 65.7 | 1.86 | 657 | 0
1328 | 53551707 | 53562636 | 53146152 | 1 | 1 | 1 | 3 | 411-0001 | ТСНБ-2001 Московской области, 411-0001, протокол от 24.02.2022 г. № 02 | Вода | 1339 | 1007 | м3 | м3 | 1 | 0 | 39226525 | 0.4578 | 14.98 | 0 | 0 | 0 | 2.44 | 0 | 0 | 0 | 6.14 | 1 | 1 | 1 | 0 | 1 | 0 | 0 | 0 | 0.4578 |  | 0 | 2 | 53562658 | 1 | 0 | 2089 | 0 | 0 | 0 | 0 | 0 | 0 | 0 | 0 | 0 | 0 | 0 | 0 | 0 | 0 | 0 | 0 | 0 | 0 | 0 | 0 | 0 | 0 | 0.18312 | 14.98 | 2.44 | 6.14 | 1.12 | 0
1333 | 53551706 | 53562610 | 53014255 | 1 | 1 | 1 | 1 | 1-100-38-90 |  | Рабочий среднего разряда 3,8 | 1369 | 1013 | чел.-ч | чел.-ч | 1 | 0 | 882061936 | 16.5445 | 0 | 0 | 0 | 9.4 | 0 | 0 | 0 | 9.4 | 1 | 1 | 1 | 1 | 0 | 1 | 1 | 0 | 0 | 12.51 | )*1,15)*1,15 | 1 | 2 | 53562621 | 1 | 2048 | 2091 | 0 | 0 | 0 | 0 | 0 | 0 | 0 | 0 | 0 | 0 | 0 | 0 | 0 | 0 | 0 | 0 | 0 | 0 | 0 | 0 | 0 | 0 | 32.7581 | 9.4 | 9.4 | 1 | 155.51 | 0
1333 | 53551706 | 53562610 | 121548 | 1 | 1 | 1 | 1 | 2 |  | Затраты труда машинистов | 608254 | 1013 | чел.час | чел.час | 1 | 0 | -185737400 | 0.02875 | 0 | 0 | 0 | 0 | 0 | 0 | 0 | 0 | 1 | 1 | 1 | 1 | 0 | 1 | 1 | 0 | 0 | 0.02 | )*1,25)*1,15 | 2 | 2 | 53562622 | 1 | 2048 | 2092 | 0 | 0 | 0 | 0 | 0 | 0 | 0 | 0 | 0 | 0 | 0 | 0 | 0 | 0 | 0 | 0 | 0 | 0 | 0 | 0 | 0 | 0 | 0.056925 | 0 | 0 | 1 | 0 | 0
1333 | 53551706 | 53562610 | 53146464 | 1 | 1 | 1 | 2 | 020129 | ТСНБ-2001 Московской области, 020129, протокол от 24.02.2022 г. № 02 | Краны башенные при работе на других видах строительства 8 т | 1368 | 1011 | маш.-ч | маш.-ч | 1 | 0 | 217650310 | 0.02875 | 0 | 86.4 | 13.5 | 0 | 0 | 86.4 | 13.5 | 0 | 1 | 1 | 1 | 1 | 0 | 1 | 1 | 0 | 0 | 0.02 | )*1,25)*1,15 | 0 | 2 | 53562623 | 1 | 2048 | 2093 | 0 | 0 | 0 | 0 | 0 | 0 | 0 | 0 | 0 | 0 | 0 | 0 | 0 | 0 | 0 | 0 | 0 | 0 | 0 | 0 | 0 | 0 | 0.056925 | 86.4 | 86.4 | 1 | 2.49 | 0.39
1333 | 53551706 | 53562610 | 53146562 | 1 | 1 | 1 | 2 | 042900 | ТСНБ-2001 Московской области, 042900, протокол от 24.02.2022 г. № 02 | Установки для гидравлических испытаний трубопроводов, давление нагнетания: низкое 0,1 МПа (1 кгс/см2), высокое 10 МПа (100 кгс/см2) | 1368 | 1011 | маш.-ч | маш.-ч | 1 | 0 | -680725876 | 1.8256 | 0 | 29.67 | 0 | 0 | 0 | 29.67 | 0 | 0 | 1 | 1 | 1 | 1 | 0 | 1 | 1 | 0 | 0 | 1.27 | )*1,25)*1,15 | 0 | 2 | 53562624 | 1 | 2048 | 2094 | 0 | 0 | 0 | 0 | 0 | 0 | 0 | 0 | 0 | 0 | 0 | 0 | 0 | 0 | 0 | 0 | 0 | 0 | 0 | 0 | 0 | 0 | 3.6147 | 29.67 | 29.67 | 1 | 54.17 | 0
1333 | 53551706 | 53562610 | 53146848 | 1 | 1 | 1 | 2 | 400001 | ТСНБ-2001 Московской области, 400001, протокол от 24.02.2022 г. № 02 | Автомобили бортовые, грузоподъемность до 5 т | 1368 | 1011 | маш.-ч | маш.-ч | 1 | 0 | 2114112632 | 0.08625 | 0 | 87.17 | 11.6 | 0 | 0 | 87.17 | 11.6 | 0 | 1 | 1 | 1 | 1 | 0 | 1 | 1 | 0 | 0 | 0.06 | )*1,25)*1,15 | 0 | 2 | 53562625 | 1 | 0 | 2095 | 0 | 0 | 0 | 0 | 0 | 0 | 0 | 0 | 0 | 0 | 0 | 0 | 0 | 0 | 0 | 0 | 0 | 0 | 0 | 0 | 0 | 0 | 0.17077 | 87.17 | 87.17 | 1 | 7.52 | 1.01
1333 | 53551706 | 53562610 | 53144819 | 1 | 1 | 1 | 3 | 101-1381 | ТСНБ-2001 Московской области, 101-1381, протокол от 24.02.2022 г. № 02 | Шпильки оцинкованные стяжные диаметром: 10 мм длиной 100 мм | 1348 | 1009 | т | т | 1000 | 0 | 671085133 | 0.00211 | 14528.73 | 0 | 0 | 0 | 14528.73 | 0 | 0 | 0 | 1 | 1 | 1 | 1 | 0 | 1 | 0 | 0 | 0 | 0.00211 |  | 0 | 2 | 53562627 | 1 | 0 | 2097 | 0 | 0 | 0 | 0 | 0 | 0 | 0 | 0 | 0 | 0 | 0 | 0 | 0 | 0 | 0 | 0 | 0 | 0 | 0 | 0 | 0 | 0 | 0.0041778 | 14528.73 | 14528.73 | 1 | 30.66 | 0
1333 | 53551706 | 53562610 | 53145031 | 1 | 1 | 1 | 3 | 101-2205 | ТСНБ-2001 Московской области, 101-2205, протокол от 24.02.2022 г. № 02 | Дюбели распорные полиэтиленовые: 10х40 мм | 1356 | 1010 | 1000 шт. | 1000 шт. | 1000 | 0 | 20353963 | 0.111 | 269 | 0 | 0 | 0 | 269 | 0 | 0 | 0 | 1 | 1 | 1 | 1 | 0 | 1 | 0 | 0 | 0 | 0.111 |  | 0 | 2 | 53562628 | 1 | 0 | 2098 | 0 | 0 | 0 | 0 | 0 | 0 | 0 | 0 | 0 | 0 | 0 | 0 | 0 | 0 | 0 | 0 | 0 | 0 | 0 | 0 | 0 | 0 | 0.21978 | 269 | 269 | 1 | 29.86 | 0
1333 | 53551706 | 53562610 | 53273474 | 1 | 1 | 1 | 3 | 24.3.02.05-0004М | Московская область Каталог текущих цен на материалы (ГАУ Мособлгосэкспертиза), 24.3.02.05-0004М | Труба полипропиленовая армированная алюминием PRO AQUA PN25 (перфор.) 40 | 1301 | 1003 | м | м | 1 | 0 | 428537175 | 100.5 | 45.39 | 0 | 0 | 0 | 45.39 | 0 | 0 | 0 | 1 | 1 | 1 | 1 | 0 | 0 | 0 | 0 | 0 | 100.5 |  | 0 | 1 | -1 | 0 | 0 |  | 0 | 0 | 0 | 0 | 0 | 0 | 0 | 0 | 0 | 0 | 0 | 0 | 0 | 0 | 0 | 0 | 0 | 0 | 0 | 0 | 0 | 0 | 198.99 | 45.39 | 45.39 | 1 | 4561.7 | 0
1333 | 53551706 | 53562610 | 38276803 | 1 | 1 | 1 | 3 | 301-5604 | ТССЦ Московской обл., 301-5604, приказ Минстроя России №675/пр от 28.02.2017 № 256/пр | Хомут металлический с шурупом для крепления трубопроводов диаметром 40-46 мм | 1358 | 1010 | 10 шт. | 10 шт. | 10 | 0 | 1509888122 | 10 | 72.4 | 0 | 0 | 0 | 72.4 | 0 | 0 | 0 | 1 | 1 | 1 | 1 | 0 | 0 | 0 | 0 | 0 | 10 |  | 0 | 1 | -1 | 0 | 0 |  | 0 | 0 | 0 | 0 | 0 | 0 | 0 | 0 | 0 | 0 | 0 | 0 | 0 | 0 | 0 | 0 | 0 | 0 | 0 | 0 | 0 | 0 | 19.8 | 72.4 | 72.4 | 1 | 724 | 0
1333 | 53551706 | 53562610 | 53146152 | 1 | 1 | 1 | 3 | 411-0001 | ТСНБ-2001 Московской области, 411-0001, протокол от 24.02.2022 г. № 02 | Вода | 1339 | 1007 | м3 | м3 | 1 | 0 | 39226525 | 1.3579 | 2.44 | 0 | 0 | 0 | 2.44 | 0 | 0 | 0 | 1 | 1 | 1 | 1 | 0 | 1 | 0 | 0 | 0 | 1.3579 |  | 0 | 2 | 53562632 | 1 | 0 | 2102 | 0 | 0 | 0 | 0 | 0 | 0 | 0 | 0 | 0 | 0 | 0 | 0 | 0 | 0 | 0 | 0 | 0 | 0 | 0 | 0 | 0 | 0 | 2.6886 | 2.44 | 2.44 | 1 | 3.31 | 0
1334 | 53551707 | 53562610 | 53014255 | 1 | 1 | 1 | 1 | 1-100-38-90 |  | Рабочий среднего разряда 3,8 | 1369 | 1013 | чел.-ч | чел.-ч | 1 | 0 | 882061936 | 16.5445 | 0 | 0 | 0 | 331.26 | 0 | 0 | 0 | 331.26 | 1 | 1 | 1 | 1 | 0 | 1 | 1 | 0 | 0 | 12.51 | )*1,15)*1,15 | 1 | 2 | 53562621 | 1 | 2048 | 2104 | 0 | 0 | 0 | 0 | 0 | 0 | 0 | 0 | 0 | 0 | 0 | 0 | 0 | 0 | 0 | 0 | 0 | 0 | 0 | 0 | 0 | 0 | 32.7581 | 331.26 | 331.26 | 1 | 5480.52 | 0
1334 | 53551707 | 53562610 | 121548 | 1 | 1 | 1 | 1 | 2 |  | Затраты труда машинистов | 608254 | 1013 | чел.час | чел.час | 1 | 0 | -185737400 | 0.02875 | 0 | 0 | 0 | 0 | 0 | 0 | 0 | 0 | 1 | 1 | 1 | 1 | 0 | 1 | 1 | 0 | 0 | 0.02 | )*1,25)*1,15 | 2 | 2 | 53562622 | 1 | 2048 | 2105 | 0 | 0 | 0 | 0 | 0 | 0 | 0 | 0 | 0 | 0 | 0 | 0 | 0 | 0 | 0 | 0 | 0 | 0 | 0 | 0 | 0 | 0 | 0.056925 | 0 | 0 | 1 | 0 | 0
1334 | 53551707 | 53562610 | 53146464 | 1 | 1 | 1 | 2 | 020129 | ТСНБ-2001 Московской области, 020129, протокол от 24.02.2022 г. № 02 | Краны башенные при работе на других видах строительства 8 т | 1368 | 1011 | маш.-ч | маш.-ч | 1 | 0 | 217650310 | 0.02875 | 0 | 86.4 | 13.5 | 0 | 0 | 86.4 | 13.5 | 0 | 1 | 1 | 1 | 1 | 0 | 1 | 1 | 0 | 0 | 0.02 | )*1,25)*1,15 | 0 | 2 | 53562623 | 1 | 2048 | 2106 | 0 | 0 | 0 | 0 | 0 | 0 | 0 | 0 | 0 | 0 | 0 | 0 | 0 | 0 | 0 | 0 | 0 | 0 | 0 | 0 | 0 | 0 | 0.056925 | 86.4 | 86.4 | 1 | 2.49 | 0.39
1334 | 53551707 | 53562610 | 53146562 | 1 | 1 | 1 | 2 | 042900 | ТСНБ-2001 Московской области, 042900, протокол от 24.02.2022 г. № 02 | Установки для гидравлических испытаний трубопроводов, давление нагнетания: низкое 0,1 МПа (1 кгс/см2), высокое 10 МПа (100 кгс/см2) | 1368 | 1011 | маш.-ч | маш.-ч | 1 | 0 | -680725876 | 1.8256 | 0 | 29.67 | 0 | 0 | 0 | 29.67 | 0 | 0 | 1 | 1 | 1 | 1 | 0 | 1 | 1 | 0 | 0 | 1.27 | )*1,25)*1,15 | 0 | 2 | 53562624 | 1 | 2048 | 2107 | 0 | 0 | 0 | 0 | 0 | 0 | 0 | 0 | 0 | 0 | 0 | 0 | 0 | 0 | 0 | 0 | 0 | 0 | 0 | 0 | 0 | 0 | 3.6147 | 29.67 | 29.67 | 1 | 54.17 | 0
1334 | 53551707 | 53562610 | 53146848 | 1 | 1 | 1 | 2 | 400001 | ТСНБ-2001 Московской области, 400001, протокол от 24.02.2022 г. № 02 | Автомобили бортовые, грузоподъемность до 5 т | 1368 | 1011 | маш.-ч | маш.-ч | 1 | 0 | 2114112632 | 0.08625 | 0 | 87.17 | 11.6 | 0 | 0 | 87.17 | 11.6 | 0 | 1 | 1 | 1 | 1 | 0 | 1 | 1 | 0 | 0 | 0.06 | )*1,25)*1,15 | 0 | 2 | 53562625 | 1 | 0 | 2108 | 0 | 0 | 0 | 0 | 0 | 0 | 0 | 0 | 0 | 0 | 0 | 0 | 0 | 0 | 0 | 0 | 0 | 0 | 0 | 0 | 0 | 0 | 0.17077 | 87.17 | 87.17 | 1 | 7.52 | 1.01
1334 | 53551707 | 53562610 | 53144819 | 1 | 1 | 1 | 3 | 101-1381 | ТСНБ-2001 Московской области, 101-1381, протокол от 24.02.2022 г. № 02 | Шпильки оцинкованные стяжные диаметром: 10 мм длиной 100 мм | 1348 | 1009 | т | т | 1000 | 0 | 671085133 | 0.00211 | 89206.4 | 0 | 0 | 0 | 14528.73 | 0 | 0 | 0 | 6.14 | 1 | 1 | 1 | 0 | 1 | 0 | 0 | 0 | 0.00211 |  | 0 | 2 | 53562627 | 1 | 0 | 2110 | 0 | 0 | 0 | 0 | 0 | 0 | 0 | 0 | 0 | 0 | 0 | 0 | 0 | 0 | 0 | 0 | 0 | 0 | 0 | 0 | 0 | 0 | 0.0041778 | 89206.4 | 14528.73 | 6.14 | 30.66 | 0
1334 | 53551707 | 53562610 | 53145031 | 1 | 1 | 1 | 3 | 101-2205 | ТСНБ-2001 Московской области, 101-2205, протокол от 24.02.2022 г. № 02 | Дюбели распорные полиэтиленовые: 10х40 мм | 1356 | 1010 | 1000 шт. | 1000 шт. | 1000 | 0 | 20353963 | 0.111 | 1651.66 | 0 | 0 | 0 | 269 | 0 | 0 | 0 | 6.14 | 1 | 1 | 1 | 0 | 1 | 0 | 0 | 0 | 0.111 |  | 0 | 2 | 53562628 | 1 | 0 | 2111 | 0 | 0 | 0 | 0 | 0 | 0 | 0 | 0 | 0 | 0 | 0 | 0 | 0 | 0 | 0 | 0 | 0 | 0 | 0 | 0 | 0 | 0 | 0.21978 | 1651.66 | 269 | 6.14 | 29.86 | 0
1334 | 53551707 | 53562610 | 53273474 | 1 | 1 | 1 | 3 | 24.3.02.05-0004М | Московская область Каталог текущих цен на материалы (ГАУ Мособлгосэкспертиза), 24.3.02.05-0004М | Труба полипропиленовая армированная алюминием PRO AQUA PN25 (перфор.) 40 | 1301 | 1003 | м | м | 1 | 0 | 428537175 | 100.5 | 278.68 | 0 | 0 | 0 | 278.68 | 0 | 0 | 0 | 6.14 | 1 | 1 | 1 | 0 | 0 | 0 | 0 | 0 | 100.5 |  | 0 | 1 | -1 | 0 | 0 |  | 0 | 0 | 0 | 0 | 0 | 0 | 0 | 0 | 0 | 0 | 0 | 0 | 0 | 0 | 0 | 0 | 0 | 0 | 0 | 0 | 0 | 0 | 198.99 | 278.68 | 278.68 | 6.14 | 28007.34 | 0
1334 | 53551707 | 53562610 | 38276803 | 1 | 1 | 1 | 3 | 301-5604 | ТССЦ Московской обл., 301-5604, приказ Минстроя России №675/пр от 28.02.2017 № 256/пр | Хомут металлический с шурупом для крепления трубопроводов диаметром 40-46 мм | 1358 | 1010 | 10 шт. | 10 шт. | 10 | 0 | 1509888122 | 10 | 198.38 | 0 | 0 | 0 | 72.4 | 0 | 0 | 0 | 2.74 | 1 | 1 | 1 | 0 | 0 | 0 | 0 | 0 | 10 |  | 0 | 1 | -1 | 0 | 0 |  | 0 | 0 | 0 | 0 | 0 | 0 | 0 | 0 | 0 | 0 | 0 | 0 | 0 | 0 | 0 | 0 | 0 | 0 | 0 | 0 | 0 | 0 | 19.8 | 198.38 | 72.4 | 2.74 | 724 | 0
1334 | 53551707 | 53562610 | 53146152 | 1 | 1 | 1 | 3 | 411-0001 | ТСНБ-2001 Московской области, 411-0001, протокол от 24.02.2022 г. № 02 | Вода | 1339 | 1007 | м3 | м3 | 1 | 0 | 39226525 | 1.3579 | 14.98 | 0 | 0 | 0 | 2.44 | 0 | 0 | 0 | 6.14 | 1 | 1 | 1 | 0 | 1 | 0 | 0 | 0 | 1.3579 |  | 0 | 2 | 53562632 | 1 | 0 | 2115 | 0 | 0 | 0 | 0 | 0 | 0 | 0 | 0 | 0 | 0 | 0 | 0 | 0 | 0 | 0 | 0 | 0 | 0 | 0 | 0 | 0 | 0 | 2.6886 | 14.98 | 2.44 | 6.14 | 3.31 | 0
1341 | 53551706 | 53555526 | 18410171 | 1 | 1 | 1 | 1 | 1-1034-90 |  | Рабочий строитель среднего разряда 3,4 | 1369 | 1013 | чел.-ч | чел.-ч | 1 | 0 | 1151098980 | 86.756 | 0 | 0 | 0 | 316.1 | 0 | 0 | 0 | 316.1 | 1 | 1 | 1 | 1 | 0 | 1 | 1 | 0 | 0 | 65.6 | )*1,15)*1,15 | 1 | 2 | 53555542 | 2 | 137216 | 2117 | 0 | 0 | 0 | 0 | 0 | 0 | 0 | 0 | 0 | 0 | 0 | 0 | 0 | 0 | 0 | 0 | 0 | 0 | 0 | 0 | 0 | 0 | 90.6149 | 316.1 | 316.1 | 1 | 27423.57 | 0
1341 | 53551706 | 53555526 | 121548 | 1 | 1 | 1 | 1 | 2 |  | Затраты труда машинистов | 608254 | 1013 | чел.час | чел.час | 1 | 0 | -185737400 | 1.84 | 0 | 0 | 0 | 0 | 0 | 0 | 0 | 0 | 1 | 1 | 1 | 1 | 0 | 1 | 1 | 0 | 0 | 1.28 | )*1,25)*1,15 | 2 | 2 | 53555543 | 1 | 6144 | 2118 | 0 | 0 | 0 | 0 | 0 | 0 | 0 | 0 | 0 | 0 | 0 | 0 | 0 | 0 | 0 | 0 | 0 | 0 | 0 | 0 | 0 | 0 | 1.9218 | 0 | 0 | 1 | 0 | 0
1341 | 53551706 | 53555526 | 29172379 | 1 | 1 | 1 | 2 | 021141 | ТСЭМ Московской обл., 021141, приказ Минстроя России №675/пр от 28.02.2017 № 264/пр | Краны на автомобильном ходу при работе на других видах строительства 10 т | 1368 | 1011 | маш.-ч | маш.-ч | 1 | 0 | 1106923569 | 0.12937 | 0 | 112 | 13.5 | 0 | 0 | 112 | 13.5 | 0 | 1 | 1 | 1 | 1 | 0 | 1 | 1 | 0 | 0 | 0.09 | )*1,25)*1,15 | 0 | 2 | 53555544 | 1 | 6144 | 2119 | 0 | 0 | 0 | 0 | 0 | 0 | 0 | 0 | 0 | 0 | 0 | 0 | 0 | 0 | 0 | 0 | 0 | 0 | 0 | 0 | 0 | 0 | 0.13513 | 112 | 112 | 1 | 14.49 | 1.75
1341 | 53551706 | 53555526 | 29172556 | 1 | 1 | 1 | 2 | 030954 | ТСЭМ Московской обл., 030954, приказ Минстроя России №675/пр от 28.02.2017 № 264/пр | Подъемники грузоподъемностью до 500 кг одномачтовые, высота подъема 45 м | 1368 | 1011 | маш.-ч | маш.-ч | 1 | 0 | 344519037 | 1.7106 | 0 | 31.26 | 13.5 | 0 | 0 | 31.26 | 13.5 | 0 | 1 | 1 | 1 | 1 | 0 | 1 | 1 | 0 | 0 | 1.19 | )*1,25)*1,15 | 0 | 2 | 53555545 | 1 | 6144 | 2120 | 0 | 0 | 0 | 0 | 0 | 0 | 0 | 0 | 0 | 0 | 0 | 0 | 0 | 0 | 0 | 0 | 0 | 0 | 0 | 0 | 0 | 0 | 1.7867 | 31.26 | 31.26 | 1 | 53.48 | 23.1
1341 | 53551706 | 53555526 | 29172703 | 1 | 1 | 1 | 2 | 042900 | ТСЭМ Московской обл., 042900, приказ Минстроя России №675/пр от 28.02.2017 № 264/пр | Установки для гидравлических испытаний трубопроводов, давление нагнетания низкое 0,1 МПа (1 кгс/см2), высокое 10 МПа (100 кгс/см2) | 1368 | 1011 | маш.-ч | маш.-ч | 1 | 0 | 1695838894 | 1.15 | 0 | 29.67 | 0 | 0 | 0 | 29.67 | 0 | 0 | 1 | 1 | 1 | 1 | 0 | 1 | 1 | 0 | 0 | 0.8 | )*1,25)*1,15 | 0 | 2 | 53555546 | 1 | 6144 | 2121 | 0 | 0 | 0 | 0 | 0 | 0 | 0 | 0 | 0 | 0 | 0 | 0 | 0 | 0 | 0 | 0 | 0 | 0 | 0 | 0 | 0 | 0 | 1.2012 | 29.67 | 29.67 | 1 | 34.13 | 0
1341 | 53551706 | 53555526 | 29174500 | 1 | 1 | 1 | 2 | 330206 | ТСЭМ Московской обл., 330206, приказ Минстроя России №675/пр от 28.02.2017 № 264/пр | Дрели электрические | 1368 | 1011 | маш.-ч | маш.-ч | 1 | 0 | -1867053656 | 0.30188 | 0 | 1.95 | 0 | 0 | 0 | 1.95 | 0 | 0 | 1 | 1 | 1 | 1 | 0 | 1 | 1 | 0 | 0 | 0.21 | )*1,25)*1,15 | 0 | 2 | 53555547 | 1 | 6144 | 2122 | 0 | 0 | 0 | 0 | 0 | 0 | 0 | 0 | 0 | 0 | 0 | 0 | 0 | 0 | 0 | 0 | 0 | 0 | 0 | 0 | 0 | 0 | 0.3153 | 1.95 | 1.95 | 1 | 0.59 | 0
1341 | 53551706 | 53555526 | 29174913 | 1 | 1 | 1 | 2 | 400001 | ТСЭМ Московской обл., 400001, приказ Минстроя России №675/пр от 28.02.2017 № 264/пр | Автомобили бортовые, грузоподъемность до 5 т | 1368 | 1011 | маш.-ч | маш.-ч | 1 | 0 | 1230759911 | 2.6594 | 0 | 87.17 | 11.6 | 0 | 0 | 87.17 | 11.6 | 0 | 1 | 1 | 1 | 1 | 0 | 1 | 1 | 0 | 0 | 1.85 | )*1,25)*1,15 | 0 | 2 | 53555548 | 1 | 6144 | 2123 | 0 | 0 | 0 | 0 | 0 | 0 | 0 | 0 | 0 | 0 | 0 | 0 | 0 | 0 | 0 | 0 | 0 | 0 | 0 | 0 | 0 | 0 | 2.7777 | 87.17 | 87.17 | 1 | 231.81 | 30.85
1341 | 53551706 | 53555526 | 29114681 | 1 | 1 | 1 | 3 | 101-1488 | ТССЦ Московской обл., 101-1488, приказ Минстроя России №675/пр от 28.02.2017 № 254/пр | Шурупы с шестигранной головкой 12х70 мм | 1348 | 1009 | т | т | 1000 | 0 | -1964751701 | 0.0045 | 9628 | 0 | 0 | 0 | 9628 | 0 | 0 | 0 | 1 | 1 | 1 | 1 | 0 | 1 | 0 | 0 | 0 | 0.0045 |  | 0 | 2 | 53555549 | 1 | 0 | 2124 | 0 | 0 | 0 | 0 | 0 | 0 | 0 | 0 | 0 | 0 | 0 | 0 | 0 | 0 | 0 | 0 | 0 | 0 | 0 | 0 | 0 | 0 | 0.0047002 | 9628 | 9628 | 1 | 43.33 | 0
1341 | 53551706 | 53555526 | 29114471 | 1 | 1 | 1 | 3 | 101-2201 | ТССЦ Московской обл., 101-2201, приказ Минстроя России №675/пр от 28.02.2017 № 254/пр | Дюбели распорные полиэтиленовые 6х30 мм | 1356 | 1010 | 1000 шт. | 1000 шт. | 1000 | 0 | 938517584 | 0.089 | 160 | 0 | 0 | 0 | 160 | 0 | 0 | 0 | 1 | 1 | 1 | 1 | 0 | 1 | 0 | 0 | 0 | 0.089 |  | 0 | 2 | 53555550 | 1 | 0 | 2125 | 0 | 0 | 0 | 0 | 0 | 0 | 0 | 0 | 0 | 0 | 0 | 0 | 0 | 0 | 0 | 0 | 0 | 0 | 0 | 0 | 0 | 0 | 0.092959 | 160 | 160 | 1 | 14.24 | 0
1341 | 53551706 | 53555526 | 29140948 | 1 | 1 | 1 | 3 | 301-0559 | ТССЦ Московской обл., 301-0559, приказ Минстроя России №675/пр от 28.02.2017 № 256/пр | Радиаторы стальные панельные РСВ2-1, РСВ2-6 однорядные | 1033 | 1013 | квт | квт | 1 | 1 | -1698548958 | -100 | 166.98 | 0 | 0 | 0 | 166.98 | 0 | 0 | 0 | 1 | 1 | 1 | 1 | 0 | 1 | 0 | 0 | 0 | -100 |  | 0 | 2 | 53555551 | 1 | 6144 | 2126 | 0 | 0 | 0 | 0 | 0 | 0 | 0 | 0 | 0 | 0 | 0 | 0 | 0 | 0 | 0 | 0 | 0 | 0 | 0 | 0 | 0 | 0 | -104.448 | 166.98 | 166.98 | 1 | -16698 | 0
1341 | 53551706 | 53555526 | 29141208 | 1 | 1 | 1 | 3 | 301-1021 | ТССЦ Московской обл., 301-1021, приказ Минстроя России №675/пр от 28.02.2017 № 256/пр | Радиаторы биметаллические, марка «Rifar-B 500», количество секций 1, мощность 204 Вт | 1354 | 1010 | шт. | шт. | 1 | 0 | -676983205 | 490.1961 | 149.26 | 0 | 0 | 0 | 149.26 | 0 | 0 | 0 | 1 | 1 | 1 | 1 | 0 | 0 | 0 | 0 | 0 | 490.1961 |  | 0 | 1 | -1 | 0 | 0 |  | 0 | 0 | 0 | 0 | 0 | 0 | 0 | 0 | 0 | 0 | 0 | 0 | 0 | 0 | 0 | 0 | 0 | 0 | 0 | 0 | 0 | 0 | 512 | 149.26 | 149.26 | 1 | 73166.67 | 0
1341 | 53551706 | 53555526 | 29140930 | 1 | 1 | 1 | 3 | 301-1225 | ТССЦ Московской обл., 301-1225, приказ Минстроя России №675/пр от 28.02.2017 № 256/пр | Кронштейны для радиаторов стальных спаренных марки КР1-РС | 1035 | 1013 | компл. | компл. | 1 | 0 | -1375229326 | 44.2 | 24.74 | 0 | 0 | 0 | 24.74 | 0 | 0 | 0 | 1 | 1 | 1 | 1 | 0 | 1 | 0 | 0 | 0 | 44.2 |  | 0 | 2 | 53555552 | 1 | 0 | 2127 | 0 | 0 | 0 | 0 | 0 | 0 | 0 | 0 | 0 | 0 | 0 | 0 | 0 | 0 | 0 | 0 | 0 | 0 | 0 | 0 | 0 | 0 | 46.166 | 24.74 | 24.74 | 1 | 1093.51 | 0
1341 | 53551706 | 53555526 | 29140920 | 1 | 1 | 1 | 3 | 301-3361 | ТССЦ Московской обл., 301-3361, приказ Минстроя России №675/пр от 28.02.2017 № 256/пр | Водный раствор нитрата и карбоната | 1339 | 1007 | м3 | м3 | 1 | 0 | -1034213419 | 0.67 | 45.83 | 0 | 0 | 0 | 45.83 | 0 | 0 | 0 | 1 | 1 | 1 | 1 | 0 | 1 | 0 | 0 | 0 | 0.67 |  | 0 | 2 | 53555553 | 1 | 0 | 2128 | 0 | 0 | 0 | 0 | 0 | 0 | 0 | 0 | 0 | 0 | 0 | 0 | 0 | 0 | 0 | 0 | 0 | 0 | 0 | 0 | 0 | 0 | 0.6998 | 45.83 | 45.83 | 1 | 30.71 | 0
1341 | 53551706 | 53555526 | 38217791 | 1 | 1 | 1 | 3 | 301-8583 | ТССЦ Московской обл., 301-8583, приказ Минстроя России №675/пр от 21.09.2015 г. | Футорка универсальная ИГЛ БИР ПЕКС (Eagle BP), размером 1"х1/2" | 1354 | 1010 | шт. | шт. | 1 | 0 | -1019670726 | 80.4228 | 12.36 | 0 | 0 | 0 | 12.36 | 0 | 0 | 0 | 1 | 1 | 1 | 1 | 0 | 0 | 0 | 0 | 0 | 80.4228 |  | 0 | 1 | -1 | 0 | 0 |  | 0 | 0 | 0 | 0 | 0 | 0 | 0 | 0 | 0 | 0 | 0 | 0 | 0 | 0 | 0 | 0 | 0 | 0 | 0 | 0 | 0 | 0 | 84 | 12.36 | 12.36 | 1 | 994.03 | 0
1341 | 53551706 | 53555526 | 29150040 | 1 | 1 | 1 | 3 | 411-0001 | ТССЦ Московской обл., 411-0001, приказ Минстроя России №675/пр от 28.02.2017 № 257/пр | Вода | 1339 | 1007 | м3 | м3 | 1 | 0 | 619799737 | 15 | 2.44 | 0 | 0 | 0 | 2.44 | 0 | 0 | 0 | 1 | 1 | 1 | 1 | 0 | 1 | 0 | 0 | 0 | 15 |  | 0 | 2 | 53555554 | 1 | 0 | 2129 | 0 | 0 | 0 | 0 | 0 | 0 | 0 | 0 | 0 | 0 | 0 | 0 | 0 | 0 | 0 | 0 | 0 | 0 | 0 | 0 | 0 | 0 | 15.6672 | 2.44 | 2.44 | 1 | 36.6 | 0
1342 | 53551707 | 53555526 | 18410171 | 1 | 1 | 1 | 1 | 1-1034-90 |  | Рабочий строитель среднего разряда 3,4 | 1369 | 1013 | чел.-ч | чел.-ч | 1 | 0 | 1151098980 | 86.756 | 0 | 0 | 0 | 316.1 | 0 | 0 | 0 | 316.1 | 1 | 1 | 1 | 1 | 0 | 1 | 1 | 0 | 0 | 65.6 | )*1,15)*1,15 | 1 | 2 | 53555542 | 2 | 137216 | 2130 | 0 | 0 | 0 | 0 | 0 | 0 | 0 | 0 | 0 | 0 | 0 | 0 | 0 | 0 | 0 | 0 | 0 | 0 | 0 | 0 | 0 | 0 | 90.6149 | 316.1 | 316.1 | 1 | 27423.57 | 0
1342 | 53551707 | 53555526 | 121548 | 1 | 1 | 1 | 1 | 2 |  | Затраты труда машинистов | 608254 | 1013 | чел.час | чел.час | 1 | 0 | -185737400 | 1.84 | 0 | 0 | 0 | 0 | 0 | 0 | 0 | 0 | 1 | 1 | 1 | 1 | 0 | 1 | 1 | 0 | 0 | 1.28 | )*1,25)*1,15 | 2 | 2 | 53555543 | 1 | 6144 | 2131 | 0 | 0 | 0 | 0 | 0 | 0 | 0 | 0 | 0 | 0 | 0 | 0 | 0 | 0 | 0 | 0 | 0 | 0 | 0 | 0 | 0 | 0 | 1.9218 | 0 | 0 | 1 | 0 | 0
1342 | 53551707 | 53555526 | 29172379 | 1 | 1 | 1 | 2 | 021141 | ТСЭМ Московской обл., 021141, приказ Минстроя России №675/пр от 28.02.2017 № 264/пр | Краны на автомобильном ходу при работе на других видах строительства 10 т | 1368 | 1011 | маш.-ч | маш.-ч | 1 | 0 | 1106923569 | 0.12937 | 0 | 112 | 13.5 | 0 | 0 | 112 | 13.5 | 0 | 1 | 1 | 1 | 1 | 0 | 1 | 1 | 0 | 0 | 0.09 | )*1,25)*1,15 | 0 | 2 | 53555544 | 1 | 6144 | 2132 | 0 | 0 | 0 | 0 | 0 | 0 | 0 | 0 | 0 | 0 | 0 | 0 | 0 | 0 | 0 | 0 | 0 | 0 | 0 | 0 | 0 | 0 | 0.13513 | 112 | 112 | 1 | 14.49 | 1.75
1342 | 53551707 | 53555526 | 29172556 | 1 | 1 | 1 | 2 | 030954 | ТСЭМ Московской обл., 030954, приказ Минстроя России №675/пр от 28.02.2017 № 264/пр | Подъемники грузоподъемностью до 500 кг одномачтовые, высота подъема 45 м | 1368 | 1011 | маш.-ч | маш.-ч | 1 | 0 | 344519037 | 1.7106 | 0 | 31.26 | 13.5 | 0 | 0 | 31.26 | 13.5 | 0 | 1 | 1 | 1 | 1 | 0 | 1 | 1 | 0 | 0 | 1.19 | )*1,25)*1,15 | 0 | 2 | 53555545 | 1 | 6144 | 2133 | 0 | 0 | 0 | 0 | 0 | 0 | 0 | 0 | 0 | 0 | 0 | 0 | 0 | 0 | 0 | 0 | 0 | 0 | 0 | 0 | 0 | 0 | 1.7867 | 31.26 | 31.26 | 1 | 53.48 | 23.1
1342 | 53551707 | 53555526 | 29172703 | 1 | 1 | 1 | 2 | 042900 | ТСЭМ Московской обл., 042900, приказ Минстроя России №675/пр от 28.02.2017 № 264/пр | Установки для гидравлических испытаний трубопроводов, давление нагнетания низкое 0,1 МПа (1 кгс/см2), высокое 10 МПа (100 кгс/см2) | 1368 | 1011 | маш.-ч | маш.-ч | 1 | 0 | 1695838894 | 1.15 | 0 | 29.67 | 0 | 0 | 0 | 29.67 | 0 | 0 | 1 | 1 | 1 | 1 | 0 | 1 | 1 | 0 | 0 | 0.8 | )*1,25)*1,15 | 0 | 2 | 53555546 | 1 | 6144 | 2134 | 0 | 0 | 0 | 0 | 0 | 0 | 0 | 0 | 0 | 0 | 0 | 0 | 0 | 0 | 0 | 0 | 0 | 0 | 0 | 0 | 0 | 0 | 1.2012 | 29.67 | 29.67 | 1 | 34.13 | 0
1342 | 53551707 | 53555526 | 29174500 | 1 | 1 | 1 | 2 | 330206 | ТСЭМ Московской обл., 330206, приказ Минстроя России №675/пр от 28.02.2017 № 264/пр | Дрели электрические | 1368 | 1011 | маш.-ч | маш.-ч | 1 | 0 | -1867053656 | 0.30188 | 0 | 1.95 | 0 | 0 | 0 | 1.95 | 0 | 0 | 1 | 1 | 1 | 1 | 0 | 1 | 1 | 0 | 0 | 0.21 | )*1,25)*1,15 | 0 | 2 | 53555547 | 1 | 6144 | 2135 | 0 | 0 | 0 | 0 | 0 | 0 | 0 | 0 | 0 | 0 | 0 | 0 | 0 | 0 | 0 | 0 | 0 | 0 | 0 | 0 | 0 | 0 | 0.3153 | 1.95 | 1.95 | 1 | 0.59 | 0
1342 | 53551707 | 53555526 | 29174913 | 1 | 1 | 1 | 2 | 400001 | ТСЭМ Московской обл., 400001, приказ Минстроя России №675/пр от 28.02.2017 № 264/пр | Автомобили бортовые, грузоподъемность до 5 т | 1368 | 1011 | маш.-ч | маш.-ч | 1 | 0 | 1230759911 | 2.6594 | 0 | 87.17 | 11.6 | 0 | 0 | 87.17 | 11.6 | 0 | 1 | 1 | 1 | 1 | 0 | 1 | 1 | 0 | 0 | 1.85 | )*1,25)*1,15 | 0 | 2 | 53555548 | 1 | 6144 | 2136 | 0 | 0 | 0 | 0 | 0 | 0 | 0 | 0 | 0 | 0 | 0 | 0 | 0 | 0 | 0 | 0 | 0 | 0 | 0 | 0 | 0 | 0 | 2.7777 | 87.17 | 87.17 | 1 | 231.81 | 30.85
1342 | 53551707 | 53555526 | 29114681 | 1 | 1 | 1 | 3 | 101-1488 | ТССЦ Московской обл., 101-1488, приказ Минстроя России №675/пр от 28.02.2017 № 254/пр | Шурупы с шестигранной головкой 12х70 мм | 1348 | 1009 | т | т | 1000 | 0 | -1964751701 | 0.0045 | 59115.92 | 0 | 0 | 0 | 9628 | 0 | 0 | 0 | 6.14 | 1 | 1 | 1 | 0 | 1 | 0 | 0 | 0 | 0.0045 |  | 0 | 2 | 53555549 | 1 | 0 | 2137 | 0 | 0 | 0 | 0 | 0 | 0 | 0 | 0 | 0 | 0 | 0 | 0 | 0 | 0 | 0 | 0 | 0 | 0 | 0 | 0 | 0 | 0 | 0.0047002 | 59115.92 | 9628 | 6.14 | 43.33 | 0
1342 | 53551707 | 53555526 | 29114471 | 1 | 1 | 1 | 3 | 101-2201 | ТССЦ Московской обл., 101-2201, приказ Минстроя России №675/пр от 28.02.2017 № 254/пр | Дюбели распорные полиэтиленовые 6х30 мм | 1356 | 1010 | 1000 шт. | 1000 шт. | 1000 | 0 | 938517584 | 0.089 | 982.4 | 0 | 0 | 0 | 160 | 0 | 0 | 0 | 6.14 | 1 | 1 | 1 | 0 | 1 | 0 | 0 | 0 | 0.089 |  | 0 | 2 | 53555550 | 1 | 0 | 2138 | 0 | 0 | 0 | 0 | 0 | 0 | 0 | 0 | 0 | 0 | 0 | 0 | 0 | 0 | 0 | 0 | 0 | 0 | 0 | 0 | 0 | 0 | 0.092959 | 982.4 | 160 | 6.14 | 14.24 | 0
1342 | 53551707 | 53555526 | 29140948 | 1 | 1 | 1 | 3 | 301-0559 | ТССЦ Московской обл., 301-0559, приказ Минстроя России №675/пр от 28.02.2017 № 256/пр | Радиаторы стальные панельные РСВ2-1, РСВ2-6 однорядные | 1033 | 1013 | квт | квт | 1 | 1 | -1698548958 | -100 | 1158.84 | 0 | 0 | 0 | 166.98 | 0 | 0 | 0 | 6.94 | 1 | 1 | 1 | 0 | 1 | 0 | 0 | 0 | -100 |  | 0 | 2 | 53555551 | 1 | 6144 | 2139 | 0 | 0 | 0 | 0 | 0 | 0 | 0 | 0 | 0 | 0 | 0 | 0 | 0 | 0 | 0 | 0 | 0 | 0 | 0 | 0 | 0 | 0 | -104.448 | 1158.84 | 166.98 | 6.94 | -16698 | 0
1342 | 53551707 | 53555526 | 29141208 | 1 | 1 | 1 | 3 | 301-1021 | ТССЦ Московской обл., 301-1021, приказ Минстроя России №675/пр от 28.02.2017 № 256/пр | Радиаторы биметаллические, марка «Rifar-B 500», количество секций 1, мощность 204 Вт | 1354 | 1010 | шт. | шт. | 1 | 0 | -676983205 | 490.1961 | 850.78 | 0 | 0 | 0 | 149.26 | 0 | 0 | 0 | 5.7 | 1 | 1 | 1 | 0 | 0 | 0 | 0 | 0 | 490.1961 |  | 0 | 1 | -1 | 0 | 0 |  | 0 | 0 | 0 | 0 | 0 | 0 | 0 | 0 | 0 | 0 | 0 | 0 | 0 | 0 | 0 | 0 | 0 | 0 | 0 | 0 | 0 | 0 | 512 | 850.78 | 149.26 | 5.7 | 73166.67 | 0
1342 | 53551707 | 53555526 | 29140930 | 1 | 1 | 1 | 3 | 301-1225 | ТССЦ Московской обл., 301-1225, приказ Минстроя России №675/пр от 28.02.2017 № 256/пр | Кронштейны для радиаторов стальных спаренных марки КР1-РС | 1035 | 1013 | компл. | компл. | 1 | 0 | -1375229326 | 44.2 | 151.9 | 0 | 0 | 0 | 24.74 | 0 | 0 | 0 | 6.14 | 1 | 1 | 1 | 0 | 1 | 0 | 0 | 0 | 44.2 |  | 0 | 2 | 53555552 | 1 | 0 | 2140 | 0 | 0 | 0 | 0 | 0 | 0 | 0 | 0 | 0 | 0 | 0 | 0 | 0 | 0 | 0 | 0 | 0 | 0 | 0 | 0 | 0 | 0 | 46.166 | 151.9 | 24.74 | 6.14 | 1093.51 | 0
1342 | 53551707 | 53555526 | 29140920 | 1 | 1 | 1 | 3 | 301-3361 | ТССЦ Московской обл., 301-3361, приказ Минстроя России №675/пр от 28.02.2017 № 256/пр | Водный раствор нитрата и карбоната | 1339 | 1007 | м3 | м3 | 1 | 0 | -1034213419 | 0.67 | 281.4 | 0 | 0 | 0 | 45.83 | 0 | 0 | 0 | 6.14 | 1 | 1 | 1 | 0 | 1 | 0 | 0 | 0 | 0.67 |  | 0 | 2 | 53555553 | 1 | 0 | 2141 | 0 | 0 | 0 | 0 | 0 | 0 | 0 | 0 | 0 | 0 | 0 | 0 | 0 | 0 | 0 | 0 | 0 | 0 | 0 | 0 | 0 | 0 | 0.6998 | 281.4 | 45.83 | 6.14 | 30.71 | 0
1342 | 53551707 | 53555526 | 38217791 | 1 | 1 | 1 | 3 | 301-8583 | ТССЦ Московской обл., 301-8583, приказ Минстроя России №675/пр от 21.09.2015 г. | Футорка универсальная ИГЛ БИР ПЕКС (Eagle BP), размером 1"х1/2" | 1354 | 1010 | шт. | шт. | 1 | 0 | -1019670726 | 80.4228 | 166.24 | 0 | 0 | 0 | 12.36 | 0 | 0 | 0 | 13.45 | 1 | 1 | 1 | 0 | 0 | 0 | 0 | 0 | 80.4228 |  | 0 | 1 | -1 | 0 | 0 |  | 0 | 0 | 0 | 0 | 0 | 0 | 0 | 0 | 0 | 0 | 0 | 0 | 0 | 0 | 0 | 0 | 0 | 0 | 0 | 0 | 0 | 0 | 84 | 166.24 | 12.36 | 13.45 | 994.03 | 0
1342 | 53551707 | 53555526 | 29150040 | 1 | 1 | 1 | 3 | 411-0001 | ТССЦ Московской обл., 411-0001, приказ Минстроя России №675/пр от 28.02.2017 № 257/пр | Вода | 1339 | 1007 | м3 | м3 | 1 | 0 | 619799737 | 15 | 14.98 | 0 | 0 | 0 | 2.44 | 0 | 0 | 0 | 6.14 | 1 | 1 | 1 | 0 | 1 | 0 | 0 | 0 | 15 |  | 0 | 2 | 53555554 | 1 | 0 | 2142 | 0 | 0 | 0 | 0 | 0 | 0 | 0 | 0 | 0 | 0 | 0 | 0 | 0 | 0 | 0 | 0 | 0 | 0 | 0 | 0 | 0 | 0 | 15.6672 | 14.98 | 2.44 | 6.14 | 36.6 | 0
1351 | 53551706 | 53555559 | 18410171 | 1 | 1 | 1 | 1 | 1-1034-90 |  | Рабочий строитель среднего разряда 3,4 | 1369 | 1013 | чел.-ч | чел.-ч | 1 | 0 | 1151098980 | 2.354 | 0 | 0 | 0 | 316.1 | 0 | 0 | 0 | 316.1 | 1 | 1 | 1 | 1 | 0 | 1 | 1 | 0 | 0 | 1.78 | )*1,15)*1,15 | 1 | 2 | 53555571 | 2 | 131072 | 2143 | 0 | 0 | 0 | 0 | 0 | 0 | 0 | 0 | 0 | 0 | 0 | 0 | 0 | 0 | 0 | 0 | 0 | 0 | 0 | 0 | 0 | 0 | 82.3917 | 316.1 | 316.1 | 1 | 744.12 | 0
1351 | 53551706 | 53555559 | 121548 | 1 | 1 | 1 | 1 | 2 |  | Затраты труда машинистов | 608254 | 1013 | чел.час | чел.час | 1 | 0 | -185737400 | 0.014375 | 0 | 0 | 0 | 0 | 0 | 0 | 0 | 0 | 1 | 1 | 1 | 1 | 0 | 1 | 1 | 0 | 0 | 0.01 | )*1,25)*1,15 | 2 | 2 | 53555572 | 1 | 0 | 2144 | 0 | 0 | 0 | 0 | 0 | 0 | 0 | 0 | 0 | 0 | 0 | 0 | 0 | 0 | 0 | 0 | 0 | 0 | 0 | 0 | 0 | 0 | 0.50312 | 0 | 0 | 1 | 0 | 0
1351 | 53551706 | 53555559 | 29172379 | 1 | 1 | 1 | 2 | 021141 | ТСЭМ Московской обл., 021141, приказ Минстроя России №675/пр от 28.02.2017 № 264/пр | Краны на автомобильном ходу при работе на других видах строительства 10 т | 1368 | 1011 | маш.-ч | маш.-ч | 1 | 0 | 1106923569 | 0.014375 | 0 | 112 | 13.5 | 0 | 0 | 112 | 13.5 | 0 | 1 | 1 | 1 | 1 | 0 | 1 | 1 | 0 | 0 | 0.01 | )*1,25)*1,15 | 0 | 2 | 53555573 | 1 | 0 | 2145 | 0 | 0 | 0 | 0 | 0 | 0 | 0 | 0 | 0 | 0 | 0 | 0 | 0 | 0 | 0 | 0 | 0 | 0 | 0 | 0 | 0 | 0 | 0.50312 | 112 | 112 | 1 | 1.61 | 0.2
1351 | 53551706 | 53555559 | 29172657 | 1 | 1 | 1 | 2 | 040502 | ТСЭМ Московской обл., 040502, приказ Минстроя России №675/пр от 28.02.2017 № 264/пр | Установки для сварки ручной дуговой (постоянного тока) | 1368 | 1011 | маш.-ч | маш.-ч | 1 | 0 | 1474986261 | 0.1725 | 0 | 8.1 | 0 | 0 | 0 | 8.1 | 0 | 0 | 1 | 1 | 1 | 1 | 0 | 1 | 1 | 0 | 0 | 0.12 | )*1,25)*1,15 | 0 | 2 | 53555574 | 1 | 0 | 2146 | 0 | 0 | 0 | 0 | 0 | 0 | 0 | 0 | 0 | 0 | 0 | 0 | 0 | 0 | 0 | 0 | 0 | 0 | 0 | 0 | 0 | 0 | 6.0375 | 8.1 | 8.1 | 1 | 1.39 | 0
1351 | 53551706 | 53555559 | 29174500 | 1 | 1 | 1 | 2 | 330206 | ТСЭМ Московской обл., 330206, приказ Минстроя России №675/пр от 28.02.2017 № 264/пр | Дрели электрические | 1368 | 1011 | маш.-ч | маш.-ч | 1 | 0 | -1867053656 | 0.50312 | 0 | 1.95 | 0 | 0 | 0 | 1.95 | 0 | 0 | 1 | 1 | 1 | 1 | 0 | 1 | 1 | 0 | 0 | 0.35 | )*1,25)*1,15 | 0 | 2 | 53555575 | 1 | 0 | 2147 | 0 | 0 | 0 | 0 | 0 | 0 | 0 | 0 | 0 | 0 | 0 | 0 | 0 | 0 | 0 | 0 | 0 | 0 | 0 | 0 | 0 | 0 | 17.6094 | 1.95 | 1.95 | 1 | 0.98 | 0
1351 | 53551706 | 53555559 | 29174913 | 1 | 1 | 1 | 2 | 400001 | ТСЭМ Московской обл., 400001, приказ Минстроя России №675/пр от 28.02.2017 № 264/пр | Автомобили бортовые, грузоподъемность до 5 т | 1368 | 1011 | маш.-ч | маш.-ч | 1 | 0 | 1230759911 | 0.014375 | 0 | 87.17 | 11.6 | 0 | 0 | 87.17 | 11.6 | 0 | 1 | 1 | 1 | 1 | 0 | 1 | 1 | 0 | 0 | 0.01 | )*1,25)*1,15 | 0 | 2 | 53555576 | 1 | 0 | 2148 | 0 | 0 | 0 | 0 | 0 | 0 | 0 | 0 | 0 | 0 | 0 | 0 | 0 | 0 | 0 | 0 | 0 | 0 | 0 | 0 | 0 | 0 | 0.50312 | 87.17 | 87.17 | 1 | 1.25 | 0.17
1351 | 53551706 | 53555559 | 29113986 | 1 | 1 | 1 | 3 | 101-1522 | ТССЦ Московской обл., 101-1522, приказ Минстроя России №675/пр от 28.02.2017 № 254/пр | Электроды диаметром 5 мм Э42А | 1348 | 1009 | т | т | 1000 | 0 | -2063358494 | 0.00011 | 10362 | 0 | 0 | 0 | 10362 | 0 | 0 | 0 | 1 | 1 | 1 | 1 | 0 | 1 | 0 | 0 | 0 | 0.00011 |  | 0 | 2 | 53555577 | 1 | 0 | 2149 | 0 | 0 | 0 | 0 | 0 | 0 | 0 | 0 | 0 | 0 | 0 | 0 | 0 | 0 | 0 | 0 | 0 | 0 | 0 | 0 | 0 | 0 | 0.00385 | 10362 | 10362 | 1 | 1.14 | 0
1351 | 53551706 | 53555559 | 29114247 | 1 | 1 | 1 | 3 | 101-1714 | ТССЦ Московской обл., 101-1714, приказ Минстроя России №675/пр от 28.02.2017 № 254/пр | Болты с гайками и шайбами строительные | 1348 | 1009 | т | т | 1000 | 0 | 969423507 | 0.0004 | 9040.01 | 0 | 0 | 0 | 9040.01 | 0 | 0 | 0 | 1 | 1 | 1 | 1 | 0 | 1 | 0 | 0 | 0 | 0.0004 |  | 0 | 2 | 53555578 | 1 | 0 | 2150 | 0 | 0 | 0 | 0 | 0 | 0 | 0 | 0 | 0 | 0 | 0 | 0 | 0 | 0 | 0 | 0 | 0 | 0 | 0 | 0 | 0 | 0 | 0.014 | 9040.01 | 9040.01 | 1 | 3.62 | 0
1351 | 53551706 | 53555559 | 29131328 | 1 | 1 | 1 | 3 | 204-0004 | ТССЦ Московской обл., 204-0004, приказ Минстроя России №675/пр от 28.02.2017 № 255/пр | Горячекатаная арматурная сталь гладкая класса А-I, диаметром 12 мм | 1348 | 1009 | т | т | 1000 | 0 | 1970784338 | 0.00043 | 6014.12 | 0 | 0 | 0 | 6014.12 | 0 | 0 | 0 | 1 | 1 | 1 | 1 | 0 | 1 | 0 | 0 | 0 | 0.00043 |  | 0 | 2 | 53555579 | 1 | 0 | 2151 | 0 | 0 | 0 | 0 | 0 | 0 | 0 | 0 | 0 | 0 | 0 | 0 | 0 | 0 | 0 | 0 | 0 | 0 | 0 | 0 | 0 | 0 | 0.01505 | 6014.12 | 6014.12 | 1 | 2.59 | 0
1351 | 53551706 | 53555559 | 29145157 | 1 | 1 | 1 | 3 | 402-0004 | ТССЦ Московской обл., 402-0004, приказ Минстроя России №675/пр от 28.02.2017 № 257/пр | Раствор готовый кладочный цементный марки 100 | 1339 | 1007 | м3 | м3 | 1 | 0 | -211956249 | 0.0003 | 519.8 | 0 | 0 | 0 | 519.8 | 0 | 0 | 0 | 1 | 1 | 1 | 1 | 0 | 1 | 0 | 0 | 0 | 0.0003 |  | 0 | 2 | 53555581 | 1 | 0 | 2153 | 0 | 0 | 0 | 0 | 0 | 0 | 0 | 0 | 0 | 0 | 0 | 0 | 0 | 0 | 0 | 0 | 0 | 0 | 0 | 0 | 0 | 0 | 0.0105 | 519.8 | 519.8 | 1 | 0.16 | 0
1351 | 53551706 | 53555559 | 0 | 0 | 1 | 1 | 3 | Прил. КА п.20 | ТССЦ Московской обл., 301-9390, приказ Минстроя России №675/пр от 28.02.2017 № 256/пр | Решетка на батарею встраиваемая, металл, белая 630х1230 мм (Посадка 600х1200 мм) | 1354 | 1010 | шт. | шт. | 1 | 0 | -1383308492 | 1 | 4784 | 0 | 0 | 0 | 4784 | 0 | 0 | 0 | 1 | 1 | 1 | 1 | 0 | 0 | 0 | 0 | 0 | 1 |  | 0 | 1 | -1 | 0 | 0 |  | 0 | 0 | 0 | 0 | 0 | 0 | 0 | 0 | 0 | 0 | 0 | 0 | 0 | 0 | 0 | 0 | 0 | 0 | 0 | 0 | 0 | 0 | 35 | 4784 | 4784 | 1 | 4784 | 0
1352 | 53551707 | 53555559 | 18410171 | 1 | 1 | 1 | 1 | 1-1034-90 |  | Рабочий строитель среднего разряда 3,4 | 1369 | 1013 | чел.-ч | чел.-ч | 1 | 0 | 1151098980 | 2.354 | 0 | 0 | 0 | 316.1 | 0 | 0 | 0 | 316.1 | 1 | 1 | 1 | 1 | 0 | 1 | 1 | 0 | 0 | 1.78 | )*1,15)*1,15 | 1 | 2 | 53555571 | 2 | 131072 | 2154 | 0 | 0 | 0 | 0 | 0 | 0 | 0 | 0 | 0 | 0 | 0 | 0 | 0 | 0 | 0 | 0 | 0 | 0 | 0 | 0 | 0 | 0 | 82.3917 | 316.1 | 316.1 | 1 | 744.12 | 0
1352 | 53551707 | 53555559 | 121548 | 1 | 1 | 1 | 1 | 2 |  | Затраты труда машинистов | 608254 | 1013 | чел.час | чел.час | 1 | 0 | -185737400 | 0.014375 | 0 | 0 | 0 | 0 | 0 | 0 | 0 | 0 | 1 | 1 | 1 | 1 | 0 | 1 | 1 | 0 | 0 | 0.01 | )*1,25)*1,15 | 2 | 2 | 53555572 | 1 | 0 | 2155 | 0 | 0 | 0 | 0 | 0 | 0 | 0 | 0 | 0 | 0 | 0 | 0 | 0 | 0 | 0 | 0 | 0 | 0 | 0 | 0 | 0 | 0 | 0.50312 | 0 | 0 | 1 | 0 | 0
1352 | 53551707 | 53555559 | 29172379 | 1 | 1 | 1 | 2 | 021141 | ТСЭМ Московской обл., 021141, приказ Минстроя России №675/пр от 28.02.2017 № 264/пр | Краны на автомобильном ходу при работе на других видах строительства 10 т | 1368 | 1011 | маш.-ч | маш.-ч | 1 | 0 | 1106923569 | 0.014375 | 0 | 112 | 13.5 | 0 | 0 | 112 | 13.5 | 0 | 1 | 1 | 1 | 1 | 0 | 1 | 1 | 0 | 0 | 0.01 | )*1,25)*1,15 | 0 | 2 | 53555573 | 1 | 0 | 2156 | 0 | 0 | 0 | 0 | 0 | 0 | 0 | 0 | 0 | 0 | 0 | 0 | 0 | 0 | 0 | 0 | 0 | 0 | 0 | 0 | 0 | 0 | 0.50312 | 112 | 112 | 1 | 1.61 | 0.2
1352 | 53551707 | 53555559 | 29172657 | 1 | 1 | 1 | 2 | 040502 | ТСЭМ Московской обл., 040502, приказ Минстроя России №675/пр от 28.02.2017 № 264/пр | Установки для сварки ручной дуговой (постоянного тока) | 1368 | 1011 | маш.-ч | маш.-ч | 1 | 0 | 1474986261 | 0.1725 | 0 | 8.1 | 0 | 0 | 0 | 8.1 | 0 | 0 | 1 | 1 | 1 | 1 | 0 | 1 | 1 | 0 | 0 | 0.12 | )*1,25)*1,15 | 0 | 2 | 53555574 | 1 | 0 | 2157 | 0 | 0 | 0 | 0 | 0 | 0 | 0 | 0 | 0 | 0 | 0 | 0 | 0 | 0 | 0 | 0 | 0 | 0 | 0 | 0 | 0 | 0 | 6.0375 | 8.1 | 8.1 | 1 | 1.39 | 0
1352 | 53551707 | 53555559 | 29174500 | 1 | 1 | 1 | 2 | 330206 | ТСЭМ Московской обл., 330206, приказ Минстроя России №675/пр от 28.02.2017 № 264/пр | Дрели электрические | 1368 | 1011 | маш.-ч | маш.-ч | 1 | 0 | -1867053656 | 0.50312 | 0 | 1.95 | 0 | 0 | 0 | 1.95 | 0 | 0 | 1 | 1 | 1 | 1 | 0 | 1 | 1 | 0 | 0 | 0.35 | )*1,25)*1,15 | 0 | 2 | 53555575 | 1 | 0 | 2158 | 0 | 0 | 0 | 0 | 0 | 0 | 0 | 0 | 0 | 0 | 0 | 0 | 0 | 0 | 0 | 0 | 0 | 0 | 0 | 0 | 0 | 0 | 17.6094 | 1.95 | 1.95 | 1 | 0.98 | 0
1352 | 53551707 | 53555559 | 29174913 | 1 | 1 | 1 | 2 | 400001 | ТСЭМ Московской обл., 400001, приказ Минстроя России №675/пр от 28.02.2017 № 264/пр | Автомобили бортовые, грузоподъемность до 5 т | 1368 | 1011 | маш.-ч | маш.-ч | 1 | 0 | 1230759911 | 0.014375 | 0 | 87.17 | 11.6 | 0 | 0 | 87.17 | 11.6 | 0 | 1 | 1 | 1 | 1 | 0 | 1 | 1 | 0 | 0 | 0.01 | )*1,25)*1,15 | 0 | 2 | 53555576 | 1 | 0 | 2159 | 0 | 0 | 0 | 0 | 0 | 0 | 0 | 0 | 0 | 0 | 0 | 0 | 0 | 0 | 0 | 0 | 0 | 0 | 0 | 0 | 0 | 0 | 0.50312 | 87.17 | 87.17 | 1 | 1.25 | 0.17
1352 | 53551707 | 53555559 | 29113986 | 1 | 1 | 1 | 3 | 101-1522 | ТССЦ Московской обл., 101-1522, приказ Минстроя России №675/пр от 28.02.2017 № 254/пр | Электроды диаметром 5 мм Э42А | 1348 | 1009 | т | т | 1000 | 0 | -2063358494 | 0.00011 | 63622.68 | 0 | 0 | 0 | 10362 | 0 | 0 | 0 | 6.14 | 1 | 1 | 1 | 0 | 1 | 0 | 0 | 0 | 0.00011 |  | 0 | 2 | 53555577 | 1 | 0 | 2160 | 0 | 0 | 0 | 0 | 0 | 0 | 0 | 0 | 0 | 0 | 0 | 0 | 0 | 0 | 0 | 0 | 0 | 0 | 0 | 0 | 0 | 0 | 0.00385 | 63622.68 | 10362 | 6.14 | 1.14 | 0
1352 | 53551707 | 53555559 | 29114247 | 1 | 1 | 1 | 3 | 101-1714 | ТССЦ Московской обл., 101-1714, приказ Минстроя России №675/пр от 28.02.2017 № 254/пр | Болты с гайками и шайбами строительные | 1348 | 1009 | т | т | 1000 | 0 | 969423507 | 0.0004 | 55505.66 | 0 | 0 | 0 | 9040.01 | 0 | 0 | 0 | 6.14 | 1 | 1 | 1 | 0 | 1 | 0 | 0 | 0 | 0.0004 |  | 0 | 2 | 53555578 | 1 | 0 | 2161 | 0 | 0 | 0 | 0 | 0 | 0 | 0 | 0 | 0 | 0 | 0 | 0 | 0 | 0 | 0 | 0 | 0 | 0 | 0 | 0 | 0 | 0 | 0.014 | 55505.66 | 9040.01 | 6.14 | 3.62 | 0
1352 | 53551707 | 53555559 | 29131328 | 1 | 1 | 1 | 3 | 204-0004 | ТССЦ Московской обл., 204-0004, приказ Минстроя России №675/пр от 28.02.2017 № 255/пр | Горячекатаная арматурная сталь гладкая класса А-I, диаметром 12 мм | 1348 | 1009 | т | т | 1000 | 0 | 1970784338 | 0.00043 | 36926.7 | 0 | 0 | 0 | 6014.12 | 0 | 0 | 0 | 6.14 | 1 | 1 | 1 | 0 | 1 | 0 | 0 | 0 | 0.00043 |  | 0 | 2 | 53555579 | 1 | 0 | 2162 | 0 | 0 | 0 | 0 | 0 | 0 | 0 | 0 | 0 | 0 | 0 | 0 | 0 | 0 | 0 | 0 | 0 | 0 | 0 | 0 | 0 | 0 | 0.01505 | 36926.7 | 6014.12 | 6.14 | 2.59 | 0
1352 | 53551707 | 53555559 | 29145157 | 1 | 1 | 1 | 3 | 402-0004 | ТССЦ Московской обл., 402-0004, приказ Минстроя России №675/пр от 28.02.2017 № 257/пр | Раствор готовый кладочный цементный марки 100 | 1339 | 1007 | м3 | м3 | 1 | 0 | -211956249 | 0.0003 | 3191.57 | 0 | 0 | 0 | 519.8 | 0 | 0 | 0 | 6.14 | 1 | 1 | 1 | 0 | 1 | 0 | 0 | 0 | 0.0003 |  | 0 | 2 | 53555581 | 1 | 0 | 2164 | 0 | 0 | 0 | 0 | 0 | 0 | 0 | 0 | 0 | 0 | 0 | 0 | 0 | 0 | 0 | 0 | 0 | 0 | 0 | 0 | 0 | 0 | 0.0105 | 3191.57 | 519.8 | 6.14 | 0.16 | 0
1352 | 53551707 | 53555559 | 0 | 0 | 1 | 1 | 3 | Прил. КА п.20 | ТССЦ Московской обл., 301-9390, приказ Минстроя России №675/пр от 28.02.2017 № 256/пр | Решетка на батарею встраиваемая, металл, белая 630х1230 мм (Посадка 600х1200 мм) | 1354 | 1010 | шт. | шт. | 1 | 0 | -1383308492 | 1 | 29961.24 | 0 | 0 | 0 | 4879.68 | 0 | 0 | 0 | 6.14 | 1 | 1 | 1 | 0 | 0 | 0 | 0 | 0 | 1 |  | 0 | 1 | -1 | 0 | 0 |  | 0 | 0 | 0 | 0 | 0 | 0 | 0 | 0 | 0 | 0 | 0 | 0 | 0 | 0 | 0 | 0 | 0 | 0 | 0 | 0 | 0 | 0 | 35 | 29961.24 | 4879.68 | 6.14 | 4879.68 | 0
1390 | 53551706 | 53555583 | 18407525 | 1 | 1 | 1 | 1 | 1-1021-90 |  | Рабочий строитель среднего разряда 2,1 | 1369 | 1013 | чел.-ч | чел.-ч | 1 | 0 | -364664199 | 110 | 0 | 0 | 0 | 277.34 | 0 | 0 | 0 | 277.34 | 1 | 1 | 1 | 1 | 0 | 1 | 0 | 0 | 0 | 110 |  | 1 | 2 | 53555588 | 2 | 131072 | 2165 | 0 | 0 | 0 | 0 | 0 | 0 | 0 | 0 | 0 | 0 | 0 | 0 | 0 | 0 | 0 | 0 | 0 | 0 | 0 | 0 | 0 | 0 | 16.5 | 277.34 | 277.34 | 1 | 30507.4 | 0
1390 | 53551706 | 53555583 | 121548 | 1 | 1 | 1 | 1 | 2 |  | Затраты труда машинистов | 608254 | 1013 | чел.час | чел.час | 1 | 0 | -185737400 | 2.24 | 0 | 0 | 0 | 0 | 0 | 0 | 0 | 0 | 1 | 1 | 1 | 1 | 0 | 1 | 0 | 0 | 0 | 2.24 |  | 2 | 2 | 53555589 | 1 | 0 | 2166 | 0 | 0 | 0 | 0 | 0 | 0 | 0 | 0 | 0 | 0 | 0 | 0 | 0 | 0 | 0 | 0 | 0 | 0 | 0 | 0 | 0 | 0 | 0.336 | 0 | 0 | 1 | 0 | 0
1390 | 53551706 | 53555583 | 29172556 | 1 | 1 | 1 | 2 | 030954 | ТСЭМ Московской обл., 030954, приказ Минстроя России №675/пр от 28.02.2017 № 264/пр | Подъемники грузоподъемностью до 500 кг одномачтовые, высота подъема 45 м | 1368 | 1011 | маш.-ч | маш.-ч | 1 | 0 | 344519037 | 2.24 | 0 | 31.26 | 13.5 | 0 | 0 | 31.26 | 13.5 | 0 | 1 | 1 | 1 | 1 | 0 | 1 | 0 | 0 | 0 | 2.24 |  | 0 | 2 | 53555590 | 1 | 0 | 2167 | 0 | 0 | 0 | 0 | 0 | 0 | 0 | 0 | 0 | 0 | 0 | 0 | 0 | 0 | 0 | 0 | 0 | 0 | 0 | 0 | 0 | 0 | 0.336 | 31.26 | 31.26 | 1 | 70.02 | 30.24
1390 | 53551706 | 53555583 | 29164350 | 1 | 1 | 1 | 3 | 509-9899 | ТССЦ Московской обл., 509-9899, приказ Минстроя России №675/пр от 28.02.2017 № 258/пр | Строительный мусор и масса возвратных материалов | 1348 | 1009 | т | т | 1000 | 0 | 1839160745 | 8 | 0 | 0 | 0 | 0 | 0 | 0 | 0 | 0 | 1 | 1 | 1 | 1 | 0 | 0 | 0 | 0 | 0 | 8 |  | 0 | 1 | -1 | 0 | 0 |  | 0 | 0 | 0 | 0 | 0 | 0 | 0 | 0 | 0 | 0 | 0 | 0 | 0 | 0 | 0 | 0 | 0 | 0 | 0 | 0 | 0 | 0 | 1.2 | 0 | 0 | 1 | 0 | 0
1391 | 53551707 | 53555583 | 18407525 | 1 | 1 | 1 | 1 | 1-1021-90 |  | Рабочий строитель среднего разряда 2,1 | 1369 | 1013 | чел.-ч | чел.-ч | 1 | 0 | -364664199 | 110 | 0 | 0 | 0 | 277.34 | 0 | 0 | 0 | 277.34 | 1 | 1 | 1 | 1 | 0 | 1 | 0 | 0 | 0 | 110 |  | 1 | 2 | 53555588 | 2 | 131072 | 2168 | 0 | 0 | 0 | 0 | 0 | 0 | 0 | 0 | 0 | 0 | 0 | 0 | 0 | 0 | 0 | 0 | 0 | 0 | 0 | 0 | 0 | 0 | 16.5 | 277.34 | 277.34 | 1 | 30507.4 | 0
1391 | 53551707 | 53555583 | 121548 | 1 | 1 | 1 | 1 | 2 |  | Затраты труда машинистов | 608254 | 1013 | чел.час | чел.час | 1 | 0 | -185737400 | 2.24 | 0 | 0 | 0 | 0 | 0 | 0 | 0 | 0 | 1 | 1 | 1 | 1 | 0 | 1 | 0 | 0 | 0 | 2.24 |  | 2 | 2 | 53555589 | 1 | 0 | 2169 | 0 | 0 | 0 | 0 | 0 | 0 | 0 | 0 | 0 | 0 | 0 | 0 | 0 | 0 | 0 | 0 | 0 | 0 | 0 | 0 | 0 | 0 | 0.336 | 0 | 0 | 1 | 0 | 0
1391 | 53551707 | 53555583 | 29172556 | 1 | 1 | 1 | 2 | 030954 | ТСЭМ Московской обл., 030954, приказ Минстроя России №675/пр от 28.02.2017 № 264/пр | Подъемники грузоподъемностью до 500 кг одномачтовые, высота подъема 45 м | 1368 | 1011 | маш.-ч | маш.-ч | 1 | 0 | 344519037 | 2.24 | 0 | 31.26 | 13.5 | 0 | 0 | 31.26 | 13.5 | 0 | 1 | 1 | 1 | 1 | 0 | 1 | 0 | 0 | 0 | 2.24 |  | 0 | 2 | 53555590 | 1 | 0 | 2170 | 0 | 0 | 0 | 0 | 0 | 0 | 0 | 0 | 0 | 0 | 0 | 0 | 0 | 0 | 0 | 0 | 0 | 0 | 0 | 0 | 0 | 0 | 0.336 | 31.26 | 31.26 | 1 | 70.02 | 30.24
1391 | 53551707 | 53555583 | 29164350 | 1 | 1 | 1 | 3 | 509-9899 | ТССЦ Московской обл., 509-9899, приказ Минстроя России №675/пр от 28.02.2017 № 258/пр | Строительный мусор и масса возвратных материалов | 1348 | 1009 | т | т | 1000 | 0 | 1839160745 | 8 | 0 | 0 | 0 | 0 | 0 | 0 | 0 | 0 | 6.14 | 1 | 1 | 1 | 0 | 0 | 0 | 0 | 0 | 8 |  | 0 | 1 | -1 | 0 | 0 |  | 0 | 0 | 0 | 0 | 0 | 0 | 0 | 0 | 0 | 0 | 0 | 0 | 0 | 0 | 0 | 0 | 0 | 0 | 0 | 0 | 0 | 0 | 1.2 | 0 | 0 | 6.14 | 0 | 0
1394 | 53551706 | 53555592 | 18410542 | 1 | 1 | 1 | 1 | 1-1027-90 |  | Рабочий строитель среднего разряда 2,7 | 1369 | 1013 | чел.-ч | чел.-ч | 1 | 0 | 1415306217 | 34.66 | 0 | 0 | 0 | 292.85 | 0 | 0 | 0 | 292.85 | 1 | 1 | 1 | 1 | 0 | 1 | 0 | 0 | 0 | 34.66 |  | 1 | 2 | 53555600 | 2 | 131072 | 2171 | 0 | 0 | 0 | 0 | 0 | 0 | 0 | 0 | 0 | 0 | 0 | 0 | 0 | 0 | 0 | 0 | 0 | 0 | 0 | 0 | 0 | 0 | 30.5008 | 292.85 | 292.85 | 1 | 10150.18 | 0
1394 | 53551706 | 53555592 | 121548 | 1 | 1 | 1 | 1 | 2 |  | Затраты труда машинистов | 608254 | 1013 | чел.час | чел.час | 1 | 0 | -185737400 | 0.1 | 0 | 0 | 0 | 0 | 0 | 0 | 0 | 0 | 1 | 1 | 1 | 1 | 0 | 1 | 0 | 0 | 0 | 0.1 |  | 2 | 2 | 53555601 | 1 | 0 | 2172 | 0 | 0 | 0 | 0 | 0 | 0 | 0 | 0 | 0 | 0 | 0 | 0 | 0 | 0 | 0 | 0 | 0 | 0 | 0 | 0 | 0 | 0 | 0.088 | 0 | 0 | 1 | 0 | 0
1394 | 53551706 | 53555592 | 29172556 | 1 | 1 | 1 | 2 | 030954 | ТСЭМ Московской обл., 030954, приказ Минстроя России №675/пр от 28.02.2017 № 264/пр | Подъемники грузоподъемностью до 500 кг одномачтовые, высота подъема 45 м | 1368 | 1011 | маш.-ч | маш.-ч | 1 | 0 | 344519037 | 0.1 | 0 | 31.26 | 13.5 | 0 | 0 | 31.26 | 13.5 | 0 | 1 | 1 | 1 | 1 | 0 | 1 | 0 | 0 | 0 | 0.1 |  | 0 | 2 | 53555602 | 1 | 0 | 2173 | 0 | 0 | 0 | 0 | 0 | 0 | 0 | 0 | 0 | 0 | 0 | 0 | 0 | 0 | 0 | 0 | 0 | 0 | 0 | 0 | 0 | 0 | 0.088 | 31.26 | 31.26 | 1 | 3.13 | 1.35
1394 | 53551706 | 53555592 | 29172659 | 1 | 1 | 1 | 2 | 040504 | ТСЭМ Московской обл., 040504, приказ Минстроя России №675/пр от 28.02.2017 № 264/пр | Аппарат для газовой сварки и резки | 1368 | 1011 | маш.-ч | маш.-ч | 1 | 0 | 1514068676 | 3.3 | 0 | 1.2 | 0 | 0 | 0 | 1.2 | 0 | 0 | 1 | 1 | 1 | 1 | 0 | 1 | 0 | 0 | 0 | 3.3 |  | 0 | 2 | 53555603 | 1 | 0 | 2174 | 0 | 0 | 0 | 0 | 0 | 0 | 0 | 0 | 0 | 0 | 0 | 0 | 0 | 0 | 0 | 0 | 0 | 0 | 0 | 0 | 0 | 0 | 2.904 | 1.2 | 1.2 | 1 | 3.96 | 0
1394 | 53551706 | 53555592 | 29107441 | 1 | 1 | 1 | 3 | 101-0324 | ТССЦ Московской обл., 101-0324, приказ Минстроя России №675/пр от 28.02.2017 № 254/пр | Кислород технический газообразный | 1339 | 1007 | м3 | м3 | 1 | 0 | -756465305 | 2.74 | 6.23 | 0 | 0 | 0 | 6.23 | 0 | 0 | 0 | 1 | 1 | 1 | 1 | 0 | 1 | 0 | 0 | 0 | 2.74 |  | 0 | 2 | 53555604 | 1 | 0 | 2175 | 0 | 0 | 0 | 0 | 0 | 0 | 0 | 0 | 0 | 0 | 0 | 0 | 0 | 0 | 0 | 0 | 0 | 0 | 0 | 0 | 0 | 0 | 2.4112 | 6.23 | 6.23 | 1 | 17.07 | 0
1394 | 53551706 | 53555592 | 29107430 | 1 | 1 | 1 | 3 | 101-1602 | ТССЦ Московской обл., 101-1602, приказ Минстроя России №675/пр от 28.02.2017 № 254/пр | Ацетилен газообразный технический | 1339 | 1007 | м3 | м3 | 1 | 0 | -203673795 | 0.43 | 38.49 | 0 | 0 | 0 | 38.49 | 0 | 0 | 0 | 1 | 1 | 1 | 1 | 0 | 1 | 0 | 0 | 0 | 0.43 |  | 0 | 2 | 53555605 | 1 | 0 | 2176 | 0 | 0 | 0 | 0 | 0 | 0 | 0 | 0 | 0 | 0 | 0 | 0 | 0 | 0 | 0 | 0 | 0 | 0 | 0 | 0 | 0 | 0 | 0.3784 | 38.49 | 38.49 | 1 | 16.55 | 0
1394 | 53551706 | 53555592 | 29164350 | 1 | 1 | 1 | 3 | 509-9899 | ТССЦ Московской обл., 509-9899, приказ Минстроя России №675/пр от 28.02.2017 № 258/пр | Строительный мусор и масса возвратных материалов | 1348 | 1009 | т | т | 1000 | 0 | 1839160745 | 0.22 | 0 | 0 | 0 | 0 | 0 | 0 | 0 | 0 | 1 | 1 | 1 | 1 | 0 | 0 | 0 | 0 | 0 | 0.22 |  | 0 | 2 | 53555606 | 1 | 0 | 2177 | 0 | 0 | 0 | 0 | 0 | 0 | 0 | 0 | 0 | 0 | 0 | 0 | 0 | 0 | 0 | 0 | 0 | 0 | 0 | 0 | 0 | 0 | 0.1936 | 0 | 0 | 1 | 0 | 0
1395 | 53551707 | 53555592 | 18410542 | 1 | 1 | 1 | 1 | 1-1027-90 |  | Рабочий строитель среднего разряда 2,7 | 1369 | 1013 | чел.-ч | чел.-ч | 1 | 0 | 1415306217 | 34.66 | 0 | 0 | 0 | 292.85 | 0 | 0 | 0 | 292.85 | 1 | 1 | 1 | 1 | 0 | 1 | 0 | 0 | 0 | 34.66 |  | 1 | 2 | 53555600 | 2 | 131072 | 2178 | 0 | 0 | 0 | 0 | 0 | 0 | 0 | 0 | 0 | 0 | 0 | 0 | 0 | 0 | 0 | 0 | 0 | 0 | 0 | 0 | 0 | 0 | 30.5008 | 292.85 | 292.85 | 1 | 10150.18 | 0
1395 | 53551707 | 53555592 | 121548 | 1 | 1 | 1 | 1 | 2 |  | Затраты труда машинистов | 608254 | 1013 | чел.час | чел.час | 1 | 0 | -185737400 | 0.1 | 0 | 0 | 0 | 0 | 0 | 0 | 0 | 0 | 1 | 1 | 1 | 1 | 0 | 1 | 0 | 0 | 0 | 0.1 |  | 2 | 2 | 53555601 | 1 | 0 | 2179 | 0 | 0 | 0 | 0 | 0 | 0 | 0 | 0 | 0 | 0 | 0 | 0 | 0 | 0 | 0 | 0 | 0 | 0 | 0 | 0 | 0 | 0 | 0.088 | 0 | 0 | 1 | 0 | 0
1395 | 53551707 | 53555592 | 29172556 | 1 | 1 | 1 | 2 | 030954 | ТСЭМ Московской обл., 030954, приказ Минстроя России №675/пр от 28.02.2017 № 264/пр | Подъемники грузоподъемностью до 500 кг одномачтовые, высота подъема 45 м | 1368 | 1011 | маш.-ч | маш.-ч | 1 | 0 | 344519037 | 0.1 | 0 | 31.26 | 13.5 | 0 | 0 | 31.26 | 13.5 | 0 | 1 | 1 | 1 | 1 | 0 | 1 | 0 | 0 | 0 | 0.1 |  | 0 | 2 | 53555602 | 1 | 0 | 2180 | 0 | 0 | 0 | 0 | 0 | 0 | 0 | 0 | 0 | 0 | 0 | 0 | 0 | 0 | 0 | 0 | 0 | 0 | 0 | 0 | 0 | 0 | 0.088 | 31.26 | 31.26 | 1 | 3.13 | 1.35
1395 | 53551707 | 53555592 | 29172659 | 1 | 1 | 1 | 2 | 040504 | ТСЭМ Московской обл., 040504, приказ Минстроя России №675/пр от 28.02.2017 № 264/пр | Аппарат для газовой сварки и резки | 1368 | 1011 | маш.-ч | маш.-ч | 1 | 0 | 1514068676 | 3.3 | 0 | 1.2 | 0 | 0 | 0 | 1.2 | 0 | 0 | 1 | 1 | 1 | 1 | 0 | 1 | 0 | 0 | 0 | 3.3 |  | 0 | 2 | 53555603 | 1 | 0 | 2181 | 0 | 0 | 0 | 0 | 0 | 0 | 0 | 0 | 0 | 0 | 0 | 0 | 0 | 0 | 0 | 0 | 0 | 0 | 0 | 0 | 0 | 0 | 2.904 | 1.2 | 1.2 | 1 | 3.96 | 0
1395 | 53551707 | 53555592 | 29107441 | 1 | 1 | 1 | 3 | 101-0324 | ТССЦ Московской обл., 101-0324, приказ Минстроя России №675/пр от 28.02.2017 № 254/пр | Кислород технический газообразный | 1339 | 1007 | м3 | м3 | 1 | 0 | -756465305 | 2.74 | 38.25 | 0 | 0 | 0 | 6.23 | 0 | 0 | 0 | 6.14 | 1 | 1 | 1 | 0 | 1 | 0 | 0 | 0 | 2.74 |  | 0 | 2 | 53555604 | 1 | 0 | 2182 | 0 | 0 | 0 | 0 | 0 | 0 | 0 | 0 | 0 | 0 | 0 | 0 | 0 | 0 | 0 | 0 | 0 | 0 | 0 | 0 | 0 | 0 | 2.4112 | 38.25 | 6.23 | 6.14 | 17.07 | 0
1395 | 53551707 | 53555592 | 29107430 | 1 | 1 | 1 | 3 | 101-1602 | ТССЦ Московской обл., 101-1602, приказ Минстроя России №675/пр от 28.02.2017 № 254/пр | Ацетилен газообразный технический | 1339 | 1007 | м3 | м3 | 1 | 0 | -203673795 | 0.43 | 236.33 | 0 | 0 | 0 | 38.49 | 0 | 0 | 0 | 6.14 | 1 | 1 | 1 | 0 | 1 | 0 | 0 | 0 | 0.43 |  | 0 | 2 | 53555605 | 1 | 0 | 2183 | 0 | 0 | 0 | 0 | 0 | 0 | 0 | 0 | 0 | 0 | 0 | 0 | 0 | 0 | 0 | 0 | 0 | 0 | 0 | 0 | 0 | 0 | 0.3784 | 236.33 | 38.49 | 6.14 | 16.55 | 0
1395 | 53551707 | 53555592 | 29164350 | 1 | 1 | 1 | 3 | 509-9899 | ТССЦ Московской обл., 509-9899, приказ Минстроя России №675/пр от 28.02.2017 № 258/пр | Строительный мусор и масса возвратных материалов | 1348 | 1009 | т | т | 1000 | 0 | 1839160745 | 0.22 | 0 | 0 | 0 | 0 | 0 | 0 | 0 | 0 | 6.14 | 1 | 1 | 1 | 0 | 0 | 0 | 0 | 0 | 0.22 |  | 0 | 2 | 53555606 | 1 | 0 | 2184 | 0 | 0 | 0 | 0 | 0 | 0 | 0 | 0 | 0 | 0 | 0 | 0 | 0 | 0 | 0 | 0 | 0 | 0 | 0 | 0 | 0 | 0 | 0.1936 | 0 | 0 | 6.14 | 0 | 0
1398 | 53551706 | 53562584 | 53014255 | 1 | 1 | 1 | 1 | 1-100-38-90 |  | Рабочий среднего разряда 3,8 | 1369 | 1013 | чел.-ч | чел.-ч | 1 | 0 | 882061936 | 17.4306 | 0 | 0 | 0 | 9.4 | 0 | 0 | 0 | 9.4 | 1 | 1 | 1 | 1 | 0 | 1 | 1 | 0 | 0 | 13.18 | )*1,15)*1,15 | 1 | 2 | 53562595 | 1 | 2048 | 2185 | 0 | 0 | 0 | 0 | 0 | 0 | 0 | 0 | 0 | 0 | 0 | 0 | 0 | 0 | 0 | 0 | 0 | 0 | 0 | 0 | 0 | 0 | 4.009 | 9.4 | 9.4 | 1 | 163.84 | 0
1398 | 53551706 | 53562584 | 121548 | 1 | 1 | 1 | 1 | 2 |  | Затраты труда машинистов | 608254 | 1013 | чел.час | чел.час | 1 | 0 | -185737400 | 0.014375 | 0 | 0 | 0 | 0 | 0 | 0 | 0 | 0 | 1 | 1 | 1 | 1 | 0 | 1 | 1 | 0 | 0 | 0.01 | )*1,25)*1,15 | 2 | 2 | 53562596 | 1 | 2048 | 2186 | 0 | 0 | 0 | 0 | 0 | 0 | 0 | 0 | 0 | 0 | 0 | 0 | 0 | 0 | 0 | 0 | 0 | 0 | 0 | 0 | 0 | 0 | 0.0033063 | 0 | 0 | 1 | 0 | 0
1398 | 53551706 | 53562584 | 53146464 | 1 | 1 | 1 | 2 | 020129 | ТСНБ-2001 Московской области, 020129, протокол от 24.02.2022 г. № 02 | Краны башенные при работе на других видах строительства 8 т | 1368 | 1011 | маш.-ч | маш.-ч | 1 | 0 | 217650310 | 0.014375 | 0 | 86.4 | 13.5 | 0 | 0 | 86.4 | 13.5 | 0 | 1 | 1 | 1 | 1 | 0 | 1 | 1 | 0 | 0 | 0.01 | )*1,25)*1,15 | 0 | 2 | 53562597 | 1 | 2048 | 2187 | 0 | 0 | 0 | 0 | 0 | 0 | 0 | 0 | 0 | 0 | 0 | 0 | 0 | 0 | 0 | 0 | 0 | 0 | 0 | 0 | 0 | 0 | 0.0033063 | 86.4 | 86.4 | 1 | 1.24 | 0.2
1398 | 53551706 | 53562584 | 53146562 | 1 | 1 | 1 | 2 | 042900 | ТСНБ-2001 Московской области, 042900, протокол от 24.02.2022 г. № 02 | Установки для гидравлических испытаний трубопроводов, давление нагнетания: низкое 0,1 МПа (1 кгс/см2), высокое 10 МПа (100 кгс/см2) | 1368 | 1011 | маш.-ч | маш.-ч | 1 | 0 | -680725876 | 1.8256 | 0 | 29.67 | 0 | 0 | 0 | 29.67 | 0 | 0 | 1 | 1 | 1 | 1 | 0 | 1 | 1 | 0 | 0 | 1.27 | )*1,25)*1,15 | 0 | 2 | 53562598 | 1 | 2048 | 2188 | 0 | 0 | 0 | 0 | 0 | 0 | 0 | 0 | 0 | 0 | 0 | 0 | 0 | 0 | 0 | 0 | 0 | 0 | 0 | 0 | 0 | 0 | 0.41989 | 29.67 | 29.67 | 1 | 54.17 | 0
1398 | 53551706 | 53562584 | 53146848 | 1 | 1 | 1 | 2 | 400001 | ТСНБ-2001 Московской области, 400001, протокол от 24.02.2022 г. № 02 | Автомобили бортовые, грузоподъемность до 5 т | 1368 | 1011 | маш.-ч | маш.-ч | 1 | 0 | 2114112632 | 0.043125 | 0 | 87.17 | 11.6 | 0 | 0 | 87.17 | 11.6 | 0 | 1 | 1 | 1 | 1 | 0 | 1 | 1 | 0 | 0 | 0.03 | )*1,25)*1,15 | 0 | 2 | 53562599 | 1 | 0 | 2189 | 0 | 0 | 0 | 0 | 0 | 0 | 0 | 0 | 0 | 0 | 0 | 0 | 0 | 0 | 0 | 0 | 0 | 0 | 0 | 0 | 0 | 0 | 0.0099188 | 87.17 | 87.17 | 1 | 3.77 | 0.5
1398 | 53551706 | 53562584 | 53144819 | 1 | 1 | 1 | 3 | 101-1381 | ТСНБ-2001 Московской области, 101-1381, протокол от 24.02.2022 г. № 02 | Шпильки оцинкованные стяжные диаметром: 10 мм длиной 100 мм | 1348 | 1009 | т | т | 1000 | 0 | 671085133 | 0.00272 | 14528.73 | 0 | 0 | 0 | 14528.73 | 0 | 0 | 0 | 1 | 1 | 1 | 1 | 0 | 1 | 0 | 0 | 0 | 0.00272 |  | 0 | 2 | 53562601 | 1 | 0 | 2191 | 0 | 0 | 0 | 0 | 0 | 0 | 0 | 0 | 0 | 0 | 0 | 0 | 0 | 0 | 0 | 0 | 0 | 0 | 0 | 0 | 0 | 0 | 0.0006256 | 14528.73 | 14528.73 | 1 | 39.52 | 0
1398 | 53551706 | 53562584 | 53145031 | 1 | 1 | 1 | 3 | 101-2205 | ТСНБ-2001 Московской области, 101-2205, протокол от 24.02.2022 г. № 02 | Дюбели распорные полиэтиленовые: 10х40 мм | 1356 | 1010 | 1000 шт. | 1000 шт. | 1000 | 0 | 20353963 | 0.143 | 269 | 0 | 0 | 0 | 269 | 0 | 0 | 0 | 1 | 1 | 1 | 1 | 0 | 1 | 0 | 0 | 0 | 0.143 |  | 0 | 2 | 53562602 | 1 | 0 | 2192 | 0 | 0 | 0 | 0 | 0 | 0 | 0 | 0 | 0 | 0 | 0 | 0 | 0 | 0 | 0 | 0 | 0 | 0 | 0 | 0 | 0 | 0 | 0.03289 | 269 | 269 | 1 | 38.47 | 0
1398 | 53551706 | 53562584 | 53273470 | 1 | 1 | 1 | 3 | 24.3.02.05-0002М | Московская область Каталог текущих цен на материалы (ГАУ Мособлгосэкспертиза), 24.3.02.05-0002М | Труба полипропиленовая армированная алюминием PRO AQUA PN25 (перфор.) 25 | 1301 | 1003 | м | м | 1 | 0 | -1944157833 | 100.5 | 18.67 | 0 | 0 | 0 | 18.67 | 0 | 0 | 0 | 1 | 1 | 1 | 1 | 0 | 0 | 0 | 0 | 0 | 100.5 |  | 0 | 1 | -1 | 0 | 0 |  | 0 | 0 | 0 | 0 | 0 | 0 | 0 | 0 | 0 | 0 | 0 | 0 | 0 | 0 | 0 | 0 | 0 | 0 | 0 | 0 | 0 | 0 | 23.115 | 18.67 | 18.67 | 1 | 1876.34 | 0
1398 | 53551706 | 53562584 | 38276800 | 1 | 1 | 1 | 3 | 301-5601 | ТССЦ Московской обл., 301-5601, приказ Минстроя России №675/пр от 28.02.2017 № 256/пр | Хомут металлический с шурупом для крепления трубопроводов диаметром 20-25 мм | 1358 | 1010 | 10 шт. | 10 шт. | 10 | 0 | 1223207677 | 10 | 65.7 | 0 | 0 | 0 | 65.7 | 0 | 0 | 0 | 1 | 1 | 1 | 1 | 0 | 0 | 0 | 0 | 0 | 10 |  | 0 | 1 | -1 | 0 | 0 |  | 0 | 0 | 0 | 0 | 0 | 0 | 0 | 0 | 0 | 0 | 0 | 0 | 0 | 0 | 0 | 0 | 0 | 0 | 0 | 0 | 0 | 0 | 2.3 | 65.7 | 65.7 | 1 | 657 | 0
1398 | 53551706 | 53562584 | 53146152 | 1 | 1 | 1 | 3 | 411-0001 | ТСНБ-2001 Московской области, 411-0001, протокол от 24.02.2022 г. № 02 | Вода | 1339 | 1007 | м3 | м3 | 1 | 0 | 39226525 | 0.4578 | 2.44 | 0 | 0 | 0 | 2.44 | 0 | 0 | 0 | 1 | 1 | 1 | 1 | 0 | 1 | 0 | 0 | 0 | 0.4578 |  | 0 | 2 | 53562606 | 1 | 0 | 2196 | 0 | 0 | 0 | 0 | 0 | 0 | 0 | 0 | 0 | 0 | 0 | 0 | 0 | 0 | 0 | 0 | 0 | 0 | 0 | 0 | 0 | 0 | 0.10529 | 2.44 | 2.44 | 1 | 1.12 | 0
1399 | 53551707 | 53562584 | 53014255 | 1 | 1 | 1 | 1 | 1-100-38-90 |  | Рабочий среднего разряда 3,8 | 1369 | 1013 | чел.-ч | чел.-ч | 1 | 0 | 882061936 | 17.4306 | 0 | 0 | 0 | 331.26 | 0 | 0 | 0 | 331.26 | 1 | 1 | 1 | 1 | 0 | 1 | 1 | 0 | 0 | 13.18 | )*1,15)*1,15 | 1 | 2 | 53562595 | 1 | 2048 | 2198 | 0 | 0 | 0 | 0 | 0 | 0 | 0 | 0 | 0 | 0 | 0 | 0 | 0 | 0 | 0 | 0 | 0 | 0 | 0 | 0 | 0 | 0 | 4.009 | 331.26 | 331.26 | 1 | 5774.05 | 0
1399 | 53551707 | 53562584 | 121548 | 1 | 1 | 1 | 1 | 2 |  | Затраты труда машинистов | 608254 | 1013 | чел.час | чел.час | 1 | 0 | -185737400 | 0.014375 | 0 | 0 | 0 | 0 | 0 | 0 | 0 | 0 | 1 | 1 | 1 | 1 | 0 | 1 | 1 | 0 | 0 | 0.01 | )*1,25)*1,15 | 2 | 2 | 53562596 | 1 | 2048 | 2199 | 0 | 0 | 0 | 0 | 0 | 0 | 0 | 0 | 0 | 0 | 0 | 0 | 0 | 0 | 0 | 0 | 0 | 0 | 0 | 0 | 0 | 0 | 0.0033063 | 0 | 0 | 1 | 0 | 0
1399 | 53551707 | 53562584 | 53146464 | 1 | 1 | 1 | 2 | 020129 | ТСНБ-2001 Московской области, 020129, протокол от 24.02.2022 г. № 02 | Краны башенные при работе на других видах строительства 8 т | 1368 | 1011 | маш.-ч | маш.-ч | 1 | 0 | 217650310 | 0.014375 | 0 | 86.4 | 13.5 | 0 | 0 | 86.4 | 13.5 | 0 | 1 | 1 | 1 | 1 | 0 | 1 | 1 | 0 | 0 | 0.01 | )*1,25)*1,15 | 0 | 2 | 53562597 | 1 | 2048 | 2200 | 0 | 0 | 0 | 0 | 0 | 0 | 0 | 0 | 0 | 0 | 0 | 0 | 0 | 0 | 0 | 0 | 0 | 0 | 0 | 0 | 0 | 0 | 0.0033063 | 86.4 | 86.4 | 1 | 1.24 | 0.2
1399 | 53551707 | 53562584 | 53146562 | 1 | 1 | 1 | 2 | 042900 | ТСНБ-2001 Московской области, 042900, протокол от 24.02.2022 г. № 02 | Установки для гидравлических испытаний трубопроводов, давление нагнетания: низкое 0,1 МПа (1 кгс/см2), высокое 10 МПа (100 кгс/см2) | 1368 | 1011 | маш.-ч | маш.-ч | 1 | 0 | -680725876 | 1.8256 | 0 | 29.67 | 0 | 0 | 0 | 29.67 | 0 | 0 | 1 | 1 | 1 | 1 | 0 | 1 | 1 | 0 | 0 | 1.27 | )*1,25)*1,15 | 0 | 2 | 53562598 | 1 | 2048 | 2201 | 0 | 0 | 0 | 0 | 0 | 0 | 0 | 0 | 0 | 0 | 0 | 0 | 0 | 0 | 0 | 0 | 0 | 0 | 0 | 0 | 0 | 0 | 0.41989 | 29.67 | 29.67 | 1 | 54.17 | 0
1399 | 53551707 | 53562584 | 53146848 | 1 | 1 | 1 | 2 | 400001 | ТСНБ-2001 Московской области, 400001, протокол от 24.02.2022 г. № 02 | Автомобили бортовые, грузоподъемность до 5 т | 1368 | 1011 | маш.-ч | маш.-ч | 1 | 0 | 2114112632 | 0.043125 | 0 | 87.17 | 11.6 | 0 | 0 | 87.17 | 11.6 | 0 | 1 | 1 | 1 | 1 | 0 | 1 | 1 | 0 | 0 | 0.03 | )*1,25)*1,15 | 0 | 2 | 53562599 | 1 | 0 | 2202 | 0 | 0 | 0 | 0 | 0 | 0 | 0 | 0 | 0 | 0 | 0 | 0 | 0 | 0 | 0 | 0 | 0 | 0 | 0 | 0 | 0 | 0 | 0.0099188 | 87.17 | 87.17 | 1 | 3.77 | 0.5
1399 | 53551707 | 53562584 | 53144819 | 1 | 1 | 1 | 3 | 101-1381 | ТСНБ-2001 Московской области, 101-1381, протокол от 24.02.2022 г. № 02 | Шпильки оцинкованные стяжные диаметром: 10 мм длиной 100 мм | 1348 | 1009 | т | т | 1000 | 0 | 671085133 | 0.00272 | 89206.4 | 0 | 0 | 0 | 14528.73 | 0 | 0 | 0 | 6.14 | 1 | 1 | 1 | 0 | 1 | 0 | 0 | 0 | 0.00272 |  | 0 | 2 | 53562601 | 1 | 0 | 2204 | 0 | 0 | 0 | 0 | 0 | 0 | 0 | 0 | 0 | 0 | 0 | 0 | 0 | 0 | 0 | 0 | 0 | 0 | 0 | 0 | 0 | 0 | 0.0006256 | 89206.4 | 14528.73 | 6.14 | 39.52 | 0
1399 | 53551707 | 53562584 | 53145031 | 1 | 1 | 1 | 3 | 101-2205 | ТСНБ-2001 Московской области, 101-2205, протокол от 24.02.2022 г. № 02 | Дюбели распорные полиэтиленовые: 10х40 мм | 1356 | 1010 | 1000 шт. | 1000 шт. | 1000 | 0 | 20353963 | 0.143 | 1651.66 | 0 | 0 | 0 | 269 | 0 | 0 | 0 | 6.14 | 1 | 1 | 1 | 0 | 1 | 0 | 0 | 0 | 0.143 |  | 0 | 2 | 53562602 | 1 | 0 | 2205 | 0 | 0 | 0 | 0 | 0 | 0 | 0 | 0 | 0 | 0 | 0 | 0 | 0 | 0 | 0 | 0 | 0 | 0 | 0 | 0 | 0 | 0 | 0.03289 | 1651.66 | 269 | 6.14 | 38.47 | 0
1399 | 53551707 | 53562584 | 53273470 | 1 | 1 | 1 | 3 | 24.3.02.05-0002М | Московская область Каталог текущих цен на материалы (ГАУ Мособлгосэкспертиза), 24.3.02.05-0002М | Труба полипропиленовая армированная алюминием PRO AQUA PN25 (перфор.) 25 | 1301 | 1003 | м | м | 1 | 0 | -1944157833 | 100.5 | 114.66 | 0 | 0 | 0 | 114.66 | 0 | 0 | 0 | 6.14 | 1 | 1 | 1 | 0 | 0 | 0 | 0 | 0 | 100.5 |  | 0 | 1 | -1 | 0 | 0 |  | 0 | 0 | 0 | 0 | 0 | 0 | 0 | 0 | 0 | 0 | 0 | 0 | 0 | 0 | 0 | 0 | 0 | 0 | 0 | 0 | 0 | 0 | 23.115 | 114.66 | 114.66 | 6.14 | 11523.33 | 0
1399 | 53551707 | 53562584 | 38276800 | 1 | 1 | 1 | 3 | 301-5601 | ТССЦ Московской обл., 301-5601, приказ Минстроя России №675/пр от 28.02.2017 № 256/пр | Хомут металлический с шурупом для крепления трубопроводов диаметром 20-25 мм | 1358 | 1010 | 10 шт. | 10 шт. | 10 | 0 | 1223207677 | 10 | 122.2 | 0 | 0 | 0 | 65.7 | 0 | 0 | 0 | 1.86 | 1 | 1 | 1 | 0 | 0 | 0 | 0 | 0 | 10 |  | 0 | 1 | -1 | 0 | 0 |  | 0 | 0 | 0 | 0 | 0 | 0 | 0 | 0 | 0 | 0 | 0 | 0 | 0 | 0 | 0 | 0 | 0 | 0 | 0 | 0 | 0 | 0 | 2.3 | 122.2 | 65.7 | 1.86 | 657 | 0
1399 | 53551707 | 53562584 | 53146152 | 1 | 1 | 1 | 3 | 411-0001 | ТСНБ-2001 Московской области, 411-0001, протокол от 24.02.2022 г. № 02 | Вода | 1339 | 1007 | м3 | м3 | 1 | 0 | 39226525 | 0.4578 | 14.98 | 0 | 0 | 0 | 2.44 | 0 | 0 | 0 | 6.14 | 1 | 1 | 1 | 0 | 1 | 0 | 0 | 0 | 0.4578 |  | 0 | 2 | 53562606 | 1 | 0 | 2209 | 0 | 0 | 0 | 0 | 0 | 0 | 0 | 0 | 0 | 0 | 0 | 0 | 0 | 0 | 0 | 0 | 0 | 0 | 0 | 0 | 0 | 0 | 0.10529 | 14.98 | 2.44 | 6.14 | 1.12 | 0
1404 | 53551706 | 53562558 | 53014255 | 1 | 1 | 1 | 1 | 1-100-38-90 |  | Рабочий среднего разряда 3,8 | 1369 | 1013 | чел.-ч | чел.-ч | 1 | 0 | 882061936 | 16.5445 | 0 | 0 | 0 | 9.4 | 0 | 0 | 0 | 9.4 | 1 | 1 | 1 | 1 | 0 | 1 | 1 | 0 | 0 | 12.51 | )*1,15)*1,15 | 1 | 2 | 53562569 | 1 | 2048 | 2211 | 0 | 0 | 0 | 0 | 0 | 0 | 0 | 0 | 0 | 0 | 0 | 0 | 0 | 0 | 0 | 0 | 0 | 0 | 0 | 0 | 0 | 0 | 7.445 | 9.4 | 9.4 | 1 | 155.51 | 0
1404 | 53551706 | 53562558 | 121548 | 1 | 1 | 1 | 1 | 2 |  | Затраты труда машинистов | 608254 | 1013 | чел.час | чел.час | 1 | 0 | -185737400 | 0.02875 | 0 | 0 | 0 | 0 | 0 | 0 | 0 | 0 | 1 | 1 | 1 | 1 | 0 | 1 | 1 | 0 | 0 | 0.02 | )*1,25)*1,15 | 2 | 2 | 53562570 | 1 | 2048 | 2212 | 0 | 0 | 0 | 0 | 0 | 0 | 0 | 0 | 0 | 0 | 0 | 0 | 0 | 0 | 0 | 0 | 0 | 0 | 0 | 0 | 0 | 0 | 0.012938 | 0 | 0 | 1 | 0 | 0
1404 | 53551706 | 53562558 | 53146464 | 1 | 1 | 1 | 2 | 020129 | ТСНБ-2001 Московской области, 020129, протокол от 24.02.2022 г. № 02 | Краны башенные при работе на других видах строительства 8 т | 1368 | 1011 | маш.-ч | маш.-ч | 1 | 0 | 217650310 | 0.02875 | 0 | 86.4 | 13.5 | 0 | 0 | 86.4 | 13.5 | 0 | 1 | 1 | 1 | 1 | 0 | 1 | 1 | 0 | 0 | 0.02 | )*1,25)*1,15 | 0 | 2 | 53562571 | 1 | 2048 | 2213 | 0 | 0 | 0 | 0 | 0 | 0 | 0 | 0 | 0 | 0 | 0 | 0 | 0 | 0 | 0 | 0 | 0 | 0 | 0 | 0 | 0 | 0 | 0.012938 | 86.4 | 86.4 | 1 | 2.49 | 0.39
1404 | 53551706 | 53562558 | 53146562 | 1 | 1 | 1 | 2 | 042900 | ТСНБ-2001 Московской области, 042900, протокол от 24.02.2022 г. № 02 | Установки для гидравлических испытаний трубопроводов, давление нагнетания: низкое 0,1 МПа (1 кгс/см2), высокое 10 МПа (100 кгс/см2) | 1368 | 1011 | маш.-ч | маш.-ч | 1 | 0 | -680725876 | 1.8256 | 0 | 29.67 | 0 | 0 | 0 | 29.67 | 0 | 0 | 1 | 1 | 1 | 1 | 0 | 1 | 1 | 0 | 0 | 1.27 | )*1,25)*1,15 | 0 | 2 | 53562572 | 1 | 2048 | 2214 | 0 | 0 | 0 | 0 | 0 | 0 | 0 | 0 | 0 | 0 | 0 | 0 | 0 | 0 | 0 | 0 | 0 | 0 | 0 | 0 | 0 | 0 | 0.82153 | 29.67 | 29.67 | 1 | 54.17 | 0
1404 | 53551706 | 53562558 | 53146848 | 1 | 1 | 1 | 2 | 400001 | ТСНБ-2001 Московской области, 400001, протокол от 24.02.2022 г. № 02 | Автомобили бортовые, грузоподъемность до 5 т | 1368 | 1011 | маш.-ч | маш.-ч | 1 | 0 | 2114112632 | 0.08625 | 0 | 87.17 | 11.6 | 0 | 0 | 87.17 | 11.6 | 0 | 1 | 1 | 1 | 1 | 0 | 1 | 1 | 0 | 0 | 0.06 | )*1,25)*1,15 | 0 | 2 | 53562573 | 1 | 0 | 2215 | 0 | 0 | 0 | 0 | 0 | 0 | 0 | 0 | 0 | 0 | 0 | 0 | 0 | 0 | 0 | 0 | 0 | 0 | 0 | 0 | 0 | 0 | 0.038812 | 87.17 | 87.17 | 1 | 7.52 | 1.01
1404 | 53551706 | 53562558 | 53144819 | 1 | 1 | 1 | 3 | 101-1381 | ТСНБ-2001 Московской области, 101-1381, протокол от 24.02.2022 г. № 02 | Шпильки оцинкованные стяжные диаметром: 10 мм длиной 100 мм | 1348 | 1009 | т | т | 1000 | 0 | 671085133 | 0.00211 | 14528.73 | 0 | 0 | 0 | 14528.73 | 0 | 0 | 0 | 1 | 1 | 1 | 1 | 0 | 1 | 0 | 0 | 0 | 0.00211 |  | 0 | 2 | 53562575 | 1 | 0 | 2217 | 0 | 0 | 0 | 0 | 0 | 0 | 0 | 0 | 0 | 0 | 0 | 0 | 0 | 0 | 0 | 0 | 0 | 0 | 0 | 0 | 0 | 0 | 0.0009495 | 14528.73 | 14528.73 | 1 | 30.66 | 0
1404 | 53551706 | 53562558 | 53145031 | 1 | 1 | 1 | 3 | 101-2205 | ТСНБ-2001 Московской области, 101-2205, протокол от 24.02.2022 г. № 02 | Дюбели распорные полиэтиленовые: 10х40 мм | 1356 | 1010 | 1000 шт. | 1000 шт. | 1000 | 0 | 20353963 | 0.111 | 269 | 0 | 0 | 0 | 269 | 0 | 0 | 0 | 1 | 1 | 1 | 1 | 0 | 1 | 0 | 0 | 0 | 0.111 |  | 0 | 2 | 53562576 | 1 | 0 | 2218 | 0 | 0 | 0 | 0 | 0 | 0 | 0 | 0 | 0 | 0 | 0 | 0 | 0 | 0 | 0 | 0 | 0 | 0 | 0 | 0 | 0 | 0 | 0.04995 | 269 | 269 | 1 | 29.86 | 0
1404 | 53551706 | 53562558 | 53273474 | 1 | 1 | 1 | 3 | 24.3.02.05-0004М | Московская область Каталог текущих цен на материалы (ГАУ Мособлгосэкспертиза), 24.3.02.05-0004М | Труба полипропиленовая армированная алюминием PRO AQUA PN25 (перфор.) 40 | 1301 | 1003 | м | м | 1 | 0 | 428537175 | 100.5022 | 45.39 | 0 | 0 | 0 | 45.39 | 0 | 0 | 0 | 1 | 1 | 1 | 1 | 1 | 0 | 0 | 0 | 0 | 100.5022 |  | 0 | 1 | -1 | 0 | 0 |  | 0 | 0 | 0 | 0 | 0 | 0 | 0 | 0 | 0 | 0 | 0 | 0 | 0 | 0 | 0 | 0 | 0 | 0 | 0 | 0 | 0 | 0 | 45.226 | 45.39 | 45.39 | 1 | 4561.8 | 0
1404 | 53551706 | 53562558 | 38276803 | 1 | 1 | 1 | 3 | 301-5604 | ТССЦ Московской обл., 301-5604, приказ Минстроя России №675/пр от 28.02.2017 № 256/пр | Хомут металлический с шурупом для крепления трубопроводов диаметром 40-46 мм | 1358 | 1010 | 10 шт. | 10 шт. | 10 | 0 | 1509888122 | 10 | 72.4 | 0 | 0 | 0 | 72.4 | 0 | 0 | 0 | 1 | 1 | 1 | 1 | 1 | 0 | 0 | 0 | 0 | 10 |  | 0 | 1 | -1 | 0 | 0 |  | 0 | 0 | 0 | 0 | 0 | 0 | 0 | 0 | 0 | 0 | 0 | 0 | 0 | 0 | 0 | 0 | 0 | 0 | 0 | 0 | 0 | 0 | 4.5 | 72.4 | 72.4 | 1 | 724 | 0
1404 | 53551706 | 53562558 | 53146152 | 1 | 1 | 1 | 3 | 411-0001 | ТСНБ-2001 Московской области, 411-0001, протокол от 24.02.2022 г. № 02 | Вода | 1339 | 1007 | м3 | м3 | 1 | 0 | 39226525 | 1.3579 | 2.44 | 0 | 0 | 0 | 2.44 | 0 | 0 | 0 | 1 | 1 | 1 | 1 | 0 | 1 | 0 | 0 | 0 | 1.3579 |  | 0 | 2 | 53562580 | 1 | 0 | 2222 | 0 | 0 | 0 | 0 | 0 | 0 | 0 | 0 | 0 | 0 | 0 | 0 | 0 | 0 | 0 | 0 | 0 | 0 | 0 | 0 | 0 | 0 | 0.61106 | 2.44 | 2.44 | 1 | 3.31 | 0
1405 | 53551707 | 53562558 | 53014255 | 1 | 1 | 1 | 1 | 1-100-38-90 |  | Рабочий среднего разряда 3,8 | 1369 | 1013 | чел.-ч | чел.-ч | 1 | 0 | 882061936 | 16.5445 | 0 | 0 | 0 | 331.26 | 0 | 0 | 0 | 331.26 | 1 | 1 | 1 | 1 | 0 | 1 | 1 | 0 | 0 | 12.51 | )*1,15)*1,15 | 1 | 2 | 53562569 | 1 | 2048 | 2224 | 0 | 0 | 0 | 0 | 0 | 0 | 0 | 0 | 0 | 0 | 0 | 0 | 0 | 0 | 0 | 0 | 0 | 0 | 0 | 0 | 0 | 0 | 7.445 | 331.26 | 331.26 | 1 | 5480.52 | 0
1405 | 53551707 | 53562558 | 121548 | 1 | 1 | 1 | 1 | 2 |  | Затраты труда машинистов | 608254 | 1013 | чел.час | чел.час | 1 | 0 | -185737400 | 0.02875 | 0 | 0 | 0 | 0 | 0 | 0 | 0 | 0 | 1 | 1 | 1 | 1 | 0 | 1 | 1 | 0 | 0 | 0.02 | )*1,25)*1,15 | 2 | 2 | 53562570 | 1 | 2048 | 2225 | 0 | 0 | 0 | 0 | 0 | 0 | 0 | 0 | 0 | 0 | 0 | 0 | 0 | 0 | 0 | 0 | 0 | 0 | 0 | 0 | 0 | 0 | 0.012938 | 0 | 0 | 1 | 0 | 0
1405 | 53551707 | 53562558 | 53146464 | 1 | 1 | 1 | 2 | 020129 | ТСНБ-2001 Московской области, 020129, протокол от 24.02.2022 г. № 02 | Краны башенные при работе на других видах строительства 8 т | 1368 | 1011 | маш.-ч | маш.-ч | 1 | 0 | 217650310 | 0.02875 | 0 | 86.4 | 13.5 | 0 | 0 | 86.4 | 13.5 | 0 | 1 | 1 | 1 | 1 | 0 | 1 | 1 | 0 | 0 | 0.02 | )*1,25)*1,15 | 0 | 2 | 53562571 | 1 | 2048 | 2226 | 0 | 0 | 0 | 0 | 0 | 0 | 0 | 0 | 0 | 0 | 0 | 0 | 0 | 0 | 0 | 0 | 0 | 0 | 0 | 0 | 0 | 0 | 0.012938 | 86.4 | 86.4 | 1 | 2.49 | 0.39
1405 | 53551707 | 53562558 | 53146562 | 1 | 1 | 1 | 2 | 042900 | ТСНБ-2001 Московской области, 042900, протокол от 24.02.2022 г. № 02 | Установки для гидравлических испытаний трубопроводов, давление нагнетания: низкое 0,1 МПа (1 кгс/см2), высокое 10 МПа (100 кгс/см2) | 1368 | 1011 | маш.-ч | маш.-ч | 1 | 0 | -680725876 | 1.8256 | 0 | 29.67 | 0 | 0 | 0 | 29.67 | 0 | 0 | 1 | 1 | 1 | 1 | 0 | 1 | 1 | 0 | 0 | 1.27 | )*1,25)*1,15 | 0 | 2 | 53562572 | 1 | 2048 | 2227 | 0 | 0 | 0 | 0 | 0 | 0 | 0 | 0 | 0 | 0 | 0 | 0 | 0 | 0 | 0 | 0 | 0 | 0 | 0 | 0 | 0 | 0 | 0.82153 | 29.67 | 29.67 | 1 | 54.17 | 0
1405 | 53551707 | 53562558 | 53146848 | 1 | 1 | 1 | 2 | 400001 | ТСНБ-2001 Московской области, 400001, протокол от 24.02.2022 г. № 02 | Автомобили бортовые, грузоподъемность до 5 т | 1368 | 1011 | маш.-ч | маш.-ч | 1 | 0 | 2114112632 | 0.08625 | 0 | 87.17 | 11.6 | 0 | 0 | 87.17 | 11.6 | 0 | 1 | 1 | 1 | 1 | 0 | 1 | 1 | 0 | 0 | 0.06 | )*1,25)*1,15 | 0 | 2 | 53562573 | 1 | 0 | 2228 | 0 | 0 | 0 | 0 | 0 | 0 | 0 | 0 | 0 | 0 | 0 | 0 | 0 | 0 | 0 | 0 | 0 | 0 | 0 | 0 | 0 | 0 | 0.038812 | 87.17 | 87.17 | 1 | 7.52 | 1.01
1405 | 53551707 | 53562558 | 53144819 | 1 | 1 | 1 | 3 | 101-1381 | ТСНБ-2001 Московской области, 101-1381, протокол от 24.02.2022 г. № 02 | Шпильки оцинкованные стяжные диаметром: 10 мм длиной 100 мм | 1348 | 1009 | т | т | 1000 | 0 | 671085133 | 0.00211 | 89206.4 | 0 | 0 | 0 | 14528.73 | 0 | 0 | 0 | 6.14 | 1 | 1 | 1 | 0 | 1 | 0 | 0 | 0 | 0.00211 |  | 0 | 2 | 53562575 | 1 | 0 | 2230 | 0 | 0 | 0 | 0 | 0 | 0 | 0 | 0 | 0 | 0 | 0 | 0 | 0 | 0 | 0 | 0 | 0 | 0 | 0 | 0 | 0 | 0 | 0.0009495 | 89206.4 | 14528.73 | 6.14 | 30.66 | 0
1405 | 53551707 | 53562558 | 53145031 | 1 | 1 | 1 | 3 | 101-2205 | ТСНБ-2001 Московской области, 101-2205, протокол от 24.02.2022 г. № 02 | Дюбели распорные полиэтиленовые: 10х40 мм | 1356 | 1010 | 1000 шт. | 1000 шт. | 1000 | 0 | 20353963 | 0.111 | 1651.66 | 0 | 0 | 0 | 269 | 0 | 0 | 0 | 6.14 | 1 | 1 | 1 | 0 | 1 | 0 | 0 | 0 | 0.111 |  | 0 | 2 | 53562576 | 1 | 0 | 2231 | 0 | 0 | 0 | 0 | 0 | 0 | 0 | 0 | 0 | 0 | 0 | 0 | 0 | 0 | 0 | 0 | 0 | 0 | 0 | 0 | 0 | 0 | 0.04995 | 1651.66 | 269 | 6.14 | 29.86 | 0
1405 | 53551707 | 53562558 | 53273474 | 1 | 1 | 1 | 3 | 24.3.02.05-0004М | Московская область Каталог текущих цен на материалы (ГАУ Мособлгосэкспертиза), 24.3.02.05-0004М | Труба полипропиленовая армированная алюминием PRO AQUA PN25 (перфор.) 40 | 1301 | 1003 | м | м | 1 | 0 | 428537175 | 100.5022 | 278.68 | 0 | 0 | 0 | 278.68 | 0 | 0 | 0 | 6.14 | 1 | 1 | 1 | 1 | 0 | 0 | 0 | 0 | 100.5022 |  | 0 | 1 | -1 | 0 | 0 |  | 0 | 0 | 0 | 0 | 0 | 0 | 0 | 0 | 0 | 0 | 0 | 0 | 0 | 0 | 0 | 0 | 0 | 0 | 0 | 0 | 0 | 0 | 45.226 | 278.68 | 278.68 | 6.14 | 28007.96 | 0
1405 | 53551707 | 53562558 | 38276803 | 1 | 1 | 1 | 3 | 301-5604 | ТССЦ Московской обл., 301-5604, приказ Минстроя России №675/пр от 28.02.2017 № 256/пр | Хомут металлический с шурупом для крепления трубопроводов диаметром 40-46 мм | 1358 | 1010 | 10 шт. | 10 шт. | 10 | 0 | 1509888122 | 10 | 198.38 | 0 | 0 | 0 | 72.4 | 0 | 0 | 0 | 2.74 | 1 | 1 | 1 | 1 | 0 | 0 | 0 | 0 | 10 |  | 0 | 1 | -1 | 0 | 0 |  | 0 | 0 | 0 | 0 | 0 | 0 | 0 | 0 | 0 | 0 | 0 | 0 | 0 | 0 | 0 | 0 | 0 | 0 | 0 | 0 | 0 | 0 | 4.5 | 198.38 | 72.4 | 2.74 | 724 | 0
1405 | 53551707 | 53562558 | 53146152 | 1 | 1 | 1 | 3 | 411-0001 | ТСНБ-2001 Московской области, 411-0001, протокол от 24.02.2022 г. № 02 | Вода | 1339 | 1007 | м3 | м3 | 1 | 0 | 39226525 | 1.3579 | 14.98 | 0 | 0 | 0 | 2.44 | 0 | 0 | 0 | 6.14 | 1 | 1 | 1 | 0 | 1 | 0 | 0 | 0 | 1.3579 |  | 0 | 2 | 53562580 | 1 | 0 | 2235 | 0 | 0 | 0 | 0 | 0 | 0 | 0 | 0 | 0 | 0 | 0 | 0 | 0 | 0 | 0 | 0 | 0 | 0 | 0 | 0 | 0 | 0 | 0.61106 | 14.98 | 2.44 | 6.14 | 3.31 | 0
1412 | 53551706 | 53555675 | 18410171 | 1 | 1 | 1 | 1 | 1-1034-90 |  | Рабочий строитель среднего разряда 3,4 | 1369 | 1013 | чел.-ч | чел.-ч | 1 | 0 | 1151098980 | 86.756 | 0 | 0 | 0 | 316.1 | 0 | 0 | 0 | 316.1 | 1 | 1 | 1 | 1 | 0 | 1 | 1 | 0 | 0 | 65.6 | )*1,15)*1,15 | 1 | 2 | 53555691 | 2 | 137216 | 2237 | 0 | 0 | 0 | 0 | 0 | 0 | 0 | 0 | 0 | 0 | 0 | 0 | 0 | 0 | 0 | 0 | 0 | 0 | 0 | 0 | 0 | 0 | 28.6711 | 316.1 | 316.1 | 1 | 27423.57 | 0
1412 | 53551706 | 53555675 | 121548 | 1 | 1 | 1 | 1 | 2 |  | Затраты труда машинистов | 608254 | 1013 | чел.час | чел.час | 1 | 0 | -185737400 | 1.84 | 0 | 0 | 0 | 0 | 0 | 0 | 0 | 0 | 1 | 1 | 1 | 1 | 0 | 1 | 1 | 0 | 0 | 1.28 | )*1,25)*1,15 | 2 | 2 | 53555692 | 1 | 6144 | 2238 | 0 | 0 | 0 | 0 | 0 | 0 | 0 | 0 | 0 | 0 | 0 | 0 | 0 | 0 | 0 | 0 | 0 | 0 | 0 | 0 | 0 | 0 | 0.60808 | 0 | 0 | 1 | 0 | 0
1412 | 53551706 | 53555675 | 29172379 | 1 | 1 | 1 | 2 | 021141 | ТСЭМ Московской обл., 021141, приказ Минстроя России №675/пр от 28.02.2017 № 264/пр | Краны на автомобильном ходу при работе на других видах строительства 10 т | 1368 | 1011 | маш.-ч | маш.-ч | 1 | 0 | 1106923569 | 0.12937 | 0 | 112 | 13.5 | 0 | 0 | 112 | 13.5 | 0 | 1 | 1 | 1 | 1 | 0 | 1 | 1 | 0 | 0 | 0.09 | )*1,25)*1,15 | 0 | 2 | 53555693 | 1 | 6144 | 2239 | 0 | 0 | 0 | 0 | 0 | 0 | 0 | 0 | 0 | 0 | 0 | 0 | 0 | 0 | 0 | 0 | 0 | 0 | 0 | 0 | 0 | 0 | 0.042756 | 112 | 112 | 1 | 14.49 | 1.75
1412 | 53551706 | 53555675 | 29172556 | 1 | 1 | 1 | 2 | 030954 | ТСЭМ Московской обл., 030954, приказ Минстроя России №675/пр от 28.02.2017 № 264/пр | Подъемники грузоподъемностью до 500 кг одномачтовые, высота подъема 45 м | 1368 | 1011 | маш.-ч | маш.-ч | 1 | 0 | 344519037 | 1.7106 | 0 | 31.26 | 13.5 | 0 | 0 | 31.26 | 13.5 | 0 | 1 | 1 | 1 | 1 | 0 | 1 | 1 | 0 | 0 | 1.19 | )*1,25)*1,15 | 0 | 2 | 53555694 | 1 | 6144 | 2240 | 0 | 0 | 0 | 0 | 0 | 0 | 0 | 0 | 0 | 0 | 0 | 0 | 0 | 0 | 0 | 0 | 0 | 0 | 0 | 0 | 0 | 0 | 0.56533 | 31.26 | 31.26 | 1 | 53.48 | 23.1
1412 | 53551706 | 53555675 | 29172703 | 1 | 1 | 1 | 2 | 042900 | ТСЭМ Московской обл., 042900, приказ Минстроя России №675/пр от 28.02.2017 № 264/пр | Установки для гидравлических испытаний трубопроводов, давление нагнетания низкое 0,1 МПа (1 кгс/см2), высокое 10 МПа (100 кгс/см2) | 1368 | 1011 | маш.-ч | маш.-ч | 1 | 0 | 1695838894 | 1.15 | 0 | 29.67 | 0 | 0 | 0 | 29.67 | 0 | 0 | 1 | 1 | 1 | 1 | 0 | 1 | 1 | 0 | 0 | 0.8 | )*1,25)*1,15 | 0 | 2 | 53555695 | 1 | 6144 | 2241 | 0 | 0 | 0 | 0 | 0 | 0 | 0 | 0 | 0 | 0 | 0 | 0 | 0 | 0 | 0 | 0 | 0 | 0 | 0 | 0 | 0 | 0 | 0.38005 | 29.67 | 29.67 | 1 | 34.13 | 0
1412 | 53551706 | 53555675 | 29174500 | 1 | 1 | 1 | 2 | 330206 | ТСЭМ Московской обл., 330206, приказ Минстроя России №675/пр от 28.02.2017 № 264/пр | Дрели электрические | 1368 | 1011 | маш.-ч | маш.-ч | 1 | 0 | -1867053656 | 0.30188 | 0 | 1.95 | 0 | 0 | 0 | 1.95 | 0 | 0 | 1 | 1 | 1 | 1 | 0 | 1 | 1 | 0 | 0 | 0.21 | )*1,25)*1,15 | 0 | 2 | 53555696 | 1 | 6144 | 2242 | 0 | 0 | 0 | 0 | 0 | 0 | 0 | 0 | 0 | 0 | 0 | 0 | 0 | 0 | 0 | 0 | 0 | 0 | 0 | 0 | 0 | 0 | 0.099764 | 1.95 | 1.95 | 1 | 0.59 | 0
1412 | 53551706 | 53555675 | 29174913 | 1 | 1 | 1 | 2 | 400001 | ТСЭМ Московской обл., 400001, приказ Минстроя России №675/пр от 28.02.2017 № 264/пр | Автомобили бортовые, грузоподъемность до 5 т | 1368 | 1011 | маш.-ч | маш.-ч | 1 | 0 | 1230759911 | 2.6594 | 0 | 87.17 | 11.6 | 0 | 0 | 87.17 | 11.6 | 0 | 1 | 1 | 1 | 1 | 0 | 1 | 1 | 0 | 0 | 1.85 | )*1,25)*1,15 | 0 | 2 | 53555697 | 1 | 6144 | 2243 | 0 | 0 | 0 | 0 | 0 | 0 | 0 | 0 | 0 | 0 | 0 | 0 | 0 | 0 | 0 | 0 | 0 | 0 | 0 | 0 | 0 | 0 | 0.87887 | 87.17 | 87.17 | 1 | 231.81 | 30.85
1412 | 53551706 | 53555675 | 29114681 | 1 | 1 | 1 | 3 | 101-1488 | ТССЦ Московской обл., 101-1488, приказ Минстроя России №675/пр от 28.02.2017 № 254/пр | Шурупы с шестигранной головкой 12х70 мм | 1348 | 1009 | т | т | 1000 | 0 | -1964751701 | 0.0045 | 9628 | 0 | 0 | 0 | 9628 | 0 | 0 | 0 | 1 | 1 | 1 | 1 | 0 | 1 | 0 | 0 | 0 | 0.0045 |  | 0 | 2 | 53555698 | 1 | 0 | 2244 | 0 | 0 | 0 | 0 | 0 | 0 | 0 | 0 | 0 | 0 | 0 | 0 | 0 | 0 | 0 | 0 | 0 | 0 | 0 | 0 | 0 | 0 | 0.0014872 | 9628 | 9628 | 1 | 43.33 | 0
1412 | 53551706 | 53555675 | 29114471 | 1 | 1 | 1 | 3 | 101-2201 | ТССЦ Московской обл., 101-2201, приказ Минстроя России №675/пр от 28.02.2017 № 254/пр | Дюбели распорные полиэтиленовые 6х30 мм | 1356 | 1010 | 1000 шт. | 1000 шт. | 1000 | 0 | 938517584 | 0.089 | 160 | 0 | 0 | 0 | 160 | 0 | 0 | 0 | 1 | 1 | 1 | 1 | 0 | 1 | 0 | 0 | 0 | 0.089 |  | 0 | 2 | 53555699 | 1 | 0 | 2245 | 0 | 0 | 0 | 0 | 0 | 0 | 0 | 0 | 0 | 0 | 0 | 0 | 0 | 0 | 0 | 0 | 0 | 0 | 0 | 0 | 0 | 0 | 0.029413 | 160 | 160 | 1 | 14.24 | 0
1412 | 53551706 | 53555675 | 29140948 | 1 | 1 | 1 | 3 | 301-0559 | ТССЦ Московской обл., 301-0559, приказ Минстроя России №675/пр от 28.02.2017 № 256/пр | Радиаторы стальные панельные РСВ2-1, РСВ2-6 однорядные | 1033 | 1013 | квт | квт | 1 | 1 | -1698548958 | -100 | 166.98 | 0 | 0 | 0 | 166.98 | 0 | 0 | 0 | 1 | 1 | 1 | 1 | 0 | 1 | 0 | 0 | 0 | -100 |  | 0 | 2 | 53555700 | 1 | 6144 | 2246 | 0 | 0 | 0 | 0 | 0 | 0 | 0 | 0 | 0 | 0 | 0 | 0 | 0 | 0 | 0 | 0 | 0 | 0 | 0 | 0 | 0 | 0 | -33.048 | 166.98 | 166.98 | 1 | -16698 | 0
1412 | 53551706 | 53555675 | 29141208 | 1 | 1 | 1 | 3 | 301-1021 | ТССЦ Московской обл., 301-1021, приказ Минстроя России №675/пр от 28.02.2017 № 256/пр | Радиаторы биметаллические, марка «Rifar-B 500», количество секций 1, мощность 204 Вт | 1354 | 1010 | шт. | шт. | 1 | 0 | -676983205 | 490.1961 | 149.26 | 0 | 0 | 0 | 149.26 | 0 | 0 | 0 | 1 | 1 | 1 | 1 | 0 | 0 | 0 | 0 | 0 | 490.1961 |  | 0 | 1 | -1 | 0 | 0 |  | 0 | 0 | 0 | 0 | 0 | 0 | 0 | 0 | 0 | 0 | 0 | 0 | 0 | 0 | 0 | 0 | 0 | 0 | 0 | 0 | 0 | 0 | 162 | 149.26 | 149.26 | 1 | 73166.67 | 0
1412 | 53551706 | 53555675 | 29140930 | 1 | 1 | 1 | 3 | 301-1225 | ТССЦ Московской обл., 301-1225, приказ Минстроя России №675/пр от 28.02.2017 № 256/пр | Кронштейны для радиаторов стальных спаренных марки КР1-РС | 1035 | 1013 | компл. | компл. | 1 | 0 | -1375229326 | 44.2 | 24.74 | 0 | 0 | 0 | 24.74 | 0 | 0 | 0 | 1 | 1 | 1 | 1 | 0 | 1 | 0 | 0 | 0 | 44.2 |  | 0 | 2 | 53555701 | 1 | 0 | 2247 | 0 | 0 | 0 | 0 | 0 | 0 | 0 | 0 | 0 | 0 | 0 | 0 | 0 | 0 | 0 | 0 | 0 | 0 | 0 | 0 | 0 | 0 | 14.6072 | 24.74 | 24.74 | 1 | 1093.51 | 0
1412 | 53551706 | 53555675 | 29140920 | 1 | 1 | 1 | 3 | 301-3361 | ТССЦ Московской обл., 301-3361, приказ Минстроя России №675/пр от 28.02.2017 № 256/пр | Водный раствор нитрата и карбоната | 1339 | 1007 | м3 | м3 | 1 | 0 | -1034213419 | 0.67 | 45.83 | 0 | 0 | 0 | 45.83 | 0 | 0 | 0 | 1 | 1 | 1 | 1 | 0 | 1 | 0 | 0 | 0 | 0.67 |  | 0 | 2 | 53555702 | 1 | 0 | 2248 | 0 | 0 | 0 | 0 | 0 | 0 | 0 | 0 | 0 | 0 | 0 | 0 | 0 | 0 | 0 | 0 | 0 | 0 | 0 | 0 | 0 | 0 | 0.22142 | 45.83 | 45.83 | 1 | 30.71 | 0
1412 | 53551706 | 53555675 | 38217791 | 1 | 1 | 1 | 3 | 301-8583 | ТССЦ Московской обл., 301-8583, приказ Минстроя России №675/пр от 21.09.2015 г. | Футорка универсальная ИГЛ БИР ПЕКС (Eagle BP), размером 1"х1/2" | 1354 | 1010 | шт. | шт. | 1 | 0 | -1019670726 | 127.0879 | 12.36 | 0 | 0 | 0 | 12.36 | 0 | 0 | 0 | 1 | 1 | 1 | 1 | 0 | 0 | 0 | 0 | 0 | 127.0879 |  | 0 | 1 | -1 | 0 | 0 |  | 0 | 0 | 0 | 0 | 0 | 0 | 0 | 0 | 0 | 0 | 0 | 0 | 0 | 0 | 0 | 0 | 0 | 0 | 0 | 0 | 0 | 0 | 42 | 12.36 | 12.36 | 1 | 1570.81 | 0
1412 | 53551706 | 53555675 | 29150040 | 1 | 1 | 1 | 3 | 411-0001 | ТССЦ Московской обл., 411-0001, приказ Минстроя России №675/пр от 28.02.2017 № 257/пр | Вода | 1339 | 1007 | м3 | м3 | 1 | 0 | 619799737 | 15 | 2.44 | 0 | 0 | 0 | 2.44 | 0 | 0 | 0 | 1 | 1 | 1 | 1 | 0 | 1 | 0 | 0 | 0 | 15 |  | 0 | 2 | 53555703 | 1 | 0 | 2249 | 0 | 0 | 0 | 0 | 0 | 0 | 0 | 0 | 0 | 0 | 0 | 0 | 0 | 0 | 0 | 0 | 0 | 0 | 0 | 0 | 0 | 0 | 4.9572 | 2.44 | 2.44 | 1 | 36.6 | 0
1413 | 53551707 | 53555675 | 18410171 | 1 | 1 | 1 | 1 | 1-1034-90 |  | Рабочий строитель среднего разряда 3,4 | 1369 | 1013 | чел.-ч | чел.-ч | 1 | 0 | 1151098980 | 86.756 | 0 | 0 | 0 | 316.1 | 0 | 0 | 0 | 316.1 | 1 | 1 | 1 | 1 | 0 | 1 | 1 | 0 | 0 | 65.6 | )*1,15)*1,15 | 1 | 2 | 53555691 | 2 | 137216 | 2250 | 0 | 0 | 0 | 0 | 0 | 0 | 0 | 0 | 0 | 0 | 0 | 0 | 0 | 0 | 0 | 0 | 0 | 0 | 0 | 0 | 0 | 0 | 28.6711 | 316.1 | 316.1 | 1 | 27423.57 | 0
1413 | 53551707 | 53555675 | 121548 | 1 | 1 | 1 | 1 | 2 |  | Затраты труда машинистов | 608254 | 1013 | чел.час | чел.час | 1 | 0 | -185737400 | 1.84 | 0 | 0 | 0 | 0 | 0 | 0 | 0 | 0 | 1 | 1 | 1 | 1 | 0 | 1 | 1 | 0 | 0 | 1.28 | )*1,25)*1,15 | 2 | 2 | 53555692 | 1 | 6144 | 2251 | 0 | 0 | 0 | 0 | 0 | 0 | 0 | 0 | 0 | 0 | 0 | 0 | 0 | 0 | 0 | 0 | 0 | 0 | 0 | 0 | 0 | 0 | 0.60808 | 0 | 0 | 1 | 0 | 0
1413 | 53551707 | 53555675 | 29172379 | 1 | 1 | 1 | 2 | 021141 | ТСЭМ Московской обл., 021141, приказ Минстроя России №675/пр от 28.02.2017 № 264/пр | Краны на автомобильном ходу при работе на других видах строительства 10 т | 1368 | 1011 | маш.-ч | маш.-ч | 1 | 0 | 1106923569 | 0.12937 | 0 | 112 | 13.5 | 0 | 0 | 112 | 13.5 | 0 | 1 | 1 | 1 | 1 | 0 | 1 | 1 | 0 | 0 | 0.09 | )*1,25)*1,15 | 0 | 2 | 53555693 | 1 | 6144 | 2252 | 0 | 0 | 0 | 0 | 0 | 0 | 0 | 0 | 0 | 0 | 0 | 0 | 0 | 0 | 0 | 0 | 0 | 0 | 0 | 0 | 0 | 0 | 0.042756 | 112 | 112 | 1 | 14.49 | 1.75
1413 | 53551707 | 53555675 | 29172556 | 1 | 1 | 1 | 2 | 030954 | ТСЭМ Московской обл., 030954, приказ Минстроя России №675/пр от 28.02.2017 № 264/пр | Подъемники грузоподъемностью до 500 кг одномачтовые, высота подъема 45 м | 1368 | 1011 | маш.-ч | маш.-ч | 1 | 0 | 344519037 | 1.7106 | 0 | 31.26 | 13.5 | 0 | 0 | 31.26 | 13.5 | 0 | 1 | 1 | 1 | 1 | 0 | 1 | 1 | 0 | 0 | 1.19 | )*1,25)*1,15 | 0 | 2 | 53555694 | 1 | 6144 | 2253 | 0 | 0 | 0 | 0 | 0 | 0 | 0 | 0 | 0 | 0 | 0 | 0 | 0 | 0 | 0 | 0 | 0 | 0 | 0 | 0 | 0 | 0 | 0.56533 | 31.26 | 31.26 | 1 | 53.48 | 23.1
1413 | 53551707 | 53555675 | 29172703 | 1 | 1 | 1 | 2 | 042900 | ТСЭМ Московской обл., 042900, приказ Минстроя России №675/пр от 28.02.2017 № 264/пр | Установки для гидравлических испытаний трубопроводов, давление нагнетания низкое 0,1 МПа (1 кгс/см2), высокое 10 МПа (100 кгс/см2) | 1368 | 1011 | маш.-ч | маш.-ч | 1 | 0 | 1695838894 | 1.15 | 0 | 29.67 | 0 | 0 | 0 | 29.67 | 0 | 0 | 1 | 1 | 1 | 1 | 0 | 1 | 1 | 0 | 0 | 0.8 | )*1,25)*1,15 | 0 | 2 | 53555695 | 1 | 6144 | 2254 | 0 | 0 | 0 | 0 | 0 | 0 | 0 | 0 | 0 | 0 | 0 | 0 | 0 | 0 | 0 | 0 | 0 | 0 | 0 | 0 | 0 | 0 | 0.38005 | 29.67 | 29.67 | 1 | 34.13 | 0
1413 | 53551707 | 53555675 | 29174500 | 1 | 1 | 1 | 2 | 330206 | ТСЭМ Московской обл., 330206, приказ Минстроя России №675/пр от 28.02.2017 № 264/пр | Дрели электрические | 1368 | 1011 | маш.-ч | маш.-ч | 1 | 0 | -1867053656 | 0.30188 | 0 | 1.95 | 0 | 0 | 0 | 1.95 | 0 | 0 | 1 | 1 | 1 | 1 | 0 | 1 | 1 | 0 | 0 | 0.21 | )*1,25)*1,15 | 0 | 2 | 53555696 | 1 | 6144 | 2255 | 0 | 0 | 0 | 0 | 0 | 0 | 0 | 0 | 0 | 0 | 0 | 0 | 0 | 0 | 0 | 0 | 0 | 0 | 0 | 0 | 0 | 0 | 0.099764 | 1.95 | 1.95 | 1 | 0.59 | 0
1413 | 53551707 | 53555675 | 29174913 | 1 | 1 | 1 | 2 | 400001 | ТСЭМ Московской обл., 400001, приказ Минстроя России №675/пр от 28.02.2017 № 264/пр | Автомобили бортовые, грузоподъемность до 5 т | 1368 | 1011 | маш.-ч | маш.-ч | 1 | 0 | 1230759911 | 2.6594 | 0 | 87.17 | 11.6 | 0 | 0 | 87.17 | 11.6 | 0 | 1 | 1 | 1 | 1 | 0 | 1 | 1 | 0 | 0 | 1.85 | )*1,25)*1,15 | 0 | 2 | 53555697 | 1 | 6144 | 2256 | 0 | 0 | 0 | 0 | 0 | 0 | 0 | 0 | 0 | 0 | 0 | 0 | 0 | 0 | 0 | 0 | 0 | 0 | 0 | 0 | 0 | 0 | 0.87887 | 87.17 | 87.17 | 1 | 231.81 | 30.85
1413 | 53551707 | 53555675 | 29114681 | 1 | 1 | 1 | 3 | 101-1488 | ТССЦ Московской обл., 101-1488, приказ Минстроя России №675/пр от 28.02.2017 № 254/пр | Шурупы с шестигранной головкой 12х70 мм | 1348 | 1009 | т | т | 1000 | 0 | -1964751701 | 0.0045 | 59115.92 | 0 | 0 | 0 | 9628 | 0 | 0 | 0 | 6.14 | 1 | 1 | 1 | 0 | 1 | 0 | 0 | 0 | 0.0045 |  | 0 | 2 | 53555698 | 1 | 0 | 2257 | 0 | 0 | 0 | 0 | 0 | 0 | 0 | 0 | 0 | 0 | 0 | 0 | 0 | 0 | 0 | 0 | 0 | 0 | 0 | 0 | 0 | 0 | 0.0014872 | 59115.92 | 9628 | 6.14 | 43.33 | 0
1413 | 53551707 | 53555675 | 29114471 | 1 | 1 | 1 | 3 | 101-2201 | ТССЦ Московской обл., 101-2201, приказ Минстроя России №675/пр от 28.02.2017 № 254/пр | Дюбели распорные полиэтиленовые 6х30 мм | 1356 | 1010 | 1000 шт. | 1000 шт. | 1000 | 0 | 938517584 | 0.089 | 982.4 | 0 | 0 | 0 | 160 | 0 | 0 | 0 | 6.14 | 1 | 1 | 1 | 0 | 1 | 0 | 0 | 0 | 0.089 |  | 0 | 2 | 53555699 | 1 | 0 | 2258 | 0 | 0 | 0 | 0 | 0 | 0 | 0 | 0 | 0 | 0 | 0 | 0 | 0 | 0 | 0 | 0 | 0 | 0 | 0 | 0 | 0 | 0 | 0.029413 | 982.4 | 160 | 6.14 | 14.24 | 0
1413 | 53551707 | 53555675 | 29140948 | 1 | 1 | 1 | 3 | 301-0559 | ТССЦ Московской обл., 301-0559, приказ Минстроя России №675/пр от 28.02.2017 № 256/пр | Радиаторы стальные панельные РСВ2-1, РСВ2-6 однорядные | 1033 | 1013 | квт | квт | 1 | 1 | -1698548958 | -100 | 1158.84 | 0 | 0 | 0 | 166.98 | 0 | 0 | 0 | 6.94 | 1 | 1 | 1 | 0 | 1 | 0 | 0 | 0 | -100 |  | 0 | 2 | 53555700 | 1 | 6144 | 2259 | 0 | 0 | 0 | 0 | 0 | 0 | 0 | 0 | 0 | 0 | 0 | 0 | 0 | 0 | 0 | 0 | 0 | 0 | 0 | 0 | 0 | 0 | -33.048 | 1158.84 | 166.98 | 6.94 | -16698 | 0
1413 | 53551707 | 53555675 | 29141208 | 1 | 1 | 1 | 3 | 301-1021 | ТССЦ Московской обл., 301-1021, приказ Минстроя России №675/пр от 28.02.2017 № 256/пр | Радиаторы биметаллические, марка «Rifar-B 500», количество секций 1, мощность 204 Вт | 1354 | 1010 | шт. | шт. | 1 | 0 | -676983205 | 490.1961 | 850.78 | 0 | 0 | 0 | 149.26 | 0 | 0 | 0 | 5.7 | 1 | 1 | 1 | 0 | 0 | 0 | 0 | 0 | 490.1961 |  | 0 | 1 | -1 | 0 | 0 |  | 0 | 0 | 0 | 0 | 0 | 0 | 0 | 0 | 0 | 0 | 0 | 0 | 0 | 0 | 0 | 0 | 0 | 0 | 0 | 0 | 0 | 0 | 162 | 850.78 | 149.26 | 5.7 | 73166.67 | 0
1413 | 53551707 | 53555675 | 29140930 | 1 | 1 | 1 | 3 | 301-1225 | ТССЦ Московской обл., 301-1225, приказ Минстроя России №675/пр от 28.02.2017 № 256/пр | Кронштейны для радиаторов стальных спаренных марки КР1-РС | 1035 | 1013 | компл. | компл. | 1 | 0 | -1375229326 | 44.2 | 151.9 | 0 | 0 | 0 | 24.74 | 0 | 0 | 0 | 6.14 | 1 | 1 | 1 | 0 | 1 | 0 | 0 | 0 | 44.2 |  | 0 | 2 | 53555701 | 1 | 0 | 2260 | 0 | 0 | 0 | 0 | 0 | 0 | 0 | 0 | 0 | 0 | 0 | 0 | 0 | 0 | 0 | 0 | 0 | 0 | 0 | 0 | 0 | 0 | 14.6072 | 151.9 | 24.74 | 6.14 | 1093.51 | 0
1413 | 53551707 | 53555675 | 29140920 | 1 | 1 | 1 | 3 | 301-3361 | ТССЦ Московской обл., 301-3361, приказ Минстроя России №675/пр от 28.02.2017 № 256/пр | Водный раствор нитрата и карбоната | 1339 | 1007 | м3 | м3 | 1 | 0 | -1034213419 | 0.67 | 281.4 | 0 | 0 | 0 | 45.83 | 0 | 0 | 0 | 6.14 | 1 | 1 | 1 | 0 | 1 | 0 | 0 | 0 | 0.67 |  | 0 | 2 | 53555702 | 1 | 0 | 2261 | 0 | 0 | 0 | 0 | 0 | 0 | 0 | 0 | 0 | 0 | 0 | 0 | 0 | 0 | 0 | 0 | 0 | 0 | 0 | 0 | 0 | 0 | 0.22142 | 281.4 | 45.83 | 6.14 | 30.71 | 0
1413 | 53551707 | 53555675 | 38217791 | 1 | 1 | 1 | 3 | 301-8583 | ТССЦ Московской обл., 301-8583, приказ Минстроя России №675/пр от 21.09.2015 г. | Футорка универсальная ИГЛ БИР ПЕКС (Eagle BP), размером 1"х1/2" | 1354 | 1010 | шт. | шт. | 1 | 0 | -1019670726 | 127.0879 | 166.24 | 0 | 0 | 0 | 12.36 | 0 | 0 | 0 | 13.45 | 1 | 1 | 1 | 0 | 0 | 0 | 0 | 0 | 127.0879 |  | 0 | 1 | -1 | 0 | 0 |  | 0 | 0 | 0 | 0 | 0 | 0 | 0 | 0 | 0 | 0 | 0 | 0 | 0 | 0 | 0 | 0 | 0 | 0 | 0 | 0 | 0 | 0 | 42 | 166.24 | 12.36 | 13.45 | 1570.81 | 0
1413 | 53551707 | 53555675 | 29150040 | 1 | 1 | 1 | 3 | 411-0001 | ТССЦ Московской обл., 411-0001, приказ Минстроя России №675/пр от 28.02.2017 № 257/пр | Вода | 1339 | 1007 | м3 | м3 | 1 | 0 | 619799737 | 15 | 14.98 | 0 | 0 | 0 | 2.44 | 0 | 0 | 0 | 6.14 | 1 | 1 | 1 | 0 | 1 | 0 | 0 | 0 | 15 |  | 0 | 2 | 53555703 | 1 | 0 | 2262 | 0 | 0 | 0 | 0 | 0 | 0 | 0 | 0 | 0 | 0 | 0 | 0 | 0 | 0 | 0 | 0 | 0 | 0 | 0 | 0 | 0 | 0 | 4.9572 | 14.98 | 2.44 | 6.14 | 36.6 | 0
1422 | 53551706 | 53555708 | 18410171 | 1 | 1 | 1 | 1 | 1-1034-90 |  | Рабочий строитель среднего разряда 3,4 | 1369 | 1013 | чел.-ч | чел.-ч | 1 | 0 | 1151098980 | 2.354 | 0 | 0 | 0 | 316.1 | 0 | 0 | 0 | 316.1 | 1 | 1 | 1 | 1 | 0 | 1 | 1 | 0 | 0 | 1.78 | )*1,15)*1,15 | 1 | 2 | 53555720 | 2 | 137216 | 2263 | 0 | 0 | 0 | 0 | 0 | 0 | 0 | 0 | 0 | 0 | 0 | 0 | 0 | 0 | 0 | 0 | 0 | 0 | 0 | 0 | 0 | 0 | 30.6026 | 316.1 | 316.1 | 1 | 744.12 | 0
1422 | 53551706 | 53555708 | 121548 | 1 | 1 | 1 | 1 | 2 |  | Затраты труда машинистов | 608254 | 1013 | чел.час | чел.час | 1 | 0 | -185737400 | 0.014375 | 0 | 0 | 0 | 0 | 0 | 0 | 0 | 0 | 1 | 1 | 1 | 1 | 0 | 1 | 1 | 0 | 0 | 0.01 | )*1,25)*1,15 | 2 | 2 | 53555721 | 1 | 6144 | 2264 | 0 | 0 | 0 | 0 | 0 | 0 | 0 | 0 | 0 | 0 | 0 | 0 | 0 | 0 | 0 | 0 | 0 | 0 | 0 | 0 | 0 | 0 | 0.18687 | 0 | 0 | 1 | 0 | 0
1422 | 53551706 | 53555708 | 29172379 | 1 | 1 | 1 | 2 | 021141 | ТСЭМ Московской обл., 021141, приказ Минстроя России №675/пр от 28.02.2017 № 264/пр | Краны на автомобильном ходу при работе на других видах строительства 10 т | 1368 | 1011 | маш.-ч | маш.-ч | 1 | 0 | 1106923569 | 0.014375 | 0 | 112 | 13.5 | 0 | 0 | 112 | 13.5 | 0 | 1 | 1 | 1 | 1 | 0 | 1 | 1 | 0 | 0 | 0.01 | )*1,25)*1,15 | 0 | 2 | 53555722 | 1 | 6144 | 2265 | 0 | 0 | 0 | 0 | 0 | 0 | 0 | 0 | 0 | 0 | 0 | 0 | 0 | 0 | 0 | 0 | 0 | 0 | 0 | 0 | 0 | 0 | 0.18687 | 112 | 112 | 1 | 1.61 | 0.2
1422 | 53551706 | 53555708 | 29172657 | 1 | 1 | 1 | 2 | 040502 | ТСЭМ Московской обл., 040502, приказ Минстроя России №675/пр от 28.02.2017 № 264/пр | Установки для сварки ручной дуговой (постоянного тока) | 1368 | 1011 | маш.-ч | маш.-ч | 1 | 0 | 1474986261 | 0.1725 | 0 | 8.1 | 0 | 0 | 0 | 8.1 | 0 | 0 | 1 | 1 | 1 | 1 | 0 | 1 | 1 | 0 | 0 | 0.12 | )*1,25)*1,15 | 0 | 2 | 53555723 | 1 | 6144 | 2266 | 0 | 0 | 0 | 0 | 0 | 0 | 0 | 0 | 0 | 0 | 0 | 0 | 0 | 0 | 0 | 0 | 0 | 0 | 0 | 0 | 0 | 0 | 2.2425 | 8.1 | 8.1 | 1 | 1.39 | 0
1422 | 53551706 | 53555708 | 29174500 | 1 | 1 | 1 | 2 | 330206 | ТСЭМ Московской обл., 330206, приказ Минстроя России №675/пр от 28.02.2017 № 264/пр | Дрели электрические | 1368 | 1011 | маш.-ч | маш.-ч | 1 | 0 | -1867053656 | 0.50312 | 0 | 1.95 | 0 | 0 | 0 | 1.95 | 0 | 0 | 1 | 1 | 1 | 1 | 0 | 1 | 1 | 0 | 0 | 0.35 | )*1,25)*1,15 | 0 | 2 | 53555724 | 1 | 6144 | 2267 | 0 | 0 | 0 | 0 | 0 | 0 | 0 | 0 | 0 | 0 | 0 | 0 | 0 | 0 | 0 | 0 | 0 | 0 | 0 | 0 | 0 | 0 | 6.5406 | 1.95 | 1.95 | 1 | 0.98 | 0
1422 | 53551706 | 53555708 | 29174913 | 1 | 1 | 1 | 2 | 400001 | ТСЭМ Московской обл., 400001, приказ Минстроя России №675/пр от 28.02.2017 № 264/пр | Автомобили бортовые, грузоподъемность до 5 т | 1368 | 1011 | маш.-ч | маш.-ч | 1 | 0 | 1230759911 | 0.014375 | 0 | 87.17 | 11.6 | 0 | 0 | 87.17 | 11.6 | 0 | 1 | 1 | 1 | 1 | 0 | 1 | 1 | 0 | 0 | 0.01 | )*1,25)*1,15 | 0 | 2 | 53555725 | 1 | 6144 | 2268 | 0 | 0 | 0 | 0 | 0 | 0 | 0 | 0 | 0 | 0 | 0 | 0 | 0 | 0 | 0 | 0 | 0 | 0 | 0 | 0 | 0 | 0 | 0.18687 | 87.17 | 87.17 | 1 | 1.25 | 0.17
1422 | 53551706 | 53555708 | 29113986 | 1 | 1 | 1 | 3 | 101-1522 | ТССЦ Московской обл., 101-1522, приказ Минстроя России №675/пр от 28.02.2017 № 254/пр | Электроды диаметром 5 мм Э42А | 1348 | 1009 | т | т | 1000 | 0 | -2063358494 | 0.00011 | 10362 | 0 | 0 | 0 | 10362 | 0 | 0 | 0 | 1 | 1 | 1 | 1 | 0 | 1 | 0 | 0 | 0 | 0.00011 |  | 0 | 2 | 53555726 | 1 | 0 | 2269 | 0 | 0 | 0 | 0 | 0 | 0 | 0 | 0 | 0 | 0 | 0 | 0 | 0 | 0 | 0 | 0 | 0 | 0 | 0 | 0 | 0 | 0 | 0.00143 | 10362 | 10362 | 1 | 1.14 | 0
1422 | 53551706 | 53555708 | 29114247 | 1 | 1 | 1 | 3 | 101-1714 | ТССЦ Московской обл., 101-1714, приказ Минстроя России №675/пр от 28.02.2017 № 254/пр | Болты с гайками и шайбами строительные | 1348 | 1009 | т | т | 1000 | 0 | 969423507 | 0.0004 | 9040.01 | 0 | 0 | 0 | 9040.01 | 0 | 0 | 0 | 1 | 1 | 1 | 1 | 0 | 1 | 0 | 0 | 0 | 0.0004 |  | 0 | 2 | 53555727 | 1 | 0 | 2270 | 0 | 0 | 0 | 0 | 0 | 0 | 0 | 0 | 0 | 0 | 0 | 0 | 0 | 0 | 0 | 0 | 0 | 0 | 0 | 0 | 0 | 0 | 0.0052 | 9040.01 | 9040.01 | 1 | 3.62 | 0
1422 | 53551706 | 53555708 | 29131328 | 1 | 1 | 1 | 3 | 204-0004 | ТССЦ Московской обл., 204-0004, приказ Минстроя России №675/пр от 28.02.2017 № 255/пр | Горячекатаная арматурная сталь гладкая класса А-I, диаметром 12 мм | 1348 | 1009 | т | т | 1000 | 0 | 1970784338 | 0.00043 | 6014.12 | 0 | 0 | 0 | 6014.12 | 0 | 0 | 0 | 1 | 1 | 1 | 1 | 0 | 1 | 0 | 0 | 0 | 0.00043 |  | 0 | 2 | 53555728 | 1 | 0 | 2271 | 0 | 0 | 0 | 0 | 0 | 0 | 0 | 0 | 0 | 0 | 0 | 0 | 0 | 0 | 0 | 0 | 0 | 0 | 0 | 0 | 0 | 0 | 0.00559 | 6014.12 | 6014.12 | 1 | 2.59 | 0
1422 | 53551706 | 53555708 | 29145157 | 1 | 1 | 1 | 3 | 402-0004 | ТССЦ Московской обл., 402-0004, приказ Минстроя России №675/пр от 28.02.2017 № 257/пр | Раствор готовый кладочный цементный марки 100 | 1339 | 1007 | м3 | м3 | 1 | 0 | -211956249 | 0.0003 | 519.8 | 0 | 0 | 0 | 519.8 | 0 | 0 | 0 | 1 | 1 | 1 | 1 | 0 | 1 | 0 | 0 | 0 | 0.0003 |  | 0 | 2 | 53555730 | 1 | 0 | 2273 | 0 | 0 | 0 | 0 | 0 | 0 | 0 | 0 | 0 | 0 | 0 | 0 | 0 | 0 | 0 | 0 | 0 | 0 | 0 | 0 | 0 | 0 | 0.0039 | 519.8 | 519.8 | 1 | 0.16 | 0
1422 | 53551706 | 53555708 | 0 | 0 | 1 | 1 | 3 | Прил. КА п.20 | ТССЦ Московской обл., 301-9390, приказ Минстроя России №675/пр от 28.02.2017 № 256/пр | Решетка на батарею встраиваемая, металл, белая 630х1230 мм (Посадка 600х1200 мм) | 1354 | 1010 | шт. | шт. | 1 | 0 | -1383308492 | 1 | 4784 | 0 | 0 | 0 | 4784 | 0 | 0 | 0 | 1 | 1 | 1 | 1 | 0 | 0 | 0 | 0 | 0 | 1 |  | 0 | 1 | -1 | 0 | 0 |  | 0 | 0 | 0 | 0 | 0 | 0 | 0 | 0 | 0 | 0 | 0 | 0 | 0 | 0 | 0 | 0 | 0 | 0 | 0 | 0 | 0 | 0 | 13 | 4784 | 4784 | 1 | 4784 | 0
1423 | 53551707 | 53555708 | 18410171 | 1 | 1 | 1 | 1 | 1-1034-90 |  | Рабочий строитель среднего разряда 3,4 | 1369 | 1013 | чел.-ч | чел.-ч | 1 | 0 | 1151098980 | 2.354 | 0 | 0 | 0 | 316.1 | 0 | 0 | 0 | 316.1 | 1 | 1 | 1 | 1 | 0 | 1 | 1 | 0 | 0 | 1.78 | )*1,15)*1,15 | 1 | 2 | 53555720 | 2 | 137216 | 2274 | 0 | 0 | 0 | 0 | 0 | 0 | 0 | 0 | 0 | 0 | 0 | 0 | 0 | 0 | 0 | 0 | 0 | 0 | 0 | 0 | 0 | 0 | 30.6026 | 316.1 | 316.1 | 1 | 744.12 | 0
1423 | 53551707 | 53555708 | 121548 | 1 | 1 | 1 | 1 | 2 |  | Затраты труда машинистов | 608254 | 1013 | чел.час | чел.час | 1 | 0 | -185737400 | 0.014375 | 0 | 0 | 0 | 0 | 0 | 0 | 0 | 0 | 1 | 1 | 1 | 1 | 0 | 1 | 1 | 0 | 0 | 0.01 | )*1,25)*1,15 | 2 | 2 | 53555721 | 1 | 6144 | 2275 | 0 | 0 | 0 | 0 | 0 | 0 | 0 | 0 | 0 | 0 | 0 | 0 | 0 | 0 | 0 | 0 | 0 | 0 | 0 | 0 | 0 | 0 | 0.18687 | 0 | 0 | 1 | 0 | 0
1423 | 53551707 | 53555708 | 29172379 | 1 | 1 | 1 | 2 | 021141 | ТСЭМ Московской обл., 021141, приказ Минстроя России №675/пр от 28.02.2017 № 264/пр | Краны на автомобильном ходу при работе на других видах строительства 10 т | 1368 | 1011 | маш.-ч | маш.-ч | 1 | 0 | 1106923569 | 0.014375 | 0 | 112 | 13.5 | 0 | 0 | 112 | 13.5 | 0 | 1 | 1 | 1 | 1 | 0 | 1 | 1 | 0 | 0 | 0.01 | )*1,25)*1,15 | 0 | 2 | 53555722 | 1 | 6144 | 2276 | 0 | 0 | 0 | 0 | 0 | 0 | 0 | 0 | 0 | 0 | 0 | 0 | 0 | 0 | 0 | 0 | 0 | 0 | 0 | 0 | 0 | 0 | 0.18687 | 112 | 112 | 1 | 1.61 | 0.2
1423 | 53551707 | 53555708 | 29172657 | 1 | 1 | 1 | 2 | 040502 | ТСЭМ Московской обл., 040502, приказ Минстроя России №675/пр от 28.02.2017 № 264/пр | Установки для сварки ручной дуговой (постоянного тока) | 1368 | 1011 | маш.-ч | маш.-ч | 1 | 0 | 1474986261 | 0.1725 | 0 | 8.1 | 0 | 0 | 0 | 8.1 | 0 | 0 | 1 | 1 | 1 | 1 | 0 | 1 | 1 | 0 | 0 | 0.12 | )*1,25)*1,15 | 0 | 2 | 53555723 | 1 | 6144 | 2277 | 0 | 0 | 0 | 0 | 0 | 0 | 0 | 0 | 0 | 0 | 0 | 0 | 0 | 0 | 0 | 0 | 0 | 0 | 0 | 0 | 0 | 0 | 2.2425 | 8.1 | 8.1 | 1 | 1.39 | 0
1423 | 53551707 | 53555708 | 29174500 | 1 | 1 | 1 | 2 | 330206 | ТСЭМ Московской обл., 330206, приказ Минстроя России №675/пр от 28.02.2017 № 264/пр | Дрели электрические | 1368 | 1011 | маш.-ч | маш.-ч | 1 | 0 | -1867053656 | 0.50312 | 0 | 1.95 | 0 | 0 | 0 | 1.95 | 0 | 0 | 1 | 1 | 1 | 1 | 0 | 1 | 1 | 0 | 0 | 0.35 | )*1,25)*1,15 | 0 | 2 | 53555724 | 1 | 6144 | 2278 | 0 | 0 | 0 | 0 | 0 | 0 | 0 | 0 | 0 | 0 | 0 | 0 | 0 | 0 | 0 | 0 | 0 | 0 | 0 | 0 | 0 | 0 | 6.5406 | 1.95 | 1.95 | 1 | 0.98 | 0
1423 | 53551707 | 53555708 | 29174913 | 1 | 1 | 1 | 2 | 400001 | ТСЭМ Московской обл., 400001, приказ Минстроя России №675/пр от 28.02.2017 № 264/пр | Автомобили бортовые, грузоподъемность до 5 т | 1368 | 1011 | маш.-ч | маш.-ч | 1 | 0 | 1230759911 | 0.014375 | 0 | 87.17 | 11.6 | 0 | 0 | 87.17 | 11.6 | 0 | 1 | 1 | 1 | 1 | 0 | 1 | 1 | 0 | 0 | 0.01 | )*1,25)*1,15 | 0 | 2 | 53555725 | 1 | 6144 | 2279 | 0 | 0 | 0 | 0 | 0 | 0 | 0 | 0 | 0 | 0 | 0 | 0 | 0 | 0 | 0 | 0 | 0 | 0 | 0 | 0 | 0 | 0 | 0.18687 | 87.17 | 87.17 | 1 | 1.25 | 0.17
1423 | 53551707 | 53555708 | 29113986 | 1 | 1 | 1 | 3 | 101-1522 | ТССЦ Московской обл., 101-1522, приказ Минстроя России №675/пр от 28.02.2017 № 254/пр | Электроды диаметром 5 мм Э42А | 1348 | 1009 | т | т | 1000 | 0 | -2063358494 | 0.00011 | 63622.68 | 0 | 0 | 0 | 10362 | 0 | 0 | 0 | 6.14 | 1 | 1 | 1 | 0 | 1 | 0 | 0 | 0 | 0.00011 |  | 0 | 2 | 53555726 | 1 | 0 | 2280 | 0 | 0 | 0 | 0 | 0 | 0 | 0 | 0 | 0 | 0 | 0 | 0 | 0 | 0 | 0 | 0 | 0 | 0 | 0 | 0 | 0 | 0 | 0.00143 | 63622.68 | 10362 | 6.14 | 1.14 | 0
1423 | 53551707 | 53555708 | 29114247 | 1 | 1 | 1 | 3 | 101-1714 | ТССЦ Московской обл., 101-1714, приказ Минстроя России №675/пр от 28.02.2017 № 254/пр | Болты с гайками и шайбами строительные | 1348 | 1009 | т | т | 1000 | 0 | 969423507 | 0.0004 | 55505.66 | 0 | 0 | 0 | 9040.01 | 0 | 0 | 0 | 6.14 | 1 | 1 | 1 | 0 | 1 | 0 | 0 | 0 | 0.0004 |  | 0 | 2 | 53555727 | 1 | 0 | 2281 | 0 | 0 | 0 | 0 | 0 | 0 | 0 | 0 | 0 | 0 | 0 | 0 | 0 | 0 | 0 | 0 | 0 | 0 | 0 | 0 | 0 | 0 | 0.0052 | 55505.66 | 9040.01 | 6.14 | 3.62 | 0
1423 | 53551707 | 53555708 | 29131328 | 1 | 1 | 1 | 3 | 204-0004 | ТССЦ Московской обл., 204-0004, приказ Минстроя России №675/пр от 28.02.2017 № 255/пр | Горячекатаная арматурная сталь гладкая класса А-I, диаметром 12 мм | 1348 | 1009 | т | т | 1000 | 0 | 1970784338 | 0.00043 | 36926.7 | 0 | 0 | 0 | 6014.12 | 0 | 0 | 0 | 6.14 | 1 | 1 | 1 | 0 | 1 | 0 | 0 | 0 | 0.00043 |  | 0 | 2 | 53555728 | 1 | 0 | 2282 | 0 | 0 | 0 | 0 | 0 | 0 | 0 | 0 | 0 | 0 | 0 | 0 | 0 | 0 | 0 | 0 | 0 | 0 | 0 | 0 | 0 | 0 | 0.00559 | 36926.7 | 6014.12 | 6.14 | 2.59 | 0
1423 | 53551707 | 53555708 | 29145157 | 1 | 1 | 1 | 3 | 402-0004 | ТССЦ Московской обл., 402-0004, приказ Минстроя России №675/пр от 28.02.2017 № 257/пр | Раствор готовый кладочный цементный марки 100 | 1339 | 1007 | м3 | м3 | 1 | 0 | -211956249 | 0.0003 | 3191.57 | 0 | 0 | 0 | 519.8 | 0 | 0 | 0 | 6.14 | 1 | 1 | 1 | 0 | 1 | 0 | 0 | 0 | 0.0003 |  | 0 | 2 | 53555730 | 1 | 0 | 2284 | 0 | 0 | 0 | 0 | 0 | 0 | 0 | 0 | 0 | 0 | 0 | 0 | 0 | 0 | 0 | 0 | 0 | 0 | 0 | 0 | 0 | 0 | 0.0039 | 3191.57 | 519.8 | 6.14 | 0.16 | 0
1423 | 53551707 | 53555708 | 0 | 0 | 1 | 1 | 3 | Прил. КА п.20 | ТССЦ Московской обл., 301-9390, приказ Минстроя России №675/пр от 28.02.2017 № 256/пр | Решетка на батарею встраиваемая, металл, белая 630х1230 мм (Посадка 600х1200 мм) | 1354 | 1010 | шт. | шт. | 1 | 0 | -1383308492 | 1 | 29961.24 | 0 | 0 | 0 | 4879.68 | 0 | 0 | 0 | 6.14 | 1 | 1 | 1 | 0 | 0 | 0 | 0 | 0 | 1 |  | 0 | 1 | -1 | 0 | 0 |  | 0 | 0 | 0 | 0 | 0 | 0 | 0 | 0 | 0 | 0 | 0 | 0 | 0 | 0 | 0 | 0 | 0 | 0 | 0 | 0 | 0 | 0 | 13 | 29961.24 | 4879.68 | 6.14 | 4879.68 | 0
1461 | 53551706 | 53555732 | 18407546 | 1 | 1 | 1 | 1 | 1-1038-90 |  | Рабочий строитель среднего разряда 3,8 | 1369 | 1013 | чел.-ч | чел.-ч | 1 | 0 | 1709986911 | 36.7482 | 0 | 0 | 0 | 331.26 | 0 | 0 | 0 | 331.26 | 1 | 1 | 1 | 1 | 0 | 1 | 1 | 0 | 0 | 45.65 | )*0,7)*1,15 | 1 | 2 | 53555743 | 2 | 131072 | 2285 | 0 | 0 | 0 | 0 | 0 | 0 | 0 | 0 | 0 | 0 | 0 | 0 | 0 | 0 | 0 | 0 | 0 | 0 | 0 | 0 | 0 | 0 | 36.7482 | 331.26 | 331.26 | 1 | 12173.23 | 0
1461 | 53551706 | 53555732 | 121548 | 1 | 1 | 1 | 1 | 2 |  | Затраты труда машинистов | 608254 | 1013 | чел.час | чел.час | 1 | 0 | -185737400 | 0.3059 | 0 | 0 | 0 | 0 | 0 | 0 | 0 | 0 | 1 | 1 | 1 | 1 | 0 | 1 | 1 | 0 | 0 | 0.38 | )*0,7)*1,15 | 2 | 2 | 53555744 | 1 | 0 | 2286 | 0 | 0 | 0 | 0 | 0 | 0 | 0 | 0 | 0 | 0 | 0 | 0 | 0 | 0 | 0 | 0 | 0 | 0 | 0 | 0 | 0 | 0 | 0.3059 | 0 | 0 | 1 | 0 | 0
1461 | 53551706 | 53555732 | 29172556 | 1 | 1 | 1 | 2 | 030954 | ТСЭМ Московской обл., 030954, приказ Минстроя России №675/пр от 28.02.2017 № 264/пр | Подъемники грузоподъемностью до 500 кг одномачтовые, высота подъема 45 м | 1368 | 1011 | маш.-ч | маш.-ч | 1 | 0 | 344519037 | 0.3059 | 0 | 31.26 | 13.5 | 0 | 0 | 31.26 | 13.5 | 0 | 1 | 1 | 1 | 1 | 0 | 1 | 1 | 0 | 0 | 0.38 | )*0,7)*1,15 | 0 | 2 | 53555745 | 1 | 0 | 2287 | 0 | 0 | 0 | 0 | 0 | 0 | 0 | 0 | 0 | 0 | 0 | 0 | 0 | 0 | 0 | 0 | 0 | 0 | 0 | 0 | 0 | 0 | 0.3059 | 31.26 | 31.26 | 1 | 9.56 | 4.13
1461 | 53551706 | 53555732 | 29172657 | 1 | 1 | 1 | 2 | 040502 | ТСЭМ Московской обл., 040502, приказ Минстроя России №675/пр от 28.02.2017 № 264/пр | Установки для сварки ручной дуговой (постоянного тока) | 1368 | 1011 | маш.-ч | маш.-ч | 1 | 0 | 1474986261 | 4.669 | 0 | 8.1 | 0 | 0 | 0 | 8.1 | 0 | 0 | 1 | 1 | 1 | 1 | 0 | 1 | 1 | 0 | 0 | 5.8 | )*0,7)*1,15 | 0 | 2 | 53555746 | 1 | 0 | 2288 | 0 | 0 | 0 | 0 | 0 | 0 | 0 | 0 | 0 | 0 | 0 | 0 | 0 | 0 | 0 | 0 | 0 | 0 | 0 | 0 | 0 | 0 | 4.669 | 8.1 | 8.1 | 1 | 37.82 | 0
1461 | 53551706 | 53555732 | 29174913 | 1 | 1 | 1 | 2 | 400001 | ТСЭМ Московской обл., 400001, приказ Минстроя России №675/пр от 28.02.2017 № 264/пр | Автомобили бортовые, грузоподъемность до 5 т | 1368 | 1011 | маш.-ч | маш.-ч | 1 | 0 | 1230759911 | 1.779 | 0 | 87.17 | 11.6 | 0 | 0 | 87.17 | 11.6 | 0 | 1 | 1 | 1 | 1 | 0 | 1 | 1 | 0 | 0 | 2.21 | )*0,7)*1,15 | 0 | 2 | 53555747 | 1 | 0 | 2289 | 0 | 0 | 0 | 0 | 0 | 0 | 0 | 0 | 0 | 0 | 0 | 0 | 0 | 0 | 0 | 0 | 0 | 0 | 0 | 0 | 0 | 0 | 1.779 | 87.17 | 87.17 | 1 | 155.08 | 20.64
1461 | 53551706 | 53555732 | 29109253 | 1 | 1 | 1 | 3 | 101-1356 | ТССЦ Московской обл., 101-1356, приказ Минстроя России №675/пр от 28.02.2017 № 254/пр | Цемент для приготовления раствора в построечных условиях и в других подобных случаях | 1348 | 1009 | т | т | 1000 | 0 | 1922644087 | 0 | 300 | 0 | 0 | 0 | 300 | 0 | 0 | 0 | 1 | 1 | 1 | 1 | 0 | 1 | 1 | 0 | 0 | 0.15 | )*0 | 0 | 2 | 53555748 | 1 | 0 | 2290 | 0 | 0 | 0 | 0 | 0 | 0 | 0 | 0 | 0 | 0 | 0 | 0 | 0 | 0 | 0 | 0 | 0 | 0 | 0 | 0 | 0 | 0 | 0 | 300 | 300 | 1 | 0 | 0
1461 | 53551706 | 53555732 | 29113982 | 1 | 1 | 1 | 3 | 101-1529 | ТССЦ Московской обл., 101-1529, приказ Минстроя России №675/пр от 28.02.2017 № 254/пр | Электроды диаметром 6 мм Э42 | 1348 | 1009 | т | т | 1000 | 0 | 1908648852 | 0 | 9423.99 | 0 | 0 | 0 | 9423.99 | 0 | 0 | 0 | 1 | 1 | 1 | 1 | 0 | 1 | 1 | 0 | 0 | 0.02 | )*0 | 0 | 2 | 53555749 | 1 | 0 | 2291 | 0 | 0 | 0 | 0 | 0 | 0 | 0 | 0 | 0 | 0 | 0 | 0 | 0 | 0 | 0 | 0 | 0 | 0 | 0 | 0 | 0 | 0 | 0 | 9423.99 | 9423.99 | 1 | 0 | 0
1461 | 53551706 | 53555732 | 29127918 | 1 | 1 | 1 | 3 | 201-0650 | ТССЦ Московской обл., 201-0650, приказ Минстроя России №675/пр от 28.02.2017 № 255/пр | Ограждения лестничных проемов, лестничные марши, пожарные лестницы | 1348 | 1009 | т | т | 1000 | 0 | -1128856247 | 0 | 7571 | 0 | 0 | 0 | 7571 | 0 | 0 | 0 | 1 | 1 | 1 | 1 | 0 | 1 | 1 | 0 | 0 | 2.09 | )*0 | 0 | 2 | 53555750 | 1 | 0 | 2292 | 0 | 0 | 0 | 0 | 0 | 0 | 0 | 0 | 0 | 0 | 0 | 0 | 0 | 0 | 0 | 0 | 0 | 0 | 0 | 0 | 0 | 0 | 0 | 7571 | 7571 | 1 | 0 | 0
1461 | 53551706 | 53555732 | 29150040 | 1 | 1 | 1 | 3 | 411-0001 | ТССЦ Московской обл., 411-0001, приказ Минстроя России №675/пр от 28.02.2017 № 257/пр | Вода | 1339 | 1007 | м3 | м3 | 1 | 0 | 619799737 | 0 | 2.44 | 0 | 0 | 0 | 2.44 | 0 | 0 | 0 | 1 | 1 | 1 | 1 | 0 | 1 | 1 | 0 | 0 | 0.1 | )*0 | 0 | 2 | 53555751 | 1 | 0 | 2293 | 0 | 0 | 0 | 0 | 0 | 0 | 0 | 0 | 0 | 0 | 0 | 0 | 0 | 0 | 0 | 0 | 0 | 0 | 0 | 0 | 0 | 0 | 0 | 2.44 | 2.44 | 1 | 0 | 0
1461 | 53551706 | 53555732 | 29164349 | 1 | 1 | 1 | 3 | 509-9900 | ТССЦ Московской обл., 509-9900, приказ Минстроя России №675/пр от 28.02.2017 № 258/пр | Строительный мусор | 1348 | 1009 | т | т | 1000 | 0 | 1876412176 | 1.8 | 0 | 0 | 0 | 0 | 0 | 0 | 0 | 0 | 1 | 1 | 1 | 1 | 0 | 0 | 0 | 0 | 0 | 1.8 |  | 0 | 1 | -1 | 0 | 0 |  | 0 | 0 | 0 | 0 | 0 | 0 | 0 | 0 | 0 | 0 | 0 | 0 | 0 | 0 | 0 | 0 | 0 | 0 | 0 | 0 | 0 | 0 | 1.8 | 0 | 0 | 1 | 0 | 0
1462 | 53551707 | 53555732 | 18407546 | 1 | 1 | 1 | 1 | 1-1038-90 |  | Рабочий строитель среднего разряда 3,8 | 1369 | 1013 | чел.-ч | чел.-ч | 1 | 0 | 1709986911 | 36.7482 | 0 | 0 | 0 | 331.26 | 0 | 0 | 0 | 331.26 | 1 | 1 | 1 | 1 | 0 | 1 | 1 | 0 | 0 | 45.65 | )*0,7)*1,15 | 1 | 2 | 53555743 | 2 | 131072 | 2294 | 0 | 0 | 0 | 0 | 0 | 0 | 0 | 0 | 0 | 0 | 0 | 0 | 0 | 0 | 0 | 0 | 0 | 0 | 0 | 0 | 0 | 0 | 36.7482 | 331.26 | 331.26 | 1 | 12173.23 | 0
1462 | 53551707 | 53555732 | 121548 | 1 | 1 | 1 | 1 | 2 |  | Затраты труда машинистов | 608254 | 1013 | чел.час | чел.час | 1 | 0 | -185737400 | 0.3059 | 0 | 0 | 0 | 0 | 0 | 0 | 0 | 0 | 1 | 1 | 1 | 1 | 0 | 1 | 1 | 0 | 0 | 0.38 | )*0,7)*1,15 | 2 | 2 | 53555744 | 1 | 0 | 2295 | 0 | 0 | 0 | 0 | 0 | 0 | 0 | 0 | 0 | 0 | 0 | 0 | 0 | 0 | 0 | 0 | 0 | 0 | 0 | 0 | 0 | 0 | 0.3059 | 0 | 0 | 1 | 0 | 0
1462 | 53551707 | 53555732 | 29172556 | 1 | 1 | 1 | 2 | 030954 | ТСЭМ Московской обл., 030954, приказ Минстроя России №675/пр от 28.02.2017 № 264/пр | Подъемники грузоподъемностью до 500 кг одномачтовые, высота подъема 45 м | 1368 | 1011 | маш.-ч | маш.-ч | 1 | 0 | 344519037 | 0.3059 | 0 | 31.26 | 13.5 | 0 | 0 | 31.26 | 13.5 | 0 | 1 | 1 | 1 | 1 | 0 | 1 | 1 | 0 | 0 | 0.38 | )*0,7)*1,15 | 0 | 2 | 53555745 | 1 | 0 | 2296 | 0 | 0 | 0 | 0 | 0 | 0 | 0 | 0 | 0 | 0 | 0 | 0 | 0 | 0 | 0 | 0 | 0 | 0 | 0 | 0 | 0 | 0 | 0.3059 | 31.26 | 31.26 | 1 | 9.56 | 4.13
1462 | 53551707 | 53555732 | 29172657 | 1 | 1 | 1 | 2 | 040502 | ТСЭМ Московской обл., 040502, приказ Минстроя России №675/пр от 28.02.2017 № 264/пр | Установки для сварки ручной дуговой (постоянного тока) | 1368 | 1011 | маш.-ч | маш.-ч | 1 | 0 | 1474986261 | 4.669 | 0 | 8.1 | 0 | 0 | 0 | 8.1 | 0 | 0 | 1 | 1 | 1 | 1 | 0 | 1 | 1 | 0 | 0 | 5.8 | )*0,7)*1,15 | 0 | 2 | 53555746 | 1 | 0 | 2297 | 0 | 0 | 0 | 0 | 0 | 0 | 0 | 0 | 0 | 0 | 0 | 0 | 0 | 0 | 0 | 0 | 0 | 0 | 0 | 0 | 0 | 0 | 4.669 | 8.1 | 8.1 | 1 | 37.82 | 0
1462 | 53551707 | 53555732 | 29174913 | 1 | 1 | 1 | 2 | 400001 | ТСЭМ Московской обл., 400001, приказ Минстроя России №675/пр от 28.02.2017 № 264/пр | Автомобили бортовые, грузоподъемность до 5 т | 1368 | 1011 | маш.-ч | маш.-ч | 1 | 0 | 1230759911 | 1.779 | 0 | 87.17 | 11.6 | 0 | 0 | 87.17 | 11.6 | 0 | 1 | 1 | 1 | 1 | 0 | 1 | 1 | 0 | 0 | 2.21 | )*0,7)*1,15 | 0 | 2 | 53555747 | 1 | 0 | 2298 | 0 | 0 | 0 | 0 | 0 | 0 | 0 | 0 | 0 | 0 | 0 | 0 | 0 | 0 | 0 | 0 | 0 | 0 | 0 | 0 | 0 | 0 | 1.779 | 87.17 | 87.17 | 1 | 155.08 | 20.64
1462 | 53551707 | 53555732 | 29109253 | 1 | 1 | 1 | 3 | 101-1356 | ТССЦ Московской обл., 101-1356, приказ Минстроя России №675/пр от 28.02.2017 № 254/пр | Цемент для приготовления раствора в построечных условиях и в других подобных случаях | 1348 | 1009 | т | т | 1000 | 0 | 1922644087 | 0 | 1842 | 0 | 0 | 0 | 300 | 0 | 0 | 0 | 6.14 | 1 | 1 | 1 | 0 | 1 | 1 | 0 | 0 | 0.15 | )*0 | 0 | 2 | 53555748 | 1 | 0 | 2299 | 0 | 0 | 0 | 0 | 0 | 0 | 0 | 0 | 0 | 0 | 0 | 0 | 0 | 0 | 0 | 0 | 0 | 0 | 0 | 0 | 0 | 0 | 0 | 1842 | 300 | 6.14 | 0 | 0
1462 | 53551707 | 53555732 | 29113982 | 1 | 1 | 1 | 3 | 101-1529 | ТССЦ Московской обл., 101-1529, приказ Минстроя России №675/пр от 28.02.2017 № 254/пр | Электроды диаметром 6 мм Э42 | 1348 | 1009 | т | т | 1000 | 0 | 1908648852 | 0 | 57863.3 | 0 | 0 | 0 | 9423.99 | 0 | 0 | 0 | 6.14 | 1 | 1 | 1 | 0 | 1 | 1 | 0 | 0 | 0.02 | )*0 | 0 | 2 | 53555749 | 1 | 0 | 2300 | 0 | 0 | 0 | 0 | 0 | 0 | 0 | 0 | 0 | 0 | 0 | 0 | 0 | 0 | 0 | 0 | 0 | 0 | 0 | 0 | 0 | 0 | 0 | 57863.3 | 9423.99 | 6.14 | 0 | 0
1462 | 53551707 | 53555732 | 29127918 | 1 | 1 | 1 | 3 | 201-0650 | ТССЦ Московской обл., 201-0650, приказ Минстроя России №675/пр от 28.02.2017 № 255/пр | Ограждения лестничных проемов, лестничные марши, пожарные лестницы | 1348 | 1009 | т | т | 1000 | 0 | -1128856247 | 0 | 46485.94 | 0 | 0 | 0 | 7571 | 0 | 0 | 0 | 6.14 | 1 | 1 | 1 | 0 | 1 | 1 | 0 | 0 | 2.09 | )*0 | 0 | 2 | 53555750 | 1 | 0 | 2301 | 0 | 0 | 0 | 0 | 0 | 0 | 0 | 0 | 0 | 0 | 0 | 0 | 0 | 0 | 0 | 0 | 0 | 0 | 0 | 0 | 0 | 0 | 0 | 46485.94 | 7571 | 6.14 | 0 | 0
1462 | 53551707 | 53555732 | 29150040 | 1 | 1 | 1 | 3 | 411-0001 | ТССЦ Московской обл., 411-0001, приказ Минстроя России №675/пр от 28.02.2017 № 257/пр | Вода | 1339 | 1007 | м3 | м3 | 1 | 0 | 619799737 | 0 | 14.98 | 0 | 0 | 0 | 2.44 | 0 | 0 | 0 | 6.14 | 1 | 1 | 1 | 0 | 1 | 1 | 0 | 0 | 0.1 | )*0 | 0 | 2 | 53555751 | 1 | 0 | 2302 | 0 | 0 | 0 | 0 | 0 | 0 | 0 | 0 | 0 | 0 | 0 | 0 | 0 | 0 | 0 | 0 | 0 | 0 | 0 | 0 | 0 | 0 | 0 | 14.98 | 2.44 | 6.14 | 0 | 0
1462 | 53551707 | 53555732 | 29164349 | 1 | 1 | 1 | 3 | 509-9900 | ТССЦ Московской обл., 509-9900, приказ Минстроя России №675/пр от 28.02.2017 № 258/пр | Строительный мусор | 1348 | 1009 | т | т | 1000 | 0 | 1876412176 | 1.8 | 0 | 0 | 0 | 0 | 0 | 0 | 0 | 0 | 6.14 | 1 | 1 | 1 | 0 | 0 | 0 | 0 | 0 | 1.8 |  | 0 | 1 | -1 | 0 | 0 |  | 0 | 0 | 0 | 0 | 0 | 0 | 0 | 0 | 0 | 0 | 0 | 0 | 0 | 0 | 0 | 0 | 0 | 0 | 0 | 0 | 0 | 0 | 1.8 | 0 | 0 | 6.14 | 0 | 0
1465 | 53551706 | 53555753 | 18407546 | 1 | 1 | 1 | 1 | 1-1038-90 |  | Рабочий строитель среднего разряда 3,8 | 1369 | 1013 | чел.-ч | чел.-ч | 1 | 0 | 1709986911 | 60.3721 | 0 | 0 | 0 | 331.26 | 0 | 0 | 0 | 331.26 | 1 | 1 | 1 | 1 | 0 | 1 | 1 | 0 | 0 | 45.65 | )*1,15)*1,15 | 1 | 2 | 53555763 | 2 | 137216 | 2303 | 0 | 0 | 0 | 0 | 0 | 0 | 0 | 0 | 0 | 0 | 0 | 0 | 0 | 0 | 0 | 0 | 0 | 0 | 0 | 0 | 0 | 0 | 60.3721 | 331.26 | 331.26 | 1 | 19998.87 | 0
1465 | 53551706 | 53555753 | 121548 | 1 | 1 | 1 | 1 | 2 |  | Затраты труда машинистов | 608254 | 1013 | чел.час | чел.час | 1 | 0 | -185737400 | 0.54625 | 0 | 0 | 0 | 0 | 0 | 0 | 0 | 0 | 1 | 1 | 1 | 1 | 0 | 1 | 1 | 0 | 0 | 0.38 | )*1,25)*1,15 | 2 | 2 | 53555764 | 1 | 6144 | 2304 | 0 | 0 | 0 | 0 | 0 | 0 | 0 | 0 | 0 | 0 | 0 | 0 | 0 | 0 | 0 | 0 | 0 | 0 | 0 | 0 | 0 | 0 | 0.54625 | 0 | 0 | 1 | 0 | 0
1465 | 53551706 | 53555753 | 29172556 | 1 | 1 | 1 | 2 | 030954 | ТСЭМ Московской обл., 030954, приказ Минстроя России №675/пр от 21.09.2015 г. | Подъемники грузоподъемностью до 500 кг одномачтовые, высота подъема 45 м | 1368 | 1011 | маш.-ч | маш.-ч | 1 | 0 | -1302720870 | 0.54625 | 0 | 31.26 | 13.5 | 0 | 0 | 31.26 | 13.5 | 0 | 1 | 1 | 1 | 1 | 0 | 1 | 1 | 0 | 0 | 0.38 | )*1,25)*1,15 | 0 | 2 | 53555765 | 1 | 6144 | 2305 | 0 | 0 | 0 | 0 | 0 | 0 | 0 | 0 | 0 | 0 | 0 | 0 | 0 | 0 | 0 | 0 | 0 | 0 | 0 | 0 | 0 | 0 | 0.54625 | 31.26 | 31.26 | 1 | 17.08 | 7.37
1465 | 53551706 | 53555753 | 29172657 | 1 | 1 | 1 | 2 | 040502 | ТСЭМ Московской обл., 040502, приказ Минстроя России №675/пр от 21.09.2015 г. | Установки для сварки ручной дуговой (постоянного тока) | 1368 | 1011 | маш.-ч | маш.-ч | 1 | 0 | -86677160 | 8.3375 | 0 | 8.1 | 0 | 0 | 0 | 8.1 | 0 | 0 | 1 | 1 | 1 | 1 | 0 | 1 | 1 | 0 | 0 | 5.8 | )*1,25)*1,15 | 0 | 2 | 53555766 | 1 | 6144 | 2306 | 0 | 0 | 0 | 0 | 0 | 0 | 0 | 0 | 0 | 0 | 0 | 0 | 0 | 0 | 0 | 0 | 0 | 0 | 0 | 0 | 0 | 0 | 8.3375 | 8.1 | 8.1 | 1 | 67.53 | 0
1465 | 53551706 | 53555753 | 29174913 | 1 | 1 | 1 | 2 | 400001 | ТСЭМ Московской обл., 400001, приказ Минстроя России №675/пр от 21.09.2015 г. | Автомобили бортовые, грузоподъемность до 5 т | 1368 | 1011 | маш.-ч | маш.-ч | 1 | 0 | 458544584 | 3.1769 | 0 | 87.17 | 11.6 | 0 | 0 | 87.17 | 11.6 | 0 | 1 | 1 | 1 | 1 | 0 | 1 | 1 | 0 | 0 | 2.21 | )*1,25)*1,15 | 0 | 2 | 53555767 | 1 | 6144 | 2307 | 0 | 0 | 0 | 0 | 0 | 0 | 0 | 0 | 0 | 0 | 0 | 0 | 0 | 0 | 0 | 0 | 0 | 0 | 0 | 0 | 0 | 0 | 3.1769 | 87.17 | 87.17 | 1 | 276.93 | 36.86
1465 | 53551706 | 53555753 | 29109253 | 1 | 1 | 1 | 3 | 101-1356 | ТССЦ Московской обл., 101-1356, приказ Минстроя России №675/пр от 21.09.2015 г. | Цемент для приготовления раствора в построечных условиях и в других подобных случаях | 1348 | 1009 | т | т | 1000 | 0 | 1659167214 | 0.15 | 300 | 0 | 0 | 0 | 300 | 0 | 0 | 0 | 1 | 1 | 1 | 1 | 0 | 1 | 1 | 0 | 0 | 0.15 |  | 0 | 2 | 53555768 | 1 | 0 | 2308 | 0 | 0 | 0 | 0 | 0 | 0 | 0 | 0 | 0 | 0 | 0 | 0 | 0 | 0 | 0 | 0 | 0 | 0 | 0 | 0 | 0 | 0 | 0.15 | 300 | 300 | 1 | 45 | 0
1465 | 53551706 | 53555753 | 29113982 | 1 | 1 | 1 | 3 | 101-1529 | ТССЦ Московской обл., 101-1529, приказ Минстроя России №675/пр от 21.09.2015 г. | Электроды диаметром 6 мм Э42 | 1348 | 1009 | т | т | 1000 | 0 | 237785655 | 0.02 | 9423.99 | 0 | 0 | 0 | 9423.99 | 0 | 0 | 0 | 1 | 1 | 1 | 1 | 0 | 1 | 1 | 0 | 0 | 0.02 |  | 0 | 2 | 53555769 | 1 | 0 | 2309 | 0 | 0 | 0 | 0 | 0 | 0 | 0 | 0 | 0 | 0 | 0 | 0 | 0 | 0 | 0 | 0 | 0 | 0 | 0 | 0 | 0 | 0 | 0.02 | 9423.99 | 9423.99 | 1 | 188.48 | 0
1465 | 53551706 | 53555753 | 29127918 | 1 | 1 | 1 | 3 | 201-0650 | ТССЦ Московской обл., 201-0650, приказ Минстроя России №675/пр от 28.02.2017 № 255/пр | Ограждения лестничных проемов, лестничные марши, пожарные лестницы | 1348 | 1009 | т | т | 1000 | 1 | -1128856247 | -2.09 | 7571 | 0 | 0 | 0 | 7571 | 0 | 0 | 0 | 1 | 1 | 1 | 1 | 0 | 1 | 1 | 0 | 0 | -2.09 |  | 0 | 2 | 53555770 | 1 | 6144 | 2310 | 0 | 0 | 0 | 0 | 0 | 0 | 0 | 0 | 0 | 0 | 0 | 0 | 0 | 0 | 0 | 0 | 0 | 0 | 0 | 0 | 0 | 0 | -2.09 | 7571 | 7571 | 1 | -15823.39 | 0
1465 | 53551706 | 53555753 | 29150040 | 1 | 1 | 1 | 3 | 411-0001 | ТССЦ Московской обл., 411-0001, приказ Минстроя России №675/пр от 21.09.2015 г. | Вода | 1339 | 1007 | м3 | м3 | 1 | 0 | 693153122 | 0.1 | 2.44 | 0 | 0 | 0 | 2.44 | 0 | 0 | 0 | 1 | 1 | 1 | 1 | 0 | 1 | 1 | 0 | 0 | 0.1 |  | 0 | 2 | 53555771 | 1 | 0 | 2311 | 0 | 0 | 0 | 0 | 0 | 0 | 0 | 0 | 0 | 0 | 0 | 0 | 0 | 0 | 0 | 0 | 0 | 0 | 0 | 0 | 0 | 0 | 0.1 | 2.44 | 2.44 | 1 | 0.24 | 0
1466 | 53551707 | 53555753 | 18407546 | 1 | 1 | 1 | 1 | 1-1038-90 |  | Рабочий строитель среднего разряда 3,8 | 1369 | 1013 | чел.-ч | чел.-ч | 1 | 0 | 1709986911 | 60.3721 | 0 | 0 | 0 | 331.26 | 0 | 0 | 0 | 331.26 | 1 | 1 | 1 | 1 | 0 | 1 | 1 | 0 | 0 | 45.65 | )*1,15)*1,15 | 1 | 2 | 53555763 | 2 | 137216 | 2312 | 0 | 0 | 0 | 0 | 0 | 0 | 0 | 0 | 0 | 0 | 0 | 0 | 0 | 0 | 0 | 0 | 0 | 0 | 0 | 0 | 0 | 0 | 60.3721 | 331.26 | 331.26 | 1 | 19998.87 | 0
1466 | 53551707 | 53555753 | 121548 | 1 | 1 | 1 | 1 | 2 |  | Затраты труда машинистов | 608254 | 1013 | чел.час | чел.час | 1 | 0 | -185737400 | 0.54625 | 0 | 0 | 0 | 0 | 0 | 0 | 0 | 0 | 1 | 1 | 1 | 1 | 0 | 1 | 1 | 0 | 0 | 0.38 | )*1,25)*1,15 | 2 | 2 | 53555764 | 1 | 6144 | 2313 | 0 | 0 | 0 | 0 | 0 | 0 | 0 | 0 | 0 | 0 | 0 | 0 | 0 | 0 | 0 | 0 | 0 | 0 | 0 | 0 | 0 | 0 | 0.54625 | 0 | 0 | 1 | 0 | 0
1466 | 53551707 | 53555753 | 29172556 | 1 | 1 | 1 | 2 | 030954 | ТСЭМ Московской обл., 030954, приказ Минстроя России №675/пр от 21.09.2015 г. | Подъемники грузоподъемностью до 500 кг одномачтовые, высота подъема 45 м | 1368 | 1011 | маш.-ч | маш.-ч | 1 | 0 | -1302720870 | 0.54625 | 0 | 31.26 | 13.5 | 0 | 0 | 31.26 | 13.5 | 0 | 1 | 1 | 1 | 1 | 0 | 1 | 1 | 0 | 0 | 0.38 | )*1,25)*1,15 | 0 | 2 | 53555765 | 1 | 6144 | 2314 | 0 | 0 | 0 | 0 | 0 | 0 | 0 | 0 | 0 | 0 | 0 | 0 | 0 | 0 | 0 | 0 | 0 | 0 | 0 | 0 | 0 | 0 | 0.54625 | 31.26 | 31.26 | 1 | 17.08 | 7.37
1466 | 53551707 | 53555753 | 29172657 | 1 | 1 | 1 | 2 | 040502 | ТСЭМ Московской обл., 040502, приказ Минстроя России №675/пр от 21.09.2015 г. | Установки для сварки ручной дуговой (постоянного тока) | 1368 | 1011 | маш.-ч | маш.-ч | 1 | 0 | -86677160 | 8.3375 | 0 | 8.1 | 0 | 0 | 0 | 8.1 | 0 | 0 | 1 | 1 | 1 | 1 | 0 | 1 | 1 | 0 | 0 | 5.8 | )*1,25)*1,15 | 0 | 2 | 53555766 | 1 | 6144 | 2315 | 0 | 0 | 0 | 0 | 0 | 0 | 0 | 0 | 0 | 0 | 0 | 0 | 0 | 0 | 0 | 0 | 0 | 0 | 0 | 0 | 0 | 0 | 8.3375 | 8.1 | 8.1 | 1 | 67.53 | 0
1466 | 53551707 | 53555753 | 29174913 | 1 | 1 | 1 | 2 | 400001 | ТСЭМ Московской обл., 400001, приказ Минстроя России №675/пр от 21.09.2015 г. | Автомобили бортовые, грузоподъемность до 5 т | 1368 | 1011 | маш.-ч | маш.-ч | 1 | 0 | 458544584 | 3.1769 | 0 | 87.17 | 11.6 | 0 | 0 | 87.17 | 11.6 | 0 | 1 | 1 | 1 | 1 | 0 | 1 | 1 | 0 | 0 | 2.21 | )*1,25)*1,15 | 0 | 2 | 53555767 | 1 | 6144 | 2316 | 0 | 0 | 0 | 0 | 0 | 0 | 0 | 0 | 0 | 0 | 0 | 0 | 0 | 0 | 0 | 0 | 0 | 0 | 0 | 0 | 0 | 0 | 3.1769 | 87.17 | 87.17 | 1 | 276.93 | 36.86
1466 | 53551707 | 53555753 | 29109253 | 1 | 1 | 1 | 3 | 101-1356 | ТССЦ Московской обл., 101-1356, приказ Минстроя России №675/пр от 21.09.2015 г. | Цемент для приготовления раствора в построечных условиях и в других подобных случаях | 1348 | 1009 | т | т | 1000 | 0 | 1659167214 | 0.15 | 1842 | 0 | 0 | 0 | 300 | 0 | 0 | 0 | 6.14 | 1 | 1 | 1 | 0 | 1 | 1 | 0 | 0 | 0.15 |  | 0 | 2 | 53555768 | 1 | 0 | 2317 | 0 | 0 | 0 | 0 | 0 | 0 | 0 | 0 | 0 | 0 | 0 | 0 | 0 | 0 | 0 | 0 | 0 | 0 | 0 | 0 | 0 | 0 | 0.15 | 1842 | 300 | 6.14 | 45 | 0
1466 | 53551707 | 53555753 | 29113982 | 1 | 1 | 1 | 3 | 101-1529 | ТССЦ Московской обл., 101-1529, приказ Минстроя России №675/пр от 21.09.2015 г. | Электроды диаметром 6 мм Э42 | 1348 | 1009 | т | т | 1000 | 0 | 237785655 | 0.02 | 57863.3 | 0 | 0 | 0 | 9423.99 | 0 | 0 | 0 | 6.14 | 1 | 1 | 1 | 0 | 1 | 1 | 0 | 0 | 0.02 |  | 0 | 2 | 53555769 | 1 | 0 | 2318 | 0 | 0 | 0 | 0 | 0 | 0 | 0 | 0 | 0 | 0 | 0 | 0 | 0 | 0 | 0 | 0 | 0 | 0 | 0 | 0 | 0 | 0 | 0.02 | 57863.3 | 9423.99 | 6.14 | 188.48 | 0
1466 | 53551707 | 53555753 | 29127918 | 1 | 1 | 1 | 3 | 201-0650 | ТССЦ Московской обл., 201-0650, приказ Минстроя России №675/пр от 28.02.2017 № 255/пр | Ограждения лестничных проемов, лестничные марши, пожарные лестницы | 1348 | 1009 | т | т | 1000 | 1 | -1128856247 | -2.09 | 104479.8 | 0 | 0 | 0 | 7571 | 0 | 0 | 0 | 13.8 | 1 | 1 | 1 | 0 | 1 | 1 | 0 | 0 | -2.09 |  | 0 | 2 | 53555770 | 1 | 6144 | 2319 | 0 | 0 | 0 | 0 | 0 | 0 | 0 | 0 | 0 | 0 | 0 | 0 | 0 | 0 | 0 | 0 | 0 | 0 | 0 | 0 | 0 | 0 | -2.09 | 104479.8 | 7571 | 13.8 | -15823.39 | 0
1466 | 53551707 | 53555753 | 29150040 | 1 | 1 | 1 | 3 | 411-0001 | ТССЦ Московской обл., 411-0001, приказ Минстроя России №675/пр от 21.09.2015 г. | Вода | 1339 | 1007 | м3 | м3 | 1 | 0 | 693153122 | 0.1 | 14.98 | 0 | 0 | 0 | 2.44 | 0 | 0 | 0 | 6.14 | 1 | 1 | 1 | 0 | 1 | 1 | 0 | 0 | 0.1 |  | 0 | 2 | 53555771 | 1 | 0 | 2320 | 0 | 0 | 0 | 0 | 0 | 0 | 0 | 0 | 0 | 0 | 0 | 0 | 0 | 0 | 0 | 0 | 0 | 0 | 0 | 0 | 0 | 0 | 0.1 | 14.98 | 2.44 | 6.14 | 0.24 | 0
1506 | 53551706 | 53555774 | 18411568 | 1 | 1 | 1 | 1 | 1-1010-90 |  | Рабочий строитель среднего разряда 1 | 1369 | 1013 | чел.-ч | чел.-ч | 1 | 0 | -667300694 | 0.5777 | 0 | 0 | 0 | 253.38 | 0 | 0 | 0 | 253.38 | 1 | 1 | 1 | 1 | 0 | 1 | 1 | 0 | 0 | 0.5777 |  | 1 | 2 | 53555777 | 2 | 131072 | 2321 | 0 | 0 | 0 | 0 | 0 | 0 | 0 | 0 | 0 | 0 | 0 | 0 | 0 | 0 | 0 | 0 | 0 | 0 | 0 | 0 | 0 | 0 | 63.1341 | 253.38 | 253.38 | 1 | 146.38 | 0
1506 | 53551706 | 53555774 | 29174924 | 1 | 1 | 1 | 2 | 400051 | ТСЭМ Московской обл., 400051, приказ Минстроя России №675/пр от 28.02.2017 № 264/пр | Автомобиль-самосвал, грузоподъемность до 7 т | 1368 | 1011 | маш.-ч | маш.-ч | 1 | 0 | -1888888004 | 0.29 | 0 | 111 | 11.6 | 0 | 0 | 111 | 11.6 | 0 | 1 | 1 | 1 | 1 | 0 | 1 | 1 | 0 | 0 | 0.29 |  | 0 | 2 | 53555778 | 1 | 0 | 2322 | 0 | 0 | 0 | 0 | 0 | 0 | 0 | 0 | 0 | 0 | 0 | 0 | 0 | 0 | 0 | 0 | 0 | 0 | 0 | 0 | 0 | 0 | 31.6927 | 111 | 111 | 1 | 32.19 | 3.36
1507 | 53551707 | 53555774 | 18411568 | 1 | 1 | 1 | 1 | 1-1010-90 |  | Рабочий строитель среднего разряда 1 | 1369 | 1013 | чел.-ч | чел.-ч | 1 | 0 | -667300694 | 0.5777 | 0 | 0 | 0 | 253.38 | 0 | 0 | 0 | 253.38 | 1 | 1 | 1 | 1 | 0 | 1 | 1 | 0 | 0 | 0.5777 |  | 1 | 2 | 53555777 | 2 | 131072 | 2323 | 0 | 0 | 0 | 0 | 0 | 0 | 0 | 0 | 0 | 0 | 0 | 0 | 0 | 0 | 0 | 0 | 0 | 0 | 0 | 0 | 0 | 0 | 63.1341 | 253.38 | 253.38 | 1 | 146.38 | 0
1507 | 53551707 | 53555774 | 29174924 | 1 | 1 | 1 | 2 | 400051 | ТСЭМ Московской обл., 400051, приказ Минстроя России №675/пр от 28.02.2017 № 264/пр | Автомобиль-самосвал, грузоподъемность до 7 т | 1368 | 1011 | маш.-ч | маш.-ч | 1 | 0 | -1888888004 | 0.29 | 0 | 111 | 11.6 | 0 | 0 | 111 | 11.6 | 0 | 1 | 1 | 1 | 1 | 0 | 1 | 1 | 0 | 0 | 0.29 |  | 0 | 2 | 53555778 | 1 | 0 | 2324 | 0 | 0 | 0 | 0 | 0 | 0 | 0 | 0 | 0 | 0 | 0 | 0 | 0 | 0 | 0 | 0 | 0 | 0 | 0 | 0 | 0 | 0 | 31.6927 | 111 | 111 | 1 | 32.19 | 3.36
1508 | 53551706 | 53555779 | 29174916 | 1 | 1 | 1 | 2 | 400004 | ТСЭМ Московской обл., 400004, приказ Минстроя России №675/пр от 28.02.2017 № 264/пр | Автомобили бортовые, грузоподъемность до 15т | 1368 | 1011 | маш.-ч | маш.-ч | 1 | 0 | 1768408033 | 0.1307 | 0 | 117.92 | 13.5 | 0 | 0 | 117.92 | 13.5 | 0 | 1 | 1 | 1 | 1 | 0 | 1 | 0 | 0 | 0 | 0.1307 |  | 0 | 2 | 53555781 | 1 | 0 | 2325 | 0 | 0 | 0 | 0 | 0 | 0 | 0 | 0 | 0 | 0 | 0 | 0 | 0 | 0 | 0 | 0 | 0 | 0 | 0 | 0 | 0 | 0 | 14.2836 | 117.92 | 117.92 | 1 | 15.41 | 1.76
1509 | 53551707 | 53555779 | 29174916 | 1 | 1 | 1 | 2 | 400004 | ТСЭМ Московской обл., 400004, приказ Минстроя России №675/пр от 28.02.2017 № 264/пр | Автомобили бортовые, грузоподъемность до 15т | 1368 | 1011 | маш.-ч | маш.-ч | 1 | 0 | 1768408033 | 0.1307 | 0 | 117.92 | 13.5 | 0 | 0 | 117.92 | 13.5 | 0 | 1 | 1 | 1 | 1 | 0 | 1 | 0 | 0 | 0 | 0.1307 |  | 0 | 2 | 53555781 | 1 | 0 | 2326 | 0 | 0 | 0 | 0 | 0 | 0 | 0 | 0 | 0 | 0 | 0 | 0 | 0 | 0 | 0 | 0 | 0 | 0 | 0 | 0 | 0 | 0 | 14.2836 | 117.92 | 117.92 | 1 | 15.41 | 1.76
1510 | 53551706 | 53555782 | 18411568 | 1 | 1 | 1 | 1 | 1-1010-90 |  | Рабочий строитель среднего разряда 1 | 1369 | 1013 | чел.-ч | чел.-ч | 1 | 0 | -667300694 | 0.5777 | 0 | 0 | 0 | 253.38 | 0 | 0 | 0 | 253.38 | 1 | 1 | 1 | 1 | 0 | 1 | 1 | 0 | 0 | 0.5777 |  | 1 | 2 | 53555785 | 2 | 131072 | 2327 | 0 | 0 | 0 | 0 | 0 | 0 | 0 | 0 | 0 | 0 | 0 | 0 | 0 | 0 | 0 | 0 | 0 | 0 | 0 | 0 | 0 | 0 | 112.3139 | 253.38 | 253.38 | 1 | 146.38 | 0
1510 | 53551706 | 53555782 | 29174924 | 1 | 1 | 1 | 2 | 400051 | ТСЭМ Московской обл., 400051, приказ Минстроя России №675/пр от 28.02.2017 № 264/пр | Автомобиль-самосвал, грузоподъемность до 7 т | 1368 | 1011 | маш.-ч | маш.-ч | 1 | 0 | -1888888004 | 0.29 | 0 | 111 | 11.6 | 0 | 0 | 111 | 11.6 | 0 | 1 | 1 | 1 | 1 | 0 | 1 | 1 | 0 | 0 | 0.29 |  | 0 | 2 | 53555786 | 1 | 0 | 2328 | 0 | 0 | 0 | 0 | 0 | 0 | 0 | 0 | 0 | 0 | 0 | 0 | 0 | 0 | 0 | 0 | 0 | 0 | 0 | 0 | 0 | 0 | 56.3806 | 111 | 111 | 1 | 32.19 | 3.36
1511 | 53551707 | 53555782 | 18411568 | 1 | 1 | 1 | 1 | 1-1010-90 |  | Рабочий строитель среднего разряда 1 | 1369 | 1013 | чел.-ч | чел.-ч | 1 | 0 | -667300694 | 0.5777 | 0 | 0 | 0 | 253.38 | 0 | 0 | 0 | 253.38 | 1 | 1 | 1 | 1 | 0 | 1 | 1 | 0 | 0 | 0.5777 |  | 1 | 2 | 53555785 | 2 | 131072 | 2329 | 0 | 0 | 0 | 0 | 0 | 0 | 0 | 0 | 0 | 0 | 0 | 0 | 0 | 0 | 0 | 0 | 0 | 0 | 0 | 0 | 0 | 0 | 112.3139 | 253.38 | 253.38 | 1 | 146.38 | 0
1511 | 53551707 | 53555782 | 29174924 | 1 | 1 | 1 | 2 | 400051 | ТСЭМ Московской обл., 400051, приказ Минстроя России №675/пр от 28.02.2017 № 264/пр | Автомобиль-самосвал, грузоподъемность до 7 т | 1368 | 1011 | маш.-ч | маш.-ч | 1 | 0 | -1888888004 | 0.29 | 0 | 111 | 11.6 | 0 | 0 | 111 | 11.6 | 0 | 1 | 1 | 1 | 1 | 0 | 1 | 1 | 0 | 0 | 0.29 |  | 0 | 2 | 53555786 | 1 | 0 | 2330 | 0 | 0 | 0 | 0 | 0 | 0 | 0 | 0 | 0 | 0 | 0 | 0 | 0 | 0 | 0 | 0 | 0 | 0 | 0 | 0 | 0 | 0 | 56.3806 | 111 | 111 | 1 | 32.19 | 3.36

## EtalonRes (hidden)
28 | 53552879 | 53552876 | 18409090 | 1 | 1 | 1 | 1 | 1-1017-90 |  | Рабочий строитель среднего разряда 1,7 | 1369 | 1013 | чел.-ч | чел.-ч | 1 | 18.68 | 0 | 0 | 0 | 253.92 | 0 | 1 | 1 | )*1,15 | 21.482 | 2 | 53552877 | 1 | 0 | 0 | 0 | 0 | 0 | 0 | 0 | 0
29 | 53552879 | 53552876 | 18409090 | 1 | 1 | 1 | 1 | 1-1017-90 |  | Рабочий строитель среднего разряда 1,7 | 1369 | 1013 | чел.-ч | чел.-ч | 1 | 18.68 | 0 | 0 | 0 | 253.92 | 0 | 1 | 1 | )*1,15 | 21.482 | 2 | 53552877 | 3 | 0 | 0 | 0 | 0 | 0 | 0 | 0 | 0
32 | 53552906 | 53552882 | 18413230 | 1 | 1 | 1 | 1 | 1-1036-90 |  | Рабочий строитель среднего разряда 3,6 | 1369 | 1013 | чел.-ч | чел.-ч | 1 | 31.4996 | 0 | 0 | 0 | 305.91 | 0 | 1 | 1 | )*1,15)*0,7 | 25.3572 | 2 | 53552883 | 5 | 0 | 0 | 0 | 0 | 0 | 0 | 0 | 0
32 | 53552907 | 53552882 | 121548 | 1 | 1 | 1 | 1 | 2 |  | Затраты труда машинистов | 608254 | 1013 | чел.час | чел.час | 1 | 3.7996 | 0 | 0 | 0 | 0 | 0 | 1 | 2 | )*1,15)*0,7 | 3.0587 | 2 | 53552884 | 6 | 0 | 0 | 0 | 0 | 0 | 0 | 0 | 0
32 | 53552908 | 53552882 | 29172285 | 1 | 1 | 1 | 2 | 020403 | ТСЭМ Московской обл., 020403, приказ Минстроя России №675/пр от 28.02.2017 № 264/пр | Краны козловые при работе на монтаже технологического оборудования 32 т | 1368 | 1011 | маш.-ч | маш.-ч | 1 | 0.0805 | 0 | 120.52 | 15.42 | 0 | 0 | 1 | 0 | )*1,15)*0,7 | 0.064802 | 2 | 53552885 | 7 | 0 | 0 | 0 | 0 | 0 | 0 | 0 | 0
32 | 53552909 | 53552882 | 29172379 | 1 | 1 | 1 | 2 | 021141 | ТСЭМ Московской обл., 021141, приказ Минстроя России №675/пр от 28.02.2017 № 264/пр | Краны на автомобильном ходу при работе на других видах строительства 10 т | 1368 | 1011 | маш.-ч | маш.-ч | 1 | 3.7191 | 0 | 112 | 13.5 | 0 | 0 | 1 | 0 | )*1,15)*0,7 | 2.9939 | 2 | 53552886 | 8 | 0 | 0 | 0 | 0 | 0 | 0 | 0 | 0
32 | 53552910 | 53552882 | 29172498 | 1 | 1 | 1 | 2 | 030203 | ТСЭМ Московской обл., 030203, приказ Минстроя России №675/пр от 28.02.2017 № 264/пр | Домкраты гидравлические грузоподъемностью 63-100 т | 1368 | 1011 | маш.-ч | маш.-ч | 1 | 2.7853 | 0 | 2.37 | 0 | 0 | 0 | 1 | 0 | )*1,15)*0,7 | 2.2422 | 2 | 53552887 | 9 | 0 | 0 | 0 | 0 | 0 | 0 | 0 | 0
32 | 53552911 | 53552882 | 29172659 | 1 | 1 | 1 | 2 | 040504 | ТСЭМ Московской обл., 040504, приказ Минстроя России №675/пр от 28.02.2017 № 264/пр | Аппарат для газовой сварки и резки | 1368 | 1011 | маш.-ч | маш.-ч | 1 | 1.3121 | 0 | 1.2 | 0 | 0 | 0 | 1 | 0 | )*1,15)*0,7 | 1.0563 | 2 | 53552888 | 10 | 0 | 0 | 0 | 0 | 0 | 0 | 0 | 0
32 | 53552912 | 53552882 | 29172669 | 1 | 1 | 1 | 2 | 041000 | ТСЭМ Московской обл., 041000, приказ Минстроя России №675/пр от 28.02.2017 № 264/пр | Преобразователи сварочные с номинальным сварочным током 315-500 А | 1368 | 1011 | маш.-ч | маш.-ч | 1 | 5.4015 | 0 | 12.31 | 0 | 0 | 0 | 1 | 0 | )*1,15)*0,7 | 4.3482 | 2 | 53552889 | 11 | 0 | 0 | 0 | 0 | 0 | 0 | 0 | 0
32 | 53552913 | 53552882 | 29172679 | 1 | 1 | 1 | 2 | 041400 | ТСЭМ Московской обл., 041400, приказ Минстроя России №675/пр от 28.02.2017 № 264/пр | Электрические печи для сушки сварочных материалов с регулированием температуры в пределах от 80 °С до 500 °С | 1368 | 1011 | маш.-ч | маш.-ч | 1 | 0.2737 | 0 | 6.7 | 0 | 0 | 0 | 1 | 0 | )*1,15)*0,7 | 0.22033 | 2 | 53552890 | 12 | 0 | 0 | 0 | 0 | 0 | 0 | 0 | 0
32 | 53552914 | 53552882 | 29174507 | 1 | 1 | 1 | 2 | 330301 | ТСЭМ Московской обл., 330301, приказ Минстроя России №675/пр от 28.02.2017 № 264/пр | Машины шлифовальные электрические | 1368 | 1011 | маш.-ч | маш.-ч | 1 | 0.23345 | 0 | 5.13 | 0 | 0 | 0 | 1 | 0 | )*1,15)*0,7 | 0.18793 | 2 | 53552891 | 13 | 0 | 0 | 0 | 0 | 0 | 0 | 0 | 0
32 | 53552915 | 53552882 | 29174913 | 1 | 1 | 1 | 2 | 400001 | ТСЭМ Московской обл., 400001, приказ Минстроя России №675/пр от 28.02.2017 № 264/пр | Автомобили бортовые, грузоподъемность до 5 т | 1368 | 1011 | маш.-ч | маш.-ч | 1 | 0.15295 | 0 | 87.17 | 11.6 | 0 | 0 | 1 | 0 | )*1,15)*0,7 | 0.12312 | 2 | 53552892 | 14 | 0 | 0 | 0 | 0 | 0 | 0 | 0 | 0
32 | 53552916 | 53552882 | 29107906 | 1 | 1 | 1 | 3 | 101-0309 | ТССЦ Московской обл., 101-0309, приказ Минстроя России №675/пр от 28.02.2017 № 254/пр | Канаты пеньковые пропитанные | 1348 | 1009 | т | т | 1000 | 0 | 37900 | 0 | 0 | 0 | 0 | 1 | 0 | )*0 | 0 | 2 | 53552893 | 15 | 0 | 0 | 0 | 0 | 0 | 0 | 0 | 0
32 | 53552917 | 53552882 | 29107441 | 1 | 1 | 1 | 3 | 101-0324 | ТССЦ Московской обл., 101-0324, приказ Минстроя России №675/пр от 28.02.2017 № 254/пр | Кислород технический газообразный | 1339 | 1007 | м3 | м3 | 1 | 0 | 6.23 | 0 | 0 | 0 | 0 | 1 | 0 | )*0 | 0 | 2 | 53552894 | 16 | 0 | 0 | 0 | 0 | 0 | 0 | 0 | 0
32 | 53552918 | 53552882 | 29113598 | 1 | 1 | 1 | 3 | 101-0797 | ТССЦ Московской обл., 101-0797, приказ Минстроя России №675/пр от 28.02.2017 № 254/пр | Проволока горячекатаная в мотках, диаметром 6,3-6,5 мм | 1348 | 1009 | т | т | 1000 | 0 | 4455.2 | 0 | 0 | 0 | 0 | 1 | 0 | )*0 | 0 | 2 | 53552895 | 17 | 0 | 0 | 0 | 0 | 0 | 0 | 0 | 0
32 | 53552919 | 53552882 | 29113797 | 1 | 1 | 1 | 3 | 101-1019 | ТССЦ Московской обл., 101-1019, приказ Минстроя России №675/пр от 28.02.2017 № 254/пр | Швеллеры № 40 из стали марки Ст0 | 1348 | 1009 | т | т | 1000 | 0 | 4920 | 0 | 0 | 0 | 0 | 1 | 0 | )*0 | 0 | 2 | 53552896 | 18 | 0 | 0 | 0 | 0 | 0 | 0 | 0 | 0
32 | 53552920 | 53552882 | 29113990 | 1 | 1 | 1 | 3 | 101-1515 | ТССЦ Московской обл., 101-1515, приказ Минстроя России №675/пр от 28.02.2017 № 254/пр | Электроды диаметром 4 мм Э46 | 1348 | 1009 | т | т | 1000 | 0 | 10169.99 | 0 | 0 | 0 | 0 | 1 | 0 | )*0 | 0 | 2 | 53552897 | 19 | 0 | 0 | 0 | 0 | 0 | 0 | 0 | 0
32 | 53552921 | 53552882 | 29114247 | 1 | 1 | 1 | 3 | 101-1714 | ТССЦ Московской обл., 101-1714, приказ Минстроя России №675/пр от 28.02.2017 № 254/пр | Болты с гайками и шайбами строительные | 1348 | 1009 | т | т | 1000 | 0 | 9040.01 | 0 | 0 | 0 | 1 | 0 | 0 | )*0 | 0 | 3 | -1 |  | 0 | 0 | 0 | 0 | 0 | 0 | 0 | 0
32 | 53552922 | 53552882 | 29114332 | 1 | 1 | 1 | 3 | 101-1805 | ТССЦ Московской обл., 101-1805, приказ Минстроя России №675/пр от 28.02.2017 № 254/пр | Гвозди строительные | 1348 | 1009 | т | т | 1000 | 0 | 11978 | 0 | 0 | 0 | 0 | 1 | 0 | )*0 | 0 | 2 | 53552898 | 20 | 0 | 0 | 0 | 0 | 0 | 0 | 0 | 0
32 | 53552923 | 53552882 | 29107444 | 1 | 1 | 1 | 3 | 101-2278 | ТССЦ Московской обл., 101-2278, приказ Минстроя России №675/пр от 28.02.2017 № 254/пр | Пропан-бутан, смесь техническая | 1346 | 1009 | кг | кг | 1 | 0 | 6.09 | 0 | 0 | 0 | 0 | 1 | 0 | )*0 | 0 | 2 | 53552899 | 21 | 0 | 0 | 0 | 0 | 0 | 0 | 0 | 0
32 | 53552924 | 53552882 | 29110606 | 1 | 1 | 1 | 3 | 101-2467 | ТССЦ Московской обл., 101-2467, приказ Минстроя России №675/пр от 28.02.2017 № 254/пр | Растворитель марки Р-4 | 1348 | 1009 | т | т | 1000 | 0 | 9420 | 0 | 0 | 0 | 0 | 1 | 0 | )*0 | 0 | 2 | 53552900 | 22 | 0 | 0 | 0 | 0 | 0 | 0 | 0 | 0
32 | 53552925 | 53552882 | 29115467 | 1 | 1 | 1 | 3 | 102-0023 | ТССЦ Московской обл., 102-0023, приказ Минстроя России №675/пр от 28.02.2017 № 254/пр | Бруски обрезные хвойных пород длиной 4-6,5 м, шириной 75-150 мм, толщиной 40-75 мм, I сорта | 1339 | 1007 | м3 | м3 | 1 | 0 | 1699.99 | 0 | 0 | 0 | 0 | 1 | 0 | )*0 | 0 | 2 | 53552901 | 23 | 0 | 0 | 0 | 0 | 0 | 0 | 0 | 0
32 | 53552926 | 53552882 | 29122102 | 1 | 1 | 1 | 3 | 113-0021 | ТССЦ Московской обл., 113-0021, приказ Минстроя России №675/пр от 28.02.2017 № 254/пр | Грунтовка ГФ-021 красно-коричневая | 1348 | 1009 | т | т | 1000 | 0 | 15620 | 0 | 0 | 0 | 0 | 1 | 0 | )*0 | 0 | 2 | 53552902 | 24 | 0 | 0 | 0 | 0 | 0 | 0 | 0 | 0
32 | 53552927 | 53552882 | 29129276 | 1 | 1 | 1 | 3 | 201-0756 | ТССЦ Московской обл., 201-0756, приказ Минстроя России №675/пр от 28.02.2017 № 255/пр | Отдельные конструктивные элементы зданий и сооружений с преобладанием горячекатаных профилей, средняя масса сборочной единицы от 0,1 до 0,5 т | 1348 | 1009 | т | т | 1000 | 0 | 7712 | 0 | 0 | 0 | 0 | 1 | 0 | )*0 | 0 | 2 | 53552903 | 25 | 0 | 0 | 0 | 0 | 0 | 0 | 0 | 0
32 | 53552928 | 53552882 | 29127930 | 1 | 1 | 1 | 3 | 201-9002 | ТССЦ Московской обл., 201-9002, приказ Минстроя России №675/пр от 28.02.2017 № 255/пр | Конструкции стальные | 1348 | 1009 | т | т | 1000 | 0 | 0 | 0 | 0 | 0 | 0 | 0 | 0 | )*0 | 0 | 3 | -1 |  | 0 | 0 | 0 | 0 | 0 | 0 | 0 | 0
32 | 53552929 | 53552882 | 29162764 | 1 | 1 | 1 | 3 | 508-0097 | ТССЦ Московской обл., 508-0097, приказ Минстроя России №675/пр от 28.02.2017 № 258/пр | Канат двойной свивки типа ТК, конструкции 6х19(1+6+12)+1 о.с., оцинкованный из проволок марки В, маркировочная группа 1770 н/мм2, диаметром 5,5 мм | 1302 | 1003 | 10 м | 10 м | 10 | 0 | 71.49 | 0 | 0 | 0 | 0 | 1 | 0 | )*0 | 0 | 2 | 53552904 | 26 | 0 | 0 | 0 | 0 | 0 | 0 | 0 | 0
33 | 53552906 | 53552882 | 18413230 | 1 | 1 | 1 | 1 | 1-1036-90 |  | Рабочий строитель среднего разряда 3,6 | 1369 | 1013 | чел.-ч | чел.-ч | 1 | 31.4996 | 0 | 0 | 0 | 305.91 | 0 | 1 | 1 | )*1,15)*0,7 | 25.3572 | 2 | 53552883 | 28 | 0 | 0 | 0 | 0 | 0 | 0 | 0 | 0
33 | 53552907 | 53552882 | 121548 | 1 | 1 | 1 | 1 | 2 |  | Затраты труда машинистов | 608254 | 1013 | чел.час | чел.час | 1 | 3.7996 | 0 | 0 | 0 | 0 | 0 | 1 | 2 | )*1,15)*0,7 | 3.0587 | 2 | 53552884 | 29 | 0 | 0 | 0 | 0 | 0 | 0 | 0 | 0
33 | 53552908 | 53552882 | 29172285 | 1 | 1 | 1 | 2 | 020403 | ТСЭМ Московской обл., 020403, приказ Минстроя России №675/пр от 28.02.2017 № 264/пр | Краны козловые при работе на монтаже технологического оборудования 32 т | 1368 | 1011 | маш.-ч | маш.-ч | 1 | 0.0805 | 0 | 120.52 | 15.42 | 0 | 0 | 1 | 0 | )*1,15)*0,7 | 0.064802 | 2 | 53552885 | 30 | 0 | 0 | 0 | 0 | 0 | 0 | 0 | 0
33 | 53552909 | 53552882 | 29172379 | 1 | 1 | 1 | 2 | 021141 | ТСЭМ Московской обл., 021141, приказ Минстроя России №675/пр от 28.02.2017 № 264/пр | Краны на автомобильном ходу при работе на других видах строительства 10 т | 1368 | 1011 | маш.-ч | маш.-ч | 1 | 3.7191 | 0 | 112 | 13.5 | 0 | 0 | 1 | 0 | )*1,15)*0,7 | 2.9939 | 2 | 53552886 | 31 | 0 | 0 | 0 | 0 | 0 | 0 | 0 | 0
33 | 53552910 | 53552882 | 29172498 | 1 | 1 | 1 | 2 | 030203 | ТСЭМ Московской обл., 030203, приказ Минстроя России №675/пр от 28.02.2017 № 264/пр | Домкраты гидравлические грузоподъемностью 63-100 т | 1368 | 1011 | маш.-ч | маш.-ч | 1 | 2.7853 | 0 | 2.37 | 0 | 0 | 0 | 1 | 0 | )*1,15)*0,7 | 2.2422 | 2 | 53552887 | 32 | 0 | 0 | 0 | 0 | 0 | 0 | 0 | 0
33 | 53552911 | 53552882 | 29172659 | 1 | 1 | 1 | 2 | 040504 | ТСЭМ Московской обл., 040504, приказ Минстроя России №675/пр от 28.02.2017 № 264/пр | Аппарат для газовой сварки и резки | 1368 | 1011 | маш.-ч | маш.-ч | 1 | 1.3121 | 0 | 1.2 | 0 | 0 | 0 | 1 | 0 | )*1,15)*0,7 | 1.0563 | 2 | 53552888 | 33 | 0 | 0 | 0 | 0 | 0 | 0 | 0 | 0
33 | 53552912 | 53552882 | 29172669 | 1 | 1 | 1 | 2 | 041000 | ТСЭМ Московской обл., 041000, приказ Минстроя России №675/пр от 28.02.2017 № 264/пр | Преобразователи сварочные с номинальным сварочным током 315-500 А | 1368 | 1011 | маш.-ч | маш.-ч | 1 | 5.4015 | 0 | 12.31 | 0 | 0 | 0 | 1 | 0 | )*1,15)*0,7 | 4.3482 | 2 | 53552889 | 34 | 0 | 0 | 0 | 0 | 0 | 0 | 0 | 0
33 | 53552913 | 53552882 | 29172679 | 1 | 1 | 1 | 2 | 041400 | ТСЭМ Московской обл., 041400, приказ Минстроя России №675/пр от 28.02.2017 № 264/пр | Электрические печи для сушки сварочных материалов с регулированием температуры в пределах от 80 °С до 500 °С | 1368 | 1011 | маш.-ч | маш.-ч | 1 | 0.2737 | 0 | 6.7 | 0 | 0 | 0 | 1 | 0 | )*1,15)*0,7 | 0.22033 | 2 | 53552890 | 35 | 0 | 0 | 0 | 0 | 0 | 0 | 0 | 0
33 | 53552914 | 53552882 | 29174507 | 1 | 1 | 1 | 2 | 330301 | ТСЭМ Московской обл., 330301, приказ Минстроя России №675/пр от 28.02.2017 № 264/пр | Машины шлифовальные электрические | 1368 | 1011 | маш.-ч | маш.-ч | 1 | 0.23345 | 0 | 5.13 | 0 | 0 | 0 | 1 | 0 | )*1,15)*0,7 | 0.18793 | 2 | 53552891 | 36 | 0 | 0 | 0 | 0 | 0 | 0 | 0 | 0
33 | 53552915 | 53552882 | 29174913 | 1 | 1 | 1 | 2 | 400001 | ТСЭМ Московской обл., 400001, приказ Минстроя России №675/пр от 28.02.2017 № 264/пр | Автомобили бортовые, грузоподъемность до 5 т | 1368 | 1011 | маш.-ч | маш.-ч | 1 | 0.15295 | 0 | 87.17 | 11.6 | 0 | 0 | 1 | 0 | )*1,15)*0,7 | 0.12312 | 2 | 53552892 | 37 | 0 | 0 | 0 | 0 | 0 | 0 | 0 | 0
33 | 53552916 | 53552882 | 29107906 | 1 | 1 | 1 | 3 | 101-0309 | ТССЦ Московской обл., 101-0309, приказ Минстроя России №675/пр от 28.02.2017 № 254/пр | Канаты пеньковые пропитанные | 1348 | 1009 | т | т | 1000 | 0 | 37900 | 0 | 0 | 0 | 0 | 1 | 0 | )*0 | 0 | 2 | 53552893 | 38 | 0 | 0 | 0 | 0 | 0 | 0 | 0 | 0
33 | 53552917 | 53552882 | 29107441 | 1 | 1 | 1 | 3 | 101-0324 | ТССЦ Московской обл., 101-0324, приказ Минстроя России №675/пр от 28.02.2017 № 254/пр | Кислород технический газообразный | 1339 | 1007 | м3 | м3 | 1 | 0 | 6.23 | 0 | 0 | 0 | 0 | 1 | 0 | )*0 | 0 | 2 | 53552894 | 39 | 0 | 0 | 0 | 0 | 0 | 0 | 0 | 0
33 | 53552918 | 53552882 | 29113598 | 1 | 1 | 1 | 3 | 101-0797 | ТССЦ Московской обл., 101-0797, приказ Минстроя России №675/пр от 28.02.2017 № 254/пр | Проволока горячекатаная в мотках, диаметром 6,3-6,5 мм | 1348 | 1009 | т | т | 1000 | 0 | 4455.2 | 0 | 0 | 0 | 0 | 1 | 0 | )*0 | 0 | 2 | 53552895 | 40 | 0 | 0 | 0 | 0 | 0 | 0 | 0 | 0
33 | 53552919 | 53552882 | 29113797 | 1 | 1 | 1 | 3 | 101-1019 | ТССЦ Московской обл., 101-1019, приказ Минстроя России №675/пр от 28.02.2017 № 254/пр | Швеллеры № 40 из стали марки Ст0 | 1348 | 1009 | т | т | 1000 | 0 | 4920 | 0 | 0 | 0 | 0 | 1 | 0 | )*0 | 0 | 2 | 53552896 | 41 | 0 | 0 | 0 | 0 | 0 | 0 | 0 | 0
33 | 53552920 | 53552882 | 29113990 | 1 | 1 | 1 | 3 | 101-1515 | ТССЦ Московской обл., 101-1515, приказ Минстроя России №675/пр от 28.02.2017 № 254/пр | Электроды диаметром 4 мм Э46 | 1348 | 1009 | т | т | 1000 | 0 | 10169.99 | 0 | 0 | 0 | 0 | 1 | 0 | )*0 | 0 | 2 | 53552897 | 42 | 0 | 0 | 0 | 0 | 0 | 0 | 0 | 0
33 | 53552921 | 53552882 | 29114247 | 1 | 1 | 1 | 3 | 101-1714 | ТССЦ Московской обл., 101-1714, приказ Минстроя России №675/пр от 28.02.2017 № 254/пр | Болты с гайками и шайбами строительные | 1348 | 1009 | т | т | 1000 | 0 | 9040.01 | 0 | 0 | 0 | 1 | 0 | 0 | )*0 | 0 | 3 | -1 |  | 0 | 0 | 0 | 0 | 0 | 0 | 0 | 0
33 | 53552922 | 53552882 | 29114332 | 1 | 1 | 1 | 3 | 101-1805 | ТССЦ Московской обл., 101-1805, приказ Минстроя России №675/пр от 28.02.2017 № 254/пр | Гвозди строительные | 1348 | 1009 | т | т | 1000 | 0 | 11978 | 0 | 0 | 0 | 0 | 1 | 0 | )*0 | 0 | 2 | 53552898 | 43 | 0 | 0 | 0 | 0 | 0 | 0 | 0 | 0
33 | 53552923 | 53552882 | 29107444 | 1 | 1 | 1 | 3 | 101-2278 | ТССЦ Московской обл., 101-2278, приказ Минстроя России №675/пр от 28.02.2017 № 254/пр | Пропан-бутан, смесь техническая | 1346 | 1009 | кг | кг | 1 | 0 | 6.09 | 0 | 0 | 0 | 0 | 1 | 0 | )*0 | 0 | 2 | 53552899 | 44 | 0 | 0 | 0 | 0 | 0 | 0 | 0 | 0
33 | 53552924 | 53552882 | 29110606 | 1 | 1 | 1 | 3 | 101-2467 | ТССЦ Московской обл., 101-2467, приказ Минстроя России №675/пр от 28.02.2017 № 254/пр | Растворитель марки Р-4 | 1348 | 1009 | т | т | 1000 | 0 | 9420 | 0 | 0 | 0 | 0 | 1 | 0 | )*0 | 0 | 2 | 53552900 | 45 | 0 | 0 | 0 | 0 | 0 | 0 | 0 | 0
33 | 53552925 | 53552882 | 29115467 | 1 | 1 | 1 | 3 | 102-0023 | ТССЦ Московской обл., 102-0023, приказ Минстроя России №675/пр от 28.02.2017 № 254/пр | Бруски обрезные хвойных пород длиной 4-6,5 м, шириной 75-150 мм, толщиной 40-75 мм, I сорта | 1339 | 1007 | м3 | м3 | 1 | 0 | 1699.99 | 0 | 0 | 0 | 0 | 1 | 0 | )*0 | 0 | 2 | 53552901 | 46 | 0 | 0 | 0 | 0 | 0 | 0 | 0 | 0
33 | 53552926 | 53552882 | 29122102 | 1 | 1 | 1 | 3 | 113-0021 | ТССЦ Московской обл., 113-0021, приказ Минстроя России №675/пр от 28.02.2017 № 254/пр | Грунтовка ГФ-021 красно-коричневая | 1348 | 1009 | т | т | 1000 | 0 | 15620 | 0 | 0 | 0 | 0 | 1 | 0 | )*0 | 0 | 2 | 53552902 | 47 | 0 | 0 | 0 | 0 | 0 | 0 | 0 | 0
33 | 53552927 | 53552882 | 29129276 | 1 | 1 | 1 | 3 | 201-0756 | ТССЦ Московской обл., 201-0756, приказ Минстроя России №675/пр от 28.02.2017 № 255/пр | Отдельные конструктивные элементы зданий и сооружений с преобладанием горячекатаных профилей, средняя масса сборочной единицы от 0,1 до 0,5 т | 1348 | 1009 | т | т | 1000 | 0 | 7712 | 0 | 0 | 0 | 0 | 1 | 0 | )*0 | 0 | 2 | 53552903 | 48 | 0 | 0 | 0 | 0 | 0 | 0 | 0 | 0
33 | 53552928 | 53552882 | 29127930 | 1 | 1 | 1 | 3 | 201-9002 | ТССЦ Московской обл., 201-9002, приказ Минстроя России №675/пр от 28.02.2017 № 255/пр | Конструкции стальные | 1348 | 1009 | т | т | 1000 | 0 | 0 | 0 | 0 | 0 | 0 | 0 | 0 | )*0 | 0 | 3 | -1 |  | 0 | 0 | 0 | 0 | 0 | 0 | 0 | 0
33 | 53552929 | 53552882 | 29162764 | 1 | 1 | 1 | 3 | 508-0097 | ТССЦ Московской обл., 508-0097, приказ Минстроя России №675/пр от 28.02.2017 № 258/пр | Канат двойной свивки типа ТК, конструкции 6х19(1+6+12)+1 о.с., оцинкованный из проволок марки В, маркировочная группа 1770 н/мм2, диаметром 5,5 мм | 1302 | 1003 | 10 м | 10 м | 10 | 0 | 71.49 | 0 | 0 | 0 | 0 | 1 | 0 | )*0 | 0 | 2 | 53552904 | 49 | 0 | 0 | 0 | 0 | 0 | 0 | 0 | 0
36 | 53552936 | 53552931 | 18407150 | 1 | 1 | 1 | 1 | 1-1030-90 |  | Рабочий строитель среднего разряда 3 | 1369 | 1013 | чел.-ч | чел.-ч | 1 | 20.1135 | 0 | 0 | 0 | 284.25 | 0 | 1 | 1 | )*1,15 | 23.1305 | 2 | 53552932 | 51 | 0 | 0 | 0 | 0 | 0 | 0 | 0 | 0
36 | 53552937 | 53552931 | 29172718 | 1 | 1 | 1 | 2 | 050402 | ТСЭМ Московской обл., 050402, приказ Минстроя России №675/пр от 28.02.2017 № 264/пр | Компрессоры передвижные с электродвигателем давлением 600 кПа (6 ат), производительность до 3,5 м3/мин | 1368 | 1011 | маш.-ч | маш.-ч | 1 | 9.3725 | 0 | 11.4 | 0 | 0 | 0 | 1 | 0 | )*1,15 | 10.7784 | 2 | 53552933 | 52 | 0 | 0 | 0 | 0 | 0 | 0 | 0 | 0
36 | 53552938 | 53552931 | 29174533 | 1 | 1 | 1 | 2 | 330804 | ТСЭМ Московской обл., 330804, приказ Минстроя России №675/пр от 28.02.2017 № 264/пр | Молотки при работе от передвижных компрессорных станций отбойные пневматические | 1368 | 1011 | маш.-ч | маш.-ч | 1 | 18.745 | 0 | 1.53 | 0 | 0 | 0 | 1 | 0 | )*1,15 | 21.5568 | 2 | 53552934 | 53 | 0 | 0 | 0 | 0 | 0 | 0 | 0 | 0
37 | 53552936 | 53552931 | 18407150 | 1 | 1 | 1 | 1 | 1-1030-90 |  | Рабочий строитель среднего разряда 3 | 1369 | 1013 | чел.-ч | чел.-ч | 1 | 20.1135 | 0 | 0 | 0 | 284.25 | 0 | 1 | 1 | )*1,15 | 23.1305 | 2 | 53552932 | 55 | 0 | 0 | 0 | 0 | 0 | 0 | 0 | 0
37 | 53552937 | 53552931 | 29172718 | 1 | 1 | 1 | 2 | 050402 | ТСЭМ Московской обл., 050402, приказ Минстроя России №675/пр от 28.02.2017 № 264/пр | Компрессоры передвижные с электродвигателем давлением 600 кПа (6 ат), производительность до 3,5 м3/мин | 1368 | 1011 | маш.-ч | маш.-ч | 1 | 9.3725 | 0 | 11.4 | 0 | 0 | 0 | 1 | 0 | )*1,15 | 10.7784 | 2 | 53552933 | 56 | 0 | 0 | 0 | 0 | 0 | 0 | 0 | 0
37 | 53552938 | 53552931 | 29174533 | 1 | 1 | 1 | 2 | 330804 | ТСЭМ Московской обл., 330804, приказ Минстроя России №675/пр от 28.02.2017 № 264/пр | Молотки при работе от передвижных компрессорных станций отбойные пневматические | 1368 | 1011 | маш.-ч | маш.-ч | 1 | 18.745 | 0 | 1.53 | 0 | 0 | 0 | 1 | 0 | )*1,15 | 21.5568 | 2 | 53552934 | 57 | 0 | 0 | 0 | 0 | 0 | 0 | 0 | 0
40 | 53552942 | 53552940 | 18406804 | 1 | 1 | 1 | 1 | 1-1020-90 |  | Рабочий строитель среднего разряда 2 | 1369 | 1013 | чел.-ч | чел.-ч | 1 | 203.665 | 0 | 0 | 0 | 259.92 | 0 | 1 | 1 | )*1,15)*1,15 | 269.347 | 2 | 53552941 | 59 | 0 | 0 | 0 | 0 | 0 | 0 | 0 | 0
41 | 53552942 | 53552940 | 18406804 | 1 | 1 | 1 | 1 | 1-1020-90 |  | Рабочий строитель среднего разряда 2 | 1369 | 1013 | чел.-ч | чел.-ч | 1 | 203.665 | 0 | 0 | 0 | 259.92 | 0 | 1 | 1 | )*1,15)*1,15 | 269.347 | 2 | 53552941 | 60 | 0 | 0 | 0 | 0 | 0 | 0 | 0 | 0
42 | 53552951 | 53552943 | 18408291 | 1 | 1 | 1 | 1 | 1-1025-90 |  | Рабочий строитель среднего разряда 2,5 | 1369 | 1013 | чел.-ч | чел.-ч | 1 | 2.3 | 0 | 0 | 0 | 272.25 | 0 | 1 | 1 | )*1,15)*1,15 | 3.0417 | 2 | 53552944 | 61 | 0 | 0 | 0 | 0 | 0 | 0 | 0 | 0
42 | 53552952 | 53552943 | 121548 | 1 | 1 | 1 | 1 | 2 |  | Затраты труда машинистов | 608254 | 1013 | чел.час | чел.час | 1 | 0.29 | 0 | 0 | 0 | 0 | 0 | 1 | 2 | )*1,25)*1,15 | 0.41687 | 2 | 53552945 | 62 | 0 | 0 | 0 | 0 | 0 | 0 | 0 | 0
42 | 53552953 | 53552943 | 29172599 | 1 | 1 | 1 | 2 | 031812 | ТСЭМ Московской обл., 031812, приказ Минстроя России №675/пр от 28.02.2017 № 264/пр | Погрузчики одноковшовые универсальные фронтальные пневмоколесные 3 т | 1368 | 1011 | маш.-ч | маш.-ч | 1 | 0.08 | 0 | 133.13 | 11.6 | 0 | 0 | 1 | 0 | )*1,25)*1,15 | 0.115 | 2 | 53552946 | 63 | 0 | 0 | 0 | 0 | 0 | 0 | 0 | 0
42 | 53552954 | 53552943 | 29172710 | 1 | 1 | 1 | 2 | 050101 | ТСЭМ Московской обл., 050101, приказ Минстроя России №675/пр от 28.02.2017 № 264/пр | Компрессоры передвижные с двигателем внутреннего сгорания давлением до 686 кПа (7 ат), производительность до 5 м3/мин | 1368 | 1011 | маш.-ч | маш.-ч | 1 | 0.21 | 0 | 46.56 | 10.06 | 0 | 0 | 1 | 0 | )*1,25)*1,15 | 0.30188 | 2 | 53552947 | 64 | 0 | 0 | 0 | 0 | 0 | 0 | 0 | 0
42 | 53552955 | 53552943 | 29174559 | 1 | 1 | 1 | 2 | 331100 | ТСЭМ Московской обл., 331100, приказ Минстроя России №675/пр от 28.02.2017 № 264/пр | Трамбовки пневматические при работе от передвижных компрессорных станций | 1368 | 1011 | маш.-ч | маш.-ч | 1 | 0.42 | 0 | 0.55 | 0 | 0 | 0 | 1 | 0 | )*1,25)*1,15 | 0.60375 | 2 | 53552948 | 65 | 0 | 0 | 0 | 0 | 0 | 0 | 0 | 0
42 | 53552956 | 53552943 | 29149602 | 1 | 1 | 1 | 3 | 408-0141 | ТССЦ Московской обл., 408-0141, приказ Минстроя России №675/пр от 28.02.2017 № 257/пр | Песок природный для строительных растворов средний | 1339 | 1007 | м3 | м3 | 1 | 1.2 | 60 | 0 | 0 | 0 | 0 | 1 | 0 |  | 1.2 | 2 | 53552949 | 66 | 0 | 0 | 0 | 0 | 0 | 0 | 0 | 0
42 | 53552957 | 53552943 | 29150040 | 1 | 1 | 1 | 3 | 411-0001 | ТССЦ Московской обл., 411-0001, приказ Минстроя России №675/пр от 28.02.2017 № 257/пр | Вода | 1339 | 1007 | м3 | м3 | 1 | 0.15 | 2.44 | 0 | 0 | 0 | 0 | 1 | 0 |  | 0.15 | 2 | 53552950 | 67 | 0 | 0 | 0 | 0 | 0 | 0 | 0 | 0
43 | 53552951 | 53552943 | 18408291 | 1 | 1 | 1 | 1 | 1-1025-90 |  | Рабочий строитель среднего разряда 2,5 | 1369 | 1013 | чел.-ч | чел.-ч | 1 | 2.3 | 0 | 0 | 0 | 272.25 | 0 | 1 | 1 | )*1,15)*1,15 | 3.0417 | 2 | 53552944 | 68 | 0 | 0 | 0 | 0 | 0 | 0 | 0 | 0
43 | 53552952 | 53552943 | 121548 | 1 | 1 | 1 | 1 | 2 |  | Затраты труда машинистов | 608254 | 1013 | чел.час | чел.час | 1 | 0.29 | 0 | 0 | 0 | 0 | 0 | 1 | 2 | )*1,25)*1,15 | 0.41687 | 2 | 53552945 | 69 | 0 | 0 | 0 | 0 | 0 | 0 | 0 | 0
43 | 53552953 | 53552943 | 29172599 | 1 | 1 | 1 | 2 | 031812 | ТСЭМ Московской обл., 031812, приказ Минстроя России №675/пр от 28.02.2017 № 264/пр | Погрузчики одноковшовые универсальные фронтальные пневмоколесные 3 т | 1368 | 1011 | маш.-ч | маш.-ч | 1 | 0.08 | 0 | 133.13 | 11.6 | 0 | 0 | 1 | 0 | )*1,25)*1,15 | 0.115 | 2 | 53552946 | 70 | 0 | 0 | 0 | 0 | 0 | 0 | 0 | 0
43 | 53552954 | 53552943 | 29172710 | 1 | 1 | 1 | 2 | 050101 | ТСЭМ Московской обл., 050101, приказ Минстроя России №675/пр от 28.02.2017 № 264/пр | Компрессоры передвижные с двигателем внутреннего сгорания давлением до 686 кПа (7 ат), производительность до 5 м3/мин | 1368 | 1011 | маш.-ч | маш.-ч | 1 | 0.21 | 0 | 46.56 | 10.06 | 0 | 0 | 1 | 0 | )*1,25)*1,15 | 0.30188 | 2 | 53552947 | 71 | 0 | 0 | 0 | 0 | 0 | 0 | 0 | 0
43 | 53552955 | 53552943 | 29174559 | 1 | 1 | 1 | 2 | 331100 | ТСЭМ Московской обл., 331100, приказ Минстроя России №675/пр от 28.02.2017 № 264/пр | Трамбовки пневматические при работе от передвижных компрессорных станций | 1368 | 1011 | маш.-ч | маш.-ч | 1 | 0.42 | 0 | 0.55 | 0 | 0 | 0 | 1 | 0 | )*1,25)*1,15 | 0.60375 | 2 | 53552948 | 72 | 0 | 0 | 0 | 0 | 0 | 0 | 0 | 0
43 | 53552956 | 53552943 | 29149602 | 1 | 1 | 1 | 3 | 408-0141 | ТССЦ Московской обл., 408-0141, приказ Минстроя России №675/пр от 28.02.2017 № 257/пр | Песок природный для строительных растворов средний | 1339 | 1007 | м3 | м3 | 1 | 1.2 | 60 | 0 | 0 | 0 | 0 | 1 | 0 |  | 1.2 | 2 | 53552949 | 73 | 0 | 0 | 0 | 0 | 0 | 0 | 0 | 0
43 | 53552957 | 53552943 | 29150040 | 1 | 1 | 1 | 3 | 411-0001 | ТССЦ Московской обл., 411-0001, приказ Минстроя России №675/пр от 28.02.2017 № 257/пр | Вода | 1339 | 1007 | м3 | м3 | 1 | 0.15 | 2.44 | 0 | 0 | 0 | 0 | 1 | 0 |  | 0.15 | 2 | 53552950 | 74 | 0 | 0 | 0 | 0 | 0 | 0 | 0 | 0
44 | 53552966 | 53552958 | 18408291 | 1 | 1 | 1 | 1 | 1-1025-90 |  | Рабочий строитель среднего разряда 2,5 | 1369 | 1013 | чел.-ч | чел.-ч | 1 | 3.174 | 0 | 0 | 0 | 272.25 | 0 | 1 | 1 | )*1,15)*1,15 | 4.1976 | 2 | 53552959 | 75 | 0 | 0 | 0 | 0 | 0 | 0 | 0 | 0
44 | 53552967 | 53552958 | 121548 | 1 | 1 | 1 | 1 | 2 |  | Затраты труда машинистов | 608254 | 1013 | чел.час | чел.час | 1 | 0.77625 | 0 | 0 | 0 | 0 | 0 | 1 | 2 | )*1,25)*1,15 | 1.1159 | 2 | 53552960 | 76 | 0 | 0 | 0 | 0 | 0 | 0 | 0 | 0
44 | 53552968 | 53552958 | 29172599 | 1 | 1 | 1 | 2 | 031812 | ТСЭМ Московской обл., 031812, приказ Минстроя России №675/пр от 28.02.2017 № 264/пр | Погрузчики одноковшовые универсальные фронтальные пневмоколесные 3 т | 1368 | 1011 | маш.-ч | маш.-ч | 1 | 0.115 | 0 | 133.13 | 11.6 | 0 | 0 | 1 | 0 | )*1,25)*1,15 | 0.16531 | 2 | 53552961 | 77 | 0 | 0 | 0 | 0 | 0 | 0 | 0 | 0
44 | 53552969 | 53552958 | 29172710 | 1 | 1 | 1 | 2 | 050101 | ТСЭМ Московской обл., 050101, приказ Минстроя России №675/пр от 28.02.2017 № 264/пр | Компрессоры передвижные с двигателем внутреннего сгорания давлением до 686 кПа (7 ат), производительность до 5 м3/мин | 1368 | 1011 | маш.-ч | маш.-ч | 1 | 0.66125 | 0 | 46.56 | 10.06 | 0 | 0 | 1 | 0 | )*1,25)*1,15 | 0.95055 | 2 | 53552962 | 78 | 0 | 0 | 0 | 0 | 0 | 0 | 0 | 0
44 | 53552970 | 53552958 | 29174559 | 1 | 1 | 1 | 2 | 331100 | ТСЭМ Московской обл., 331100, приказ Минстроя России №675/пр от 28.02.2017 № 264/пр | Трамбовки пневматические при работе от передвижных компрессорных станций | 1368 | 1011 | маш.-ч | маш.-ч | 1 | 1.3225 | 0 | 0.55 | 0 | 0 | 0 | 1 | 0 | )*1,25)*1,15 | 1.9011 | 2 | 53552963 | 79 | 0 | 0 | 0 | 0 | 0 | 0 | 0 | 0
44 | 53552971 | 53552958 | 29149513 | 1 | 1 | 1 | 3 | 408-0021 | ТССЦ Московской обл., 408-0021, приказ Минстроя России №675/пр от 28.02.2017 № 257/пр | Щебень из природного камня для строительных работ марка 400, фракция 5(3)-10 мм | 1339 | 1007 | м3 | м3 | 1 | 1.3 | 131.08 | 0 | 0 | 0 | 0 | 1 | 0 |  | 1.3 | 2 | 53552964 | 80 | 0 | 0 | 0 | 0 | 0 | 0 | 0 | 0
44 | 53552972 | 53552958 | 29150040 | 1 | 1 | 1 | 3 | 411-0001 | ТССЦ Московской обл., 411-0001, приказ Минстроя России №675/пр от 28.02.2017 № 257/пр | Вода | 1339 | 1007 | м3 | м3 | 1 | 0.15 | 2.44 | 0 | 0 | 0 | 0 | 1 | 0 |  | 0.15 | 2 | 53552965 | 81 | 0 | 0 | 0 | 0 | 0 | 0 | 0 | 0
45 | 53552966 | 53552958 | 18408291 | 1 | 1 | 1 | 1 | 1-1025-90 |  | Рабочий строитель среднего разряда 2,5 | 1369 | 1013 | чел.-ч | чел.-ч | 1 | 3.174 | 0 | 0 | 0 | 272.25 | 0 | 1 | 1 | )*1,15)*1,15 | 4.1976 | 2 | 53552959 | 82 | 0 | 0 | 0 | 0 | 0 | 0 | 0 | 0
45 | 53552967 | 53552958 | 121548 | 1 | 1 | 1 | 1 | 2 |  | Затраты труда машинистов | 608254 | 1013 | чел.час | чел.час | 1 | 0.77625 | 0 | 0 | 0 | 0 | 0 | 1 | 2 | )*1,25)*1,15 | 1.1159 | 2 | 53552960 | 83 | 0 | 0 | 0 | 0 | 0 | 0 | 0 | 0
45 | 53552968 | 53552958 | 29172599 | 1 | 1 | 1 | 2 | 031812 | ТСЭМ Московской обл., 031812, приказ Минстроя России №675/пр от 28.02.2017 № 264/пр | Погрузчики одноковшовые универсальные фронтальные пневмоколесные 3 т | 1368 | 1011 | маш.-ч | маш.-ч | 1 | 0.115 | 0 | 133.13 | 11.6 | 0 | 0 | 1 | 0 | )*1,25)*1,15 | 0.16531 | 2 | 53552961 | 84 | 0 | 0 | 0 | 0 | 0 | 0 | 0 | 0
45 | 53552969 | 53552958 | 29172710 | 1 | 1 | 1 | 2 | 050101 | ТСЭМ Московской обл., 050101, приказ Минстроя России №675/пр от 28.02.2017 № 264/пр | Компрессоры передвижные с двигателем внутреннего сгорания давлением до 686 кПа (7 ат), производительность до 5 м3/мин | 1368 | 1011 | маш.-ч | маш.-ч | 1 | 0.66125 | 0 | 46.56 | 10.06 | 0 | 0 | 1 | 0 | )*1,25)*1,15 | 0.95055 | 2 | 53552962 | 85 | 0 | 0 | 0 | 0 | 0 | 0 | 0 | 0
45 | 53552970 | 53552958 | 29174559 | 1 | 1 | 1 | 2 | 331100 | ТСЭМ Московской обл., 331100, приказ Минстроя России №675/пр от 28.02.2017 № 264/пр | Трамбовки пневматические при работе от передвижных компрессорных станций | 1368 | 1011 | маш.-ч | маш.-ч | 1 | 1.3225 | 0 | 0.55 | 0 | 0 | 0 | 1 | 0 | )*1,25)*1,15 | 1.9011 | 2 | 53552963 | 86 | 0 | 0 | 0 | 0 | 0 | 0 | 0 | 0
45 | 53552971 | 53552958 | 29149513 | 1 | 1 | 1 | 3 | 408-0021 | ТССЦ Московской обл., 408-0021, приказ Минстроя России №675/пр от 28.02.2017 № 257/пр | Щебень из природного камня для строительных работ марка 400, фракция 5(3)-10 мм | 1339 | 1007 | м3 | м3 | 1 | 1.3 | 131.08 | 0 | 0 | 0 | 0 | 1 | 0 |  | 1.3 | 2 | 53552964 | 87 | 0 | 0 | 0 | 0 | 0 | 0 | 0 | 0
45 | 53552972 | 53552958 | 29150040 | 1 | 1 | 1 | 3 | 411-0001 | ТССЦ Московской обл., 411-0001, приказ Минстроя России №675/пр от 28.02.2017 № 257/пр | Вода | 1339 | 1007 | м3 | м3 | 1 | 0.15 | 2.44 | 0 | 0 | 0 | 0 | 1 | 0 |  | 0.15 | 2 | 53552965 | 88 | 0 | 0 | 0 | 0 | 0 | 0 | 0 | 0
46 | 53552993 | 53552973 | 18407150 | 1 | 1 | 1 | 1 | 1-1030-90 |  | Рабочий строитель среднего разряда 3 | 1369 | 1013 | чел.-ч | чел.-ч | 1 | 291.8228 | 0 | 0 | 0 | 284.25 | 0 | 1 | 1 | )*1,15)*1,15 | 385.9357 | 2 | 53552974 | 89 | 0 | 0 | 0 | 0 | 0 | 0 | 0 | 0
46 | 53552994 | 53552973 | 121548 | 1 | 1 | 1 | 1 | 2 |  | Затраты труда машинистов | 608254 | 1013 | чел.час | чел.час | 1 | 39.2581 | 0 | 0 | 0 | 0 | 0 | 1 | 2 | )*1,25)*1,15 | 56.4336 | 2 | 53552975 | 90 | 0 | 0 | 0 | 0 | 0 | 0 | 0 | 0
46 | 53552995 | 53552973 | 29172268 | 1 | 1 | 1 | 2 | 020129 | ТСЭМ Московской обл., 020129, приказ Минстроя России №675/пр от 28.02.2017 № 264/пр | Краны башенные при работе на других видах строительства 8 т | 1368 | 1011 | маш.-ч | маш.-ч | 1 | 37.4612 | 0 | 86.4 | 13.5 | 0 | 0 | 1 | 0 | )*1,25)*1,15 | 53.8505 | 2 | 53552976 | 91 | 0 | 0 | 0 | 0 | 0 | 0 | 0 | 0
46 | 53552996 | 53552973 | 29172379 | 1 | 1 | 1 | 2 | 021141 | ТСЭМ Московской обл., 021141, приказ Минстроя России №675/пр от 28.02.2017 № 264/пр | Краны на автомобильном ходу при работе на других видах строительства 10 т | 1368 | 1011 | маш.-ч | маш.-ч | 1 | 1.4087 | 0 | 112 | 13.5 | 0 | 0 | 1 | 0 | )*1,25)*1,15 | 2.0251 | 2 | 53552977 | 92 | 0 | 0 | 0 | 0 | 0 | 0 | 0 | 0
46 | 53552997 | 53552973 | 29172479 | 1 | 1 | 1 | 2 | 030101 | ТСЭМ Московской обл., 030101, приказ Минстроя России №675/пр от 28.02.2017 № 264/пр | Автопогрузчики 5 т | 1368 | 1011 | маш.-ч | маш.-ч | 1 | 0.38812 | 0 | 99.89 | 10.06 | 0 | 0 | 1 | 0 | )*1,25)*1,15 | 0.55793 | 2 | 53552978 | 93 | 0 | 0 | 0 | 0 | 0 | 0 | 0 | 0
46 | 53552998 | 53552973 | 29172657 | 1 | 1 | 1 | 2 | 040502 | ТСЭМ Московской обл., 040502, приказ Минстроя России №675/пр от 28.02.2017 № 264/пр | Установки для сварки ручной дуговой (постоянного тока) | 1368 | 1011 | маш.-ч | маш.-ч | 1 | 6.1812 | 0 | 8.1 | 0 | 0 | 0 | 1 | 0 | )*1,25)*1,15 | 8.8855 | 2 | 53552979 | 94 | 0 | 0 | 0 | 0 | 0 | 0 | 0 | 0
46 | 53552999 | 53552973 | 29173150 | 1 | 1 | 1 | 2 | 111100 | ТСЭМ Московской обл., 111100, приказ Минстроя России №675/пр от 28.02.2017 № 264/пр | Вибратор глубинный | 1368 | 1011 | маш.-ч | маш.-ч | 1 | 15.3956 | 0 | 1.9 | 0 | 0 | 0 | 1 | 0 | )*1,25)*1,15 | 22.1312 | 2 | 53552980 | 95 | 0 | 0 | 0 | 0 | 0 | 0 | 0 | 0
46 | 53553000 | 53552973 | 29174592 | 1 | 1 | 1 | 2 | 331532 | ТСЭМ Московской обл., 331532, приказ Минстроя России №675/пр от 28.02.2017 № 264/пр | Пила цепная электрическая | 1368 | 1011 | маш.-ч | маш.-ч | 1 | 0.14375 | 0 | 3.27 | 0 | 0 | 0 | 1 | 0 | )*1,25)*1,15 | 0.20664 | 2 | 53552981 | 96 | 0 | 0 | 0 | 0 | 0 | 0 | 0 | 0
46 | 53553001 | 53552973 | 29174913 | 1 | 1 | 1 | 2 | 400001 | ТСЭМ Московской обл., 400001, приказ Минстроя России №675/пр от 28.02.2017 № 264/пр | Автомобили бортовые, грузоподъемность до 5 т | 1368 | 1011 | маш.-ч | маш.-ч | 1 | 2.1131 | 0 | 87.17 | 11.6 | 0 | 0 | 1 | 0 | )*1,25)*1,15 | 3.0376 | 2 | 53552982 | 97 | 0 | 0 | 0 | 0 | 0 | 0 | 0 | 0
46 | 53553002 | 53552973 | 29113598 | 1 | 1 | 1 | 3 | 101-0797 | ТССЦ Московской обл., 101-0797, приказ Минстроя России №675/пр от 28.02.2017 № 254/пр | Проволока горячекатаная в мотках, диаметром 6,3-6,5 мм | 1348 | 1009 | т | т | 1000 | 0.0102 | 4455.2 | 0 | 0 | 0 | 0 | 1 | 0 |  | 0.0102 | 2 | 53552983 | 98 | 0 | 0 | 0 | 0 | 0 | 0 | 0 | 0
46 | 53553003 | 53552973 | 29113979 | 1 | 1 | 1 | 3 | 101-1513 | ТССЦ Московской обл., 101-1513, приказ Минстроя России №675/пр от 28.02.2017 № 254/пр | Электроды диаметром 4 мм Э42 | 1348 | 1009 | т | т | 1000 | 0.005 | 9749.99 | 0 | 0 | 0 | 0 | 1 | 0 |  | 0.005 | 2 | 53552984 | 99 | 0 | 0 | 0 | 0 | 0 | 0 | 0 | 0
46 | 53553004 | 53552973 | 29108248 | 1 | 1 | 1 | 3 | 101-1668 | ТССЦ Московской обл., 101-1668, приказ Минстроя России №675/пр от 28.02.2017 № 254/пр | Рогожа | 1327 | 1005 | м2 | м2 | 1 | 30 | 10.2 | 0 | 0 | 0 | 0 | 1 | 0 |  | 30 | 2 | 53552985 | 100 | 0 | 0 | 0 | 0 | 0 | 0 | 0 | 0
46 | 53553005 | 53552973 | 29114332 | 1 | 1 | 1 | 3 | 101-1805 | ТССЦ Московской обл., 101-1805, приказ Минстроя России №675/пр от 28.02.2017 № 254/пр | Гвозди строительные | 1348 | 1009 | т | т | 1000 | 0.002 | 11978 | 0 | 0 | 0 | 0 | 1 | 0 |  | 0.002 | 2 | 53552986 | 101 | 0 | 0 | 0 | 0 | 0 | 0 | 0 | 0
46 | 53553006 | 53552973 | 29115650 | 1 | 1 | 1 | 3 | 102-0061 | ТССЦ Московской обл., 102-0061, приказ Минстроя России №675/пр от 28.02.2017 № 254/пр | Доски обрезные хвойных пород длиной 4-6,5 м, шириной 75-150 мм, толщиной 44 мм и более, III сорта | 1339 | 1007 | м3 | м3 | 1 | 0.04 | 1056 | 0 | 0 | 0 | 0 | 1 | 0 |  | 0.04 | 2 | 53552987 | 102 | 0 | 0 | 0 | 0 | 0 | 0 | 0 | 0
46 | 53553007 | 53552973 | 29131309 | 1 | 1 | 1 | 3 | 203-0512 | ТССЦ Московской обл., 203-0512, приказ Минстроя России №675/пр от 28.02.2017 № 255/пр | Щиты из досок толщиной 40 мм | 1327 | 1005 | м2 | м2 | 1 | 3.6 | 57.63 | 0 | 0 | 0 | 0 | 1 | 0 |  | 3.6 | 2 | 53552988 | 103 | 0 | 0 | 0 | 0 | 0 | 0 | 0 | 0
46 | 53553008 | 53552973 | 29131324 | 1 | 1 | 1 | 3 | 204-0100 | ТССЦ Московской обл., 204-0100, приказ Минстроя России №675/пр от 28.02.2017 № 255/пр | Горячекатаная арматурная сталь класса А-I, А-II, А-III | 1348 | 1009 | т | т | 1000 | 8.1 | 5649.99 | 0 | 0 | 0 | 0 | 1 | 0 |  | 8.1 | 2 | 53552989 | 104 | 0 | 0 | 0 | 0 | 0 | 0 | 0 | 0
46 | 53553009 | 53552973 | 29145043 | 1 | 1 | 1 | 3 | 401-0066 | ТССЦ Московской обл., 401-0066, приказ Минстроя России №675/пр от 28.02.2017 № 257/пр | Бетон тяжелый, крупность заполнителя 20 мм, класс В15 (М200) | 1339 | 1007 | м3 | м3 | 1 | 101.5 | 665 | 0 | 0 | 0 | 0 | 1 | 0 |  | 101.5 | 2 | 53552990 | 105 | 0 | 0 | 0 | 0 | 0 | 0 | 0 | 0
46 | 53553010 | 53552973 | 29149243 | 1 | 1 | 1 | 3 | 405-0253 | ТССЦ Московской обл., 405-0253, приказ Минстроя России №675/пр от 28.02.2017 № 257/пр | Известь строительная негашеная комовая, сорт I | 1348 | 1009 | т | т | 1000 | 0.01 | 734.5 | 0 | 0 | 0 | 0 | 1 | 0 |  | 0.01 | 2 | 53552991 | 106 | 0 | 0 | 0 | 0 | 0 | 0 | 0 | 0
46 | 53553011 | 53552973 | 29150040 | 1 | 1 | 1 | 3 | 411-0001 | ТССЦ Московской обл., 411-0001, приказ Минстроя России №675/пр от 28.02.2017 № 257/пр | Вода | 1339 | 1007 | м3 | м3 | 1 | 0.73 | 2.44 | 0 | 0 | 0 | 0 | 1 | 0 |  | 0.73 | 2 | 53552992 | 107 | 0 | 0 | 0 | 0 | 0 | 0 | 0 | 0
47 | 53552993 | 53552973 | 18407150 | 1 | 1 | 1 | 1 | 1-1030-90 |  | Рабочий строитель среднего разряда 3 | 1369 | 1013 | чел.-ч | чел.-ч | 1 | 291.8228 | 0 | 0 | 0 | 284.25 | 0 | 1 | 1 | )*1,15)*1,15 | 385.9357 | 2 | 53552974 | 108 | 0 | 0 | 0 | 0 | 0 | 0 | 0 | 0
47 | 53552994 | 53552973 | 121548 | 1 | 1 | 1 | 1 | 2 |  | Затраты труда машинистов | 608254 | 1013 | чел.час | чел.час | 1 | 39.2581 | 0 | 0 | 0 | 0 | 0 | 1 | 2 | )*1,25)*1,15 | 56.4336 | 2 | 53552975 | 109 | 0 | 0 | 0 | 0 | 0 | 0 | 0 | 0
47 | 53552995 | 53552973 | 29172268 | 1 | 1 | 1 | 2 | 020129 | ТСЭМ Московской обл., 020129, приказ Минстроя России №675/пр от 28.02.2017 № 264/пр | Краны башенные при работе на других видах строительства 8 т | 1368 | 1011 | маш.-ч | маш.-ч | 1 | 37.4612 | 0 | 86.4 | 13.5 | 0 | 0 | 1 | 0 | )*1,25)*1,15 | 53.8505 | 2 | 53552976 | 110 | 0 | 0 | 0 | 0 | 0 | 0 | 0 | 0
47 | 53552996 | 53552973 | 29172379 | 1 | 1 | 1 | 2 | 021141 | ТСЭМ Московской обл., 021141, приказ Минстроя России №675/пр от 28.02.2017 № 264/пр | Краны на автомобильном ходу при работе на других видах строительства 10 т | 1368 | 1011 | маш.-ч | маш.-ч | 1 | 1.4087 | 0 | 112 | 13.5 | 0 | 0 | 1 | 0 | )*1,25)*1,15 | 2.0251 | 2 | 53552977 | 111 | 0 | 0 | 0 | 0 | 0 | 0 | 0 | 0
47 | 53552997 | 53552973 | 29172479 | 1 | 1 | 1 | 2 | 030101 | ТСЭМ Московской обл., 030101, приказ Минстроя России №675/пр от 28.02.2017 № 264/пр | Автопогрузчики 5 т | 1368 | 1011 | маш.-ч | маш.-ч | 1 | 0.38812 | 0 | 99.89 | 10.06 | 0 | 0 | 1 | 0 | )*1,25)*1,15 | 0.55793 | 2 | 53552978 | 112 | 0 | 0 | 0 | 0 | 0 | 0 | 0 | 0
47 | 53552998 | 53552973 | 29172657 | 1 | 1 | 1 | 2 | 040502 | ТСЭМ Московской обл., 040502, приказ Минстроя России №675/пр от 28.02.2017 № 264/пр | Установки для сварки ручной дуговой (постоянного тока) | 1368 | 1011 | маш.-ч | маш.-ч | 1 | 6.1812 | 0 | 8.1 | 0 | 0 | 0 | 1 | 0 | )*1,25)*1,15 | 8.8855 | 2 | 53552979 | 113 | 0 | 0 | 0 | 0 | 0 | 0 | 0 | 0
47 | 53552999 | 53552973 | 29173150 | 1 | 1 | 1 | 2 | 111100 | ТСЭМ Московской обл., 111100, приказ Минстроя России №675/пр от 28.02.2017 № 264/пр | Вибратор глубинный | 1368 | 1011 | маш.-ч | маш.-ч | 1 | 15.3956 | 0 | 1.9 | 0 | 0 | 0 | 1 | 0 | )*1,25)*1,15 | 22.1312 | 2 | 53552980 | 114 | 0 | 0 | 0 | 0 | 0 | 0 | 0 | 0
47 | 53553000 | 53552973 | 29174592 | 1 | 1 | 1 | 2 | 331532 | ТСЭМ Московской обл., 331532, приказ Минстроя России №675/пр от 28.02.2017 № 264/пр | Пила цепная электрическая | 1368 | 1011 | маш.-ч | маш.-ч | 1 | 0.14375 | 0 | 3.27 | 0 | 0 | 0 | 1 | 0 | )*1,25)*1,15 | 0.20664 | 2 | 53552981 | 115 | 0 | 0 | 0 | 0 | 0 | 0 | 0 | 0
47 | 53553001 | 53552973 | 29174913 | 1 | 1 | 1 | 2 | 400001 | ТСЭМ Московской обл., 400001, приказ Минстроя России №675/пр от 28.02.2017 № 264/пр | Автомобили бортовые, грузоподъемность до 5 т | 1368 | 1011 | маш.-ч | маш.-ч | 1 | 2.1131 | 0 | 87.17 | 11.6 | 0 | 0 | 1 | 0 | )*1,25)*1,15 | 3.0376 | 2 | 53552982 | 116 | 0 | 0 | 0 | 0 | 0 | 0 | 0 | 0
47 | 53553002 | 53552973 | 29113598 | 1 | 1 | 1 | 3 | 101-0797 | ТССЦ Московской обл., 101-0797, приказ Минстроя России №675/пр от 28.02.2017 № 254/пр | Проволока горячекатаная в мотках, диаметром 6,3-6,5 мм | 1348 | 1009 | т | т | 1000 | 0.0102 | 4455.2 | 0 | 0 | 0 | 0 | 1 | 0 |  | 0.0102 | 2 | 53552983 | 117 | 0 | 0 | 0 | 0 | 0 | 0 | 0 | 0
47 | 53553003 | 53552973 | 29113979 | 1 | 1 | 1 | 3 | 101-1513 | ТССЦ Московской обл., 101-1513, приказ Минстроя России №675/пр от 28.02.2017 № 254/пр | Электроды диаметром 4 мм Э42 | 1348 | 1009 | т | т | 1000 | 0.005 | 9749.99 | 0 | 0 | 0 | 0 | 1 | 0 |  | 0.005 | 2 | 53552984 | 118 | 0 | 0 | 0 | 0 | 0 | 0 | 0 | 0
47 | 53553004 | 53552973 | 29108248 | 1 | 1 | 1 | 3 | 101-1668 | ТССЦ Московской обл., 101-1668, приказ Минстроя России №675/пр от 28.02.2017 № 254/пр | Рогожа | 1327 | 1005 | м2 | м2 | 1 | 30 | 10.2 | 0 | 0 | 0 | 0 | 1 | 0 |  | 30 | 2 | 53552985 | 119 | 0 | 0 | 0 | 0 | 0 | 0 | 0 | 0
47 | 53553005 | 53552973 | 29114332 | 1 | 1 | 1 | 3 | 101-1805 | ТССЦ Московской обл., 101-1805, приказ Минстроя России №675/пр от 28.02.2017 № 254/пр | Гвозди строительные | 1348 | 1009 | т | т | 1000 | 0.002 | 11978 | 0 | 0 | 0 | 0 | 1 | 0 |  | 0.002 | 2 | 53552986 | 120 | 0 | 0 | 0 | 0 | 0 | 0 | 0 | 0
47 | 53553006 | 53552973 | 29115650 | 1 | 1 | 1 | 3 | 102-0061 | ТССЦ Московской обл., 102-0061, приказ Минстроя России №675/пр от 28.02.2017 № 254/пр | Доски обрезные хвойных пород длиной 4-6,5 м, шириной 75-150 мм, толщиной 44 мм и более, III сорта | 1339 | 1007 | м3 | м3 | 1 | 0.04 | 1056 | 0 | 0 | 0 | 0 | 1 | 0 |  | 0.04 | 2 | 53552987 | 121 | 0 | 0 | 0 | 0 | 0 | 0 | 0 | 0
47 | 53553007 | 53552973 | 29131309 | 1 | 1 | 1 | 3 | 203-0512 | ТССЦ Московской обл., 203-0512, приказ Минстроя России №675/пр от 28.02.2017 № 255/пр | Щиты из досок толщиной 40 мм | 1327 | 1005 | м2 | м2 | 1 | 3.6 | 57.63 | 0 | 0 | 0 | 0 | 1 | 0 |  | 3.6 | 2 | 53552988 | 122 | 0 | 0 | 0 | 0 | 0 | 0 | 0 | 0
47 | 53553008 | 53552973 | 29131324 | 1 | 1 | 1 | 3 | 204-0100 | ТССЦ Московской обл., 204-0100, приказ Минстроя России №675/пр от 28.02.2017 № 255/пр | Горячекатаная арматурная сталь класса А-I, А-II, А-III | 1348 | 1009 | т | т | 1000 | 8.1 | 5649.99 | 0 | 0 | 0 | 0 | 1 | 0 |  | 8.1 | 2 | 53552989 | 123 | 0 | 0 | 0 | 0 | 0 | 0 | 0 | 0
47 | 53553009 | 53552973 | 29145043 | 1 | 1 | 1 | 3 | 401-0066 | ТССЦ Московской обл., 401-0066, приказ Минстроя России №675/пр от 28.02.2017 № 257/пр | Бетон тяжелый, крупность заполнителя 20 мм, класс В15 (М200) | 1339 | 1007 | м3 | м3 | 1 | 101.5 | 665 | 0 | 0 | 0 | 0 | 1 | 0 |  | 101.5 | 2 | 53552990 | 124 | 0 | 0 | 0 | 0 | 0 | 0 | 0 | 0
47 | 53553010 | 53552973 | 29149243 | 1 | 1 | 1 | 3 | 405-0253 | ТССЦ Московской обл., 405-0253, приказ Минстроя России №675/пр от 28.02.2017 № 257/пр | Известь строительная негашеная комовая, сорт I | 1348 | 1009 | т | т | 1000 | 0.01 | 734.5 | 0 | 0 | 0 | 0 | 1 | 0 |  | 0.01 | 2 | 53552991 | 125 | 0 | 0 | 0 | 0 | 0 | 0 | 0 | 0
47 | 53553011 | 53552973 | 29150040 | 1 | 1 | 1 | 3 | 411-0001 | ТССЦ Московской обл., 411-0001, приказ Минстроя России №675/пр от 28.02.2017 № 257/пр | Вода | 1339 | 1007 | м3 | м3 | 1 | 0.73 | 2.44 | 0 | 0 | 0 | 0 | 1 | 0 |  | 0.73 | 2 | 53552992 | 126 | 0 | 0 | 0 | 0 | 0 | 0 | 0 | 0
48 | 53553016 | 53553012 | 18407150 | 1 | 1 | 1 | 1 | 1-1030-90 |  | Рабочий строитель среднего разряда 3 | 1369 | 1013 | чел.-ч | чел.-ч | 1 | 3.45 | 0 | 0 | 0 | 284.25 | 0 | 1 | 1 | )*1,15)*1,15)*2 | 9.1252 | 2 | 53553013 | 127 | 0 | 0 | 0 | 0 | 0 | 0 | 0 | 0
48 | 53553017 | 53553012 | 29174913 | 1 | 1 | 1 | 2 | 400001 | ТСЭМ Московской обл., 400001, приказ Минстроя России №675/пр от 28.02.2017 № 264/пр | Автомобили бортовые, грузоподъемность до 5 т | 1368 | 1011 | маш.-ч | маш.-ч | 1 | 0.02 | 0 | 87.17 | 11.6 | 0 | 0 | 1 | 0 | )*1,25)*1,15)*2 | 0.0575 | 2 | 53553014 | 128 | 0 | 0 | 0 | 0 | 0 | 0 | 0 | 0
48 | 53553018 | 53553012 | 29122739 | 1 | 1 | 1 | 3 | 113-0324 | ТССЦ Московской обл., 113-0324, приказ Минстроя России №675/пр от 28.02.2017 № 254/пр | Пленка полиэтиленовая толщиной 0,2-0,5 мм | 1327 | 1005 | м2 | м2 | 1 | 122.4 | 5.92 | 0 | 0 | 0 | 0 | 1 | 0 | )*2 | 244.8 | 2 | 53553015 | 129 | 0 | 0 | 0 | 0 | 0 | 0 | 0 | 0
49 | 53553016 | 53553012 | 18407150 | 1 | 1 | 1 | 1 | 1-1030-90 |  | Рабочий строитель среднего разряда 3 | 1369 | 1013 | чел.-ч | чел.-ч | 1 | 3.45 | 0 | 0 | 0 | 284.25 | 0 | 1 | 1 | )*1,15)*1,15)*2 | 9.1252 | 2 | 53553013 | 130 | 0 | 0 | 0 | 0 | 0 | 0 | 0 | 0
49 | 53553017 | 53553012 | 29174913 | 1 | 1 | 1 | 2 | 400001 | ТСЭМ Московской обл., 400001, приказ Минстроя России №675/пр от 28.02.2017 № 264/пр | Автомобили бортовые, грузоподъемность до 5 т | 1368 | 1011 | маш.-ч | маш.-ч | 1 | 0.02 | 0 | 87.17 | 11.6 | 0 | 0 | 1 | 0 | )*1,25)*1,15)*2 | 0.0575 | 2 | 53553014 | 131 | 0 | 0 | 0 | 0 | 0 | 0 | 0 | 0
49 | 53553018 | 53553012 | 29122739 | 1 | 1 | 1 | 3 | 113-0324 | ТССЦ Московской обл., 113-0324, приказ Минстроя России №675/пр от 28.02.2017 № 254/пр | Пленка полиэтиленовая толщиной 0,2-0,5 мм | 1327 | 1005 | м2 | м2 | 1 | 122.4 | 5.92 | 0 | 0 | 0 | 0 | 1 | 0 | )*2 | 244.8 | 2 | 53553015 | 132 | 0 | 0 | 0 | 0 | 0 | 0 | 0 | 0
50 | 53553027 | 53553020 | 18406785 | 1 | 1 | 1 | 1 | 1-1033-90 |  | Рабочий строитель среднего разряда 3,3 | 1369 | 1013 | чел.-ч | чел.-ч | 1 | 16.7164 | 0 | 0 | 0 | 295.24 | 0 | 1 | 1 | )*1,15)*1,15 | 22.1074 | 2 | 53553021 | 133 | 0 | 0 | 0 | 0 | 0 | 0 | 0 | 0
50 | 53553028 | 53553020 | 121548 | 1 | 1 | 1 | 1 | 2 |  | Затраты труда машинистов | 608254 | 1013 | чел.час | чел.час | 1 | 0.23 | 0 | 0 | 0 | 0 | 0 | 1 | 2 | )*1,15)*1,25 | 0.33063 | 2 | 53553022 | 134 | 0 | 0 | 0 | 0 | 0 | 0 | 0 | 0
50 | 53553029 | 53553020 | 29172379 | 1 | 1 | 1 | 2 | 021141 | ТСЭМ Московской обл., 021141, приказ Минстроя России №675/пр от 28.02.2017 № 264/пр | Краны на автомобильном ходу при работе на других видах строительства 10 т | 1368 | 1011 | маш.-ч | маш.-ч | 1 | 0.23 | 0 | 112 | 13.5 | 0 | 0 | 1 | 0 | )*1,15)*1,25 | 0.33063 | 2 | 53553023 | 135 | 0 | 0 | 0 | 0 | 0 | 0 | 0 | 0
50 | 53553030 | 53553020 | 29174913 | 1 | 1 | 1 | 2 | 400001 | ТСЭМ Московской обл., 400001, приказ Минстроя России №675/пр от 28.02.2017 № 264/пр | Автомобили бортовые, грузоподъемность до 5 т | 1368 | 1011 | маш.-ч | маш.-ч | 1 | 0.31625 | 0 | 87.17 | 11.6 | 0 | 0 | 1 | 0 | )*1,15)*1,25 | 0.45461 | 2 | 53553024 | 136 | 0 | 0 | 0 | 0 | 0 | 0 | 0 | 0
50 | 53553031 | 53553020 | 29113613 | 1 | 1 | 1 | 3 | 101-0816 | ТССЦ Московской обл., 101-0816, приказ Минстроя России №675/пр от 28.02.2017 № 254/пр | Проволока светлая диаметром 1,1 мм | 1348 | 1009 | т | т | 1000 | 0.028 | 10200 | 0 | 0 | 0 | 0 | 1 | 0 |  | 0.028 | 2 | 53553025 | 137 | 0 | 0 | 0 | 0 | 0 | 0 | 0 | 0
50 | 53553032 | 53553020 | 29131324 | 1 | 1 | 1 | 3 | 204-0100 | ТССЦ Московской обл., 204-0100, приказ Минстроя России №675/пр от 28.02.2017 № 255/пр | Горячекатаная арматурная сталь класса А-I, А-II, А-III | 1348 | 1009 | т | т | 1000 | 1 | 5649.99 | 0 | 0 | 0 | 0 | 1 | 0 |  | 1 | 2 | 53553026 | 138 | 0 | 0 | 0 | 0 | 0 | 0 | 0 | 0
51 | 53553027 | 53553020 | 18406785 | 1 | 1 | 1 | 1 | 1-1033-90 |  | Рабочий строитель среднего разряда 3,3 | 1369 | 1013 | чел.-ч | чел.-ч | 1 | 16.7164 | 0 | 0 | 0 | 295.24 | 0 | 1 | 1 | )*1,15)*1,15 | 22.1074 | 2 | 53553021 | 139 | 0 | 0 | 0 | 0 | 0 | 0 | 0 | 0
51 | 53553028 | 53553020 | 121548 | 1 | 1 | 1 | 1 | 2 |  | Затраты труда машинистов | 608254 | 1013 | чел.час | чел.час | 1 | 0.23 | 0 | 0 | 0 | 0 | 0 | 1 | 2 | )*1,15)*1,25 | 0.33063 | 2 | 53553022 | 140 | 0 | 0 | 0 | 0 | 0 | 0 | 0 | 0
51 | 53553029 | 53553020 | 29172379 | 1 | 1 | 1 | 2 | 021141 | ТСЭМ Московской обл., 021141, приказ Минстроя России №675/пр от 28.02.2017 № 264/пр | Краны на автомобильном ходу при работе на других видах строительства 10 т | 1368 | 1011 | маш.-ч | маш.-ч | 1 | 0.23 | 0 | 112 | 13.5 | 0 | 0 | 1 | 0 | )*1,15)*1,25 | 0.33063 | 2 | 53553023 | 141 | 0 | 0 | 0 | 0 | 0 | 0 | 0 | 0
51 | 53553030 | 53553020 | 29174913 | 1 | 1 | 1 | 2 | 400001 | ТСЭМ Московской обл., 400001, приказ Минстроя России №675/пр от 28.02.2017 № 264/пр | Автомобили бортовые, грузоподъемность до 5 т | 1368 | 1011 | маш.-ч | маш.-ч | 1 | 0.31625 | 0 | 87.17 | 11.6 | 0 | 0 | 1 | 0 | )*1,15)*1,25 | 0.45461 | 2 | 53553024 | 142 | 0 | 0 | 0 | 0 | 0 | 0 | 0 | 0
51 | 53553031 | 53553020 | 29113613 | 1 | 1 | 1 | 3 | 101-0816 | ТССЦ Московской обл., 101-0816, приказ Минстроя России №675/пр от 28.02.2017 № 254/пр | Проволока светлая диаметром 1,1 мм | 1348 | 1009 | т | т | 1000 | 0.028 | 10200 | 0 | 0 | 0 | 0 | 1 | 0 |  | 0.028 | 2 | 53553025 | 143 | 0 | 0 | 0 | 0 | 0 | 0 | 0 | 0
51 | 53553032 | 53553020 | 29131324 | 1 | 1 | 1 | 3 | 204-0100 | ТССЦ Московской обл., 204-0100, приказ Минстроя России №675/пр от 28.02.2017 № 255/пр | Горячекатаная арматурная сталь класса А-I, А-II, А-III | 1348 | 1009 | т | т | 1000 | 1 | 5649.99 | 0 | 0 | 0 | 0 | 1 | 0 |  | 1 | 2 | 53553026 | 144 | 0 | 0 | 0 | 0 | 0 | 0 | 0 | 0
52 | 53553052 | 53553033 | 18407150 | 1 | 1 | 1 | 1 | 1-1030-90 |  | Рабочий строитель среднего разряда 3 | 1369 | 1013 | чел.-ч | чел.-ч | 1 | 271.4 | 0 | 0 | 0 | 284.25 | 0 | 1 | 1 | )*1,15)*1,15 | 358.9265 | 2 | 53553034 | 145 | 0 | 0 | 0 | 0 | 0 | 0 | 0 | 0
52 | 53553053 | 53553033 | 121548 | 1 | 1 | 1 | 1 | 2 |  | Затраты труда машинистов | 608254 | 1013 | чел.час | чел.час | 1 | 18.97 | 0 | 0 | 0 | 0 | 0 | 1 | 2 | )*1,25)*1,15 | 27.2694 | 2 | 53553035 | 146 | 0 | 0 | 0 | 0 | 0 | 0 | 0 | 0
52 | 53553054 | 53553033 | 29172268 | 1 | 1 | 1 | 2 | 020129 | ТСЭМ Московской обл., 020129, приказ Минстроя России №675/пр от 28.02.2017 № 264/пр | Краны башенные при работе на других видах строительства 8 т | 1368 | 1011 | маш.-ч | маш.-ч | 1 | 18.33 | 0 | 86.4 | 13.5 | 0 | 0 | 1 | 0 | )*1,25)*1,15 | 26.3494 | 2 | 53553036 | 147 | 0 | 0 | 0 | 0 | 0 | 0 | 0 | 0
52 | 53553055 | 53553033 | 29172379 | 1 | 1 | 1 | 2 | 021141 | ТСЭМ Московской обл., 021141, приказ Минстроя России №675/пр от 28.02.2017 № 264/пр | Краны на автомобильном ходу при работе на других видах строительства 10 т | 1368 | 1011 | маш.-ч | маш.-ч | 1 | 0.37 | 0 | 112 | 13.5 | 0 | 0 | 1 | 0 | )*1,25)*1,15 | 0.53187 | 2 | 53553037 | 148 | 0 | 0 | 0 | 0 | 0 | 0 | 0 | 0
52 | 53553056 | 53553033 | 29172479 | 1 | 1 | 1 | 2 | 030101 | ТСЭМ Московской обл., 030101, приказ Минстроя России №675/пр от 28.02.2017 № 264/пр | Автопогрузчики 5 т | 1368 | 1011 | маш.-ч | маш.-ч | 1 | 0.27 | 0 | 99.89 | 10.06 | 0 | 0 | 1 | 0 | )*1,25)*1,15 | 0.38812 | 2 | 53553038 | 149 | 0 | 0 | 0 | 0 | 0 | 0 | 0 | 0
52 | 53553057 | 53553033 | 29173150 | 1 | 1 | 1 | 2 | 111100 | ТСЭМ Московской обл., 111100, приказ Минстроя России №675/пр от 28.02.2017 № 264/пр | Вибратор глубинный | 1368 | 1011 | маш.-ч | маш.-ч | 1 | 10.17 | 0 | 1.9 | 0 | 0 | 0 | 1 | 0 | )*1,25)*1,15 | 14.6194 | 2 | 53553039 | 150 | 0 | 0 | 0 | 0 | 0 | 0 | 0 | 0
52 | 53553058 | 53553033 | 29174592 | 1 | 1 | 1 | 2 | 331532 | ТСЭМ Московской обл., 331532, приказ Минстроя России №675/пр от 28.02.2017 № 264/пр | Пила цепная электрическая | 1368 | 1011 | маш.-ч | маш.-ч | 1 | 0.33 | 0 | 3.27 | 0 | 0 | 0 | 1 | 0 | )*1,25)*1,15 | 0.47437 | 2 | 53553040 | 151 | 0 | 0 | 0 | 0 | 0 | 0 | 0 | 0
52 | 53553059 | 53553033 | 29174913 | 1 | 1 | 1 | 2 | 400001 | ТСЭМ Московской обл., 400001, приказ Минстроя России №675/пр от 28.02.2017 № 264/пр | Автомобили бортовые, грузоподъемность до 5 т | 1368 | 1011 | маш.-ч | маш.-ч | 1 | 0.56 | 0 | 87.17 | 11.6 | 0 | 0 | 1 | 0 | )*1,25)*1,15 | 0.805 | 2 | 53553041 | 152 | 0 | 0 | 0 | 0 | 0 | 0 | 0 | 0
52 | 53553060 | 53553033 | 29113598 | 1 | 1 | 1 | 3 | 101-0797 | ТССЦ Московской обл., 101-0797, приказ Минстроя России №675/пр от 28.02.2017 № 254/пр | Проволока горячекатаная в мотках, диаметром 6,3-6,5 мм | 1348 | 1009 | т | т | 1000 | 0.0065 | 4455.2 | 0 | 0 | 0 | 0 | 1 | 0 |  | 0.0065 | 2 | 53553042 | 153 | 0 | 0 | 0 | 0 | 0 | 0 | 0 | 0
52 | 53553061 | 53553033 | 29113613 | 1 | 1 | 1 | 3 | 101-0816 | ТССЦ Московской обл., 101-0816, приказ Минстроя России №675/пр от 28.02.2017 № 254/пр | Проволока светлая диаметром 1,1 мм | 1348 | 1009 | т | т | 1000 | 0.0016 | 10200 | 0 | 0 | 0 | 0 | 1 | 0 |  | 0.0016 | 2 | 53553043 | 154 | 0 | 0 | 0 | 0 | 0 | 0 | 0 | 0
52 | 53553062 | 53553033 | 29108248 | 1 | 1 | 1 | 3 | 101-1668 | ТССЦ Московской обл., 101-1668, приказ Минстроя России №675/пр от 28.02.2017 № 254/пр | Рогожа | 1327 | 1005 | м2 | м2 | 1 | 45 | 10.2 | 0 | 0 | 0 | 0 | 1 | 0 |  | 45 | 2 | 53553044 | 155 | 0 | 0 | 0 | 0 | 0 | 0 | 0 | 0
52 | 53553063 | 53553033 | 29114332 | 1 | 1 | 1 | 3 | 101-1805 | ТССЦ Московской обл., 101-1805, приказ Минстроя России №675/пр от 28.02.2017 № 254/пр | Гвозди строительные | 1348 | 1009 | т | т | 1000 | 0.0076 | 11978 | 0 | 0 | 0 | 0 | 1 | 0 |  | 0.0076 | 2 | 53553045 | 156 | 0 | 0 | 0 | 0 | 0 | 0 | 0 | 0
52 | 53553064 | 53553033 | 29115650 | 1 | 1 | 1 | 3 | 102-0061 | ТССЦ Московской обл., 102-0061, приказ Минстроя России №675/пр от 28.02.2017 № 254/пр | Доски обрезные хвойных пород длиной 4-6,5 м, шириной 75-150 мм, толщиной 44 мм и более, III сорта | 1339 | 1007 | м3 | м3 | 1 | 0.2 | 1056 | 0 | 0 | 0 | 0 | 1 | 0 |  | 0.2 | 2 | 53553046 | 157 | 0 | 0 | 0 | 0 | 0 | 0 | 0 | 0
52 | 53553065 | 53553033 | 29131309 | 1 | 1 | 1 | 3 | 203-0512 | ТССЦ Московской обл., 203-0512, приказ Минстроя России №675/пр от 28.02.2017 № 255/пр | Щиты из досок толщиной 40 мм | 1327 | 1005 | м2 | м2 | 1 | 17.1 | 57.63 | 0 | 0 | 0 | 0 | 1 | 0 |  | 17.1 | 2 | 53553047 | 158 | 0 | 0 | 0 | 0 | 0 | 0 | 0 | 0
52 | 53553066 | 53553033 | 29131324 | 1 | 1 | 1 | 3 | 204-0100 | ТССЦ Московской обл., 204-0100, приказ Минстроя России №675/пр от 28.02.2017 № 255/пр | Горячекатаная арматурная сталь класса А-I, А-II, А-III | 1348 | 1009 | т | т | 1000 | 2.9 | 5649.99 | 0 | 0 | 0 | 0 | 1 | 0 |  | 2.9 | 2 | 53553048 | 159 | 0 | 0 | 0 | 0 | 0 | 0 | 0 | 0
52 | 53553067 | 53553033 | 29145043 | 1 | 1 | 1 | 3 | 401-0066 | ТССЦ Московской обл., 401-0066, приказ Минстроя России №675/пр от 28.02.2017 № 257/пр | Бетон тяжелый, крупность заполнителя 20 мм, класс В15 (М200) | 1339 | 1007 | м3 | м3 | 1 | 101.5 | 665 | 0 | 0 | 0 | 0 | 1 | 0 |  | 101.5 | 2 | 53553049 | 160 | 0 | 0 | 0 | 0 | 0 | 0 | 0 | 0
52 | 53553068 | 53553033 | 29149243 | 1 | 1 | 1 | 3 | 405-0253 | ТССЦ Московской обл., 405-0253, приказ Минстроя России №675/пр от 28.02.2017 № 257/пр | Известь строительная негашеная комовая, сорт I | 1348 | 1009 | т | т | 1000 | 0.007 | 734.5 | 0 | 0 | 0 | 0 | 1 | 0 |  | 0.007 | 2 | 53553050 | 161 | 0 | 0 | 0 | 0 | 0 | 0 | 0 | 0
52 | 53553069 | 53553033 | 29150040 | 1 | 1 | 1 | 3 | 411-0001 | ТССЦ Московской обл., 411-0001, приказ Минстроя России №675/пр от 28.02.2017 № 257/пр | Вода | 1339 | 1007 | м3 | м3 | 1 | 0.129 | 2.44 | 0 | 0 | 0 | 0 | 1 | 0 |  | 0.129 | 2 | 53553051 | 162 | 0 | 0 | 0 | 0 | 0 | 0 | 0 | 0
53 | 53553052 | 53553033 | 18407150 | 1 | 1 | 1 | 1 | 1-1030-90 |  | Рабочий строитель среднего разряда 3 | 1369 | 1013 | чел.-ч | чел.-ч | 1 | 271.4 | 0 | 0 | 0 | 284.25 | 0 | 1 | 1 | )*1,15)*1,15 | 358.9265 | 2 | 53553034 | 163 | 0 | 0 | 0 | 0 | 0 | 0 | 0 | 0
53 | 53553053 | 53553033 | 121548 | 1 | 1 | 1 | 1 | 2 |  | Затраты труда машинистов | 608254 | 1013 | чел.час | чел.час | 1 | 18.97 | 0 | 0 | 0 | 0 | 0 | 1 | 2 | )*1,25)*1,15 | 27.2694 | 2 | 53553035 | 164 | 0 | 0 | 0 | 0 | 0 | 0 | 0 | 0
53 | 53553054 | 53553033 | 29172268 | 1 | 1 | 1 | 2 | 020129 | ТСЭМ Московской обл., 020129, приказ Минстроя России №675/пр от 28.02.2017 № 264/пр | Краны башенные при работе на других видах строительства 8 т | 1368 | 1011 | маш.-ч | маш.-ч | 1 | 18.33 | 0 | 86.4 | 13.5 | 0 | 0 | 1 | 0 | )*1,25)*1,15 | 26.3494 | 2 | 53553036 | 165 | 0 | 0 | 0 | 0 | 0 | 0 | 0 | 0
53 | 53553055 | 53553033 | 29172379 | 1 | 1 | 1 | 2 | 021141 | ТСЭМ Московской обл., 021141, приказ Минстроя России №675/пр от 28.02.2017 № 264/пр | Краны на автомобильном ходу при работе на других видах строительства 10 т | 1368 | 1011 | маш.-ч | маш.-ч | 1 | 0.37 | 0 | 112 | 13.5 | 0 | 0 | 1 | 0 | )*1,25)*1,15 | 0.53187 | 2 | 53553037 | 166 | 0 | 0 | 0 | 0 | 0 | 0 | 0 | 0
53 | 53553056 | 53553033 | 29172479 | 1 | 1 | 1 | 2 | 030101 | ТСЭМ Московской обл., 030101, приказ Минстроя России №675/пр от 28.02.2017 № 264/пр | Автопогрузчики 5 т | 1368 | 1011 | маш.-ч | маш.-ч | 1 | 0.27 | 0 | 99.89 | 10.06 | 0 | 0 | 1 | 0 | )*1,25)*1,15 | 0.38812 | 2 | 53553038 | 167 | 0 | 0 | 0 | 0 | 0 | 0 | 0 | 0
53 | 53553057 | 53553033 | 29173150 | 1 | 1 | 1 | 2 | 111100 | ТСЭМ Московской обл., 111100, приказ Минстроя России №675/пр от 28.02.2017 № 264/пр | Вибратор глубинный | 1368 | 1011 | маш.-ч | маш.-ч | 1 | 10.17 | 0 | 1.9 | 0 | 0 | 0 | 1 | 0 | )*1,25)*1,15 | 14.6194 | 2 | 53553039 | 168 | 0 | 0 | 0 | 0 | 0 | 0 | 0 | 0
53 | 53553058 | 53553033 | 29174592 | 1 | 1 | 1 | 2 | 331532 | ТСЭМ Московской обл., 331532, приказ Минстроя России №675/пр от 28.02.2017 № 264/пр | Пила цепная электрическая | 1368 | 1011 | маш.-ч | маш.-ч | 1 | 0.33 | 0 | 3.27 | 0 | 0 | 0 | 1 | 0 | )*1,25)*1,15 | 0.47437 | 2 | 53553040 | 169 | 0 | 0 | 0 | 0 | 0 | 0 | 0 | 0
53 | 53553059 | 53553033 | 29174913 | 1 | 1 | 1 | 2 | 400001 | ТСЭМ Московской обл., 400001, приказ Минстроя России №675/пр от 28.02.2017 № 264/пр | Автомобили бортовые, грузоподъемность до 5 т | 1368 | 1011 | маш.-ч | маш.-ч | 1 | 0.56 | 0 | 87.17 | 11.6 | 0 | 0 | 1 | 0 | )*1,25)*1,15 | 0.805 | 2 | 53553041 | 170 | 0 | 0 | 0 | 0 | 0 | 0 | 0 | 0
53 | 53553060 | 53553033 | 29113598 | 1 | 1 | 1 | 3 | 101-0797 | ТССЦ Московской обл., 101-0797, приказ Минстроя России №675/пр от 28.02.2017 № 254/пр | Проволока горячекатаная в мотках, диаметром 6,3-6,5 мм | 1348 | 1009 | т | т | 1000 | 0.0065 | 4455.2 | 0 | 0 | 0 | 0 | 1 | 0 |  | 0.0065 | 2 | 53553042 | 171 | 0 | 0 | 0 | 0 | 0 | 0 | 0 | 0
53 | 53553061 | 53553033 | 29113613 | 1 | 1 | 1 | 3 | 101-0816 | ТССЦ Московской обл., 101-0816, приказ Минстроя России №675/пр от 28.02.2017 № 254/пр | Проволока светлая диаметром 1,1 мм | 1348 | 1009 | т | т | 1000 | 0.0016 | 10200 | 0 | 0 | 0 | 0 | 1 | 0 |  | 0.0016 | 2 | 53553043 | 172 | 0 | 0 | 0 | 0 | 0 | 0 | 0 | 0
53 | 53553062 | 53553033 | 29108248 | 1 | 1 | 1 | 3 | 101-1668 | ТССЦ Московской обл., 101-1668, приказ Минстроя России №675/пр от 28.02.2017 № 254/пр | Рогожа | 1327 | 1005 | м2 | м2 | 1 | 45 | 10.2 | 0 | 0 | 0 | 0 | 1 | 0 |  | 45 | 2 | 53553044 | 173 | 0 | 0 | 0 | 0 | 0 | 0 | 0 | 0
53 | 53553063 | 53553033 | 29114332 | 1 | 1 | 1 | 3 | 101-1805 | ТССЦ Московской обл., 101-1805, приказ Минстроя России №675/пр от 28.02.2017 № 254/пр | Гвозди строительные | 1348 | 1009 | т | т | 1000 | 0.0076 | 11978 | 0 | 0 | 0 | 0 | 1 | 0 |  | 0.0076 | 2 | 53553045 | 174 | 0 | 0 | 0 | 0 | 0 | 0 | 0 | 0
53 | 53553064 | 53553033 | 29115650 | 1 | 1 | 1 | 3 | 102-0061 | ТССЦ Московской обл., 102-0061, приказ Минстроя России №675/пр от 28.02.2017 № 254/пр | Доски обрезные хвойных пород длиной 4-6,5 м, шириной 75-150 мм, толщиной 44 мм и более, III сорта | 1339 | 1007 | м3 | м3 | 1 | 0.2 | 1056 | 0 | 0 | 0 | 0 | 1 | 0 |  | 0.2 | 2 | 53553046 | 175 | 0 | 0 | 0 | 0 | 0 | 0 | 0 | 0
53 | 53553065 | 53553033 | 29131309 | 1 | 1 | 1 | 3 | 203-0512 | ТССЦ Московской обл., 203-0512, приказ Минстроя России №675/пр от 28.02.2017 № 255/пр | Щиты из досок толщиной 40 мм | 1327 | 1005 | м2 | м2 | 1 | 17.1 | 57.63 | 0 | 0 | 0 | 0 | 1 | 0 |  | 17.1 | 2 | 53553047 | 176 | 0 | 0 | 0 | 0 | 0 | 0 | 0 | 0
53 | 53553066 | 53553033 | 29131324 | 1 | 1 | 1 | 3 | 204-0100 | ТССЦ Московской обл., 204-0100, приказ Минстроя России №675/пр от 28.02.2017 № 255/пр | Горячекатаная арматурная сталь класса А-I, А-II, А-III | 1348 | 1009 | т | т | 1000 | 2.9 | 5649.99 | 0 | 0 | 0 | 0 | 1 | 0 |  | 2.9 | 2 | 53553048 | 177 | 0 | 0 | 0 | 0 | 0 | 0 | 0 | 0
53 | 53553067 | 53553033 | 29145043 | 1 | 1 | 1 | 3 | 401-0066 | ТССЦ Московской обл., 401-0066, приказ Минстроя России №675/пр от 28.02.2017 № 257/пр | Бетон тяжелый, крупность заполнителя 20 мм, класс В15 (М200) | 1339 | 1007 | м3 | м3 | 1 | 101.5 | 665 | 0 | 0 | 0 | 0 | 1 | 0 |  | 101.5 | 2 | 53553049 | 178 | 0 | 0 | 0 | 0 | 0 | 0 | 0 | 0
53 | 53553068 | 53553033 | 29149243 | 1 | 1 | 1 | 3 | 405-0253 | ТССЦ Московской обл., 405-0253, приказ Минстроя России №675/пр от 28.02.2017 № 257/пр | Известь строительная негашеная комовая, сорт I | 1348 | 1009 | т | т | 1000 | 0.007 | 734.5 | 0 | 0 | 0 | 0 | 1 | 0 |  | 0.007 | 2 | 53553050 | 179 | 0 | 0 | 0 | 0 | 0 | 0 | 0 | 0
53 | 53553069 | 53553033 | 29150040 | 1 | 1 | 1 | 3 | 411-0001 | ТССЦ Московской обл., 411-0001, приказ Минстроя России №675/пр от 28.02.2017 № 257/пр | Вода | 1339 | 1007 | м3 | м3 | 1 | 0.129 | 2.44 | 0 | 0 | 0 | 0 | 1 | 0 |  | 0.129 | 2 | 53553051 | 180 | 0 | 0 | 0 | 0 | 0 | 0 | 0 | 0
54 | 53553085 | 53553070 | 18410572 | 1 | 1 | 1 | 1 | 1-1032-90 |  | Рабочий строитель среднего разряда 3,2 | 1369 | 1013 | чел.-ч | чел.-ч | 1 | 310.6817 | 0 | 0 | 0 | 291.25 | 0 | 1 | 1 | )*1,15)*1,15 | 410.8765 | 2 | 53553071 | 181 | 0 | 0 | 0 | 0 | 0 | 0 | 0 | 0
54 | 53553086 | 53553070 | 121548 | 1 | 1 | 1 | 1 | 2 |  | Затраты труда машинистов | 608254 | 1013 | чел.час | чел.час | 1 | 2.4725 | 0 | 0 | 0 | 0 | 0 | 1 | 2 | )*1,25)*1,15 | 3.5542 | 2 | 53553072 | 182 | 0 | 0 | 0 | 0 | 0 | 0 | 0 | 0
54 | 53553087 | 53553070 | 29172267 | 1 | 1 | 1 | 2 | 020128 | ТСЭМ Московской обл., 020128, приказ Минстроя России №675/пр от 28.02.2017 № 264/пр | Краны башенные при работе на других видах строительства 5 т | 1368 | 1011 | маш.-ч | маш.-ч | 1 | 0.02875 | 0 | 83.43 | 13.5 | 0 | 0 | 1 | 0 | )*1,25)*1,15 | 0.041328 | 2 | 53553073 | 183 | 0 | 0 | 0 | 0 | 0 | 0 | 0 | 0
54 | 53553088 | 53553070 | 29172378 | 1 | 1 | 1 | 2 | 021140 | ТСЭМ Московской обл., 021140, приказ Минстроя России №675/пр от 28.02.2017 № 264/пр | Краны на автомобильном ходу при работе на других видах строительства 6,3 т | 1368 | 1011 | маш.-ч | маш.-ч | 1 | 0.014375 | 0 | 88.01 | 11.6 | 0 | 0 | 1 | 0 | )*1,25)*1,15 | 0.020664 | 2 | 53553074 | 184 | 0 | 0 | 0 | 0 | 0 | 0 | 0 | 0
54 | 53553089 | 53553070 | 29173141 | 1 | 1 | 1 | 2 | 110901 | ТСЭМ Московской обл., 110901, приказ Минстроя России №675/пр от 28.02.2017 № 264/пр | Растворосмесители передвижные 65 л | 1368 | 1011 | маш.-ч | маш.-ч | 1 | 2.4294 | 0 | 12.4 | 10.06 | 0 | 0 | 1 | 0 | )*1,25)*1,15 | 3.4922 | 2 | 53553075 | 185 | 0 | 0 | 0 | 0 | 0 | 0 | 0 | 0
54 | 53553090 | 53553070 | 29174638 | 1 | 1 | 1 | 2 | 339904 | ТСЭМ Московской обл., 339904, приказ Минстроя России №675/пр от 28.02.2017 № 264/пр | Плиткорез MAKITA RH 4101 | 1368 | 1011 | маш.-ч | маш.-ч | 1 | 0.071875 | 0 | 9.97 | 0 | 0 | 0 | 1 | 0 | )*1,25)*1,15 | 0.10332 | 2 | 53553076 | 186 | 0 | 0 | 0 | 0 | 0 | 0 | 0 | 0
54 | 53553091 | 53553070 | 29174913 | 1 | 1 | 1 | 2 | 400001 | ТСЭМ Московской обл., 400001, приказ Минстроя России №675/пр от 28.02.2017 № 264/пр | Автомобили бортовые, грузоподъемность до 5 т | 1368 | 1011 | маш.-ч | маш.-ч | 1 | 0.014375 | 0 | 87.17 | 11.6 | 0 | 0 | 1 | 0 | )*1,25)*1,15 | 0.020664 | 2 | 53553077 | 187 | 0 | 0 | 0 | 0 | 0 | 0 | 0 | 0
54 | 53553092 | 53553070 | 29107863 | 1 | 1 | 1 | 3 | 101-1971 | ТССЦ Московской обл., 101-1971, приказ Минстроя России №675/пр от 28.02.2017 № 254/пр | Затирка «Старатели» (разной цветности) | 1348 | 1009 | т | т | 1000 | 0.009 | 6532.53 | 0 | 0 | 0 | 0 | 1 | 0 |  | 0.009 | 2 | 53553078 | 188 | 0 | 0 | 0 | 0 | 0 | 0 | 0 | 0
54 | 53553093 | 53553070 | 29109437 | 1 | 1 | 1 | 3 | 101-4368 | ТССЦ Московской обл., 101-4368, приказ Минстроя России №675/пр от 28.02.2017 № 254/пр | Клей плиточный «Юнис Гранит» | 1346 | 1009 | кг | кг | 1 | 1200 | 3.86 | 0 | 0 | 0 | 0 | 1 | 0 |  | 1200 | 2 | 53553080 | 190 | 0 | 0 | 0 | 0 | 0 | 0 | 0 | 0
54 | 53553094 | 53553070 | 29109882 | 1 | 1 | 1 | 3 | 101-4488 | ТССЦ Московской обл., 101-4488, приказ Минстроя России №675/пр от 28.02.2017 № 254/пр | Гранит керамический многоцветный неполированный, размером 300х600х10 мм, 600х600х10 мм | 1327 | 1005 | м2 | м2 | 1 | 102 | 209.34 | 0 | 0 | 0 | 0 | 1 | 0 |  | 102 | 2 | 53553081 | 191 | 0 | 0 | 0 | 0 | 0 | 0 | 0 | 0
54 | 53553095 | 53553070 | 29109265 | 1 | 1 | 1 | 3 | 101-9732 | ТССЦ Московской обл., 101-9732, приказ Минстроя России №675/пр от 28.02.2017 № 254/пр | Грунтовка | 1348 | 1009 | т | т | 1000 | 0 | 0 | 0 | 0 | 0 | 1 | 0 | 0 |  | 0 | 3 | -1 |  | 0 | 0 | 0 | 0 | 0 | 0 | 0 | 0
54 | 53553096 | 53553070 | 29131294 | 1 | 1 | 1 | 3 | 203-9007 | ТССЦ Московской обл., 203-9007, приказ Минстроя России №675/пр от 28.02.2017 № 255/пр | Рейки деревянные | 1339 | 1007 | м3 | м3 | 1 | 0.01 | 0 | 0 | 0 | 0 | 0 | 0 | 0 |  | 0.01 | 3 | -1 |  | 0 | 0 | 0 | 0 | 0 | 0 | 0 | 0
54 | 53553097 | 53553070 | 29150040 | 1 | 1 | 1 | 3 | 411-0001 | ТССЦ Московской обл., 411-0001, приказ Минстроя России №675/пр от 28.02.2017 № 257/пр | Вода | 1339 | 1007 | м3 | м3 | 1 | 0.44 | 2.44 | 0 | 0 | 0 | 0 | 1 | 0 |  | 0.44 | 2 | 53553082 | 193 | 0 | 0 | 0 | 0 | 0 | 0 | 0 | 0
55 | 53553085 | 53553070 | 18410572 | 1 | 1 | 1 | 1 | 1-1032-90 |  | Рабочий строитель среднего разряда 3,2 | 1369 | 1013 | чел.-ч | чел.-ч | 1 | 310.6817 | 0 | 0 | 0 | 291.25 | 0 | 1 | 1 | )*1,15)*1,15 | 410.8765 | 2 | 53553071 | 195 | 0 | 0 | 0 | 0 | 0 | 0 | 0 | 0
55 | 53553086 | 53553070 | 121548 | 1 | 1 | 1 | 1 | 2 |  | Затраты труда машинистов | 608254 | 1013 | чел.час | чел.час | 1 | 2.4725 | 0 | 0 | 0 | 0 | 0 | 1 | 2 | )*1,25)*1,15 | 3.5542 | 2 | 53553072 | 196 | 0 | 0 | 0 | 0 | 0 | 0 | 0 | 0
55 | 53553087 | 53553070 | 29172267 | 1 | 1 | 1 | 2 | 020128 | ТСЭМ Московской обл., 020128, приказ Минстроя России №675/пр от 28.02.2017 № 264/пр | Краны башенные при работе на других видах строительства 5 т | 1368 | 1011 | маш.-ч | маш.-ч | 1 | 0.02875 | 0 | 83.43 | 13.5 | 0 | 0 | 1 | 0 | )*1,25)*1,15 | 0.041328 | 2 | 53553073 | 197 | 0 | 0 | 0 | 0 | 0 | 0 | 0 | 0
55 | 53553088 | 53553070 | 29172378 | 1 | 1 | 1 | 2 | 021140 | ТСЭМ Московской обл., 021140, приказ Минстроя России №675/пр от 28.02.2017 № 264/пр | Краны на автомобильном ходу при работе на других видах строительства 6,3 т | 1368 | 1011 | маш.-ч | маш.-ч | 1 | 0.014375 | 0 | 88.01 | 11.6 | 0 | 0 | 1 | 0 | )*1,25)*1,15 | 0.020664 | 2 | 53553074 | 198 | 0 | 0 | 0 | 0 | 0 | 0 | 0 | 0
55 | 53553089 | 53553070 | 29173141 | 1 | 1 | 1 | 2 | 110901 | ТСЭМ Московской обл., 110901, приказ Минстроя России №675/пр от 28.02.2017 № 264/пр | Растворосмесители передвижные 65 л | 1368 | 1011 | маш.-ч | маш.-ч | 1 | 2.4294 | 0 | 12.4 | 10.06 | 0 | 0 | 1 | 0 | )*1,25)*1,15 | 3.4922 | 2 | 53553075 | 199 | 0 | 0 | 0 | 0 | 0 | 0 | 0 | 0
55 | 53553090 | 53553070 | 29174638 | 1 | 1 | 1 | 2 | 339904 | ТСЭМ Московской обл., 339904, приказ Минстроя России №675/пр от 28.02.2017 № 264/пр | Плиткорез MAKITA RH 4101 | 1368 | 1011 | маш.-ч | маш.-ч | 1 | 0.071875 | 0 | 9.97 | 0 | 0 | 0 | 1 | 0 | )*1,25)*1,15 | 0.10332 | 2 | 53553076 | 200 | 0 | 0 | 0 | 0 | 0 | 0 | 0 | 0
55 | 53553091 | 53553070 | 29174913 | 1 | 1 | 1 | 2 | 400001 | ТСЭМ Московской обл., 400001, приказ Минстроя России №675/пр от 28.02.2017 № 264/пр | Автомобили бортовые, грузоподъемность до 5 т | 1368 | 1011 | маш.-ч | маш.-ч | 1 | 0.014375 | 0 | 87.17 | 11.6 | 0 | 0 | 1 | 0 | )*1,25)*1,15 | 0.020664 | 2 | 53553077 | 201 | 0 | 0 | 0 | 0 | 0 | 0 | 0 | 0
55 | 53553092 | 53553070 | 29107863 | 1 | 1 | 1 | 3 | 101-1971 | ТССЦ Московской обл., 101-1971, приказ Минстроя России №675/пр от 28.02.2017 № 254/пр | Затирка «Старатели» (разной цветности) | 1348 | 1009 | т | т | 1000 | 0.009 | 6532.53 | 0 | 0 | 0 | 0 | 1 | 0 |  | 0.009 | 2 | 53553078 | 202 | 0 | 0 | 0 | 0 | 0 | 0 | 0 | 0
55 | 53553093 | 53553070 | 29109437 | 1 | 1 | 1 | 3 | 101-4368 | ТССЦ Московской обл., 101-4368, приказ Минстроя России №675/пр от 28.02.2017 № 254/пр | Клей плиточный «Юнис Гранит» | 1346 | 1009 | кг | кг | 1 | 1200 | 3.86 | 0 | 0 | 0 | 0 | 1 | 0 |  | 1200 | 2 | 53553080 | 204 | 0 | 0 | 0 | 0 | 0 | 0 | 0 | 0
55 | 53553094 | 53553070 | 29109882 | 1 | 1 | 1 | 3 | 101-4488 | ТССЦ Московской обл., 101-4488, приказ Минстроя России №675/пр от 28.02.2017 № 254/пр | Гранит керамический многоцветный неполированный, размером 300х600х10 мм, 600х600х10 мм | 1327 | 1005 | м2 | м2 | 1 | 102 | 209.34 | 0 | 0 | 0 | 0 | 1 | 0 |  | 102 | 2 | 53553081 | 205 | 0 | 0 | 0 | 0 | 0 | 0 | 0 | 0
55 | 53553095 | 53553070 | 29109265 | 1 | 1 | 1 | 3 | 101-9732 | ТССЦ Московской обл., 101-9732, приказ Минстроя России №675/пр от 28.02.2017 № 254/пр | Грунтовка | 1348 | 1009 | т | т | 1000 | 0 | 0 | 0 | 0 | 0 | 1 | 0 | 0 |  | 0 | 3 | -1 |  | 0 | 0 | 0 | 0 | 0 | 0 | 0 | 0
55 | 53553096 | 53553070 | 29131294 | 1 | 1 | 1 | 3 | 203-9007 | ТССЦ Московской обл., 203-9007, приказ Минстроя России №675/пр от 28.02.2017 № 255/пр | Рейки деревянные | 1339 | 1007 | м3 | м3 | 1 | 0.01 | 0 | 0 | 0 | 0 | 0 | 0 | 0 |  | 0.01 | 3 | -1 |  | 0 | 0 | 0 | 0 | 0 | 0 | 0 | 0
55 | 53553097 | 53553070 | 29150040 | 1 | 1 | 1 | 3 | 411-0001 | ТССЦ Московской обл., 411-0001, приказ Минстроя России №675/пр от 28.02.2017 № 257/пр | Вода | 1339 | 1007 | м3 | м3 | 1 | 0.44 | 2.44 | 0 | 0 | 0 | 0 | 1 | 0 |  | 0.44 | 2 | 53553082 | 207 | 0 | 0 | 0 | 0 | 0 | 0 | 0 | 0
64 | 53553108 | 53553102 | 18442760 | 1 | 1 | 1 | 1 | 1-1050-90 |  | Рабочий строитель среднего разряда 5 | 1369 | 1013 | чел.-ч | чел.-ч | 1 | 319.2779 | 0 | 0 | 0 | 369.56 | 0 | 1 | 1 | )*1,15)*1,15 | 422.2451 | 2 | 53553103 | 209 | 0 | 0 | 0 | 0 | 0 | 0 | 0 | 0
64 | 53553109 | 53553102 | 29174507 | 1 | 1 | 1 | 2 | 330301 | ТСЭМ Московской обл., 330301, приказ Минстроя России №675/пр от 28.02.2017 № 264/пр | Машины шлифовальные электрические | 1368 | 1011 | маш.-ч | маш.-ч | 1 | 42.7225 | 0 | 5.13 | 0 | 0 | 0 | 1 | 0 | )*1,25)*1,15 | 61.4136 | 2 | 53553104 | 210 | 0 | 0 | 0 | 0 | 0 | 0 | 0 | 0
64 | 53553110 | 53553102 | 29109406 | 1 | 1 | 1 | 3 | 101-9168 | ТССЦ Московской обл., 101-9168, приказ Минстроя России №675/пр от 28.02.2017 № 254/пр | Клей для облицовочных работ (сухая смесь) | 1348 | 1009 | т | т | 1000 | 0 | 0 | 0 | 0 | 0 | 1 | 0 | 0 |  | 0 | 3 | -1 |  | 0 | 0 | 0 | 0 | 0 | 0 | 0 | 0
64 | 53553111 | 53553102 | 29109532 | 1 | 1 | 1 | 3 | 101-9217 | ТССЦ Московской обл., 101-9217, приказ Минстроя России №675/пр от 28.02.2017 № 254/пр | Плиты облицовочные | 1339 | 1007 | м3 | м3 | 1 | 0 | 0 | 0 | 0 | 0 | 1 | 0 | 0 |  | 0 | 3 | -1 |  | 0 | 0 | 0 | 0 | 0 | 0 | 0 | 0
64 | 53553112 | 53553102 | 29145338 | 1 | 1 | 1 | 3 | 402-9111 | ТССЦ Московской обл., 402-9111, приказ Минстроя России №675/пр от 28.02.2017 № 257/пр | Смесь сухая для заделки швов | 1348 | 1009 | т | т | 1000 | 0 | 0 | 0 | 0 | 0 | 1 | 0 | 0 |  | 0 | 3 | -1 |  | 0 | 0 | 0 | 0 | 0 | 0 | 0 | 0
64 | 53553113 | 53553102 | 29150040 | 1 | 1 | 1 | 3 | 411-0001 | ТССЦ Московской обл., 411-0001, приказ Минстроя России №675/пр от 28.02.2017 № 257/пр | Вода | 1339 | 1007 | м3 | м3 | 1 | 0 | 2.44 | 0 | 0 | 0 | 1 | 0 | 0 |  | 0 | 3 | -1 |  | 0 | 0 | 0 | 0 | 0 | 0 | 0 | 0
65 | 53553108 | 53553102 | 18442760 | 1 | 1 | 1 | 1 | 1-1050-90 |  | Рабочий строитель среднего разряда 5 | 1369 | 1013 | чел.-ч | чел.-ч | 1 | 319.2779 | 0 | 0 | 0 | 369.56 | 0 | 1 | 1 | )*1,15)*1,15 | 422.2451 | 2 | 53553103 | 214 | 0 | 0 | 0 | 0 | 0 | 0 | 0 | 0
65 | 53553109 | 53553102 | 29174507 | 1 | 1 | 1 | 2 | 330301 | ТСЭМ Московской обл., 330301, приказ Минстроя России №675/пр от 28.02.2017 № 264/пр | Машины шлифовальные электрические | 1368 | 1011 | маш.-ч | маш.-ч | 1 | 42.7225 | 0 | 5.13 | 0 | 0 | 0 | 1 | 0 | )*1,25)*1,15 | 61.4136 | 2 | 53553104 | 215 | 0 | 0 | 0 | 0 | 0 | 0 | 0 | 0
65 | 53553110 | 53553102 | 29109406 | 1 | 1 | 1 | 3 | 101-9168 | ТССЦ Московской обл., 101-9168, приказ Минстроя России №675/пр от 28.02.2017 № 254/пр | Клей для облицовочных работ (сухая смесь) | 1348 | 1009 | т | т | 1000 | 0 | 0 | 0 | 0 | 0 | 1 | 0 | 0 |  | 0 | 3 | -1 |  | 0 | 0 | 0 | 0 | 0 | 0 | 0 | 0
65 | 53553111 | 53553102 | 29109532 | 1 | 1 | 1 | 3 | 101-9217 | ТССЦ Московской обл., 101-9217, приказ Минстроя России №675/пр от 28.02.2017 № 254/пр | Плиты облицовочные | 1339 | 1007 | м3 | м3 | 1 | 0 | 0 | 0 | 0 | 0 | 1 | 0 | 0 |  | 0 | 3 | -1 |  | 0 | 0 | 0 | 0 | 0 | 0 | 0 | 0
65 | 53553112 | 53553102 | 29145338 | 1 | 1 | 1 | 3 | 402-9111 | ТССЦ Московской обл., 402-9111, приказ Минстроя России №675/пр от 28.02.2017 № 257/пр | Смесь сухая для заделки швов | 1348 | 1009 | т | т | 1000 | 0 | 0 | 0 | 0 | 0 | 1 | 0 | 0 |  | 0 | 3 | -1 |  | 0 | 0 | 0 | 0 | 0 | 0 | 0 | 0
65 | 53553113 | 53553102 | 29150040 | 1 | 1 | 1 | 3 | 411-0001 | ТССЦ Московской обл., 411-0001, приказ Минстроя России №675/пр от 28.02.2017 № 257/пр | Вода | 1339 | 1007 | м3 | м3 | 1 | 0 | 2.44 | 0 | 0 | 0 | 1 | 0 | 0 |  | 0 | 3 | -1 |  | 0 | 0 | 0 | 0 | 0 | 0 | 0 | 0
72 | 53553128 | 53553117 | 18407546 | 1 | 1 | 1 | 1 | 1-1038-90 |  | Рабочий строитель среднего разряда 3,8 | 1369 | 1013 | чел.-ч | чел.-ч | 1 | 60.3721 | 0 | 0 | 0 | 313.24 | 0 | 1 | 1 | )*1,15)*1,15 | 79.8421 | 2 | 53553118 | 219 | 0 | 0 | 0 | 0 | 0 | 0 | 0 | 0
72 | 53553129 | 53553117 | 121548 | 1 | 1 | 1 | 1 | 2 |  | Затраты труда машинистов | 608254 | 1013 | чел.час | чел.час | 1 | 0.54625 | 0 | 0 | 0 | 0 | 0 | 1 | 2 | )*1,25)*1,15 | 0.78523 | 2 | 53553119 | 220 | 0 | 0 | 0 | 0 | 0 | 0 | 0 | 0
72 | 53553130 | 53553117 | 29172556 | 1 | 1 | 1 | 2 | 030954 | ТСЭМ Московской обл., 030954, приказ Минстроя России №675/пр от 21.09.2015 г. | Подъемники грузоподъемностью до 500 кг одномачтовые, высота подъема 45 м | 1368 | 1011 | маш.-ч | маш.-ч | 1 | 0.54625 | 0 | 31.26 | 13.5 | 0 | 0 | 1 | 0 | )*1,25)*1,15 | 0.78523 | 2 | 53553120 | 221 | 0 | 0 | 0 | 0 | 0 | 0 | 0 | 0
72 | 53553131 | 53553117 | 29172657 | 1 | 1 | 1 | 2 | 040502 | ТСЭМ Московской обл., 040502, приказ Минстроя России №675/пр от 21.09.2015 г. | Установки для сварки ручной дуговой (постоянного тока) | 1368 | 1011 | маш.-ч | маш.-ч | 1 | 8.3375 | 0 | 8.1 | 0 | 0 | 0 | 1 | 0 | )*1,25)*1,15 | 11.9852 | 2 | 53553121 | 222 | 0 | 0 | 0 | 0 | 0 | 0 | 0 | 0
72 | 53553132 | 53553117 | 29174913 | 1 | 1 | 1 | 2 | 400001 | ТСЭМ Московской обл., 400001, приказ Минстроя России №675/пр от 21.09.2015 г. | Автомобили бортовые, грузоподъемность до 5 т | 1368 | 1011 | маш.-ч | маш.-ч | 1 | 3.1769 | 0 | 87.17 | 11.6 | 0 | 0 | 1 | 0 | )*1,25)*1,15 | 4.5668 | 2 | 53553122 | 223 | 0 | 0 | 0 | 0 | 0 | 0 | 0 | 0
72 | 53553133 | 53553117 | 29109253 | 1 | 1 | 1 | 3 | 101-1356 | ТССЦ Московской обл., 101-1356, приказ Минстроя России №675/пр от 21.09.2015 г. | Цемент для приготовления раствора в построечных условиях и в других подобных случаях | 1348 | 1009 | т | т | 1000 | 0.15 | 300 | 0 | 0 | 0 | 0 | 1 | 0 |  | 0.15 | 2 | 53553123 | 224 | 0 | 0 | 0 | 0 | 0 | 0 | 0 | 0
72 | 53553134 | 53553117 | 29113982 | 1 | 1 | 1 | 3 | 101-1529 | ТССЦ Московской обл., 101-1529, приказ Минстроя России №675/пр от 21.09.2015 г. | Электроды диаметром 6 мм Э42 | 1348 | 1009 | т | т | 1000 | 0.02 | 9423.99 | 0 | 0 | 0 | 0 | 1 | 0 |  | 0.02 | 2 | 53553124 | 225 | 0 | 0 | 0 | 0 | 0 | 0 | 0 | 0
72 | 53553135 | 53553117 | 29127918 | 1 | 1 | 1 | 3 | 201-0650 | ТССЦ Московской обл., 201-0650, приказ Минстроя России №675/пр от 21.09.2015 г. | Ограждения лестничных проемов, лестничные марши, пожарные лестницы | 1348 | 1009 | т | т | 1000 | 2.09 | 7571 | 0 | 0 | 0 | 0 | 1 | 0 |  | 2.09 | 2 | 53553125 | 226 | 0 | 0 | 0 | 0 | 0 | 0 | 0 | 0
72 | 53553136 | 53553117 | 29150040 | 1 | 1 | 1 | 3 | 411-0001 | ТССЦ Московской обл., 411-0001, приказ Минстроя России №675/пр от 21.09.2015 г. | Вода | 1339 | 1007 | м3 | м3 | 1 | 0.1 | 2.44 | 0 | 0 | 0 | 0 | 1 | 0 |  | 0.1 | 2 | 53553126 | 227 | 0 | 0 | 0 | 0 | 0 | 0 | 0 | 0
73 | 53553128 | 53553117 | 18407546 | 1 | 1 | 1 | 1 | 1-1038-90 |  | Рабочий строитель среднего разряда 3,8 | 1369 | 1013 | чел.-ч | чел.-ч | 1 | 60.3721 | 0 | 0 | 0 | 313.24 | 0 | 1 | 1 | )*1,15)*1,15 | 79.8421 | 2 | 53553118 | 229 | 0 | 0 | 0 | 0 | 0 | 0 | 0 | 0
73 | 53553129 | 53553117 | 121548 | 1 | 1 | 1 | 1 | 2 |  | Затраты труда машинистов | 608254 | 1013 | чел.час | чел.час | 1 | 0.54625 | 0 | 0 | 0 | 0 | 0 | 1 | 2 | )*1,25)*1,15 | 0.78523 | 2 | 53553119 | 230 | 0 | 0 | 0 | 0 | 0 | 0 | 0 | 0
73 | 53553130 | 53553117 | 29172556 | 1 | 1 | 1 | 2 | 030954 | ТСЭМ Московской обл., 030954, приказ Минстроя России №675/пр от 21.09.2015 г. | Подъемники грузоподъемностью до 500 кг одномачтовые, высота подъема 45 м | 1368 | 1011 | маш.-ч | маш.-ч | 1 | 0.54625 | 0 | 31.26 | 13.5 | 0 | 0 | 1 | 0 | )*1,25)*1,15 | 0.78523 | 2 | 53553120 | 231 | 0 | 0 | 0 | 0 | 0 | 0 | 0 | 0
73 | 53553131 | 53553117 | 29172657 | 1 | 1 | 1 | 2 | 040502 | ТСЭМ Московской обл., 040502, приказ Минстроя России №675/пр от 21.09.2015 г. | Установки для сварки ручной дуговой (постоянного тока) | 1368 | 1011 | маш.-ч | маш.-ч | 1 | 8.3375 | 0 | 8.1 | 0 | 0 | 0 | 1 | 0 | )*1,25)*1,15 | 11.9852 | 2 | 53553121 | 232 | 0 | 0 | 0 | 0 | 0 | 0 | 0 | 0
73 | 53553132 | 53553117 | 29174913 | 1 | 1 | 1 | 2 | 400001 | ТСЭМ Московской обл., 400001, приказ Минстроя России №675/пр от 21.09.2015 г. | Автомобили бортовые, грузоподъемность до 5 т | 1368 | 1011 | маш.-ч | маш.-ч | 1 | 3.1769 | 0 | 87.17 | 11.6 | 0 | 0 | 1 | 0 | )*1,25)*1,15 | 4.5668 | 2 | 53553122 | 233 | 0 | 0 | 0 | 0 | 0 | 0 | 0 | 0
73 | 53553133 | 53553117 | 29109253 | 1 | 1 | 1 | 3 | 101-1356 | ТССЦ Московской обл., 101-1356, приказ Минстроя России №675/пр от 21.09.2015 г. | Цемент для приготовления раствора в построечных условиях и в других подобных случаях | 1348 | 1009 | т | т | 1000 | 0.15 | 300 | 0 | 0 | 0 | 0 | 1 | 0 |  | 0.15 | 2 | 53553123 | 234 | 0 | 0 | 0 | 0 | 0 | 0 | 0 | 0
73 | 53553134 | 53553117 | 29113982 | 1 | 1 | 1 | 3 | 101-1529 | ТССЦ Московской обл., 101-1529, приказ Минстроя России №675/пр от 21.09.2015 г. | Электроды диаметром 6 мм Э42 | 1348 | 1009 | т | т | 1000 | 0.02 | 9423.99 | 0 | 0 | 0 | 0 | 1 | 0 |  | 0.02 | 2 | 53553124 | 235 | 0 | 0 | 0 | 0 | 0 | 0 | 0 | 0
73 | 53553135 | 53553117 | 29127918 | 1 | 1 | 1 | 3 | 201-0650 | ТССЦ Московской обл., 201-0650, приказ Минстроя России №675/пр от 21.09.2015 г. | Ограждения лестничных проемов, лестничные марши, пожарные лестницы | 1348 | 1009 | т | т | 1000 | 2.09 | 7571 | 0 | 0 | 0 | 0 | 1 | 0 |  | 2.09 | 2 | 53553125 | 236 | 0 | 0 | 0 | 0 | 0 | 0 | 0 | 0
73 | 53553136 | 53553117 | 29150040 | 1 | 1 | 1 | 3 | 411-0001 | ТССЦ Московской обл., 411-0001, приказ Минстроя России №675/пр от 21.09.2015 г. | Вода | 1339 | 1007 | м3 | м3 | 1 | 0.1 | 2.44 | 0 | 0 | 0 | 0 | 1 | 0 |  | 0.1 | 2 | 53553126 | 237 | 0 | 0 | 0 | 0 | 0 | 0 | 0 | 0
78 | 53553149 | 53553139 | 18413627 | 1 | 1 | 1 | 1 | 1-1042-90 |  | Рабочий строитель среднего разряда 4,2 | 1369 | 1013 | чел.-ч | чел.-ч | 1 | 1.932 | 0 | 0 | 0 | 330.57 | 0 | 1 | 1 | )*1,15)*0,7 | 1.5553 | 2 | 53553140 | 239 | 0 | 0 | 0 | 0 | 0 | 0 | 0 | 0
78 | 53553150 | 53553139 | 29172657 | 1 | 1 | 1 | 2 | 040502 | ТСЭМ Московской обл., 040502, приказ Минстроя России №675/пр от 28.02.2017 № 264/пр | Установки для сварки ручной дуговой (постоянного тока) | 1368 | 1011 | маш.-ч | маш.-ч | 1 | 0.322 | 0 | 8.1 | 0 | 0 | 0 | 1 | 0 | )*1,15)*0,7 | 0.25921 | 2 | 53553141 | 240 | 0 | 0 | 0 | 0 | 0 | 0 | 0 | 0
78 | 53553151 | 53553139 | 29174507 | 1 | 1 | 1 | 2 | 330301 | ТСЭМ Московской обл., 330301, приказ Минстроя России №675/пр от 28.02.2017 № 264/пр | Машины шлифовальные электрические | 1368 | 1011 | маш.-ч | маш.-ч | 1 | 0.0966 | 0 | 5.13 | 0 | 0 | 0 | 1 | 0 | )*1,15)*0,7 | 0.077763 | 2 | 53553142 | 241 | 0 | 0 | 0 | 0 | 0 | 0 | 0 | 0
78 | 53553152 | 53553139 | 29174580 | 1 | 1 | 1 | 2 | 331451 | ТСЭМ Московской обл., 331451, приказ Минстроя России №675/пр от 28.02.2017 № 264/пр | Перфораторы электрические | 1368 | 1011 | маш.-ч | маш.-ч | 1 | 0.15295 | 0 | 2.08 | 0 | 0 | 0 | 1 | 0 | )*1,15)*0,7 | 0.12312 | 2 | 53553143 | 242 | 0 | 0 | 0 | 0 | 0 | 0 | 0 | 0
78 | 53553153 | 53553139 | 29174913 | 1 | 1 | 1 | 2 | 400001 | ТСЭМ Московской обл., 400001, приказ Минстроя России №675/пр от 28.02.2017 № 264/пр | Автомобили бортовые, грузоподъемность до 5 т | 1368 | 1011 | маш.-ч | маш.-ч | 1 | 0.13685 | 0 | 87.17 | 11.6 | 0 | 0 | 1 | 0 | )*1,15)*0,7 | 0.11016 | 2 | 53553144 | 243 | 0 | 0 | 0 | 0 | 0 | 0 | 0 | 0
78 | 53553154 | 53553139 | 29113979 | 1 | 1 | 1 | 3 | 101-1513 | ТССЦ Московской обл., 101-1513, приказ Минстроя России №675/пр от 28.02.2017 № 254/пр | Электроды диаметром 4 мм Э42 | 1348 | 1009 | т | т | 1000 | 0 | 9749.99 | 0 | 0 | 0 | 0 | 1 | 0 | )*0 | 0 | 2 | 53553145 | 244 | 0 | 0 | 0 | 0 | 0 | 0 | 0 | 0
78 | 53553155 | 53553139 | 29107991 | 1 | 1 | 1 | 3 | 101-1921 | ТССЦ Московской обл., 101-1921, приказ Минстроя России №675/пр от 28.02.2017 № 254/пр | Пена монтажная для герметизации стыков в баллончике емкостью 0,85 л | 1354 | 1010 | шт. | шт. | 1 | 0 | 72.8 | 0 | 0 | 0 | 0 | 1 | 0 | )*0 | 0 | 2 | 53553146 | 245 | 0 | 0 | 0 | 0 | 0 | 0 | 0 | 0
78 | 53553156 | 53553139 | 29114830 | 1 | 1 | 1 | 3 | 101-9411 | ТССЦ Московской обл., 101-9411, приказ Минстроя России №675/пр от 28.02.2017 № 254/пр | Скобяные изделия | 1035 | 1013 | компл. | компл. | 1 | 0 | 0 | 0 | 0 | 0 | 1 | 0 | 0 | )*0 | 0 | 3 | -1 |  | 0 | 0 | 0 | 0 | 0 | 0 | 0 | 0
78 | 53553157 | 53553139 | 29130403 | 1 | 1 | 1 | 3 | 203-9066 | ТССЦ Московской обл., 203-9066, приказ Минстроя России №675/пр от 28.02.2017 № 255/пр | Блоки дверные металлические | 1327 | 1005 | м2 | м2 | 1 | 0 | 0 | 0 | 0 | 0 | 0 | 0 | 0 | )*0 | 0 | 3 | -1 |  | 0 | 0 | 0 | 0 | 0 | 0 | 0 | 0
78 | 53553158 | 53553139 | 29131398 | 1 | 1 | 1 | 3 | 204-0062 | ТССЦ Московской обл., 204-0062, приказ Минстроя России №675/пр от 28.02.2017 № 255/пр | Детали закладные и накладные изготовленные без применения сварки, гнутья, сверления (пробивки) отверстий поставляемые отдельно | 1348 | 1009 | т | т | 1000 | 0 | 5804 | 0 | 0 | 0 | 0 | 1 | 0 | )*0 | 0 | 2 | 53553147 | 246 | 0 | 0 | 0 | 0 | 0 | 0 | 0 | 0
79 | 53553149 | 53553139 | 18413627 | 1 | 1 | 1 | 1 | 1-1042-90 |  | Рабочий строитель среднего разряда 4,2 | 1369 | 1013 | чел.-ч | чел.-ч | 1 | 1.932 | 0 | 0 | 0 | 330.57 | 0 | 1 | 1 | )*1,15)*0,7 | 1.5553 | 2 | 53553140 | 248 | 0 | 0 | 0 | 0 | 0 | 0 | 0 | 0
79 | 53553150 | 53553139 | 29172657 | 1 | 1 | 1 | 2 | 040502 | ТСЭМ Московской обл., 040502, приказ Минстроя России №675/пр от 28.02.2017 № 264/пр | Установки для сварки ручной дуговой (постоянного тока) | 1368 | 1011 | маш.-ч | маш.-ч | 1 | 0.322 | 0 | 8.1 | 0 | 0 | 0 | 1 | 0 | )*1,15)*0,7 | 0.25921 | 2 | 53553141 | 249 | 0 | 0 | 0 | 0 | 0 | 0 | 0 | 0
79 | 53553151 | 53553139 | 29174507 | 1 | 1 | 1 | 2 | 330301 | ТСЭМ Московской обл., 330301, приказ Минстроя России №675/пр от 28.02.2017 № 264/пр | Машины шлифовальные электрические | 1368 | 1011 | маш.-ч | маш.-ч | 1 | 0.0966 | 0 | 5.13 | 0 | 0 | 0 | 1 | 0 | )*1,15)*0,7 | 0.077763 | 2 | 53553142 | 250 | 0 | 0 | 0 | 0 | 0 | 0 | 0 | 0
79 | 53553152 | 53553139 | 29174580 | 1 | 1 | 1 | 2 | 331451 | ТСЭМ Московской обл., 331451, приказ Минстроя России №675/пр от 28.02.2017 № 264/пр | Перфораторы электрические | 1368 | 1011 | маш.-ч | маш.-ч | 1 | 0.15295 | 0 | 2.08 | 0 | 0 | 0 | 1 | 0 | )*1,15)*0,7 | 0.12312 | 2 | 53553143 | 251 | 0 | 0 | 0 | 0 | 0 | 0 | 0 | 0
79 | 53553153 | 53553139 | 29174913 | 1 | 1 | 1 | 2 | 400001 | ТСЭМ Московской обл., 400001, приказ Минстроя России №675/пр от 28.02.2017 № 264/пр | Автомобили бортовые, грузоподъемность до 5 т | 1368 | 1011 | маш.-ч | маш.-ч | 1 | 0.13685 | 0 | 87.17 | 11.6 | 0 | 0 | 1 | 0 | )*1,15)*0,7 | 0.11016 | 2 | 53553144 | 252 | 0 | 0 | 0 | 0 | 0 | 0 | 0 | 0
79 | 53553154 | 53553139 | 29113979 | 1 | 1 | 1 | 3 | 101-1513 | ТССЦ Московской обл., 101-1513, приказ Минстроя России №675/пр от 28.02.2017 № 254/пр | Электроды диаметром 4 мм Э42 | 1348 | 1009 | т | т | 1000 | 0 | 9749.99 | 0 | 0 | 0 | 0 | 1 | 0 | )*0 | 0 | 2 | 53553145 | 253 | 0 | 0 | 0 | 0 | 0 | 0 | 0 | 0
79 | 53553155 | 53553139 | 29107991 | 1 | 1 | 1 | 3 | 101-1921 | ТССЦ Московской обл., 101-1921, приказ Минстроя России №675/пр от 28.02.2017 № 254/пр | Пена монтажная для герметизации стыков в баллончике емкостью 0,85 л | 1354 | 1010 | шт. | шт. | 1 | 0 | 72.8 | 0 | 0 | 0 | 0 | 1 | 0 | )*0 | 0 | 2 | 53553146 | 254 | 0 | 0 | 0 | 0 | 0 | 0 | 0 | 0
79 | 53553156 | 53553139 | 29114830 | 1 | 1 | 1 | 3 | 101-9411 | ТССЦ Московской обл., 101-9411, приказ Минстроя России №675/пр от 28.02.2017 № 254/пр | Скобяные изделия | 1035 | 1013 | компл. | компл. | 1 | 0 | 0 | 0 | 0 | 0 | 1 | 0 | 0 | )*0 | 0 | 3 | -1 |  | 0 | 0 | 0 | 0 | 0 | 0 | 0 | 0
79 | 53553157 | 53553139 | 29130403 | 1 | 1 | 1 | 3 | 203-9066 | ТССЦ Московской обл., 203-9066, приказ Минстроя России №675/пр от 28.02.2017 № 255/пр | Блоки дверные металлические | 1327 | 1005 | м2 | м2 | 1 | 0 | 0 | 0 | 0 | 0 | 0 | 0 | 0 | )*0 | 0 | 3 | -1 |  | 0 | 0 | 0 | 0 | 0 | 0 | 0 | 0
79 | 53553158 | 53553139 | 29131398 | 1 | 1 | 1 | 3 | 204-0062 | ТССЦ Московской обл., 204-0062, приказ Минстроя России №675/пр от 28.02.2017 № 255/пр | Детали закладные и накладные изготовленные без применения сварки, гнутья, сверления (пробивки) отверстий поставляемые отдельно | 1348 | 1009 | т | т | 1000 | 0 | 5804 | 0 | 0 | 0 | 0 | 1 | 0 | )*0 | 0 | 2 | 53553147 | 255 | 0 | 0 | 0 | 0 | 0 | 0 | 0 | 0
82 | 53553181 | 53553160 | 18413627 | 1 | 1 | 1 | 1 | 1-1042-90 |  | Рабочий строитель среднего разряда 4,2 | 1369 | 1013 | чел.-ч | чел.-ч | 1 | 3.174 | 0 | 0 | 0 | 330.57 | 0 | 1 | 1 | )*1,15)*1,15 | 4.1976 | 2 | 53553161 | 257 | 0 | 0 | 0 | 0 | 0 | 0 | 0 | 0
82 | 53553182 | 53553160 | 29172657 | 1 | 1 | 1 | 2 | 040502 | ТСЭМ Московской обл., 040502, приказ Минстроя России №675/пр от 28.02.2017 № 264/пр | Установки для сварки ручной дуговой (постоянного тока) | 1368 | 1011 | маш.-ч | маш.-ч | 1 | 0.575 | 0 | 8.1 | 0 | 0 | 0 | 1 | 0 | )*1,25)*1,15 | 0.82656 | 2 | 53553162 | 258 | 0 | 0 | 0 | 0 | 0 | 0 | 0 | 0
82 | 53553183 | 53553160 | 29174507 | 1 | 1 | 1 | 2 | 330301 | ТСЭМ Московской обл., 330301, приказ Минстроя России №675/пр от 28.02.2017 № 264/пр | Машины шлифовальные электрические | 1368 | 1011 | маш.-ч | маш.-ч | 1 | 0.1725 | 0 | 5.13 | 0 | 0 | 0 | 1 | 0 | )*1,25)*1,15 | 0.24797 | 2 | 53553163 | 259 | 0 | 0 | 0 | 0 | 0 | 0 | 0 | 0
82 | 53553184 | 53553160 | 29174580 | 1 | 1 | 1 | 2 | 331451 | ТСЭМ Московской обл., 331451, приказ Минстроя России №675/пр от 28.02.2017 № 264/пр | Перфораторы электрические | 1368 | 1011 | маш.-ч | маш.-ч | 1 | 0.27312 | 0 | 2.08 | 0 | 0 | 0 | 1 | 0 | )*1,25)*1,15 | 0.39262 | 2 | 53553164 | 260 | 0 | 0 | 0 | 0 | 0 | 0 | 0 | 0
82 | 53553185 | 53553160 | 29174913 | 1 | 1 | 1 | 2 | 400001 | ТСЭМ Московской обл., 400001, приказ Минстроя России №675/пр от 28.02.2017 № 264/пр | Автомобили бортовые, грузоподъемность до 5 т | 1368 | 1011 | маш.-ч | маш.-ч | 1 | 0.24438 | 0 | 87.17 | 11.6 | 0 | 0 | 1 | 0 | )*1,25)*1,15 | 0.35129 | 2 | 53553165 | 261 | 0 | 0 | 0 | 0 | 0 | 0 | 0 | 0
82 | 53553186 | 53553160 | 29113979 | 1 | 1 | 1 | 3 | 101-1513 | ТССЦ Московской обл., 101-1513, приказ Минстроя России №675/пр от 28.02.2017 № 254/пр | Электроды диаметром 4 мм Э42 | 1348 | 1009 | т | т | 1000 | 0.0001 | 9749.99 | 0 | 0 | 0 | 0 | 1 | 0 |  | 0.0001 | 2 | 53553166 | 264 | 0 | 0 | 0 | 0 | 0 | 0 | 0 | 0
82 | 53553187 | 53553160 | 29107991 | 1 | 1 | 1 | 3 | 101-1921 | ТССЦ Московской обл., 101-1921, приказ Минстроя России №675/пр от 28.02.2017 № 254/пр | Пена монтажная для герметизации стыков в баллончике емкостью 0,85 л | 1354 | 1010 | шт. | шт. | 1 | 0.1 | 72.8 | 0 | 0 | 0 | 0 | 1 | 0 |  | 0.1 | 2 | 53553167 | 265 | 0 | 0 | 0 | 0 | 0 | 0 | 0 | 0
82 | 53553188 | 53553160 | 29114830 | 1 | 1 | 1 | 3 | 101-9411 | ТССЦ Московской обл., 101-9411, приказ Минстроя России №675/пр от 28.02.2017 № 254/пр | Скобяные изделия | 1035 | 1013 | компл. | компл. | 1 | 0 | 0 | 0 | 0 | 0 | 1 | 0 | 0 |  | 0 | 3 | -1 |  | 0 | 0 | 0 | 0 | 0 | 0 | 0 | 0
82 | 53553189 | 53553160 | 29130403 | 1 | 1 | 1 | 3 | 203-9066 | ТССЦ Московской обл., 203-9066, приказ Минстроя России №675/пр от 28.02.2017 № 255/пр | Блоки дверные металлические | 1327 | 1005 | м2 | м2 | 1 | 1 | 0 | 0 | 0 | 0 | 0 | 0 | 0 |  | 1 | 3 | -1 |  | 0 | 0 | 0 | 0 | 0 | 0 | 0 | 0
82 | 53553190 | 53553160 | 29131398 | 1 | 1 | 1 | 3 | 204-0062 | ТССЦ Московской обл., 204-0062, приказ Минстроя России №675/пр от 28.02.2017 № 255/пр | Детали закладные и накладные изготовленные без применения сварки, гнутья, сверления (пробивки) отверстий поставляемые отдельно | 1348 | 1009 | т | т | 1000 | 0.003 | 5804 | 0 | 0 | 0 | 0 | 1 | 0 |  | 0.003 | 2 | 53553168 | 268 | 0 | 0 | 0 | 0 | 0 | 0 | 0 | 0
83 | 53553181 | 53553160 | 18413627 | 1 | 1 | 1 | 1 | 1-1042-90 |  | Рабочий строитель среднего разряда 4,2 | 1369 | 1013 | чел.-ч | чел.-ч | 1 | 3.174 | 0 | 0 | 0 | 330.57 | 0 | 1 | 1 | )*1,15)*1,15 | 4.1976 | 2 | 53553161 | 276 | 0 | 0 | 0 | 0 | 0 | 0 | 0 | 0
83 | 53553182 | 53553160 | 29172657 | 1 | 1 | 1 | 2 | 040502 | ТСЭМ Московской обл., 040502, приказ Минстроя России №675/пр от 28.02.2017 № 264/пр | Установки для сварки ручной дуговой (постоянного тока) | 1368 | 1011 | маш.-ч | маш.-ч | 1 | 0.575 | 0 | 8.1 | 0 | 0 | 0 | 1 | 0 | )*1,25)*1,15 | 0.82656 | 2 | 53553162 | 277 | 0 | 0 | 0 | 0 | 0 | 0 | 0 | 0
83 | 53553183 | 53553160 | 29174507 | 1 | 1 | 1 | 2 | 330301 | ТСЭМ Московской обл., 330301, приказ Минстроя России №675/пр от 28.02.2017 № 264/пр | Машины шлифовальные электрические | 1368 | 1011 | маш.-ч | маш.-ч | 1 | 0.1725 | 0 | 5.13 | 0 | 0 | 0 | 1 | 0 | )*1,25)*1,15 | 0.24797 | 2 | 53553163 | 278 | 0 | 0 | 0 | 0 | 0 | 0 | 0 | 0
83 | 53553184 | 53553160 | 29174580 | 1 | 1 | 1 | 2 | 331451 | ТСЭМ Московской обл., 331451, приказ Минстроя России №675/пр от 28.02.2017 № 264/пр | Перфораторы электрические | 1368 | 1011 | маш.-ч | маш.-ч | 1 | 0.27312 | 0 | 2.08 | 0 | 0 | 0 | 1 | 0 | )*1,25)*1,15 | 0.39262 | 2 | 53553164 | 279 | 0 | 0 | 0 | 0 | 0 | 0 | 0 | 0
83 | 53553185 | 53553160 | 29174913 | 1 | 1 | 1 | 2 | 400001 | ТСЭМ Московской обл., 400001, приказ Минстроя России №675/пр от 28.02.2017 № 264/пр | Автомобили бортовые, грузоподъемность до 5 т | 1368 | 1011 | маш.-ч | маш.-ч | 1 | 0.24438 | 0 | 87.17 | 11.6 | 0 | 0 | 1 | 0 | )*1,25)*1,15 | 0.35129 | 2 | 53553165 | 280 | 0 | 0 | 0 | 0 | 0 | 0 | 0 | 0
83 | 53553186 | 53553160 | 29113979 | 1 | 1 | 1 | 3 | 101-1513 | ТССЦ Московской обл., 101-1513, приказ Минстроя России №675/пр от 28.02.2017 № 254/пр | Электроды диаметром 4 мм Э42 | 1348 | 1009 | т | т | 1000 | 0.0001 | 9749.99 | 0 | 0 | 0 | 0 | 1 | 0 |  | 0.0001 | 2 | 53553166 | 283 | 0 | 0 | 0 | 0 | 0 | 0 | 0 | 0
83 | 53553187 | 53553160 | 29107991 | 1 | 1 | 1 | 3 | 101-1921 | ТССЦ Московской обл., 101-1921, приказ Минстроя России №675/пр от 28.02.2017 № 254/пр | Пена монтажная для герметизации стыков в баллончике емкостью 0,85 л | 1354 | 1010 | шт. | шт. | 1 | 0.1 | 72.8 | 0 | 0 | 0 | 0 | 1 | 0 |  | 0.1 | 2 | 53553167 | 284 | 0 | 0 | 0 | 0 | 0 | 0 | 0 | 0
83 | 53553188 | 53553160 | 29114830 | 1 | 1 | 1 | 3 | 101-9411 | ТССЦ Московской обл., 101-9411, приказ Минстроя России №675/пр от 28.02.2017 № 254/пр | Скобяные изделия | 1035 | 1013 | компл. | компл. | 1 | 0 | 0 | 0 | 0 | 0 | 1 | 0 | 0 |  | 0 | 3 | -1 |  | 0 | 0 | 0 | 0 | 0 | 0 | 0 | 0
83 | 53553189 | 53553160 | 29130403 | 1 | 1 | 1 | 3 | 203-9066 | ТССЦ Московской обл., 203-9066, приказ Минстроя России №675/пр от 28.02.2017 № 255/пр | Блоки дверные металлические | 1327 | 1005 | м2 | м2 | 1 | 1 | 0 | 0 | 0 | 0 | 0 | 0 | 0 |  | 1 | 3 | -1 |  | 0 | 0 | 0 | 0 | 0 | 0 | 0 | 0
83 | 53553190 | 53553160 | 29131398 | 1 | 1 | 1 | 3 | 204-0062 | ТССЦ Московской обл., 204-0062, приказ Минстроя России №675/пр от 28.02.2017 № 255/пр | Детали закладные и накладные изготовленные без применения сварки, гнутья, сверления (пробивки) отверстий поставляемые отдельно | 1348 | 1009 | т | т | 1000 | 0.003 | 5804 | 0 | 0 | 0 | 0 | 1 | 0 |  | 0.003 | 2 | 53553168 | 287 | 0 | 0 | 0 | 0 | 0 | 0 | 0 | 0
143 | 53553207 | 53553204 | 18406804 | 1 | 1 | 1 | 1 | 1-1020-90 |  | Рабочий строитель среднего разряда 2 | 1369 | 1013 | чел.-ч | чел.-ч | 1 | 4.3355 | 0 | 0 | 0 | 259.92 | 0 | 1 | 1 | )*1,15 | 4.9858 | 2 | 53553205 | 295 | 0 | 0 | 0 | 0 | 0 | 0 | 0 | 0
143 | 53553208 | 53553204 | 29164349 | 1 | 1 | 1 | 3 | 509-9900 | ТССЦ Московской обл., 509-9900, приказ Минстроя России №675/пр от 28.02.2017 № 258/пр | Строительный мусор | 1348 | 1009 | т | т | 1000 | 0.11 | 0 | 0 | 0 | 0 | 0 | 0 | 0 |  | 0.11 | 2 | 53553206 | 296 | 0 | 0 | 0 | 0 | 0 | 0 | 0 | 0
144 | 53553207 | 53553204 | 18406804 | 1 | 1 | 1 | 1 | 1-1020-90 |  | Рабочий строитель среднего разряда 2 | 1369 | 1013 | чел.-ч | чел.-ч | 1 | 4.3355 | 0 | 0 | 0 | 259.92 | 0 | 1 | 1 | )*1,15 | 4.9858 | 2 | 53553205 | 297 | 0 | 0 | 0 | 0 | 0 | 0 | 0 | 0
144 | 53553208 | 53553204 | 29164349 | 1 | 1 | 1 | 3 | 509-9900 | ТССЦ Московской обл., 509-9900, приказ Минстроя России №675/пр от 28.02.2017 № 258/пр | Строительный мусор | 1348 | 1009 | т | т | 1000 | 0.11 | 0 | 0 | 0 | 0 | 0 | 0 | 0 |  | 0.11 | 2 | 53553206 | 298 | 0 | 0 | 0 | 0 | 0 | 0 | 0 | 0
147 | 53553215 | 53553210 | 18406804 | 1 | 1 | 1 | 1 | 1-1020-90 |  | Рабочий строитель среднего разряда 2 | 1369 | 1013 | чел.-ч | чел.-ч | 1 | 13.0985 | 0 | 0 | 0 | 259.92 | 0 | 1 | 1 | )*1,15 | 15.0633 | 2 | 53553211 | 299 | 0 | 0 | 0 | 0 | 0 | 0 | 0 | 0
147 | 53553216 | 53553210 | 121548 | 1 | 1 | 1 | 1 | 2 |  | Затраты труда машинистов | 608254 | 1013 | чел.час | чел.час | 1 | 0.1495 | 0 | 0 | 0 | 0 | 0 | 1 | 2 | )*1,15 | 0.17192 | 2 | 53553212 | 300 | 0 | 0 | 0 | 0 | 0 | 0 | 0 | 0
147 | 53553217 | 53553210 | 29172556 | 1 | 1 | 1 | 2 | 030954 | ТСЭМ Московской обл., 030954, приказ Минстроя России №675/пр от 28.02.2017 № 264/пр | Подъемники грузоподъемностью до 500 кг одномачтовые, высота подъема 45 м | 1368 | 1011 | маш.-ч | маш.-ч | 1 | 0.1495 | 0 | 31.26 | 13.5 | 0 | 0 | 1 | 0 | )*1,15 | 0.17192 | 2 | 53553213 | 301 | 0 | 0 | 0 | 0 | 0 | 0 | 0 | 0
147 | 53553218 | 53553210 | 29164349 | 1 | 1 | 1 | 3 | 509-9900 | ТССЦ Московской обл., 509-9900, приказ Минстроя России №675/пр от 28.02.2017 № 258/пр | Строительный мусор | 1348 | 1009 | т | т | 1000 | 0.47 | 0 | 0 | 0 | 0 | 0 | 0 | 0 |  | 0.47 | 2 | 53553214 | 302 | 0 | 0 | 0 | 0 | 0 | 0 | 0 | 0
148 | 53553215 | 53553210 | 18406804 | 1 | 1 | 1 | 1 | 1-1020-90 |  | Рабочий строитель среднего разряда 2 | 1369 | 1013 | чел.-ч | чел.-ч | 1 | 13.0985 | 0 | 0 | 0 | 259.92 | 0 | 1 | 1 | )*1,15 | 15.0633 | 2 | 53553211 | 303 | 0 | 0 | 0 | 0 | 0 | 0 | 0 | 0
148 | 53553216 | 53553210 | 121548 | 1 | 1 | 1 | 1 | 2 |  | Затраты труда машинистов | 608254 | 1013 | чел.час | чел.час | 1 | 0.1495 | 0 | 0 | 0 | 0 | 0 | 1 | 2 | )*1,15 | 0.17192 | 2 | 53553212 | 304 | 0 | 0 | 0 | 0 | 0 | 0 | 0 | 0
148 | 53553217 | 53553210 | 29172556 | 1 | 1 | 1 | 2 | 030954 | ТСЭМ Московской обл., 030954, приказ Минстроя России №675/пр от 28.02.2017 № 264/пр | Подъемники грузоподъемностью до 500 кг одномачтовые, высота подъема 45 м | 1368 | 1011 | маш.-ч | маш.-ч | 1 | 0.1495 | 0 | 31.26 | 13.5 | 0 | 0 | 1 | 0 | )*1,15 | 0.17192 | 2 | 53553213 | 305 | 0 | 0 | 0 | 0 | 0 | 0 | 0 | 0
148 | 53553218 | 53553210 | 29164349 | 1 | 1 | 1 | 3 | 509-9900 | ТССЦ Московской обл., 509-9900, приказ Минстроя России №675/пр от 28.02.2017 № 258/пр | Строительный мусор | 1348 | 1009 | т | т | 1000 | 0.47 | 0 | 0 | 0 | 0 | 0 | 0 | 0 |  | 0.47 | 2 | 53553214 | 306 | 0 | 0 | 0 | 0 | 0 | 0 | 0 | 0
151 | 53553228 | 53553220 | 18411771 | 1 | 1 | 1 | 1 | 1-1022-90 |  | Рабочий строитель среднего разряда 2,2 | 1369 | 1013 | чел.-ч | чел.-ч | 1 | 36.3492 | 0 | 0 | 0 | 264.59 | 0 | 1 | 1 | )*1,15)*0,8 | 33.4413 | 2 | 53553221 | 307 | 0 | 0 | 0 | 0 | 0 | 0 | 0 | 0
151 | 53553229 | 53553220 | 121548 | 1 | 1 | 1 | 1 | 2 |  | Затраты труда машинистов | 608254 | 1013 | чел.час | чел.час | 1 | 1.1684 | 0 | 0 | 0 | 0 | 0 | 1 | 2 | )*1,15)*0,8 | 1.0749 | 2 | 53553222 | 308 | 0 | 0 | 0 | 0 | 0 | 0 | 0 | 0
151 | 53553230 | 53553220 | 29172556 | 1 | 1 | 1 | 2 | 030954 | ТСЭМ Московской обл., 030954, приказ Минстроя России №675/пр от 28.02.2017 № 264/пр | Подъемники грузоподъемностью до 500 кг одномачтовые, высота подъема 45 м | 1368 | 1011 | маш.-ч | маш.-ч | 1 | 1.1684 | 0 | 31.26 | 13.5 | 0 | 0 | 1 | 0 | )*1,15)*0,8 | 1.0749 | 2 | 53553223 | 309 | 0 | 0 | 0 | 0 | 0 | 0 | 0 | 0
151 | 53553231 | 53553220 | 29173152 | 1 | 1 | 1 | 2 | 111301 | ТСЭМ Московской обл., 111301, приказ Минстроя России №675/пр от 28.02.2017 № 264/пр | Вибратор поверхностный | 1368 | 1011 | маш.-ч | маш.-ч | 1 | 8.3444 | 0 | 0.5 | 0 | 0 | 0 | 1 | 0 | )*1,15)*0,8 | 7.6768 | 2 | 53553224 | 310 | 0 | 0 | 0 | 0 | 0 | 0 | 0 | 0
151 | 53553232 | 53553220 | 29145158 | 1 | 1 | 1 | 3 | 402-0005 | ТССЦ Московской обл., 402-0005, приказ Минстроя России №675/пр от 28.02.2017 № 257/пр | Раствор готовый кладочный цементный марки 150 | 1339 | 1007 | м3 | м3 | 1 | 0 | 548.3 | 0 | 0 | 0 | 0 | 1 | 0 | )*0 | 0 | 2 | 53553225 | 311 | 0 | 0 | 0 | 0 | 0 | 0 | 0 | 0
151 | 53553233 | 53553220 | 29150040 | 1 | 1 | 1 | 3 | 411-0001 | ТССЦ Московской обл., 411-0001, приказ Минстроя России №675/пр от 28.02.2017 № 257/пр | Вода | 1339 | 1007 | м3 | м3 | 1 | 0 | 2.44 | 0 | 0 | 0 | 0 | 1 | 0 | )*0 | 0 | 2 | 53553226 | 312 | 0 | 0 | 0 | 0 | 0 | 0 | 0 | 0
152 | 53553228 | 53553220 | 18411771 | 1 | 1 | 1 | 1 | 1-1022-90 |  | Рабочий строитель среднего разряда 2,2 | 1369 | 1013 | чел.-ч | чел.-ч | 1 | 36.3492 | 0 | 0 | 0 | 264.59 | 0 | 1 | 1 | )*1,15)*0,8 | 33.4413 | 2 | 53553221 | 314 | 0 | 0 | 0 | 0 | 0 | 0 | 0 | 0
152 | 53553229 | 53553220 | 121548 | 1 | 1 | 1 | 1 | 2 |  | Затраты труда машинистов | 608254 | 1013 | чел.час | чел.час | 1 | 1.1684 | 0 | 0 | 0 | 0 | 0 | 1 | 2 | )*1,15)*0,8 | 1.0749 | 2 | 53553222 | 315 | 0 | 0 | 0 | 0 | 0 | 0 | 0 | 0
152 | 53553230 | 53553220 | 29172556 | 1 | 1 | 1 | 2 | 030954 | ТСЭМ Московской обл., 030954, приказ Минстроя России №675/пр от 28.02.2017 № 264/пр | Подъемники грузоподъемностью до 500 кг одномачтовые, высота подъема 45 м | 1368 | 1011 | маш.-ч | маш.-ч | 1 | 1.1684 | 0 | 31.26 | 13.5 | 0 | 0 | 1 | 0 | )*1,15)*0,8 | 1.0749 | 2 | 53553223 | 316 | 0 | 0 | 0 | 0 | 0 | 0 | 0 | 0
152 | 53553231 | 53553220 | 29173152 | 1 | 1 | 1 | 2 | 111301 | ТСЭМ Московской обл., 111301, приказ Минстроя России №675/пр от 28.02.2017 № 264/пр | Вибратор поверхностный | 1368 | 1011 | маш.-ч | маш.-ч | 1 | 8.3444 | 0 | 0.5 | 0 | 0 | 0 | 1 | 0 | )*1,15)*0,8 | 7.6768 | 2 | 53553224 | 317 | 0 | 0 | 0 | 0 | 0 | 0 | 0 | 0
152 | 53553232 | 53553220 | 29145158 | 1 | 1 | 1 | 3 | 402-0005 | ТССЦ Московской обл., 402-0005, приказ Минстроя России №675/пр от 28.02.2017 № 257/пр | Раствор готовый кладочный цементный марки 150 | 1339 | 1007 | м3 | м3 | 1 | 0 | 548.3 | 0 | 0 | 0 | 0 | 1 | 0 | )*0 | 0 | 2 | 53553225 | 318 | 0 | 0 | 0 | 0 | 0 | 0 | 0 | 0
152 | 53553233 | 53553220 | 29150040 | 1 | 1 | 1 | 3 | 411-0001 | ТССЦ Московской обл., 411-0001, приказ Минстроя России №675/пр от 28.02.2017 № 257/пр | Вода | 1339 | 1007 | м3 | м3 | 1 | 0 | 2.44 | 0 | 0 | 0 | 0 | 1 | 0 | )*0 | 0 | 2 | 53553226 | 319 | 0 | 0 | 0 | 0 | 0 | 0 | 0 | 0
155 | 53553242 | 53553235 | 18411771 | 1 | 1 | 1 | 1 | 1-1022-90 |  | Рабочий строитель среднего разряда 2,2 | 1369 | 1013 | чел.-ч | чел.-ч | 1 | 4.6 | 0 | 0 | 0 | 264.59 | 0 | 1 | 1 | )*1,15)*0,8)*6 | 25.392 | 2 | 53553236 | 321 | 0 | 0 | 0 | 0 | 0 | 0 | 0 | 0
155 | 53553243 | 53553235 | 121548 | 1 | 1 | 1 | 1 | 2 |  | Затраты труда машинистов | 608254 | 1013 | чел.час | чел.час | 1 | 1.932 | 0 | 0 | 0 | 0 | 0 | 1 | 2 | )*1,15)*0,8)*6 | 10.6646 | 2 | 53553237 | 322 | 0 | 0 | 0 | 0 | 0 | 0 | 0 | 0
155 | 53553244 | 53553235 | 29172556 | 1 | 1 | 1 | 2 | 030954 | ТСЭМ Московской обл., 030954, приказ Минстроя России №675/пр от 28.02.2017 № 264/пр | Подъемники грузоподъемностью до 500 кг одномачтовые, высота подъема 45 м | 1368 | 1011 | маш.-ч | маш.-ч | 1 | 1.932 | 0 | 31.26 | 13.5 | 0 | 0 | 1 | 0 | )*1,15)*0,8)*6 | 10.6646 | 2 | 53553238 | 323 | 0 | 0 | 0 | 0 | 0 | 0 | 0 | 0
155 | 53553245 | 53553235 | 29173152 | 1 | 1 | 1 | 2 | 111301 | ТСЭМ Московской обл., 111301, приказ Минстроя России №675/пр от 28.02.2017 № 264/пр | Вибратор поверхностный | 1368 | 1011 | маш.-ч | маш.-ч | 1 | 21.344 | 0 | 0.5 | 0 | 0 | 0 | 1 | 0 | )*1,15)*0,8)*6 | 117.8189 | 2 | 53553239 | 324 | 0 | 0 | 0 | 0 | 0 | 0 | 0 | 0
155 | 53553246 | 53553235 | 29145158 | 1 | 1 | 1 | 3 | 402-0005 | ТССЦ Московской обл., 402-0005, приказ Минстроя России №675/пр от 28.02.2017 № 257/пр | Раствор готовый кладочный цементный марки 150 | 1339 | 1007 | м3 | м3 | 1 | 0 | 548.3 | 0 | 0 | 0 | 0 | 1 | 0 | )*0)*6 | 0 | 2 | 53553240 | 325 | 0 | 0 | 0 | 0 | 0 | 0 | 0 | 0
156 | 53553242 | 53553235 | 18411771 | 1 | 1 | 1 | 1 | 1-1022-90 |  | Рабочий строитель среднего разряда 2,2 | 1369 | 1013 | чел.-ч | чел.-ч | 1 | 4.6 | 0 | 0 | 0 | 264.59 | 0 | 1 | 1 | )*1,15)*0,8)*6 | 25.392 | 2 | 53553236 | 327 | 0 | 0 | 0 | 0 | 0 | 0 | 0 | 0
156 | 53553243 | 53553235 | 121548 | 1 | 1 | 1 | 1 | 2 |  | Затраты труда машинистов | 608254 | 1013 | чел.час | чел.час | 1 | 1.932 | 0 | 0 | 0 | 0 | 0 | 1 | 2 | )*1,15)*0,8)*6 | 10.6646 | 2 | 53553237 | 328 | 0 | 0 | 0 | 0 | 0 | 0 | 0 | 0
156 | 53553244 | 53553235 | 29172556 | 1 | 1 | 1 | 2 | 030954 | ТСЭМ Московской обл., 030954, приказ Минстроя России №675/пр от 28.02.2017 № 264/пр | Подъемники грузоподъемностью до 500 кг одномачтовые, высота подъема 45 м | 1368 | 1011 | маш.-ч | маш.-ч | 1 | 1.932 | 0 | 31.26 | 13.5 | 0 | 0 | 1 | 0 | )*1,15)*0,8)*6 | 10.6646 | 2 | 53553238 | 329 | 0 | 0 | 0 | 0 | 0 | 0 | 0 | 0
156 | 53553245 | 53553235 | 29173152 | 1 | 1 | 1 | 2 | 111301 | ТСЭМ Московской обл., 111301, приказ Минстроя России №675/пр от 28.02.2017 № 264/пр | Вибратор поверхностный | 1368 | 1011 | маш.-ч | маш.-ч | 1 | 21.344 | 0 | 0.5 | 0 | 0 | 0 | 1 | 0 | )*1,15)*0,8)*6 | 117.8189 | 2 | 53553239 | 330 | 0 | 0 | 0 | 0 | 0 | 0 | 0 | 0
156 | 53553246 | 53553235 | 29145158 | 1 | 1 | 1 | 3 | 402-0005 | ТССЦ Московской обл., 402-0005, приказ Минстроя России №675/пр от 28.02.2017 № 257/пр | Раствор готовый кладочный цементный марки 150 | 1339 | 1007 | м3 | м3 | 1 | 0 | 548.3 | 0 | 0 | 0 | 0 | 1 | 0 | )*0)*6 | 0 | 2 | 53553240 | 331 | 0 | 0 | 0 | 0 | 0 | 0 | 0 | 0
159 | 53553251 | 53553248 | 18406804 | 1 | 1 | 1 | 1 | 1-1020-90 |  | Рабочий строитель среднего разряда 2 | 1369 | 1013 | чел.-ч | чел.-ч | 1 | 8.8205 | 0 | 0 | 0 | 259.92 | 0 | 1 | 1 | )*1,15 | 10.1436 | 2 | 53553249 | 333 | 0 | 0 | 0 | 0 | 0 | 0 | 0 | 0
159 | 53553252 | 53553248 | 29164349 | 1 | 1 | 1 | 3 | 509-9900 | ТССЦ Московской обл., 509-9900, приказ Минстроя России №675/пр от 28.02.2017 № 258/пр | Строительный мусор | 1348 | 1009 | т | т | 1000 | 0.7 | 0 | 0 | 0 | 0 | 0 | 0 | 0 |  | 0.7 | 2 | 53553250 | 334 | 0 | 0 | 0 | 0 | 0 | 0 | 0 | 0
160 | 53553251 | 53553248 | 18406804 | 1 | 1 | 1 | 1 | 1-1020-90 |  | Рабочий строитель среднего разряда 2 | 1369 | 1013 | чел.-ч | чел.-ч | 1 | 8.8205 | 0 | 0 | 0 | 259.92 | 0 | 1 | 1 | )*1,15 | 10.1436 | 2 | 53553249 | 335 | 0 | 0 | 0 | 0 | 0 | 0 | 0 | 0
160 | 53553252 | 53553248 | 29164349 | 1 | 1 | 1 | 3 | 509-9900 | ТССЦ Московской обл., 509-9900, приказ Минстроя России №675/пр от 28.02.2017 № 258/пр | Строительный мусор | 1348 | 1009 | т | т | 1000 | 0.7 | 0 | 0 | 0 | 0 | 0 | 0 | 0 |  | 0.7 | 2 | 53553250 | 336 | 0 | 0 | 0 | 0 | 0 | 0 | 0 | 0
163 | 53553262 | 53553254 | 18411771 | 1 | 1 | 1 | 1 | 1-1022-90 |  | Рабочий строитель среднего разряда 2,2 | 1369 | 1013 | чел.-ч | чел.-ч | 1 | 36.3492 | 0 | 0 | 0 | 264.59 | 0 | 1 | 1 | )*1,15)*0,8 | 33.4413 | 2 | 53553255 | 337 | 0 | 0 | 0 | 0 | 0 | 0 | 0 | 0
163 | 53553263 | 53553254 | 121548 | 1 | 1 | 1 | 1 | 2 |  | Затраты труда машинистов | 608254 | 1013 | чел.час | чел.час | 1 | 1.1684 | 0 | 0 | 0 | 0 | 0 | 1 | 2 | )*1,15)*0,8 | 1.0749 | 2 | 53553256 | 338 | 0 | 0 | 0 | 0 | 0 | 0 | 0 | 0
163 | 53553264 | 53553254 | 29172556 | 1 | 1 | 1 | 2 | 030954 | ТСЭМ Московской обл., 030954, приказ Минстроя России №675/пр от 28.02.2017 № 264/пр | Подъемники грузоподъемностью до 500 кг одномачтовые, высота подъема 45 м | 1368 | 1011 | маш.-ч | маш.-ч | 1 | 1.1684 | 0 | 31.26 | 13.5 | 0 | 0 | 1 | 0 | )*1,15)*0,8 | 1.0749 | 2 | 53553257 | 339 | 0 | 0 | 0 | 0 | 0 | 0 | 0 | 0
163 | 53553265 | 53553254 | 29173152 | 1 | 1 | 1 | 2 | 111301 | ТСЭМ Московской обл., 111301, приказ Минстроя России №675/пр от 28.02.2017 № 264/пр | Вибратор поверхностный | 1368 | 1011 | маш.-ч | маш.-ч | 1 | 8.3444 | 0 | 0.5 | 0 | 0 | 0 | 1 | 0 | )*1,15)*0,8 | 7.6768 | 2 | 53553258 | 340 | 0 | 0 | 0 | 0 | 0 | 0 | 0 | 0
163 | 53553266 | 53553254 | 29145158 | 1 | 1 | 1 | 3 | 402-0005 | ТССЦ Московской обл., 402-0005, приказ Минстроя России №675/пр от 28.02.2017 № 257/пр | Раствор готовый кладочный цементный марки 150 | 1339 | 1007 | м3 | м3 | 1 | 0 | 548.3 | 0 | 0 | 0 | 0 | 1 | 0 | )*0 | 0 | 2 | 53553259 | 341 | 0 | 0 | 0 | 0 | 0 | 0 | 0 | 0
163 | 53553267 | 53553254 | 29150040 | 1 | 1 | 1 | 3 | 411-0001 | ТССЦ Московской обл., 411-0001, приказ Минстроя России №675/пр от 28.02.2017 № 257/пр | Вода | 1339 | 1007 | м3 | м3 | 1 | 0 | 2.44 | 0 | 0 | 0 | 0 | 1 | 0 | )*0 | 0 | 2 | 53553260 | 342 | 0 | 0 | 0 | 0 | 0 | 0 | 0 | 0
164 | 53553262 | 53553254 | 18411771 | 1 | 1 | 1 | 1 | 1-1022-90 |  | Рабочий строитель среднего разряда 2,2 | 1369 | 1013 | чел.-ч | чел.-ч | 1 | 36.3492 | 0 | 0 | 0 | 264.59 | 0 | 1 | 1 | )*1,15)*0,8 | 33.4413 | 2 | 53553255 | 344 | 0 | 0 | 0 | 0 | 0 | 0 | 0 | 0
164 | 53553263 | 53553254 | 121548 | 1 | 1 | 1 | 1 | 2 |  | Затраты труда машинистов | 608254 | 1013 | чел.час | чел.час | 1 | 1.1684 | 0 | 0 | 0 | 0 | 0 | 1 | 2 | )*1,15)*0,8 | 1.0749 | 2 | 53553256 | 345 | 0 | 0 | 0 | 0 | 0 | 0 | 0 | 0
164 | 53553264 | 53553254 | 29172556 | 1 | 1 | 1 | 2 | 030954 | ТСЭМ Московской обл., 030954, приказ Минстроя России №675/пр от 28.02.2017 № 264/пр | Подъемники грузоподъемностью до 500 кг одномачтовые, высота подъема 45 м | 1368 | 1011 | маш.-ч | маш.-ч | 1 | 1.1684 | 0 | 31.26 | 13.5 | 0 | 0 | 1 | 0 | )*1,15)*0,8 | 1.0749 | 2 | 53553257 | 346 | 0 | 0 | 0 | 0 | 0 | 0 | 0 | 0
164 | 53553265 | 53553254 | 29173152 | 1 | 1 | 1 | 2 | 111301 | ТСЭМ Московской обл., 111301, приказ Минстроя России №675/пр от 28.02.2017 № 264/пр | Вибратор поверхностный | 1368 | 1011 | маш.-ч | маш.-ч | 1 | 8.3444 | 0 | 0.5 | 0 | 0 | 0 | 1 | 0 | )*1,15)*0,8 | 7.6768 | 2 | 53553258 | 347 | 0 | 0 | 0 | 0 | 0 | 0 | 0 | 0
164 | 53553266 | 53553254 | 29145158 | 1 | 1 | 1 | 3 | 402-0005 | ТССЦ Московской обл., 402-0005, приказ Минстроя России №675/пр от 28.02.2017 № 257/пр | Раствор готовый кладочный цементный марки 150 | 1339 | 1007 | м3 | м3 | 1 | 0 | 548.3 | 0 | 0 | 0 | 0 | 1 | 0 | )*0 | 0 | 2 | 53553259 | 348 | 0 | 0 | 0 | 0 | 0 | 0 | 0 | 0
164 | 53553267 | 53553254 | 29150040 | 1 | 1 | 1 | 3 | 411-0001 | ТССЦ Московской обл., 411-0001, приказ Минстроя России №675/пр от 28.02.2017 № 257/пр | Вода | 1339 | 1007 | м3 | м3 | 1 | 0 | 2.44 | 0 | 0 | 0 | 0 | 1 | 0 | )*0 | 0 | 2 | 53553260 | 349 | 0 | 0 | 0 | 0 | 0 | 0 | 0 | 0
167 | 53553276 | 53553269 | 18411771 | 1 | 1 | 1 | 1 | 1-1022-90 |  | Рабочий строитель среднего разряда 2,2 | 1369 | 1013 | чел.-ч | чел.-ч | 1 | 4.6 | 0 | 0 | 0 | 264.59 | 0 | 1 | 1 | )*1,15)*0,8)*10 | 42.32 | 2 | 53553270 | 351 | 0 | 0 | 0 | 0 | 0 | 0 | 0 | 0
167 | 53553277 | 53553269 | 121548 | 1 | 1 | 1 | 1 | 2 |  | Затраты труда машинистов | 608254 | 1013 | чел.час | чел.час | 1 | 1.932 | 0 | 0 | 0 | 0 | 0 | 1 | 2 | )*1,15)*0,8)*10 | 17.7744 | 2 | 53553271 | 352 | 0 | 0 | 0 | 0 | 0 | 0 | 0 | 0
167 | 53553278 | 53553269 | 29172556 | 1 | 1 | 1 | 2 | 030954 | ТСЭМ Московской обл., 030954, приказ Минстроя России №675/пр от 28.02.2017 № 264/пр | Подъемники грузоподъемностью до 500 кг одномачтовые, высота подъема 45 м | 1368 | 1011 | маш.-ч | маш.-ч | 1 | 1.932 | 0 | 31.26 | 13.5 | 0 | 0 | 1 | 0 | )*1,15)*0,8)*10 | 17.7744 | 2 | 53553272 | 353 | 0 | 0 | 0 | 0 | 0 | 0 | 0 | 0
167 | 53553279 | 53553269 | 29173152 | 1 | 1 | 1 | 2 | 111301 | ТСЭМ Московской обл., 111301, приказ Минстроя России №675/пр от 28.02.2017 № 264/пр | Вибратор поверхностный | 1368 | 1011 | маш.-ч | маш.-ч | 1 | 21.344 | 0 | 0.5 | 0 | 0 | 0 | 1 | 0 | )*1,15)*0,8)*10 | 196.3648 | 2 | 53553273 | 354 | 0 | 0 | 0 | 0 | 0 | 0 | 0 | 0
167 | 53553280 | 53553269 | 29145158 | 1 | 1 | 1 | 3 | 402-0005 | ТССЦ Московской обл., 402-0005, приказ Минстроя России №675/пр от 28.02.2017 № 257/пр | Раствор готовый кладочный цементный марки 150 | 1339 | 1007 | м3 | м3 | 1 | 0 | 548.3 | 0 | 0 | 0 | 0 | 1 | 0 | )*0)*10 | 0 | 2 | 53553274 | 355 | 0 | 0 | 0 | 0 | 0 | 0 | 0 | 0
168 | 53553276 | 53553269 | 18411771 | 1 | 1 | 1 | 1 | 1-1022-90 |  | Рабочий строитель среднего разряда 2,2 | 1369 | 1013 | чел.-ч | чел.-ч | 1 | 4.6 | 0 | 0 | 0 | 264.59 | 0 | 1 | 1 | )*1,15)*0,8)*10 | 42.32 | 2 | 53553270 | 357 | 0 | 0 | 0 | 0 | 0 | 0 | 0 | 0
168 | 53553277 | 53553269 | 121548 | 1 | 1 | 1 | 1 | 2 |  | Затраты труда машинистов | 608254 | 1013 | чел.час | чел.час | 1 | 1.932 | 0 | 0 | 0 | 0 | 0 | 1 | 2 | )*1,15)*0,8)*10 | 17.7744 | 2 | 53553271 | 358 | 0 | 0 | 0 | 0 | 0 | 0 | 0 | 0
168 | 53553278 | 53553269 | 29172556 | 1 | 1 | 1 | 2 | 030954 | ТСЭМ Московской обл., 030954, приказ Минстроя России №675/пр от 28.02.2017 № 264/пр | Подъемники грузоподъемностью до 500 кг одномачтовые, высота подъема 45 м | 1368 | 1011 | маш.-ч | маш.-ч | 1 | 1.932 | 0 | 31.26 | 13.5 | 0 | 0 | 1 | 0 | )*1,15)*0,8)*10 | 17.7744 | 2 | 53553272 | 359 | 0 | 0 | 0 | 0 | 0 | 0 | 0 | 0
168 | 53553279 | 53553269 | 29173152 | 1 | 1 | 1 | 2 | 111301 | ТСЭМ Московской обл., 111301, приказ Минстроя России №675/пр от 28.02.2017 № 264/пр | Вибратор поверхностный | 1368 | 1011 | маш.-ч | маш.-ч | 1 | 21.344 | 0 | 0.5 | 0 | 0 | 0 | 1 | 0 | )*1,15)*0,8)*10 | 196.3648 | 2 | 53553273 | 360 | 0 | 0 | 0 | 0 | 0 | 0 | 0 | 0
168 | 53553280 | 53553269 | 29145158 | 1 | 1 | 1 | 3 | 402-0005 | ТССЦ Московской обл., 402-0005, приказ Минстроя России №675/пр от 28.02.2017 № 257/пр | Раствор готовый кладочный цементный марки 150 | 1339 | 1007 | м3 | м3 | 1 | 0 | 548.3 | 0 | 0 | 0 | 0 | 1 | 0 | )*0)*10 | 0 | 2 | 53553274 | 361 | 0 | 0 | 0 | 0 | 0 | 0 | 0 | 0
171 | 53553286 | 53553282 | 18407150 | 1 | 1 | 1 | 1 | 1-1030-90 |  | Рабочий строитель среднего разряда 3 | 1369 | 1013 | чел.-ч | чел.-ч | 1 | 4.5626 | 0 | 0 | 0 | 284.25 | 0 | 1 | 1 | )*1,15)*1,15 | 6.0341 | 2 | 53553283 | 363 | 0 | 0 | 0 | 0 | 0 | 0 | 0 | 0
171 | 53553287 | 53553282 | 29174913 | 1 | 1 | 1 | 2 | 400001 | ТСЭМ Московской обл., 400001, приказ Минстроя России №675/пр от 28.02.2017 № 264/пр | Автомобили бортовые, грузоподъемность до 5 т | 1368 | 1011 | маш.-ч | маш.-ч | 1 | 0.02875 | 0 | 87.17 | 11.6 | 0 | 0 | 1 | 0 | )*1,25)*1,15 | 0.041328 | 2 | 53553284 | 364 | 0 | 0 | 0 | 0 | 0 | 0 | 0 | 0
171 | 53553288 | 53553282 | 29122739 | 1 | 1 | 1 | 3 | 113-0324 | ТССЦ Московской обл., 113-0324, приказ Минстроя России №675/пр от 28.02.2017 № 254/пр | Пленка полиэтиленовая толщиной 0,2-0,5 мм | 1327 | 1005 | м2 | м2 | 1 | 122.4 | 5.92 | 0 | 0 | 0 | 0 | 1 | 0 |  | 122.4 | 2 | 53553285 | 365 | 0 | 0 | 0 | 0 | 0 | 0 | 0 | 0
172 | 53553286 | 53553282 | 18407150 | 1 | 1 | 1 | 1 | 1-1030-90 |  | Рабочий строитель среднего разряда 3 | 1369 | 1013 | чел.-ч | чел.-ч | 1 | 4.5626 | 0 | 0 | 0 | 284.25 | 0 | 1 | 1 | )*1,15)*1,15 | 6.0341 | 2 | 53553283 | 366 | 0 | 0 | 0 | 0 | 0 | 0 | 0 | 0
172 | 53553287 | 53553282 | 29174913 | 1 | 1 | 1 | 2 | 400001 | ТСЭМ Московской обл., 400001, приказ Минстроя России №675/пр от 28.02.2017 № 264/пр | Автомобили бортовые, грузоподъемность до 5 т | 1368 | 1011 | маш.-ч | маш.-ч | 1 | 0.02875 | 0 | 87.17 | 11.6 | 0 | 0 | 1 | 0 | )*1,25)*1,15 | 0.041328 | 2 | 53553284 | 367 | 0 | 0 | 0 | 0 | 0 | 0 | 0 | 0
172 | 53553288 | 53553282 | 29122739 | 1 | 1 | 1 | 3 | 113-0324 | ТССЦ Московской обл., 113-0324, приказ Минстроя России №675/пр от 28.02.2017 № 254/пр | Пленка полиэтиленовая толщиной 0,2-0,5 мм | 1327 | 1005 | м2 | м2 | 1 | 122.4 | 5.92 | 0 | 0 | 0 | 0 | 1 | 0 |  | 122.4 | 2 | 53553285 | 368 | 0 | 0 | 0 | 0 | 0 | 0 | 0 | 0
173 | 53553295 | 53553289 | 18409850 | 1 | 1 | 1 | 1 | 1-1035-90 |  | Рабочий строитель среднего разряда 3,5 | 1369 | 1013 | чел.-ч | чел.-ч | 1 | 16.4387 | 0 | 0 | 0 | 302.24 | 0 | 1 | 1 | )*1,15)*1,15 | 21.7401 | 2 | 53553290 | 369 | 0 | 0 | 0 | 0 | 0 | 0 | 0 | 0
173 | 53553296 | 53553289 | 121548 | 1 | 1 | 1 | 1 | 2 |  | Затраты труда машинистов | 608254 | 1013 | чел.час | чел.час | 1 | 0.10063 | 0 | 0 | 0 | 0 | 0 | 1 | 2 | )*1,25)*1,15 | 0.14465 | 2 | 53553291 | 370 | 0 | 0 | 0 | 0 | 0 | 0 | 0 | 0
173 | 53553297 | 53553289 | 29172379 | 1 | 1 | 1 | 2 | 021141 | ТСЭМ Московской обл., 021141, приказ Минстроя России №675/пр от 28.02.2017 № 264/пр | Краны на автомобильном ходу при работе на других видах строительства 10 т | 1368 | 1011 | маш.-ч | маш.-ч | 1 | 0.10063 | 0 | 112 | 13.5 | 0 | 0 | 1 | 0 | )*1,25)*1,15 | 0.14465 | 2 | 53553292 | 371 | 0 | 0 | 0 | 0 | 0 | 0 | 0 | 0
173 | 53553298 | 53553289 | 29174913 | 1 | 1 | 1 | 2 | 400001 | ТСЭМ Московской обл., 400001, приказ Минстроя России №675/пр от 28.02.2017 № 264/пр | Автомобили бортовые, грузоподъемность до 5 т | 1368 | 1011 | маш.-ч | маш.-ч | 1 | 0.12937 | 0 | 87.17 | 11.6 | 0 | 0 | 1 | 0 | )*1,25)*1,15 | 0.18598 | 2 | 53553293 | 372 | 0 | 0 | 0 | 0 | 0 | 0 | 0 | 0
173 | 53553299 | 53553289 | 29131468 | 1 | 1 | 1 | 3 | 204-9182 | ТССЦ Московской обл., 204-9182, приказ Минстроя России №675/пр от 28.02.2017 № 255/пр | Сетка сварная из холоднотянутой проволоки 5 мм | 1348 | 1009 | т | т | 1000 | 0 | 0 | 0 | 0 | 0 | 1 | 0 | 0 |  | 0 | 3 | -1 |  | 0 | 0 | 0 | 0 | 0 | 0 | 0 | 0
174 | 53553295 | 53553289 | 18409850 | 1 | 1 | 1 | 1 | 1-1035-90 |  | Рабочий строитель среднего разряда 3,5 | 1369 | 1013 | чел.-ч | чел.-ч | 1 | 16.4387 | 0 | 0 | 0 | 302.24 | 0 | 1 | 1 | )*1,15)*1,15 | 21.7401 | 2 | 53553290 | 374 | 0 | 0 | 0 | 0 | 0 | 0 | 0 | 0
174 | 53553296 | 53553289 | 121548 | 1 | 1 | 1 | 1 | 2 |  | Затраты труда машинистов | 608254 | 1013 | чел.час | чел.час | 1 | 0.10063 | 0 | 0 | 0 | 0 | 0 | 1 | 2 | )*1,25)*1,15 | 0.14465 | 2 | 53553291 | 375 | 0 | 0 | 0 | 0 | 0 | 0 | 0 | 0
174 | 53553297 | 53553289 | 29172379 | 1 | 1 | 1 | 2 | 021141 | ТСЭМ Московской обл., 021141, приказ Минстроя России №675/пр от 28.02.2017 № 264/пр | Краны на автомобильном ходу при работе на других видах строительства 10 т | 1368 | 1011 | маш.-ч | маш.-ч | 1 | 0.10063 | 0 | 112 | 13.5 | 0 | 0 | 1 | 0 | )*1,25)*1,15 | 0.14465 | 2 | 53553292 | 376 | 0 | 0 | 0 | 0 | 0 | 0 | 0 | 0
174 | 53553298 | 53553289 | 29174913 | 1 | 1 | 1 | 2 | 400001 | ТСЭМ Московской обл., 400001, приказ Минстроя России №675/пр от 28.02.2017 № 264/пр | Автомобили бортовые, грузоподъемность до 5 т | 1368 | 1011 | маш.-ч | маш.-ч | 1 | 0.12937 | 0 | 87.17 | 11.6 | 0 | 0 | 1 | 0 | )*1,25)*1,15 | 0.18598 | 2 | 53553293 | 377 | 0 | 0 | 0 | 0 | 0 | 0 | 0 | 0
174 | 53553299 | 53553289 | 29131468 | 1 | 1 | 1 | 3 | 204-9182 | ТССЦ Московской обл., 204-9182, приказ Минстроя России №675/пр от 28.02.2017 № 255/пр | Сетка сварная из холоднотянутой проволоки 5 мм | 1348 | 1009 | т | т | 1000 | 0 | 0 | 0 | 0 | 0 | 1 | 0 | 0 |  | 0 | 3 | -1 |  | 0 | 0 | 0 | 0 | 0 | 0 | 0 | 0
177 | 53553308 | 53553301 | 18411771 | 1 | 1 | 1 | 1 | 1-1022-90 |  | Рабочий строитель среднего разряда 2,2 | 1369 | 1013 | чел.-ч | чел.-ч | 1 | 52.252 | 0 | 0 | 0 | 264.59 | 0 | 1 | 1 | )*1,15)*1,15 | 69.1032 | 2 | 53553302 | 379 | 0 | 0 | 0 | 0 | 0 | 0 | 0 | 0
177 | 53553309 | 53553301 | 121548 | 1 | 1 | 1 | 1 | 2 |  | Затраты труда машинистов | 608254 | 1013 | чел.час | чел.час | 1 | 1.8256 | 0 | 0 | 0 | 0 | 0 | 1 | 2 | )*1,25)*1,15 | 2.6243 | 2 | 53553303 | 380 | 0 | 0 | 0 | 0 | 0 | 0 | 0 | 0
177 | 53553310 | 53553301 | 29172556 | 1 | 1 | 1 | 2 | 030954 | ТСЭМ Московской обл., 030954, приказ Минстроя России №675/пр от 28.02.2017 № 264/пр | Подъемники грузоподъемностью до 500 кг одномачтовые, высота подъема 45 м | 1368 | 1011 | маш.-ч | маш.-ч | 1 | 1.8256 | 0 | 31.26 | 13.5 | 0 | 0 | 1 | 0 | )*1,25)*1,15 | 2.6243 | 2 | 53553304 | 381 | 0 | 0 | 0 | 0 | 0 | 0 | 0 | 0
177 | 53553311 | 53553301 | 29173152 | 1 | 1 | 1 | 2 | 111301 | ТСЭМ Московской обл., 111301, приказ Минстроя России №675/пр от 28.02.2017 № 264/пр | Вибратор поверхностный | 1368 | 1011 | маш.-ч | маш.-ч | 1 | 13.0381 | 0 | 0.5 | 0 | 0 | 0 | 1 | 0 | )*1,25)*1,15 | 18.7423 | 2 | 53553305 | 382 | 0 | 0 | 0 | 0 | 0 | 0 | 0 | 0
177 | 53553312 | 53553301 | 29145158 | 1 | 1 | 1 | 3 | 402-0005 | ТССЦ Московской обл., 402-0005, приказ Минстроя России №675/пр от 28.02.2017 № 257/пр | Раствор готовый кладочный цементный марки 150 | 1339 | 1007 | м3 | м3 | 1 | 2.04 | 548.3 | 0 | 0 | 0 | 0 | 1 | 0 |  | 2.04 | 2 | 53553306 | 383 | 0 | 0 | 0 | 0 | 0 | 0 | 0 | 0
177 | 53553313 | 53553301 | 29150040 | 1 | 1 | 1 | 3 | 411-0001 | ТССЦ Московской обл., 411-0001, приказ Минстроя России №675/пр от 28.02.2017 № 257/пр | Вода | 1339 | 1007 | м3 | м3 | 1 | 3.5 | 2.44 | 0 | 0 | 0 | 0 | 1 | 0 |  | 3.5 | 2 | 53553307 | 384 | 0 | 0 | 0 | 0 | 0 | 0 | 0 | 0
178 | 53553308 | 53553301 | 18411771 | 1 | 1 | 1 | 1 | 1-1022-90 |  | Рабочий строитель среднего разряда 2,2 | 1369 | 1013 | чел.-ч | чел.-ч | 1 | 52.252 | 0 | 0 | 0 | 264.59 | 0 | 1 | 1 | )*1,15)*1,15 | 69.1032 | 2 | 53553302 | 385 | 0 | 0 | 0 | 0 | 0 | 0 | 0 | 0
178 | 53553309 | 53553301 | 121548 | 1 | 1 | 1 | 1 | 2 |  | Затраты труда машинистов | 608254 | 1013 | чел.час | чел.час | 1 | 1.8256 | 0 | 0 | 0 | 0 | 0 | 1 | 2 | )*1,25)*1,15 | 2.6243 | 2 | 53553303 | 386 | 0 | 0 | 0 | 0 | 0 | 0 | 0 | 0
178 | 53553310 | 53553301 | 29172556 | 1 | 1 | 1 | 2 | 030954 | ТСЭМ Московской обл., 030954, приказ Минстроя России №675/пр от 28.02.2017 № 264/пр | Подъемники грузоподъемностью до 500 кг одномачтовые, высота подъема 45 м | 1368 | 1011 | маш.-ч | маш.-ч | 1 | 1.8256 | 0 | 31.26 | 13.5 | 0 | 0 | 1 | 0 | )*1,25)*1,15 | 2.6243 | 2 | 53553304 | 387 | 0 | 0 | 0 | 0 | 0 | 0 | 0 | 0
178 | 53553311 | 53553301 | 29173152 | 1 | 1 | 1 | 2 | 111301 | ТСЭМ Московской обл., 111301, приказ Минстроя России №675/пр от 28.02.2017 № 264/пр | Вибратор поверхностный | 1368 | 1011 | маш.-ч | маш.-ч | 1 | 13.0381 | 0 | 0.5 | 0 | 0 | 0 | 1 | 0 | )*1,25)*1,15 | 18.7423 | 2 | 53553305 | 388 | 0 | 0 | 0 | 0 | 0 | 0 | 0 | 0
178 | 53553312 | 53553301 | 29145158 | 1 | 1 | 1 | 3 | 402-0005 | ТССЦ Московской обл., 402-0005, приказ Минстроя России №675/пр от 28.02.2017 № 257/пр | Раствор готовый кладочный цементный марки 150 | 1339 | 1007 | м3 | м3 | 1 | 2.04 | 548.3 | 0 | 0 | 0 | 0 | 1 | 0 |  | 2.04 | 2 | 53553306 | 389 | 0 | 0 | 0 | 0 | 0 | 0 | 0 | 0
178 | 53553313 | 53553301 | 29150040 | 1 | 1 | 1 | 3 | 411-0001 | ТССЦ Московской обл., 411-0001, приказ Минстроя России №675/пр от 28.02.2017 № 257/пр | Вода | 1339 | 1007 | м3 | м3 | 1 | 3.5 | 2.44 | 0 | 0 | 0 | 0 | 1 | 0 |  | 3.5 | 2 | 53553307 | 390 | 0 | 0 | 0 | 0 | 0 | 0 | 0 | 0
179 | 53553320 | 53553314 | 18411771 | 1 | 1 | 1 | 1 | 1-1022-90 |  | Рабочий строитель среднего разряда 2,2 | 1369 | 1013 | чел.-ч | чел.-ч | 1 | 3.9675 | 0 | 0 | 0 | 264.59 | 0 | 1 | 1 | )*1,15)*1,15)*10 | 52.4702 | 2 | 53553315 | 391 | 0 | 0 | 0 | 0 | 0 | 0 | 0 | 0
179 | 53553321 | 53553314 | 121548 | 1 | 1 | 1 | 1 | 2 |  | Затраты труда машинистов | 608254 | 1013 | чел.час | чел.час | 1 | 1.8113 | 0 | 0 | 0 | 0 | 0 | 1 | 2 | )*1,25)*1,15)*10 | 26.0367 | 2 | 53553316 | 392 | 0 | 0 | 0 | 0 | 0 | 0 | 0 | 0
179 | 53553322 | 53553314 | 29172556 | 1 | 1 | 1 | 2 | 030954 | ТСЭМ Московской обл., 030954, приказ Минстроя России №675/пр от 28.02.2017 № 264/пр | Подъемники грузоподъемностью до 500 кг одномачтовые, высота подъема 45 м | 1368 | 1011 | маш.-ч | маш.-ч | 1 | 1.8113 | 0 | 31.26 | 13.5 | 0 | 0 | 1 | 0 | )*1,25)*1,15)*10 | 26.0367 | 2 | 53553317 | 393 | 0 | 0 | 0 | 0 | 0 | 0 | 0 | 0
179 | 53553323 | 53553314 | 29173152 | 1 | 1 | 1 | 2 | 111301 | ТСЭМ Московской обл., 111301, приказ Минстроя России №675/пр от 28.02.2017 № 264/пр | Вибратор поверхностный | 1368 | 1011 | маш.-ч | маш.-ч | 1 | 20.01 | 0 | 0.5 | 0 | 0 | 0 | 1 | 0 | )*1,25)*1,15)*10 | 287.6438 | 2 | 53553318 | 394 | 0 | 0 | 0 | 0 | 0 | 0 | 0 | 0
179 | 53553324 | 53553314 | 29145158 | 1 | 1 | 1 | 3 | 402-0005 | ТССЦ Московской обл., 402-0005, приказ Минстроя России №675/пр от 28.02.2017 № 257/пр | Раствор готовый кладочный цементный марки 150 | 1339 | 1007 | м3 | м3 | 1 | 3.06 | 548.3 | 0 | 0 | 0 | 0 | 1 | 0 | )*10 | 30.6 | 2 | 53553319 | 395 | 0 | 0 | 0 | 0 | 0 | 0 | 0 | 0
180 | 53553320 | 53553314 | 18411771 | 1 | 1 | 1 | 1 | 1-1022-90 |  | Рабочий строитель среднего разряда 2,2 | 1369 | 1013 | чел.-ч | чел.-ч | 1 | 3.9675 | 0 | 0 | 0 | 264.59 | 0 | 1 | 1 | )*1,15)*1,15)*10 | 52.4702 | 2 | 53553315 | 396 | 0 | 0 | 0 | 0 | 0 | 0 | 0 | 0
180 | 53553321 | 53553314 | 121548 | 1 | 1 | 1 | 1 | 2 |  | Затраты труда машинистов | 608254 | 1013 | чел.час | чел.час | 1 | 1.8113 | 0 | 0 | 0 | 0 | 0 | 1 | 2 | )*1,25)*1,15)*10 | 26.0367 | 2 | 53553316 | 397 | 0 | 0 | 0 | 0 | 0 | 0 | 0 | 0
180 | 53553322 | 53553314 | 29172556 | 1 | 1 | 1 | 2 | 030954 | ТСЭМ Московской обл., 030954, приказ Минстроя России №675/пр от 28.02.2017 № 264/пр | Подъемники грузоподъемностью до 500 кг одномачтовые, высота подъема 45 м | 1368 | 1011 | маш.-ч | маш.-ч | 1 | 1.8113 | 0 | 31.26 | 13.5 | 0 | 0 | 1 | 0 | )*1,25)*1,15)*10 | 26.0367 | 2 | 53553317 | 398 | 0 | 0 | 0 | 0 | 0 | 0 | 0 | 0
180 | 53553323 | 53553314 | 29173152 | 1 | 1 | 1 | 2 | 111301 | ТСЭМ Московской обл., 111301, приказ Минстроя России №675/пр от 28.02.2017 № 264/пр | Вибратор поверхностный | 1368 | 1011 | маш.-ч | маш.-ч | 1 | 20.01 | 0 | 0.5 | 0 | 0 | 0 | 1 | 0 | )*1,25)*1,15)*10 | 287.6438 | 2 | 53553318 | 399 | 0 | 0 | 0 | 0 | 0 | 0 | 0 | 0
180 | 53553324 | 53553314 | 29145158 | 1 | 1 | 1 | 3 | 402-0005 | ТССЦ Московской обл., 402-0005, приказ Минстроя России №675/пр от 28.02.2017 № 257/пр | Раствор готовый кладочный цементный марки 150 | 1339 | 1007 | м3 | м3 | 1 | 3.06 | 548.3 | 0 | 0 | 0 | 0 | 1 | 0 | )*10 | 30.6 | 2 | 53553319 | 400 | 0 | 0 | 0 | 0 | 0 | 0 | 0 | 0
181 | 53553335 | 53553325 | 18407150 | 1 | 1 | 1 | 1 | 1-1030-90 |  | Рабочий строитель среднего разряда 3 | 1369 | 1013 | чел.-ч | чел.-ч | 1 | 40.6404 | 0 | 0 | 0 | 284.25 | 0 | 1 | 1 | )*1,15)*1,15 | 53.747 | 2 | 53553326 | 401 | 0 | 0 | 0 | 0 | 0 | 0 | 0 | 0
181 | 53553336 | 53553325 | 121548 | 1 | 1 | 1 | 1 | 2 |  | Затраты труда машинистов | 608254 | 1013 | чел.час | чел.час | 1 | 0.10063 | 0 | 0 | 0 | 0 | 0 | 1 | 2 | )*1,25)*1,15 | 0.14465 | 2 | 53553327 | 402 | 0 | 0 | 0 | 0 | 0 | 0 | 0 | 0
181 | 53553337 | 53553325 | 29172554 | 1 | 1 | 1 | 2 | 030952 | ТСЭМ Московской обл., 030952, приказ Минстроя России №675/пр от 28.02.2017 № 264/пр | Подъемники грузоподъемностью до 500 кг одномачтовые, высота подъема 25 м | 1368 | 1011 | маш.-ч | маш.-ч | 1 | 0.10063 | 0 | 27.66 | 11.6 | 0 | 0 | 1 | 0 | )*1,25)*1,15 | 0.14465 | 2 | 53553328 | 403 | 0 | 0 | 0 | 0 | 0 | 0 | 0 | 0
181 | 53553338 | 53553325 | 29174500 | 1 | 1 | 1 | 2 | 330206 | ТСЭМ Московской обл., 330206, приказ Минстроя России №675/пр от 28.02.2017 № 264/пр | Дрели электрические | 1368 | 1011 | маш.-ч | маш.-ч | 1 | 2.0556 | 0 | 1.95 | 0 | 0 | 0 | 1 | 0 | )*1,25)*1,15 | 2.955 | 2 | 53553329 | 404 | 0 | 0 | 0 | 0 | 0 | 0 | 0 | 0
181 | 53553339 | 53553325 | 29174567 | 1 | 1 | 1 | 2 | 331305 | ТСЭМ Московской обл., 331305, приказ Минстроя России №675/пр от 28.02.2017 № 264/пр | Пылесосы промышленные | 1368 | 1011 | маш.-ч | маш.-ч | 1 | 4.025 | 0 | 2.7 | 0 | 0 | 0 | 1 | 0 | )*1,25)*1,15 | 5.7859 | 2 | 53553330 | 405 | 0 | 0 | 0 | 0 | 0 | 0 | 0 | 0
181 | 53553340 | 53553325 | 29174913 | 1 | 1 | 1 | 2 | 400001 | ТСЭМ Московской обл., 400001, приказ Минстроя России №675/пр от 28.02.2017 № 264/пр | Автомобили бортовые, грузоподъемность до 5 т | 1368 | 1011 | маш.-ч | маш.-ч | 1 | 0.02875 | 0 | 87.17 | 11.6 | 0 | 0 | 1 | 0 | )*1,25)*1,15 | 0.041328 | 2 | 53553331 | 406 | 0 | 0 | 0 | 0 | 0 | 0 | 0 | 0
181 | 53553341 | 53553325 | 29109298 | 1 | 1 | 1 | 3 | 101-4163 | ТССЦ Московской обл., 101-4163, приказ Минстроя России №675/пр от 28.02.2017 № 254/пр | Грунтовка акриловая НОРТЕКС-ГРУНТ | 1346 | 1009 | кг | кг | 1 | 30 | 15.26 | 0 | 0 | 0 | 0 | 1 | 0 |  | 30 | 2 | 53553332 | 407 | 0 | 0 | 0 | 0 | 0 | 0 | 0 | 0
181 | 53553342 | 53553325 | 29145313 | 1 | 1 | 1 | 3 | 402-3674 | ТССЦ Московской обл., 402-3674, приказ Минстроя России №675/пр от 28.02.2017 № 257/пр | Смеси сухие для наливных полов, марка «Ветонит» 3000 | 1348 | 1009 | т | т | 1000 | 0.45 | 10950.21 | 0 | 0 | 0 | 0 | 1 | 0 |  | 0.45 | 2 | 53553333 | 408 | 0 | 0 | 0 | 0 | 0 | 0 | 0 | 0
181 | 53553343 | 53553325 | 29150040 | 1 | 1 | 1 | 3 | 411-0001 | ТССЦ Московской обл., 411-0001, приказ Минстроя России №675/пр от 28.02.2017 № 257/пр | Вода | 1339 | 1007 | м3 | м3 | 1 | 0.16 | 2.44 | 0 | 0 | 0 | 0 | 1 | 0 |  | 0.16 | 2 | 53553334 | 409 | 0 | 0 | 0 | 0 | 0 | 0 | 0 | 0
182 | 53553335 | 53553325 | 18407150 | 1 | 1 | 1 | 1 | 1-1030-90 |  | Рабочий строитель среднего разряда 3 | 1369 | 1013 | чел.-ч | чел.-ч | 1 | 40.6404 | 0 | 0 | 0 | 284.25 | 0 | 1 | 1 | )*1,15)*1,15 | 53.747 | 2 | 53553326 | 410 | 0 | 0 | 0 | 0 | 0 | 0 | 0 | 0
182 | 53553336 | 53553325 | 121548 | 1 | 1 | 1 | 1 | 2 |  | Затраты труда машинистов | 608254 | 1013 | чел.час | чел.час | 1 | 0.10063 | 0 | 0 | 0 | 0 | 0 | 1 | 2 | )*1,25)*1,15 | 0.14465 | 2 | 53553327 | 411 | 0 | 0 | 0 | 0 | 0 | 0 | 0 | 0
182 | 53553337 | 53553325 | 29172554 | 1 | 1 | 1 | 2 | 030952 | ТСЭМ Московской обл., 030952, приказ Минстроя России №675/пр от 28.02.2017 № 264/пр | Подъемники грузоподъемностью до 500 кг одномачтовые, высота подъема 25 м | 1368 | 1011 | маш.-ч | маш.-ч | 1 | 0.10063 | 0 | 27.66 | 11.6 | 0 | 0 | 1 | 0 | )*1,25)*1,15 | 0.14465 | 2 | 53553328 | 412 | 0 | 0 | 0 | 0 | 0 | 0 | 0 | 0
182 | 53553338 | 53553325 | 29174500 | 1 | 1 | 1 | 2 | 330206 | ТСЭМ Московской обл., 330206, приказ Минстроя России №675/пр от 28.02.2017 № 264/пр | Дрели электрические | 1368 | 1011 | маш.-ч | маш.-ч | 1 | 2.0556 | 0 | 1.95 | 0 | 0 | 0 | 1 | 0 | )*1,25)*1,15 | 2.955 | 2 | 53553329 | 413 | 0 | 0 | 0 | 0 | 0 | 0 | 0 | 0
182 | 53553339 | 53553325 | 29174567 | 1 | 1 | 1 | 2 | 331305 | ТСЭМ Московской обл., 331305, приказ Минстроя России №675/пр от 28.02.2017 № 264/пр | Пылесосы промышленные | 1368 | 1011 | маш.-ч | маш.-ч | 1 | 4.025 | 0 | 2.7 | 0 | 0 | 0 | 1 | 0 | )*1,25)*1,15 | 5.7859 | 2 | 53553330 | 414 | 0 | 0 | 0 | 0 | 0 | 0 | 0 | 0
182 | 53553340 | 53553325 | 29174913 | 1 | 1 | 1 | 2 | 400001 | ТСЭМ Московской обл., 400001, приказ Минстроя России №675/пр от 28.02.2017 № 264/пр | Автомобили бортовые, грузоподъемность до 5 т | 1368 | 1011 | маш.-ч | маш.-ч | 1 | 0.02875 | 0 | 87.17 | 11.6 | 0 | 0 | 1 | 0 | )*1,25)*1,15 | 0.041328 | 2 | 53553331 | 415 | 0 | 0 | 0 | 0 | 0 | 0 | 0 | 0
182 | 53553341 | 53553325 | 29109298 | 1 | 1 | 1 | 3 | 101-4163 | ТССЦ Московской обл., 101-4163, приказ Минстроя России №675/пр от 28.02.2017 № 254/пр | Грунтовка акриловая НОРТЕКС-ГРУНТ | 1346 | 1009 | кг | кг | 1 | 30 | 15.26 | 0 | 0 | 0 | 0 | 1 | 0 |  | 30 | 2 | 53553332 | 416 | 0 | 0 | 0 | 0 | 0 | 0 | 0 | 0
182 | 53553342 | 53553325 | 29145313 | 1 | 1 | 1 | 3 | 402-3674 | ТССЦ Московской обл., 402-3674, приказ Минстроя России №675/пр от 28.02.2017 № 257/пр | Смеси сухие для наливных полов, марка «Ветонит» 3000 | 1348 | 1009 | т | т | 1000 | 0.45 | 10950.21 | 0 | 0 | 0 | 0 | 1 | 0 |  | 0.45 | 2 | 53553333 | 417 | 0 | 0 | 0 | 0 | 0 | 0 | 0 | 0
182 | 53553343 | 53553325 | 29150040 | 1 | 1 | 1 | 3 | 411-0001 | ТССЦ Московской обл., 411-0001, приказ Минстроя России №675/пр от 28.02.2017 № 257/пр | Вода | 1339 | 1007 | м3 | м3 | 1 | 0.16 | 2.44 | 0 | 0 | 0 | 0 | 1 | 0 |  | 0.16 | 2 | 53553334 | 418 | 0 | 0 | 0 | 0 | 0 | 0 | 0 | 0
183 | 53553354 | 53553344 | 18410542 | 1 | 1 | 1 | 1 | 1-1027-90 |  | Рабочий строитель среднего разряда 2,7 | 1369 | 1013 | чел.-ч | чел.-ч | 1 | 56.074 | 0 | 0 | 0 | 276.92 | 0 | 1 | 1 | )*1,15)*1,15 | 74.1579 | 2 | 53553345 | 419 | 0 | 0 | 0 | 0 | 0 | 0 | 0 | 0
183 | 53553355 | 53553344 | 121548 | 1 | 1 | 1 | 1 | 2 |  | Затраты труда машинистов | 608254 | 1013 | чел.час | чел.час | 1 | 0.50312 | 0 | 0 | 0 | 0 | 0 | 1 | 2 | )*1,25)*1,15 | 0.72324 | 2 | 53553346 | 420 | 0 | 0 | 0 | 0 | 0 | 0 | 0 | 0
183 | 53553356 | 53553344 | 29172556 | 1 | 1 | 1 | 2 | 030954 | ТСЭМ Московской обл., 030954, приказ Минстроя России №675/пр от 28.02.2017 № 264/пр | Подъемники грузоподъемностью до 500 кг одномачтовые, высота подъема 45 м | 1368 | 1011 | маш.-ч | маш.-ч | 1 | 0.50312 | 0 | 31.26 | 13.5 | 0 | 0 | 1 | 0 | )*1,25)*1,15 | 0.72324 | 2 | 53553347 | 421 | 0 | 0 | 0 | 0 | 0 | 0 | 0 | 0
183 | 53553357 | 53553344 | 29174913 | 1 | 1 | 1 | 2 | 400001 | ТСЭМ Московской обл., 400001, приказ Минстроя России №675/пр от 28.02.2017 № 264/пр | Автомобили бортовые, грузоподъемность до 5 т | 1368 | 1011 | маш.-ч | маш.-ч | 1 | 0.71875 | 0 | 87.17 | 11.6 | 0 | 0 | 1 | 0 | )*1,25)*1,15 | 1.0332 | 2 | 53553348 | 422 | 0 | 0 | 0 | 0 | 0 | 0 | 0 | 0
183 | 53553358 | 53553344 | 29110859 | 1 | 1 | 1 | 3 | 101-0544 | ТССЦ Московской обл., 101-0544, приказ Минстроя России №675/пр от 28.02.2017 № 254/пр | Линолеум поливинилхлоридный многослойный и однослойный без подосновы марки М, толщиной 2,1 мм | 1327 | 1005 | м2 | м2 | 1 | 102 | 59.97 | 0 | 0 | 0 | 0 | 1 | 0 |  | 102 | 2 | 53553349 | 423 | 0 | 0 | 0 | 0 | 0 | 0 | 0 | 0
183 | 53553359 | 53553344 | 29111241 | 1 | 1 | 1 | 3 | 101-0609 | ТССЦ Московской обл., 101-0609, приказ Минстроя России №675/пр от 28.02.2017 № 254/пр | Мастика клеящая каучуковая, марки КН-2 | 1346 | 1009 | кг | кг | 1 | 50 | 8.35 | 0 | 0 | 0 | 0 | 1 | 0 |  | 50 | 2 | 53553350 | 424 | 0 | 0 | 0 | 0 | 0 | 0 | 0 | 0
183 | 53553360 | 53553344 | 29107800 | 1 | 1 | 1 | 3 | 101-1757 | ТССЦ Московской обл., 101-1757, приказ Минстроя России №675/пр от 28.02.2017 № 254/пр | Ветошь | 1346 | 1009 | кг | кг | 1 | 0.5 | 1.81 | 0 | 0 | 0 | 0 | 1 | 0 |  | 0.5 | 2 | 53553351 | 425 | 0 | 0 | 0 | 0 | 0 | 0 | 0 | 0
184 | 53553354 | 53553344 | 18410542 | 1 | 1 | 1 | 1 | 1-1027-90 |  | Рабочий строитель среднего разряда 2,7 | 1369 | 1013 | чел.-ч | чел.-ч | 1 | 56.074 | 0 | 0 | 0 | 276.92 | 0 | 1 | 1 | )*1,15)*1,15 | 74.1579 | 2 | 53553345 | 427 | 0 | 0 | 0 | 0 | 0 | 0 | 0 | 0
184 | 53553355 | 53553344 | 121548 | 1 | 1 | 1 | 1 | 2 |  | Затраты труда машинистов | 608254 | 1013 | чел.час | чел.час | 1 | 0.50312 | 0 | 0 | 0 | 0 | 0 | 1 | 2 | )*1,25)*1,15 | 0.72324 | 2 | 53553346 | 428 | 0 | 0 | 0 | 0 | 0 | 0 | 0 | 0
184 | 53553356 | 53553344 | 29172556 | 1 | 1 | 1 | 2 | 030954 | ТСЭМ Московской обл., 030954, приказ Минстроя России №675/пр от 28.02.2017 № 264/пр | Подъемники грузоподъемностью до 500 кг одномачтовые, высота подъема 45 м | 1368 | 1011 | маш.-ч | маш.-ч | 1 | 0.50312 | 0 | 31.26 | 13.5 | 0 | 0 | 1 | 0 | )*1,25)*1,15 | 0.72324 | 2 | 53553347 | 429 | 0 | 0 | 0 | 0 | 0 | 0 | 0 | 0
184 | 53553357 | 53553344 | 29174913 | 1 | 1 | 1 | 2 | 400001 | ТСЭМ Московской обл., 400001, приказ Минстроя России №675/пр от 28.02.2017 № 264/пр | Автомобили бортовые, грузоподъемность до 5 т | 1368 | 1011 | маш.-ч | маш.-ч | 1 | 0.71875 | 0 | 87.17 | 11.6 | 0 | 0 | 1 | 0 | )*1,25)*1,15 | 1.0332 | 2 | 53553348 | 430 | 0 | 0 | 0 | 0 | 0 | 0 | 0 | 0
184 | 53553358 | 53553344 | 29110859 | 1 | 1 | 1 | 3 | 101-0544 | ТССЦ Московской обл., 101-0544, приказ Минстроя России №675/пр от 28.02.2017 № 254/пр | Линолеум поливинилхлоридный многослойный и однослойный без подосновы марки М, толщиной 2,1 мм | 1327 | 1005 | м2 | м2 | 1 | 102 | 59.97 | 0 | 0 | 0 | 0 | 1 | 0 |  | 102 | 2 | 53553349 | 431 | 0 | 0 | 0 | 0 | 0 | 0 | 0 | 0
184 | 53553359 | 53553344 | 29111241 | 1 | 1 | 1 | 3 | 101-0609 | ТССЦ Московской обл., 101-0609, приказ Минстроя России №675/пр от 28.02.2017 № 254/пр | Мастика клеящая каучуковая, марки КН-2 | 1346 | 1009 | кг | кг | 1 | 50 | 8.35 | 0 | 0 | 0 | 0 | 1 | 0 |  | 50 | 2 | 53553350 | 432 | 0 | 0 | 0 | 0 | 0 | 0 | 0 | 0
184 | 53553360 | 53553344 | 29107800 | 1 | 1 | 1 | 3 | 101-1757 | ТССЦ Московской обл., 101-1757, приказ Минстроя России №675/пр от 28.02.2017 № 254/пр | Ветошь | 1346 | 1009 | кг | кг | 1 | 0.5 | 1.81 | 0 | 0 | 0 | 0 | 1 | 0 |  | 0.5 | 2 | 53553351 | 433 | 0 | 0 | 0 | 0 | 0 | 0 | 0 | 0
189 | 53553368 | 53553363 | 18416200 | 1 | 1 | 1 | 1 | 1-1041-90 |  | Рабочий строитель среднего разряда 4,1 | 1369 | 1013 | чел.-ч | чел.-ч | 1 | 11.8893 | 0 | 0 | 0 | 325.24 | 0 | 1 | 1 | )*1,15)*1,15 | 15.7236 | 2 | 53553364 | 435 | 0 | 0 | 0 | 0 | 0 | 0 | 0 | 0
189 | 53553369 | 53553363 | 29174913 | 1 | 1 | 1 | 2 | 400001 | ТСЭМ Московской обл., 400001, приказ Минстроя России №675/пр от 28.02.2017 № 264/пр | Автомобили бортовые, грузоподъемность до 5 т | 1368 | 1011 | маш.-ч | маш.-ч | 1 | 0.043125 | 0 | 87.17 | 11.6 | 0 | 0 | 1 | 0 | )*1,25)*1,15 | 0.061992 | 2 | 53553365 | 436 | 0 | 0 | 0 | 0 | 0 | 0 | 0 | 0
189 | 53553370 | 53553363 | 29111241 | 1 | 1 | 1 | 3 | 101-0609 | ТССЦ Московской обл., 101-0609, приказ Минстроя России №675/пр от 28.02.2017 № 254/пр | Мастика клеящая каучуковая, марки КН-2 | 1346 | 1009 | кг | кг | 1 | 5.15 | 8.35 | 0 | 0 | 0 | 0 | 1 | 0 |  | 5.15 | 2 | 53553366 | 437 | 0 | 0 | 0 | 0 | 0 | 0 | 0 | 0
189 | 53553371 | 53553363 | 29110997 | 1 | 1 | 1 | 3 | 101-4852 | ТССЦ Московской обл., 101-4852, приказ Минстроя России №675/пр от 28.02.2017 № 254/пр | Плинтуса для полов пластиковые, 19х48 мм | 1301 | 1003 | м | м | 1 | 101 | 12.3 | 0 | 0 | 0 | 0 | 1 | 0 |  | 101 | 2 | 53553367 | 438 | 0 | 0 | 0 | 0 | 0 | 0 | 0 | 0
190 | 53553368 | 53553363 | 18416200 | 1 | 1 | 1 | 1 | 1-1041-90 |  | Рабочий строитель среднего разряда 4,1 | 1369 | 1013 | чел.-ч | чел.-ч | 1 | 11.8893 | 0 | 0 | 0 | 325.24 | 0 | 1 | 1 | )*1,15)*1,15 | 15.7236 | 2 | 53553364 | 439 | 0 | 0 | 0 | 0 | 0 | 0 | 0 | 0
190 | 53553369 | 53553363 | 29174913 | 1 | 1 | 1 | 2 | 400001 | ТСЭМ Московской обл., 400001, приказ Минстроя России №675/пр от 28.02.2017 № 264/пр | Автомобили бортовые, грузоподъемность до 5 т | 1368 | 1011 | маш.-ч | маш.-ч | 1 | 0.043125 | 0 | 87.17 | 11.6 | 0 | 0 | 1 | 0 | )*1,25)*1,15 | 0.061992 | 2 | 53553365 | 440 | 0 | 0 | 0 | 0 | 0 | 0 | 0 | 0
190 | 53553370 | 53553363 | 29111241 | 1 | 1 | 1 | 3 | 101-0609 | ТССЦ Московской обл., 101-0609, приказ Минстроя России №675/пр от 28.02.2017 № 254/пр | Мастика клеящая каучуковая, марки КН-2 | 1346 | 1009 | кг | кг | 1 | 5.15 | 8.35 | 0 | 0 | 0 | 0 | 1 | 0 |  | 5.15 | 2 | 53553366 | 441 | 0 | 0 | 0 | 0 | 0 | 0 | 0 | 0
190 | 53553371 | 53553363 | 29110997 | 1 | 1 | 1 | 3 | 101-4852 | ТССЦ Московской обл., 101-4852, приказ Минстроя России №675/пр от 28.02.2017 № 254/пр | Плинтуса для полов пластиковые, 19х48 мм | 1301 | 1003 | м | м | 1 | 101 | 12.3 | 0 | 0 | 0 | 0 | 1 | 0 |  | 101 | 2 | 53553367 | 442 | 0 | 0 | 0 | 0 | 0 | 0 | 0 | 0
226 | 53553375 | 53553372 | 18406804 | 1 | 1 | 1 | 1 | 1-1020-90 |  | Рабочий строитель среднего разряда 2 | 1369 | 1013 | чел.-ч | чел.-ч | 1 | 5.7337 | 0 | 0 | 0 | 259.92 | 0 | 1 | 1 | )*1,15 | 6.5938 | 2 | 53553373 | 443 | 0 | 0 | 0 | 0 | 0 | 0 | 0 | 0
226 | 53553376 | 53553372 | 29164349 | 1 | 1 | 1 | 3 | 509-9900 | ТССЦ Московской обл., 509-9900, приказ Минстроя России №675/пр от 28.02.2017 № 258/пр | Строительный мусор | 1348 | 1009 | т | т | 1000 | 0.11 | 0 | 0 | 0 | 0 | 0 | 0 | 0 |  | 0.11 | 2 | 53553374 | 444 | 0 | 0 | 0 | 0 | 0 | 0 | 0 | 0
227 | 53553375 | 53553372 | 18406804 | 1 | 1 | 1 | 1 | 1-1020-90 |  | Рабочий строитель среднего разряда 2 | 1369 | 1013 | чел.-ч | чел.-ч | 1 | 5.7337 | 0 | 0 | 0 | 259.92 | 0 | 1 | 1 | )*1,15 | 6.5938 | 2 | 53553373 | 445 | 0 | 0 | 0 | 0 | 0 | 0 | 0 | 0
227 | 53553376 | 53553372 | 29164349 | 1 | 1 | 1 | 3 | 509-9900 | ТССЦ Московской обл., 509-9900, приказ Минстроя России №675/пр от 28.02.2017 № 258/пр | Строительный мусор | 1348 | 1009 | т | т | 1000 | 0.11 | 0 | 0 | 0 | 0 | 0 | 0 | 0 |  | 0.11 | 2 | 53553374 | 446 | 0 | 0 | 0 | 0 | 0 | 0 | 0 | 0
230 | 53553383 | 53553378 | 53014245 | 1 | 1 | 1 | 1 | 1-100-28-90 |  | Рабочий среднего разряда 2,8 | 1369 | 1013 | чел.-ч | чел.-ч | 1 | 78.74 | 0 | 0 | 0 | 279.25 | 0 | 1 | 1 | )*1,15 | 90.551 | 2 | 53553379 | 447 | 0 | 0 | 0 | 0 | 0 | 0 | 0 | 0
230 | 53553384 | 53553378 | 121548 | 1 | 1 | 1 | 1 | 2 |  | Затраты труда машинистов | 608254 | 1013 | чел.час | чел.час | 1 | 0.79 | 0 | 0 | 0 | 0 | 0 | 1 | 2 | )*1,15 | 0.9085 | 2 | 53553380 | 448 | 0 | 0 | 0 | 0 | 0 | 0 | 0 | 0
230 | 53553385 | 53553378 | 53153717 | 1 | 1 | 1 | 2 | 030954 | ТСНБ-2001 Московской области, 030954, протокол от 29.07.2020 г. № 07 | Подъемники грузоподъемностью до 500 кг одномачтовые, высота подъема 45 м | 1368 | 1011 | маш.-ч | маш.-ч | 1 | 0.79 | 0 | 31.26 | 13.5 | 0 | 0 | 1 | 0 | )*1,15 | 0.9085 | 2 | 53553381 | 449 | 0 | 0 | 0 | 0 | 0 | 0 | 0 | 0
230 | 53553386 | 53553378 | 53144146 | 1 | 1 | 1 | 3 | 509-9900 | ТССЦ-2001 Московской области, 509-9900, протокол от 24.05.2017 г. № 5 | Строительный мусор | 1348 | 1009 | т | т | 1000 | 4.3 | 0 | 0 | 0 | 0 | 0 | 0 | 0 |  | 4.3 | 2 | 53553382 | 450 | 0 | 0 | 0 | 0 | 0 | 0 | 0 | 0
231 | 53553383 | 53553378 | 53014245 | 1 | 1 | 1 | 1 | 1-100-28-90 |  | Рабочий среднего разряда 2,8 | 1369 | 1013 | чел.-ч | чел.-ч | 1 | 78.74 | 0 | 0 | 0 | 279.25 | 0 | 1 | 1 | )*1,15 | 90.551 | 2 | 53553379 | 451 | 0 | 0 | 0 | 0 | 0 | 0 | 0 | 0
231 | 53553384 | 53553378 | 121548 | 1 | 1 | 1 | 1 | 2 |  | Затраты труда машинистов | 608254 | 1013 | чел.час | чел.час | 1 | 0.79 | 0 | 0 | 0 | 0 | 0 | 1 | 2 | )*1,15 | 0.9085 | 2 | 53553380 | 452 | 0 | 0 | 0 | 0 | 0 | 0 | 0 | 0
231 | 53553385 | 53553378 | 53153717 | 1 | 1 | 1 | 2 | 030954 | ТСНБ-2001 Московской области, 030954, протокол от 29.07.2020 г. № 07 | Подъемники грузоподъемностью до 500 кг одномачтовые, высота подъема 45 м | 1368 | 1011 | маш.-ч | маш.-ч | 1 | 0.79 | 0 | 31.26 | 13.5 | 0 | 0 | 1 | 0 | )*1,15 | 0.9085 | 2 | 53553381 | 453 | 0 | 0 | 0 | 0 | 0 | 0 | 0 | 0
231 | 53553386 | 53553378 | 53144146 | 1 | 1 | 1 | 3 | 509-9900 | ТССЦ-2001 Московской области, 509-9900, протокол от 24.05.2017 г. № 5 | Строительный мусор | 1348 | 1009 | т | т | 1000 | 4.3 | 0 | 0 | 0 | 0 | 0 | 0 | 0 |  | 4.3 | 2 | 53553382 | 454 | 0 | 0 | 0 | 0 | 0 | 0 | 0 | 0
234 | 53553396 | 53553388 | 18411771 | 1 | 1 | 1 | 1 | 1-1022-90 |  | Рабочий строитель среднего разряда 2,2 | 1369 | 1013 | чел.-ч | чел.-ч | 1 | 30.766 | 0 | 0 | 0 | 264.59 | 0 | 1 | 1 | )*1,15)*0,8 | 28.3047 | 2 | 53553389 | 455 | 0 | 0 | 0 | 0 | 0 | 0 | 0 | 0
234 | 53553397 | 53553388 | 121548 | 1 | 1 | 1 | 1 | 2 |  | Затраты труда машинистов | 608254 | 1013 | чел.час | чел.час | 1 | 0.98893 | 0 | 0 | 0 | 0 | 0 | 1 | 2 | )*1,15)*0,8 | 0.90982 | 2 | 53553390 | 456 | 0 | 0 | 0 | 0 | 0 | 0 | 0 | 0
234 | 53553398 | 53553388 | 29172556 | 1 | 1 | 1 | 2 | 030954 | ТСЭМ Московской обл., 030954, приказ Минстроя России №675/пр от 28.02.2017 № 264/пр | Подъемники грузоподъемностью до 500 кг одномачтовые, высота подъема 45 м | 1368 | 1011 | маш.-ч | маш.-ч | 1 | 0.98893 | 0 | 31.26 | 13.5 | 0 | 0 | 1 | 0 | )*1,15)*0,8 | 0.90982 | 2 | 53553391 | 457 | 0 | 0 | 0 | 0 | 0 | 0 | 0 | 0
234 | 53553399 | 53553388 | 29173152 | 1 | 1 | 1 | 2 | 111301 | ТСЭМ Московской обл., 111301, приказ Минстроя России №675/пр от 28.02.2017 № 264/пр | Вибратор поверхностный | 1368 | 1011 | маш.-ч | маш.-ч | 1 | 7.0627 | 0 | 0.5 | 0 | 0 | 0 | 1 | 0 | )*1,15)*0,8 | 6.4977 | 2 | 53553392 | 458 | 0 | 0 | 0 | 0 | 0 | 0 | 0 | 0
234 | 53553400 | 53553388 | 29145158 | 1 | 1 | 1 | 3 | 402-0005 | ТССЦ Московской обл., 402-0005, приказ Минстроя России №675/пр от 28.02.2017 № 257/пр | Раствор готовый кладочный цементный марки 150 | 1339 | 1007 | м3 | м3 | 1 | 0 | 548.3 | 0 | 0 | 0 | 0 | 1 | 0 | )*0 | 0 | 2 | 53553393 | 459 | 0 | 0 | 0 | 0 | 0 | 0 | 0 | 0
234 | 53553401 | 53553388 | 29150040 | 1 | 1 | 1 | 3 | 411-0001 | ТССЦ Московской обл., 411-0001, приказ Минстроя России №675/пр от 28.02.2017 № 257/пр | Вода | 1339 | 1007 | м3 | м3 | 1 | 0 | 2.44 | 0 | 0 | 0 | 0 | 1 | 0 | )*0 | 0 | 2 | 53553394 | 460 | 0 | 0 | 0 | 0 | 0 | 0 | 0 | 0
235 | 53553396 | 53553388 | 18411771 | 1 | 1 | 1 | 1 | 1-1022-90 |  | Рабочий строитель среднего разряда 2,2 | 1369 | 1013 | чел.-ч | чел.-ч | 1 | 30.766 | 0 | 0 | 0 | 264.59 | 0 | 1 | 1 | )*1,15)*0,8 | 28.3047 | 2 | 53553389 | 462 | 0 | 0 | 0 | 0 | 0 | 0 | 0 | 0
235 | 53553397 | 53553388 | 121548 | 1 | 1 | 1 | 1 | 2 |  | Затраты труда машинистов | 608254 | 1013 | чел.час | чел.час | 1 | 0.98893 | 0 | 0 | 0 | 0 | 0 | 1 | 2 | )*1,15)*0,8 | 0.90982 | 2 | 53553390 | 463 | 0 | 0 | 0 | 0 | 0 | 0 | 0 | 0
235 | 53553398 | 53553388 | 29172556 | 1 | 1 | 1 | 2 | 030954 | ТСЭМ Московской обл., 030954, приказ Минстроя России №675/пр от 28.02.2017 № 264/пр | Подъемники грузоподъемностью до 500 кг одномачтовые, высота подъема 45 м | 1368 | 1011 | маш.-ч | маш.-ч | 1 | 0.98893 | 0 | 31.26 | 13.5 | 0 | 0 | 1 | 0 | )*1,15)*0,8 | 0.90982 | 2 | 53553391 | 464 | 0 | 0 | 0 | 0 | 0 | 0 | 0 | 0
235 | 53553399 | 53553388 | 29173152 | 1 | 1 | 1 | 2 | 111301 | ТСЭМ Московской обл., 111301, приказ Минстроя России №675/пр от 28.02.2017 № 264/пр | Вибратор поверхностный | 1368 | 1011 | маш.-ч | маш.-ч | 1 | 7.0627 | 0 | 0.5 | 0 | 0 | 0 | 1 | 0 | )*1,15)*0,8 | 6.4977 | 2 | 53553392 | 465 | 0 | 0 | 0 | 0 | 0 | 0 | 0 | 0
235 | 53553400 | 53553388 | 29145158 | 1 | 1 | 1 | 3 | 402-0005 | ТССЦ Московской обл., 402-0005, приказ Минстроя России №675/пр от 28.02.2017 № 257/пр | Раствор готовый кладочный цементный марки 150 | 1339 | 1007 | м3 | м3 | 1 | 0 | 548.3 | 0 | 0 | 0 | 0 | 1 | 0 | )*0 | 0 | 2 | 53553393 | 466 | 0 | 0 | 0 | 0 | 0 | 0 | 0 | 0
235 | 53553401 | 53553388 | 29150040 | 1 | 1 | 1 | 3 | 411-0001 | ТССЦ Московской обл., 411-0001, приказ Минстроя России №675/пр от 28.02.2017 № 257/пр | Вода | 1339 | 1007 | м3 | м3 | 1 | 0 | 2.44 | 0 | 0 | 0 | 0 | 1 | 0 | )*0 | 0 | 2 | 53553394 | 467 | 0 | 0 | 0 | 0 | 0 | 0 | 0 | 0
238 | 53553410 | 53553403 | 18411771 | 1 | 1 | 1 | 1 | 1-1022-90 |  | Рабочий строитель среднего разряда 2,2 | 1369 | 1013 | чел.-ч | чел.-ч | 1 | 25.392 | 0 | 0 | 0 | 264.59 | 0 | 1 | 1 | )*1,15)*0,8)*6 | 140.1638 | 2 | 53553404 | 469 | 0 | 0 | 0 | 0 | 0 | 0 | 0 | 0
238 | 53553411 | 53553403 | 121548 | 1 | 1 | 1 | 1 | 2 |  | Затраты труда машинистов | 608254 | 1013 | чел.час | чел.час | 1 | 10.6646 | 0 | 0 | 0 | 0 | 0 | 1 | 2 | )*1,15)*0,8)*6 | 58.8688 | 2 | 53553405 | 470 | 0 | 0 | 0 | 0 | 0 | 0 | 0 | 0
238 | 53553412 | 53553403 | 29172556 | 1 | 1 | 1 | 2 | 030954 | ТСЭМ Московской обл., 030954, приказ Минстроя России №675/пр от 28.02.2017 № 264/пр | Подъемники грузоподъемностью до 500 кг одномачтовые, высота подъема 45 м | 1368 | 1011 | маш.-ч | маш.-ч | 1 | 10.6646 | 0 | 31.26 | 13.5 | 0 | 0 | 1 | 0 | )*1,15)*0,8)*6 | 58.8688 | 2 | 53553406 | 471 | 0 | 0 | 0 | 0 | 0 | 0 | 0 | 0
238 | 53553413 | 53553403 | 29173152 | 1 | 1 | 1 | 2 | 111301 | ТСЭМ Московской обл., 111301, приказ Минстроя России №675/пр от 28.02.2017 № 264/пр | Вибратор поверхностный | 1368 | 1011 | маш.-ч | маш.-ч | 1 | 117.8189 | 0 | 0.5 | 0 | 0 | 0 | 1 | 0 | )*1,15)*0,8)*6 | 650.3602 | 2 | 53553407 | 472 | 0 | 0 | 0 | 0 | 0 | 0 | 0 | 0
238 | 53553414 | 53553403 | 29145158 | 1 | 1 | 1 | 3 | 402-0005 | ТССЦ Московской обл., 402-0005, приказ Минстроя России №675/пр от 28.02.2017 № 257/пр | Раствор готовый кладочный цементный марки 150 | 1339 | 1007 | м3 | м3 | 1 | 0 | 548.3 | 0 | 0 | 0 | 0 | 1 | 0 | )*0)*6 | 0 | 2 | 53553408 | 473 | 0 | 0 | 0 | 0 | 0 | 0 | 0 | 0
239 | 53553410 | 53553403 | 18411771 | 1 | 1 | 1 | 1 | 1-1022-90 |  | Рабочий строитель среднего разряда 2,2 | 1369 | 1013 | чел.-ч | чел.-ч | 1 | 25.392 | 0 | 0 | 0 | 264.59 | 0 | 1 | 1 | )*1,15)*0,8)*6 | 140.1638 | 2 | 53553404 | 475 | 0 | 0 | 0 | 0 | 0 | 0 | 0 | 0
239 | 53553411 | 53553403 | 121548 | 1 | 1 | 1 | 1 | 2 |  | Затраты труда машинистов | 608254 | 1013 | чел.час | чел.час | 1 | 10.6646 | 0 | 0 | 0 | 0 | 0 | 1 | 2 | )*1,15)*0,8)*6 | 58.8688 | 2 | 53553405 | 476 | 0 | 0 | 0 | 0 | 0 | 0 | 0 | 0
239 | 53553412 | 53553403 | 29172556 | 1 | 1 | 1 | 2 | 030954 | ТСЭМ Московской обл., 030954, приказ Минстроя России №675/пр от 28.02.2017 № 264/пр | Подъемники грузоподъемностью до 500 кг одномачтовые, высота подъема 45 м | 1368 | 1011 | маш.-ч | маш.-ч | 1 | 10.6646 | 0 | 31.26 | 13.5 | 0 | 0 | 1 | 0 | )*1,15)*0,8)*6 | 58.8688 | 2 | 53553406 | 477 | 0 | 0 | 0 | 0 | 0 | 0 | 0 | 0
239 | 53553413 | 53553403 | 29173152 | 1 | 1 | 1 | 2 | 111301 | ТСЭМ Московской обл., 111301, приказ Минстроя России №675/пр от 28.02.2017 № 264/пр | Вибратор поверхностный | 1368 | 1011 | маш.-ч | маш.-ч | 1 | 117.8189 | 0 | 0.5 | 0 | 0 | 0 | 1 | 0 | )*1,15)*0,8)*6 | 650.3602 | 2 | 53553407 | 478 | 0 | 0 | 0 | 0 | 0 | 0 | 0 | 0
239 | 53553414 | 53553403 | 29145158 | 1 | 1 | 1 | 3 | 402-0005 | ТССЦ Московской обл., 402-0005, приказ Минстроя России №675/пр от 28.02.2017 № 257/пр | Раствор готовый кладочный цементный марки 150 | 1339 | 1007 | м3 | м3 | 1 | 0 | 548.3 | 0 | 0 | 0 | 0 | 1 | 0 | )*0)*6 | 0 | 2 | 53553408 | 479 | 0 | 0 | 0 | 0 | 0 | 0 | 0 | 0
242 | 53553419 | 53553416 | 18406804 | 1 | 1 | 1 | 1 | 1-1020-90 |  | Рабочий строитель среднего разряда 2 | 1369 | 1013 | чел.-ч | чел.-ч | 1 | 11.6651 | 0 | 0 | 0 | 259.92 | 0 | 1 | 1 | )*1,15 | 13.4149 | 2 | 53553417 | 481 | 0 | 0 | 0 | 0 | 0 | 0 | 0 | 0
242 | 53553420 | 53553416 | 29164349 | 1 | 1 | 1 | 3 | 509-9900 | ТССЦ Московской обл., 509-9900, приказ Минстроя России №675/пр от 28.02.2017 № 258/пр | Строительный мусор | 1348 | 1009 | т | т | 1000 | 0.7 | 0 | 0 | 0 | 0 | 0 | 0 | 0 |  | 0.7 | 2 | 53553418 | 482 | 0 | 0 | 0 | 0 | 0 | 0 | 0 | 0
243 | 53553419 | 53553416 | 18406804 | 1 | 1 | 1 | 1 | 1-1020-90 |  | Рабочий строитель среднего разряда 2 | 1369 | 1013 | чел.-ч | чел.-ч | 1 | 11.6651 | 0 | 0 | 0 | 259.92 | 0 | 1 | 1 | )*1,15 | 13.4149 | 2 | 53553417 | 483 | 0 | 0 | 0 | 0 | 0 | 0 | 0 | 0
243 | 53553420 | 53553416 | 29164349 | 1 | 1 | 1 | 3 | 509-9900 | ТССЦ Московской обл., 509-9900, приказ Минстроя России №675/пр от 28.02.2017 № 258/пр | Строительный мусор | 1348 | 1009 | т | т | 1000 | 0.7 | 0 | 0 | 0 | 0 | 0 | 0 | 0 |  | 0.7 | 2 | 53553418 | 484 | 0 | 0 | 0 | 0 | 0 | 0 | 0 | 0
246 | 53553426 | 53553422 | 18407150 | 1 | 1 | 1 | 1 | 1-1030-90 |  | Рабочий строитель среднего разряда 3 | 1369 | 1013 | чел.-ч | чел.-ч | 1 | 3.45 | 0 | 0 | 0 | 284.25 | 0 | 1 | 1 | )*1,15)*1,15 | 4.5626 | 2 | 53553423 | 485 | 0 | 0 | 0 | 0 | 0 | 0 | 0 | 0
246 | 53553427 | 53553422 | 29174913 | 1 | 1 | 1 | 2 | 400001 | ТСЭМ Московской обл., 400001, приказ Минстроя России №675/пр от 28.02.2017 № 264/пр | Автомобили бортовые, грузоподъемность до 5 т | 1368 | 1011 | маш.-ч | маш.-ч | 1 | 0.02 | 0 | 87.17 | 11.6 | 0 | 0 | 1 | 0 | )*1,25)*1,15 | 0.02875 | 2 | 53553424 | 486 | 0 | 0 | 0 | 0 | 0 | 0 | 0 | 0
246 | 53553428 | 53553422 | 29122739 | 1 | 1 | 1 | 3 | 113-0324 | ТССЦ Московской обл., 113-0324, приказ Минстроя России №675/пр от 28.02.2017 № 254/пр | Пленка полиэтиленовая толщиной 0,2-0,5 мм | 1327 | 1005 | м2 | м2 | 1 | 122.4 | 5.92 | 0 | 0 | 0 | 0 | 1 | 0 |  | 122.4 | 2 | 53553425 | 487 | 0 | 0 | 0 | 0 | 0 | 0 | 0 | 0
247 | 53553426 | 53553422 | 18407150 | 1 | 1 | 1 | 1 | 1-1030-90 |  | Рабочий строитель среднего разряда 3 | 1369 | 1013 | чел.-ч | чел.-ч | 1 | 3.45 | 0 | 0 | 0 | 284.25 | 0 | 1 | 1 | )*1,15)*1,15 | 4.5626 | 2 | 53553423 | 488 | 0 | 0 | 0 | 0 | 0 | 0 | 0 | 0
247 | 53553427 | 53553422 | 29174913 | 1 | 1 | 1 | 2 | 400001 | ТСЭМ Московской обл., 400001, приказ Минстроя России №675/пр от 28.02.2017 № 264/пр | Автомобили бортовые, грузоподъемность до 5 т | 1368 | 1011 | маш.-ч | маш.-ч | 1 | 0.02 | 0 | 87.17 | 11.6 | 0 | 0 | 1 | 0 | )*1,25)*1,15 | 0.02875 | 2 | 53553424 | 489 | 0 | 0 | 0 | 0 | 0 | 0 | 0 | 0
247 | 53553428 | 53553422 | 29122739 | 1 | 1 | 1 | 3 | 113-0324 | ТССЦ Московской обл., 113-0324, приказ Минстроя России №675/пр от 28.02.2017 № 254/пр | Пленка полиэтиленовая толщиной 0,2-0,5 мм | 1327 | 1005 | м2 | м2 | 1 | 122.4 | 5.92 | 0 | 0 | 0 | 0 | 1 | 0 |  | 122.4 | 2 | 53553425 | 490 | 0 | 0 | 0 | 0 | 0 | 0 | 0 | 0
248 | 53553442 | 53553429 | 18410255 | 1 | 1 | 1 | 1 | 1-1049-90 |  | Рабочий строитель среднего разряда 4,9 | 1369 | 1013 | чел.-ч | чел.-ч | 1 | 35.6678 | 0 | 0 | 0 | 364.56 | 0 | 1 | 1 | )*1,15)*1,15 | 47.1707 | 2 | 53553430 | 491 | 0 | 0 | 0 | 0 | 0 | 0 | 0 | 0
248 | 53553443 | 53553429 | 121548 | 1 | 1 | 1 | 1 | 2 |  | Затраты труда машинистов | 608254 | 1013 | чел.час | чел.час | 1 | 0.25875 | 0 | 0 | 0 | 0 | 0 | 1 | 2 | )*1,25)*1,15 | 0.37195 | 2 | 53553431 | 492 | 0 | 0 | 0 | 0 | 0 | 0 | 0 | 0
248 | 53553444 | 53553429 | 29172556 | 1 | 1 | 1 | 2 | 030954 | ТСЭМ Московской обл., 030954, приказ Минстроя России №675/пр от 28.02.2017 № 264/пр | Подъемники грузоподъемностью до 500 кг одномачтовые, высота подъема 45 м | 1368 | 1011 | маш.-ч | маш.-ч | 1 | 0.25875 | 0 | 31.26 | 13.5 | 0 | 0 | 1 | 0 | )*1,25)*1,15 | 0.37195 | 2 | 53553432 | 493 | 0 | 0 | 0 | 0 | 0 | 0 | 0 | 0
248 | 53553445 | 53553429 | 29173252 | 1 | 1 | 1 | 2 | 121011 | ТСЭМ Московской обл., 121011, приказ Минстроя России №675/пр от 28.02.2017 № 264/пр | Котлы битумные передвижные 400 л | 1368 | 1011 | маш.-ч | маш.-ч | 1 | 6.2819 | 0 | 30 | 0 | 0 | 0 | 1 | 0 | )*1,25)*1,15 | 9.0302 | 2 | 53553433 | 494 | 0 | 0 | 0 | 0 | 0 | 0 | 0 | 0
248 | 53553446 | 53553429 | 29174725 | 1 | 1 | 1 | 2 | 361101 | ТСЭМ Московской обл., 361101, приказ Минстроя России №675/пр от 28.02.2017 № 264/пр | Термос 100 л | 1368 | 1011 | маш.-ч | маш.-ч | 1 | 2.1562 | 0 | 2.7 | 0 | 0 | 0 | 1 | 0 | )*1,25)*1,15 | 3.0996 | 2 | 53553434 | 495 | 0 | 0 | 0 | 0 | 0 | 0 | 0 | 0
248 | 53553447 | 53553429 | 29174913 | 1 | 1 | 1 | 2 | 400001 | ТСЭМ Московской обл., 400001, приказ Минстроя России №675/пр от 28.02.2017 № 264/пр | Автомобили бортовые, грузоподъемность до 5 т | 1368 | 1011 | маш.-ч | маш.-ч | 1 | 0.35938 | 0 | 87.17 | 11.6 | 0 | 0 | 1 | 0 | )*1,25)*1,15 | 0.5166 | 2 | 53553435 | 496 | 0 | 0 | 0 | 0 | 0 | 0 | 0 | 0
248 | 53553448 | 53553429 | 29107253 | 1 | 1 | 1 | 3 | 101-0009 | ТССЦ Московской обл., 101-0009, приказ Минстроя России №675/пр от 28.02.2017 № 254/пр | Асбест хризотиловый марки К-6-30 | 1348 | 1009 | т | т | 1000 | 0.008 | 1160 | 0 | 0 | 0 | 0 | 1 | 0 |  | 0.008 | 2 | 53553436 | 497 | 0 | 0 | 0 | 0 | 0 | 0 | 0 | 0
248 | 53553449 | 53553429 | 29108414 | 1 | 1 | 1 | 3 | 101-0073 | ТССЦ Московской обл., 101-0073, приказ Минстроя России №675/пр от 28.02.2017 № 254/пр | Битумы нефтяные строительные марки БН-90/10 | 1348 | 1009 | т | т | 1000 | 0.157 | 1383.11 | 0 | 0 | 0 | 0 | 1 | 0 |  | 0.157 | 2 | 53553437 | 498 | 0 | 0 | 0 | 0 | 0 | 0 | 0 | 0
248 | 53553450 | 53553429 | 29108415 | 1 | 1 | 1 | 3 | 101-0074 | ТССЦ Московской обл., 101-0074, приказ Минстроя России №675/пр от 28.02.2017 № 254/пр | Битумы нефтяные строительные марки БН-70/30 | 1348 | 1009 | т | т | 1000 | 0.019 | 1525.49 | 0 | 0 | 0 | 0 | 1 | 0 |  | 0.019 | 2 | 53553438 | 499 | 0 | 0 | 0 | 0 | 0 | 0 | 0 | 0
248 | 53553451 | 53553429 | 29107412 | 1 | 1 | 1 | 3 | 101-1745 | ТССЦ Московской обл., 101-1745, приказ Минстроя России №675/пр от 28.02.2017 № 254/пр | Бензин растворитель | 1348 | 1009 | т | т | 1000 | 0.057 | 6143.8 | 0 | 0 | 0 | 0 | 1 | 0 |  | 0.057 | 2 | 53553439 | 500 | 0 | 0 | 0 | 0 | 0 | 0 | 0 | 0
248 | 53553452 | 53553429 | 29107800 | 1 | 1 | 1 | 3 | 101-1757 | ТССЦ Московской обл., 101-1757, приказ Минстроя России №675/пр от 28.02.2017 № 254/пр | Ветошь | 1346 | 1009 | кг | кг | 1 | 0.5 | 1.81 | 0 | 0 | 0 | 0 | 1 | 0 |  | 0.5 | 2 | 53553440 | 501 | 0 | 0 | 0 | 0 | 0 | 0 | 0 | 0
248 | 53553453 | 53553429 | 29122513 | 1 | 1 | 1 | 3 | 113-0101 | ТССЦ Московской обл., 113-0101, приказ Минстроя России №675/пр от 28.02.2017 № 254/пр | Мука андезитовая кислотоупорная, марка А | 1348 | 1009 | т | т | 1000 | 0.125 | 688.8 | 0 | 0 | 0 | 0 | 1 | 0 |  | 0.125 | 2 | 53553441 | 502 | 0 | 0 | 0 | 0 | 0 | 0 | 0 | 0
249 | 53553442 | 53553429 | 18410255 | 1 | 1 | 1 | 1 | 1-1049-90 |  | Рабочий строитель среднего разряда 4,9 | 1369 | 1013 | чел.-ч | чел.-ч | 1 | 35.6678 | 0 | 0 | 0 | 364.56 | 0 | 1 | 1 | )*1,15)*1,15 | 47.1707 | 2 | 53553430 | 503 | 0 | 0 | 0 | 0 | 0 | 0 | 0 | 0
249 | 53553443 | 53553429 | 121548 | 1 | 1 | 1 | 1 | 2 |  | Затраты труда машинистов | 608254 | 1013 | чел.час | чел.час | 1 | 0.25875 | 0 | 0 | 0 | 0 | 0 | 1 | 2 | )*1,25)*1,15 | 0.37195 | 2 | 53553431 | 504 | 0 | 0 | 0 | 0 | 0 | 0 | 0 | 0
249 | 53553444 | 53553429 | 29172556 | 1 | 1 | 1 | 2 | 030954 | ТСЭМ Московской обл., 030954, приказ Минстроя России №675/пр от 28.02.2017 № 264/пр | Подъемники грузоподъемностью до 500 кг одномачтовые, высота подъема 45 м | 1368 | 1011 | маш.-ч | маш.-ч | 1 | 0.25875 | 0 | 31.26 | 13.5 | 0 | 0 | 1 | 0 | )*1,25)*1,15 | 0.37195 | 2 | 53553432 | 505 | 0 | 0 | 0 | 0 | 0 | 0 | 0 | 0
249 | 53553445 | 53553429 | 29173252 | 1 | 1 | 1 | 2 | 121011 | ТСЭМ Московской обл., 121011, приказ Минстроя России №675/пр от 28.02.2017 № 264/пр | Котлы битумные передвижные 400 л | 1368 | 1011 | маш.-ч | маш.-ч | 1 | 6.2819 | 0 | 30 | 0 | 0 | 0 | 1 | 0 | )*1,25)*1,15 | 9.0302 | 2 | 53553433 | 506 | 0 | 0 | 0 | 0 | 0 | 0 | 0 | 0
249 | 53553446 | 53553429 | 29174725 | 1 | 1 | 1 | 2 | 361101 | ТСЭМ Московской обл., 361101, приказ Минстроя России №675/пр от 28.02.2017 № 264/пр | Термос 100 л | 1368 | 1011 | маш.-ч | маш.-ч | 1 | 2.1562 | 0 | 2.7 | 0 | 0 | 0 | 1 | 0 | )*1,25)*1,15 | 3.0996 | 2 | 53553434 | 507 | 0 | 0 | 0 | 0 | 0 | 0 | 0 | 0
249 | 53553447 | 53553429 | 29174913 | 1 | 1 | 1 | 2 | 400001 | ТСЭМ Московской обл., 400001, приказ Минстроя России №675/пр от 28.02.2017 № 264/пр | Автомобили бортовые, грузоподъемность до 5 т | 1368 | 1011 | маш.-ч | маш.-ч | 1 | 0.35938 | 0 | 87.17 | 11.6 | 0 | 0 | 1 | 0 | )*1,25)*1,15 | 0.5166 | 2 | 53553435 | 508 | 0 | 0 | 0 | 0 | 0 | 0 | 0 | 0
249 | 53553448 | 53553429 | 29107253 | 1 | 1 | 1 | 3 | 101-0009 | ТССЦ Московской обл., 101-0009, приказ Минстроя России №675/пр от 28.02.2017 № 254/пр | Асбест хризотиловый марки К-6-30 | 1348 | 1009 | т | т | 1000 | 0.008 | 1160 | 0 | 0 | 0 | 0 | 1 | 0 |  | 0.008 | 2 | 53553436 | 509 | 0 | 0 | 0 | 0 | 0 | 0 | 0 | 0
249 | 53553449 | 53553429 | 29108414 | 1 | 1 | 1 | 3 | 101-0073 | ТССЦ Московской обл., 101-0073, приказ Минстроя России №675/пр от 28.02.2017 № 254/пр | Битумы нефтяные строительные марки БН-90/10 | 1348 | 1009 | т | т | 1000 | 0.157 | 1383.11 | 0 | 0 | 0 | 0 | 1 | 0 |  | 0.157 | 2 | 53553437 | 510 | 0 | 0 | 0 | 0 | 0 | 0 | 0 | 0
249 | 53553450 | 53553429 | 29108415 | 1 | 1 | 1 | 3 | 101-0074 | ТССЦ Московской обл., 101-0074, приказ Минстроя России №675/пр от 28.02.2017 № 254/пр | Битумы нефтяные строительные марки БН-70/30 | 1348 | 1009 | т | т | 1000 | 0.019 | 1525.49 | 0 | 0 | 0 | 0 | 1 | 0 |  | 0.019 | 2 | 53553438 | 511 | 0 | 0 | 0 | 0 | 0 | 0 | 0 | 0
249 | 53553451 | 53553429 | 29107412 | 1 | 1 | 1 | 3 | 101-1745 | ТССЦ Московской обл., 101-1745, приказ Минстроя России №675/пр от 28.02.2017 № 254/пр | Бензин растворитель | 1348 | 1009 | т | т | 1000 | 0.057 | 6143.8 | 0 | 0 | 0 | 0 | 1 | 0 |  | 0.057 | 2 | 53553439 | 512 | 0 | 0 | 0 | 0 | 0 | 0 | 0 | 0
249 | 53553452 | 53553429 | 29107800 | 1 | 1 | 1 | 3 | 101-1757 | ТССЦ Московской обл., 101-1757, приказ Минстроя России №675/пр от 28.02.2017 № 254/пр | Ветошь | 1346 | 1009 | кг | кг | 1 | 0.5 | 1.81 | 0 | 0 | 0 | 0 | 1 | 0 |  | 0.5 | 2 | 53553440 | 513 | 0 | 0 | 0 | 0 | 0 | 0 | 0 | 0
249 | 53553453 | 53553429 | 29122513 | 1 | 1 | 1 | 3 | 113-0101 | ТССЦ Московской обл., 113-0101, приказ Минстроя России №675/пр от 28.02.2017 № 254/пр | Мука андезитовая кислотоупорная, марка А | 1348 | 1009 | т | т | 1000 | 0.125 | 688.8 | 0 | 0 | 0 | 0 | 1 | 0 |  | 0.125 | 2 | 53553441 | 514 | 0 | 0 | 0 | 0 | 0 | 0 | 0 | 0
250 | 53553460 | 53553454 | 18409850 | 1 | 1 | 1 | 1 | 1-1035-90 |  | Рабочий строитель среднего разряда 3,5 | 1369 | 1013 | чел.-ч | чел.-ч | 1 | 28.7513 | 0 | 0 | 0 | 302.24 | 0 | 1 | 1 | )*1,15)*1,15 | 38.0237 | 2 | 53553455 | 515 | 0 | 0 | 0 | 0 | 0 | 0 | 0 | 0
250 | 53553461 | 53553454 | 121548 | 1 | 1 | 1 | 1 | 2 |  | Затраты труда машинистов | 608254 | 1013 | чел.час | чел.час | 1 | 0.20793 | 0 | 0 | 0 | 0 | 0 | 1 | 2 | )*1,25)*1,15 | 0.2989 | 2 | 53553456 | 516 | 0 | 0 | 0 | 0 | 0 | 0 | 0 | 0
250 | 53553462 | 53553454 | 29172379 | 1 | 1 | 1 | 2 | 021141 | ТСЭМ Московской обл., 021141, приказ Минстроя России №675/пр от 28.02.2017 № 264/пр | Краны на автомобильном ходу при работе на других видах строительства 10 т | 1368 | 1011 | маш.-ч | маш.-ч | 1 | 0.20793 | 0 | 112 | 13.5 | 0 | 0 | 1 | 0 | )*1,25)*1,15 | 0.2989 | 2 | 53553457 | 517 | 0 | 0 | 0 | 0 | 0 | 0 | 0 | 0
250 | 53553463 | 53553454 | 29174913 | 1 | 1 | 1 | 2 | 400001 | ТСЭМ Московской обл., 400001, приказ Минстроя России №675/пр от 28.02.2017 № 264/пр | Автомобили бортовые, грузоподъемность до 5 т | 1368 | 1011 | маш.-ч | маш.-ч | 1 | 0.26734 | 0 | 87.17 | 11.6 | 0 | 0 | 1 | 0 | )*1,25)*1,15 | 0.3843 | 2 | 53553458 | 518 | 0 | 0 | 0 | 0 | 0 | 0 | 0 | 0
250 | 53553464 | 53553454 | 29131468 | 1 | 1 | 1 | 3 | 204-9182 | ТССЦ Московской обл., 204-9182, приказ Минстроя России №675/пр от 28.02.2017 № 255/пр | Сетка сварная из холоднотянутой проволоки 5 мм | 1348 | 1009 | т | т | 1000 | 0 | 0 | 0 | 0 | 0 | 1 | 0 | 0 |  | 0 | 3 | -1 |  | 0 | 0 | 0 | 0 | 0 | 0 | 0 | 0
251 | 53553460 | 53553454 | 18409850 | 1 | 1 | 1 | 1 | 1-1035-90 |  | Рабочий строитель среднего разряда 3,5 | 1369 | 1013 | чел.-ч | чел.-ч | 1 | 28.7513 | 0 | 0 | 0 | 302.24 | 0 | 1 | 1 | )*1,15)*1,15 | 38.0237 | 2 | 53553455 | 520 | 0 | 0 | 0 | 0 | 0 | 0 | 0 | 0
251 | 53553461 | 53553454 | 121548 | 1 | 1 | 1 | 1 | 2 |  | Затраты труда машинистов | 608254 | 1013 | чел.час | чел.час | 1 | 0.20793 | 0 | 0 | 0 | 0 | 0 | 1 | 2 | )*1,25)*1,15 | 0.2989 | 2 | 53553456 | 521 | 0 | 0 | 0 | 0 | 0 | 0 | 0 | 0
251 | 53553462 | 53553454 | 29172379 | 1 | 1 | 1 | 2 | 021141 | ТСЭМ Московской обл., 021141, приказ Минстроя России №675/пр от 28.02.2017 № 264/пр | Краны на автомобильном ходу при работе на других видах строительства 10 т | 1368 | 1011 | маш.-ч | маш.-ч | 1 | 0.20793 | 0 | 112 | 13.5 | 0 | 0 | 1 | 0 | )*1,25)*1,15 | 0.2989 | 2 | 53553457 | 522 | 0 | 0 | 0 | 0 | 0 | 0 | 0 | 0
251 | 53553463 | 53553454 | 29174913 | 1 | 1 | 1 | 2 | 400001 | ТСЭМ Московской обл., 400001, приказ Минстроя России №675/пр от 28.02.2017 № 264/пр | Автомобили бортовые, грузоподъемность до 5 т | 1368 | 1011 | маш.-ч | маш.-ч | 1 | 0.26734 | 0 | 87.17 | 11.6 | 0 | 0 | 1 | 0 | )*1,25)*1,15 | 0.3843 | 2 | 53553458 | 523 | 0 | 0 | 0 | 0 | 0 | 0 | 0 | 0
251 | 53553464 | 53553454 | 29131468 | 1 | 1 | 1 | 3 | 204-9182 | ТССЦ Московской обл., 204-9182, приказ Минстроя России №675/пр от 28.02.2017 № 255/пр | Сетка сварная из холоднотянутой проволоки 5 мм | 1348 | 1009 | т | т | 1000 | 0 | 0 | 0 | 0 | 0 | 1 | 0 | 0 |  | 0 | 3 | -1 |  | 0 | 0 | 0 | 0 | 0 | 0 | 0 | 0
254 | 53553473 | 53553466 | 18411771 | 1 | 1 | 1 | 1 | 1-1022-90 |  | Рабочий строитель среднего разряда 2,2 | 1369 | 1013 | чел.-ч | чел.-ч | 1 | 91.389 | 0 | 0 | 0 | 264.59 | 0 | 1 | 1 | )*1,15)*1,15 | 120.862 | 2 | 53553467 | 525 | 0 | 0 | 0 | 0 | 0 | 0 | 0 | 0
254 | 53553474 | 53553466 | 121548 | 1 | 1 | 1 | 1 | 2 |  | Затраты труда машинистов | 608254 | 1013 | чел.час | чел.час | 1 | 3.7725 | 0 | 0 | 0 | 0 | 0 | 1 | 2 | )*1,25)*1,15 | 5.4229 | 2 | 53553468 | 526 | 0 | 0 | 0 | 0 | 0 | 0 | 0 | 0
254 | 53553475 | 53553466 | 29172556 | 1 | 1 | 1 | 2 | 030954 | ТСЭМ Московской обл., 030954, приказ Минстроя России №675/пр от 28.02.2017 № 264/пр | Подъемники грузоподъемностью до 500 кг одномачтовые, высота подъема 45 м | 1368 | 1011 | маш.-ч | маш.-ч | 1 | 3.7725 | 0 | 31.26 | 13.5 | 0 | 0 | 1 | 0 | )*1,25)*1,15 | 5.4229 | 2 | 53553469 | 527 | 0 | 0 | 0 | 0 | 0 | 0 | 0 | 0
254 | 53553476 | 53553466 | 29173152 | 1 | 1 | 1 | 2 | 111301 | ТСЭМ Московской обл., 111301, приказ Минстроя России №675/пр от 28.02.2017 № 264/пр | Вибратор поверхностный | 1368 | 1011 | маш.-ч | маш.-ч | 1 | 26.9421 | 0 | 0.5 | 0 | 0 | 0 | 1 | 0 | )*1,25)*1,15 | 38.7292 | 2 | 53553470 | 528 | 0 | 0 | 0 | 0 | 0 | 0 | 0 | 0
254 | 53553477 | 53553466 | 29145158 | 1 | 1 | 1 | 3 | 402-0005 | ТССЦ Московской обл., 402-0005, приказ Минстроя России №675/пр от 28.02.2017 № 257/пр | Раствор готовый кладочный цементный марки 150 | 1339 | 1007 | м3 | м3 | 1 | 2.04 | 548.3 | 0 | 0 | 0 | 0 | 1 | 0 |  | 2.04 | 2 | 53553471 | 529 | 0 | 0 | 0 | 0 | 0 | 0 | 0 | 0
254 | 53553478 | 53553466 | 29150040 | 1 | 1 | 1 | 3 | 411-0001 | ТССЦ Московской обл., 411-0001, приказ Минстроя России №675/пр от 28.02.2017 № 257/пр | Вода | 1339 | 1007 | м3 | м3 | 1 | 3.5 | 2.44 | 0 | 0 | 0 | 0 | 1 | 0 |  | 3.5 | 2 | 53553472 | 530 | 0 | 0 | 0 | 0 | 0 | 0 | 0 | 0
255 | 53553473 | 53553466 | 18411771 | 1 | 1 | 1 | 1 | 1-1022-90 |  | Рабочий строитель среднего разряда 2,2 | 1369 | 1013 | чел.-ч | чел.-ч | 1 | 91.389 | 0 | 0 | 0 | 264.59 | 0 | 1 | 1 | )*1,15)*1,15 | 120.862 | 2 | 53553467 | 531 | 0 | 0 | 0 | 0 | 0 | 0 | 0 | 0
255 | 53553474 | 53553466 | 121548 | 1 | 1 | 1 | 1 | 2 |  | Затраты труда машинистов | 608254 | 1013 | чел.час | чел.час | 1 | 3.7725 | 0 | 0 | 0 | 0 | 0 | 1 | 2 | )*1,25)*1,15 | 5.4229 | 2 | 53553468 | 532 | 0 | 0 | 0 | 0 | 0 | 0 | 0 | 0
255 | 53553475 | 53553466 | 29172556 | 1 | 1 | 1 | 2 | 030954 | ТСЭМ Московской обл., 030954, приказ Минстроя России №675/пр от 28.02.2017 № 264/пр | Подъемники грузоподъемностью до 500 кг одномачтовые, высота подъема 45 м | 1368 | 1011 | маш.-ч | маш.-ч | 1 | 3.7725 | 0 | 31.26 | 13.5 | 0 | 0 | 1 | 0 | )*1,25)*1,15 | 5.4229 | 2 | 53553469 | 533 | 0 | 0 | 0 | 0 | 0 | 0 | 0 | 0
255 | 53553476 | 53553466 | 29173152 | 1 | 1 | 1 | 2 | 111301 | ТСЭМ Московской обл., 111301, приказ Минстроя России №675/пр от 28.02.2017 № 264/пр | Вибратор поверхностный | 1368 | 1011 | маш.-ч | маш.-ч | 1 | 26.9421 | 0 | 0.5 | 0 | 0 | 0 | 1 | 0 | )*1,25)*1,15 | 38.7292 | 2 | 53553470 | 534 | 0 | 0 | 0 | 0 | 0 | 0 | 0 | 0
255 | 53553477 | 53553466 | 29145158 | 1 | 1 | 1 | 3 | 402-0005 | ТССЦ Московской обл., 402-0005, приказ Минстроя России №675/пр от 28.02.2017 № 257/пр | Раствор готовый кладочный цементный марки 150 | 1339 | 1007 | м3 | м3 | 1 | 2.04 | 548.3 | 0 | 0 | 0 | 0 | 1 | 0 |  | 2.04 | 2 | 53553471 | 535 | 0 | 0 | 0 | 0 | 0 | 0 | 0 | 0
255 | 53553478 | 53553466 | 29150040 | 1 | 1 | 1 | 3 | 411-0001 | ТССЦ Московской обл., 411-0001, приказ Минстроя России №675/пр от 28.02.2017 № 257/пр | Вода | 1339 | 1007 | м3 | м3 | 1 | 3.5 | 2.44 | 0 | 0 | 0 | 0 | 1 | 0 |  | 3.5 | 2 | 53553472 | 536 | 0 | 0 | 0 | 0 | 0 | 0 | 0 | 0
256 | 53553485 | 53553479 | 18411771 | 1 | 1 | 1 | 1 | 1-1022-90 |  | Рабочий строитель среднего разряда 2,2 | 1369 | 1013 | чел.-ч | чел.-ч | 1 | 693.9182 | 0 | 0 | 0 | 264.59 | 0 | 1 | 1 | )*1,15)*1,15)*10 | 9177.0686 | 2 | 53553480 | 537 | 0 | 0 | 0 | 0 | 0 | 0 | 0 | 0
256 | 53553486 | 53553479 | 121548 | 1 | 1 | 1 | 1 | 2 |  | Затраты труда машинистов | 608254 | 1013 | чел.час | чел.час | 1 | 374.2778 | 0 | 0 | 0 | 0 | 0 | 1 | 2 | )*1,25)*1,15)*10 | 5380.2438 | 2 | 53553481 | 538 | 0 | 0 | 0 | 0 | 0 | 0 | 0 | 0
256 | 53553487 | 53553479 | 29172556 | 1 | 1 | 1 | 2 | 030954 | ТСЭМ Московской обл., 030954, приказ Минстроя России №675/пр от 28.02.2017 № 264/пр | Подъемники грузоподъемностью до 500 кг одномачтовые, высота подъема 45 м | 1368 | 1011 | маш.-ч | маш.-ч | 1 | 374.2778 | 0 | 31.26 | 13.5 | 0 | 0 | 1 | 0 | )*1,25)*1,15)*10 | 5380.2438 | 2 | 53553482 | 539 | 0 | 0 | 0 | 0 | 0 | 0 | 0 | 0
256 | 53553488 | 53553479 | 29173152 | 1 | 1 | 1 | 2 | 111301 | ТСЭМ Московской обл., 111301, приказ Минстроя России №675/пр от 28.02.2017 № 264/пр | Вибратор поверхностный | 1368 | 1011 | маш.-ч | маш.-ч | 1 | 4134.8789 | 0 | 0.5 | 0 | 0 | 0 | 1 | 0 | )*1,25)*1,15)*10 | 59438.8843 | 2 | 53553483 | 540 | 0 | 0 | 0 | 0 | 0 | 0 | 0 | 0
256 | 53553489 | 53553479 | 29145158 | 1 | 1 | 1 | 3 | 402-0005 | ТССЦ Московской обл., 402-0005, приказ Минстроя России №675/пр от 28.02.2017 № 257/пр | Раствор готовый кладочный цементный марки 150 | 1339 | 1007 | м3 | м3 | 1 | 306 | 548.3 | 0 | 0 | 0 | 0 | 1 | 0 | )*10 | 3060 | 2 | 53553484 | 541 | 0 | 0 | 0 | 0 | 0 | 0 | 0 | 0
257 | 53553485 | 53553479 | 18411771 | 1 | 1 | 1 | 1 | 1-1022-90 |  | Рабочий строитель среднего разряда 2,2 | 1369 | 1013 | чел.-ч | чел.-ч | 1 | 693.9182 | 0 | 0 | 0 | 264.59 | 0 | 1 | 1 | )*1,15)*1,15)*10 | 9177.0686 | 2 | 53553480 | 542 | 0 | 0 | 0 | 0 | 0 | 0 | 0 | 0
257 | 53553486 | 53553479 | 121548 | 1 | 1 | 1 | 1 | 2 |  | Затраты труда машинистов | 608254 | 1013 | чел.час | чел.час | 1 | 374.2778 | 0 | 0 | 0 | 0 | 0 | 1 | 2 | )*1,25)*1,15)*10 | 5380.2438 | 2 | 53553481 | 543 | 0 | 0 | 0 | 0 | 0 | 0 | 0 | 0
257 | 53553487 | 53553479 | 29172556 | 1 | 1 | 1 | 2 | 030954 | ТСЭМ Московской обл., 030954, приказ Минстроя России №675/пр от 28.02.2017 № 264/пр | Подъемники грузоподъемностью до 500 кг одномачтовые, высота подъема 45 м | 1368 | 1011 | маш.-ч | маш.-ч | 1 | 374.2778 | 0 | 31.26 | 13.5 | 0 | 0 | 1 | 0 | )*1,25)*1,15)*10 | 5380.2438 | 2 | 53553482 | 544 | 0 | 0 | 0 | 0 | 0 | 0 | 0 | 0
257 | 53553488 | 53553479 | 29173152 | 1 | 1 | 1 | 2 | 111301 | ТСЭМ Московской обл., 111301, приказ Минстроя России №675/пр от 28.02.2017 № 264/пр | Вибратор поверхностный | 1368 | 1011 | маш.-ч | маш.-ч | 1 | 4134.8789 | 0 | 0.5 | 0 | 0 | 0 | 1 | 0 | )*1,25)*1,15)*10 | 59438.8843 | 2 | 53553483 | 545 | 0 | 0 | 0 | 0 | 0 | 0 | 0 | 0
257 | 53553489 | 53553479 | 29145158 | 1 | 1 | 1 | 3 | 402-0005 | ТССЦ Московской обл., 402-0005, приказ Минстроя России №675/пр от 28.02.2017 № 257/пр | Раствор готовый кладочный цементный марки 150 | 1339 | 1007 | м3 | м3 | 1 | 306 | 548.3 | 0 | 0 | 0 | 0 | 1 | 0 | )*10 | 3060 | 2 | 53553484 | 546 | 0 | 0 | 0 | 0 | 0 | 0 | 0 | 0
258 | 53553506 | 53553490 | 18410572 | 1 | 1 | 1 | 1 | 1-1032-90 |  | Рабочий строитель среднего разряда 3,2 | 1369 | 1013 | чел.-ч | чел.-ч | 1 | 270.158 | 0 | 0 | 0 | 291.25 | 0 | 1 | 1 | )*1,15)*1,15 | 357.284 | 2 | 53553491 | 547 | 0 | 0 | 0 | 0 | 0 | 0 | 0 | 0
258 | 53553507 | 53553490 | 121548 | 1 | 1 | 1 | 1 | 2 |  | Затраты труда машинистов | 608254 | 1013 | чел.час | чел.час | 1 | 2.15 | 0 | 0 | 0 | 0 | 0 | 1 | 2 | )*1,25)*1,15 | 3.0906 | 2 | 53553492 | 548 | 0 | 0 | 0 | 0 | 0 | 0 | 0 | 0
258 | 53553508 | 53553490 | 29172267 | 1 | 1 | 1 | 2 | 020128 | ТСЭМ Московской обл., 020128, приказ Минстроя России №675/пр от 28.02.2017 № 264/пр | Краны башенные при работе на других видах строительства 5 т | 1368 | 1011 | маш.-ч | маш.-ч | 1 | 0.025 | 0 | 83.43 | 13.5 | 0 | 0 | 1 | 0 | )*1,25)*1,15 | 0.035937 | 2 | 53553493 | 549 | 0 | 0 | 0 | 0 | 0 | 0 | 0 | 0
258 | 53553509 | 53553490 | 29172378 | 1 | 1 | 1 | 2 | 021140 | ТСЭМ Московской обл., 021140, приказ Минстроя России №675/пр от 28.02.2017 № 264/пр | Краны на автомобильном ходу при работе на других видах строительства 6,3 т | 1368 | 1011 | маш.-ч | маш.-ч | 1 | 0.0125 | 0 | 88.01 | 11.6 | 0 | 0 | 1 | 0 | )*1,25)*1,15 | 0.017969 | 2 | 53553494 | 550 | 0 | 0 | 0 | 0 | 0 | 0 | 0 | 0
258 | 53553510 | 53553490 | 29173141 | 1 | 1 | 1 | 2 | 110901 | ТСЭМ Московской обл., 110901, приказ Минстроя России №675/пр от 28.02.2017 № 264/пр | Растворосмесители передвижные 65 л | 1368 | 1011 | маш.-ч | маш.-ч | 1 | 2.1125 | 0 | 12.4 | 10.06 | 0 | 0 | 1 | 0 | )*1,25)*1,15 | 3.0367 | 2 | 53553495 | 551 | 0 | 0 | 0 | 0 | 0 | 0 | 0 | 0
258 | 53553511 | 53553490 | 29174638 | 1 | 1 | 1 | 2 | 339904 | ТСЭМ Московской обл., 339904, приказ Минстроя России №675/пр от 28.02.2017 № 264/пр | Плиткорез MAKITA RH 4101 | 1368 | 1011 | маш.-ч | маш.-ч | 1 | 0.0625 | 0 | 9.97 | 0 | 0 | 0 | 1 | 0 | )*1,25)*1,15 | 0.089844 | 2 | 53553496 | 552 | 0 | 0 | 0 | 0 | 0 | 0 | 0 | 0
258 | 53553512 | 53553490 | 29174913 | 1 | 1 | 1 | 2 | 400001 | ТСЭМ Московской обл., 400001, приказ Минстроя России №675/пр от 28.02.2017 № 264/пр | Автомобили бортовые, грузоподъемность до 5 т | 1368 | 1011 | маш.-ч | маш.-ч | 1 | 0.0125 | 0 | 87.17 | 11.6 | 0 | 0 | 1 | 0 | )*1,25)*1,15 | 0.017969 | 2 | 53553497 | 553 | 0 | 0 | 0 | 0 | 0 | 0 | 0 | 0
258 | 53553513 | 53553490 | 29107863 | 1 | 1 | 1 | 3 | 101-1971 | ТССЦ Московской обл., 101-1971, приказ Минстроя России №675/пр от 28.02.2017 № 254/пр | Затирка «Старатели» (разной цветности) | 1348 | 1009 | т | т | 1000 | 0.009 | 6532.53 | 0 | 0 | 0 | 0 | 1 | 0 |  | 0.009 | 2 | 53553498 | 554 | 0 | 0 | 0 | 0 | 0 | 0 | 0 | 0
258 | 53553514 | 53553490 | 29109437 | 1 | 1 | 1 | 3 | 101-4368 | ТССЦ Московской обл., 101-4368, приказ Минстроя России №675/пр от 28.02.2017 № 254/пр | Клей плиточный «Юнис Гранит» | 1346 | 1009 | кг | кг | 1 | 1200 | 3.86 | 0 | 0 | 0 | 0 | 1 | 0 |  | 1200 | 2 | 53553500 | 556 | 0 | 0 | 0 | 0 | 0 | 0 | 0 | 0
258 | 53553515 | 53553490 | 29109882 | 1 | 1 | 1 | 3 | 101-4488 | ТССЦ Московской обл., 101-4488, приказ Минстроя России №675/пр от 28.02.2017 № 254/пр | Гранит керамический многоцветный неполированный, размером 300х600х10 мм, 600х600х10 мм | 1327 | 1005 | м2 | м2 | 1 | 102 | 209.34 | 0 | 0 | 0 | 0 | 1 | 0 |  | 102 | 2 | 53553501 | 557 | 0 | 0 | 0 | 0 | 0 | 0 | 0 | 0
258 | 53553516 | 53553490 | 29109265 | 1 | 1 | 1 | 3 | 101-9732 | ТССЦ Московской обл., 101-9732, приказ Минстроя России №675/пр от 28.02.2017 № 254/пр | Грунтовка | 1348 | 1009 | т | т | 1000 | 0 | 0 | 0 | 0 | 0 | 1 | 0 | 0 |  | 0 | 3 | -1 |  | 0 | 0 | 0 | 0 | 0 | 0 | 0 | 0
258 | 53553517 | 53553490 | 29131294 | 1 | 1 | 1 | 3 | 203-9007 | ТССЦ Московской обл., 203-9007, приказ Минстроя России №675/пр от 28.02.2017 № 255/пр | Рейки деревянные | 1339 | 1007 | м3 | м3 | 1 | 0.01 | 0 | 0 | 0 | 0 | 0 | 0 | 0 |  | 0.01 | 3 | -1 |  | 0 | 0 | 0 | 0 | 0 | 0 | 0 | 0
258 | 53553518 | 53553490 | 29150040 | 1 | 1 | 1 | 3 | 411-0001 | ТССЦ Московской обл., 411-0001, приказ Минстроя России №675/пр от 28.02.2017 № 257/пр | Вода | 1339 | 1007 | м3 | м3 | 1 | 0.44 | 2.44 | 0 | 0 | 0 | 0 | 1 | 0 |  | 0.44 | 2 | 53553504 | 560 | 0 | 0 | 0 | 0 | 0 | 0 | 0 | 0
259 | 53553506 | 53553490 | 18410572 | 1 | 1 | 1 | 1 | 1-1032-90 |  | Рабочий строитель среднего разряда 3,2 | 1369 | 1013 | чел.-ч | чел.-ч | 1 | 270.158 | 0 | 0 | 0 | 291.25 | 0 | 1 | 1 | )*1,15)*1,15 | 357.284 | 2 | 53553491 | 562 | 0 | 0 | 0 | 0 | 0 | 0 | 0 | 0
259 | 53553507 | 53553490 | 121548 | 1 | 1 | 1 | 1 | 2 |  | Затраты труда машинистов | 608254 | 1013 | чел.час | чел.час | 1 | 2.15 | 0 | 0 | 0 | 0 | 0 | 1 | 2 | )*1,25)*1,15 | 3.0906 | 2 | 53553492 | 563 | 0 | 0 | 0 | 0 | 0 | 0 | 0 | 0
259 | 53553508 | 53553490 | 29172267 | 1 | 1 | 1 | 2 | 020128 | ТСЭМ Московской обл., 020128, приказ Минстроя России №675/пр от 28.02.2017 № 264/пр | Краны башенные при работе на других видах строительства 5 т | 1368 | 1011 | маш.-ч | маш.-ч | 1 | 0.025 | 0 | 83.43 | 13.5 | 0 | 0 | 1 | 0 | )*1,25)*1,15 | 0.035937 | 2 | 53553493 | 564 | 0 | 0 | 0 | 0 | 0 | 0 | 0 | 0
259 | 53553509 | 53553490 | 29172378 | 1 | 1 | 1 | 2 | 021140 | ТСЭМ Московской обл., 021140, приказ Минстроя России №675/пр от 28.02.2017 № 264/пр | Краны на автомобильном ходу при работе на других видах строительства 6,3 т | 1368 | 1011 | маш.-ч | маш.-ч | 1 | 0.0125 | 0 | 88.01 | 11.6 | 0 | 0 | 1 | 0 | )*1,25)*1,15 | 0.017969 | 2 | 53553494 | 565 | 0 | 0 | 0 | 0 | 0 | 0 | 0 | 0
259 | 53553510 | 53553490 | 29173141 | 1 | 1 | 1 | 2 | 110901 | ТСЭМ Московской обл., 110901, приказ Минстроя России №675/пр от 28.02.2017 № 264/пр | Растворосмесители передвижные 65 л | 1368 | 1011 | маш.-ч | маш.-ч | 1 | 2.1125 | 0 | 12.4 | 10.06 | 0 | 0 | 1 | 0 | )*1,25)*1,15 | 3.0367 | 2 | 53553495 | 566 | 0 | 0 | 0 | 0 | 0 | 0 | 0 | 0
259 | 53553511 | 53553490 | 29174638 | 1 | 1 | 1 | 2 | 339904 | ТСЭМ Московской обл., 339904, приказ Минстроя России №675/пр от 28.02.2017 № 264/пр | Плиткорез MAKITA RH 4101 | 1368 | 1011 | маш.-ч | маш.-ч | 1 | 0.0625 | 0 | 9.97 | 0 | 0 | 0 | 1 | 0 | )*1,25)*1,15 | 0.089844 | 2 | 53553496 | 567 | 0 | 0 | 0 | 0 | 0 | 0 | 0 | 0
259 | 53553512 | 53553490 | 29174913 | 1 | 1 | 1 | 2 | 400001 | ТСЭМ Московской обл., 400001, приказ Минстроя России №675/пр от 28.02.2017 № 264/пр | Автомобили бортовые, грузоподъемность до 5 т | 1368 | 1011 | маш.-ч | маш.-ч | 1 | 0.0125 | 0 | 87.17 | 11.6 | 0 | 0 | 1 | 0 | )*1,25)*1,15 | 0.017969 | 2 | 53553497 | 568 | 0 | 0 | 0 | 0 | 0 | 0 | 0 | 0
259 | 53553513 | 53553490 | 29107863 | 1 | 1 | 1 | 3 | 101-1971 | ТССЦ Московской обл., 101-1971, приказ Минстроя России №675/пр от 28.02.2017 № 254/пр | Затирка «Старатели» (разной цветности) | 1348 | 1009 | т | т | 1000 | 0.009 | 6532.53 | 0 | 0 | 0 | 0 | 1 | 0 |  | 0.009 | 2 | 53553498 | 569 | 0 | 0 | 0 | 0 | 0 | 0 | 0 | 0
259 | 53553514 | 53553490 | 29109437 | 1 | 1 | 1 | 3 | 101-4368 | ТССЦ Московской обл., 101-4368, приказ Минстроя России №675/пр от 28.02.2017 № 254/пр | Клей плиточный «Юнис Гранит» | 1346 | 1009 | кг | кг | 1 | 1200 | 3.86 | 0 | 0 | 0 | 0 | 1 | 0 |  | 1200 | 2 | 53553500 | 571 | 0 | 0 | 0 | 0 | 0 | 0 | 0 | 0
259 | 53553515 | 53553490 | 29109882 | 1 | 1 | 1 | 3 | 101-4488 | ТССЦ Московской обл., 101-4488, приказ Минстроя России №675/пр от 28.02.2017 № 254/пр | Гранит керамический многоцветный неполированный, размером 300х600х10 мм, 600х600х10 мм | 1327 | 1005 | м2 | м2 | 1 | 102 | 209.34 | 0 | 0 | 0 | 0 | 1 | 0 |  | 102 | 2 | 53553501 | 572 | 0 | 0 | 0 | 0 | 0 | 0 | 0 | 0
259 | 53553516 | 53553490 | 29109265 | 1 | 1 | 1 | 3 | 101-9732 | ТССЦ Московской обл., 101-9732, приказ Минстроя России №675/пр от 28.02.2017 № 254/пр | Грунтовка | 1348 | 1009 | т | т | 1000 | 0 | 0 | 0 | 0 | 0 | 1 | 0 | 0 |  | 0 | 3 | -1 |  | 0 | 0 | 0 | 0 | 0 | 0 | 0 | 0
259 | 53553517 | 53553490 | 29131294 | 1 | 1 | 1 | 3 | 203-9007 | ТССЦ Московской обл., 203-9007, приказ Минстроя России №675/пр от 28.02.2017 № 255/пр | Рейки деревянные | 1339 | 1007 | м3 | м3 | 1 | 0.01 | 0 | 0 | 0 | 0 | 0 | 0 | 0 |  | 0.01 | 3 | -1 |  | 0 | 0 | 0 | 0 | 0 | 0 | 0 | 0
259 | 53553518 | 53553490 | 29150040 | 1 | 1 | 1 | 3 | 411-0001 | ТССЦ Московской обл., 411-0001, приказ Минстроя России №675/пр от 28.02.2017 № 257/пр | Вода | 1339 | 1007 | м3 | м3 | 1 | 0.44 | 2.44 | 0 | 0 | 0 | 0 | 1 | 0 |  | 0.44 | 2 | 53553504 | 575 | 0 | 0 | 0 | 0 | 0 | 0 | 0 | 0
272 | 53553539 | 53553525 | 53014249 | 1 | 1 | 1 | 1 | 1-100-32-90 |  | Рабочий среднего разряда 3,2 | 1369 | 1013 | чел.-ч | чел.-ч | 1 | 101.3432 | 0 | 0 | 0 | 291.25 | 0 | 1 | 1 | )*1,15)*1,15 | 134.0263 | 2 | 53553526 | 577 | 0 | 0 | 0 | 0 | 0 | 0 | 0 | 0
272 | 53553540 | 53553525 | 121548 | 1 | 1 | 1 | 1 | 2 |  | Затраты труда машинистов | 608254 | 1013 | чел.час | чел.час | 1 | 6.0662 | 0 | 0 | 0 | 0 | 0 | 1 | 2 | )*1,25)*1,15 | 8.7202 | 2 | 53553527 | 578 | 0 | 0 | 0 | 0 | 0 | 0 | 0 | 0
272 | 53553541 | 53553525 | 41131312 | 1 | 1 | 1 | 2 | 030101 | ТСЭМ-2001 Московской области, 030101, протокол от 24.05.2017 г. № 5 | Автопогрузчики 5 т | 1368 | 1011 | маш.-ч | маш.-ч | 1 | 0.5175 | 0 | 99.89 | 10.06 | 0 | 0 | 1 | 0 | )*1,25)*1,15 | 0.74391 | 2 | 53553528 | 579 | 0 | 0 | 0 | 0 | 0 | 0 | 0 | 0
272 | 53553542 | 53553525 | 41131336 | 1 | 1 | 1 | 2 | 030953 | ТСЭМ-2001 Московской области, 030953, протокол от 24.05.2017 г. № 5 | Подъемники грузоподъемностью до 500 кг одномачтовые, высота подъема 35 м | 1368 | 1011 | маш.-ч | маш.-ч | 1 | 3.3062 | 0 | 29.46 | 11.6 | 0 | 0 | 1 | 0 | )*1,25)*1,15 | 4.7527 | 2 | 53553529 | 580 | 0 | 0 | 0 | 0 | 0 | 0 | 0 | 0
272 | 53553543 | 53553525 | 41131390 | 1 | 1 | 1 | 2 | 110901 | ТСЭМ-2001 Московской области, 110901, протокол от 24.05.2017 г. № 5 | Растворосмесители передвижные 65 л | 1368 | 1011 | маш.-ч | маш.-ч | 1 | 2.2425 | 0 | 12.4 | 10.06 | 0 | 0 | 1 | 0 | )*1,25)*1,15 | 3.2236 | 2 | 53553530 | 581 | 0 | 0 | 0 | 0 | 0 | 0 | 0 | 0
272 | 53553544 | 53553525 | 41131526 | 1 | 1 | 1 | 2 | 339904 | ТСЭМ-2001 Московской области, 339904, протокол от 24.05.2017 г. № 5 | Плиткорез MAKITA RH 4101 | 1368 | 1011 | маш.-ч | маш.-ч | 1 | 0.071875 | 0 | 9.97 | 0 | 0 | 0 | 1 | 0 | )*1,25)*1,15 | 0.10332 | 2 | 53553531 | 582 | 0 | 0 | 0 | 0 | 0 | 0 | 0 | 0
272 | 53553545 | 53553525 | 41131563 | 1 | 1 | 1 | 2 | 400001 | ТСЭМ-2001 Московской области, 400001, протокол от 24.05.2017 г. № 5 | Автомобили бортовые, грузоподъемность до 5 т | 1368 | 1011 | маш.-ч | маш.-ч | 1 | 0.4025 | 0 | 87.17 | 11.6 | 0 | 0 | 1 | 0 | )*1,25)*1,15 | 0.57859 | 2 | 53553532 | 583 | 0 | 0 | 0 | 0 | 0 | 0 | 0 | 0
272 | 53553546 | 53553525 | 41129610 | 1 | 1 | 1 | 3 | 101-1757 | ТССЦ-2001 Московской области, 101-1757, протокол от 24.05.2017 г. № 5 | Ветошь | 1346 | 1009 | кг | кг | 1 | 0.5 | 1.81 | 0 | 0 | 0 | 0 | 1 | 0 |  | 0.5 | 2 | 53553533 | 584 | 0 | 0 | 0 | 0 | 0 | 0 | 0 | 0
272 | 53553547 | 53553525 | 41129612 | 1 | 1 | 1 | 3 | 101-1971 | ТССЦ-2001 Московской области, 101-1971, протокол от 24.05.2017 г. № 5 | Затирка «Старатели» (разной цветности) | 1348 | 1009 | т | т | 1000 | 0.05 | 6532.53 | 0 | 0 | 0 | 0 | 1 | 0 |  | 0.05 | 2 | 53553534 | 585 | 0 | 0 | 0 | 0 | 0 | 0 | 0 | 0
272 | 53553548 | 53553525 | 41129666 | 1 | 1 | 1 | 3 | 101-4368 | ТССЦ-2001 Московской области, 101-4368, протокол от 24.05.2017 г. № 5 | Клей плиточный «Юнис Гранит» | 1346 | 1009 | кг | кг | 1 | 430 | 3.86 | 0 | 0 | 0 | 0 | 1 | 0 |  | 430 | 2 | 53553535 | 586 | 0 | 0 | 0 | 0 | 0 | 0 | 0 | 0
272 | 53553549 | 53553525 | 41129691 | 1 | 1 | 1 | 3 | 101-5566 | ТССЦ-2001 Московской области, 101-5566, протокол от 24.05.2017 г. № 5 | Плитки керамогранитные размером 300х300х8 мм, бежевые | 1327 | 1005 | м2 | м2 | 1 | 102 | 69.21 | 0 | 0 | 0 | 0 | 1 | 0 |  | 102 | 2 | 53553536 | 587 | 0 | 0 | 0 | 0 | 0 | 0 | 0 | 0
272 | 53553550 | 53553525 | 41130603 | 1 | 1 | 1 | 3 | 411-0001 | ТССЦ-2001 Московской области, 411-0001, протокол от 24.05.2017 г. № 5 | Вода | 1339 | 1007 | м3 | м3 | 1 | 3.5 | 2.44 | 0 | 0 | 0 | 0 | 1 | 0 |  | 3.5 | 2 | 53553537 | 588 | 0 | 0 | 0 | 0 | 0 | 0 | 0 | 0
273 | 53553539 | 53553525 | 53014249 | 1 | 1 | 1 | 1 | 1-100-32-90 |  | Рабочий среднего разряда 3,2 | 1369 | 1013 | чел.-ч | чел.-ч | 1 | 101.3432 | 0 | 0 | 0 | 291.25 | 0 | 1 | 1 | )*1,15)*1,15 | 134.0263 | 2 | 53553526 | 590 | 0 | 0 | 0 | 0 | 0 | 0 | 0 | 0
273 | 53553540 | 53553525 | 121548 | 1 | 1 | 1 | 1 | 2 |  | Затраты труда машинистов | 608254 | 1013 | чел.час | чел.час | 1 | 6.0662 | 0 | 0 | 0 | 0 | 0 | 1 | 2 | )*1,25)*1,15 | 8.7202 | 2 | 53553527 | 591 | 0 | 0 | 0 | 0 | 0 | 0 | 0 | 0
273 | 53553541 | 53553525 | 41131312 | 1 | 1 | 1 | 2 | 030101 | ТСЭМ-2001 Московской области, 030101, протокол от 24.05.2017 г. № 5 | Автопогрузчики 5 т | 1368 | 1011 | маш.-ч | маш.-ч | 1 | 0.5175 | 0 | 99.89 | 10.06 | 0 | 0 | 1 | 0 | )*1,25)*1,15 | 0.74391 | 2 | 53553528 | 592 | 0 | 0 | 0 | 0 | 0 | 0 | 0 | 0
273 | 53553542 | 53553525 | 41131336 | 1 | 1 | 1 | 2 | 030953 | ТСЭМ-2001 Московской области, 030953, протокол от 24.05.2017 г. № 5 | Подъемники грузоподъемностью до 500 кг одномачтовые, высота подъема 35 м | 1368 | 1011 | маш.-ч | маш.-ч | 1 | 3.3062 | 0 | 29.46 | 11.6 | 0 | 0 | 1 | 0 | )*1,25)*1,15 | 4.7527 | 2 | 53553529 | 593 | 0 | 0 | 0 | 0 | 0 | 0 | 0 | 0
273 | 53553543 | 53553525 | 41131390 | 1 | 1 | 1 | 2 | 110901 | ТСЭМ-2001 Московской области, 110901, протокол от 24.05.2017 г. № 5 | Растворосмесители передвижные 65 л | 1368 | 1011 | маш.-ч | маш.-ч | 1 | 2.2425 | 0 | 12.4 | 10.06 | 0 | 0 | 1 | 0 | )*1,25)*1,15 | 3.2236 | 2 | 53553530 | 594 | 0 | 0 | 0 | 0 | 0 | 0 | 0 | 0
273 | 53553544 | 53553525 | 41131526 | 1 | 1 | 1 | 2 | 339904 | ТСЭМ-2001 Московской области, 339904, протокол от 24.05.2017 г. № 5 | Плиткорез MAKITA RH 4101 | 1368 | 1011 | маш.-ч | маш.-ч | 1 | 0.071875 | 0 | 9.97 | 0 | 0 | 0 | 1 | 0 | )*1,25)*1,15 | 0.10332 | 2 | 53553531 | 595 | 0 | 0 | 0 | 0 | 0 | 0 | 0 | 0
273 | 53553545 | 53553525 | 41131563 | 1 | 1 | 1 | 2 | 400001 | ТСЭМ-2001 Московской области, 400001, протокол от 24.05.2017 г. № 5 | Автомобили бортовые, грузоподъемность до 5 т | 1368 | 1011 | маш.-ч | маш.-ч | 1 | 0.4025 | 0 | 87.17 | 11.6 | 0 | 0 | 1 | 0 | )*1,25)*1,15 | 0.57859 | 2 | 53553532 | 596 | 0 | 0 | 0 | 0 | 0 | 0 | 0 | 0
273 | 53553546 | 53553525 | 41129610 | 1 | 1 | 1 | 3 | 101-1757 | ТССЦ-2001 Московской области, 101-1757, протокол от 24.05.2017 г. № 5 | Ветошь | 1346 | 1009 | кг | кг | 1 | 0.5 | 1.81 | 0 | 0 | 0 | 0 | 1 | 0 |  | 0.5 | 2 | 53553533 | 597 | 0 | 0 | 0 | 0 | 0 | 0 | 0 | 0
273 | 53553547 | 53553525 | 41129612 | 1 | 1 | 1 | 3 | 101-1971 | ТССЦ-2001 Московской области, 101-1971, протокол от 24.05.2017 г. № 5 | Затирка «Старатели» (разной цветности) | 1348 | 1009 | т | т | 1000 | 0.05 | 6532.53 | 0 | 0 | 0 | 0 | 1 | 0 |  | 0.05 | 2 | 53553534 | 598 | 0 | 0 | 0 | 0 | 0 | 0 | 0 | 0
273 | 53553548 | 53553525 | 41129666 | 1 | 1 | 1 | 3 | 101-4368 | ТССЦ-2001 Московской области, 101-4368, протокол от 24.05.2017 г. № 5 | Клей плиточный «Юнис Гранит» | 1346 | 1009 | кг | кг | 1 | 430 | 3.86 | 0 | 0 | 0 | 0 | 1 | 0 |  | 430 | 2 | 53553535 | 599 | 0 | 0 | 0 | 0 | 0 | 0 | 0 | 0
273 | 53553549 | 53553525 | 41129691 | 1 | 1 | 1 | 3 | 101-5566 | ТССЦ-2001 Московской области, 101-5566, протокол от 24.05.2017 г. № 5 | Плитки керамогранитные размером 300х300х8 мм, бежевые | 1327 | 1005 | м2 | м2 | 1 | 102 | 69.21 | 0 | 0 | 0 | 0 | 1 | 0 |  | 102 | 2 | 53553536 | 600 | 0 | 0 | 0 | 0 | 0 | 0 | 0 | 0
273 | 53553550 | 53553525 | 41130603 | 1 | 1 | 1 | 3 | 411-0001 | ТССЦ-2001 Московской области, 411-0001, протокол от 24.05.2017 г. № 5 | Вода | 1339 | 1007 | м3 | м3 | 1 | 3.5 | 2.44 | 0 | 0 | 0 | 0 | 1 | 0 |  | 3.5 | 2 | 53553537 | 601 | 0 | 0 | 0 | 0 | 0 | 0 | 0 | 0
278 | 53553559 | 53553553 | 18442760 | 1 | 1 | 1 | 1 | 1-1050-90 |  | Рабочий строитель среднего разряда 5 | 1369 | 1013 | чел.-ч | чел.-ч | 1 | 422.2451 | 0 | 0 | 0 | 369.56 | 0 | 1 | 1 | )*1,15)*1,15 | 558.4191 | 2 | 53553554 | 603 | 0 | 0 | 0 | 0 | 0 | 0 | 0 | 0
278 | 53553560 | 53553553 | 29174507 | 1 | 1 | 1 | 2 | 330301 | ТСЭМ Московской обл., 330301, приказ Минстроя России №675/пр от 28.02.2017 № 264/пр | Машины шлифовальные электрические | 1368 | 1011 | маш.-ч | маш.-ч | 1 | 61.4136 | 0 | 5.13 | 0 | 0 | 0 | 1 | 0 | )*1,25)*1,15 | 88.282 | 2 | 53553555 | 604 | 0 | 0 | 0 | 0 | 0 | 0 | 0 | 0
278 | 53553561 | 53553553 | 29109406 | 1 | 1 | 1 | 3 | 101-9168 | ТССЦ Московской обл., 101-9168, приказ Минстроя России №675/пр от 28.02.2017 № 254/пр | Клей для облицовочных работ (сухая смесь) | 1348 | 1009 | т | т | 1000 | 0 | 0 | 0 | 0 | 0 | 1 | 0 | 0 |  | 0 | 3 | -1 |  | 0 | 0 | 0 | 0 | 0 | 0 | 0 | 0
278 | 53553562 | 53553553 | 29109532 | 1 | 1 | 1 | 3 | 101-9217 | ТССЦ Московской обл., 101-9217, приказ Минстроя России №675/пр от 28.02.2017 № 254/пр | Плиты облицовочные | 1339 | 1007 | м3 | м3 | 1 | 0 | 0 | 0 | 0 | 0 | 1 | 0 | 0 |  | 0 | 3 | -1 |  | 0 | 0 | 0 | 0 | 0 | 0 | 0 | 0
278 | 53553563 | 53553553 | 29145338 | 1 | 1 | 1 | 3 | 402-9111 | ТССЦ Московской обл., 402-9111, приказ Минстроя России №675/пр от 28.02.2017 № 257/пр | Смесь сухая для заделки швов | 1348 | 1009 | т | т | 1000 | 0 | 0 | 0 | 0 | 0 | 1 | 0 | 0 |  | 0 | 3 | -1 |  | 0 | 0 | 0 | 0 | 0 | 0 | 0 | 0
278 | 53553564 | 53553553 | 29150040 | 1 | 1 | 1 | 3 | 411-0001 | ТССЦ Московской обл., 411-0001, приказ Минстроя России №675/пр от 28.02.2017 № 257/пр | Вода | 1339 | 1007 | м3 | м3 | 1 | 0 | 2.44 | 0 | 0 | 0 | 1 | 0 | 0 |  | 0 | 3 | -1 |  | 0 | 0 | 0 | 0 | 0 | 0 | 0 | 0
279 | 53553559 | 53553553 | 18442760 | 1 | 1 | 1 | 1 | 1-1050-90 |  | Рабочий строитель среднего разряда 5 | 1369 | 1013 | чел.-ч | чел.-ч | 1 | 422.2451 | 0 | 0 | 0 | 369.56 | 0 | 1 | 1 | )*1,15)*1,15 | 558.4191 | 2 | 53553554 | 608 | 0 | 0 | 0 | 0 | 0 | 0 | 0 | 0
279 | 53553560 | 53553553 | 29174507 | 1 | 1 | 1 | 2 | 330301 | ТСЭМ Московской обл., 330301, приказ Минстроя России №675/пр от 28.02.2017 № 264/пр | Машины шлифовальные электрические | 1368 | 1011 | маш.-ч | маш.-ч | 1 | 61.4136 | 0 | 5.13 | 0 | 0 | 0 | 1 | 0 | )*1,25)*1,15 | 88.282 | 2 | 53553555 | 609 | 0 | 0 | 0 | 0 | 0 | 0 | 0 | 0
279 | 53553561 | 53553553 | 29109406 | 1 | 1 | 1 | 3 | 101-9168 | ТССЦ Московской обл., 101-9168, приказ Минстроя России №675/пр от 28.02.2017 № 254/пр | Клей для облицовочных работ (сухая смесь) | 1348 | 1009 | т | т | 1000 | 0 | 0 | 0 | 0 | 0 | 1 | 0 | 0 |  | 0 | 3 | -1 |  | 0 | 0 | 0 | 0 | 0 | 0 | 0 | 0
279 | 53553562 | 53553553 | 29109532 | 1 | 1 | 1 | 3 | 101-9217 | ТССЦ Московской обл., 101-9217, приказ Минстроя России №675/пр от 28.02.2017 № 254/пр | Плиты облицовочные | 1339 | 1007 | м3 | м3 | 1 | 0 | 0 | 0 | 0 | 0 | 1 | 0 | 0 |  | 0 | 3 | -1 |  | 0 | 0 | 0 | 0 | 0 | 0 | 0 | 0
279 | 53553563 | 53553553 | 29145338 | 1 | 1 | 1 | 3 | 402-9111 | ТССЦ Московской обл., 402-9111, приказ Минстроя России №675/пр от 28.02.2017 № 257/пр | Смесь сухая для заделки швов | 1348 | 1009 | т | т | 1000 | 0 | 0 | 0 | 0 | 0 | 1 | 0 | 0 |  | 0 | 3 | -1 |  | 0 | 0 | 0 | 0 | 0 | 0 | 0 | 0
279 | 53553564 | 53553553 | 29150040 | 1 | 1 | 1 | 3 | 411-0001 | ТССЦ Московской обл., 411-0001, приказ Минстроя России №675/пр от 28.02.2017 № 257/пр | Вода | 1339 | 1007 | м3 | м3 | 1 | 0 | 2.44 | 0 | 0 | 0 | 1 | 0 | 0 |  | 0 | 3 | -1 |  | 0 | 0 | 0 | 0 | 0 | 0 | 0 | 0
286 | 53553573 | 53553568 | 18410280 | 1 | 1 | 1 | 1 | 1-1039-90 |  | Рабочий строитель среднего разряда 3,9 | 1369 | 1013 | чел.-ч | чел.-ч | 1 | 23.6 | 0 | 0 | 0 | 316.9 | 0 | 1 | 1 | )*1,15)*1,15 | 31.211 | 2 | 53553569 | 613 | 0 | 0 | 0 | 0 | 0 | 0 | 0 | 0
286 | 53553574 | 53553568 | 29174913 | 1 | 1 | 1 | 2 | 400001 | ТСЭМ Московской обл., 400001, приказ Минстроя России №675/пр от 28.02.2017 № 264/пр | Автомобили бортовые, грузоподъемность до 5 т | 1368 | 1011 | маш.-ч | маш.-ч | 1 | 0.06 | 0 | 87.17 | 11.6 | 0 | 0 | 1 | 0 | )*1,25)*1,15 | 0.08625 | 2 | 53553570 | 614 | 0 | 0 | 0 | 0 | 0 | 0 | 0 | 0
286 | 53553575 | 53553568 | 29109888 | 1 | 1 | 1 | 3 | 101-1947 | ТССЦ Московской обл., 101-1947, приказ Минстроя России №675/пр от 28.02.2017 № 254/пр | Плитки керамические плинтусные прямые | 1301 | 1003 | м | м | 1 | 101 | 23.74 | 0 | 0 | 0 | 0 | 1 | 0 |  | 101 | 2 | 53553571 | 615 | 0 | 0 | 0 | 0 | 0 | 0 | 0 | 0
286 | 53553576 | 53553568 | 29145159 | 1 | 1 | 1 | 3 | 402-0006 | ТССЦ Московской обл., 402-0006, приказ Минстроя России №675/пр от 28.02.2017 № 257/пр | Раствор готовый кладочный цементный марки 200 | 1339 | 1007 | м3 | м3 | 1 | 0.16 | 600 | 0 | 0 | 0 | 0 | 1 | 0 |  | 0.16 | 2 | 53553572 | 616 | 0 | 0 | 0 | 0 | 0 | 0 | 0 | 0
287 | 53553573 | 53553568 | 18410280 | 1 | 1 | 1 | 1 | 1-1039-90 |  | Рабочий строитель среднего разряда 3,9 | 1369 | 1013 | чел.-ч | чел.-ч | 1 | 23.6 | 0 | 0 | 0 | 316.9 | 0 | 1 | 1 | )*1,15)*1,15 | 31.211 | 2 | 53553569 | 617 | 0 | 0 | 0 | 0 | 0 | 0 | 0 | 0
287 | 53553574 | 53553568 | 29174913 | 1 | 1 | 1 | 2 | 400001 | ТСЭМ Московской обл., 400001, приказ Минстроя России №675/пр от 28.02.2017 № 264/пр | Автомобили бортовые, грузоподъемность до 5 т | 1368 | 1011 | маш.-ч | маш.-ч | 1 | 0.06 | 0 | 87.17 | 11.6 | 0 | 0 | 1 | 0 | )*1,25)*1,15 | 0.08625 | 2 | 53553570 | 618 | 0 | 0 | 0 | 0 | 0 | 0 | 0 | 0
287 | 53553575 | 53553568 | 29109888 | 1 | 1 | 1 | 3 | 101-1947 | ТССЦ Московской обл., 101-1947, приказ Минстроя России №675/пр от 28.02.2017 № 254/пр | Плитки керамические плинтусные прямые | 1301 | 1003 | м | м | 1 | 101 | 23.74 | 0 | 0 | 0 | 0 | 1 | 0 |  | 101 | 2 | 53553571 | 619 | 0 | 0 | 0 | 0 | 0 | 0 | 0 | 0
287 | 53553576 | 53553568 | 29145159 | 1 | 1 | 1 | 3 | 402-0006 | ТССЦ Московской обл., 402-0006, приказ Минстроя России №675/пр от 28.02.2017 № 257/пр | Раствор готовый кладочный цементный марки 200 | 1339 | 1007 | м3 | м3 | 1 | 0.16 | 600 | 0 | 0 | 0 | 0 | 1 | 0 |  | 0.16 | 2 | 53553572 | 620 | 0 | 0 | 0 | 0 | 0 | 0 | 0 | 0
323 | 53553582 | 53553577 | 18505884 | 1 | 1 | 1 | 1 | 1-1016-90 |  | Рабочий строитель среднего разряда 1,6 | 1369 | 1013 | чел.-ч | чел.-ч | 1 | 33.695 | 0 | 0 | 0 | 251.92 | 0 | 1 | 1 | )*1,15 | 38.7492 | 2 | 53553578 | 621 | 0 | 0 | 0 | 0 | 0 | 0 | 0 | 0
323 | 53553583 | 53553577 | 121548 | 1 | 1 | 1 | 1 | 2 |  | Затраты труда машинистов | 608254 | 1013 | чел.час | чел.час | 1 | 7.866 | 0 | 0 | 0 | 0 | 0 | 1 | 2 | )*1,15 | 9.0459 | 2 | 53553579 | 622 | 0 | 0 | 0 | 0 | 0 | 0 | 0 | 0
323 | 53553584 | 53553577 | 29172556 | 1 | 1 | 1 | 2 | 030954 | ТСЭМ Московской обл., 030954, приказ Минстроя России №675/пр от 28.02.2017 № 264/пр | Подъемники грузоподъемностью до 500 кг одномачтовые, высота подъема 45 м | 1368 | 1011 | маш.-ч | маш.-ч | 1 | 7.866 | 0 | 31.26 | 13.5 | 0 | 0 | 1 | 0 | )*1,15 | 9.0459 | 2 | 53553580 | 623 | 0 | 0 | 0 | 0 | 0 | 0 | 0 | 0
324 | 53553582 | 53553577 | 18505884 | 1 | 1 | 1 | 1 | 1-1016-90 |  | Рабочий строитель среднего разряда 1,6 | 1369 | 1013 | чел.-ч | чел.-ч | 1 | 33.695 | 0 | 0 | 0 | 251.92 | 0 | 1 | 1 | )*1,15 | 38.7492 | 2 | 53553578 | 625 | 0 | 0 | 0 | 0 | 0 | 0 | 0 | 0
324 | 53553583 | 53553577 | 121548 | 1 | 1 | 1 | 1 | 2 |  | Затраты труда машинистов | 608254 | 1013 | чел.час | чел.час | 1 | 7.866 | 0 | 0 | 0 | 0 | 0 | 1 | 2 | )*1,15 | 9.0459 | 2 | 53553579 | 626 | 0 | 0 | 0 | 0 | 0 | 0 | 0 | 0
324 | 53553584 | 53553577 | 29172556 | 1 | 1 | 1 | 2 | 030954 | ТСЭМ Московской обл., 030954, приказ Минстроя России №675/пр от 28.02.2017 № 264/пр | Подъемники грузоподъемностью до 500 кг одномачтовые, высота подъема 45 м | 1368 | 1011 | маш.-ч | маш.-ч | 1 | 7.866 | 0 | 31.26 | 13.5 | 0 | 0 | 1 | 0 | )*1,15 | 9.0459 | 2 | 53553580 | 627 | 0 | 0 | 0 | 0 | 0 | 0 | 0 | 0
327 | 53553593 | 53553586 | 18407525 | 1 | 1 | 1 | 1 | 1-1021-90 |  | Рабочий строитель среднего разряда 2,1 | 1369 | 1013 | чел.-ч | чел.-ч | 1 | 85.445 | 0 | 0 | 0 | 7.87 | 0 | 1 | 1 | )*1,15 | 98.2617 | 2 | 53553587 | 629 | 0 | 0 | 0 | 0 | 0 | 0 | 0 | 0
327 | 53553594 | 53553586 | 121548 | 1 | 1 | 1 | 1 | 2 |  | Затраты труда машинистов | 608254 | 1013 | чел.час | чел.час | 1 | 2.2885 | 0 | 0 | 0 | 0 | 0 | 1 | 2 | )*1,15 | 2.6318 | 2 | 53553588 | 630 | 0 | 0 | 0 | 0 | 0 | 0 | 0 | 0
327 | 53553595 | 53553586 | 29172556 | 1 | 1 | 1 | 2 | 030954 | ТСЭМ Московской обл., 030954, приказ Минстроя России №675/пр от 28.02.2017 № 264/пр | Подъемники грузоподъемностью до 500 кг одномачтовые, высота подъема 45 м | 1368 | 1011 | маш.-ч | маш.-ч | 1 | 0.4025 | 0 | 31.26 | 13.5 | 0 | 0 | 1 | 0 | )*1,15 | 0.46287 | 2 | 53553589 | 631 | 0 | 0 | 0 | 0 | 0 | 0 | 0 | 0
327 | 53553596 | 53553586 | 29172710 | 1 | 1 | 1 | 2 | 050101 | ТСЭМ Московской обл., 050101, приказ Минстроя России №675/пр от 28.02.2017 № 264/пр | Компрессоры передвижные с двигателем внутреннего сгорания давлением до 686 кПа (7 ат), производительность до 5 м3/мин | 1368 | 1011 | маш.-ч | маш.-ч | 1 | 1.886 | 0 | 46.56 | 10.06 | 0 | 0 | 1 | 0 | )*1,15 | 2.1689 | 2 | 53553590 | 632 | 0 | 0 | 0 | 0 | 0 | 0 | 0 | 0
327 | 53553597 | 53553586 | 29174533 | 1 | 1 | 1 | 2 | 330804 | ТСЭМ Московской обл., 330804, приказ Минстроя России №675/пр от 28.02.2017 № 264/пр | Молотки при работе от передвижных компрессорных станций отбойные пневматические | 1368 | 1011 | маш.-ч | маш.-ч | 1 | 3.772 | 0 | 1.53 | 0 | 0 | 0 | 1 | 0 | )*1,15 | 4.3378 | 2 | 53553591 | 633 | 0 | 0 | 0 | 0 | 0 | 0 | 0 | 0
328 | 53553593 | 53553586 | 18407525 | 1 | 1 | 1 | 1 | 1-1021-90 |  | Рабочий строитель среднего разряда 2,1 | 1369 | 1013 | чел.-ч | чел.-ч | 1 | 85.445 | 0 | 0 | 0 | 7.87 | 0 | 1 | 1 | )*1,15 | 98.2617 | 2 | 53553587 | 635 | 0 | 0 | 0 | 0 | 0 | 0 | 0 | 0
328 | 53553594 | 53553586 | 121548 | 1 | 1 | 1 | 1 | 2 |  | Затраты труда машинистов | 608254 | 1013 | чел.час | чел.час | 1 | 2.2885 | 0 | 0 | 0 | 0 | 0 | 1 | 2 | )*1,15 | 2.6318 | 2 | 53553588 | 636 | 0 | 0 | 0 | 0 | 0 | 0 | 0 | 0
328 | 53553595 | 53553586 | 29172556 | 1 | 1 | 1 | 2 | 030954 | ТСЭМ Московской обл., 030954, приказ Минстроя России №675/пр от 28.02.2017 № 264/пр | Подъемники грузоподъемностью до 500 кг одномачтовые, высота подъема 45 м | 1368 | 1011 | маш.-ч | маш.-ч | 1 | 0.4025 | 0 | 31.26 | 13.5 | 0 | 0 | 1 | 0 | )*1,15 | 0.46287 | 2 | 53553589 | 637 | 0 | 0 | 0 | 0 | 0 | 0 | 0 | 0
328 | 53553596 | 53553586 | 29172710 | 1 | 1 | 1 | 2 | 050101 | ТСЭМ Московской обл., 050101, приказ Минстроя России №675/пр от 28.02.2017 № 264/пр | Компрессоры передвижные с двигателем внутреннего сгорания давлением до 686 кПа (7 ат), производительность до 5 м3/мин | 1368 | 1011 | маш.-ч | маш.-ч | 1 | 1.886 | 0 | 46.56 | 10.06 | 0 | 0 | 1 | 0 | )*1,15 | 2.1689 | 2 | 53553590 | 638 | 0 | 0 | 0 | 0 | 0 | 0 | 0 | 0
328 | 53553597 | 53553586 | 29174533 | 1 | 1 | 1 | 2 | 330804 | ТСЭМ Московской обл., 330804, приказ Минстроя России №675/пр от 28.02.2017 № 264/пр | Молотки при работе от передвижных компрессорных станций отбойные пневматические | 1368 | 1011 | маш.-ч | маш.-ч | 1 | 3.772 | 0 | 1.53 | 0 | 0 | 0 | 1 | 0 | )*1,15 | 4.3378 | 2 | 53553591 | 639 | 0 | 0 | 0 | 0 | 0 | 0 | 0 | 0
331 | 53553602 | 53553599 | 18406804 | 1 | 1 | 1 | 1 | 1-1020-90 |  | Рабочий строитель среднего разряда 2 | 1369 | 1013 | чел.-ч | чел.-ч | 1 | 26.243 | 0 | 0 | 0 | 7.8 | 0 | 1 | 1 | )*1,15 | 30.1794 | 2 | 53553600 | 641 | 0 | 0 | 0 | 0 | 0 | 0 | 0 | 0
332 | 53553602 | 53553599 | 18406804 | 1 | 1 | 1 | 1 | 1-1020-90 |  | Рабочий строитель среднего разряда 2 | 1369 | 1013 | чел.-ч | чел.-ч | 1 | 26.243 | 0 | 0 | 0 | 7.8 | 0 | 1 | 1 | )*1,15 | 30.1794 | 2 | 53553600 | 643 | 0 | 0 | 0 | 0 | 0 | 0 | 0 | 0
335 | 53553607 | 53553604 | 18407150 | 1 | 1 | 1 | 1 | 1-1030-90 |  | Рабочий строитель среднего разряда 3 | 1369 | 1013 | чел.-ч | чел.-ч | 1 | 0.1 | 0 | 0 | 0 | 284.25 | 0 | 1 | 1 | )*1,15)*1,15 | 0.13225 | 2 | 53553605 | 645 | 0 | 0 | 0 | 0 | 0 | 0 | 0 | 0
335 | 53553608 | 53553604 | 29174567 | 1 | 1 | 1 | 2 | 331305 | ТСЭМ Московской обл., 331305, приказ Минстроя России №675/пр от 28.02.2017 № 264/пр | Пылесосы промышленные | 1368 | 1011 | маш.-ч | маш.-ч | 1 | 0.1 | 0 | 2.7 | 0 | 0 | 0 | 1 | 0 | )*1,25)*1,15 | 0.14375 | 2 | 53553606 | 646 | 0 | 0 | 0 | 0 | 0 | 0 | 0 | 0
336 | 53553607 | 53553604 | 18407150 | 1 | 1 | 1 | 1 | 1-1030-90 |  | Рабочий строитель среднего разряда 3 | 1369 | 1013 | чел.-ч | чел.-ч | 1 | 0.1 | 0 | 0 | 0 | 284.25 | 0 | 1 | 1 | )*1,15)*1,15 | 0.13225 | 2 | 53553605 | 647 | 0 | 0 | 0 | 0 | 0 | 0 | 0 | 0
336 | 53553608 | 53553604 | 29174567 | 1 | 1 | 1 | 2 | 331305 | ТСЭМ Московской обл., 331305, приказ Минстроя России №675/пр от 28.02.2017 № 264/пр | Пылесосы промышленные | 1368 | 1011 | маш.-ч | маш.-ч | 1 | 0.1 | 0 | 2.7 | 0 | 0 | 0 | 1 | 0 | )*1,25)*1,15 | 0.14375 | 2 | 53553606 | 648 | 0 | 0 | 0 | 0 | 0 | 0 | 0 | 0
337 | 53553628 | 53553609 | 18409850 | 1 | 1 | 1 | 1 | 1-1035-90 |  | Рабочий строитель среднего разряда 3,5 | 1369 | 1013 | чел.-ч | чел.-ч | 1 | 121.67 | 0 | 0 | 0 | 9.07 | 0 | 1 | 1 | )*1,15)*1,15 | 160.9086 | 2 | 53553610 | 649 | 0 | 0 | 0 | 0 | 0 | 0 | 0 | 0
337 | 53553629 | 53553609 | 29173472 | 1 | 1 | 1 | 2 | 134041 | ТСЭМ Московской обл., 134041, приказ Минстроя России №675/пр от 28.02.2017 № 264/пр | Шуруповерт | 1368 | 1011 | маш.-ч | маш.-ч | 1 | 3.1625 | 0 | 3 | 0 | 0 | 0 | 1 | 0 | )*1,25)*1,15 | 4.5461 | 2 | 53553611 | 650 | 0 | 0 | 0 | 0 | 0 | 0 | 0 | 0
337 | 53553630 | 53553609 | 29174538 | 1 | 1 | 1 | 2 | 330901 | ТСЭМ Московской обл., 330901, приказ Минстроя России №675/пр от 28.02.2017 № 264/пр | Ножницы электрические | 1368 | 1011 | маш.-ч | маш.-ч | 1 | 0.24438 | 0 | 33.59 | 0 | 0 | 0 | 1 | 0 | )*1,25)*1,15 | 0.35129 | 2 | 53553612 | 651 | 0 | 0 | 0 | 0 | 0 | 0 | 0 | 0
337 | 53553631 | 53553609 | 29174580 | 1 | 1 | 1 | 2 | 331451 | ТСЭМ Московской обл., 331451, приказ Минстроя России №675/пр от 28.02.2017 № 264/пр | Перфораторы электрические | 1368 | 1011 | маш.-ч | маш.-ч | 1 | 1.2506 | 0 | 2.08 | 0 | 0 | 0 | 1 | 0 | )*1,25)*1,15 | 1.7978 | 2 | 53553613 | 652 | 0 | 0 | 0 | 0 | 0 | 0 | 0 | 0
337 | 53553632 | 53553609 | 29109354 | 1 | 1 | 1 | 3 | 101-2430 | ТССЦ Московской обл., 101-2430, приказ Минстроя России №675/пр от 28.02.2017 № 254/пр | Грунтовка «Тифенгрунд», КНАУФ | 1346 | 1009 | кг | кг | 1 | 12 | 46.72 | 0 | 0 | 0 | 0 | 1 | 0 |  | 12 | 2 | 53553614 | 653 | 0 | 0 | 0 | 0 | 0 | 0 | 0 | 0
337 | 53553633 | 53553609 | 29109414 | 1 | 1 | 1 | 3 | 101-2435 | ТССЦ Московской обл., 101-2435, приказ Минстроя России №675/пр от 28.02.2017 № 254/пр | Клей «Перлфикс», КНАУФ | 1346 | 1009 | кг | кг | 1 | 137 | 1.58 | 0 | 0 | 0 | 0 | 1 | 0 |  | 137 | 2 | 53553615 | 654 | 0 | 0 | 0 | 0 | 0 | 0 | 0 | 0
337 | 53553634 | 53553609 | 29109783 | 1 | 1 | 1 | 3 | 101-2439 | ТССЦ Московской обл., 101-2439, приказ Минстроя России №675/пр от 28.02.2017 № 254/пр | Шпаклевка «Фугенфюллер ГВ», КНАУФ | 1346 | 1009 | кг | кг | 1 | 84 | 3.18 | 0 | 0 | 0 | 0 | 1 | 0 |  | 84 | 2 | 53553616 | 655 | 0 | 0 | 0 | 0 | 0 | 0 | 0 | 0
337 | 53553635 | 53553609 | 29110699 | 1 | 1 | 1 | 3 | 101-2474 | ТССЦ Московской обл., 101-2474, приказ Минстроя России №675/пр от 28.02.2017 № 254/пр | Лента бумажная для повышения трещиностойкости стыков ГКЛ и ГВЛ | 1301 | 1003 | м | м | 1 | 155 | 0.17 | 0 | 0 | 0 | 0 | 1 | 0 |  | 155 | 2 | 53553617 | 656 | 0 | 0 | 0 | 0 | 0 | 0 | 0 | 0
337 | 53553636 | 53553609 | 29110797 | 1 | 1 | 1 | 3 | 101-2480 | ТССЦ Московской обл., 101-2480, приказ Минстроя России №675/пр от 28.02.2017 № 254/пр | Лента разделительная для сопряжения потолка из ЛГК со стеной | 1308 | 1003 | 100 м | 100 м | 100 | 0.8 | 174 | 0 | 0 | 0 | 0 | 1 | 0 |  | 0.8 | 2 | 53553618 | 657 | 0 | 0 | 0 | 0 | 0 | 0 | 0 | 0
337 | 53553637 | 53553609 | 29110815 | 1 | 1 | 1 | 3 | 101-2486 | ТССЦ Московской обл., 101-2486, приказ Минстроя России №675/пр от 28.02.2017 № 254/пр | Лента эластичная самоклеящаяся для профилей направляющих «Дихтунгсбанд» 70/30000 мм | 1301 | 1003 | м | м | 1 | 117 | 0.85 | 0 | 0 | 0 | 0 | 1 | 0 |  | 117 | 2 | 53553619 | 658 | 0 | 0 | 0 | 0 | 0 | 0 | 0 | 0
337 | 53553638 | 53553609 | 29111476 | 1 | 1 | 1 | 3 | 101-2513 | ТССЦ Московской обл., 101-2513, приказ Минстроя России №675/пр от 28.02.2017 № 254/пр | Листы гипсоволокнистые влагостойкие ГВЛВ 10 мм | 1327 | 1005 | м2 | м2 | 1 | 225 | 23.59 | 0 | 0 | 0 | 0 | 1 | 0 |  | 225 | 2 | 53553620 | 659 | 0 | 0 | 0 | 0 | 0 | 0 | 0 | 0
337 | 53553639 | 53553609 | 29114741 | 1 | 1 | 1 | 3 | 101-2587 | ТССЦ Московской обл., 101-2587, приказ Минстроя России №675/пр от 28.02.2017 № 254/пр | Шуруп для ГВЛ 3,9/30 | 1355 | 1010 | 100 шт. | 100 шт. | 100 | 7.9 | 4 | 0 | 0 | 0 | 0 | 1 | 0 |  | 7.9 | 2 | 53553621 | 660 | 0 | 0 | 0 | 0 | 0 | 0 | 0 | 0
337 | 53553640 | 53553609 | 29114742 | 1 | 1 | 1 | 3 | 101-2588 | ТССЦ Московской обл., 101-2588, приказ Минстроя России №675/пр от 28.02.2017 № 254/пр | Шуруп для ГВЛ 3,9/45 | 1355 | 1010 | 100 шт. | 100 шт. | 100 | 18.44 | 5 | 0 | 0 | 0 | 0 | 1 | 0 |  | 18.44 | 2 | 53553622 | 661 | 0 | 0 | 0 | 0 | 0 | 0 | 0 | 0
337 | 53553641 | 53553609 | 29114482 | 1 | 1 | 1 | 3 | 101-2590 | ТССЦ Московской обл., 101-2590, приказ Минстроя России №675/пр от 28.02.2017 № 254/пр | Дюбель с шурупом 6/35 мм | 1355 | 1010 | 100 шт. | 100 шт. | 100 | 1.49 | 7 | 0 | 0 | 0 | 0 | 1 | 0 |  | 1.49 | 2 | 53553623 | 662 | 0 | 0 | 0 | 0 | 0 | 0 | 0 | 0
337 | 53553642 | 53553609 | 29129584 | 1 | 1 | 1 | 3 | 201-0793 | ТССЦ Московской обл., 201-0793, приказ Минстроя России №675/пр от 28.02.2017 № 255/пр | Профиль направляющий ПН-4 75/40/0,6 | 1301 | 1003 | м | м | 1 | 86 | 7.22 | 0 | 0 | 0 | 0 | 1 | 0 |  | 86 | 2 | 53553624 | 663 | 0 | 0 | 0 | 0 | 0 | 0 | 0 | 0
337 | 53553643 | 53553609 | 29129619 | 1 | 1 | 1 | 3 | 201-0807 | ТССЦ Московской обл., 201-0807, приказ Минстроя России №675/пр от 28.02.2017 № 255/пр | Профиль стоечный ПС-4 75/50/0,6 | 1301 | 1003 | м | м | 1 | 234 | 8.44 | 0 | 0 | 0 | 0 | 1 | 0 |  | 234 | 2 | 53553625 | 664 | 0 | 0 | 0 | 0 | 0 | 0 | 0 | 0
337 | 53553644 | 53553609 | 29129715 | 1 | 1 | 1 | 3 | 201-0834 | ТССЦ Московской обл., 201-0834, приказ Минстроя России №675/пр от 28.02.2017 № 255/пр | Бруски деревянные 75*50 мм | 1301 | 1003 | м | м | 1 | 37 | 6.33 | 0 | 0 | 0 | 0 | 1 | 0 |  | 37 | 2 | 53553626 | 665 | 0 | 0 | 0 | 0 | 0 | 0 | 0 | 0
337 | 53553645 | 53553609 | 29150040 | 1 | 1 | 1 | 3 | 411-0001 | ТССЦ Московской обл., 411-0001, приказ Минстроя России №675/пр от 28.02.2017 № 257/пр | Вода | 1339 | 1007 | м3 | м3 | 1 | 0.067 | 2.44 | 0 | 0 | 0 | 0 | 1 | 0 |  | 0.067 | 2 | 53553627 | 666 | 0 | 0 | 0 | 0 | 0 | 0 | 0 | 0
338 | 53553628 | 53553609 | 18409850 | 1 | 1 | 1 | 1 | 1-1035-90 |  | Рабочий строитель среднего разряда 3,5 | 1369 | 1013 | чел.-ч | чел.-ч | 1 | 121.67 | 0 | 0 | 0 | 9.07 | 0 | 1 | 1 | )*1,15)*1,15 | 160.9086 | 2 | 53553610 | 667 | 0 | 0 | 0 | 0 | 0 | 0 | 0 | 0
338 | 53553629 | 53553609 | 29173472 | 1 | 1 | 1 | 2 | 134041 | ТСЭМ Московской обл., 134041, приказ Минстроя России №675/пр от 28.02.2017 № 264/пр | Шуруповерт | 1368 | 1011 | маш.-ч | маш.-ч | 1 | 3.1625 | 0 | 3 | 0 | 0 | 0 | 1 | 0 | )*1,25)*1,15 | 4.5461 | 2 | 53553611 | 668 | 0 | 0 | 0 | 0 | 0 | 0 | 0 | 0
338 | 53553630 | 53553609 | 29174538 | 1 | 1 | 1 | 2 | 330901 | ТСЭМ Московской обл., 330901, приказ Минстроя России №675/пр от 28.02.2017 № 264/пр | Ножницы электрические | 1368 | 1011 | маш.-ч | маш.-ч | 1 | 0.24438 | 0 | 33.59 | 0 | 0 | 0 | 1 | 0 | )*1,25)*1,15 | 0.35129 | 2 | 53553612 | 669 | 0 | 0 | 0 | 0 | 0 | 0 | 0 | 0
338 | 53553631 | 53553609 | 29174580 | 1 | 1 | 1 | 2 | 331451 | ТСЭМ Московской обл., 331451, приказ Минстроя России №675/пр от 28.02.2017 № 264/пр | Перфораторы электрические | 1368 | 1011 | маш.-ч | маш.-ч | 1 | 1.2506 | 0 | 2.08 | 0 | 0 | 0 | 1 | 0 | )*1,25)*1,15 | 1.7978 | 2 | 53553613 | 670 | 0 | 0 | 0 | 0 | 0 | 0 | 0 | 0
338 | 53553632 | 53553609 | 29109354 | 1 | 1 | 1 | 3 | 101-2430 | ТССЦ Московской обл., 101-2430, приказ Минстроя России №675/пр от 28.02.2017 № 254/пр | Грунтовка «Тифенгрунд», КНАУФ | 1346 | 1009 | кг | кг | 1 | 12 | 46.72 | 0 | 0 | 0 | 0 | 1 | 0 |  | 12 | 2 | 53553614 | 671 | 0 | 0 | 0 | 0 | 0 | 0 | 0 | 0
338 | 53553633 | 53553609 | 29109414 | 1 | 1 | 1 | 3 | 101-2435 | ТССЦ Московской обл., 101-2435, приказ Минстроя России №675/пр от 28.02.2017 № 254/пр | Клей «Перлфикс», КНАУФ | 1346 | 1009 | кг | кг | 1 | 137 | 1.58 | 0 | 0 | 0 | 0 | 1 | 0 |  | 137 | 2 | 53553615 | 672 | 0 | 0 | 0 | 0 | 0 | 0 | 0 | 0
338 | 53553634 | 53553609 | 29109783 | 1 | 1 | 1 | 3 | 101-2439 | ТССЦ Московской обл., 101-2439, приказ Минстроя России №675/пр от 28.02.2017 № 254/пр | Шпаклевка «Фугенфюллер ГВ», КНАУФ | 1346 | 1009 | кг | кг | 1 | 84 | 3.18 | 0 | 0 | 0 | 0 | 1 | 0 |  | 84 | 2 | 53553616 | 673 | 0 | 0 | 0 | 0 | 0 | 0 | 0 | 0
338 | 53553635 | 53553609 | 29110699 | 1 | 1 | 1 | 3 | 101-2474 | ТССЦ Московской обл., 101-2474, приказ Минстроя России №675/пр от 28.02.2017 № 254/пр | Лента бумажная для повышения трещиностойкости стыков ГКЛ и ГВЛ | 1301 | 1003 | м | м | 1 | 155 | 0.17 | 0 | 0 | 0 | 0 | 1 | 0 |  | 155 | 2 | 53553617 | 674 | 0 | 0 | 0 | 0 | 0 | 0 | 0 | 0
338 | 53553636 | 53553609 | 29110797 | 1 | 1 | 1 | 3 | 101-2480 | ТССЦ Московской обл., 101-2480, приказ Минстроя России №675/пр от 28.02.2017 № 254/пр | Лента разделительная для сопряжения потолка из ЛГК со стеной | 1308 | 1003 | 100 м | 100 м | 100 | 0.8 | 174 | 0 | 0 | 0 | 0 | 1 | 0 |  | 0.8 | 2 | 53553618 | 675 | 0 | 0 | 0 | 0 | 0 | 0 | 0 | 0
338 | 53553637 | 53553609 | 29110815 | 1 | 1 | 1 | 3 | 101-2486 | ТССЦ Московской обл., 101-2486, приказ Минстроя России №675/пр от 28.02.2017 № 254/пр | Лента эластичная самоклеящаяся для профилей направляющих «Дихтунгсбанд» 70/30000 мм | 1301 | 1003 | м | м | 1 | 117 | 0.85 | 0 | 0 | 0 | 0 | 1 | 0 |  | 117 | 2 | 53553619 | 676 | 0 | 0 | 0 | 0 | 0 | 0 | 0 | 0
338 | 53553638 | 53553609 | 29111476 | 1 | 1 | 1 | 3 | 101-2513 | ТССЦ Московской обл., 101-2513, приказ Минстроя России №675/пр от 28.02.2017 № 254/пр | Листы гипсоволокнистые влагостойкие ГВЛВ 10 мм | 1327 | 1005 | м2 | м2 | 1 | 225 | 23.59 | 0 | 0 | 0 | 0 | 1 | 0 |  | 225 | 2 | 53553620 | 677 | 0 | 0 | 0 | 0 | 0 | 0 | 0 | 0
338 | 53553639 | 53553609 | 29114741 | 1 | 1 | 1 | 3 | 101-2587 | ТССЦ Московской обл., 101-2587, приказ Минстроя России №675/пр от 28.02.2017 № 254/пр | Шуруп для ГВЛ 3,9/30 | 1355 | 1010 | 100 шт. | 100 шт. | 100 | 7.9 | 4 | 0 | 0 | 0 | 0 | 1 | 0 |  | 7.9 | 2 | 53553621 | 678 | 0 | 0 | 0 | 0 | 0 | 0 | 0 | 0
338 | 53553640 | 53553609 | 29114742 | 1 | 1 | 1 | 3 | 101-2588 | ТССЦ Московской обл., 101-2588, приказ Минстроя России №675/пр от 28.02.2017 № 254/пр | Шуруп для ГВЛ 3,9/45 | 1355 | 1010 | 100 шт. | 100 шт. | 100 | 18.44 | 5 | 0 | 0 | 0 | 0 | 1 | 0 |  | 18.44 | 2 | 53553622 | 679 | 0 | 0 | 0 | 0 | 0 | 0 | 0 | 0
338 | 53553641 | 53553609 | 29114482 | 1 | 1 | 1 | 3 | 101-2590 | ТССЦ Московской обл., 101-2590, приказ Минстроя России №675/пр от 28.02.2017 № 254/пр | Дюбель с шурупом 6/35 мм | 1355 | 1010 | 100 шт. | 100 шт. | 100 | 1.49 | 7 | 0 | 0 | 0 | 0 | 1 | 0 |  | 1.49 | 2 | 53553623 | 680 | 0 | 0 | 0 | 0 | 0 | 0 | 0 | 0
338 | 53553642 | 53553609 | 29129584 | 1 | 1 | 1 | 3 | 201-0793 | ТССЦ Московской обл., 201-0793, приказ Минстроя России №675/пр от 28.02.2017 № 255/пр | Профиль направляющий ПН-4 75/40/0,6 | 1301 | 1003 | м | м | 1 | 86 | 7.22 | 0 | 0 | 0 | 0 | 1 | 0 |  | 86 | 2 | 53553624 | 681 | 0 | 0 | 0 | 0 | 0 | 0 | 0 | 0
338 | 53553643 | 53553609 | 29129619 | 1 | 1 | 1 | 3 | 201-0807 | ТССЦ Московской обл., 201-0807, приказ Минстроя России №675/пр от 28.02.2017 № 255/пр | Профиль стоечный ПС-4 75/50/0,6 | 1301 | 1003 | м | м | 1 | 234 | 8.44 | 0 | 0 | 0 | 0 | 1 | 0 |  | 234 | 2 | 53553625 | 682 | 0 | 0 | 0 | 0 | 0 | 0 | 0 | 0
338 | 53553644 | 53553609 | 29129715 | 1 | 1 | 1 | 3 | 201-0834 | ТССЦ Московской обл., 201-0834, приказ Минстроя России №675/пр от 28.02.2017 № 255/пр | Бруски деревянные 75*50 мм | 1301 | 1003 | м | м | 1 | 37 | 6.33 | 0 | 0 | 0 | 0 | 1 | 0 |  | 37 | 2 | 53553626 | 683 | 0 | 0 | 0 | 0 | 0 | 0 | 0 | 0
338 | 53553645 | 53553609 | 29150040 | 1 | 1 | 1 | 3 | 411-0001 | ТССЦ Московской обл., 411-0001, приказ Минстроя России №675/пр от 28.02.2017 № 257/пр | Вода | 1339 | 1007 | м3 | м3 | 1 | 0.067 | 2.44 | 0 | 0 | 0 | 0 | 1 | 0 |  | 0.067 | 2 | 53553627 | 684 | 0 | 0 | 0 | 0 | 0 | 0 | 0 | 0
341 | 53553659 | 53553647 | 18413230 | 1 | 1 | 1 | 1 | 1-1036-90 |  | Рабочий строитель среднего разряда 3,6 | 1369 | 1013 | чел.-ч | чел.-ч | 1 | 171.8589 | 0 | 0 | 0 | 305.91 | 0 | 1 | 1 | )*1,15)*1,15 | 227.2834 | 2 | 53553648 | 685 | 0 | 0 | 0 | 0 | 0 | 0 | 0 | 0
341 | 53553660 | 53553647 | 121548 | 1 | 1 | 1 | 1 | 2 |  | Затраты труда машинистов | 608254 | 1013 | чел.час | чел.час | 1 | 2.07 | 0 | 0 | 0 | 0 | 0 | 1 | 2 | )*1,25)*1,15 | 2.9756 | 2 | 53553649 | 686 | 0 | 0 | 0 | 0 | 0 | 0 | 0 | 0
341 | 53553661 | 53553647 | 29172479 | 1 | 1 | 1 | 2 | 030101 | ТСЭМ Московской обл., 030101, приказ Минстроя России №675/пр от 28.02.2017 № 264/пр | Автопогрузчики 5 т | 1368 | 1011 | маш.-ч | маш.-ч | 1 | 0.20125 | 0 | 99.89 | 10.06 | 0 | 0 | 1 | 0 | )*1,25)*1,15 | 0.2893 | 2 | 53553650 | 687 | 0 | 0 | 0 | 0 | 0 | 0 | 0 | 0
341 | 53553662 | 53553647 | 29172556 | 1 | 1 | 1 | 2 | 030954 | ТСЭМ Московской обл., 030954, приказ Минстроя России №675/пр от 28.02.2017 № 264/пр | Подъемники грузоподъемностью до 500 кг одномачтовые, высота подъема 45 м | 1368 | 1011 | маш.-ч | маш.-ч | 1 | 1.8687 | 0 | 31.26 | 13.5 | 0 | 0 | 1 | 0 | )*1,25)*1,15 | 2.6863 | 2 | 53553651 | 688 | 0 | 0 | 0 | 0 | 0 | 0 | 0 | 0
341 | 53553663 | 53553647 | 29114338 | 1 | 1 | 1 | 3 | 101-0179 | ТССЦ Московской обл., 101-0179, приказ Минстроя России №675/пр от 28.02.2017 № 254/пр | Гвозди строительные с плоской головкой 1,6x50 мм | 1348 | 1009 | т | т | 1000 | 0.0025 | 8475 | 0 | 0 | 0 | 0 | 1 | 0 |  | 0.0025 | 2 | 53553652 | 689 | 0 | 0 | 0 | 0 | 0 | 0 | 0 | 0
341 | 53553664 | 53553647 | 29112827 | 1 | 1 | 1 | 3 | 101-0874 | ТССЦ Московской обл., 101-0874, приказ Минстроя России №675/пр от 28.02.2017 № 254/пр | Сетка тканая с квадратными ячейками № 05 без покрытия | 1327 | 1005 | м2 | м2 | 1 | 108 | 28.25 | 0 | 0 | 0 | 0 | 1 | 0 |  | 108 | 2 | 53553653 | 690 | 0 | 0 | 0 | 0 | 0 | 0 | 0 | 0
341 | 53553665 | 53553647 | 29109197 | 1 | 1 | 1 | 3 | 101-1305 | ТССЦ Московской обл., 101-1305, приказ Минстроя России №675/пр от 28.02.2017 № 254/пр | Портландцемент общестроительного назначения бездобавочный, марки 400 | 1348 | 1009 | т | т | 1000 | 0.013 | 412.01 | 0 | 0 | 0 | 0 | 1 | 0 |  | 0.013 | 2 | 53553654 | 691 | 0 | 0 | 0 | 0 | 0 | 0 | 0 | 0
341 | 53553666 | 53553647 | 29107964 | 1 | 1 | 1 | 3 | 101-1705 | ТССЦ Московской обл., 101-1705, приказ Минстроя России №675/пр от 28.02.2017 № 254/пр | Пакля пропитанная | 1346 | 1009 | кг | кг | 1 | 12 | 9.04 | 0 | 0 | 0 | 0 | 1 | 0 |  | 12 | 2 | 53553655 | 692 | 0 | 0 | 0 | 0 | 0 | 0 | 0 | 0
341 | 53553667 | 53553647 | 29145216 | 1 | 1 | 1 | 3 | 402-0086 | ТССЦ Московской обл., 402-0086, приказ Минстроя России №675/пр от 28.02.2017 № 257/пр | Раствор готовый отделочный тяжелый, известковый 1:2,5 | 1339 | 1007 | м3 | м3 | 1 | 3.1 | 477.5 | 0 | 0 | 0 | 0 | 1 | 0 |  | 3.1 | 2 | 53553657 | 694 | 0 | 0 | 0 | 0 | 0 | 0 | 0 | 0
341 | 53553668 | 53553647 | 29150040 | 1 | 1 | 1 | 3 | 411-0001 | ТССЦ Московской обл., 411-0001, приказ Минстроя России №675/пр от 28.02.2017 № 257/пр | Вода | 1339 | 1007 | м3 | м3 | 1 | 0.01 | 2.44 | 0 | 0 | 0 | 0 | 1 | 0 |  | 0.01 | 2 | 53553658 | 695 | 0 | 0 | 0 | 0 | 0 | 0 | 0 | 0
342 | 53553659 | 53553647 | 18413230 | 1 | 1 | 1 | 1 | 1-1036-90 |  | Рабочий строитель среднего разряда 3,6 | 1369 | 1013 | чел.-ч | чел.-ч | 1 | 171.8589 | 0 | 0 | 0 | 305.91 | 0 | 1 | 1 | )*1,15)*1,15 | 227.2834 | 2 | 53553648 | 696 | 0 | 0 | 0 | 0 | 0 | 0 | 0 | 0
342 | 53553660 | 53553647 | 121548 | 1 | 1 | 1 | 1 | 2 |  | Затраты труда машинистов | 608254 | 1013 | чел.час | чел.час | 1 | 2.07 | 0 | 0 | 0 | 0 | 0 | 1 | 2 | )*1,25)*1,15 | 2.9756 | 2 | 53553649 | 697 | 0 | 0 | 0 | 0 | 0 | 0 | 0 | 0
342 | 53553661 | 53553647 | 29172479 | 1 | 1 | 1 | 2 | 030101 | ТСЭМ Московской обл., 030101, приказ Минстроя России №675/пр от 28.02.2017 № 264/пр | Автопогрузчики 5 т | 1368 | 1011 | маш.-ч | маш.-ч | 1 | 0.20125 | 0 | 99.89 | 10.06 | 0 | 0 | 1 | 0 | )*1,25)*1,15 | 0.2893 | 2 | 53553650 | 698 | 0 | 0 | 0 | 0 | 0 | 0 | 0 | 0
342 | 53553662 | 53553647 | 29172556 | 1 | 1 | 1 | 2 | 030954 | ТСЭМ Московской обл., 030954, приказ Минстроя России №675/пр от 28.02.2017 № 264/пр | Подъемники грузоподъемностью до 500 кг одномачтовые, высота подъема 45 м | 1368 | 1011 | маш.-ч | маш.-ч | 1 | 1.8687 | 0 | 31.26 | 13.5 | 0 | 0 | 1 | 0 | )*1,25)*1,15 | 2.6863 | 2 | 53553651 | 699 | 0 | 0 | 0 | 0 | 0 | 0 | 0 | 0
342 | 53553663 | 53553647 | 29114338 | 1 | 1 | 1 | 3 | 101-0179 | ТССЦ Московской обл., 101-0179, приказ Минстроя России №675/пр от 28.02.2017 № 254/пр | Гвозди строительные с плоской головкой 1,6x50 мм | 1348 | 1009 | т | т | 1000 | 0.0025 | 8475 | 0 | 0 | 0 | 0 | 1 | 0 |  | 0.0025 | 2 | 53553652 | 700 | 0 | 0 | 0 | 0 | 0 | 0 | 0 | 0
342 | 53553664 | 53553647 | 29112827 | 1 | 1 | 1 | 3 | 101-0874 | ТССЦ Московской обл., 101-0874, приказ Минстроя России №675/пр от 28.02.2017 № 254/пр | Сетка тканая с квадратными ячейками № 05 без покрытия | 1327 | 1005 | м2 | м2 | 1 | 108 | 28.25 | 0 | 0 | 0 | 0 | 1 | 0 |  | 108 | 2 | 53553653 | 701 | 0 | 0 | 0 | 0 | 0 | 0 | 0 | 0
342 | 53553665 | 53553647 | 29109197 | 1 | 1 | 1 | 3 | 101-1305 | ТССЦ Московской обл., 101-1305, приказ Минстроя России №675/пр от 28.02.2017 № 254/пр | Портландцемент общестроительного назначения бездобавочный, марки 400 | 1348 | 1009 | т | т | 1000 | 0.013 | 412.01 | 0 | 0 | 0 | 0 | 1 | 0 |  | 0.013 | 2 | 53553654 | 702 | 0 | 0 | 0 | 0 | 0 | 0 | 0 | 0
342 | 53553666 | 53553647 | 29107964 | 1 | 1 | 1 | 3 | 101-1705 | ТССЦ Московской обл., 101-1705, приказ Минстроя России №675/пр от 28.02.2017 № 254/пр | Пакля пропитанная | 1346 | 1009 | кг | кг | 1 | 12 | 9.04 | 0 | 0 | 0 | 0 | 1 | 0 |  | 12 | 2 | 53553655 | 703 | 0 | 0 | 0 | 0 | 0 | 0 | 0 | 0
342 | 53553667 | 53553647 | 29145216 | 1 | 1 | 1 | 3 | 402-0086 | ТССЦ Московской обл., 402-0086, приказ Минстроя России №675/пр от 28.02.2017 № 257/пр | Раствор готовый отделочный тяжелый, известковый 1:2,5 | 1339 | 1007 | м3 | м3 | 1 | 3.1 | 477.5 | 0 | 0 | 0 | 0 | 1 | 0 |  | 3.1 | 2 | 53553657 | 705 | 0 | 0 | 0 | 0 | 0 | 0 | 0 | 0
342 | 53553668 | 53553647 | 29150040 | 1 | 1 | 1 | 3 | 411-0001 | ТССЦ Московской обл., 411-0001, приказ Минстроя России №675/пр от 28.02.2017 № 257/пр | Вода | 1339 | 1007 | м3 | м3 | 1 | 0.01 | 2.44 | 0 | 0 | 0 | 0 | 1 | 0 |  | 0.01 | 2 | 53553658 | 706 | 0 | 0 | 0 | 0 | 0 | 0 | 0 | 0
347 | 53553679 | 53553671 | 18410280 | 1 | 1 | 1 | 1 | 1-1039-90 |  | Рабочий строитель среднего разряда 3,9 | 1369 | 1013 | чел.-ч | чел.-ч | 1 | 15.8568 | 0 | 0 | 0 | 316.9 | 0 | 1 | 1 | )*1,15)*1,15 | 20.9706 | 2 | 53553672 | 707 | 0 | 0 | 0 | 0 | 0 | 0 | 0 | 0
347 | 53553680 | 53553671 | 121548 | 1 | 1 | 1 | 1 | 2 |  | Затраты труда машинистов | 608254 | 1013 | чел.час | чел.час | 1 | 0.014375 | 0 | 0 | 0 | 0 | 0 | 1 | 2 | )*1,25)*1,15 | 0.020664 | 2 | 53553673 | 708 | 0 | 0 | 0 | 0 | 0 | 0 | 0 | 0
347 | 53553681 | 53553671 | 29172556 | 1 | 1 | 1 | 2 | 030954 | ТСЭМ Московской обл., 030954, приказ Минстроя России №675/пр от 28.02.2017 № 264/пр | Подъемники грузоподъемностью до 500 кг одномачтовые, высота подъема 45 м | 1368 | 1011 | маш.-ч | маш.-ч | 1 | 0.014375 | 0 | 31.26 | 13.5 | 0 | 0 | 1 | 0 | )*1,25)*1,15 | 0.020664 | 2 | 53553674 | 709 | 0 | 0 | 0 | 0 | 0 | 0 | 0 | 0
347 | 53553682 | 53553671 | 29174913 | 1 | 1 | 1 | 2 | 400001 | ТСЭМ Московской обл., 400001, приказ Минстроя России №675/пр от 28.02.2017 № 264/пр | Автомобили бортовые, грузоподъемность до 5 т | 1368 | 1011 | маш.-ч | маш.-ч | 1 | 0.043125 | 0 | 87.17 | 11.6 | 0 | 0 | 1 | 0 | )*1,25)*1,15 | 0.061992 | 2 | 53553675 | 710 | 0 | 0 | 0 | 0 | 0 | 0 | 0 | 0
347 | 53553683 | 53553671 | 29107779 | 1 | 1 | 1 | 3 | 101-1596 | ТССЦ Московской обл., 101-1596, приказ Минстроя России №675/пр от 28.02.2017 № 254/пр | Шкурка шлифовальная двухслойная с зернистостью 40-25 | 1327 | 1005 | м2 | м2 | 1 | 4.4 | 72.31 | 0 | 0 | 0 | 0 | 1 | 0 |  | 4.4 | 2 | 53553676 | 711 | 0 | 0 | 0 | 0 | 0 | 0 | 0 | 0
347 | 53553684 | 53553671 | 29109795 | 1 | 1 | 1 | 3 | 101-1667 | ТССЦ Московской обл., 101-1667, приказ Минстроя России №675/пр от 28.02.2017 № 254/пр | Шпатлевка масляно-клеевая | 1348 | 1009 | т | т | 1000 | 0.029 | 2898.5 | 0 | 0 | 0 | 0 | 1 | 0 |  | 0.029 | 2 | 53553677 | 712 | 0 | 0 | 0 | 0 | 0 | 0 | 0 | 0
347 | 53553685 | 53553671 | 29107800 | 1 | 1 | 1 | 3 | 101-1757 | ТССЦ Московской обл., 101-1757, приказ Минстроя России №675/пр от 28.02.2017 № 254/пр | Ветошь | 1346 | 1009 | кг | кг | 1 | 0.15 | 1.81 | 0 | 0 | 0 | 0 | 1 | 0 |  | 0.15 | 2 | 53553678 | 713 | 0 | 0 | 0 | 0 | 0 | 0 | 0 | 0
348 | 53553679 | 53553671 | 18410280 | 1 | 1 | 1 | 1 | 1-1039-90 |  | Рабочий строитель среднего разряда 3,9 | 1369 | 1013 | чел.-ч | чел.-ч | 1 | 15.8568 | 0 | 0 | 0 | 316.9 | 0 | 1 | 1 | )*1,15)*1,15 | 20.9706 | 2 | 53553672 | 714 | 0 | 0 | 0 | 0 | 0 | 0 | 0 | 0
348 | 53553680 | 53553671 | 121548 | 1 | 1 | 1 | 1 | 2 |  | Затраты труда машинистов | 608254 | 1013 | чел.час | чел.час | 1 | 0.014375 | 0 | 0 | 0 | 0 | 0 | 1 | 2 | )*1,25)*1,15 | 0.020664 | 2 | 53553673 | 715 | 0 | 0 | 0 | 0 | 0 | 0 | 0 | 0
348 | 53553681 | 53553671 | 29172556 | 1 | 1 | 1 | 2 | 030954 | ТСЭМ Московской обл., 030954, приказ Минстроя России №675/пр от 28.02.2017 № 264/пр | Подъемники грузоподъемностью до 500 кг одномачтовые, высота подъема 45 м | 1368 | 1011 | маш.-ч | маш.-ч | 1 | 0.014375 | 0 | 31.26 | 13.5 | 0 | 0 | 1 | 0 | )*1,25)*1,15 | 0.020664 | 2 | 53553674 | 716 | 0 | 0 | 0 | 0 | 0 | 0 | 0 | 0
348 | 53553682 | 53553671 | 29174913 | 1 | 1 | 1 | 2 | 400001 | ТСЭМ Московской обл., 400001, приказ Минстроя России №675/пр от 28.02.2017 № 264/пр | Автомобили бортовые, грузоподъемность до 5 т | 1368 | 1011 | маш.-ч | маш.-ч | 1 | 0.043125 | 0 | 87.17 | 11.6 | 0 | 0 | 1 | 0 | )*1,25)*1,15 | 0.061992 | 2 | 53553675 | 717 | 0 | 0 | 0 | 0 | 0 | 0 | 0 | 0
348 | 53553683 | 53553671 | 29107779 | 1 | 1 | 1 | 3 | 101-1596 | ТССЦ Московской обл., 101-1596, приказ Минстроя России №675/пр от 28.02.2017 № 254/пр | Шкурка шлифовальная двухслойная с зернистостью 40-25 | 1327 | 1005 | м2 | м2 | 1 | 4.4 | 72.31 | 0 | 0 | 0 | 0 | 1 | 0 |  | 4.4 | 2 | 53553676 | 718 | 0 | 0 | 0 | 0 | 0 | 0 | 0 | 0
348 | 53553684 | 53553671 | 29109795 | 1 | 1 | 1 | 3 | 101-1667 | ТССЦ Московской обл., 101-1667, приказ Минстроя России №675/пр от 28.02.2017 № 254/пр | Шпатлевка масляно-клеевая | 1348 | 1009 | т | т | 1000 | 0.029 | 2898.5 | 0 | 0 | 0 | 0 | 1 | 0 |  | 0.029 | 2 | 53553677 | 719 | 0 | 0 | 0 | 0 | 0 | 0 | 0 | 0
348 | 53553685 | 53553671 | 29107800 | 1 | 1 | 1 | 3 | 101-1757 | ТССЦ Московской обл., 101-1757, приказ Минстроя России №675/пр от 28.02.2017 № 254/пр | Ветошь | 1346 | 1009 | кг | кг | 1 | 0.15 | 1.81 | 0 | 0 | 0 | 0 | 1 | 0 |  | 0.15 | 2 | 53553678 | 720 | 0 | 0 | 0 | 0 | 0 | 0 | 0 | 0
349 | 53553702 | 53553686 | 18406785 | 1 | 1 | 1 | 1 | 1-1033-90 |  | Рабочий строитель среднего разряда 3,3 | 1369 | 1013 | чел.-ч | чел.-ч | 1 | 44.4757 | 0 | 0 | 0 | 8.86 | 0 | 1 | 1 | )*1,15)*1,15 | 58.8191 | 2 | 53553687 | 721 | 0 | 0 | 0 | 0 | 0 | 0 | 0 | 0
349 | 53553703 | 53553686 | 121548 | 1 | 1 | 1 | 1 | 2 |  | Затраты труда машинистов | 608254 | 1013 | чел.час | чел.час | 1 | 0.014375 | 0 | 0 | 0 | 0 | 0 | 1 | 2 | )*1,25)*1,15 | 0.020664 | 2 | 53553688 | 722 | 0 | 0 | 0 | 0 | 0 | 0 | 0 | 0
349 | 53553704 | 53553686 | 29172556 | 1 | 1 | 1 | 2 | 030954 | ТСЭМ Московской обл., 030954, приказ Минстроя России №675/пр от 28.02.2017 № 264/пр | Подъемники грузоподъемностью до 500 кг одномачтовые, высота подъема 45 м | 1368 | 1011 | маш.-ч | маш.-ч | 1 | 0.014375 | 0 | 31.26 | 13.5 | 0 | 0 | 1 | 0 | )*1,25)*1,15 | 0.020664 | 2 | 53553689 | 723 | 0 | 0 | 0 | 0 | 0 | 0 | 0 | 0
349 | 53553705 | 53553686 | 29174913 | 1 | 1 | 1 | 2 | 400001 | ТСЭМ Московской обл., 400001, приказ Минстроя России №675/пр от 28.02.2017 № 264/пр | Автомобили бортовые, грузоподъемность до 5 т | 1368 | 1011 | маш.-ч | маш.-ч | 1 | 0.014375 | 0 | 87.17 | 11.6 | 0 | 0 | 1 | 0 | )*1,25)*1,15 | 0.020664 | 2 | 53553690 | 724 | 0 | 0 | 0 | 0 | 0 | 0 | 0 | 0
349 | 53553706 | 53553686 | 29109797 | 1 | 1 | 1 | 3 | 101-1712 | ТССЦ Московской обл., 101-1712, приказ Минстроя России №675/пр от 28.02.2017 № 254/пр | Шпатлевка клеевая | 1348 | 1009 | т | т | 1000 | 0.0067 | 4294.02 | 0 | 0 | 0 | 0 | 1 | 0 |  | 0.0067 | 2 | 53553691 | 725 | 0 | 0 | 0 | 0 | 0 | 0 | 0 | 0
349 | 53553707 | 53553686 | 29107800 | 1 | 1 | 1 | 3 | 101-1757 | ТССЦ Московской обл., 101-1757, приказ Минстроя России №675/пр от 28.02.2017 № 254/пр | Ветошь | 1346 | 1009 | кг | кг | 1 | 0.01 | 1.81 | 0 | 0 | 0 | 0 | 1 | 0 |  | 0.01 | 2 | 53553692 | 726 | 0 | 0 | 0 | 0 | 0 | 0 | 0 | 0
349 | 53553708 | 53553686 | 29109390 | 1 | 1 | 1 | 3 | 101-1817 | ТССЦ Московской обл., 101-1817, приказ Минстроя России №675/пр от 28.02.2017 № 254/пр | Клей для обоев КМЦ | 1348 | 1009 | т | т | 1000 | 0.002 | 25990 | 0 | 0 | 0 | 0 | 1 | 0 |  | 0.002 | 2 | 53553693 | 727 | 0 | 0 | 0 | 0 | 0 | 0 | 0 | 0
349 | 53553709 | 53553686 | 29107769 | 1 | 1 | 1 | 3 | 101-1829 | ТССЦ Московской обл., 101-1829, приказ Минстроя России №675/пр от 28.02.2017 № 254/пр | Бумага ролевая | 1348 | 1009 | т | т | 1000 | 0.0071 | 5649.99 | 0 | 0 | 0 | 0 | 1 | 0 |  | 0.0071 | 2 | 53553694 | 728 | 0 | 0 | 0 | 0 | 0 | 0 | 0 | 0
349 | 53553710 | 53553686 | 29109600 | 1 | 1 | 1 | 3 | 101-1830 | ТССЦ Московской обл., 101-1830, приказ Минстроя России №675/пр от 28.02.2017 № 254/пр | Обои обыкновенного качества | 1328 | 1005 | 100 м2 | 100 м2 | 100 | 1.13 | 458 | 0 | 0 | 0 | 0 | 1 | 0 |  | 1.13 | 2 | 53553695 | 729 | 0 | 0 | 0 | 0 | 0 | 0 | 0 | 0
349 | 53553711 | 53553686 | 29149868 | 1 | 1 | 1 | 3 | 409-0639 | ТССЦ Московской обл., 409-0639, приказ Минстроя России №675/пр от 28.02.2017 № 257/пр | Пемза шлаковая (щебень пористый из металлургического шлака), марка 600, фракция 5-10 мм | 1339 | 1007 | м3 | м3 | 1 | 0.0004 | 74.59 | 0 | 0 | 0 | 0 | 1 | 0 |  | 0.0004 | 2 | 53553696 | 732 | 0 | 0 | 0 | 0 | 0 | 0 | 0 | 0
349 | 53553712 | 53553686 | 29150040 | 1 | 1 | 1 | 3 | 411-0001 | ТССЦ Московской обл., 411-0001, приказ Минстроя России №675/пр от 28.02.2017 № 257/пр | Вода | 1339 | 1007 | м3 | м3 | 1 | 0.01 | 2.44 | 0 | 0 | 0 | 0 | 1 | 0 |  | 0.01 | 2 | 53553697 | 733 | 0 | 0 | 0 | 0 | 0 | 0 | 0 | 0
350 | 53553702 | 53553686 | 18406785 | 1 | 1 | 1 | 1 | 1-1033-90 |  | Рабочий строитель среднего разряда 3,3 | 1369 | 1013 | чел.-ч | чел.-ч | 1 | 44.4757 | 0 | 0 | 0 | 8.86 | 0 | 1 | 1 | )*1,15)*1,15 | 58.8191 | 2 | 53553687 | 734 | 0 | 0 | 0 | 0 | 0 | 0 | 0 | 0
350 | 53553703 | 53553686 | 121548 | 1 | 1 | 1 | 1 | 2 |  | Затраты труда машинистов | 608254 | 1013 | чел.час | чел.час | 1 | 0.014375 | 0 | 0 | 0 | 0 | 0 | 1 | 2 | )*1,25)*1,15 | 0.020664 | 2 | 53553688 | 735 | 0 | 0 | 0 | 0 | 0 | 0 | 0 | 0
350 | 53553704 | 53553686 | 29172556 | 1 | 1 | 1 | 2 | 030954 | ТСЭМ Московской обл., 030954, приказ Минстроя России №675/пр от 28.02.2017 № 264/пр | Подъемники грузоподъемностью до 500 кг одномачтовые, высота подъема 45 м | 1368 | 1011 | маш.-ч | маш.-ч | 1 | 0.014375 | 0 | 31.26 | 13.5 | 0 | 0 | 1 | 0 | )*1,25)*1,15 | 0.020664 | 2 | 53553689 | 736 | 0 | 0 | 0 | 0 | 0 | 0 | 0 | 0
350 | 53553705 | 53553686 | 29174913 | 1 | 1 | 1 | 2 | 400001 | ТСЭМ Московской обл., 400001, приказ Минстроя России №675/пр от 28.02.2017 № 264/пр | Автомобили бортовые, грузоподъемность до 5 т | 1368 | 1011 | маш.-ч | маш.-ч | 1 | 0.014375 | 0 | 87.17 | 11.6 | 0 | 0 | 1 | 0 | )*1,25)*1,15 | 0.020664 | 2 | 53553690 | 737 | 0 | 0 | 0 | 0 | 0 | 0 | 0 | 0
350 | 53553706 | 53553686 | 29109797 | 1 | 1 | 1 | 3 | 101-1712 | ТССЦ Московской обл., 101-1712, приказ Минстроя России №675/пр от 28.02.2017 № 254/пр | Шпатлевка клеевая | 1348 | 1009 | т | т | 1000 | 0.0067 | 4294.02 | 0 | 0 | 0 | 0 | 1 | 0 |  | 0.0067 | 2 | 53553691 | 738 | 0 | 0 | 0 | 0 | 0 | 0 | 0 | 0
350 | 53553707 | 53553686 | 29107800 | 1 | 1 | 1 | 3 | 101-1757 | ТССЦ Московской обл., 101-1757, приказ Минстроя России №675/пр от 28.02.2017 № 254/пр | Ветошь | 1346 | 1009 | кг | кг | 1 | 0.01 | 1.81 | 0 | 0 | 0 | 0 | 1 | 0 |  | 0.01 | 2 | 53553692 | 739 | 0 | 0 | 0 | 0 | 0 | 0 | 0 | 0
350 | 53553708 | 53553686 | 29109390 | 1 | 1 | 1 | 3 | 101-1817 | ТССЦ Московской обл., 101-1817, приказ Минстроя России №675/пр от 28.02.2017 № 254/пр | Клей для обоев КМЦ | 1348 | 1009 | т | т | 1000 | 0.002 | 25990 | 0 | 0 | 0 | 0 | 1 | 0 |  | 0.002 | 2 | 53553693 | 740 | 0 | 0 | 0 | 0 | 0 | 0 | 0 | 0
350 | 53553709 | 53553686 | 29107769 | 1 | 1 | 1 | 3 | 101-1829 | ТССЦ Московской обл., 101-1829, приказ Минстроя России №675/пр от 28.02.2017 № 254/пр | Бумага ролевая | 1348 | 1009 | т | т | 1000 | 0.0071 | 5649.99 | 0 | 0 | 0 | 0 | 1 | 0 |  | 0.0071 | 2 | 53553694 | 741 | 0 | 0 | 0 | 0 | 0 | 0 | 0 | 0
350 | 53553710 | 53553686 | 29109600 | 1 | 1 | 1 | 3 | 101-1830 | ТССЦ Московской обл., 101-1830, приказ Минстроя России №675/пр от 28.02.2017 № 254/пр | Обои обыкновенного качества | 1328 | 1005 | 100 м2 | 100 м2 | 100 | 1.13 | 458 | 0 | 0 | 0 | 0 | 1 | 0 |  | 1.13 | 2 | 53553695 | 742 | 0 | 0 | 0 | 0 | 0 | 0 | 0 | 0
350 | 53553711 | 53553686 | 29149868 | 1 | 1 | 1 | 3 | 409-0639 | ТССЦ Московской обл., 409-0639, приказ Минстроя России №675/пр от 28.02.2017 № 257/пр | Пемза шлаковая (щебень пористый из металлургического шлака), марка 600, фракция 5-10 мм | 1339 | 1007 | м3 | м3 | 1 | 0.0004 | 74.59 | 0 | 0 | 0 | 0 | 1 | 0 |  | 0.0004 | 2 | 53553696 | 745 | 0 | 0 | 0 | 0 | 0 | 0 | 0 | 0
350 | 53553712 | 53553686 | 29150040 | 1 | 1 | 1 | 3 | 411-0001 | ТССЦ Московской обл., 411-0001, приказ Минстроя России №675/пр от 28.02.2017 № 257/пр | Вода | 1339 | 1007 | м3 | м3 | 1 | 0.01 | 2.44 | 0 | 0 | 0 | 0 | 1 | 0 |  | 0.01 | 2 | 53553697 | 746 | 0 | 0 | 0 | 0 | 0 | 0 | 0 | 0
359 | 53553721 | 53553717 | 18411117 | 1 | 1 | 1 | 1 | 1-1040-90 |  | Рабочий строитель среднего разряда 4 | 1369 | 1013 | чел.-ч | чел.-ч | 1 | 22.1651 | 0 | 0 | 0 | 9.62 | 0 | 1 | 1 | )*1,15)*1,15 | 29.3133 | 2 | 53553718 | 747 | 0 | 0 | 0 | 0 | 0 | 0 | 0 | 0
359 | 53553722 | 53553717 | 29110424 | 1 | 1 | 1 | 3 | 101-9851 | ТССЦ Московской обл., 101-9851, приказ Минстроя России №675/пр от 28.02.2017 № 254/пр | Краска | 1348 | 1009 | т | т | 1000 | 0.016 | 0 | 0 | 0 | 0 | 0 | 0 | 0 |  | 0.016 | 3 | -1 |  | 0 | 0 | 0 | 0 | 0 | 0 | 0 | 0
360 | 53553721 | 53553717 | 18411117 | 1 | 1 | 1 | 1 | 1-1040-90 |  | Рабочий строитель среднего разряда 4 | 1369 | 1013 | чел.-ч | чел.-ч | 1 | 22.1651 | 0 | 0 | 0 | 9.62 | 0 | 1 | 1 | )*1,15)*1,15 | 29.3133 | 2 | 53553718 | 749 | 0 | 0 | 0 | 0 | 0 | 0 | 0 | 0
360 | 53553722 | 53553717 | 29110424 | 1 | 1 | 1 | 3 | 101-9851 | ТССЦ Московской обл., 101-9851, приказ Минстроя России №675/пр от 28.02.2017 № 254/пр | Краска | 1348 | 1009 | т | т | 1000 | 0.016 | 0 | 0 | 0 | 0 | 0 | 0 | 0 |  | 0.016 | 3 | -1 |  | 0 | 0 | 0 | 0 | 0 | 0 | 0 | 0
363 | 53553737 | 53553724 | 18413230 | 1 | 1 | 1 | 1 | 1-1036-90 |  | Рабочий строитель среднего разряда 3,6 | 1369 | 1013 | чел.-ч | чел.-ч | 1 | 211.1636 | 0 | 0 | 0 | 9.18 | 0 | 1 | 1 | )*1,15)*1,15 | 279.2638 | 2 | 53553725 | 751 | 0 | 0 | 0 | 0 | 0 | 0 | 0 | 0
363 | 53553738 | 53553724 | 121548 | 1 | 1 | 1 | 1 | 2 |  | Затраты труда машинистов | 608254 | 1013 | чел.час | чел.час | 1 | 2.3719 | 0 | 0 | 0 | 0 | 0 | 1 | 2 | )*1,25)*1,15 | 3.4096 | 2 | 53553726 | 752 | 0 | 0 | 0 | 0 | 0 | 0 | 0 | 0
363 | 53553739 | 53553724 | 29172479 | 1 | 1 | 1 | 2 | 030101 | ТСЭМ Московской обл., 030101, приказ Минстроя России №675/пр от 28.02.2017 № 264/пр | Автопогрузчики 5 т | 1368 | 1011 | маш.-ч | маш.-ч | 1 | 0.115 | 0 | 99.89 | 10.06 | 0 | 0 | 1 | 0 | )*1,25)*1,15 | 0.16531 | 2 | 53553727 | 753 | 0 | 0 | 0 | 0 | 0 | 0 | 0 | 0
363 | 53553740 | 53553724 | 29172556 | 1 | 1 | 1 | 2 | 030954 | ТСЭМ Московской обл., 030954, приказ Минстроя России №675/пр от 28.02.2017 № 264/пр | Подъемники грузоподъемностью до 500 кг одномачтовые, высота подъема 45 м | 1368 | 1011 | маш.-ч | маш.-ч | 1 | 0.38812 | 0 | 31.26 | 13.5 | 0 | 0 | 1 | 0 | )*1,25)*1,15 | 0.55793 | 2 | 53553728 | 754 | 0 | 0 | 0 | 0 | 0 | 0 | 0 | 0
363 | 53553741 | 53553724 | 29173141 | 1 | 1 | 1 | 2 | 110901 | ТСЭМ Московской обл., 110901, приказ Минстроя России №675/пр от 28.02.2017 № 264/пр | Растворосмесители передвижные 65 л | 1368 | 1011 | маш.-ч | маш.-ч | 1 | 1.8687 | 0 | 12.4 | 10.06 | 0 | 0 | 1 | 0 | )*1,25)*1,15 | 2.6863 | 2 | 53553729 | 755 | 0 | 0 | 0 | 0 | 0 | 0 | 0 | 0
363 | 53553742 | 53553724 | 29109983 | 1 | 1 | 1 | 3 | 101-0256 | ТССЦ Московской обл., 101-0256, приказ Минстроя России №675/пр от 28.02.2017 № 254/пр | Плитки керамические глазурованные для внутренней облицовки стен гладкие без завала белые | 1327 | 1005 | м2 | м2 | 1 | 100 | 71.18 | 0 | 0 | 0 | 0 | 1 | 0 |  | 100 | 2 | 53553730 | 756 | 0 | 0 | 0 | 0 | 0 | 0 | 0 | 0
363 | 53553743 | 53553724 | 29107800 | 1 | 1 | 1 | 3 | 101-1757 | ТССЦ Московской обл., 101-1757, приказ Минстроя России №675/пр от 28.02.2017 № 254/пр | Ветошь | 1346 | 1009 | кг | кг | 1 | 0.5 | 1.81 | 0 | 0 | 0 | 0 | 1 | 0 |  | 0.5 | 2 | 53553731 | 757 | 0 | 0 | 0 | 0 | 0 | 0 | 0 | 0
363 | 53553744 | 53553724 | 29109405 | 1 | 1 | 1 | 3 | 101-1776 | ТССЦ Московской обл., 101-1776, приказ Минстроя России №675/пр от 28.02.2017 № 254/пр | Клей для облицовочных работ водостойкий «Плюс» (сухая смесь) | 1348 | 1009 | т | т | 1000 | 0.375 | 4316 | 0 | 0 | 0 | 0 | 1 | 0 |  | 0.375 | 3 | -1 |  | 0 | 0 | 0 | 0 | 0 | 0 | 0 | 0
363 | 53553745 | 53553724 | 29145352 | 1 | 1 | 1 | 3 | 402-0071 | ТССЦ Московской обл., 402-0071, приказ Минстроя России №675/пр от 28.02.2017 № 257/пр | Смесь сухая (фуга) АТЛАС разных цветов для заделки швов водостойкая | 1348 | 1009 | т | т | 1000 | 0.05 | 9298.35 | 0 | 0 | 0 | 0 | 1 | 0 |  | 0.05 | 2 | 53553732 | 759 | 0 | 0 | 0 | 0 | 0 | 0 | 0 | 0
363 | 53553746 | 53553724 | 29150040 | 1 | 1 | 1 | 3 | 411-0001 | ТССЦ Московской обл., 411-0001, приказ Минстроя России №675/пр от 28.02.2017 № 257/пр | Вода | 1339 | 1007 | м3 | м3 | 1 | 0.93 | 2.44 | 0 | 0 | 0 | 0 | 1 | 0 |  | 0.93 | 2 | 53553733 | 760 | 0 | 0 | 0 | 0 | 0 | 0 | 0 | 0
364 | 53553737 | 53553724 | 18413230 | 1 | 1 | 1 | 1 | 1-1036-90 |  | Рабочий строитель среднего разряда 3,6 | 1369 | 1013 | чел.-ч | чел.-ч | 1 | 211.1636 | 0 | 0 | 0 | 9.18 | 0 | 1 | 1 | )*1,15)*1,15 | 279.2638 | 2 | 53553725 | 762 | 0 | 0 | 0 | 0 | 0 | 0 | 0 | 0
364 | 53553738 | 53553724 | 121548 | 1 | 1 | 1 | 1 | 2 |  | Затраты труда машинистов | 608254 | 1013 | чел.час | чел.час | 1 | 2.3719 | 0 | 0 | 0 | 0 | 0 | 1 | 2 | )*1,25)*1,15 | 3.4096 | 2 | 53553726 | 763 | 0 | 0 | 0 | 0 | 0 | 0 | 0 | 0
364 | 53553739 | 53553724 | 29172479 | 1 | 1 | 1 | 2 | 030101 | ТСЭМ Московской обл., 030101, приказ Минстроя России №675/пр от 28.02.2017 № 264/пр | Автопогрузчики 5 т | 1368 | 1011 | маш.-ч | маш.-ч | 1 | 0.115 | 0 | 99.89 | 10.06 | 0 | 0 | 1 | 0 | )*1,25)*1,15 | 0.16531 | 2 | 53553727 | 764 | 0 | 0 | 0 | 0 | 0 | 0 | 0 | 0
364 | 53553740 | 53553724 | 29172556 | 1 | 1 | 1 | 2 | 030954 | ТСЭМ Московской обл., 030954, приказ Минстроя России №675/пр от 28.02.2017 № 264/пр | Подъемники грузоподъемностью до 500 кг одномачтовые, высота подъема 45 м | 1368 | 1011 | маш.-ч | маш.-ч | 1 | 0.38812 | 0 | 31.26 | 13.5 | 0 | 0 | 1 | 0 | )*1,25)*1,15 | 0.55793 | 2 | 53553728 | 765 | 0 | 0 | 0 | 0 | 0 | 0 | 0 | 0
364 | 53553741 | 53553724 | 29173141 | 1 | 1 | 1 | 2 | 110901 | ТСЭМ Московской обл., 110901, приказ Минстроя России №675/пр от 28.02.2017 № 264/пр | Растворосмесители передвижные 65 л | 1368 | 1011 | маш.-ч | маш.-ч | 1 | 1.8687 | 0 | 12.4 | 10.06 | 0 | 0 | 1 | 0 | )*1,25)*1,15 | 2.6863 | 2 | 53553729 | 766 | 0 | 0 | 0 | 0 | 0 | 0 | 0 | 0
364 | 53553742 | 53553724 | 29109983 | 1 | 1 | 1 | 3 | 101-0256 | ТССЦ Московской обл., 101-0256, приказ Минстроя России №675/пр от 28.02.2017 № 254/пр | Плитки керамические глазурованные для внутренней облицовки стен гладкие без завала белые | 1327 | 1005 | м2 | м2 | 1 | 100 | 71.18 | 0 | 0 | 0 | 0 | 1 | 0 |  | 100 | 2 | 53553730 | 767 | 0 | 0 | 0 | 0 | 0 | 0 | 0 | 0
364 | 53553743 | 53553724 | 29107800 | 1 | 1 | 1 | 3 | 101-1757 | ТССЦ Московской обл., 101-1757, приказ Минстроя России №675/пр от 28.02.2017 № 254/пр | Ветошь | 1346 | 1009 | кг | кг | 1 | 0.5 | 1.81 | 0 | 0 | 0 | 0 | 1 | 0 |  | 0.5 | 2 | 53553731 | 768 | 0 | 0 | 0 | 0 | 0 | 0 | 0 | 0
364 | 53553744 | 53553724 | 29109405 | 1 | 1 | 1 | 3 | 101-1776 | ТССЦ Московской обл., 101-1776, приказ Минстроя России №675/пр от 28.02.2017 № 254/пр | Клей для облицовочных работ водостойкий «Плюс» (сухая смесь) | 1348 | 1009 | т | т | 1000 | 0.375 | 4316 | 0 | 0 | 0 | 0 | 1 | 0 |  | 0.375 | 3 | -1 |  | 0 | 0 | 0 | 0 | 0 | 0 | 0 | 0
364 | 53553745 | 53553724 | 29145352 | 1 | 1 | 1 | 3 | 402-0071 | ТССЦ Московской обл., 402-0071, приказ Минстроя России №675/пр от 28.02.2017 № 257/пр | Смесь сухая (фуга) АТЛАС разных цветов для заделки швов водостойкая | 1348 | 1009 | т | т | 1000 | 0.05 | 9298.35 | 0 | 0 | 0 | 0 | 1 | 0 |  | 0.05 | 2 | 53553732 | 770 | 0 | 0 | 0 | 0 | 0 | 0 | 0 | 0
364 | 53553746 | 53553724 | 29150040 | 1 | 1 | 1 | 3 | 411-0001 | ТССЦ Московской обл., 411-0001, приказ Минстроя России №675/пр от 28.02.2017 № 257/пр | Вода | 1339 | 1007 | м3 | м3 | 1 | 0.93 | 2.44 | 0 | 0 | 0 | 0 | 1 | 0 |  | 0.93 | 2 | 53553733 | 771 | 0 | 0 | 0 | 0 | 0 | 0 | 0 | 0
371 | 53553757 | 53553750 | 18410572 | 1 | 1 | 1 | 1 | 1-1032-90 |  | Рабочий строитель среднего разряда 3,2 | 1369 | 1013 | чел.-ч | чел.-ч | 1 | 75.3 | 0 | 0 | 0 | 291.25 | 0 | 1 | 1 | )*1,15)*1,15 | 99.5842 | 2 | 53553751 | 773 | 0 | 0 | 0 | 0 | 0 | 0 | 0 | 0
371 | 53553758 | 53553750 | 29174591 | 1 | 1 | 1 | 2 | 331531 | ТСЭМ Московской обл., 331531, приказ Минстроя России №675/пр от 28.02.2017 № 264/пр | Пила дисковая электрическая | 1368 | 1011 | маш.-ч | маш.-ч | 1 | 0.75 | 0 | 0.95 | 0 | 0 | 0 | 1 | 0 | )*1,25)*1,15 | 1.0781 | 2 | 53553752 | 774 | 0 | 0 | 0 | 0 | 0 | 0 | 0 | 0
371 | 53553759 | 53553750 | 29174913 | 1 | 1 | 1 | 2 | 400001 | ТСЭМ Московской обл., 400001, приказ Минстроя России №675/пр от 28.02.2017 № 264/пр | Автомобили бортовые, грузоподъемность до 5 т | 1368 | 1011 | маш.-ч | маш.-ч | 1 | 0.49 | 0 | 87.17 | 11.6 | 0 | 0 | 1 | 0 | )*1,25)*1,15 | 0.70437 | 2 | 53553753 | 775 | 0 | 0 | 0 | 0 | 0 | 0 | 0 | 0
371 | 53553760 | 53553750 | 29114340 | 1 | 1 | 1 | 3 | 101-0181 | ТССЦ Московской обл., 101-0181, приказ Минстроя России №675/пр от 28.02.2017 № 254/пр | Гвозди строительные с плоской головкой 1,8х60 мм | 1348 | 1009 | т | т | 1000 | 0.0042 | 8475 | 0 | 0 | 0 | 0 | 1 | 0 |  | 0.0042 | 2 | 53553754 | 776 | 0 | 0 | 0 | 0 | 0 | 0 | 0 | 0
371 | 53553761 | 53553750 | 29111323 | 1 | 1 | 1 | 3 | 101-0698 | ТССЦ Московской обл., 101-0698, приказ Минстроя России №675/пр от 28.02.2017 № 254/пр | Плиты древесностружечные многослойные и трехслойные, марки П-1, толщиной 15-17 мм | 1328 | 1005 | 100 м2 | 100 м2 | 100 | 1.025 | 2275.5 | 0 | 0 | 0 | 0 | 1 | 0 |  | 1.025 | 2 | 53553755 | 777 | 0 | 0 | 0 | 0 | 0 | 0 | 0 | 0
372 | 53553757 | 53553750 | 18410572 | 1 | 1 | 1 | 1 | 1-1032-90 |  | Рабочий строитель среднего разряда 3,2 | 1369 | 1013 | чел.-ч | чел.-ч | 1 | 75.3 | 0 | 0 | 0 | 291.25 | 0 | 1 | 1 | )*1,15)*1,15 | 99.5842 | 2 | 53553751 | 779 | 0 | 0 | 0 | 0 | 0 | 0 | 0 | 0
372 | 53553758 | 53553750 | 29174591 | 1 | 1 | 1 | 2 | 331531 | ТСЭМ Московской обл., 331531, приказ Минстроя России №675/пр от 28.02.2017 № 264/пр | Пила дисковая электрическая | 1368 | 1011 | маш.-ч | маш.-ч | 1 | 0.75 | 0 | 0.95 | 0 | 0 | 0 | 1 | 0 | )*1,25)*1,15 | 1.0781 | 2 | 53553752 | 780 | 0 | 0 | 0 | 0 | 0 | 0 | 0 | 0
372 | 53553759 | 53553750 | 29174913 | 1 | 1 | 1 | 2 | 400001 | ТСЭМ Московской обл., 400001, приказ Минстроя России №675/пр от 28.02.2017 № 264/пр | Автомобили бортовые, грузоподъемность до 5 т | 1368 | 1011 | маш.-ч | маш.-ч | 1 | 0.49 | 0 | 87.17 | 11.6 | 0 | 0 | 1 | 0 | )*1,25)*1,15 | 0.70437 | 2 | 53553753 | 781 | 0 | 0 | 0 | 0 | 0 | 0 | 0 | 0
372 | 53553760 | 53553750 | 29114340 | 1 | 1 | 1 | 3 | 101-0181 | ТССЦ Московской обл., 101-0181, приказ Минстроя России №675/пр от 28.02.2017 № 254/пр | Гвозди строительные с плоской головкой 1,8х60 мм | 1348 | 1009 | т | т | 1000 | 0.0042 | 8475 | 0 | 0 | 0 | 0 | 1 | 0 |  | 0.0042 | 2 | 53553754 | 782 | 0 | 0 | 0 | 0 | 0 | 0 | 0 | 0
372 | 53553761 | 53553750 | 29111323 | 1 | 1 | 1 | 3 | 101-0698 | ТССЦ Московской обл., 101-0698, приказ Минстроя России №675/пр от 28.02.2017 № 254/пр | Плиты древесностружечные многослойные и трехслойные, марки П-1, толщиной 15-17 мм | 1328 | 1005 | 100 м2 | 100 м2 | 100 | 1.025 | 2275.5 | 0 | 0 | 0 | 0 | 1 | 0 |  | 1.025 | 2 | 53553755 | 783 | 0 | 0 | 0 | 0 | 0 | 0 | 0 | 0
377 | 53553773 | 53553764 | 18410171 | 1 | 1 | 1 | 1 | 1-1034-90 |  | Рабочий строитель среднего разряда 3,4 | 1369 | 1013 | чел.-ч | чел.-ч | 1 | 1.9308 | 0 | 0 | 0 | 298.91 | 0 | 1 | 1 | )*1,15)*1,15 | 2.5535 | 2 | 53553765 | 785 | 0 | 0 | 0 | 0 | 0 | 0 | 0 | 0
377 | 53553774 | 53553764 | 29172657 | 1 | 1 | 1 | 2 | 040502 | ТСЭМ Московской обл., 040502, приказ Минстроя России №675/пр от 28.02.2017 № 264/пр | Установки для сварки ручной дуговой (постоянного тока) | 1368 | 1011 | маш.-ч | маш.-ч | 1 | 0.1725 | 0 | 8.1 | 0 | 0 | 0 | 1 | 0 | )*1,25)*1,15 | 0.24797 | 2 | 53553766 | 786 | 0 | 0 | 0 | 0 | 0 | 0 | 0 | 0
377 | 53553775 | 53553764 | 29174500 | 1 | 1 | 1 | 2 | 330206 | ТСЭМ Московской обл., 330206, приказ Минстроя России №675/пр от 28.02.2017 № 264/пр | Дрели электрические | 1368 | 1011 | маш.-ч | маш.-ч | 1 | 0.38812 | 0 | 1.95 | 0 | 0 | 0 | 1 | 0 | )*1,25)*1,15 | 0.55793 | 2 | 53553767 | 787 | 0 | 0 | 0 | 0 | 0 | 0 | 0 | 0
377 | 53553776 | 53553764 | 29174913 | 1 | 1 | 1 | 2 | 400001 | ТСЭМ Московской обл., 400001, приказ Минстроя России №675/пр от 28.02.2017 № 264/пр | Автомобили бортовые, грузоподъемность до 5 т | 1368 | 1011 | маш.-ч | маш.-ч | 1 | 0.014375 | 0 | 87.17 | 11.6 | 0 | 0 | 1 | 0 | )*1,25)*1,15 | 0.020664 | 2 | 53553768 | 788 | 0 | 0 | 0 | 0 | 0 | 0 | 0 | 0
377 | 53553777 | 53553764 | 29113986 | 1 | 1 | 1 | 3 | 101-1522 | ТССЦ Московской обл., 101-1522, приказ Минстроя России №675/пр от 28.02.2017 № 254/пр | Электроды диаметром 5 мм Э42А | 1348 | 1009 | т | т | 1000 | 0.00011 | 10362 | 0 | 0 | 0 | 0 | 1 | 0 |  | 0.00011 | 2 | 53553769 | 789 | 0 | 0 | 0 | 0 | 0 | 0 | 0 | 0
377 | 53553778 | 53553764 | 29131328 | 1 | 1 | 1 | 3 | 204-0004 | ТССЦ Московской обл., 204-0004, приказ Минстроя России №675/пр от 28.02.2017 № 255/пр | Горячекатаная арматурная сталь гладкая класса А-I, диаметром 12 мм | 1348 | 1009 | т | т | 1000 | 0.00043 | 6014.12 | 0 | 0 | 0 | 0 | 1 | 0 |  | 0.00043 | 2 | 53553770 | 790 | 0 | 0 | 0 | 0 | 0 | 0 | 0 | 0
377 | 53553779 | 53553764 | 29136287 | 1 | 1 | 1 | 3 | 301-9390 | ТССЦ Московской обл., 301-9390, приказ Минстроя России №675/пр от 28.02.2017 № 256/пр | Решетки жалюзийные | 1354 | 1010 | шт. | шт. | 1 | 1 | 0 | 0 | 0 | 0 | 0 | 0 | 0 |  | 1 | 3 | -1 |  | 0 | 0 | 0 | 0 | 0 | 0 | 0 | 0
377 | 53553780 | 53553764 | 29145157 | 1 | 1 | 1 | 3 | 402-0004 | ТССЦ Московской обл., 402-0004, приказ Минстроя России №675/пр от 28.02.2017 № 257/пр | Раствор готовый кладочный цементный марки 100 | 1339 | 1007 | м3 | м3 | 1 | 0.0003 | 519.8 | 0 | 0 | 0 | 0 | 1 | 0 |  | 0.0003 | 2 | 53553771 | 792 | 0 | 0 | 0 | 0 | 0 | 0 | 0 | 0
378 | 53553773 | 53553764 | 18410171 | 1 | 1 | 1 | 1 | 1-1034-90 |  | Рабочий строитель среднего разряда 3,4 | 1369 | 1013 | чел.-ч | чел.-ч | 1 | 1.9308 | 0 | 0 | 0 | 298.91 | 0 | 1 | 1 | )*1,15)*1,15 | 2.5535 | 2 | 53553765 | 793 | 0 | 0 | 0 | 0 | 0 | 0 | 0 | 0
378 | 53553774 | 53553764 | 29172657 | 1 | 1 | 1 | 2 | 040502 | ТСЭМ Московской обл., 040502, приказ Минстроя России №675/пр от 28.02.2017 № 264/пр | Установки для сварки ручной дуговой (постоянного тока) | 1368 | 1011 | маш.-ч | маш.-ч | 1 | 0.1725 | 0 | 8.1 | 0 | 0 | 0 | 1 | 0 | )*1,25)*1,15 | 0.24797 | 2 | 53553766 | 794 | 0 | 0 | 0 | 0 | 0 | 0 | 0 | 0
378 | 53553775 | 53553764 | 29174500 | 1 | 1 | 1 | 2 | 330206 | ТСЭМ Московской обл., 330206, приказ Минстроя России №675/пр от 28.02.2017 № 264/пр | Дрели электрические | 1368 | 1011 | маш.-ч | маш.-ч | 1 | 0.38812 | 0 | 1.95 | 0 | 0 | 0 | 1 | 0 | )*1,25)*1,15 | 0.55793 | 2 | 53553767 | 795 | 0 | 0 | 0 | 0 | 0 | 0 | 0 | 0
378 | 53553776 | 53553764 | 29174913 | 1 | 1 | 1 | 2 | 400001 | ТСЭМ Московской обл., 400001, приказ Минстроя России №675/пр от 28.02.2017 № 264/пр | Автомобили бортовые, грузоподъемность до 5 т | 1368 | 1011 | маш.-ч | маш.-ч | 1 | 0.014375 | 0 | 87.17 | 11.6 | 0 | 0 | 1 | 0 | )*1,25)*1,15 | 0.020664 | 2 | 53553768 | 796 | 0 | 0 | 0 | 0 | 0 | 0 | 0 | 0
378 | 53553777 | 53553764 | 29113986 | 1 | 1 | 1 | 3 | 101-1522 | ТССЦ Московской обл., 101-1522, приказ Минстроя России №675/пр от 28.02.2017 № 254/пр | Электроды диаметром 5 мм Э42А | 1348 | 1009 | т | т | 1000 | 0.00011 | 10362 | 0 | 0 | 0 | 0 | 1 | 0 |  | 0.00011 | 2 | 53553769 | 797 | 0 | 0 | 0 | 0 | 0 | 0 | 0 | 0
378 | 53553778 | 53553764 | 29131328 | 1 | 1 | 1 | 3 | 204-0004 | ТССЦ Московской обл., 204-0004, приказ Минстроя России №675/пр от 28.02.2017 № 255/пр | Горячекатаная арматурная сталь гладкая класса А-I, диаметром 12 мм | 1348 | 1009 | т | т | 1000 | 0.00043 | 6014.12 | 0 | 0 | 0 | 0 | 1 | 0 |  | 0.00043 | 2 | 53553770 | 798 | 0 | 0 | 0 | 0 | 0 | 0 | 0 | 0
378 | 53553779 | 53553764 | 29136287 | 1 | 1 | 1 | 3 | 301-9390 | ТССЦ Московской обл., 301-9390, приказ Минстроя России №675/пр от 28.02.2017 № 256/пр | Решетки жалюзийные | 1354 | 1010 | шт. | шт. | 1 | 1 | 0 | 0 | 0 | 0 | 0 | 0 | 0 |  | 1 | 3 | -1 |  | 0 | 0 | 0 | 0 | 0 | 0 | 0 | 0
378 | 53553780 | 53553764 | 29145157 | 1 | 1 | 1 | 3 | 402-0004 | ТССЦ Московской обл., 402-0004, приказ Минстроя России №675/пр от 28.02.2017 № 257/пр | Раствор готовый кладочный цементный марки 100 | 1339 | 1007 | м3 | м3 | 1 | 0.0003 | 519.8 | 0 | 0 | 0 | 0 | 1 | 0 |  | 0.0003 | 2 | 53553771 | 800 | 0 | 0 | 0 | 0 | 0 | 0 | 0 | 0
416 | 53553787 | 53553782 | 18409661 | 1 | 1 | 1 | 1 | 1-1031-90 |  | Рабочий строитель среднего разряда 3,1 | 1369 | 1013 | чел.-ч | чел.-ч | 1 | 7.31 | 0 | 0 | 0 | 287.91 | 0 | 1 | 1 | )*1,15 | 8.4065 | 2 | 53553783 | 801 | 0 | 0 | 0 | 0 | 0 | 0 | 0 | 0
416 | 53553788 | 53553782 | 121548 | 1 | 1 | 1 | 1 | 2 |  | Затраты труда машинистов | 608254 | 1013 | чел.час | чел.час | 1 | 0.2 | 0 | 0 | 0 | 0 | 0 | 1 | 2 | )*1,15 | 0.23 | 2 | 53553784 | 802 | 0 | 0 | 0 | 0 | 0 | 0 | 0 | 0
416 | 53553789 | 53553782 | 29172556 | 1 | 1 | 1 | 2 | 030954 | ТСЭМ Московской обл., 030954, приказ Минстроя России №675/пр от 28.02.2017 № 264/пр | Подъемники грузоподъемностью до 500 кг одномачтовые, высота подъема 45 м | 1368 | 1011 | маш.-ч | маш.-ч | 1 | 0.2 | 0 | 31.26 | 13.5 | 0 | 0 | 1 | 0 | )*1,15 | 0.23 | 2 | 53553785 | 803 | 0 | 0 | 0 | 0 | 0 | 0 | 0 | 0
417 | 53553787 | 53553782 | 18409661 | 1 | 1 | 1 | 1 | 1-1031-90 |  | Рабочий строитель среднего разряда 3,1 | 1369 | 1013 | чел.-ч | чел.-ч | 1 | 7.31 | 0 | 0 | 0 | 287.91 | 0 | 1 | 1 | )*1,15 | 8.4065 | 2 | 53553783 | 805 | 0 | 0 | 0 | 0 | 0 | 0 | 0 | 0
417 | 53553788 | 53553782 | 121548 | 1 | 1 | 1 | 1 | 2 |  | Затраты труда машинистов | 608254 | 1013 | чел.час | чел.час | 1 | 0.2 | 0 | 0 | 0 | 0 | 0 | 1 | 2 | )*1,15 | 0.23 | 2 | 53553784 | 806 | 0 | 0 | 0 | 0 | 0 | 0 | 0 | 0
417 | 53553789 | 53553782 | 29172556 | 1 | 1 | 1 | 2 | 030954 | ТСЭМ Московской обл., 030954, приказ Минстроя России №675/пр от 28.02.2017 № 264/пр | Подъемники грузоподъемностью до 500 кг одномачтовые, высота подъема 45 м | 1368 | 1011 | маш.-ч | маш.-ч | 1 | 0.2 | 0 | 31.26 | 13.5 | 0 | 0 | 1 | 0 | )*1,15 | 0.23 | 2 | 53553785 | 807 | 0 | 0 | 0 | 0 | 0 | 0 | 0 | 0
420 | 53553798 | 53553791 | 18407525 | 1 | 1 | 1 | 1 | 1-1021-90 |  | Рабочий строитель среднего разряда 2,1 | 1369 | 1013 | чел.-ч | чел.-ч | 1 | 98.2617 | 0 | 0 | 0 | 7.87 | 0 | 1 | 1 | )*1,15 | 113.001 | 2 | 53553792 | 809 | 0 | 0 | 0 | 0 | 0 | 0 | 0 | 0
420 | 53553799 | 53553791 | 121548 | 1 | 1 | 1 | 1 | 2 |  | Затраты труда машинистов | 608254 | 1013 | чел.час | чел.час | 1 | 2.6318 | 0 | 0 | 0 | 0 | 0 | 1 | 2 | )*1,15 | 3.0265 | 2 | 53553793 | 810 | 0 | 0 | 0 | 0 | 0 | 0 | 0 | 0
420 | 53553800 | 53553791 | 29172556 | 1 | 1 | 1 | 2 | 030954 | ТСЭМ Московской обл., 030954, приказ Минстроя России №675/пр от 28.02.2017 № 264/пр | Подъемники грузоподъемностью до 500 кг одномачтовые, высота подъема 45 м | 1368 | 1011 | маш.-ч | маш.-ч | 1 | 0.46287 | 0 | 31.26 | 13.5 | 0 | 0 | 1 | 0 | )*1,15 | 0.53231 | 2 | 53553794 | 811 | 0 | 0 | 0 | 0 | 0 | 0 | 0 | 0
420 | 53553801 | 53553791 | 29172710 | 1 | 1 | 1 | 2 | 050101 | ТСЭМ Московской обл., 050101, приказ Минстроя России №675/пр от 28.02.2017 № 264/пр | Компрессоры передвижные с двигателем внутреннего сгорания давлением до 686 кПа (7 ат), производительность до 5 м3/мин | 1368 | 1011 | маш.-ч | маш.-ч | 1 | 2.1689 | 0 | 46.56 | 10.06 | 0 | 0 | 1 | 0 | )*1,15 | 2.4942 | 2 | 53553795 | 812 | 0 | 0 | 0 | 0 | 0 | 0 | 0 | 0
420 | 53553802 | 53553791 | 29174533 | 1 | 1 | 1 | 2 | 330804 | ТСЭМ Московской обл., 330804, приказ Минстроя России №675/пр от 28.02.2017 № 264/пр | Молотки при работе от передвижных компрессорных станций отбойные пневматические | 1368 | 1011 | маш.-ч | маш.-ч | 1 | 4.3378 | 0 | 1.53 | 0 | 0 | 0 | 1 | 0 | )*1,15 | 4.9885 | 2 | 53553796 | 813 | 0 | 0 | 0 | 0 | 0 | 0 | 0 | 0
421 | 53553798 | 53553791 | 18407525 | 1 | 1 | 1 | 1 | 1-1021-90 |  | Рабочий строитель среднего разряда 2,1 | 1369 | 1013 | чел.-ч | чел.-ч | 1 | 98.2617 | 0 | 0 | 0 | 7.87 | 0 | 1 | 1 | )*1,15 | 113.001 | 2 | 53553792 | 815 | 0 | 0 | 0 | 0 | 0 | 0 | 0 | 0
421 | 53553799 | 53553791 | 121548 | 1 | 1 | 1 | 1 | 2 |  | Затраты труда машинистов | 608254 | 1013 | чел.час | чел.час | 1 | 2.6318 | 0 | 0 | 0 | 0 | 0 | 1 | 2 | )*1,15 | 3.0265 | 2 | 53553793 | 816 | 0 | 0 | 0 | 0 | 0 | 0 | 0 | 0
421 | 53553800 | 53553791 | 29172556 | 1 | 1 | 1 | 2 | 030954 | ТСЭМ Московской обл., 030954, приказ Минстроя России №675/пр от 28.02.2017 № 264/пр | Подъемники грузоподъемностью до 500 кг одномачтовые, высота подъема 45 м | 1368 | 1011 | маш.-ч | маш.-ч | 1 | 0.46287 | 0 | 31.26 | 13.5 | 0 | 0 | 1 | 0 | )*1,15 | 0.53231 | 2 | 53553794 | 817 | 0 | 0 | 0 | 0 | 0 | 0 | 0 | 0
421 | 53553801 | 53553791 | 29172710 | 1 | 1 | 1 | 2 | 050101 | ТСЭМ Московской обл., 050101, приказ Минстроя России №675/пр от 28.02.2017 № 264/пр | Компрессоры передвижные с двигателем внутреннего сгорания давлением до 686 кПа (7 ат), производительность до 5 м3/мин | 1368 | 1011 | маш.-ч | маш.-ч | 1 | 2.1689 | 0 | 46.56 | 10.06 | 0 | 0 | 1 | 0 | )*1,15 | 2.4942 | 2 | 53553795 | 818 | 0 | 0 | 0 | 0 | 0 | 0 | 0 | 0
421 | 53553802 | 53553791 | 29174533 | 1 | 1 | 1 | 2 | 330804 | ТСЭМ Московской обл., 330804, приказ Минстроя России №675/пр от 28.02.2017 № 264/пр | Молотки при работе от передвижных компрессорных станций отбойные пневматические | 1368 | 1011 | маш.-ч | маш.-ч | 1 | 4.3378 | 0 | 1.53 | 0 | 0 | 0 | 1 | 0 | )*1,15 | 4.9885 | 2 | 53553796 | 819 | 0 | 0 | 0 | 0 | 0 | 0 | 0 | 0
424 | 53553807 | 53553804 | 18406804 | 1 | 1 | 1 | 1 | 1-1020-90 |  | Рабочий строитель среднего разряда 2 | 1369 | 1013 | чел.-ч | чел.-ч | 1 | 30.1794 | 0 | 0 | 0 | 7.8 | 0 | 1 | 1 | )*1,15 | 34.7064 | 2 | 53553805 | 821 | 0 | 0 | 0 | 0 | 0 | 0 | 0 | 0
425 | 53553807 | 53553804 | 18406804 | 1 | 1 | 1 | 1 | 1-1020-90 |  | Рабочий строитель среднего разряда 2 | 1369 | 1013 | чел.-ч | чел.-ч | 1 | 30.1794 | 0 | 0 | 0 | 7.8 | 0 | 1 | 1 | )*1,15 | 34.7064 | 2 | 53553805 | 823 | 0 | 0 | 0 | 0 | 0 | 0 | 0 | 0
428 | 53553812 | 53553809 | 18407150 | 1 | 1 | 1 | 1 | 1-1030-90 |  | Рабочий строитель среднего разряда 3 | 1369 | 1013 | чел.-ч | чел.-ч | 1 | 0.13225 | 0 | 0 | 0 | 284.25 | 0 | 1 | 1 | )*1,15)*1,15 | 0.1749 | 2 | 53553810 | 825 | 0 | 0 | 0 | 0 | 0 | 0 | 0 | 0
428 | 53553813 | 53553809 | 29174567 | 1 | 1 | 1 | 2 | 331305 | ТСЭМ Московской обл., 331305, приказ Минстроя России №675/пр от 28.02.2017 № 264/пр | Пылесосы промышленные | 1368 | 1011 | маш.-ч | маш.-ч | 1 | 0.14375 | 0 | 2.7 | 0 | 0 | 0 | 1 | 0 | )*1,25)*1,15 | 0.20664 | 2 | 53553811 | 826 | 0 | 0 | 0 | 0 | 0 | 0 | 0 | 0
429 | 53553812 | 53553809 | 18407150 | 1 | 1 | 1 | 1 | 1-1030-90 |  | Рабочий строитель среднего разряда 3 | 1369 | 1013 | чел.-ч | чел.-ч | 1 | 0.13225 | 0 | 0 | 0 | 284.25 | 0 | 1 | 1 | )*1,15)*1,15 | 0.1749 | 2 | 53553810 | 827 | 0 | 0 | 0 | 0 | 0 | 0 | 0 | 0
429 | 53553813 | 53553809 | 29174567 | 1 | 1 | 1 | 2 | 331305 | ТСЭМ Московской обл., 331305, приказ Минстроя России №675/пр от 28.02.2017 № 264/пр | Пылесосы промышленные | 1368 | 1011 | маш.-ч | маш.-ч | 1 | 0.14375 | 0 | 2.7 | 0 | 0 | 0 | 1 | 0 | )*1,25)*1,15 | 0.20664 | 2 | 53553811 | 828 | 0 | 0 | 0 | 0 | 0 | 0 | 0 | 0
430 | 53553829 | 53553814 | 18413230 | 1 | 1 | 1 | 1 | 1-1036-90 |  | Рабочий строитель среднего разряда 3,6 | 1369 | 1013 | чел.-ч | чел.-ч | 1 | 211.1636 | 0 | 0 | 0 | 305.91 | 0 | 1 | 1 | )*1,15)*1,15 | 279.2638 | 2 | 53553815 | 829 | 0 | 0 | 0 | 0 | 0 | 0 | 0 | 0
430 | 53553830 | 53553814 | 121548 | 1 | 1 | 1 | 1 | 2 |  | Затраты труда машинистов | 608254 | 1013 | чел.час | чел.час | 1 | 2.3719 | 0 | 0 | 0 | 0 | 0 | 1 | 2 | )*1,25)*1,15 | 3.4096 | 2 | 53553816 | 830 | 0 | 0 | 0 | 0 | 0 | 0 | 0 | 0
430 | 53553831 | 53553814 | 29172479 | 1 | 1 | 1 | 2 | 030101 | ТСЭМ Московской обл., 030101, приказ Минстроя России №675/пр от 28.02.2017 № 264/пр | Автопогрузчики 5 т | 1368 | 1011 | маш.-ч | маш.-ч | 1 | 0.115 | 0 | 99.89 | 10.06 | 0 | 0 | 1 | 0 | )*1,25)*1,15 | 0.16531 | 2 | 53553817 | 831 | 0 | 0 | 0 | 0 | 0 | 0 | 0 | 0
430 | 53553832 | 53553814 | 29172556 | 1 | 1 | 1 | 2 | 030954 | ТСЭМ Московской обл., 030954, приказ Минстроя России №675/пр от 28.02.2017 № 264/пр | Подъемники грузоподъемностью до 500 кг одномачтовые, высота подъема 45 м | 1368 | 1011 | маш.-ч | маш.-ч | 1 | 0.38812 | 0 | 31.26 | 13.5 | 0 | 0 | 1 | 0 | )*1,25)*1,15 | 0.55793 | 2 | 53553818 | 832 | 0 | 0 | 0 | 0 | 0 | 0 | 0 | 0
430 | 53553833 | 53553814 | 29173141 | 1 | 1 | 1 | 2 | 110901 | ТСЭМ Московской обл., 110901, приказ Минстроя России №675/пр от 28.02.2017 № 264/пр | Растворосмесители передвижные 65 л | 1368 | 1011 | маш.-ч | маш.-ч | 1 | 1.8687 | 0 | 12.4 | 10.06 | 0 | 0 | 1 | 0 | )*1,25)*1,15 | 2.6863 | 2 | 53553819 | 833 | 0 | 0 | 0 | 0 | 0 | 0 | 0 | 0
430 | 53553834 | 53553814 | 29109983 | 1 | 1 | 1 | 3 | 101-0256 | ТССЦ Московской обл., 101-0256, приказ Минстроя России №675/пр от 28.02.2017 № 254/пр | Плитки керамические глазурованные для внутренней облицовки стен гладкие без завала белые | 1327 | 1005 | м2 | м2 | 1 | 100 | 71.18 | 0 | 0 | 0 | 0 | 1 | 0 |  | 100 | 2 | 53553820 | 834 | 0 | 0 | 0 | 0 | 0 | 0 | 0 | 0
430 | 53553835 | 53553814 | 29107800 | 1 | 1 | 1 | 3 | 101-1757 | ТССЦ Московской обл., 101-1757, приказ Минстроя России №675/пр от 28.02.2017 № 254/пр | Ветошь | 1346 | 1009 | кг | кг | 1 | 0.5 | 1.81 | 0 | 0 | 0 | 0 | 1 | 0 |  | 0.5 | 2 | 53553821 | 835 | 0 | 0 | 0 | 0 | 0 | 0 | 0 | 0
430 | 53553836 | 53553814 | 29109405 | 1 | 1 | 1 | 3 | 101-1776 | ТССЦ Московской обл., 101-1776, приказ Минстроя России №675/пр от 28.02.2017 № 254/пр | Клей для облицовочных работ водостойкий «Плюс» (сухая смесь) | 1348 | 1009 | т | т | 1000 | 0.375 | 4316 | 0 | 0 | 0 | 0 | 1 | 0 |  | 0.375 | 2 | 53553822 | 836 | 0 | 0 | 0 | 0 | 0 | 0 | 0 | 0
430 | 53553837 | 53553814 | 29145352 | 1 | 1 | 1 | 3 | 402-0071 | ТССЦ Московской обл., 402-0071, приказ Минстроя России №675/пр от 28.02.2017 № 257/пр | Смесь сухая (фуга) АТЛАС разных цветов для заделки швов водостойкая | 1348 | 1009 | т | т | 1000 | 0.05 | 9298.35 | 0 | 0 | 0 | 0 | 1 | 0 |  | 0.05 | 2 | 53553825 | 840 | 0 | 0 | 0 | 0 | 0 | 0 | 0 | 0
430 | 53553838 | 53553814 | 29150040 | 1 | 1 | 1 | 3 | 411-0001 | ТССЦ Московской обл., 411-0001, приказ Минстроя России №675/пр от 28.02.2017 № 257/пр | Вода | 1339 | 1007 | м3 | м3 | 1 | 0.93 | 2.44 | 0 | 0 | 0 | 0 | 1 | 0 |  | 0.93 | 2 | 53553826 | 841 | 0 | 0 | 0 | 0 | 0 | 0 | 0 | 0
431 | 53553829 | 53553814 | 18413230 | 1 | 1 | 1 | 1 | 1-1036-90 |  | Рабочий строитель среднего разряда 3,6 | 1369 | 1013 | чел.-ч | чел.-ч | 1 | 211.1636 | 0 | 0 | 0 | 305.91 | 0 | 1 | 1 | )*1,15)*1,15 | 279.2638 | 2 | 53553815 | 843 | 0 | 0 | 0 | 0 | 0 | 0 | 0 | 0
431 | 53553830 | 53553814 | 121548 | 1 | 1 | 1 | 1 | 2 |  | Затраты труда машинистов | 608254 | 1013 | чел.час | чел.час | 1 | 2.3719 | 0 | 0 | 0 | 0 | 0 | 1 | 2 | )*1,25)*1,15 | 3.4096 | 2 | 53553816 | 844 | 0 | 0 | 0 | 0 | 0 | 0 | 0 | 0
431 | 53553831 | 53553814 | 29172479 | 1 | 1 | 1 | 2 | 030101 | ТСЭМ Московской обл., 030101, приказ Минстроя России №675/пр от 28.02.2017 № 264/пр | Автопогрузчики 5 т | 1368 | 1011 | маш.-ч | маш.-ч | 1 | 0.115 | 0 | 99.89 | 10.06 | 0 | 0 | 1 | 0 | )*1,25)*1,15 | 0.16531 | 2 | 53553817 | 845 | 0 | 0 | 0 | 0 | 0 | 0 | 0 | 0
431 | 53553832 | 53553814 | 29172556 | 1 | 1 | 1 | 2 | 030954 | ТСЭМ Московской обл., 030954, приказ Минстроя России №675/пр от 28.02.2017 № 264/пр | Подъемники грузоподъемностью до 500 кг одномачтовые, высота подъема 45 м | 1368 | 1011 | маш.-ч | маш.-ч | 1 | 0.38812 | 0 | 31.26 | 13.5 | 0 | 0 | 1 | 0 | )*1,25)*1,15 | 0.55793 | 2 | 53553818 | 846 | 0 | 0 | 0 | 0 | 0 | 0 | 0 | 0
431 | 53553833 | 53553814 | 29173141 | 1 | 1 | 1 | 2 | 110901 | ТСЭМ Московской обл., 110901, приказ Минстроя России №675/пр от 28.02.2017 № 264/пр | Растворосмесители передвижные 65 л | 1368 | 1011 | маш.-ч | маш.-ч | 1 | 1.8687 | 0 | 12.4 | 10.06 | 0 | 0 | 1 | 0 | )*1,25)*1,15 | 2.6863 | 2 | 53553819 | 847 | 0 | 0 | 0 | 0 | 0 | 0 | 0 | 0
431 | 53553834 | 53553814 | 29109983 | 1 | 1 | 1 | 3 | 101-0256 | ТССЦ Московской обл., 101-0256, приказ Минстроя России №675/пр от 28.02.2017 № 254/пр | Плитки керамические глазурованные для внутренней облицовки стен гладкие без завала белые | 1327 | 1005 | м2 | м2 | 1 | 100 | 71.18 | 0 | 0 | 0 | 0 | 1 | 0 |  | 100 | 2 | 53553820 | 848 | 0 | 0 | 0 | 0 | 0 | 0 | 0 | 0
431 | 53553835 | 53553814 | 29107800 | 1 | 1 | 1 | 3 | 101-1757 | ТССЦ Московской обл., 101-1757, приказ Минстроя России №675/пр от 28.02.2017 № 254/пр | Ветошь | 1346 | 1009 | кг | кг | 1 | 0.5 | 1.81 | 0 | 0 | 0 | 0 | 1 | 0 |  | 0.5 | 2 | 53553821 | 849 | 0 | 0 | 0 | 0 | 0 | 0 | 0 | 0
431 | 53553836 | 53553814 | 29109405 | 1 | 1 | 1 | 3 | 101-1776 | ТССЦ Московской обл., 101-1776, приказ Минстроя России №675/пр от 28.02.2017 № 254/пр | Клей для облицовочных работ водостойкий «Плюс» (сухая смесь) | 1348 | 1009 | т | т | 1000 | 0.375 | 4316 | 0 | 0 | 0 | 0 | 1 | 0 |  | 0.375 | 2 | 53553822 | 850 | 0 | 0 | 0 | 0 | 0 | 0 | 0 | 0
431 | 53553837 | 53553814 | 29145352 | 1 | 1 | 1 | 3 | 402-0071 | ТССЦ Московской обл., 402-0071, приказ Минстроя России №675/пр от 28.02.2017 № 257/пр | Смесь сухая (фуга) АТЛАС разных цветов для заделки швов водостойкая | 1348 | 1009 | т | т | 1000 | 0.05 | 9298.35 | 0 | 0 | 0 | 0 | 1 | 0 |  | 0.05 | 2 | 53553825 | 854 | 0 | 0 | 0 | 0 | 0 | 0 | 0 | 0
431 | 53553838 | 53553814 | 29150040 | 1 | 1 | 1 | 3 | 411-0001 | ТССЦ Московской обл., 411-0001, приказ Минстроя России №675/пр от 28.02.2017 № 257/пр | Вода | 1339 | 1007 | м3 | м3 | 1 | 0.93 | 2.44 | 0 | 0 | 0 | 0 | 1 | 0 |  | 0.93 | 2 | 53553826 | 855 | 0 | 0 | 0 | 0 | 0 | 0 | 0 | 0
444 | 53553864 | 53553845 | 18409850 | 1 | 1 | 1 | 1 | 1-1035-90 |  | Рабочий строитель среднего разряда 3,5 | 1369 | 1013 | чел.-ч | чел.-ч | 1 | 160.9086 | 0 | 0 | 0 | 9.07 | 0 | 1 | 1 | )*1,15)*1,15 | 212.8016 | 2 | 53553846 | 857 | 0 | 0 | 0 | 0 | 0 | 0 | 0 | 0
444 | 53553865 | 53553845 | 29173472 | 1 | 1 | 1 | 2 | 134041 | ТСЭМ Московской обл., 134041, приказ Минстроя России №675/пр от 28.02.2017 № 264/пр | Шуруповерт | 1368 | 1011 | маш.-ч | маш.-ч | 1 | 4.5461 | 0 | 3 | 0 | 0 | 0 | 1 | 0 | )*1,25)*1,15 | 6.535 | 2 | 53553847 | 858 | 0 | 0 | 0 | 0 | 0 | 0 | 0 | 0
444 | 53553866 | 53553845 | 29174538 | 1 | 1 | 1 | 2 | 330901 | ТСЭМ Московской обл., 330901, приказ Минстроя России №675/пр от 28.02.2017 № 264/пр | Ножницы электрические | 1368 | 1011 | маш.-ч | маш.-ч | 1 | 0.35129 | 0 | 33.59 | 0 | 0 | 0 | 1 | 0 | )*1,25)*1,15 | 0.50498 | 2 | 53553848 | 859 | 0 | 0 | 0 | 0 | 0 | 0 | 0 | 0
444 | 53553867 | 53553845 | 29174580 | 1 | 1 | 1 | 2 | 331451 | ТСЭМ Московской обл., 331451, приказ Минстроя России №675/пр от 28.02.2017 № 264/пр | Перфораторы электрические | 1368 | 1011 | маш.-ч | маш.-ч | 1 | 1.7978 | 0 | 2.08 | 0 | 0 | 0 | 1 | 0 | )*1,25)*1,15 | 2.5843 | 2 | 53553849 | 860 | 0 | 0 | 0 | 0 | 0 | 0 | 0 | 0
444 | 53553868 | 53553845 | 29109354 | 1 | 1 | 1 | 3 | 101-2430 | ТССЦ Московской обл., 101-2430, приказ Минстроя России №675/пр от 28.02.2017 № 254/пр | Грунтовка «Тифенгрунд», КНАУФ | 1346 | 1009 | кг | кг | 1 | 12 | 46.72 | 0 | 0 | 0 | 0 | 1 | 0 |  | 12 | 2 | 53553850 | 861 | 0 | 0 | 0 | 0 | 0 | 0 | 0 | 0
444 | 53553869 | 53553845 | 29109414 | 1 | 1 | 1 | 3 | 101-2435 | ТССЦ Московской обл., 101-2435, приказ Минстроя России №675/пр от 28.02.2017 № 254/пр | Клей «Перлфикс», КНАУФ | 1346 | 1009 | кг | кг | 1 | 137 | 1.58 | 0 | 0 | 0 | 0 | 1 | 0 |  | 137 | 2 | 53553851 | 862 | 0 | 0 | 0 | 0 | 0 | 0 | 0 | 0
444 | 53553870 | 53553845 | 29109783 | 1 | 1 | 1 | 3 | 101-2439 | ТССЦ Московской обл., 101-2439, приказ Минстроя России №675/пр от 28.02.2017 № 254/пр | Шпаклевка «Фугенфюллер ГВ», КНАУФ | 1346 | 1009 | кг | кг | 1 | 84 | 3.18 | 0 | 0 | 0 | 0 | 1 | 0 |  | 84 | 2 | 53553852 | 863 | 0 | 0 | 0 | 0 | 0 | 0 | 0 | 0
444 | 53553871 | 53553845 | 29110699 | 1 | 1 | 1 | 3 | 101-2474 | ТССЦ Московской обл., 101-2474, приказ Минстроя России №675/пр от 28.02.2017 № 254/пр | Лента бумажная для повышения трещиностойкости стыков ГКЛ и ГВЛ | 1301 | 1003 | м | м | 1 | 155 | 0.17 | 0 | 0 | 0 | 0 | 1 | 0 |  | 155 | 2 | 53553853 | 864 | 0 | 0 | 0 | 0 | 0 | 0 | 0 | 0
444 | 53553872 | 53553845 | 29110797 | 1 | 1 | 1 | 3 | 101-2480 | ТССЦ Московской обл., 101-2480, приказ Минстроя России №675/пр от 28.02.2017 № 254/пр | Лента разделительная для сопряжения потолка из ЛГК со стеной | 1308 | 1003 | 100 м | 100 м | 100 | 0.8 | 174 | 0 | 0 | 0 | 0 | 1 | 0 |  | 0.8 | 2 | 53553854 | 865 | 0 | 0 | 0 | 0 | 0 | 0 | 0 | 0
444 | 53553873 | 53553845 | 29110815 | 1 | 1 | 1 | 3 | 101-2486 | ТССЦ Московской обл., 101-2486, приказ Минстроя России №675/пр от 28.02.2017 № 254/пр | Лента эластичная самоклеящаяся для профилей направляющих «Дихтунгсбанд» 70/30000 мм | 1301 | 1003 | м | м | 1 | 117 | 0.85 | 0 | 0 | 0 | 0 | 1 | 0 |  | 117 | 2 | 53553855 | 866 | 0 | 0 | 0 | 0 | 0 | 0 | 0 | 0
444 | 53553874 | 53553845 | 29111476 | 1 | 1 | 1 | 3 | 101-2513 | ТССЦ Московской обл., 101-2513, приказ Минстроя России №675/пр от 28.02.2017 № 254/пр | Листы гипсоволокнистые влагостойкие ГВЛВ 10 мм | 1327 | 1005 | м2 | м2 | 1 | 225 | 23.59 | 0 | 0 | 0 | 0 | 1 | 0 |  | 225 | 2 | 53553856 | 867 | 0 | 0 | 0 | 0 | 0 | 0 | 0 | 0
444 | 53553875 | 53553845 | 29114741 | 1 | 1 | 1 | 3 | 101-2587 | ТССЦ Московской обл., 101-2587, приказ Минстроя России №675/пр от 28.02.2017 № 254/пр | Шуруп для ГВЛ 3,9/30 | 1355 | 1010 | 100 шт. | 100 шт. | 100 | 7.9 | 4 | 0 | 0 | 0 | 0 | 1 | 0 |  | 7.9 | 2 | 53553857 | 868 | 0 | 0 | 0 | 0 | 0 | 0 | 0 | 0
444 | 53553876 | 53553845 | 29114742 | 1 | 1 | 1 | 3 | 101-2588 | ТССЦ Московской обл., 101-2588, приказ Минстроя России №675/пр от 28.02.2017 № 254/пр | Шуруп для ГВЛ 3,9/45 | 1355 | 1010 | 100 шт. | 100 шт. | 100 | 18.44 | 5 | 0 | 0 | 0 | 0 | 1 | 0 |  | 18.44 | 2 | 53553858 | 869 | 0 | 0 | 0 | 0 | 0 | 0 | 0 | 0
444 | 53553877 | 53553845 | 29114482 | 1 | 1 | 1 | 3 | 101-2590 | ТССЦ Московской обл., 101-2590, приказ Минстроя России №675/пр от 28.02.2017 № 254/пр | Дюбель с шурупом 6/35 мм | 1355 | 1010 | 100 шт. | 100 шт. | 100 | 1.49 | 7 | 0 | 0 | 0 | 0 | 1 | 0 |  | 1.49 | 2 | 53553859 | 870 | 0 | 0 | 0 | 0 | 0 | 0 | 0 | 0
444 | 53553878 | 53553845 | 29129584 | 1 | 1 | 1 | 3 | 201-0793 | ТССЦ Московской обл., 201-0793, приказ Минстроя России №675/пр от 28.02.2017 № 255/пр | Профиль направляющий ПН-4 75/40/0,6 | 1301 | 1003 | м | м | 1 | 86 | 7.22 | 0 | 0 | 0 | 0 | 1 | 0 |  | 86 | 2 | 53553860 | 871 | 0 | 0 | 0 | 0 | 0 | 0 | 0 | 0
444 | 53553879 | 53553845 | 29129619 | 1 | 1 | 1 | 3 | 201-0807 | ТССЦ Московской обл., 201-0807, приказ Минстроя России №675/пр от 28.02.2017 № 255/пр | Профиль стоечный ПС-4 75/50/0,6 | 1301 | 1003 | м | м | 1 | 234 | 8.44 | 0 | 0 | 0 | 0 | 1 | 0 |  | 234 | 2 | 53553861 | 872 | 0 | 0 | 0 | 0 | 0 | 0 | 0 | 0
444 | 53553880 | 53553845 | 29129715 | 1 | 1 | 1 | 3 | 201-0834 | ТССЦ Московской обл., 201-0834, приказ Минстроя России №675/пр от 28.02.2017 № 255/пр | Бруски деревянные 75*50 мм | 1301 | 1003 | м | м | 1 | 37 | 6.33 | 0 | 0 | 0 | 0 | 1 | 0 |  | 37 | 2 | 53553862 | 873 | 0 | 0 | 0 | 0 | 0 | 0 | 0 | 0
444 | 53553881 | 53553845 | 29150040 | 1 | 1 | 1 | 3 | 411-0001 | ТССЦ Московской обл., 411-0001, приказ Минстроя России №675/пр от 28.02.2017 № 257/пр | Вода | 1339 | 1007 | м3 | м3 | 1 | 0.067 | 2.44 | 0 | 0 | 0 | 0 | 1 | 0 |  | 0.067 | 2 | 53553863 | 874 | 0 | 0 | 0 | 0 | 0 | 0 | 0 | 0
445 | 53553864 | 53553845 | 18409850 | 1 | 1 | 1 | 1 | 1-1035-90 |  | Рабочий строитель среднего разряда 3,5 | 1369 | 1013 | чел.-ч | чел.-ч | 1 | 160.9086 | 0 | 0 | 0 | 9.07 | 0 | 1 | 1 | )*1,15)*1,15 | 212.8016 | 2 | 53553846 | 875 | 0 | 0 | 0 | 0 | 0 | 0 | 0 | 0
445 | 53553865 | 53553845 | 29173472 | 1 | 1 | 1 | 2 | 134041 | ТСЭМ Московской обл., 134041, приказ Минстроя России №675/пр от 28.02.2017 № 264/пр | Шуруповерт | 1368 | 1011 | маш.-ч | маш.-ч | 1 | 4.5461 | 0 | 3 | 0 | 0 | 0 | 1 | 0 | )*1,25)*1,15 | 6.535 | 2 | 53553847 | 876 | 0 | 0 | 0 | 0 | 0 | 0 | 0 | 0
445 | 53553866 | 53553845 | 29174538 | 1 | 1 | 1 | 2 | 330901 | ТСЭМ Московской обл., 330901, приказ Минстроя России №675/пр от 28.02.2017 № 264/пр | Ножницы электрические | 1368 | 1011 | маш.-ч | маш.-ч | 1 | 0.35129 | 0 | 33.59 | 0 | 0 | 0 | 1 | 0 | )*1,25)*1,15 | 0.50498 | 2 | 53553848 | 877 | 0 | 0 | 0 | 0 | 0 | 0 | 0 | 0
445 | 53553867 | 53553845 | 29174580 | 1 | 1 | 1 | 2 | 331451 | ТСЭМ Московской обл., 331451, приказ Минстроя России №675/пр от 28.02.2017 № 264/пр | Перфораторы электрические | 1368 | 1011 | маш.-ч | маш.-ч | 1 | 1.7978 | 0 | 2.08 | 0 | 0 | 0 | 1 | 0 | )*1,25)*1,15 | 2.5843 | 2 | 53553849 | 878 | 0 | 0 | 0 | 0 | 0 | 0 | 0 | 0
445 | 53553868 | 53553845 | 29109354 | 1 | 1 | 1 | 3 | 101-2430 | ТССЦ Московской обл., 101-2430, приказ Минстроя России №675/пр от 28.02.2017 № 254/пр | Грунтовка «Тифенгрунд», КНАУФ | 1346 | 1009 | кг | кг | 1 | 12 | 46.72 | 0 | 0 | 0 | 0 | 1 | 0 |  | 12 | 2 | 53553850 | 879 | 0 | 0 | 0 | 0 | 0 | 0 | 0 | 0
445 | 53553869 | 53553845 | 29109414 | 1 | 1 | 1 | 3 | 101-2435 | ТССЦ Московской обл., 101-2435, приказ Минстроя России №675/пр от 28.02.2017 № 254/пр | Клей «Перлфикс», КНАУФ | 1346 | 1009 | кг | кг | 1 | 137 | 1.58 | 0 | 0 | 0 | 0 | 1 | 0 |  | 137 | 2 | 53553851 | 880 | 0 | 0 | 0 | 0 | 0 | 0 | 0 | 0
445 | 53553870 | 53553845 | 29109783 | 1 | 1 | 1 | 3 | 101-2439 | ТССЦ Московской обл., 101-2439, приказ Минстроя России №675/пр от 28.02.2017 № 254/пр | Шпаклевка «Фугенфюллер ГВ», КНАУФ | 1346 | 1009 | кг | кг | 1 | 84 | 3.18 | 0 | 0 | 0 | 0 | 1 | 0 |  | 84 | 2 | 53553852 | 881 | 0 | 0 | 0 | 0 | 0 | 0 | 0 | 0
445 | 53553871 | 53553845 | 29110699 | 1 | 1 | 1 | 3 | 101-2474 | ТССЦ Московской обл., 101-2474, приказ Минстроя России №675/пр от 28.02.2017 № 254/пр | Лента бумажная для повышения трещиностойкости стыков ГКЛ и ГВЛ | 1301 | 1003 | м | м | 1 | 155 | 0.17 | 0 | 0 | 0 | 0 | 1 | 0 |  | 155 | 2 | 53553853 | 882 | 0 | 0 | 0 | 0 | 0 | 0 | 0 | 0
445 | 53553872 | 53553845 | 29110797 | 1 | 1 | 1 | 3 | 101-2480 | ТССЦ Московской обл., 101-2480, приказ Минстроя России №675/пр от 28.02.2017 № 254/пр | Лента разделительная для сопряжения потолка из ЛГК со стеной | 1308 | 1003 | 100 м | 100 м | 100 | 0.8 | 174 | 0 | 0 | 0 | 0 | 1 | 0 |  | 0.8 | 2 | 53553854 | 883 | 0 | 0 | 0 | 0 | 0 | 0 | 0 | 0
445 | 53553873 | 53553845 | 29110815 | 1 | 1 | 1 | 3 | 101-2486 | ТССЦ Московской обл., 101-2486, приказ Минстроя России №675/пр от 28.02.2017 № 254/пр | Лента эластичная самоклеящаяся для профилей направляющих «Дихтунгсбанд» 70/30000 мм | 1301 | 1003 | м | м | 1 | 117 | 0.85 | 0 | 0 | 0 | 0 | 1 | 0 |  | 117 | 2 | 53553855 | 884 | 0 | 0 | 0 | 0 | 0 | 0 | 0 | 0
445 | 53553874 | 53553845 | 29111476 | 1 | 1 | 1 | 3 | 101-2513 | ТССЦ Московской обл., 101-2513, приказ Минстроя России №675/пр от 28.02.2017 № 254/пр | Листы гипсоволокнистые влагостойкие ГВЛВ 10 мм | 1327 | 1005 | м2 | м2 | 1 | 225 | 23.59 | 0 | 0 | 0 | 0 | 1 | 0 |  | 225 | 2 | 53553856 | 885 | 0 | 0 | 0 | 0 | 0 | 0 | 0 | 0
445 | 53553875 | 53553845 | 29114741 | 1 | 1 | 1 | 3 | 101-2587 | ТССЦ Московской обл., 101-2587, приказ Минстроя России №675/пр от 28.02.2017 № 254/пр | Шуруп для ГВЛ 3,9/30 | 1355 | 1010 | 100 шт. | 100 шт. | 100 | 7.9 | 4 | 0 | 0 | 0 | 0 | 1 | 0 |  | 7.9 | 2 | 53553857 | 886 | 0 | 0 | 0 | 0 | 0 | 0 | 0 | 0
445 | 53553876 | 53553845 | 29114742 | 1 | 1 | 1 | 3 | 101-2588 | ТССЦ Московской обл., 101-2588, приказ Минстроя России №675/пр от 28.02.2017 № 254/пр | Шуруп для ГВЛ 3,9/45 | 1355 | 1010 | 100 шт. | 100 шт. | 100 | 18.44 | 5 | 0 | 0 | 0 | 0 | 1 | 0 |  | 18.44 | 2 | 53553858 | 887 | 0 | 0 | 0 | 0 | 0 | 0 | 0 | 0
445 | 53553877 | 53553845 | 29114482 | 1 | 1 | 1 | 3 | 101-2590 | ТССЦ Московской обл., 101-2590, приказ Минстроя России №675/пр от 28.02.2017 № 254/пр | Дюбель с шурупом 6/35 мм | 1355 | 1010 | 100 шт. | 100 шт. | 100 | 1.49 | 7 | 0 | 0 | 0 | 0 | 1 | 0 |  | 1.49 | 2 | 53553859 | 888 | 0 | 0 | 0 | 0 | 0 | 0 | 0 | 0
445 | 53553878 | 53553845 | 29129584 | 1 | 1 | 1 | 3 | 201-0793 | ТССЦ Московской обл., 201-0793, приказ Минстроя России №675/пр от 28.02.2017 № 255/пр | Профиль направляющий ПН-4 75/40/0,6 | 1301 | 1003 | м | м | 1 | 86 | 7.22 | 0 | 0 | 0 | 0 | 1 | 0 |  | 86 | 2 | 53553860 | 889 | 0 | 0 | 0 | 0 | 0 | 0 | 0 | 0
445 | 53553879 | 53553845 | 29129619 | 1 | 1 | 1 | 3 | 201-0807 | ТССЦ Московской обл., 201-0807, приказ Минстроя России №675/пр от 28.02.2017 № 255/пр | Профиль стоечный ПС-4 75/50/0,6 | 1301 | 1003 | м | м | 1 | 234 | 8.44 | 0 | 0 | 0 | 0 | 1 | 0 |  | 234 | 2 | 53553861 | 890 | 0 | 0 | 0 | 0 | 0 | 0 | 0 | 0
445 | 53553880 | 53553845 | 29129715 | 1 | 1 | 1 | 3 | 201-0834 | ТССЦ Московской обл., 201-0834, приказ Минстроя России №675/пр от 28.02.2017 № 255/пр | Бруски деревянные 75*50 мм | 1301 | 1003 | м | м | 1 | 37 | 6.33 | 0 | 0 | 0 | 0 | 1 | 0 |  | 37 | 2 | 53553862 | 891 | 0 | 0 | 0 | 0 | 0 | 0 | 0 | 0
445 | 53553881 | 53553845 | 29150040 | 1 | 1 | 1 | 3 | 411-0001 | ТССЦ Московской обл., 411-0001, приказ Минстроя России №675/пр от 28.02.2017 № 257/пр | Вода | 1339 | 1007 | м3 | м3 | 1 | 0.067 | 2.44 | 0 | 0 | 0 | 0 | 1 | 0 |  | 0.067 | 2 | 53553863 | 892 | 0 | 0 | 0 | 0 | 0 | 0 | 0 | 0
448 | 53553895 | 53553883 | 18413230 | 1 | 1 | 1 | 1 | 1-1036-90 |  | Рабочий строитель среднего разряда 3,6 | 1369 | 1013 | чел.-ч | чел.-ч | 1 | 227.2834 | 0 | 0 | 0 | 305.91 | 0 | 1 | 1 | )*1,15)*1,15 | 300.5822 | 2 | 53553884 | 893 | 0 | 0 | 0 | 0 | 0 | 0 | 0 | 0
448 | 53553896 | 53553883 | 121548 | 1 | 1 | 1 | 1 | 2 |  | Затраты труда машинистов | 608254 | 1013 | чел.час | чел.час | 1 | 2.9756 | 0 | 0 | 0 | 0 | 0 | 1 | 2 | )*1,25)*1,15 | 4.2775 | 2 | 53553885 | 894 | 0 | 0 | 0 | 0 | 0 | 0 | 0 | 0
448 | 53553897 | 53553883 | 29172479 | 1 | 1 | 1 | 2 | 030101 | ТСЭМ Московской обл., 030101, приказ Минстроя России №675/пр от 28.02.2017 № 264/пр | Автопогрузчики 5 т | 1368 | 1011 | маш.-ч | маш.-ч | 1 | 0.2893 | 0 | 99.89 | 10.06 | 0 | 0 | 1 | 0 | )*1,25)*1,15 | 0.41586 | 2 | 53553886 | 895 | 0 | 0 | 0 | 0 | 0 | 0 | 0 | 0
448 | 53553898 | 53553883 | 29172556 | 1 | 1 | 1 | 2 | 030954 | ТСЭМ Московской обл., 030954, приказ Минстроя России №675/пр от 28.02.2017 № 264/пр | Подъемники грузоподъемностью до 500 кг одномачтовые, высота подъема 45 м | 1368 | 1011 | маш.-ч | маш.-ч | 1 | 2.6863 | 0 | 31.26 | 13.5 | 0 | 0 | 1 | 0 | )*1,25)*1,15 | 3.8616 | 2 | 53553887 | 896 | 0 | 0 | 0 | 0 | 0 | 0 | 0 | 0
448 | 53553899 | 53553883 | 29114338 | 1 | 1 | 1 | 3 | 101-0179 | ТССЦ Московской обл., 101-0179, приказ Минстроя России №675/пр от 28.02.2017 № 254/пр | Гвозди строительные с плоской головкой 1,6x50 мм | 1348 | 1009 | т | т | 1000 | 0.0025 | 8475 | 0 | 0 | 0 | 0 | 1 | 0 |  | 0.0025 | 2 | 53553888 | 897 | 0 | 0 | 0 | 0 | 0 | 0 | 0 | 0
448 | 53553900 | 53553883 | 29112827 | 1 | 1 | 1 | 3 | 101-0874 | ТССЦ Московской обл., 101-0874, приказ Минстроя России №675/пр от 28.02.2017 № 254/пр | Сетка тканая с квадратными ячейками № 05 без покрытия | 1327 | 1005 | м2 | м2 | 1 | 108 | 28.25 | 0 | 0 | 0 | 0 | 1 | 0 |  | 108 | 2 | 53553889 | 898 | 0 | 0 | 0 | 0 | 0 | 0 | 0 | 0
448 | 53553901 | 53553883 | 29109197 | 1 | 1 | 1 | 3 | 101-1305 | ТССЦ Московской обл., 101-1305, приказ Минстроя России №675/пр от 28.02.2017 № 254/пр | Портландцемент общестроительного назначения бездобавочный, марки 400 | 1348 | 1009 | т | т | 1000 | 0.013 | 412.01 | 0 | 0 | 0 | 0 | 1 | 0 |  | 0.013 | 2 | 53553890 | 899 | 0 | 0 | 0 | 0 | 0 | 0 | 0 | 0
448 | 53553902 | 53553883 | 29107964 | 1 | 1 | 1 | 3 | 101-1705 | ТССЦ Московской обл., 101-1705, приказ Минстроя России №675/пр от 28.02.2017 № 254/пр | Пакля пропитанная | 1346 | 1009 | кг | кг | 1 | 12 | 9.04 | 0 | 0 | 0 | 0 | 1 | 0 |  | 12 | 2 | 53553891 | 900 | 0 | 0 | 0 | 0 | 0 | 0 | 0 | 0
448 | 53553903 | 53553883 | 29145216 | 1 | 1 | 1 | 3 | 402-0086 | ТССЦ Московской обл., 402-0086, приказ Минстроя России №675/пр от 28.02.2017 № 257/пр | Раствор готовый отделочный тяжелый, известковый 1:2,5 | 1339 | 1007 | м3 | м3 | 1 | 3.1 | 477.5 | 0 | 0 | 0 | 0 | 1 | 0 |  | 3.1 | 2 | 53553893 | 902 | 0 | 0 | 0 | 0 | 0 | 0 | 0 | 0
448 | 53553904 | 53553883 | 29150040 | 1 | 1 | 1 | 3 | 411-0001 | ТССЦ Московской обл., 411-0001, приказ Минстроя России №675/пр от 28.02.2017 № 257/пр | Вода | 1339 | 1007 | м3 | м3 | 1 | 0.01 | 2.44 | 0 | 0 | 0 | 0 | 1 | 0 |  | 0.01 | 2 | 53553894 | 903 | 0 | 0 | 0 | 0 | 0 | 0 | 0 | 0
449 | 53553895 | 53553883 | 18413230 | 1 | 1 | 1 | 1 | 1-1036-90 |  | Рабочий строитель среднего разряда 3,6 | 1369 | 1013 | чел.-ч | чел.-ч | 1 | 227.2834 | 0 | 0 | 0 | 305.91 | 0 | 1 | 1 | )*1,15)*1,15 | 300.5822 | 2 | 53553884 | 904 | 0 | 0 | 0 | 0 | 0 | 0 | 0 | 0
449 | 53553896 | 53553883 | 121548 | 1 | 1 | 1 | 1 | 2 |  | Затраты труда машинистов | 608254 | 1013 | чел.час | чел.час | 1 | 2.9756 | 0 | 0 | 0 | 0 | 0 | 1 | 2 | )*1,25)*1,15 | 4.2775 | 2 | 53553885 | 905 | 0 | 0 | 0 | 0 | 0 | 0 | 0 | 0
449 | 53553897 | 53553883 | 29172479 | 1 | 1 | 1 | 2 | 030101 | ТСЭМ Московской обл., 030101, приказ Минстроя России №675/пр от 28.02.2017 № 264/пр | Автопогрузчики 5 т | 1368 | 1011 | маш.-ч | маш.-ч | 1 | 0.2893 | 0 | 99.89 | 10.06 | 0 | 0 | 1 | 0 | )*1,25)*1,15 | 0.41586 | 2 | 53553886 | 906 | 0 | 0 | 0 | 0 | 0 | 0 | 0 | 0
449 | 53553898 | 53553883 | 29172556 | 1 | 1 | 1 | 2 | 030954 | ТСЭМ Московской обл., 030954, приказ Минстроя России №675/пр от 28.02.2017 № 264/пр | Подъемники грузоподъемностью до 500 кг одномачтовые, высота подъема 45 м | 1368 | 1011 | маш.-ч | маш.-ч | 1 | 2.6863 | 0 | 31.26 | 13.5 | 0 | 0 | 1 | 0 | )*1,25)*1,15 | 3.8616 | 2 | 53553887 | 907 | 0 | 0 | 0 | 0 | 0 | 0 | 0 | 0
449 | 53553899 | 53553883 | 29114338 | 1 | 1 | 1 | 3 | 101-0179 | ТССЦ Московской обл., 101-0179, приказ Минстроя России №675/пр от 28.02.2017 № 254/пр | Гвозди строительные с плоской головкой 1,6x50 мм | 1348 | 1009 | т | т | 1000 | 0.0025 | 8475 | 0 | 0 | 0 | 0 | 1 | 0 |  | 0.0025 | 2 | 53553888 | 908 | 0 | 0 | 0 | 0 | 0 | 0 | 0 | 0
449 | 53553900 | 53553883 | 29112827 | 1 | 1 | 1 | 3 | 101-0874 | ТССЦ Московской обл., 101-0874, приказ Минстроя России №675/пр от 28.02.2017 № 254/пр | Сетка тканая с квадратными ячейками № 05 без покрытия | 1327 | 1005 | м2 | м2 | 1 | 108 | 28.25 | 0 | 0 | 0 | 0 | 1 | 0 |  | 108 | 2 | 53553889 | 909 | 0 | 0 | 0 | 0 | 0 | 0 | 0 | 0
449 | 53553901 | 53553883 | 29109197 | 1 | 1 | 1 | 3 | 101-1305 | ТССЦ Московской обл., 101-1305, приказ Минстроя России №675/пр от 28.02.2017 № 254/пр | Портландцемент общестроительного назначения бездобавочный, марки 400 | 1348 | 1009 | т | т | 1000 | 0.013 | 412.01 | 0 | 0 | 0 | 0 | 1 | 0 |  | 0.013 | 2 | 53553890 | 910 | 0 | 0 | 0 | 0 | 0 | 0 | 0 | 0
449 | 53553902 | 53553883 | 29107964 | 1 | 1 | 1 | 3 | 101-1705 | ТССЦ Московской обл., 101-1705, приказ Минстроя России №675/пр от 28.02.2017 № 254/пр | Пакля пропитанная | 1346 | 1009 | кг | кг | 1 | 12 | 9.04 | 0 | 0 | 0 | 0 | 1 | 0 |  | 12 | 2 | 53553891 | 911 | 0 | 0 | 0 | 0 | 0 | 0 | 0 | 0
449 | 53553903 | 53553883 | 29145216 | 1 | 1 | 1 | 3 | 402-0086 | ТССЦ Московской обл., 402-0086, приказ Минстроя России №675/пр от 28.02.2017 № 257/пр | Раствор готовый отделочный тяжелый, известковый 1:2,5 | 1339 | 1007 | м3 | м3 | 1 | 3.1 | 477.5 | 0 | 0 | 0 | 0 | 1 | 0 |  | 3.1 | 2 | 53553893 | 913 | 0 | 0 | 0 | 0 | 0 | 0 | 0 | 0
449 | 53553904 | 53553883 | 29150040 | 1 | 1 | 1 | 3 | 411-0001 | ТССЦ Московской обл., 411-0001, приказ Минстроя России №675/пр от 28.02.2017 № 257/пр | Вода | 1339 | 1007 | м3 | м3 | 1 | 0.01 | 2.44 | 0 | 0 | 0 | 0 | 1 | 0 |  | 0.01 | 2 | 53553894 | 914 | 0 | 0 | 0 | 0 | 0 | 0 | 0 | 0
454 | 53553915 | 53553907 | 18410280 | 1 | 1 | 1 | 1 | 1-1039-90 |  | Рабочий строитель среднего разряда 3,9 | 1369 | 1013 | чел.-ч | чел.-ч | 1 | 20.9706 | 0 | 0 | 0 | 316.9 | 0 | 1 | 1 | )*1,15)*1,15 | 27.7336 | 2 | 53553908 | 915 | 0 | 0 | 0 | 0 | 0 | 0 | 0 | 0
454 | 53553916 | 53553907 | 121548 | 1 | 1 | 1 | 1 | 2 |  | Затраты труда машинистов | 608254 | 1013 | чел.час | чел.час | 1 | 0.020664 | 0 | 0 | 0 | 0 | 0 | 1 | 2 | )*1,25)*1,15 | 0.029705 | 2 | 53553909 | 916 | 0 | 0 | 0 | 0 | 0 | 0 | 0 | 0
454 | 53553917 | 53553907 | 29172556 | 1 | 1 | 1 | 2 | 030954 | ТСЭМ Московской обл., 030954, приказ Минстроя России №675/пр от 28.02.2017 № 264/пр | Подъемники грузоподъемностью до 500 кг одномачтовые, высота подъема 45 м | 1368 | 1011 | маш.-ч | маш.-ч | 1 | 0.020664 | 0 | 31.26 | 13.5 | 0 | 0 | 1 | 0 | )*1,25)*1,15 | 0.029705 | 2 | 53553910 | 917 | 0 | 0 | 0 | 0 | 0 | 0 | 0 | 0
454 | 53553918 | 53553907 | 29174913 | 1 | 1 | 1 | 2 | 400001 | ТСЭМ Московской обл., 400001, приказ Минстроя России №675/пр от 28.02.2017 № 264/пр | Автомобили бортовые, грузоподъемность до 5 т | 1368 | 1011 | маш.-ч | маш.-ч | 1 | 0.061992 | 0 | 87.17 | 11.6 | 0 | 0 | 1 | 0 | )*1,25)*1,15 | 0.089114 | 2 | 53553911 | 918 | 0 | 0 | 0 | 0 | 0 | 0 | 0 | 0
454 | 53553919 | 53553907 | 29107779 | 1 | 1 | 1 | 3 | 101-1596 | ТССЦ Московской обл., 101-1596, приказ Минстроя России №675/пр от 28.02.2017 № 254/пр | Шкурка шлифовальная двухслойная с зернистостью 40-25 | 1327 | 1005 | м2 | м2 | 1 | 4.4 | 72.31 | 0 | 0 | 0 | 0 | 1 | 0 |  | 4.4 | 2 | 53553912 | 919 | 0 | 0 | 0 | 0 | 0 | 0 | 0 | 0
454 | 53553920 | 53553907 | 29109795 | 1 | 1 | 1 | 3 | 101-1667 | ТССЦ Московской обл., 101-1667, приказ Минстроя России №675/пр от 28.02.2017 № 254/пр | Шпатлевка масляно-клеевая | 1348 | 1009 | т | т | 1000 | 0.029 | 2898.5 | 0 | 0 | 0 | 0 | 1 | 0 |  | 0.029 | 2 | 53553913 | 920 | 0 | 0 | 0 | 0 | 0 | 0 | 0 | 0
454 | 53553921 | 53553907 | 29107800 | 1 | 1 | 1 | 3 | 101-1757 | ТССЦ Московской обл., 101-1757, приказ Минстроя России №675/пр от 28.02.2017 № 254/пр | Ветошь | 1346 | 1009 | кг | кг | 1 | 0.15 | 1.81 | 0 | 0 | 0 | 0 | 1 | 0 |  | 0.15 | 2 | 53553914 | 921 | 0 | 0 | 0 | 0 | 0 | 0 | 0 | 0
455 | 53553915 | 53553907 | 18410280 | 1 | 1 | 1 | 1 | 1-1039-90 |  | Рабочий строитель среднего разряда 3,9 | 1369 | 1013 | чел.-ч | чел.-ч | 1 | 20.9706 | 0 | 0 | 0 | 316.9 | 0 | 1 | 1 | )*1,15)*1,15 | 27.7336 | 2 | 53553908 | 922 | 0 | 0 | 0 | 0 | 0 | 0 | 0 | 0
455 | 53553916 | 53553907 | 121548 | 1 | 1 | 1 | 1 | 2 |  | Затраты труда машинистов | 608254 | 1013 | чел.час | чел.час | 1 | 0.020664 | 0 | 0 | 0 | 0 | 0 | 1 | 2 | )*1,25)*1,15 | 0.029705 | 2 | 53553909 | 923 | 0 | 0 | 0 | 0 | 0 | 0 | 0 | 0
455 | 53553917 | 53553907 | 29172556 | 1 | 1 | 1 | 2 | 030954 | ТСЭМ Московской обл., 030954, приказ Минстроя России №675/пр от 28.02.2017 № 264/пр | Подъемники грузоподъемностью до 500 кг одномачтовые, высота подъема 45 м | 1368 | 1011 | маш.-ч | маш.-ч | 1 | 0.020664 | 0 | 31.26 | 13.5 | 0 | 0 | 1 | 0 | )*1,25)*1,15 | 0.029705 | 2 | 53553910 | 924 | 0 | 0 | 0 | 0 | 0 | 0 | 0 | 0
455 | 53553918 | 53553907 | 29174913 | 1 | 1 | 1 | 2 | 400001 | ТСЭМ Московской обл., 400001, приказ Минстроя России №675/пр от 28.02.2017 № 264/пр | Автомобили бортовые, грузоподъемность до 5 т | 1368 | 1011 | маш.-ч | маш.-ч | 1 | 0.061992 | 0 | 87.17 | 11.6 | 0 | 0 | 1 | 0 | )*1,25)*1,15 | 0.089114 | 2 | 53553911 | 925 | 0 | 0 | 0 | 0 | 0 | 0 | 0 | 0
455 | 53553919 | 53553907 | 29107779 | 1 | 1 | 1 | 3 | 101-1596 | ТССЦ Московской обл., 101-1596, приказ Минстроя России №675/пр от 28.02.2017 № 254/пр | Шкурка шлифовальная двухслойная с зернистостью 40-25 | 1327 | 1005 | м2 | м2 | 1 | 4.4 | 72.31 | 0 | 0 | 0 | 0 | 1 | 0 |  | 4.4 | 2 | 53553912 | 926 | 0 | 0 | 0 | 0 | 0 | 0 | 0 | 0
455 | 53553920 | 53553907 | 29109795 | 1 | 1 | 1 | 3 | 101-1667 | ТССЦ Московской обл., 101-1667, приказ Минстроя России №675/пр от 28.02.2017 № 254/пр | Шпатлевка масляно-клеевая | 1348 | 1009 | т | т | 1000 | 0.029 | 2898.5 | 0 | 0 | 0 | 0 | 1 | 0 |  | 0.029 | 2 | 53553913 | 927 | 0 | 0 | 0 | 0 | 0 | 0 | 0 | 0
455 | 53553921 | 53553907 | 29107800 | 1 | 1 | 1 | 3 | 101-1757 | ТССЦ Московской обл., 101-1757, приказ Минстроя России №675/пр от 28.02.2017 № 254/пр | Ветошь | 1346 | 1009 | кг | кг | 1 | 0.15 | 1.81 | 0 | 0 | 0 | 0 | 1 | 0 |  | 0.15 | 2 | 53553914 | 928 | 0 | 0 | 0 | 0 | 0 | 0 | 0 | 0
456 | 53553936 | 53553922 | 18406785 | 1 | 1 | 1 | 1 | 1-1033-90 |  | Рабочий строитель среднего разряда 3,3 | 1369 | 1013 | чел.-ч | чел.-ч | 1 | 58.8191 | 0 | 0 | 0 | 8.86 | 0 | 1 | 1 | )*1,15)*1,15 | 77.7882 | 2 | 53553923 | 929 | 0 | 0 | 0 | 0 | 0 | 0 | 0 | 0
456 | 53553937 | 53553922 | 121548 | 1 | 1 | 1 | 1 | 2 |  | Затраты труда машинистов | 608254 | 1013 | чел.час | чел.час | 1 | 0.020664 | 0 | 0 | 0 | 0 | 0 | 1 | 2 | )*1,25)*1,15 | 0.029705 | 2 | 53553924 | 930 | 0 | 0 | 0 | 0 | 0 | 0 | 0 | 0
456 | 53553938 | 53553922 | 29172556 | 1 | 1 | 1 | 2 | 030954 | ТСЭМ Московской обл., 030954, приказ Минстроя России №675/пр от 28.02.2017 № 264/пр | Подъемники грузоподъемностью до 500 кг одномачтовые, высота подъема 45 м | 1368 | 1011 | маш.-ч | маш.-ч | 1 | 0.020664 | 0 | 31.26 | 13.5 | 0 | 0 | 1 | 0 | )*1,25)*1,15 | 0.029705 | 2 | 53553925 | 931 | 0 | 0 | 0 | 0 | 0 | 0 | 0 | 0
456 | 53553939 | 53553922 | 29174913 | 1 | 1 | 1 | 2 | 400001 | ТСЭМ Московской обл., 400001, приказ Минстроя России №675/пр от 28.02.2017 № 264/пр | Автомобили бортовые, грузоподъемность до 5 т | 1368 | 1011 | маш.-ч | маш.-ч | 1 | 0.020664 | 0 | 87.17 | 11.6 | 0 | 0 | 1 | 0 | )*1,25)*1,15 | 0.029705 | 2 | 53553926 | 932 | 0 | 0 | 0 | 0 | 0 | 0 | 0 | 0
456 | 53553940 | 53553922 | 29109797 | 1 | 1 | 1 | 3 | 101-1712 | ТССЦ Московской обл., 101-1712, приказ Минстроя России №675/пр от 28.02.2017 № 254/пр | Шпатлевка клеевая | 1348 | 1009 | т | т | 1000 | 0.0067 | 4294.02 | 0 | 0 | 0 | 0 | 1 | 0 |  | 0.0067 | 2 | 53553927 | 933 | 0 | 0 | 0 | 0 | 0 | 0 | 0 | 0
456 | 53553941 | 53553922 | 29107800 | 1 | 1 | 1 | 3 | 101-1757 | ТССЦ Московской обл., 101-1757, приказ Минстроя России №675/пр от 28.02.2017 № 254/пр | Ветошь | 1346 | 1009 | кг | кг | 1 | 0.01 | 1.81 | 0 | 0 | 0 | 0 | 1 | 0 |  | 0.01 | 2 | 53553928 | 934 | 0 | 0 | 0 | 0 | 0 | 0 | 0 | 0
456 | 53553942 | 53553922 | 29109390 | 1 | 1 | 1 | 3 | 101-1817 | ТССЦ Московской обл., 101-1817, приказ Минстроя России №675/пр от 28.02.2017 № 254/пр | Клей для обоев КМЦ | 1348 | 1009 | т | т | 1000 | 0.002 | 25990 | 0 | 0 | 0 | 0 | 1 | 0 |  | 0.002 | 2 | 53553929 | 935 | 0 | 0 | 0 | 0 | 0 | 0 | 0 | 0
456 | 53553943 | 53553922 | 29107769 | 1 | 1 | 1 | 3 | 101-1829 | ТССЦ Московской обл., 101-1829, приказ Минстроя России №675/пр от 28.02.2017 № 254/пр | Бумага ролевая | 1348 | 1009 | т | т | 1000 | 0.0071 | 5649.99 | 0 | 0 | 0 | 0 | 1 | 0 |  | 0.0071 | 2 | 53553930 | 936 | 0 | 0 | 0 | 0 | 0 | 0 | 0 | 0
456 | 53553944 | 53553922 | 29109600 | 1 | 1 | 1 | 3 | 101-1830 | ТССЦ Московской обл., 101-1830, приказ Минстроя России №675/пр от 28.02.2017 № 254/пр | Обои обыкновенного качества | 1328 | 1005 | 100 м2 | 100 м2 | 100 | 1.13 | 458 | 0 | 0 | 0 | 0 | 1 | 0 |  | 1.13 | 2 | 53553931 | 937 | 0 | 0 | 0 | 0 | 0 | 0 | 0 | 0
456 | 53553945 | 53553922 | 29149868 | 1 | 1 | 1 | 3 | 409-0639 | ТССЦ Московской обл., 409-0639, приказ Минстроя России №675/пр от 28.02.2017 № 257/пр | Пемза шлаковая (щебень пористый из металлургического шлака), марка 600, фракция 5-10 мм | 1339 | 1007 | м3 | м3 | 1 | 0.0004 | 74.59 | 0 | 0 | 0 | 0 | 1 | 0 |  | 0.0004 | 2 | 53553933 | 940 | 0 | 0 | 0 | 0 | 0 | 0 | 0 | 0
456 | 53553946 | 53553922 | 29150040 | 1 | 1 | 1 | 3 | 411-0001 | ТССЦ Московской обл., 411-0001, приказ Минстроя России №675/пр от 28.02.2017 № 257/пр | Вода | 1339 | 1007 | м3 | м3 | 1 | 0.01 | 2.44 | 0 | 0 | 0 | 0 | 1 | 0 |  | 0.01 | 2 | 53553934 | 941 | 0 | 0 | 0 | 0 | 0 | 0 | 0 | 0
457 | 53553936 | 53553922 | 18406785 | 1 | 1 | 1 | 1 | 1-1033-90 |  | Рабочий строитель среднего разряда 3,3 | 1369 | 1013 | чел.-ч | чел.-ч | 1 | 58.8191 | 0 | 0 | 0 | 8.86 | 0 | 1 | 1 | )*1,15)*1,15 | 77.7882 | 2 | 53553923 | 942 | 0 | 0 | 0 | 0 | 0 | 0 | 0 | 0
457 | 53553937 | 53553922 | 121548 | 1 | 1 | 1 | 1 | 2 |  | Затраты труда машинистов | 608254 | 1013 | чел.час | чел.час | 1 | 0.020664 | 0 | 0 | 0 | 0 | 0 | 1 | 2 | )*1,25)*1,15 | 0.029705 | 2 | 53553924 | 943 | 0 | 0 | 0 | 0 | 0 | 0 | 0 | 0
457 | 53553938 | 53553922 | 29172556 | 1 | 1 | 1 | 2 | 030954 | ТСЭМ Московской обл., 030954, приказ Минстроя России №675/пр от 28.02.2017 № 264/пр | Подъемники грузоподъемностью до 500 кг одномачтовые, высота подъема 45 м | 1368 | 1011 | маш.-ч | маш.-ч | 1 | 0.020664 | 0 | 31.26 | 13.5 | 0 | 0 | 1 | 0 | )*1,25)*1,15 | 0.029705 | 2 | 53553925 | 944 | 0 | 0 | 0 | 0 | 0 | 0 | 0 | 0
457 | 53553939 | 53553922 | 29174913 | 1 | 1 | 1 | 2 | 400001 | ТСЭМ Московской обл., 400001, приказ Минстроя России №675/пр от 28.02.2017 № 264/пр | Автомобили бортовые, грузоподъемность до 5 т | 1368 | 1011 | маш.-ч | маш.-ч | 1 | 0.020664 | 0 | 87.17 | 11.6 | 0 | 0 | 1 | 0 | )*1,25)*1,15 | 0.029705 | 2 | 53553926 | 945 | 0 | 0 | 0 | 0 | 0 | 0 | 0 | 0
457 | 53553940 | 53553922 | 29109797 | 1 | 1 | 1 | 3 | 101-1712 | ТССЦ Московской обл., 101-1712, приказ Минстроя России №675/пр от 28.02.2017 № 254/пр | Шпатлевка клеевая | 1348 | 1009 | т | т | 1000 | 0.0067 | 4294.02 | 0 | 0 | 0 | 0 | 1 | 0 |  | 0.0067 | 2 | 53553927 | 946 | 0 | 0 | 0 | 0 | 0 | 0 | 0 | 0
457 | 53553941 | 53553922 | 29107800 | 1 | 1 | 1 | 3 | 101-1757 | ТССЦ Московской обл., 101-1757, приказ Минстроя России №675/пр от 28.02.2017 № 254/пр | Ветошь | 1346 | 1009 | кг | кг | 1 | 0.01 | 1.81 | 0 | 0 | 0 | 0 | 1 | 0 |  | 0.01 | 2 | 53553928 | 947 | 0 | 0 | 0 | 0 | 0 | 0 | 0 | 0
457 | 53553942 | 53553922 | 29109390 | 1 | 1 | 1 | 3 | 101-1817 | ТССЦ Московской обл., 101-1817, приказ Минстроя России №675/пр от 28.02.2017 № 254/пр | Клей для обоев КМЦ | 1348 | 1009 | т | т | 1000 | 0.002 | 25990 | 0 | 0 | 0 | 0 | 1 | 0 |  | 0.002 | 2 | 53553929 | 948 | 0 | 0 | 0 | 0 | 0 | 0 | 0 | 0
457 | 53553943 | 53553922 | 29107769 | 1 | 1 | 1 | 3 | 101-1829 | ТССЦ Московской обл., 101-1829, приказ Минстроя России №675/пр от 28.02.2017 № 254/пр | Бумага ролевая | 1348 | 1009 | т | т | 1000 | 0.0071 | 5649.99 | 0 | 0 | 0 | 0 | 1 | 0 |  | 0.0071 | 2 | 53553930 | 949 | 0 | 0 | 0 | 0 | 0 | 0 | 0 | 0
457 | 53553944 | 53553922 | 29109600 | 1 | 1 | 1 | 3 | 101-1830 | ТССЦ Московской обл., 101-1830, приказ Минстроя России №675/пр от 28.02.2017 № 254/пр | Обои обыкновенного качества | 1328 | 1005 | 100 м2 | 100 м2 | 100 | 1.13 | 458 | 0 | 0 | 0 | 0 | 1 | 0 |  | 1.13 | 2 | 53553931 | 950 | 0 | 0 | 0 | 0 | 0 | 0 | 0 | 0
457 | 53553945 | 53553922 | 29149868 | 1 | 1 | 1 | 3 | 409-0639 | ТССЦ Московской обл., 409-0639, приказ Минстроя России №675/пр от 28.02.2017 № 257/пр | Пемза шлаковая (щебень пористый из металлургического шлака), марка 600, фракция 5-10 мм | 1339 | 1007 | м3 | м3 | 1 | 0.0004 | 74.59 | 0 | 0 | 0 | 0 | 1 | 0 |  | 0.0004 | 2 | 53553933 | 953 | 0 | 0 | 0 | 0 | 0 | 0 | 0 | 0
457 | 53553946 | 53553922 | 29150040 | 1 | 1 | 1 | 3 | 411-0001 | ТССЦ Московской обл., 411-0001, приказ Минстроя России №675/пр от 28.02.2017 № 257/пр | Вода | 1339 | 1007 | м3 | м3 | 1 | 0.01 | 2.44 | 0 | 0 | 0 | 0 | 1 | 0 |  | 0.01 | 2 | 53553934 | 954 | 0 | 0 | 0 | 0 | 0 | 0 | 0 | 0
466 | 53553955 | 53553951 | 18411117 | 1 | 1 | 1 | 1 | 1-1040-90 |  | Рабочий строитель среднего разряда 4 | 1369 | 1013 | чел.-ч | чел.-ч | 1 | 29.3133 | 0 | 0 | 0 | 9.62 | 0 | 1 | 1 | )*1,15)*1,15 | 38.7669 | 2 | 53553952 | 955 | 0 | 0 | 0 | 0 | 0 | 0 | 0 | 0
466 | 53553956 | 53553951 | 29110424 | 1 | 1 | 1 | 3 | 101-9851 | ТССЦ Московской обл., 101-9851, приказ Минстроя России №675/пр от 28.02.2017 № 254/пр | Краска | 1348 | 1009 | т | т | 1000 | 0.016 | 0 | 0 | 0 | 0 | 0 | 0 | 0 |  | 0.016 | 3 | -1 |  | 0 | 0 | 0 | 0 | 0 | 0 | 0 | 0
467 | 53553955 | 53553951 | 18411117 | 1 | 1 | 1 | 1 | 1-1040-90 |  | Рабочий строитель среднего разряда 4 | 1369 | 1013 | чел.-ч | чел.-ч | 1 | 29.3133 | 0 | 0 | 0 | 9.62 | 0 | 1 | 1 | )*1,15)*1,15 | 38.7669 | 2 | 53553952 | 957 | 0 | 0 | 0 | 0 | 0 | 0 | 0 | 0
467 | 53553956 | 53553951 | 29110424 | 1 | 1 | 1 | 3 | 101-9851 | ТССЦ Московской обл., 101-9851, приказ Минстроя России №675/пр от 28.02.2017 № 254/пр | Краска | 1348 | 1009 | т | т | 1000 | 0.016 | 0 | 0 | 0 | 0 | 0 | 0 | 0 |  | 0.016 | 3 | -1 |  | 0 | 0 | 0 | 0 | 0 | 0 | 0 | 0
470 | 53553965 | 53553958 | 18410572 | 1 | 1 | 1 | 1 | 1-1032-90 |  | Рабочий строитель среднего разряда 3,2 | 1369 | 1013 | чел.-ч | чел.-ч | 1 | 75.3 | 0 | 0 | 0 | 291.25 | 0 | 1 | 1 | )*1,15)*1,15)*2 | 199.1685 | 2 | 53553959 | 959 | 0 | 0 | 0 | 0 | 0 | 0 | 0 | 0
470 | 53553966 | 53553958 | 29174591 | 1 | 1 | 1 | 2 | 331531 | ТСЭМ Московской обл., 331531, приказ Минстроя России №675/пр от 28.02.2017 № 264/пр | Пила дисковая электрическая | 1368 | 1011 | маш.-ч | маш.-ч | 1 | 0.75 | 0 | 0.95 | 0 | 0 | 0 | 1 | 0 | )*1,25)*1,15)*2 | 2.1562 | 2 | 53553960 | 960 | 0 | 0 | 0 | 0 | 0 | 0 | 0 | 0
470 | 53553967 | 53553958 | 29174913 | 1 | 1 | 1 | 2 | 400001 | ТСЭМ Московской обл., 400001, приказ Минстроя России №675/пр от 28.02.2017 № 264/пр | Автомобили бортовые, грузоподъемность до 5 т | 1368 | 1011 | маш.-ч | маш.-ч | 1 | 0.49 | 0 | 87.17 | 11.6 | 0 | 0 | 1 | 0 | )*1,25)*1,15)*2 | 1.4087 | 2 | 53553961 | 961 | 0 | 0 | 0 | 0 | 0 | 0 | 0 | 0
470 | 53553968 | 53553958 | 29114340 | 1 | 1 | 1 | 3 | 101-0181 | ТССЦ Московской обл., 101-0181, приказ Минстроя России №675/пр от 28.02.2017 № 254/пр | Гвозди строительные с плоской головкой 1,8х60 мм | 1348 | 1009 | т | т | 1000 | 0.0042 | 8475 | 0 | 0 | 0 | 0 | 1 | 0 | )*2 | 0.0084 | 2 | 53553962 | 962 | 0 | 0 | 0 | 0 | 0 | 0 | 0 | 0
470 | 53553969 | 53553958 | 29111323 | 1 | 1 | 1 | 3 | 101-0698 | ТССЦ Московской обл., 101-0698, приказ Минстроя России №675/пр от 28.02.2017 № 254/пр | Плиты древесностружечные многослойные и трехслойные, марки П-1, толщиной 15-17 мм | 1328 | 1005 | 100 м2 | 100 м2 | 100 | 1.025 | 2275.5 | 0 | 0 | 0 | 0 | 1 | 0 | )*2 | 2.05 | 2 | 53553963 | 963 | 0 | 0 | 0 | 0 | 0 | 0 | 0 | 0
471 | 53553965 | 53553958 | 18410572 | 1 | 1 | 1 | 1 | 1-1032-90 |  | Рабочий строитель среднего разряда 3,2 | 1369 | 1013 | чел.-ч | чел.-ч | 1 | 75.3 | 0 | 0 | 0 | 291.25 | 0 | 1 | 1 | )*1,15)*1,15)*2 | 199.1685 | 2 | 53553959 | 965 | 0 | 0 | 0 | 0 | 0 | 0 | 0 | 0
471 | 53553966 | 53553958 | 29174591 | 1 | 1 | 1 | 2 | 331531 | ТСЭМ Московской обл., 331531, приказ Минстроя России №675/пр от 28.02.2017 № 264/пр | Пила дисковая электрическая | 1368 | 1011 | маш.-ч | маш.-ч | 1 | 0.75 | 0 | 0.95 | 0 | 0 | 0 | 1 | 0 | )*1,25)*1,15)*2 | 2.1562 | 2 | 53553960 | 966 | 0 | 0 | 0 | 0 | 0 | 0 | 0 | 0
471 | 53553967 | 53553958 | 29174913 | 1 | 1 | 1 | 2 | 400001 | ТСЭМ Московской обл., 400001, приказ Минстроя России №675/пр от 28.02.2017 № 264/пр | Автомобили бортовые, грузоподъемность до 5 т | 1368 | 1011 | маш.-ч | маш.-ч | 1 | 0.49 | 0 | 87.17 | 11.6 | 0 | 0 | 1 | 0 | )*1,25)*1,15)*2 | 1.4087 | 2 | 53553961 | 967 | 0 | 0 | 0 | 0 | 0 | 0 | 0 | 0
471 | 53553968 | 53553958 | 29114340 | 1 | 1 | 1 | 3 | 101-0181 | ТССЦ Московской обл., 101-0181, приказ Минстроя России №675/пр от 28.02.2017 № 254/пр | Гвозди строительные с плоской головкой 1,8х60 мм | 1348 | 1009 | т | т | 1000 | 0.0042 | 8475 | 0 | 0 | 0 | 0 | 1 | 0 | )*2 | 0.0084 | 2 | 53553962 | 968 | 0 | 0 | 0 | 0 | 0 | 0 | 0 | 0
471 | 53553969 | 53553958 | 29111323 | 1 | 1 | 1 | 3 | 101-0698 | ТССЦ Московской обл., 101-0698, приказ Минстроя России №675/пр от 28.02.2017 № 254/пр | Плиты древесностружечные многослойные и трехслойные, марки П-1, толщиной 15-17 мм | 1328 | 1005 | 100 м2 | 100 м2 | 100 | 1.025 | 2275.5 | 0 | 0 | 0 | 0 | 1 | 0 | )*2 | 2.05 | 2 | 53553963 | 969 | 0 | 0 | 0 | 0 | 0 | 0 | 0 | 0
476 | 53553981 | 53553972 | 18410171 | 1 | 1 | 1 | 1 | 1-1034-90 |  | Рабочий строитель среднего разряда 3,4 | 1369 | 1013 | чел.-ч | чел.-ч | 1 | 2.5535 | 0 | 0 | 0 | 298.91 | 0 | 1 | 1 | )*1,15)*1,15 | 3.3771 | 2 | 53553973 | 971 | 0 | 0 | 0 | 0 | 0 | 0 | 0 | 0
476 | 53553982 | 53553972 | 29172657 | 1 | 1 | 1 | 2 | 040502 | ТСЭМ Московской обл., 040502, приказ Минстроя России №675/пр от 28.02.2017 № 264/пр | Установки для сварки ручной дуговой (постоянного тока) | 1368 | 1011 | маш.-ч | маш.-ч | 1 | 0.24797 | 0 | 8.1 | 0 | 0 | 0 | 1 | 0 | )*1,25)*1,15 | 0.35646 | 2 | 53553974 | 972 | 0 | 0 | 0 | 0 | 0 | 0 | 0 | 0
476 | 53553983 | 53553972 | 29174500 | 1 | 1 | 1 | 2 | 330206 | ТСЭМ Московской обл., 330206, приказ Минстроя России №675/пр от 28.02.2017 № 264/пр | Дрели электрические | 1368 | 1011 | маш.-ч | маш.-ч | 1 | 0.55793 | 0 | 1.95 | 0 | 0 | 0 | 1 | 0 | )*1,25)*1,15 | 0.80202 | 2 | 53553975 | 973 | 0 | 0 | 0 | 0 | 0 | 0 | 0 | 0
476 | 53553984 | 53553972 | 29174913 | 1 | 1 | 1 | 2 | 400001 | ТСЭМ Московской обл., 400001, приказ Минстроя России №675/пр от 28.02.2017 № 264/пр | Автомобили бортовые, грузоподъемность до 5 т | 1368 | 1011 | маш.-ч | маш.-ч | 1 | 0.020664 | 0 | 87.17 | 11.6 | 0 | 0 | 1 | 0 | )*1,25)*1,15 | 0.029705 | 2 | 53553976 | 974 | 0 | 0 | 0 | 0 | 0 | 0 | 0 | 0
476 | 53553985 | 53553972 | 29113986 | 1 | 1 | 1 | 3 | 101-1522 | ТССЦ Московской обл., 101-1522, приказ Минстроя России №675/пр от 28.02.2017 № 254/пр | Электроды диаметром 5 мм Э42А | 1348 | 1009 | т | т | 1000 | 0.00011 | 10362 | 0 | 0 | 0 | 0 | 1 | 0 |  | 0.00011 | 2 | 53553977 | 975 | 0 | 0 | 0 | 0 | 0 | 0 | 0 | 0
476 | 53553986 | 53553972 | 29131328 | 1 | 1 | 1 | 3 | 204-0004 | ТССЦ Московской обл., 204-0004, приказ Минстроя России №675/пр от 28.02.2017 № 255/пр | Горячекатаная арматурная сталь гладкая класса А-I, диаметром 12 мм | 1348 | 1009 | т | т | 1000 | 0.00043 | 6014.12 | 0 | 0 | 0 | 0 | 1 | 0 |  | 0.00043 | 2 | 53553978 | 976 | 0 | 0 | 0 | 0 | 0 | 0 | 0 | 0
476 | 53553987 | 53553972 | 29136287 | 1 | 1 | 1 | 3 | 301-9390 | ТССЦ Московской обл., 301-9390, приказ Минстроя России №675/пр от 28.02.2017 № 256/пр | Решетки жалюзийные | 1354 | 1010 | шт. | шт. | 1 | 1 | 0 | 0 | 0 | 0 | 0 | 0 | 0 |  | 1 | 3 | -1 |  | 0 | 0 | 0 | 0 | 0 | 0 | 0 | 0
476 | 53553988 | 53553972 | 29145157 | 1 | 1 | 1 | 3 | 402-0004 | ТССЦ Московской обл., 402-0004, приказ Минстроя России №675/пр от 28.02.2017 № 257/пр | Раствор готовый кладочный цементный марки 100 | 1339 | 1007 | м3 | м3 | 1 | 0.0003 | 519.8 | 0 | 0 | 0 | 0 | 1 | 0 |  | 0.0003 | 2 | 53553980 | 978 | 0 | 0 | 0 | 0 | 0 | 0 | 0 | 0
477 | 53553981 | 53553972 | 18410171 | 1 | 1 | 1 | 1 | 1-1034-90 |  | Рабочий строитель среднего разряда 3,4 | 1369 | 1013 | чел.-ч | чел.-ч | 1 | 2.5535 | 0 | 0 | 0 | 298.91 | 0 | 1 | 1 | )*1,15)*1,15 | 3.3771 | 2 | 53553973 | 979 | 0 | 0 | 0 | 0 | 0 | 0 | 0 | 0
477 | 53553982 | 53553972 | 29172657 | 1 | 1 | 1 | 2 | 040502 | ТСЭМ Московской обл., 040502, приказ Минстроя России №675/пр от 28.02.2017 № 264/пр | Установки для сварки ручной дуговой (постоянного тока) | 1368 | 1011 | маш.-ч | маш.-ч | 1 | 0.24797 | 0 | 8.1 | 0 | 0 | 0 | 1 | 0 | )*1,25)*1,15 | 0.35646 | 2 | 53553974 | 980 | 0 | 0 | 0 | 0 | 0 | 0 | 0 | 0
477 | 53553983 | 53553972 | 29174500 | 1 | 1 | 1 | 2 | 330206 | ТСЭМ Московской обл., 330206, приказ Минстроя России №675/пр от 28.02.2017 № 264/пр | Дрели электрические | 1368 | 1011 | маш.-ч | маш.-ч | 1 | 0.55793 | 0 | 1.95 | 0 | 0 | 0 | 1 | 0 | )*1,25)*1,15 | 0.80202 | 2 | 53553975 | 981 | 0 | 0 | 0 | 0 | 0 | 0 | 0 | 0
477 | 53553984 | 53553972 | 29174913 | 1 | 1 | 1 | 2 | 400001 | ТСЭМ Московской обл., 400001, приказ Минстроя России №675/пр от 28.02.2017 № 264/пр | Автомобили бортовые, грузоподъемность до 5 т | 1368 | 1011 | маш.-ч | маш.-ч | 1 | 0.020664 | 0 | 87.17 | 11.6 | 0 | 0 | 1 | 0 | )*1,25)*1,15 | 0.029705 | 2 | 53553976 | 982 | 0 | 0 | 0 | 0 | 0 | 0 | 0 | 0
477 | 53553985 | 53553972 | 29113986 | 1 | 1 | 1 | 3 | 101-1522 | ТССЦ Московской обл., 101-1522, приказ Минстроя России №675/пр от 28.02.2017 № 254/пр | Электроды диаметром 5 мм Э42А | 1348 | 1009 | т | т | 1000 | 0.00011 | 10362 | 0 | 0 | 0 | 0 | 1 | 0 |  | 0.00011 | 2 | 53553977 | 983 | 0 | 0 | 0 | 0 | 0 | 0 | 0 | 0
477 | 53553986 | 53553972 | 29131328 | 1 | 1 | 1 | 3 | 204-0004 | ТССЦ Московской обл., 204-0004, приказ Минстроя России №675/пр от 28.02.2017 № 255/пр | Горячекатаная арматурная сталь гладкая класса А-I, диаметром 12 мм | 1348 | 1009 | т | т | 1000 | 0.00043 | 6014.12 | 0 | 0 | 0 | 0 | 1 | 0 |  | 0.00043 | 2 | 53553978 | 984 | 0 | 0 | 0 | 0 | 0 | 0 | 0 | 0
477 | 53553987 | 53553972 | 29136287 | 1 | 1 | 1 | 3 | 301-9390 | ТССЦ Московской обл., 301-9390, приказ Минстроя России №675/пр от 28.02.2017 № 256/пр | Решетки жалюзийные | 1354 | 1010 | шт. | шт. | 1 | 1 | 0 | 0 | 0 | 0 | 0 | 0 | 0 |  | 1 | 3 | -1 |  | 0 | 0 | 0 | 0 | 0 | 0 | 0 | 0
477 | 53553988 | 53553972 | 29145157 | 1 | 1 | 1 | 3 | 402-0004 | ТССЦ Московской обл., 402-0004, приказ Минстроя России №675/пр от 28.02.2017 № 257/пр | Раствор готовый кладочный цементный марки 100 | 1339 | 1007 | м3 | м3 | 1 | 0.0003 | 519.8 | 0 | 0 | 0 | 0 | 1 | 0 |  | 0.0003 | 2 | 53553980 | 986 | 0 | 0 | 0 | 0 | 0 | 0 | 0 | 0
480 | 53553997 | 53553990 | 18413610 | 1 | 1 | 1 | 1 | 1-1044-90 |  | Рабочий строитель среднего разряда 4,4 | 1369 | 1013 | чел.-ч | чел.-ч | 1 | 1.6663 | 0 | 0 | 0 | 340.23 | 0 | 1 | 1 | )*1,15)*1,15 | 2.2037 | 2 | 53553991 | 987 | 0 | 0 | 0 | 0 | 0 | 0 | 0 | 0
480 | 53553998 | 53553990 | 29172657 | 1 | 1 | 1 | 2 | 040502 | ТСЭМ Московской обл., 040502, приказ Минстроя России №675/пр от 28.02.2017 № 264/пр | Установки для сварки ручной дуговой (постоянного тока) | 1368 | 1011 | маш.-ч | маш.-ч | 1 | 0.81937 | 0 | 8.1 | 0 | 0 | 0 | 1 | 0 | )*1,25)*1,15 | 1.1779 | 2 | 53553992 | 988 | 0 | 0 | 0 | 0 | 0 | 0 | 0 | 0
480 | 53553999 | 53553990 | 29174913 | 1 | 1 | 1 | 2 | 400001 | ТСЭМ Московской обл., 400001, приказ Минстроя России №675/пр от 28.02.2017 № 264/пр | Автомобили бортовые, грузоподъемность до 5 т | 1368 | 1011 | маш.-ч | маш.-ч | 1 | 0.0575 | 0 | 87.17 | 11.6 | 0 | 0 | 1 | 0 | )*1,25)*1,15 | 0.082656 | 2 | 53553993 | 989 | 0 | 0 | 0 | 0 | 0 | 0 | 0 | 0
480 | 53554000 | 53553990 | 29113986 | 1 | 1 | 1 | 3 | 101-1522 | ТССЦ Московской обл., 101-1522, приказ Минстроя России №675/пр от 28.02.2017 № 254/пр | Электроды диаметром 5 мм Э42А | 1348 | 1009 | т | т | 1000 | 0.00049 | 10362 | 0 | 0 | 0 | 0 | 1 | 0 |  | 0.00049 | 2 | 53553994 | 990 | 0 | 0 | 0 | 0 | 0 | 0 | 0 | 0
480 | 53554001 | 53553990 | 29114247 | 1 | 1 | 1 | 3 | 101-1714 | ТССЦ Московской обл., 101-1714, приказ Минстроя России №675/пр от 28.02.2017 № 254/пр | Болты с гайками и шайбами строительные | 1348 | 1009 | т | т | 1000 | 0.0019 | 9040.01 | 0 | 0 | 0 | 0 | 1 | 0 |  | 0.0019 | 2 | 53553995 | 991 | 0 | 0 | 0 | 0 | 0 | 0 | 0 | 0
480 | 53554002 | 53553990 | 29121396 | 1 | 1 | 1 | 3 | 110-9120 | ТССЦ Московской обл., 110-9120, приказ Минстроя России №675/пр от 28.02.2017 № 254/пр | Люки герметические | 1354 | 1010 | шт. | шт. | 1 | 1 | 0 | 0 | 0 | 0 | 0 | 0 | 0 |  | 1 | 3 | -1 |  | 0 | 0 | 0 | 0 | 0 | 0 | 0 | 0
481 | 53553997 | 53553990 | 18413610 | 1 | 1 | 1 | 1 | 1-1044-90 |  | Рабочий строитель среднего разряда 4,4 | 1369 | 1013 | чел.-ч | чел.-ч | 1 | 1.6663 | 0 | 0 | 0 | 340.23 | 0 | 1 | 1 | )*1,15)*1,15 | 2.2037 | 2 | 53553991 | 993 | 0 | 0 | 0 | 0 | 0 | 0 | 0 | 0
481 | 53553998 | 53553990 | 29172657 | 1 | 1 | 1 | 2 | 040502 | ТСЭМ Московской обл., 040502, приказ Минстроя России №675/пр от 28.02.2017 № 264/пр | Установки для сварки ручной дуговой (постоянного тока) | 1368 | 1011 | маш.-ч | маш.-ч | 1 | 0.81937 | 0 | 8.1 | 0 | 0 | 0 | 1 | 0 | )*1,25)*1,15 | 1.1779 | 2 | 53553992 | 994 | 0 | 0 | 0 | 0 | 0 | 0 | 0 | 0
481 | 53553999 | 53553990 | 29174913 | 1 | 1 | 1 | 2 | 400001 | ТСЭМ Московской обл., 400001, приказ Минстроя России №675/пр от 28.02.2017 № 264/пр | Автомобили бортовые, грузоподъемность до 5 т | 1368 | 1011 | маш.-ч | маш.-ч | 1 | 0.0575 | 0 | 87.17 | 11.6 | 0 | 0 | 1 | 0 | )*1,25)*1,15 | 0.082656 | 2 | 53553993 | 995 | 0 | 0 | 0 | 0 | 0 | 0 | 0 | 0
481 | 53554000 | 53553990 | 29113986 | 1 | 1 | 1 | 3 | 101-1522 | ТССЦ Московской обл., 101-1522, приказ Минстроя России №675/пр от 28.02.2017 № 254/пр | Электроды диаметром 5 мм Э42А | 1348 | 1009 | т | т | 1000 | 0.00049 | 10362 | 0 | 0 | 0 | 0 | 1 | 0 |  | 0.00049 | 2 | 53553994 | 996 | 0 | 0 | 0 | 0 | 0 | 0 | 0 | 0
481 | 53554001 | 53553990 | 29114247 | 1 | 1 | 1 | 3 | 101-1714 | ТССЦ Московской обл., 101-1714, приказ Минстроя России №675/пр от 28.02.2017 № 254/пр | Болты с гайками и шайбами строительные | 1348 | 1009 | т | т | 1000 | 0.0019 | 9040.01 | 0 | 0 | 0 | 0 | 1 | 0 |  | 0.0019 | 2 | 53553995 | 997 | 0 | 0 | 0 | 0 | 0 | 0 | 0 | 0
481 | 53554002 | 53553990 | 29121396 | 1 | 1 | 1 | 3 | 110-9120 | ТССЦ Московской обл., 110-9120, приказ Минстроя России №675/пр от 28.02.2017 № 254/пр | Люки герметические | 1354 | 1010 | шт. | шт. | 1 | 1 | 0 | 0 | 0 | 0 | 0 | 0 | 0 |  | 1 | 3 | -1 |  | 0 | 0 | 0 | 0 | 0 | 0 | 0 | 0
519 | 53554007 | 53554004 | 53014246 | 1 | 1 | 1 | 1 | 1-100-29-90 |  | Рабочий среднего разряда 2,9 | 1369 | 1013 | чел.-ч | чел.-ч | 1 | 39.6865 | 0 | 0 | 0 | 8.46 | 0 | 1 | 1 | )*1,15 | 45.6395 | 2 | 53554005 | 999 | 0 | 0 | 0 | 0 | 0 | 0 | 0 | 0
519 | 53554008 | 53554004 | 41131183 | 1 | 1 | 1 | 3 | 509-9900 | ТССЦ-2001 Московской области, 509-9900, протокол от 24.05.2017 г. № 5 | Строительный мусор | 1348 | 1009 | т | т | 1000 | 0.356 | 0 | 0 | 0 | 0 | 0 | 0 | 0 |  | 0.356 | 2 | 53554006 | 1000 | 0 | 0 | 0 | 0 | 0 | 0 | 0 | 0
520 | 53554007 | 53554004 | 53014246 | 1 | 1 | 1 | 1 | 1-100-29-90 |  | Рабочий среднего разряда 2,9 | 1369 | 1013 | чел.-ч | чел.-ч | 1 | 39.6865 | 0 | 0 | 0 | 8.46 | 0 | 1 | 1 | )*1,15 | 45.6395 | 2 | 53554005 | 1001 | 0 | 0 | 0 | 0 | 0 | 0 | 0 | 0
520 | 53554008 | 53554004 | 41131183 | 1 | 1 | 1 | 3 | 509-9900 | ТССЦ-2001 Московской области, 509-9900, протокол от 24.05.2017 г. № 5 | Строительный мусор | 1348 | 1009 | т | т | 1000 | 0.356 | 0 | 0 | 0 | 0 | 0 | 0 | 0 |  | 0.356 | 2 | 53554006 | 1002 | 0 | 0 | 0 | 0 | 0 | 0 | 0 | 0
523 | 53554013 | 53554010 | 18407150 | 1 | 1 | 1 | 1 | 1-1030-90 |  | Рабочий строитель среднего разряда 3 | 1369 | 1013 | чел.-ч | чел.-ч | 1 | 0.1 | 0 | 0 | 0 | 284.25 | 0 | 1 | 1 | )*1,15)*1,15 | 0.13225 | 2 | 53554011 | 1003 | 0 | 0 | 0 | 0 | 0 | 0 | 0 | 0
523 | 53554014 | 53554010 | 29174567 | 1 | 1 | 1 | 2 | 331305 | ТСЭМ Московской обл., 331305, приказ Минстроя России №675/пр от 28.02.2017 № 264/пр | Пылесосы промышленные | 1368 | 1011 | маш.-ч | маш.-ч | 1 | 0.1 | 0 | 2.7 | 0 | 0 | 0 | 1 | 0 | )*1,25)*1,15 | 0.14375 | 2 | 53554012 | 1004 | 0 | 0 | 0 | 0 | 0 | 0 | 0 | 0
524 | 53554013 | 53554010 | 18407150 | 1 | 1 | 1 | 1 | 1-1030-90 |  | Рабочий строитель среднего разряда 3 | 1369 | 1013 | чел.-ч | чел.-ч | 1 | 0.1 | 0 | 0 | 0 | 284.25 | 0 | 1 | 1 | )*1,15)*1,15 | 0.13225 | 2 | 53554011 | 1005 | 0 | 0 | 0 | 0 | 0 | 0 | 0 | 0
524 | 53554014 | 53554010 | 29174567 | 1 | 1 | 1 | 2 | 331305 | ТСЭМ Московской обл., 331305, приказ Минстроя России №675/пр от 28.02.2017 № 264/пр | Пылесосы промышленные | 1368 | 1011 | маш.-ч | маш.-ч | 1 | 0.1 | 0 | 2.7 | 0 | 0 | 0 | 1 | 0 | )*1,25)*1,15 | 0.14375 | 2 | 53554012 | 1006 | 0 | 0 | 0 | 0 | 0 | 0 | 0 | 0
525 | 53554025 | 53554015 | 18407546 | 1 | 1 | 1 | 1 | 1-1038-90 |  | Рабочий строитель среднего разряда 3,8 | 1369 | 1013 | чел.-ч | чел.-ч | 1 | 135.5033 | 0 | 0 | 0 | 9.4 | 0 | 1 | 1 | )*1,15)*1,15 | 179.2032 | 2 | 53554016 | 1007 | 0 | 0 | 0 | 0 | 0 | 0 | 0 | 0
525 | 53554026 | 53554015 | 121548 | 1 | 1 | 1 | 1 | 2 |  | Затраты труда машинистов | 608254 | 1013 | чел.час | чел.час | 1 | 1.0925 | 0 | 0 | 0 | 0 | 0 | 1 | 2 | )*1,25)*1,15 | 1.5705 | 2 | 53554017 | 1008 | 0 | 0 | 0 | 0 | 0 | 0 | 0 | 0
525 | 53554027 | 53554015 | 29172556 | 1 | 1 | 1 | 2 | 030954 | ТСЭМ Московской обл., 030954, приказ Минстроя России №675/пр от 28.02.2017 № 264/пр | Подъемники грузоподъемностью до 500 кг одномачтовые, высота подъема 45 м | 1368 | 1011 | маш.-ч | маш.-ч | 1 | 1.0925 | 0 | 31.26 | 13.5 | 0 | 0 | 1 | 0 | )*1,25)*1,15 | 1.5705 | 2 | 53554018 | 1009 | 0 | 0 | 0 | 0 | 0 | 0 | 0 | 0
525 | 53554028 | 53554015 | 29174500 | 1 | 1 | 1 | 2 | 330206 | ТСЭМ Московской обл., 330206, приказ Минстроя России №675/пр от 28.02.2017 № 264/пр | Дрели электрические | 1368 | 1011 | маш.-ч | маш.-ч | 1 | 7.6906 | 0 | 1.95 | 0 | 0 | 0 | 1 | 0 | )*1,25)*1,15 | 11.0553 | 2 | 53554019 | 1010 | 0 | 0 | 0 | 0 | 0 | 0 | 0 | 0
525 | 53554029 | 53554015 | 29174913 | 1 | 1 | 1 | 2 | 400001 | ТСЭМ Московской обл., 400001, приказ Минстроя России №675/пр от 28.02.2017 № 264/пр | Автомобили бортовые, грузоподъемность до 5 т | 1368 | 1011 | маш.-ч | маш.-ч | 1 | 6.5837 | 0 | 87.17 | 11.6 | 0 | 0 | 1 | 0 | )*1,25)*1,15 | 9.4641 | 2 | 53554020 | 1011 | 0 | 0 | 0 | 0 | 0 | 0 | 0 | 0
525 | 53554030 | 53554015 | 29109671 | 1 | 1 | 1 | 3 | 101-2414 | ТССЦ Московской обл., 101-2414, приказ Минстроя России №675/пр от 28.02.2017 № 254/пр | Панели потолочные с комплектующими «Армстронг» | 1327 | 1005 | м2 | м2 | 1 | 103 | 51.95 | 0 | 0 | 0 | 0 | 1 | 0 |  | 103 | 3 | -1 |  | 0 | 0 | 0 | 0 | 0 | 0 | 0 | 0
526 | 53554025 | 53554015 | 18407546 | 1 | 1 | 1 | 1 | 1-1038-90 |  | Рабочий строитель среднего разряда 3,8 | 1369 | 1013 | чел.-ч | чел.-ч | 1 | 135.5033 | 0 | 0 | 0 | 9.4 | 0 | 1 | 1 | )*1,15)*1,15 | 179.2032 | 2 | 53554016 | 1015 | 0 | 0 | 0 | 0 | 0 | 0 | 0 | 0
526 | 53554026 | 53554015 | 121548 | 1 | 1 | 1 | 1 | 2 |  | Затраты труда машинистов | 608254 | 1013 | чел.час | чел.час | 1 | 1.0925 | 0 | 0 | 0 | 0 | 0 | 1 | 2 | )*1,25)*1,15 | 1.5705 | 2 | 53554017 | 1016 | 0 | 0 | 0 | 0 | 0 | 0 | 0 | 0
526 | 53554027 | 53554015 | 29172556 | 1 | 1 | 1 | 2 | 030954 | ТСЭМ Московской обл., 030954, приказ Минстроя России №675/пр от 28.02.2017 № 264/пр | Подъемники грузоподъемностью до 500 кг одномачтовые, высота подъема 45 м | 1368 | 1011 | маш.-ч | маш.-ч | 1 | 1.0925 | 0 | 31.26 | 13.5 | 0 | 0 | 1 | 0 | )*1,25)*1,15 | 1.5705 | 2 | 53554018 | 1017 | 0 | 0 | 0 | 0 | 0 | 0 | 0 | 0
526 | 53554028 | 53554015 | 29174500 | 1 | 1 | 1 | 2 | 330206 | ТСЭМ Московской обл., 330206, приказ Минстроя России №675/пр от 28.02.2017 № 264/пр | Дрели электрические | 1368 | 1011 | маш.-ч | маш.-ч | 1 | 7.6906 | 0 | 1.95 | 0 | 0 | 0 | 1 | 0 | )*1,25)*1,15 | 11.0553 | 2 | 53554019 | 1018 | 0 | 0 | 0 | 0 | 0 | 0 | 0 | 0
526 | 53554029 | 53554015 | 29174913 | 1 | 1 | 1 | 2 | 400001 | ТСЭМ Московской обл., 400001, приказ Минстроя России №675/пр от 28.02.2017 № 264/пр | Автомобили бортовые, грузоподъемность до 5 т | 1368 | 1011 | маш.-ч | маш.-ч | 1 | 6.5837 | 0 | 87.17 | 11.6 | 0 | 0 | 1 | 0 | )*1,25)*1,15 | 9.4641 | 2 | 53554020 | 1019 | 0 | 0 | 0 | 0 | 0 | 0 | 0 | 0
526 | 53554030 | 53554015 | 29109671 | 1 | 1 | 1 | 3 | 101-2414 | ТССЦ Московской обл., 101-2414, приказ Минстроя России №675/пр от 28.02.2017 № 254/пр | Панели потолочные с комплектующими «Армстронг» | 1327 | 1005 | м2 | м2 | 1 | 103 | 51.95 | 0 | 0 | 0 | 0 | 1 | 0 |  | 103 | 3 | -1 |  | 0 | 0 | 0 | 0 | 0 | 0 | 0 | 0
533 | 53554041 | 53554034 | 18413627 | 1 | 1 | 1 | 1 | 1-1042-90 |  | Рабочий строитель среднего разряда 4,2 | 1369 | 1013 | чел.-ч | чел.-ч | 1 | 2.31 | 0 | 0 | 0 | 330.57 | 0 | 1 | 1 | )*1,15 | 2.6565 | 2 | 53554035 | 1023 | 0 | 0 | 0 | 0 | 0 | 0 | 0 | 0
533 | 53554042 | 53554034 | 29172669 | 1 | 1 | 1 | 2 | 041000 | ТСЭМ Московской обл., 041000, приказ Минстроя России №675/пр от 28.02.2017 № 264/пр | Преобразователи сварочные с номинальным сварочным током 315-500 А | 1368 | 1011 | маш.-ч | маш.-ч | 1 | 0.67 | 0 | 12.31 | 0 | 0 | 0 | 1 | 0 | )*1,15 | 0.7705 | 2 | 53554036 | 1024 | 0 | 0 | 0 | 0 | 0 | 0 | 0 | 0
533 | 53554043 | 53554034 | 29172679 | 1 | 1 | 1 | 2 | 041400 | ТСЭМ Московской обл., 041400, приказ Минстроя России №675/пр от 28.02.2017 № 264/пр | Электрические печи для сушки сварочных материалов с регулированием температуры в пределах от 80 °С до 500 °С | 1368 | 1011 | маш.-ч | маш.-ч | 1 | 0.17 | 0 | 6.7 | 0 | 0 | 0 | 1 | 0 | )*1,15 | 0.1955 | 2 | 53554037 | 1025 | 0 | 0 | 0 | 0 | 0 | 0 | 0 | 0
533 | 53554044 | 53554034 | 29174507 | 1 | 1 | 1 | 2 | 330301 | ТСЭМ Московской обл., 330301, приказ Минстроя России №675/пр от 28.02.2017 № 264/пр | Машины шлифовальные электрические | 1368 | 1011 | маш.-ч | маш.-ч | 1 | 1.57 | 0 | 5.13 | 0 | 0 | 0 | 1 | 0 | )*1,15 | 1.8055 | 2 | 53554038 | 1026 | 0 | 0 | 0 | 0 | 0 | 0 | 0 | 0
533 | 53554045 | 53554034 | 29113946 | 1 | 1 | 1 | 3 | 101-0802 | ТССЦ Московской обл., 101-0802, приказ Минстроя России №675/пр от 28.02.2017 № 254/пр | Проволока порошковая для дуговой сварки | 1348 | 1009 | т | т | 1000 | 0.00066 | 15200.01 | 0 | 0 | 0 | 0 | 1 | 0 |  | 0.00066 | 2 | 53554039 | 1027 | 0 | 0 | 0 | 0 | 0 | 0 | 0 | 0
533 | 53554046 | 53554034 | 29113990 | 1 | 1 | 1 | 3 | 101-1515 | ТССЦ Московской обл., 101-1515, приказ Минстроя России №675/пр от 28.02.2017 № 254/пр | Электроды диаметром 4 мм Э46 | 1348 | 1009 | т | т | 1000 | 0.001 | 10169.99 | 0 | 0 | 0 | 0 | 1 | 0 |  | 0.001 | 2 | 53554040 | 1028 | 0 | 0 | 0 | 0 | 0 | 0 | 0 | 0
534 | 53554041 | 53554034 | 18413627 | 1 | 1 | 1 | 1 | 1-1042-90 |  | Рабочий строитель среднего разряда 4,2 | 1369 | 1013 | чел.-ч | чел.-ч | 1 | 2.31 | 0 | 0 | 0 | 330.57 | 0 | 1 | 1 | )*1,15 | 2.6565 | 2 | 53554035 | 1029 | 0 | 0 | 0 | 0 | 0 | 0 | 0 | 0
534 | 53554042 | 53554034 | 29172669 | 1 | 1 | 1 | 2 | 041000 | ТСЭМ Московской обл., 041000, приказ Минстроя России №675/пр от 28.02.2017 № 264/пр | Преобразователи сварочные с номинальным сварочным током 315-500 А | 1368 | 1011 | маш.-ч | маш.-ч | 1 | 0.67 | 0 | 12.31 | 0 | 0 | 0 | 1 | 0 | )*1,15 | 0.7705 | 2 | 53554036 | 1030 | 0 | 0 | 0 | 0 | 0 | 0 | 0 | 0
534 | 53554043 | 53554034 | 29172679 | 1 | 1 | 1 | 2 | 041400 | ТСЭМ Московской обл., 041400, приказ Минстроя России №675/пр от 28.02.2017 № 264/пр | Электрические печи для сушки сварочных материалов с регулированием температуры в пределах от 80 °С до 500 °С | 1368 | 1011 | маш.-ч | маш.-ч | 1 | 0.17 | 0 | 6.7 | 0 | 0 | 0 | 1 | 0 | )*1,15 | 0.1955 | 2 | 53554037 | 1031 | 0 | 0 | 0 | 0 | 0 | 0 | 0 | 0
534 | 53554044 | 53554034 | 29174507 | 1 | 1 | 1 | 2 | 330301 | ТСЭМ Московской обл., 330301, приказ Минстроя России №675/пр от 28.02.2017 № 264/пр | Машины шлифовальные электрические | 1368 | 1011 | маш.-ч | маш.-ч | 1 | 1.57 | 0 | 5.13 | 0 | 0 | 0 | 1 | 0 | )*1,15 | 1.8055 | 2 | 53554038 | 1032 | 0 | 0 | 0 | 0 | 0 | 0 | 0 | 0
534 | 53554045 | 53554034 | 29113946 | 1 | 1 | 1 | 3 | 101-0802 | ТССЦ Московской обл., 101-0802, приказ Минстроя России №675/пр от 28.02.2017 № 254/пр | Проволока порошковая для дуговой сварки | 1348 | 1009 | т | т | 1000 | 0.00066 | 15200.01 | 0 | 0 | 0 | 0 | 1 | 0 |  | 0.00066 | 2 | 53554039 | 1033 | 0 | 0 | 0 | 0 | 0 | 0 | 0 | 0
534 | 53554046 | 53554034 | 29113990 | 1 | 1 | 1 | 3 | 101-1515 | ТССЦ Московской обл., 101-1515, приказ Минстроя России №675/пр от 28.02.2017 № 254/пр | Электроды диаметром 4 мм Э46 | 1348 | 1009 | т | т | 1000 | 0.001 | 10169.99 | 0 | 0 | 0 | 0 | 1 | 0 |  | 0.001 | 2 | 53554040 | 1034 | 0 | 0 | 0 | 0 | 0 | 0 | 0 | 0
570 | 53554050 | 53554047 | 53014246 | 1 | 1 | 1 | 1 | 1-100-29-90 |  | Рабочий среднего разряда 2,9 | 1369 | 1013 | чел.-ч | чел.-ч | 1 | 45.6395 | 0 | 0 | 0 | 8.46 | 0 | 1 | 1 | )*1,15 | 52.4854 | 2 | 53554048 | 1035 | 0 | 0 | 0 | 0 | 0 | 0 | 0 | 0
570 | 53554051 | 53554047 | 41131183 | 1 | 1 | 1 | 3 | 509-9900 | ТССЦ-2001 Московской области, 509-9900, протокол от 24.05.2017 г. № 5 | Строительный мусор | 1348 | 1009 | т | т | 1000 | 0.356 | 0 | 0 | 0 | 0 | 0 | 0 | 0 |  | 0.356 | 2 | 53554049 | 1036 | 0 | 0 | 0 | 0 | 0 | 0 | 0 | 0
571 | 53554050 | 53554047 | 53014246 | 1 | 1 | 1 | 1 | 1-100-29-90 |  | Рабочий среднего разряда 2,9 | 1369 | 1013 | чел.-ч | чел.-ч | 1 | 45.6395 | 0 | 0 | 0 | 8.46 | 0 | 1 | 1 | )*1,15 | 52.4854 | 2 | 53554048 | 1037 | 0 | 0 | 0 | 0 | 0 | 0 | 0 | 0
571 | 53554051 | 53554047 | 41131183 | 1 | 1 | 1 | 3 | 509-9900 | ТССЦ-2001 Московской области, 509-9900, протокол от 24.05.2017 г. № 5 | Строительный мусор | 1348 | 1009 | т | т | 1000 | 0.356 | 0 | 0 | 0 | 0 | 0 | 0 | 0 |  | 0.356 | 2 | 53554049 | 1038 | 0 | 0 | 0 | 0 | 0 | 0 | 0 | 0
574 | 53554056 | 53554053 | 53014243 | 1 | 1 | 1 | 1 | 1-100-26-90 |  | Рабочий среднего разряда 2,6 | 1369 | 1013 | чел.-ч | чел.-ч | 1 | 30.935 | 0 | 0 | 0 | 274.58 | 0 | 1 | 1 | )*1,15 | 35.5752 | 2 | 53554054 | 1039 | 0 | 0 | 0 | 0 | 0 | 0 | 0 | 0
574 | 53554057 | 53554053 | 41131183 | 1 | 1 | 1 | 3 | 509-9900 | ТССЦ-2001 Московской области, 509-9900, протокол от 24.05.2017 г. № 5 | Строительный мусор | 1348 | 1009 | т | т | 1000 | 0.283 | 0 | 0 | 0 | 0 | 0 | 0 | 0 |  | 0.283 | 2 | 53554055 | 1040 | 0 | 0 | 0 | 0 | 0 | 0 | 0 | 0
575 | 53554056 | 53554053 | 53014243 | 1 | 1 | 1 | 1 | 1-100-26-90 |  | Рабочий среднего разряда 2,6 | 1369 | 1013 | чел.-ч | чел.-ч | 1 | 30.935 | 0 | 0 | 0 | 274.58 | 0 | 1 | 1 | )*1,15 | 35.5752 | 2 | 53554054 | 1041 | 0 | 0 | 0 | 0 | 0 | 0 | 0 | 0
575 | 53554057 | 53554053 | 41131183 | 1 | 1 | 1 | 3 | 509-9900 | ТССЦ-2001 Московской области, 509-9900, протокол от 24.05.2017 г. № 5 | Строительный мусор | 1348 | 1009 | т | т | 1000 | 0.283 | 0 | 0 | 0 | 0 | 0 | 0 | 0 |  | 0.283 | 2 | 53554055 | 1042 | 0 | 0 | 0 | 0 | 0 | 0 | 0 | 0
578 | 53554062 | 53554059 | 18407150 | 1 | 1 | 1 | 1 | 1-1030-90 |  | Рабочий строитель среднего разряда 3 | 1369 | 1013 | чел.-ч | чел.-ч | 1 | 0.13225 | 0 | 0 | 0 | 284.25 | 0 | 1 | 1 | )*1,15)*1,15 | 0.1749 | 2 | 53554060 | 1043 | 0 | 0 | 0 | 0 | 0 | 0 | 0 | 0
578 | 53554063 | 53554059 | 29174567 | 1 | 1 | 1 | 2 | 331305 | ТСЭМ Московской обл., 331305, приказ Минстроя России №675/пр от 28.02.2017 № 264/пр | Пылесосы промышленные | 1368 | 1011 | маш.-ч | маш.-ч | 1 | 0.14375 | 0 | 2.7 | 0 | 0 | 0 | 1 | 0 | )*1,25)*1,15 | 0.20664 | 2 | 53554061 | 1044 | 0 | 0 | 0 | 0 | 0 | 0 | 0 | 0
579 | 53554062 | 53554059 | 18407150 | 1 | 1 | 1 | 1 | 1-1030-90 |  | Рабочий строитель среднего разряда 3 | 1369 | 1013 | чел.-ч | чел.-ч | 1 | 0.13225 | 0 | 0 | 0 | 284.25 | 0 | 1 | 1 | )*1,15)*1,15 | 0.1749 | 2 | 53554060 | 1045 | 0 | 0 | 0 | 0 | 0 | 0 | 0 | 0
579 | 53554063 | 53554059 | 29174567 | 1 | 1 | 1 | 2 | 331305 | ТСЭМ Московской обл., 331305, приказ Минстроя России №675/пр от 28.02.2017 № 264/пр | Пылесосы промышленные | 1368 | 1011 | маш.-ч | маш.-ч | 1 | 0.14375 | 0 | 2.7 | 0 | 0 | 0 | 1 | 0 | )*1,25)*1,15 | 0.20664 | 2 | 53554061 | 1046 | 0 | 0 | 0 | 0 | 0 | 0 | 0 | 0
580 | 53554074 | 53554064 | 18407546 | 1 | 1 | 1 | 1 | 1-1038-90 |  | Рабочий строитель среднего разряда 3,8 | 1369 | 1013 | чел.-ч | чел.-ч | 1 | 179.2032 | 0 | 0 | 0 | 9.4 | 0 | 1 | 1 | )*1,15)*1,15 | 236.9962 | 2 | 53554065 | 1047 | 0 | 0 | 0 | 0 | 0 | 0 | 0 | 0
580 | 53554075 | 53554064 | 121548 | 1 | 1 | 1 | 1 | 2 |  | Затраты труда машинистов | 608254 | 1013 | чел.час | чел.час | 1 | 1.5705 | 0 | 0 | 0 | 0 | 0 | 1 | 2 | )*1,25)*1,15 | 2.2575 | 2 | 53554066 | 1048 | 0 | 0 | 0 | 0 | 0 | 0 | 0 | 0
580 | 53554076 | 53554064 | 29172556 | 1 | 1 | 1 | 2 | 030954 | ТСЭМ Московской обл., 030954, приказ Минстроя России №675/пр от 28.02.2017 № 264/пр | Подъемники грузоподъемностью до 500 кг одномачтовые, высота подъема 45 м | 1368 | 1011 | маш.-ч | маш.-ч | 1 | 1.5705 | 0 | 31.26 | 13.5 | 0 | 0 | 1 | 0 | )*1,25)*1,15 | 2.2575 | 2 | 53554067 | 1049 | 0 | 0 | 0 | 0 | 0 | 0 | 0 | 0
580 | 53554077 | 53554064 | 29174500 | 1 | 1 | 1 | 2 | 330206 | ТСЭМ Московской обл., 330206, приказ Минстроя России №675/пр от 28.02.2017 № 264/пр | Дрели электрические | 1368 | 1011 | маш.-ч | маш.-ч | 1 | 11.0553 | 0 | 1.95 | 0 | 0 | 0 | 1 | 0 | )*1,25)*1,15 | 15.892 | 2 | 53554068 | 1050 | 0 | 0 | 0 | 0 | 0 | 0 | 0 | 0
580 | 53554078 | 53554064 | 29174913 | 1 | 1 | 1 | 2 | 400001 | ТСЭМ Московской обл., 400001, приказ Минстроя России №675/пр от 28.02.2017 № 264/пр | Автомобили бортовые, грузоподъемность до 5 т | 1368 | 1011 | маш.-ч | маш.-ч | 1 | 9.4641 | 0 | 87.17 | 11.6 | 0 | 0 | 1 | 0 | )*1,25)*1,15 | 13.6047 | 2 | 53554069 | 1051 | 0 | 0 | 0 | 0 | 0 | 0 | 0 | 0
580 | 53554079 | 53554064 | 29109671 | 1 | 1 | 1 | 3 | 101-2414 | ТССЦ Московской обл., 101-2414, приказ Минстроя России №675/пр от 28.02.2017 № 254/пр | Панели потолочные с комплектующими «Армстронг» | 1327 | 1005 | м2 | м2 | 1 | 103 | 51.95 | 0 | 0 | 0 | 0 | 1 | 0 |  | 103 | 3 | -1 |  | 0 | 0 | 0 | 0 | 0 | 0 | 0 | 0
581 | 53554074 | 53554064 | 18407546 | 1 | 1 | 1 | 1 | 1-1038-90 |  | Рабочий строитель среднего разряда 3,8 | 1369 | 1013 | чел.-ч | чел.-ч | 1 | 179.2032 | 0 | 0 | 0 | 9.4 | 0 | 1 | 1 | )*1,15)*1,15 | 236.9962 | 2 | 53554065 | 1055 | 0 | 0 | 0 | 0 | 0 | 0 | 0 | 0
581 | 53554075 | 53554064 | 121548 | 1 | 1 | 1 | 1 | 2 |  | Затраты труда машинистов | 608254 | 1013 | чел.час | чел.час | 1 | 1.5705 | 0 | 0 | 0 | 0 | 0 | 1 | 2 | )*1,25)*1,15 | 2.2575 | 2 | 53554066 | 1056 | 0 | 0 | 0 | 0 | 0 | 0 | 0 | 0
581 | 53554076 | 53554064 | 29172556 | 1 | 1 | 1 | 2 | 030954 | ТСЭМ Московской обл., 030954, приказ Минстроя России №675/пр от 28.02.2017 № 264/пр | Подъемники грузоподъемностью до 500 кг одномачтовые, высота подъема 45 м | 1368 | 1011 | маш.-ч | маш.-ч | 1 | 1.5705 | 0 | 31.26 | 13.5 | 0 | 0 | 1 | 0 | )*1,25)*1,15 | 2.2575 | 2 | 53554067 | 1057 | 0 | 0 | 0 | 0 | 0 | 0 | 0 | 0
581 | 53554077 | 53554064 | 29174500 | 1 | 1 | 1 | 2 | 330206 | ТСЭМ Московской обл., 330206, приказ Минстроя России №675/пр от 28.02.2017 № 264/пр | Дрели электрические | 1368 | 1011 | маш.-ч | маш.-ч | 1 | 11.0553 | 0 | 1.95 | 0 | 0 | 0 | 1 | 0 | )*1,25)*1,15 | 15.892 | 2 | 53554068 | 1058 | 0 | 0 | 0 | 0 | 0 | 0 | 0 | 0
581 | 53554078 | 53554064 | 29174913 | 1 | 1 | 1 | 2 | 400001 | ТСЭМ Московской обл., 400001, приказ Минстроя России №675/пр от 28.02.2017 № 264/пр | Автомобили бортовые, грузоподъемность до 5 т | 1368 | 1011 | маш.-ч | маш.-ч | 1 | 9.4641 | 0 | 87.17 | 11.6 | 0 | 0 | 1 | 0 | )*1,25)*1,15 | 13.6047 | 2 | 53554069 | 1059 | 0 | 0 | 0 | 0 | 0 | 0 | 0 | 0
581 | 53554079 | 53554064 | 29109671 | 1 | 1 | 1 | 3 | 101-2414 | ТССЦ Московской обл., 101-2414, приказ Минстроя России №675/пр от 28.02.2017 № 254/пр | Панели потолочные с комплектующими «Армстронг» | 1327 | 1005 | м2 | м2 | 1 | 103 | 51.95 | 0 | 0 | 0 | 0 | 1 | 0 |  | 103 | 3 | -1 |  | 0 | 0 | 0 | 0 | 0 | 0 | 0 | 0
588 | 53554091 | 53554083 | 18407546 | 1 | 1 | 1 | 1 | 1-1038-90 |  | Рабочий строитель среднего разряда 3,8 | 1369 | 1013 | чел.-ч | чел.-ч | 1 | 236.9962 | 0 | 0 | 0 | 9.4 | 0 | 1 | 1 | )*1,15)*1,15 | 313.4275 | 2 | 53554084 | 1063 | 0 | 0 | 0 | 0 | 0 | 0 | 0 | 0
588 | 53554092 | 53554083 | 121548 | 1 | 1 | 1 | 1 | 2 |  | Затраты труда машинистов | 608254 | 1013 | чел.час | чел.час | 1 | 2.2575 | 0 | 0 | 0 | 0 | 0 | 1 | 2 | )*1,25)*1,15 | 3.2452 | 2 | 53554085 | 1064 | 0 | 0 | 0 | 0 | 0 | 0 | 0 | 0
588 | 53554093 | 53554083 | 29172556 | 1 | 1 | 1 | 2 | 030954 | ТСЭМ Московской обл., 030954, приказ Минстроя России №675/пр от 28.02.2017 № 264/пр | Подъемники грузоподъемностью до 500 кг одномачтовые, высота подъема 45 м | 1368 | 1011 | маш.-ч | маш.-ч | 1 | 2.2575 | 0 | 31.26 | 13.5 | 0 | 0 | 1 | 0 | )*1,25)*1,15 | 3.2452 | 2 | 53554086 | 1065 | 0 | 0 | 0 | 0 | 0 | 0 | 0 | 0
588 | 53554094 | 53554083 | 29174500 | 1 | 1 | 1 | 2 | 330206 | ТСЭМ Московской обл., 330206, приказ Минстроя России №675/пр от 28.02.2017 № 264/пр | Дрели электрические | 1368 | 1011 | маш.-ч | маш.-ч | 1 | 15.892 | 0 | 1.95 | 0 | 0 | 0 | 1 | 0 | )*1,25)*1,15 | 22.8447 | 2 | 53554087 | 1066 | 0 | 0 | 0 | 0 | 0 | 0 | 0 | 0
588 | 53554095 | 53554083 | 29174913 | 1 | 1 | 1 | 2 | 400001 | ТСЭМ Московской обл., 400001, приказ Минстроя России №675/пр от 28.02.2017 № 264/пр | Автомобили бортовые, грузоподъемность до 5 т | 1368 | 1011 | маш.-ч | маш.-ч | 1 | 13.6047 | 0 | 87.17 | 11.6 | 0 | 0 | 1 | 0 | )*1,25)*1,15 | 19.5568 | 2 | 53554088 | 1067 | 0 | 0 | 0 | 0 | 0 | 0 | 0 | 0
588 | 53554096 | 53554083 | 29109671 | 1 | 1 | 1 | 3 | 101-2414 | ТССЦ Московской обл., 101-2414, приказ Минстроя России №675/пр от 28.02.2017 № 254/пр | Панели потолочные с комплектующими «Армстронг» | 1327 | 1005 | м2 | м2 | 1 | 103 | 51.95 | 0 | 0 | 0 | 0 | 1 | 0 |  | 103 | 3 | -1 |  | 0 | 0 | 0 | 0 | 0 | 0 | 0 | 0
589 | 53554091 | 53554083 | 18407546 | 1 | 1 | 1 | 1 | 1-1038-90 |  | Рабочий строитель среднего разряда 3,8 | 1369 | 1013 | чел.-ч | чел.-ч | 1 | 236.9962 | 0 | 0 | 0 | 9.4 | 0 | 1 | 1 | )*1,15)*1,15 | 313.4275 | 2 | 53554084 | 1070 | 0 | 0 | 0 | 0 | 0 | 0 | 0 | 0
589 | 53554092 | 53554083 | 121548 | 1 | 1 | 1 | 1 | 2 |  | Затраты труда машинистов | 608254 | 1013 | чел.час | чел.час | 1 | 2.2575 | 0 | 0 | 0 | 0 | 0 | 1 | 2 | )*1,25)*1,15 | 3.2452 | 2 | 53554085 | 1071 | 0 | 0 | 0 | 0 | 0 | 0 | 0 | 0
589 | 53554093 | 53554083 | 29172556 | 1 | 1 | 1 | 2 | 030954 | ТСЭМ Московской обл., 030954, приказ Минстроя России №675/пр от 28.02.2017 № 264/пр | Подъемники грузоподъемностью до 500 кг одномачтовые, высота подъема 45 м | 1368 | 1011 | маш.-ч | маш.-ч | 1 | 2.2575 | 0 | 31.26 | 13.5 | 0 | 0 | 1 | 0 | )*1,25)*1,15 | 3.2452 | 2 | 53554086 | 1072 | 0 | 0 | 0 | 0 | 0 | 0 | 0 | 0
589 | 53554094 | 53554083 | 29174500 | 1 | 1 | 1 | 2 | 330206 | ТСЭМ Московской обл., 330206, приказ Минстроя России №675/пр от 28.02.2017 № 264/пр | Дрели электрические | 1368 | 1011 | маш.-ч | маш.-ч | 1 | 15.892 | 0 | 1.95 | 0 | 0 | 0 | 1 | 0 | )*1,25)*1,15 | 22.8447 | 2 | 53554087 | 1073 | 0 | 0 | 0 | 0 | 0 | 0 | 0 | 0
589 | 53554095 | 53554083 | 29174913 | 1 | 1 | 1 | 2 | 400001 | ТСЭМ Московской обл., 400001, приказ Минстроя России №675/пр от 28.02.2017 № 264/пр | Автомобили бортовые, грузоподъемность до 5 т | 1368 | 1011 | маш.-ч | маш.-ч | 1 | 13.6047 | 0 | 87.17 | 11.6 | 0 | 0 | 1 | 0 | )*1,25)*1,15 | 19.5568 | 2 | 53554088 | 1074 | 0 | 0 | 0 | 0 | 0 | 0 | 0 | 0
589 | 53554096 | 53554083 | 29109671 | 1 | 1 | 1 | 3 | 101-2414 | ТССЦ Московской обл., 101-2414, приказ Минстроя России №675/пр от 28.02.2017 № 254/пр | Панели потолочные с комплектующими «Армстронг» | 1327 | 1005 | м2 | м2 | 1 | 103 | 51.95 | 0 | 0 | 0 | 0 | 1 | 0 |  | 103 | 3 | -1 |  | 0 | 0 | 0 | 0 | 0 | 0 | 0 | 0
629 | 53554104 | 53554099 | 18409992 | 1 | 1 | 1 | 1 | 1-1024-90 |  | Рабочий строитель среднего разряда 2,4 | 1369 | 1013 | чел.-ч | чел.-ч | 1 | 119.4965 | 0 | 0 | 0 | 8.09 | 0 | 1 | 1 | )*1,15 | 137.421 | 2 | 53554100 | 1077 | 0 | 0 | 0 | 0 | 0 | 0 | 0 | 0
629 | 53554105 | 53554099 | 121548 | 1 | 1 | 1 | 1 | 2 |  | Затраты труда машинистов | 608254 | 1013 | чел.час | чел.час | 1 | 8.901 | 0 | 0 | 0 | 0 | 0 | 1 | 2 | )*1,15 | 10.2361 | 2 | 53554101 | 1078 | 0 | 0 | 0 | 0 | 0 | 0 | 0 | 0
629 | 53554106 | 53554099 | 29172556 | 1 | 1 | 1 | 2 | 030954 | ТСЭМ Московской обл., 030954, приказ Минстроя России №675/пр от 28.02.2017 № 264/пр | Подъемники грузоподъемностью до 500 кг одномачтовые, высота подъема 45 м | 1368 | 1011 | маш.-ч | маш.-ч | 1 | 8.901 | 0 | 31.26 | 13.5 | 0 | 0 | 1 | 0 | )*1,15 | 10.2361 | 2 | 53554102 | 1079 | 0 | 0 | 0 | 0 | 0 | 0 | 0 | 0
630 | 53554104 | 53554099 | 18409992 | 1 | 1 | 1 | 1 | 1-1024-90 |  | Рабочий строитель среднего разряда 2,4 | 1369 | 1013 | чел.-ч | чел.-ч | 1 | 119.4965 | 0 | 0 | 0 | 8.09 | 0 | 1 | 1 | )*1,15 | 137.421 | 2 | 53554100 | 1081 | 0 | 0 | 0 | 0 | 0 | 0 | 0 | 0
630 | 53554105 | 53554099 | 121548 | 1 | 1 | 1 | 1 | 2 |  | Затраты труда машинистов | 608254 | 1013 | чел.час | чел.час | 1 | 8.901 | 0 | 0 | 0 | 0 | 0 | 1 | 2 | )*1,15 | 10.2361 | 2 | 53554101 | 1082 | 0 | 0 | 0 | 0 | 0 | 0 | 0 | 0
630 | 53554106 | 53554099 | 29172556 | 1 | 1 | 1 | 2 | 030954 | ТСЭМ Московской обл., 030954, приказ Минстроя России №675/пр от 28.02.2017 № 264/пр | Подъемники грузоподъемностью до 500 кг одномачтовые, высота подъема 45 м | 1368 | 1011 | маш.-ч | маш.-ч | 1 | 8.901 | 0 | 31.26 | 13.5 | 0 | 0 | 1 | 0 | )*1,15 | 10.2361 | 2 | 53554102 | 1083 | 0 | 0 | 0 | 0 | 0 | 0 | 0 | 0
633 | 53554118 | 53554108 | 18410171 | 1 | 1 | 1 | 1 | 1-1034-90 |  | Рабочий строитель среднего разряда 3,4 | 1369 | 1013 | чел.-ч | чел.-ч | 1 | 44 | 0 | 0 | 0 | 8.97 | 0 | 1 | 1 | )*1,15 | 50.6 | 2 | 53554109 | 1085 | 0 | 0 | 0 | 0 | 0 | 0 | 0 | 0
633 | 53554119 | 53554108 | 121548 | 1 | 1 | 1 | 1 | 2 |  | Затраты труда машинистов | 608254 | 1013 | чел.час | чел.час | 1 | 0.38 | 0 | 0 | 0 | 0 | 0 | 1 | 2 | )*1,15 | 0.437 | 2 | 53554110 | 1086 | 0 | 0 | 0 | 0 | 0 | 0 | 0 | 0
633 | 53554120 | 53554108 | 29172556 | 1 | 1 | 1 | 2 | 030954 | ТСЭМ Московской обл., 030954, приказ Минстроя России №675/пр от 28.02.2017 № 264/пр | Подъемники грузоподъемностью до 500 кг одномачтовые, высота подъема 45 м | 1368 | 1011 | маш.-ч | маш.-ч | 1 | 0.38 | 0 | 31.26 | 13.5 | 0 | 0 | 1 | 0 | )*1,15 | 0.437 | 2 | 53554111 | 1087 | 0 | 0 | 0 | 0 | 0 | 0 | 0 | 0
633 | 53554121 | 53554108 | 29172657 | 1 | 1 | 1 | 2 | 040502 | ТСЭМ Московской обл., 040502, приказ Минстроя России №675/пр от 28.02.2017 № 264/пр | Установки для сварки ручной дуговой (постоянного тока) | 1368 | 1011 | маш.-ч | маш.-ч | 1 | 0.43 | 0 | 8.1 | 0 | 0 | 0 | 1 | 0 | )*1,15 | 0.4945 | 2 | 53554112 | 1088 | 0 | 0 | 0 | 0 | 0 | 0 | 0 | 0
633 | 53554122 | 53554108 | 29174913 | 1 | 1 | 1 | 2 | 400001 | ТСЭМ Московской обл., 400001, приказ Минстроя России №675/пр от 28.02.2017 № 264/пр | Автомобили бортовые, грузоподъемность до 5 т | 1368 | 1011 | маш.-ч | маш.-ч | 1 | 0.1 | 0 | 87.17 | 11.6 | 0 | 0 | 1 | 0 | )*1,15 | 0.115 | 2 | 53554113 | 1089 | 0 | 0 | 0 | 0 | 0 | 0 | 0 | 0
633 | 53554123 | 53554108 | 29113690 | 1 | 1 | 1 | 3 | 101-0982 | ТССЦ Московской обл., 101-0982, приказ Минстроя России №675/пр от 28.02.2017 № 254/пр | Полосовой горячекатаный прокат толщиной 10-75 мм, при ширине 100-200 мм, из углеродистой стали обыкновенного качества марки Ст3сп | 1348 | 1009 | т | т | 1000 | 0.05 | 5649.99 | 0 | 0 | 0 | 0 | 1 | 0 |  | 0.05 | 2 | 53554114 | 1090 | 0 | 0 | 0 | 0 | 0 | 0 | 0 | 0
633 | 53554124 | 53554108 | 29113707 | 1 | 1 | 1 | 3 | 101-0996 | ТССЦ Московской обл., 101-0996, приказ Минстроя России №675/пр от 28.02.2017 № 254/пр | Угловой равнополочный горячекатаный прокат толщиной 11-30 мм, при ширине полки 180-200 мм, из углеродистой обыкновенного качества стали марки Ст6сп | 1348 | 1009 | т | т | 1000 | 0.98 | 6102 | 0 | 0 | 0 | 0 | 1 | 0 |  | 0.98 | 2 | 53554115 | 1091 | 0 | 0 | 0 | 0 | 0 | 0 | 0 | 0
633 | 53554125 | 53554108 | 29113982 | 1 | 1 | 1 | 3 | 101-1529 | ТССЦ Московской обл., 101-1529, приказ Минстроя России №675/пр от 28.02.2017 № 254/пр | Электроды диаметром 6 мм Э42 | 1348 | 1009 | т | т | 1000 | 0.0051 | 9423.99 | 0 | 0 | 0 | 0 | 1 | 0 |  | 0.0051 | 2 | 53554116 | 1092 | 0 | 0 | 0 | 0 | 0 | 0 | 0 | 0
634 | 53554118 | 53554108 | 18410171 | 1 | 1 | 1 | 1 | 1-1034-90 |  | Рабочий строитель среднего разряда 3,4 | 1369 | 1013 | чел.-ч | чел.-ч | 1 | 44 | 0 | 0 | 0 | 8.97 | 0 | 1 | 1 | )*1,15 | 50.6 | 2 | 53554109 | 1094 | 0 | 0 | 0 | 0 | 0 | 0 | 0 | 0
634 | 53554119 | 53554108 | 121548 | 1 | 1 | 1 | 1 | 2 |  | Затраты труда машинистов | 608254 | 1013 | чел.час | чел.час | 1 | 0.38 | 0 | 0 | 0 | 0 | 0 | 1 | 2 | )*1,15 | 0.437 | 2 | 53554110 | 1095 | 0 | 0 | 0 | 0 | 0 | 0 | 0 | 0
634 | 53554120 | 53554108 | 29172556 | 1 | 1 | 1 | 2 | 030954 | ТСЭМ Московской обл., 030954, приказ Минстроя России №675/пр от 28.02.2017 № 264/пр | Подъемники грузоподъемностью до 500 кг одномачтовые, высота подъема 45 м | 1368 | 1011 | маш.-ч | маш.-ч | 1 | 0.38 | 0 | 31.26 | 13.5 | 0 | 0 | 1 | 0 | )*1,15 | 0.437 | 2 | 53554111 | 1096 | 0 | 0 | 0 | 0 | 0 | 0 | 0 | 0
634 | 53554121 | 53554108 | 29172657 | 1 | 1 | 1 | 2 | 040502 | ТСЭМ Московской обл., 040502, приказ Минстроя России №675/пр от 28.02.2017 № 264/пр | Установки для сварки ручной дуговой (постоянного тока) | 1368 | 1011 | маш.-ч | маш.-ч | 1 | 0.43 | 0 | 8.1 | 0 | 0 | 0 | 1 | 0 | )*1,15 | 0.4945 | 2 | 53554112 | 1097 | 0 | 0 | 0 | 0 | 0 | 0 | 0 | 0
634 | 53554122 | 53554108 | 29174913 | 1 | 1 | 1 | 2 | 400001 | ТСЭМ Московской обл., 400001, приказ Минстроя России №675/пр от 28.02.2017 № 264/пр | Автомобили бортовые, грузоподъемность до 5 т | 1368 | 1011 | маш.-ч | маш.-ч | 1 | 0.1 | 0 | 87.17 | 11.6 | 0 | 0 | 1 | 0 | )*1,15 | 0.115 | 2 | 53554113 | 1098 | 0 | 0 | 0 | 0 | 0 | 0 | 0 | 0
634 | 53554123 | 53554108 | 29113690 | 1 | 1 | 1 | 3 | 101-0982 | ТССЦ Московской обл., 101-0982, приказ Минстроя России №675/пр от 28.02.2017 № 254/пр | Полосовой горячекатаный прокат толщиной 10-75 мм, при ширине 100-200 мм, из углеродистой стали обыкновенного качества марки Ст3сп | 1348 | 1009 | т | т | 1000 | 0.05 | 5649.99 | 0 | 0 | 0 | 0 | 1 | 0 |  | 0.05 | 2 | 53554114 | 1099 | 0 | 0 | 0 | 0 | 0 | 0 | 0 | 0
634 | 53554124 | 53554108 | 29113707 | 1 | 1 | 1 | 3 | 101-0996 | ТССЦ Московской обл., 101-0996, приказ Минстроя России №675/пр от 28.02.2017 № 254/пр | Угловой равнополочный горячекатаный прокат толщиной 11-30 мм, при ширине полки 180-200 мм, из углеродистой обыкновенного качества стали марки Ст6сп | 1348 | 1009 | т | т | 1000 | 0.98 | 6102 | 0 | 0 | 0 | 0 | 1 | 0 |  | 0.98 | 2 | 53554115 | 1100 | 0 | 0 | 0 | 0 | 0 | 0 | 0 | 0
634 | 53554125 | 53554108 | 29113982 | 1 | 1 | 1 | 3 | 101-1529 | ТССЦ Московской обл., 101-1529, приказ Минстроя России №675/пр от 28.02.2017 № 254/пр | Электроды диаметром 6 мм Э42 | 1348 | 1009 | т | т | 1000 | 0.0051 | 9423.99 | 0 | 0 | 0 | 0 | 1 | 0 |  | 0.0051 | 2 | 53554116 | 1101 | 0 | 0 | 0 | 0 | 0 | 0 | 0 | 0
639 | 53554144 | 53554128 | 18406785 | 1 | 1 | 1 | 1 | 1-1033-90 |  | Рабочий строитель среднего разряда 3,3 | 1369 | 1013 | чел.-ч | чел.-ч | 1 | 265.8225 | 0 | 0 | 0 | 8.86 | 0 | 1 | 1 | )*1,15)*1,15 | 351.5503 | 2 | 53554129 | 1103 | 0 | 0 | 0 | 0 | 0 | 0 | 0 | 0
639 | 53554145 | 53554128 | 121548 | 1 | 1 | 1 | 1 | 2 |  | Затраты труда машинистов | 608254 | 1013 | чел.час | чел.час | 1 | 1.5094 | 0 | 0 | 0 | 0 | 0 | 1 | 2 | )*1,25)*1,15 | 2.1697 | 2 | 53554130 | 1104 | 0 | 0 | 0 | 0 | 0 | 0 | 0 | 0
639 | 53554146 | 53554128 | 29172556 | 1 | 1 | 1 | 2 | 030954 | ТСЭМ Московской обл., 030954, приказ Минстроя России №675/пр от 28.02.2017 № 264/пр | Подъемники грузоподъемностью до 500 кг одномачтовые, высота подъема 45 м | 1368 | 1011 | маш.-ч | маш.-ч | 1 | 1.5094 | 0 | 31.26 | 13.5 | 0 | 0 | 1 | 0 | )*1,25)*1,15 | 2.1697 | 2 | 53554131 | 1105 | 0 | 0 | 0 | 0 | 0 | 0 | 0 | 0
639 | 53554147 | 53554128 | 29173472 | 1 | 1 | 1 | 2 | 134041 | ТСЭМ Московской обл., 134041, приказ Минстроя России №675/пр от 28.02.2017 № 264/пр | Шуруповерт | 1368 | 1011 | маш.-ч | маш.-ч | 1 | 30.0581 | 0 | 3 | 0 | 0 | 0 | 1 | 0 | )*1,25)*1,15 | 43.2086 | 2 | 53554132 | 1106 | 0 | 0 | 0 | 0 | 0 | 0 | 0 | 0
639 | 53554148 | 53554128 | 29174580 | 1 | 1 | 1 | 2 | 331451 | ТСЭМ Московской обл., 331451, приказ Минстроя России №675/пр от 28.02.2017 № 264/пр | Перфораторы электрические | 1368 | 1011 | маш.-ч | маш.-ч | 1 | 46.3019 | 0 | 2.08 | 0 | 0 | 0 | 1 | 0 | )*1,25)*1,15 | 66.5589 | 2 | 53554133 | 1107 | 0 | 0 | 0 | 0 | 0 | 0 | 0 | 0
639 | 53554149 | 53554128 | 29174913 | 1 | 1 | 1 | 2 | 400001 | ТСЭМ Московской обл., 400001, приказ Минстроя России №675/пр от 28.02.2017 № 264/пр | Автомобили бортовые, грузоподъемность до 5 т | 1368 | 1011 | маш.-ч | маш.-ч | 1 | 5.1319 | 0 | 87.17 | 11.6 | 0 | 0 | 1 | 0 | )*1,25)*1,15 | 7.3771 | 2 | 53554134 | 1108 | 0 | 0 | 0 | 0 | 0 | 0 | 0 | 0
639 | 53554150 | 53554128 | 29110827 | 1 | 1 | 1 | 3 | 101-2052 | ТССЦ Московской обл., 101-2052, приказ Минстроя России №675/пр от 28.02.2017 № 254/пр | Лента бутиловая | 1301 | 1003 | м | м | 1 | 402 | 6.4 | 0 | 0 | 0 | 0 | 1 | 0 |  | 402 | 2 | 53554135 | 1109 | 0 | 0 | 0 | 0 | 0 | 0 | 0 | 0
639 | 53554151 | 53554128 | 29110828 | 1 | 1 | 1 | 3 | 101-2054 | ТССЦ Московской обл., 101-2054, приказ Минстроя России №675/пр от 28.02.2017 № 254/пр | Лента бутиловая диффузионная | 1301 | 1003 | м | м | 1 | 43 | 7.99 | 0 | 0 | 0 | 0 | 1 | 0 |  | 43 | 2 | 53554136 | 1110 | 0 | 0 | 0 | 0 | 0 | 0 | 0 | 0
639 | 53554152 | 53554128 | 29108696 | 1 | 1 | 1 | 3 | 101-2388 | ТССЦ Московской обл., 101-2388, приказ Минстроя России №675/пр от 28.02.2017 № 254/пр | Герметик пенополиуретановый (пена монтажная) типа Makrofleks, Soudal в баллонах по 750 мл | 1354 | 1010 | шт. | шт. | 1 | 123.5 | 67.21 | 0 | 0 | 0 | 0 | 1 | 0 |  | 123.5 | 2 | 53554137 | 1111 | 0 | 0 | 0 | 0 | 0 | 0 | 0 | 0
639 | 53554153 | 53554128 | 29110830 | 1 | 1 | 1 | 3 | 101-2789 | ТССЦ Московской обл., 101-2789, приказ Минстроя России №675/пр от 28.02.2017 № 254/пр | Лента ПСУЛ | 1302 | 1003 | 10 м | 10 м | 10 | 29.3 | 64.2 | 0 | 0 | 0 | 0 | 1 | 0 |  | 29.3 | 2 | 53554138 | 1112 | 0 | 0 | 0 | 0 | 0 | 0 | 0 | 0
639 | 53554154 | 53554128 | 29114423 | 1 | 1 | 1 | 3 | 101-4173 | ТССЦ Московской обл., 101-4173, приказ Минстроя России №675/пр от 28.02.2017 № 254/пр | Дюбели монтажные 10х130 (10х132, 10х150) мм | 1358 | 1010 | 10 шт. | 10 шт. | 10 | 65.2 | 7.22 | 0 | 0 | 0 | 0 | 1 | 0 |  | 65.2 | 2 | 53554139 | 1113 | 0 | 0 | 0 | 0 | 0 | 0 | 0 | 0
639 | 53554155 | 53554128 | 29115197 | 1 | 1 | 1 | 3 | 102-0303 | ТССЦ Московской обл., 102-0303, приказ Минстроя России №675/пр от 28.02.2017 № 254/пр | Клинья пластиковые монтажные | 1355 | 1010 | 100 шт. | 100 шт. | 100 | 8 | 50 | 0 | 0 | 0 | 0 | 1 | 0 |  | 8 | 2 | 53554140 | 1114 | 0 | 0 | 0 | 0 | 0 | 0 | 0 | 0
639 | 53554156 | 53554128 | 29130491 | 1 | 1 | 1 | 3 | 203-8084 | ТССЦ Московской обл., 203-8084, приказ Минстроя России №675/пр от 28.02.2017 № 255/пр | Блоки дверные наружные или тамбурные с заполнением стеклопакетами (ГОСТ 30970-2002) | 1327 | 1005 | м2 | м2 | 1 | 100 | 1533.73 | 0 | 0 | 0 | 0 | 1 | 0 |  | 100 | 2 | 53554141 | 1115 | 0 | 0 | 0 | 0 | 0 | 0 | 0 | 0
640 | 53554144 | 53554128 | 18406785 | 1 | 1 | 1 | 1 | 1-1033-90 |  | Рабочий строитель среднего разряда 3,3 | 1369 | 1013 | чел.-ч | чел.-ч | 1 | 265.8225 | 0 | 0 | 0 | 8.86 | 0 | 1 | 1 | )*1,15)*1,15 | 351.5503 | 2 | 53554129 | 1118 | 0 | 0 | 0 | 0 | 0 | 0 | 0 | 0
640 | 53554145 | 53554128 | 121548 | 1 | 1 | 1 | 1 | 2 |  | Затраты труда машинистов | 608254 | 1013 | чел.час | чел.час | 1 | 1.5094 | 0 | 0 | 0 | 0 | 0 | 1 | 2 | )*1,25)*1,15 | 2.1697 | 2 | 53554130 | 1119 | 0 | 0 | 0 | 0 | 0 | 0 | 0 | 0
640 | 53554146 | 53554128 | 29172556 | 1 | 1 | 1 | 2 | 030954 | ТСЭМ Московской обл., 030954, приказ Минстроя России №675/пр от 28.02.2017 № 264/пр | Подъемники грузоподъемностью до 500 кг одномачтовые, высота подъема 45 м | 1368 | 1011 | маш.-ч | маш.-ч | 1 | 1.5094 | 0 | 31.26 | 13.5 | 0 | 0 | 1 | 0 | )*1,25)*1,15 | 2.1697 | 2 | 53554131 | 1120 | 0 | 0 | 0 | 0 | 0 | 0 | 0 | 0
640 | 53554147 | 53554128 | 29173472 | 1 | 1 | 1 | 2 | 134041 | ТСЭМ Московской обл., 134041, приказ Минстроя России №675/пр от 28.02.2017 № 264/пр | Шуруповерт | 1368 | 1011 | маш.-ч | маш.-ч | 1 | 30.0581 | 0 | 3 | 0 | 0 | 0 | 1 | 0 | )*1,25)*1,15 | 43.2086 | 2 | 53554132 | 1121 | 0 | 0 | 0 | 0 | 0 | 0 | 0 | 0
640 | 53554148 | 53554128 | 29174580 | 1 | 1 | 1 | 2 | 331451 | ТСЭМ Московской обл., 331451, приказ Минстроя России №675/пр от 28.02.2017 № 264/пр | Перфораторы электрические | 1368 | 1011 | маш.-ч | маш.-ч | 1 | 46.3019 | 0 | 2.08 | 0 | 0 | 0 | 1 | 0 | )*1,25)*1,15 | 66.5589 | 2 | 53554133 | 1122 | 0 | 0 | 0 | 0 | 0 | 0 | 0 | 0
640 | 53554149 | 53554128 | 29174913 | 1 | 1 | 1 | 2 | 400001 | ТСЭМ Московской обл., 400001, приказ Минстроя России №675/пр от 28.02.2017 № 264/пр | Автомобили бортовые, грузоподъемность до 5 т | 1368 | 1011 | маш.-ч | маш.-ч | 1 | 5.1319 | 0 | 87.17 | 11.6 | 0 | 0 | 1 | 0 | )*1,25)*1,15 | 7.3771 | 2 | 53554134 | 1123 | 0 | 0 | 0 | 0 | 0 | 0 | 0 | 0
640 | 53554150 | 53554128 | 29110827 | 1 | 1 | 1 | 3 | 101-2052 | ТССЦ Московской обл., 101-2052, приказ Минстроя России №675/пр от 28.02.2017 № 254/пр | Лента бутиловая | 1301 | 1003 | м | м | 1 | 402 | 6.4 | 0 | 0 | 0 | 0 | 1 | 0 |  | 402 | 2 | 53554135 | 1124 | 0 | 0 | 0 | 0 | 0 | 0 | 0 | 0
640 | 53554151 | 53554128 | 29110828 | 1 | 1 | 1 | 3 | 101-2054 | ТССЦ Московской обл., 101-2054, приказ Минстроя России №675/пр от 28.02.2017 № 254/пр | Лента бутиловая диффузионная | 1301 | 1003 | м | м | 1 | 43 | 7.99 | 0 | 0 | 0 | 0 | 1 | 0 |  | 43 | 2 | 53554136 | 1125 | 0 | 0 | 0 | 0 | 0 | 0 | 0 | 0
640 | 53554152 | 53554128 | 29108696 | 1 | 1 | 1 | 3 | 101-2388 | ТССЦ Московской обл., 101-2388, приказ Минстроя России №675/пр от 28.02.2017 № 254/пр | Герметик пенополиуретановый (пена монтажная) типа Makrofleks, Soudal в баллонах по 750 мл | 1354 | 1010 | шт. | шт. | 1 | 123.5 | 67.21 | 0 | 0 | 0 | 0 | 1 | 0 |  | 123.5 | 2 | 53554137 | 1126 | 0 | 0 | 0 | 0 | 0 | 0 | 0 | 0
640 | 53554153 | 53554128 | 29110830 | 1 | 1 | 1 | 3 | 101-2789 | ТССЦ Московской обл., 101-2789, приказ Минстроя России №675/пр от 28.02.2017 № 254/пр | Лента ПСУЛ | 1302 | 1003 | 10 м | 10 м | 10 | 29.3 | 64.2 | 0 | 0 | 0 | 0 | 1 | 0 |  | 29.3 | 2 | 53554138 | 1127 | 0 | 0 | 0 | 0 | 0 | 0 | 0 | 0
640 | 53554154 | 53554128 | 29114423 | 1 | 1 | 1 | 3 | 101-4173 | ТССЦ Московской обл., 101-4173, приказ Минстроя России №675/пр от 28.02.2017 № 254/пр | Дюбели монтажные 10х130 (10х132, 10х150) мм | 1358 | 1010 | 10 шт. | 10 шт. | 10 | 65.2 | 7.22 | 0 | 0 | 0 | 0 | 1 | 0 |  | 65.2 | 2 | 53554139 | 1128 | 0 | 0 | 0 | 0 | 0 | 0 | 0 | 0
640 | 53554155 | 53554128 | 29115197 | 1 | 1 | 1 | 3 | 102-0303 | ТССЦ Московской обл., 102-0303, приказ Минстроя России №675/пр от 28.02.2017 № 254/пр | Клинья пластиковые монтажные | 1355 | 1010 | 100 шт. | 100 шт. | 100 | 8 | 50 | 0 | 0 | 0 | 0 | 1 | 0 |  | 8 | 2 | 53554140 | 1129 | 0 | 0 | 0 | 0 | 0 | 0 | 0 | 0
640 | 53554156 | 53554128 | 29130491 | 1 | 1 | 1 | 3 | 203-8084 | ТССЦ Московской обл., 203-8084, приказ Минстроя России №675/пр от 28.02.2017 № 255/пр | Блоки дверные наружные или тамбурные с заполнением стеклопакетами (ГОСТ 30970-2002) | 1327 | 1005 | м2 | м2 | 1 | 100 | 1533.73 | 0 | 0 | 0 | 0 | 1 | 0 |  | 100 | 2 | 53554141 | 1130 | 0 | 0 | 0 | 0 | 0 | 0 | 0 | 0
682 | 53554165 | 53554160 | 18409992 | 1 | 1 | 1 | 1 | 1-1024-90 |  | Рабочий строитель среднего разряда 2,4 | 1369 | 1013 | чел.-ч | чел.-ч | 1 | 137.421 | 0 | 0 | 0 | 8.09 | 0 | 1 | 1 | )*1,15 | 158.0341 | 2 | 53554161 | 1133 | 0 | 0 | 0 | 0 | 0 | 0 | 0 | 0
682 | 53554166 | 53554160 | 121548 | 1 | 1 | 1 | 1 | 2 |  | Затраты труда машинистов | 608254 | 1013 | чел.час | чел.час | 1 | 10.2361 | 0 | 0 | 0 | 0 | 0 | 1 | 2 | )*1,15 | 11.7716 | 2 | 53554162 | 1134 | 0 | 0 | 0 | 0 | 0 | 0 | 0 | 0
682 | 53554167 | 53554160 | 29172556 | 1 | 1 | 1 | 2 | 030954 | ТСЭМ Московской обл., 030954, приказ Минстроя России №675/пр от 28.02.2017 № 264/пр | Подъемники грузоподъемностью до 500 кг одномачтовые, высота подъема 45 м | 1368 | 1011 | маш.-ч | маш.-ч | 1 | 10.2361 | 0 | 31.26 | 13.5 | 0 | 0 | 1 | 0 | )*1,15 | 11.7716 | 2 | 53554163 | 1135 | 0 | 0 | 0 | 0 | 0 | 0 | 0 | 0
683 | 53554165 | 53554160 | 18409992 | 1 | 1 | 1 | 1 | 1-1024-90 |  | Рабочий строитель среднего разряда 2,4 | 1369 | 1013 | чел.-ч | чел.-ч | 1 | 137.421 | 0 | 0 | 0 | 8.09 | 0 | 1 | 1 | )*1,15 | 158.0341 | 2 | 53554161 | 1137 | 0 | 0 | 0 | 0 | 0 | 0 | 0 | 0
683 | 53554166 | 53554160 | 121548 | 1 | 1 | 1 | 1 | 2 |  | Затраты труда машинистов | 608254 | 1013 | чел.час | чел.час | 1 | 10.2361 | 0 | 0 | 0 | 0 | 0 | 1 | 2 | )*1,15 | 11.7716 | 2 | 53554162 | 1138 | 0 | 0 | 0 | 0 | 0 | 0 | 0 | 0
683 | 53554167 | 53554160 | 29172556 | 1 | 1 | 1 | 2 | 030954 | ТСЭМ Московской обл., 030954, приказ Минстроя России №675/пр от 28.02.2017 № 264/пр | Подъемники грузоподъемностью до 500 кг одномачтовые, высота подъема 45 м | 1368 | 1011 | маш.-ч | маш.-ч | 1 | 10.2361 | 0 | 31.26 | 13.5 | 0 | 0 | 1 | 0 | )*1,15 | 11.7716 | 2 | 53554163 | 1139 | 0 | 0 | 0 | 0 | 0 | 0 | 0 | 0
686 | 53554179 | 53554169 | 18413627 | 1 | 1 | 1 | 1 | 1-1042-90 |  | Рабочий строитель среднего разряда 4,2 | 1369 | 1013 | чел.-ч | чел.-ч | 1 | 1.932 | 0 | 0 | 0 | 330.57 | 0 | 1 | 1 | )*1,15)*0,7 | 1.5553 | 2 | 53554170 | 1141 | 0 | 0 | 0 | 0 | 0 | 0 | 0 | 0
686 | 53554180 | 53554169 | 29172657 | 1 | 1 | 1 | 2 | 040502 | ТСЭМ Московской обл., 040502, приказ Минстроя России №675/пр от 28.02.2017 № 264/пр | Установки для сварки ручной дуговой (постоянного тока) | 1368 | 1011 | маш.-ч | маш.-ч | 1 | 0.322 | 0 | 8.1 | 0 | 0 | 0 | 1 | 0 | )*1,15)*0,7 | 0.25921 | 2 | 53554171 | 1142 | 0 | 0 | 0 | 0 | 0 | 0 | 0 | 0
686 | 53554181 | 53554169 | 29174507 | 1 | 1 | 1 | 2 | 330301 | ТСЭМ Московской обл., 330301, приказ Минстроя России №675/пр от 28.02.2017 № 264/пр | Машины шлифовальные электрические | 1368 | 1011 | маш.-ч | маш.-ч | 1 | 0.0966 | 0 | 5.13 | 0 | 0 | 0 | 1 | 0 | )*1,15)*0,7 | 0.077763 | 2 | 53554172 | 1143 | 0 | 0 | 0 | 0 | 0 | 0 | 0 | 0
686 | 53554182 | 53554169 | 29174580 | 1 | 1 | 1 | 2 | 331451 | ТСЭМ Московской обл., 331451, приказ Минстроя России №675/пр от 28.02.2017 № 264/пр | Перфораторы электрические | 1368 | 1011 | маш.-ч | маш.-ч | 1 | 0.15295 | 0 | 2.08 | 0 | 0 | 0 | 1 | 0 | )*1,15)*0,7 | 0.12312 | 2 | 53554173 | 1144 | 0 | 0 | 0 | 0 | 0 | 0 | 0 | 0
686 | 53554183 | 53554169 | 29174913 | 1 | 1 | 1 | 2 | 400001 | ТСЭМ Московской обл., 400001, приказ Минстроя России №675/пр от 28.02.2017 № 264/пр | Автомобили бортовые, грузоподъемность до 5 т | 1368 | 1011 | маш.-ч | маш.-ч | 1 | 0.13685 | 0 | 87.17 | 11.6 | 0 | 0 | 1 | 0 | )*1,15)*0,7 | 0.11016 | 2 | 53554174 | 1145 | 0 | 0 | 0 | 0 | 0 | 0 | 0 | 0
686 | 53554184 | 53554169 | 29113979 | 1 | 1 | 1 | 3 | 101-1513 | ТССЦ Московской обл., 101-1513, приказ Минстроя России №675/пр от 28.02.2017 № 254/пр | Электроды диаметром 4 мм Э42 | 1348 | 1009 | т | т | 1000 | 0 | 9749.99 | 0 | 0 | 0 | 0 | 1 | 0 | )*0 | 0 | 2 | 53554175 | 1146 | 0 | 0 | 0 | 0 | 0 | 0 | 0 | 0
686 | 53554185 | 53554169 | 29107991 | 1 | 1 | 1 | 3 | 101-1921 | ТССЦ Московской обл., 101-1921, приказ Минстроя России №675/пр от 28.02.2017 № 254/пр | Пена монтажная для герметизации стыков в баллончике емкостью 0,85 л | 1354 | 1010 | шт. | шт. | 1 | 0 | 72.8 | 0 | 0 | 0 | 0 | 1 | 0 | )*0 | 0 | 2 | 53554176 | 1147 | 0 | 0 | 0 | 0 | 0 | 0 | 0 | 0
686 | 53554186 | 53554169 | 29114830 | 1 | 1 | 1 | 3 | 101-9411 | ТССЦ Московской обл., 101-9411, приказ Минстроя России №675/пр от 28.02.2017 № 254/пр | Скобяные изделия | 1035 | 1013 | компл. | компл. | 1 | 0 | 0 | 0 | 0 | 0 | 1 | 0 | 0 | )*0 | 0 | 3 | -1 |  | 0 | 0 | 0 | 0 | 0 | 0 | 0 | 0
686 | 53554187 | 53554169 | 29130403 | 1 | 1 | 1 | 3 | 203-9066 | ТССЦ Московской обл., 203-9066, приказ Минстроя России №675/пр от 28.02.2017 № 255/пр | Блоки дверные металлические | 1327 | 1005 | м2 | м2 | 1 | 0 | 0 | 0 | 0 | 0 | 0 | 0 | 0 | )*0 | 0 | 3 | -1 |  | 0 | 0 | 0 | 0 | 0 | 0 | 0 | 0
686 | 53554188 | 53554169 | 29131398 | 1 | 1 | 1 | 3 | 204-0062 | ТССЦ Московской обл., 204-0062, приказ Минстроя России №675/пр от 28.02.2017 № 255/пр | Детали закладные и накладные изготовленные без применения сварки, гнутья, сверления (пробивки) отверстий поставляемые отдельно | 1348 | 1009 | т | т | 1000 | 0 | 5804 | 0 | 0 | 0 | 0 | 1 | 0 | )*0 | 0 | 2 | 53554177 | 1148 | 0 | 0 | 0 | 0 | 0 | 0 | 0 | 0
687 | 53554179 | 53554169 | 18413627 | 1 | 1 | 1 | 1 | 1-1042-90 |  | Рабочий строитель среднего разряда 4,2 | 1369 | 1013 | чел.-ч | чел.-ч | 1 | 1.932 | 0 | 0 | 0 | 330.57 | 0 | 1 | 1 | )*1,15)*0,7 | 1.5553 | 2 | 53554170 | 1150 | 0 | 0 | 0 | 0 | 0 | 0 | 0 | 0
687 | 53554180 | 53554169 | 29172657 | 1 | 1 | 1 | 2 | 040502 | ТСЭМ Московской обл., 040502, приказ Минстроя России №675/пр от 28.02.2017 № 264/пр | Установки для сварки ручной дуговой (постоянного тока) | 1368 | 1011 | маш.-ч | маш.-ч | 1 | 0.322 | 0 | 8.1 | 0 | 0 | 0 | 1 | 0 | )*1,15)*0,7 | 0.25921 | 2 | 53554171 | 1151 | 0 | 0 | 0 | 0 | 0 | 0 | 0 | 0
687 | 53554181 | 53554169 | 29174507 | 1 | 1 | 1 | 2 | 330301 | ТСЭМ Московской обл., 330301, приказ Минстроя России №675/пр от 28.02.2017 № 264/пр | Машины шлифовальные электрические | 1368 | 1011 | маш.-ч | маш.-ч | 1 | 0.0966 | 0 | 5.13 | 0 | 0 | 0 | 1 | 0 | )*1,15)*0,7 | 0.077763 | 2 | 53554172 | 1152 | 0 | 0 | 0 | 0 | 0 | 0 | 0 | 0
687 | 53554182 | 53554169 | 29174580 | 1 | 1 | 1 | 2 | 331451 | ТСЭМ Московской обл., 331451, приказ Минстроя России №675/пр от 28.02.2017 № 264/пр | Перфораторы электрические | 1368 | 1011 | маш.-ч | маш.-ч | 1 | 0.15295 | 0 | 2.08 | 0 | 0 | 0 | 1 | 0 | )*1,15)*0,7 | 0.12312 | 2 | 53554173 | 1153 | 0 | 0 | 0 | 0 | 0 | 0 | 0 | 0
687 | 53554183 | 53554169 | 29174913 | 1 | 1 | 1 | 2 | 400001 | ТСЭМ Московской обл., 400001, приказ Минстроя России №675/пр от 28.02.2017 № 264/пр | Автомобили бортовые, грузоподъемность до 5 т | 1368 | 1011 | маш.-ч | маш.-ч | 1 | 0.13685 | 0 | 87.17 | 11.6 | 0 | 0 | 1 | 0 | )*1,15)*0,7 | 0.11016 | 2 | 53554174 | 1154 | 0 | 0 | 0 | 0 | 0 | 0 | 0 | 0
687 | 53554184 | 53554169 | 29113979 | 1 | 1 | 1 | 3 | 101-1513 | ТССЦ Московской обл., 101-1513, приказ Минстроя России №675/пр от 28.02.2017 № 254/пр | Электроды диаметром 4 мм Э42 | 1348 | 1009 | т | т | 1000 | 0 | 9749.99 | 0 | 0 | 0 | 0 | 1 | 0 | )*0 | 0 | 2 | 53554175 | 1155 | 0 | 0 | 0 | 0 | 0 | 0 | 0 | 0
687 | 53554185 | 53554169 | 29107991 | 1 | 1 | 1 | 3 | 101-1921 | ТССЦ Московской обл., 101-1921, приказ Минстроя России №675/пр от 28.02.2017 № 254/пр | Пена монтажная для герметизации стыков в баллончике емкостью 0,85 л | 1354 | 1010 | шт. | шт. | 1 | 0 | 72.8 | 0 | 0 | 0 | 0 | 1 | 0 | )*0 | 0 | 2 | 53554176 | 1156 | 0 | 0 | 0 | 0 | 0 | 0 | 0 | 0
687 | 53554186 | 53554169 | 29114830 | 1 | 1 | 1 | 3 | 101-9411 | ТССЦ Московской обл., 101-9411, приказ Минстроя России №675/пр от 28.02.2017 № 254/пр | Скобяные изделия | 1035 | 1013 | компл. | компл. | 1 | 0 | 0 | 0 | 0 | 0 | 1 | 0 | 0 | )*0 | 0 | 3 | -1 |  | 0 | 0 | 0 | 0 | 0 | 0 | 0 | 0
687 | 53554187 | 53554169 | 29130403 | 1 | 1 | 1 | 3 | 203-9066 | ТССЦ Московской обл., 203-9066, приказ Минстроя России №675/пр от 28.02.2017 № 255/пр | Блоки дверные металлические | 1327 | 1005 | м2 | м2 | 1 | 0 | 0 | 0 | 0 | 0 | 0 | 0 | 0 | )*0 | 0 | 3 | -1 |  | 0 | 0 | 0 | 0 | 0 | 0 | 0 | 0
687 | 53554188 | 53554169 | 29131398 | 1 | 1 | 1 | 3 | 204-0062 | ТССЦ Московской обл., 204-0062, приказ Минстроя России №675/пр от 28.02.2017 № 255/пр | Детали закладные и накладные изготовленные без применения сварки, гнутья, сверления (пробивки) отверстий поставляемые отдельно | 1348 | 1009 | т | т | 1000 | 0 | 5804 | 0 | 0 | 0 | 0 | 1 | 0 | )*0 | 0 | 2 | 53554177 | 1157 | 0 | 0 | 0 | 0 | 0 | 0 | 0 | 0
690 | 53554200 | 53554190 | 18410171 | 1 | 1 | 1 | 1 | 1-1034-90 |  | Рабочий строитель среднего разряда 3,4 | 1369 | 1013 | чел.-ч | чел.-ч | 1 | 50.6 | 0 | 0 | 0 | 8.97 | 0 | 1 | 1 | )*1,15 | 58.19 | 2 | 53554191 | 1159 | 0 | 0 | 0 | 0 | 0 | 0 | 0 | 0
690 | 53554201 | 53554190 | 121548 | 1 | 1 | 1 | 1 | 2 |  | Затраты труда машинистов | 608254 | 1013 | чел.час | чел.час | 1 | 0.437 | 0 | 0 | 0 | 0 | 0 | 1 | 2 | )*1,15 | 0.50255 | 2 | 53554192 | 1160 | 0 | 0 | 0 | 0 | 0 | 0 | 0 | 0
690 | 53554202 | 53554190 | 29172556 | 1 | 1 | 1 | 2 | 030954 | ТСЭМ Московской обл., 030954, приказ Минстроя России №675/пр от 28.02.2017 № 264/пр | Подъемники грузоподъемностью до 500 кг одномачтовые, высота подъема 45 м | 1368 | 1011 | маш.-ч | маш.-ч | 1 | 0.437 | 0 | 31.26 | 13.5 | 0 | 0 | 1 | 0 | )*1,15 | 0.50255 | 2 | 53554193 | 1161 | 0 | 0 | 0 | 0 | 0 | 0 | 0 | 0
690 | 53554203 | 53554190 | 29172657 | 1 | 1 | 1 | 2 | 040502 | ТСЭМ Московской обл., 040502, приказ Минстроя России №675/пр от 28.02.2017 № 264/пр | Установки для сварки ручной дуговой (постоянного тока) | 1368 | 1011 | маш.-ч | маш.-ч | 1 | 0.4945 | 0 | 8.1 | 0 | 0 | 0 | 1 | 0 | )*1,15 | 0.56867 | 2 | 53554194 | 1162 | 0 | 0 | 0 | 0 | 0 | 0 | 0 | 0
690 | 53554204 | 53554190 | 29174913 | 1 | 1 | 1 | 2 | 400001 | ТСЭМ Московской обл., 400001, приказ Минстроя России №675/пр от 28.02.2017 № 264/пр | Автомобили бортовые, грузоподъемность до 5 т | 1368 | 1011 | маш.-ч | маш.-ч | 1 | 0.115 | 0 | 87.17 | 11.6 | 0 | 0 | 1 | 0 | )*1,15 | 0.13225 | 2 | 53554195 | 1163 | 0 | 0 | 0 | 0 | 0 | 0 | 0 | 0
690 | 53554205 | 53554190 | 29113690 | 1 | 1 | 1 | 3 | 101-0982 | ТССЦ Московской обл., 101-0982, приказ Минстроя России №675/пр от 28.02.2017 № 254/пр | Полосовой горячекатаный прокат толщиной 10-75 мм, при ширине 100-200 мм, из углеродистой стали обыкновенного качества марки Ст3сп | 1348 | 1009 | т | т | 1000 | 0.05 | 5649.99 | 0 | 0 | 0 | 0 | 1 | 0 |  | 0.05 | 2 | 53554196 | 1164 | 0 | 0 | 0 | 0 | 0 | 0 | 0 | 0
690 | 53554206 | 53554190 | 29113707 | 1 | 1 | 1 | 3 | 101-0996 | ТССЦ Московской обл., 101-0996, приказ Минстроя России №675/пр от 28.02.2017 № 254/пр | Угловой равнополочный горячекатаный прокат толщиной 11-30 мм, при ширине полки 180-200 мм, из углеродистой обыкновенного качества стали марки Ст6сп | 1348 | 1009 | т | т | 1000 | 0.98 | 6102 | 0 | 0 | 0 | 0 | 1 | 0 |  | 0.98 | 2 | 53554197 | 1165 | 0 | 0 | 0 | 0 | 0 | 0 | 0 | 0
690 | 53554207 | 53554190 | 29113982 | 1 | 1 | 1 | 3 | 101-1529 | ТССЦ Московской обл., 101-1529, приказ Минстроя России №675/пр от 28.02.2017 № 254/пр | Электроды диаметром 6 мм Э42 | 1348 | 1009 | т | т | 1000 | 0.0051 | 9423.99 | 0 | 0 | 0 | 0 | 1 | 0 |  | 0.0051 | 2 | 53554198 | 1166 | 0 | 0 | 0 | 0 | 0 | 0 | 0 | 0
691 | 53554200 | 53554190 | 18410171 | 1 | 1 | 1 | 1 | 1-1034-90 |  | Рабочий строитель среднего разряда 3,4 | 1369 | 1013 | чел.-ч | чел.-ч | 1 | 50.6 | 0 | 0 | 0 | 8.97 | 0 | 1 | 1 | )*1,15 | 58.19 | 2 | 53554191 | 1168 | 0 | 0 | 0 | 0 | 0 | 0 | 0 | 0
691 | 53554201 | 53554190 | 121548 | 1 | 1 | 1 | 1 | 2 |  | Затраты труда машинистов | 608254 | 1013 | чел.час | чел.час | 1 | 0.437 | 0 | 0 | 0 | 0 | 0 | 1 | 2 | )*1,15 | 0.50255 | 2 | 53554192 | 1169 | 0 | 0 | 0 | 0 | 0 | 0 | 0 | 0
691 | 53554202 | 53554190 | 29172556 | 1 | 1 | 1 | 2 | 030954 | ТСЭМ Московской обл., 030954, приказ Минстроя России №675/пр от 28.02.2017 № 264/пр | Подъемники грузоподъемностью до 500 кг одномачтовые, высота подъема 45 м | 1368 | 1011 | маш.-ч | маш.-ч | 1 | 0.437 | 0 | 31.26 | 13.5 | 0 | 0 | 1 | 0 | )*1,15 | 0.50255 | 2 | 53554193 | 1170 | 0 | 0 | 0 | 0 | 0 | 0 | 0 | 0
691 | 53554203 | 53554190 | 29172657 | 1 | 1 | 1 | 2 | 040502 | ТСЭМ Московской обл., 040502, приказ Минстроя России №675/пр от 28.02.2017 № 264/пр | Установки для сварки ручной дуговой (постоянного тока) | 1368 | 1011 | маш.-ч | маш.-ч | 1 | 0.4945 | 0 | 8.1 | 0 | 0 | 0 | 1 | 0 | )*1,15 | 0.56867 | 2 | 53554194 | 1171 | 0 | 0 | 0 | 0 | 0 | 0 | 0 | 0
691 | 53554204 | 53554190 | 29174913 | 1 | 1 | 1 | 2 | 400001 | ТСЭМ Московской обл., 400001, приказ Минстроя России №675/пр от 28.02.2017 № 264/пр | Автомобили бортовые, грузоподъемность до 5 т | 1368 | 1011 | маш.-ч | маш.-ч | 1 | 0.115 | 0 | 87.17 | 11.6 | 0 | 0 | 1 | 0 | )*1,15 | 0.13225 | 2 | 53554195 | 1172 | 0 | 0 | 0 | 0 | 0 | 0 | 0 | 0
691 | 53554205 | 53554190 | 29113690 | 1 | 1 | 1 | 3 | 101-0982 | ТССЦ Московской обл., 101-0982, приказ Минстроя России №675/пр от 28.02.2017 № 254/пр | Полосовой горячекатаный прокат толщиной 10-75 мм, при ширине 100-200 мм, из углеродистой стали обыкновенного качества марки Ст3сп | 1348 | 1009 | т | т | 1000 | 0.05 | 5649.99 | 0 | 0 | 0 | 0 | 1 | 0 |  | 0.05 | 2 | 53554196 | 1173 | 0 | 0 | 0 | 0 | 0 | 0 | 0 | 0
691 | 53554206 | 53554190 | 29113707 | 1 | 1 | 1 | 3 | 101-0996 | ТССЦ Московской обл., 101-0996, приказ Минстроя России №675/пр от 28.02.2017 № 254/пр | Угловой равнополочный горячекатаный прокат толщиной 11-30 мм, при ширине полки 180-200 мм, из углеродистой обыкновенного качества стали марки Ст6сп | 1348 | 1009 | т | т | 1000 | 0.98 | 6102 | 0 | 0 | 0 | 0 | 1 | 0 |  | 0.98 | 2 | 53554197 | 1174 | 0 | 0 | 0 | 0 | 0 | 0 | 0 | 0
691 | 53554207 | 53554190 | 29113982 | 1 | 1 | 1 | 3 | 101-1529 | ТССЦ Московской обл., 101-1529, приказ Минстроя России №675/пр от 28.02.2017 № 254/пр | Электроды диаметром 6 мм Э42 | 1348 | 1009 | т | т | 1000 | 0.0051 | 9423.99 | 0 | 0 | 0 | 0 | 1 | 0 |  | 0.0051 | 2 | 53554198 | 1175 | 0 | 0 | 0 | 0 | 0 | 0 | 0 | 0
696 | 53554226 | 53554210 | 18406785 | 1 | 1 | 1 | 1 | 1-1033-90 |  | Рабочий строитель среднего разряда 3,3 | 1369 | 1013 | чел.-ч | чел.-ч | 1 | 265.8225 | 0 | 0 | 0 | 295.24 | 0 | 1 | 1 | )*1,15)*1,15 | 351.5503 | 2 | 53554211 | 1177 | 0 | 0 | 0 | 0 | 0 | 0 | 0 | 0
696 | 53554227 | 53554210 | 121548 | 1 | 1 | 1 | 1 | 2 |  | Затраты труда машинистов | 608254 | 1013 | чел.час | чел.час | 1 | 1.5094 | 0 | 0 | 0 | 0 | 0 | 1 | 2 | )*1,25)*1,15 | 2.1697 | 2 | 53554212 | 1178 | 0 | 0 | 0 | 0 | 0 | 0 | 0 | 0
696 | 53554228 | 53554210 | 29172556 | 1 | 1 | 1 | 2 | 030954 | ТСЭМ Московской обл., 030954, приказ Минстроя России №675/пр от 28.02.2017 № 264/пр | Подъемники грузоподъемностью до 500 кг одномачтовые, высота подъема 45 м | 1368 | 1011 | маш.-ч | маш.-ч | 1 | 1.5094 | 0 | 31.26 | 13.5 | 0 | 0 | 1 | 0 | )*1,25)*1,15 | 2.1697 | 2 | 53554213 | 1179 | 0 | 0 | 0 | 0 | 0 | 0 | 0 | 0
696 | 53554229 | 53554210 | 29173472 | 1 | 1 | 1 | 2 | 134041 | ТСЭМ Московской обл., 134041, приказ Минстроя России №675/пр от 28.02.2017 № 264/пр | Шуруповерт | 1368 | 1011 | маш.-ч | маш.-ч | 1 | 30.0581 | 0 | 3 | 0 | 0 | 0 | 1 | 0 | )*1,25)*1,15 | 43.2086 | 2 | 53554214 | 1180 | 0 | 0 | 0 | 0 | 0 | 0 | 0 | 0
696 | 53554230 | 53554210 | 29174580 | 1 | 1 | 1 | 2 | 331451 | ТСЭМ Московской обл., 331451, приказ Минстроя России №675/пр от 28.02.2017 № 264/пр | Перфораторы электрические | 1368 | 1011 | маш.-ч | маш.-ч | 1 | 46.3019 | 0 | 2.08 | 0 | 0 | 0 | 1 | 0 | )*1,25)*1,15 | 66.5589 | 2 | 53554215 | 1181 | 0 | 0 | 0 | 0 | 0 | 0 | 0 | 0
696 | 53554231 | 53554210 | 29174913 | 1 | 1 | 1 | 2 | 400001 | ТСЭМ Московской обл., 400001, приказ Минстроя России №675/пр от 28.02.2017 № 264/пр | Автомобили бортовые, грузоподъемность до 5 т | 1368 | 1011 | маш.-ч | маш.-ч | 1 | 5.1319 | 0 | 87.17 | 11.6 | 0 | 0 | 1 | 0 | )*1,25)*1,15 | 7.3771 | 2 | 53554216 | 1182 | 0 | 0 | 0 | 0 | 0 | 0 | 0 | 0
696 | 53554232 | 53554210 | 29110827 | 1 | 1 | 1 | 3 | 101-2052 | ТССЦ Московской обл., 101-2052, приказ Минстроя России №675/пр от 28.02.2017 № 254/пр | Лента бутиловая | 1301 | 1003 | м | м | 1 | 402 | 6.4 | 0 | 0 | 0 | 0 | 1 | 0 |  | 402 | 2 | 53554217 | 1183 | 0 | 0 | 0 | 0 | 0 | 0 | 0 | 0
696 | 53554233 | 53554210 | 29110828 | 1 | 1 | 1 | 3 | 101-2054 | ТССЦ Московской обл., 101-2054, приказ Минстроя России №675/пр от 28.02.2017 № 254/пр | Лента бутиловая диффузионная | 1301 | 1003 | м | м | 1 | 43 | 7.99 | 0 | 0 | 0 | 0 | 1 | 0 |  | 43 | 2 | 53554218 | 1184 | 0 | 0 | 0 | 0 | 0 | 0 | 0 | 0
696 | 53554234 | 53554210 | 29108696 | 1 | 1 | 1 | 3 | 101-2388 | ТССЦ Московской обл., 101-2388, приказ Минстроя России №675/пр от 28.02.2017 № 254/пр | Герметик пенополиуретановый (пена монтажная) типа Makrofleks, Soudal в баллонах по 750 мл | 1354 | 1010 | шт. | шт. | 1 | 123.5 | 67.21 | 0 | 0 | 0 | 0 | 1 | 0 |  | 123.5 | 2 | 53554219 | 1185 | 0 | 0 | 0 | 0 | 0 | 0 | 0 | 0
696 | 53554235 | 53554210 | 29110830 | 1 | 1 | 1 | 3 | 101-2789 | ТССЦ Московской обл., 101-2789, приказ Минстроя России №675/пр от 28.02.2017 № 254/пр | Лента ПСУЛ | 1302 | 1003 | 10 м | 10 м | 10 | 29.3 | 64.2 | 0 | 0 | 0 | 0 | 1 | 0 |  | 29.3 | 2 | 53554220 | 1186 | 0 | 0 | 0 | 0 | 0 | 0 | 0 | 0
696 | 53554236 | 53554210 | 29114423 | 1 | 1 | 1 | 3 | 101-4173 | ТССЦ Московской обл., 101-4173, приказ Минстроя России №675/пр от 28.02.2017 № 254/пр | Дюбели монтажные 10х130 (10х132, 10х150) мм | 1358 | 1010 | 10 шт. | 10 шт. | 10 | 65.2 | 7.22 | 0 | 0 | 0 | 0 | 1 | 0 |  | 65.2 | 2 | 53554221 | 1187 | 0 | 0 | 0 | 0 | 0 | 0 | 0 | 0
696 | 53554237 | 53554210 | 29115197 | 1 | 1 | 1 | 3 | 102-0303 | ТССЦ Московской обл., 102-0303, приказ Минстроя России №675/пр от 28.02.2017 № 254/пр | Клинья пластиковые монтажные | 1355 | 1010 | 100 шт. | 100 шт. | 100 | 8 | 50 | 0 | 0 | 0 | 0 | 1 | 0 |  | 8 | 2 | 53554222 | 1188 | 0 | 0 | 0 | 0 | 0 | 0 | 0 | 0
696 | 53554238 | 53554210 | 29130491 | 1 | 1 | 1 | 3 | 203-8084 | ТССЦ Московской обл., 203-8084, приказ Минстроя России №675/пр от 28.02.2017 № 255/пр | Блоки дверные наружные или тамбурные с заполнением стеклопакетами (ГОСТ 30970-2002) | 1327 | 1005 | м2 | м2 | 1 | 100 | 1533.73 | 0 | 0 | 0 | 0 | 1 | 0 |  | 100 | 2 | 53554223 | 1189 | 0 | 0 | 0 | 0 | 0 | 0 | 0 | 0
697 | 53554226 | 53554210 | 18406785 | 1 | 1 | 1 | 1 | 1-1033-90 |  | Рабочий строитель среднего разряда 3,3 | 1369 | 1013 | чел.-ч | чел.-ч | 1 | 265.8225 | 0 | 0 | 0 | 295.24 | 0 | 1 | 1 | )*1,15)*1,15 | 351.5503 | 2 | 53554211 | 1192 | 0 | 0 | 0 | 0 | 0 | 0 | 0 | 0
697 | 53554227 | 53554210 | 121548 | 1 | 1 | 1 | 1 | 2 |  | Затраты труда машинистов | 608254 | 1013 | чел.час | чел.час | 1 | 1.5094 | 0 | 0 | 0 | 0 | 0 | 1 | 2 | )*1,25)*1,15 | 2.1697 | 2 | 53554212 | 1193 | 0 | 0 | 0 | 0 | 0 | 0 | 0 | 0
697 | 53554228 | 53554210 | 29172556 | 1 | 1 | 1 | 2 | 030954 | ТСЭМ Московской обл., 030954, приказ Минстроя России №675/пр от 28.02.2017 № 264/пр | Подъемники грузоподъемностью до 500 кг одномачтовые, высота подъема 45 м | 1368 | 1011 | маш.-ч | маш.-ч | 1 | 1.5094 | 0 | 31.26 | 13.5 | 0 | 0 | 1 | 0 | )*1,25)*1,15 | 2.1697 | 2 | 53554213 | 1194 | 0 | 0 | 0 | 0 | 0 | 0 | 0 | 0
697 | 53554229 | 53554210 | 29173472 | 1 | 1 | 1 | 2 | 134041 | ТСЭМ Московской обл., 134041, приказ Минстроя России №675/пр от 28.02.2017 № 264/пр | Шуруповерт | 1368 | 1011 | маш.-ч | маш.-ч | 1 | 30.0581 | 0 | 3 | 0 | 0 | 0 | 1 | 0 | )*1,25)*1,15 | 43.2086 | 2 | 53554214 | 1195 | 0 | 0 | 0 | 0 | 0 | 0 | 0 | 0
697 | 53554230 | 53554210 | 29174580 | 1 | 1 | 1 | 2 | 331451 | ТСЭМ Московской обл., 331451, приказ Минстроя России №675/пр от 28.02.2017 № 264/пр | Перфораторы электрические | 1368 | 1011 | маш.-ч | маш.-ч | 1 | 46.3019 | 0 | 2.08 | 0 | 0 | 0 | 1 | 0 | )*1,25)*1,15 | 66.5589 | 2 | 53554215 | 1196 | 0 | 0 | 0 | 0 | 0 | 0 | 0 | 0
697 | 53554231 | 53554210 | 29174913 | 1 | 1 | 1 | 2 | 400001 | ТСЭМ Московской обл., 400001, приказ Минстроя России №675/пр от 28.02.2017 № 264/пр | Автомобили бортовые, грузоподъемность до 5 т | 1368 | 1011 | маш.-ч | маш.-ч | 1 | 5.1319 | 0 | 87.17 | 11.6 | 0 | 0 | 1 | 0 | )*1,25)*1,15 | 7.3771 | 2 | 53554216 | 1197 | 0 | 0 | 0 | 0 | 0 | 0 | 0 | 0
697 | 53554232 | 53554210 | 29110827 | 1 | 1 | 1 | 3 | 101-2052 | ТССЦ Московской обл., 101-2052, приказ Минстроя России №675/пр от 28.02.2017 № 254/пр | Лента бутиловая | 1301 | 1003 | м | м | 1 | 402 | 6.4 | 0 | 0 | 0 | 0 | 1 | 0 |  | 402 | 2 | 53554217 | 1198 | 0 | 0 | 0 | 0 | 0 | 0 | 0 | 0
697 | 53554233 | 53554210 | 29110828 | 1 | 1 | 1 | 3 | 101-2054 | ТССЦ Московской обл., 101-2054, приказ Минстроя России №675/пр от 28.02.2017 № 254/пр | Лента бутиловая диффузионная | 1301 | 1003 | м | м | 1 | 43 | 7.99 | 0 | 0 | 0 | 0 | 1 | 0 |  | 43 | 2 | 53554218 | 1199 | 0 | 0 | 0 | 0 | 0 | 0 | 0 | 0
697 | 53554234 | 53554210 | 29108696 | 1 | 1 | 1 | 3 | 101-2388 | ТССЦ Московской обл., 101-2388, приказ Минстроя России №675/пр от 28.02.2017 № 254/пр | Герметик пенополиуретановый (пена монтажная) типа Makrofleks, Soudal в баллонах по 750 мл | 1354 | 1010 | шт. | шт. | 1 | 123.5 | 67.21 | 0 | 0 | 0 | 0 | 1 | 0 |  | 123.5 | 2 | 53554219 | 1200 | 0 | 0 | 0 | 0 | 0 | 0 | 0 | 0
697 | 53554235 | 53554210 | 29110830 | 1 | 1 | 1 | 3 | 101-2789 | ТССЦ Московской обл., 101-2789, приказ Минстроя России №675/пр от 28.02.2017 № 254/пр | Лента ПСУЛ | 1302 | 1003 | 10 м | 10 м | 10 | 29.3 | 64.2 | 0 | 0 | 0 | 0 | 1 | 0 |  | 29.3 | 2 | 53554220 | 1201 | 0 | 0 | 0 | 0 | 0 | 0 | 0 | 0
697 | 53554236 | 53554210 | 29114423 | 1 | 1 | 1 | 3 | 101-4173 | ТССЦ Московской обл., 101-4173, приказ Минстроя России №675/пр от 28.02.2017 № 254/пр | Дюбели монтажные 10х130 (10х132, 10х150) мм | 1358 | 1010 | 10 шт. | 10 шт. | 10 | 65.2 | 7.22 | 0 | 0 | 0 | 0 | 1 | 0 |  | 65.2 | 2 | 53554221 | 1202 | 0 | 0 | 0 | 0 | 0 | 0 | 0 | 0
697 | 53554237 | 53554210 | 29115197 | 1 | 1 | 1 | 3 | 102-0303 | ТССЦ Московской обл., 102-0303, приказ Минстроя России №675/пр от 28.02.2017 № 254/пр | Клинья пластиковые монтажные | 1355 | 1010 | 100 шт. | 100 шт. | 100 | 8 | 50 | 0 | 0 | 0 | 0 | 1 | 0 |  | 8 | 2 | 53554222 | 1203 | 0 | 0 | 0 | 0 | 0 | 0 | 0 | 0
697 | 53554238 | 53554210 | 29130491 | 1 | 1 | 1 | 3 | 203-8084 | ТССЦ Московской обл., 203-8084, приказ Минстроя России №675/пр от 28.02.2017 № 255/пр | Блоки дверные наружные или тамбурные с заполнением стеклопакетами (ГОСТ 30970-2002) | 1327 | 1005 | м2 | м2 | 1 | 100 | 1533.73 | 0 | 0 | 0 | 0 | 1 | 0 |  | 100 | 2 | 53554223 | 1204 | 0 | 0 | 0 | 0 | 0 | 0 | 0 | 0
704 | 53554258 | 53554242 | 18406785 | 1 | 1 | 1 | 1 | 1-1033-90 |  | Рабочий строитель среднего разряда 3,3 | 1369 | 1013 | чел.-ч | чел.-ч | 1 | 351.5503 | 0 | 0 | 0 | 295.24 | 0 | 1 | 1 | )*1,15)*1,15 | 464.9252 | 2 | 53554243 | 1207 | 0 | 0 | 0 | 0 | 0 | 0 | 0 | 0
704 | 53554259 | 53554242 | 121548 | 1 | 1 | 1 | 1 | 2 |  | Затраты труда машинистов | 608254 | 1013 | чел.час | чел.час | 1 | 2.1697 | 0 | 0 | 0 | 0 | 0 | 1 | 2 | )*1,25)*1,15 | 3.119 | 2 | 53554244 | 1208 | 0 | 0 | 0 | 0 | 0 | 0 | 0 | 0
704 | 53554260 | 53554242 | 29172556 | 1 | 1 | 1 | 2 | 030954 | ТСЭМ Московской обл., 030954, приказ Минстроя России №675/пр от 28.02.2017 № 264/пр | Подъемники грузоподъемностью до 500 кг одномачтовые, высота подъема 45 м | 1368 | 1011 | маш.-ч | маш.-ч | 1 | 2.1697 | 0 | 31.26 | 13.5 | 0 | 0 | 1 | 0 | )*1,25)*1,15 | 3.119 | 2 | 53554245 | 1209 | 0 | 0 | 0 | 0 | 0 | 0 | 0 | 0
704 | 53554261 | 53554242 | 29173472 | 1 | 1 | 1 | 2 | 134041 | ТСЭМ Московской обл., 134041, приказ Минстроя России №675/пр от 28.02.2017 № 264/пр | Шуруповерт | 1368 | 1011 | маш.-ч | маш.-ч | 1 | 43.2086 | 0 | 3 | 0 | 0 | 0 | 1 | 0 | )*1,25)*1,15 | 62.1123 | 2 | 53554246 | 1210 | 0 | 0 | 0 | 0 | 0 | 0 | 0 | 0
704 | 53554262 | 53554242 | 29174580 | 1 | 1 | 1 | 2 | 331451 | ТСЭМ Московской обл., 331451, приказ Минстроя России №675/пр от 28.02.2017 № 264/пр | Перфораторы электрические | 1368 | 1011 | маш.-ч | маш.-ч | 1 | 66.5589 | 0 | 2.08 | 0 | 0 | 0 | 1 | 0 | )*1,25)*1,15 | 95.6785 | 2 | 53554247 | 1211 | 0 | 0 | 0 | 0 | 0 | 0 | 0 | 0
704 | 53554263 | 53554242 | 29174913 | 1 | 1 | 1 | 2 | 400001 | ТСЭМ Московской обл., 400001, приказ Минстроя России №675/пр от 28.02.2017 № 264/пр | Автомобили бортовые, грузоподъемность до 5 т | 1368 | 1011 | маш.-ч | маш.-ч | 1 | 7.3771 | 0 | 87.17 | 11.6 | 0 | 0 | 1 | 0 | )*1,25)*1,15 | 10.6045 | 2 | 53554248 | 1212 | 0 | 0 | 0 | 0 | 0 | 0 | 0 | 0
704 | 53554264 | 53554242 | 29110827 | 1 | 1 | 1 | 3 | 101-2052 | ТССЦ Московской обл., 101-2052, приказ Минстроя России №675/пр от 28.02.2017 № 254/пр | Лента бутиловая | 1301 | 1003 | м | м | 1 | 402 | 6.4 | 0 | 0 | 0 | 0 | 1 | 0 |  | 402 | 2 | 53554249 | 1213 | 0 | 0 | 0 | 0 | 0 | 0 | 0 | 0
704 | 53554265 | 53554242 | 29110828 | 1 | 1 | 1 | 3 | 101-2054 | ТССЦ Московской обл., 101-2054, приказ Минстроя России №675/пр от 28.02.2017 № 254/пр | Лента бутиловая диффузионная | 1301 | 1003 | м | м | 1 | 43 | 7.99 | 0 | 0 | 0 | 0 | 1 | 0 |  | 43 | 2 | 53554250 | 1214 | 0 | 0 | 0 | 0 | 0 | 0 | 0 | 0
704 | 53554266 | 53554242 | 29108696 | 1 | 1 | 1 | 3 | 101-2388 | ТССЦ Московской обл., 101-2388, приказ Минстроя России №675/пр от 28.02.2017 № 254/пр | Герметик пенополиуретановый (пена монтажная) типа Makrofleks, Soudal в баллонах по 750 мл | 1354 | 1010 | шт. | шт. | 1 | 123.5 | 67.21 | 0 | 0 | 0 | 0 | 1 | 0 |  | 123.5 | 2 | 53554251 | 1215 | 0 | 0 | 0 | 0 | 0 | 0 | 0 | 0
704 | 53554267 | 53554242 | 29110830 | 1 | 1 | 1 | 3 | 101-2789 | ТССЦ Московской обл., 101-2789, приказ Минстроя России №675/пр от 28.02.2017 № 254/пр | Лента ПСУЛ | 1302 | 1003 | 10 м | 10 м | 10 | 29.3 | 64.2 | 0 | 0 | 0 | 0 | 1 | 0 |  | 29.3 | 2 | 53554252 | 1216 | 0 | 0 | 0 | 0 | 0 | 0 | 0 | 0
704 | 53554268 | 53554242 | 29114423 | 1 | 1 | 1 | 3 | 101-4173 | ТССЦ Московской обл., 101-4173, приказ Минстроя России №675/пр от 28.02.2017 № 254/пр | Дюбели монтажные 10х130 (10х132, 10х150) мм | 1358 | 1010 | 10 шт. | 10 шт. | 10 | 65.2 | 7.22 | 0 | 0 | 0 | 0 | 1 | 0 |  | 65.2 | 2 | 53554253 | 1217 | 0 | 0 | 0 | 0 | 0 | 0 | 0 | 0
704 | 53554269 | 53554242 | 29115197 | 1 | 1 | 1 | 3 | 102-0303 | ТССЦ Московской обл., 102-0303, приказ Минстроя России №675/пр от 28.02.2017 № 254/пр | Клинья пластиковые монтажные | 1355 | 1010 | 100 шт. | 100 шт. | 100 | 8 | 50 | 0 | 0 | 0 | 0 | 1 | 0 |  | 8 | 2 | 53554254 | 1218 | 0 | 0 | 0 | 0 | 0 | 0 | 0 | 0
704 | 53554270 | 53554242 | 29130491 | 1 | 1 | 1 | 3 | 203-8084 | ТССЦ Московской обл., 203-8084, приказ Минстроя России №675/пр от 28.02.2017 № 255/пр | Блоки дверные наружные или тамбурные с заполнением стеклопакетами (ГОСТ 30970-2002) | 1327 | 1005 | м2 | м2 | 1 | 100 | 1533.73 | 0 | 0 | 0 | 0 | 1 | 0 |  | 100 | 2 | 53554255 | 1220 | 0 | 0 | 0 | 0 | 0 | 0 | 0 | 0
705 | 53554258 | 53554242 | 18406785 | 1 | 1 | 1 | 1 | 1-1033-90 |  | Рабочий строитель среднего разряда 3,3 | 1369 | 1013 | чел.-ч | чел.-ч | 1 | 351.5503 | 0 | 0 | 0 | 295.24 | 0 | 1 | 1 | )*1,15)*1,15 | 464.9252 | 2 | 53554243 | 1222 | 0 | 0 | 0 | 0 | 0 | 0 | 0 | 0
705 | 53554259 | 53554242 | 121548 | 1 | 1 | 1 | 1 | 2 |  | Затраты труда машинистов | 608254 | 1013 | чел.час | чел.час | 1 | 2.1697 | 0 | 0 | 0 | 0 | 0 | 1 | 2 | )*1,25)*1,15 | 3.119 | 2 | 53554244 | 1223 | 0 | 0 | 0 | 0 | 0 | 0 | 0 | 0
705 | 53554260 | 53554242 | 29172556 | 1 | 1 | 1 | 2 | 030954 | ТСЭМ Московской обл., 030954, приказ Минстроя России №675/пр от 28.02.2017 № 264/пр | Подъемники грузоподъемностью до 500 кг одномачтовые, высота подъема 45 м | 1368 | 1011 | маш.-ч | маш.-ч | 1 | 2.1697 | 0 | 31.26 | 13.5 | 0 | 0 | 1 | 0 | )*1,25)*1,15 | 3.119 | 2 | 53554245 | 1224 | 0 | 0 | 0 | 0 | 0 | 0 | 0 | 0
705 | 53554261 | 53554242 | 29173472 | 1 | 1 | 1 | 2 | 134041 | ТСЭМ Московской обл., 134041, приказ Минстроя России №675/пр от 28.02.2017 № 264/пр | Шуруповерт | 1368 | 1011 | маш.-ч | маш.-ч | 1 | 43.2086 | 0 | 3 | 0 | 0 | 0 | 1 | 0 | )*1,25)*1,15 | 62.1123 | 2 | 53554246 | 1225 | 0 | 0 | 0 | 0 | 0 | 0 | 0 | 0
705 | 53554262 | 53554242 | 29174580 | 1 | 1 | 1 | 2 | 331451 | ТСЭМ Московской обл., 331451, приказ Минстроя России №675/пр от 28.02.2017 № 264/пр | Перфораторы электрические | 1368 | 1011 | маш.-ч | маш.-ч | 1 | 66.5589 | 0 | 2.08 | 0 | 0 | 0 | 1 | 0 | )*1,25)*1,15 | 95.6785 | 2 | 53554247 | 1226 | 0 | 0 | 0 | 0 | 0 | 0 | 0 | 0
705 | 53554263 | 53554242 | 29174913 | 1 | 1 | 1 | 2 | 400001 | ТСЭМ Московской обл., 400001, приказ Минстроя России №675/пр от 28.02.2017 № 264/пр | Автомобили бортовые, грузоподъемность до 5 т | 1368 | 1011 | маш.-ч | маш.-ч | 1 | 7.3771 | 0 | 87.17 | 11.6 | 0 | 0 | 1 | 0 | )*1,25)*1,15 | 10.6045 | 2 | 53554248 | 1227 | 0 | 0 | 0 | 0 | 0 | 0 | 0 | 0
705 | 53554264 | 53554242 | 29110827 | 1 | 1 | 1 | 3 | 101-2052 | ТССЦ Московской обл., 101-2052, приказ Минстроя России №675/пр от 28.02.2017 № 254/пр | Лента бутиловая | 1301 | 1003 | м | м | 1 | 402 | 6.4 | 0 | 0 | 0 | 0 | 1 | 0 |  | 402 | 2 | 53554249 | 1228 | 0 | 0 | 0 | 0 | 0 | 0 | 0 | 0
705 | 53554265 | 53554242 | 29110828 | 1 | 1 | 1 | 3 | 101-2054 | ТССЦ Московской обл., 101-2054, приказ Минстроя России №675/пр от 28.02.2017 № 254/пр | Лента бутиловая диффузионная | 1301 | 1003 | м | м | 1 | 43 | 7.99 | 0 | 0 | 0 | 0 | 1 | 0 |  | 43 | 2 | 53554250 | 1229 | 0 | 0 | 0 | 0 | 0 | 0 | 0 | 0
705 | 53554266 | 53554242 | 29108696 | 1 | 1 | 1 | 3 | 101-2388 | ТССЦ Московской обл., 101-2388, приказ Минстроя России №675/пр от 28.02.2017 № 254/пр | Герметик пенополиуретановый (пена монтажная) типа Makrofleks, Soudal в баллонах по 750 мл | 1354 | 1010 | шт. | шт. | 1 | 123.5 | 67.21 | 0 | 0 | 0 | 0 | 1 | 0 |  | 123.5 | 2 | 53554251 | 1230 | 0 | 0 | 0 | 0 | 0 | 0 | 0 | 0
705 | 53554267 | 53554242 | 29110830 | 1 | 1 | 1 | 3 | 101-2789 | ТССЦ Московской обл., 101-2789, приказ Минстроя России №675/пр от 28.02.2017 № 254/пр | Лента ПСУЛ | 1302 | 1003 | 10 м | 10 м | 10 | 29.3 | 64.2 | 0 | 0 | 0 | 0 | 1 | 0 |  | 29.3 | 2 | 53554252 | 1231 | 0 | 0 | 0 | 0 | 0 | 0 | 0 | 0
705 | 53554268 | 53554242 | 29114423 | 1 | 1 | 1 | 3 | 101-4173 | ТССЦ Московской обл., 101-4173, приказ Минстроя России №675/пр от 28.02.2017 № 254/пр | Дюбели монтажные 10х130 (10х132, 10х150) мм | 1358 | 1010 | 10 шт. | 10 шт. | 10 | 65.2 | 7.22 | 0 | 0 | 0 | 0 | 1 | 0 |  | 65.2 | 2 | 53554253 | 1232 | 0 | 0 | 0 | 0 | 0 | 0 | 0 | 0
705 | 53554269 | 53554242 | 29115197 | 1 | 1 | 1 | 3 | 102-0303 | ТССЦ Московской обл., 102-0303, приказ Минстроя России №675/пр от 28.02.2017 № 254/пр | Клинья пластиковые монтажные | 1355 | 1010 | 100 шт. | 100 шт. | 100 | 8 | 50 | 0 | 0 | 0 | 0 | 1 | 0 |  | 8 | 2 | 53554254 | 1233 | 0 | 0 | 0 | 0 | 0 | 0 | 0 | 0
705 | 53554270 | 53554242 | 29130491 | 1 | 1 | 1 | 3 | 203-8084 | ТССЦ Московской обл., 203-8084, приказ Минстроя России №675/пр от 28.02.2017 № 255/пр | Блоки дверные наружные или тамбурные с заполнением стеклопакетами (ГОСТ 30970-2002) | 1327 | 1005 | м2 | м2 | 1 | 100 | 1533.73 | 0 | 0 | 0 | 0 | 1 | 0 |  | 100 | 2 | 53554255 | 1235 | 0 | 0 | 0 | 0 | 0 | 0 | 0 | 0
712 | 53554289 | 53554274 | 18413627 | 1 | 1 | 1 | 1 | 1-1042-90 |  | Рабочий строитель среднего разряда 4,2 | 1369 | 1013 | чел.-ч | чел.-ч | 1 | 3.174 | 0 | 0 | 0 | 330.57 | 0 | 1 | 1 | )*1,15)*1,15 | 4.1976 | 2 | 53554275 | 1237 | 0 | 0 | 0 | 0 | 0 | 0 | 0 | 0
712 | 53554290 | 53554274 | 29172657 | 1 | 1 | 1 | 2 | 040502 | ТСЭМ Московской обл., 040502, приказ Минстроя России №675/пр от 28.02.2017 № 264/пр | Установки для сварки ручной дуговой (постоянного тока) | 1368 | 1011 | маш.-ч | маш.-ч | 1 | 0.575 | 0 | 8.1 | 0 | 0 | 0 | 1 | 0 | )*1,25)*1,15 | 0.82656 | 2 | 53554276 | 1238 | 0 | 0 | 0 | 0 | 0 | 0 | 0 | 0
712 | 53554291 | 53554274 | 29174507 | 1 | 1 | 1 | 2 | 330301 | ТСЭМ Московской обл., 330301, приказ Минстроя России №675/пр от 28.02.2017 № 264/пр | Машины шлифовальные электрические | 1368 | 1011 | маш.-ч | маш.-ч | 1 | 0.1725 | 0 | 5.13 | 0 | 0 | 0 | 1 | 0 | )*1,25)*1,15 | 0.24797 | 2 | 53554277 | 1239 | 0 | 0 | 0 | 0 | 0 | 0 | 0 | 0
712 | 53554292 | 53554274 | 29174580 | 1 | 1 | 1 | 2 | 331451 | ТСЭМ Московской обл., 331451, приказ Минстроя России №675/пр от 28.02.2017 № 264/пр | Перфораторы электрические | 1368 | 1011 | маш.-ч | маш.-ч | 1 | 0.27312 | 0 | 2.08 | 0 | 0 | 0 | 1 | 0 | )*1,25)*1,15 | 0.39262 | 2 | 53554278 | 1240 | 0 | 0 | 0 | 0 | 0 | 0 | 0 | 0
712 | 53554293 | 53554274 | 29174913 | 1 | 1 | 1 | 2 | 400001 | ТСЭМ Московской обл., 400001, приказ Минстроя России №675/пр от 28.02.2017 № 264/пр | Автомобили бортовые, грузоподъемность до 5 т | 1368 | 1011 | маш.-ч | маш.-ч | 1 | 0.24438 | 0 | 87.17 | 11.6 | 0 | 0 | 1 | 0 | )*1,25)*1,15 | 0.35129 | 2 | 53554279 | 1241 | 0 | 0 | 0 | 0 | 0 | 0 | 0 | 0
712 | 53554294 | 53554274 | 29113979 | 1 | 1 | 1 | 3 | 101-1513 | ТССЦ Московской обл., 101-1513, приказ Минстроя России №675/пр от 28.02.2017 № 254/пр | Электроды диаметром 4 мм Э42 | 1348 | 1009 | т | т | 1000 | 0.0001 | 9749.99 | 0 | 0 | 0 | 0 | 1 | 0 |  | 0.0001 | 2 | 53554280 | 1243 | 0 | 0 | 0 | 0 | 0 | 0 | 0 | 0
712 | 53554295 | 53554274 | 29107991 | 1 | 1 | 1 | 3 | 101-1921 | ТССЦ Московской обл., 101-1921, приказ Минстроя России №675/пр от 28.02.2017 № 254/пр | Пена монтажная для герметизации стыков в баллончике емкостью 0,85 л | 1354 | 1010 | шт. | шт. | 1 | 0.1 | 72.8 | 0 | 0 | 0 | 0 | 1 | 0 |  | 0.1 | 2 | 53554281 | 1244 | 0 | 0 | 0 | 0 | 0 | 0 | 0 | 0
712 | 53554296 | 53554274 | 29114830 | 1 | 1 | 1 | 3 | 101-9411 | ТССЦ Московской обл., 101-9411, приказ Минстроя России №675/пр от 28.02.2017 № 254/пр | Скобяные изделия | 1035 | 1013 | компл. | компл. | 1 | 0 | 0 | 0 | 0 | 0 | 1 | 0 | 0 |  | 0 | 3 | -1 |  | 0 | 0 | 0 | 0 | 0 | 0 | 0 | 0
712 | 53554297 | 53554274 | 29130403 | 1 | 1 | 1 | 3 | 203-9066 | ТССЦ Московской обл., 203-9066, приказ Минстроя России №675/пр от 28.02.2017 № 255/пр | Блоки дверные металлические | 1327 | 1005 | м2 | м2 | 1 | 1 | 0 | 0 | 0 | 0 | 0 | 0 | 0 |  | 1 | 3 | -1 |  | 0 | 0 | 0 | 0 | 0 | 0 | 0 | 0
712 | 53554298 | 53554274 | 29131398 | 1 | 1 | 1 | 3 | 204-0062 | ТССЦ Московской обл., 204-0062, приказ Минстроя России №675/пр от 28.02.2017 № 255/пр | Детали закладные и накладные изготовленные без применения сварки, гнутья, сверления (пробивки) отверстий поставляемые отдельно | 1348 | 1009 | т | т | 1000 | 0.003 | 5804 | 0 | 0 | 0 | 0 | 1 | 0 |  | 0.003 | 2 | 53554282 | 1246 | 0 | 0 | 0 | 0 | 0 | 0 | 0 | 0
713 | 53554289 | 53554274 | 18413627 | 1 | 1 | 1 | 1 | 1-1042-90 |  | Рабочий строитель среднего разряда 4,2 | 1369 | 1013 | чел.-ч | чел.-ч | 1 | 3.174 | 0 | 0 | 0 | 330.57 | 0 | 1 | 1 | )*1,15)*1,15 | 4.1976 | 2 | 53554275 | 1251 | 0 | 0 | 0 | 0 | 0 | 0 | 0 | 0
713 | 53554290 | 53554274 | 29172657 | 1 | 1 | 1 | 2 | 040502 | ТСЭМ Московской обл., 040502, приказ Минстроя России №675/пр от 28.02.2017 № 264/пр | Установки для сварки ручной дуговой (постоянного тока) | 1368 | 1011 | маш.-ч | маш.-ч | 1 | 0.575 | 0 | 8.1 | 0 | 0 | 0 | 1 | 0 | )*1,25)*1,15 | 0.82656 | 2 | 53554276 | 1252 | 0 | 0 | 0 | 0 | 0 | 0 | 0 | 0
713 | 53554291 | 53554274 | 29174507 | 1 | 1 | 1 | 2 | 330301 | ТСЭМ Московской обл., 330301, приказ Минстроя России №675/пр от 28.02.2017 № 264/пр | Машины шлифовальные электрические | 1368 | 1011 | маш.-ч | маш.-ч | 1 | 0.1725 | 0 | 5.13 | 0 | 0 | 0 | 1 | 0 | )*1,25)*1,15 | 0.24797 | 2 | 53554277 | 1253 | 0 | 0 | 0 | 0 | 0 | 0 | 0 | 0
713 | 53554292 | 53554274 | 29174580 | 1 | 1 | 1 | 2 | 331451 | ТСЭМ Московской обл., 331451, приказ Минстроя России №675/пр от 28.02.2017 № 264/пр | Перфораторы электрические | 1368 | 1011 | маш.-ч | маш.-ч | 1 | 0.27312 | 0 | 2.08 | 0 | 0 | 0 | 1 | 0 | )*1,25)*1,15 | 0.39262 | 2 | 53554278 | 1254 | 0 | 0 | 0 | 0 | 0 | 0 | 0 | 0
713 | 53554293 | 53554274 | 29174913 | 1 | 1 | 1 | 2 | 400001 | ТСЭМ Московской обл., 400001, приказ Минстроя России №675/пр от 28.02.2017 № 264/пр | Автомобили бортовые, грузоподъемность до 5 т | 1368 | 1011 | маш.-ч | маш.-ч | 1 | 0.24438 | 0 | 87.17 | 11.6 | 0 | 0 | 1 | 0 | )*1,25)*1,15 | 0.35129 | 2 | 53554279 | 1255 | 0 | 0 | 0 | 0 | 0 | 0 | 0 | 0
713 | 53554294 | 53554274 | 29113979 | 1 | 1 | 1 | 3 | 101-1513 | ТССЦ Московской обл., 101-1513, приказ Минстроя России №675/пр от 28.02.2017 № 254/пр | Электроды диаметром 4 мм Э42 | 1348 | 1009 | т | т | 1000 | 0.0001 | 9749.99 | 0 | 0 | 0 | 0 | 1 | 0 |  | 0.0001 | 2 | 53554280 | 1257 | 0 | 0 | 0 | 0 | 0 | 0 | 0 | 0
713 | 53554295 | 53554274 | 29107991 | 1 | 1 | 1 | 3 | 101-1921 | ТССЦ Московской обл., 101-1921, приказ Минстроя России №675/пр от 28.02.2017 № 254/пр | Пена монтажная для герметизации стыков в баллончике емкостью 0,85 л | 1354 | 1010 | шт. | шт. | 1 | 0.1 | 72.8 | 0 | 0 | 0 | 0 | 1 | 0 |  | 0.1 | 2 | 53554281 | 1258 | 0 | 0 | 0 | 0 | 0 | 0 | 0 | 0
713 | 53554296 | 53554274 | 29114830 | 1 | 1 | 1 | 3 | 101-9411 | ТССЦ Московской обл., 101-9411, приказ Минстроя России №675/пр от 28.02.2017 № 254/пр | Скобяные изделия | 1035 | 1013 | компл. | компл. | 1 | 0 | 0 | 0 | 0 | 0 | 1 | 0 | 0 |  | 0 | 3 | -1 |  | 0 | 0 | 0 | 0 | 0 | 0 | 0 | 0
713 | 53554297 | 53554274 | 29130403 | 1 | 1 | 1 | 3 | 203-9066 | ТССЦ Московской обл., 203-9066, приказ Минстроя России №675/пр от 28.02.2017 № 255/пр | Блоки дверные металлические | 1327 | 1005 | м2 | м2 | 1 | 1 | 0 | 0 | 0 | 0 | 0 | 0 | 0 |  | 1 | 3 | -1 |  | 0 | 0 | 0 | 0 | 0 | 0 | 0 | 0
713 | 53554298 | 53554274 | 29131398 | 1 | 1 | 1 | 3 | 204-0062 | ТССЦ Московской обл., 204-0062, приказ Минстроя России №675/пр от 28.02.2017 № 255/пр | Детали закладные и накладные изготовленные без применения сварки, гнутья, сверления (пробивки) отверстий поставляемые отдельно | 1348 | 1009 | т | т | 1000 | 0.003 | 5804 | 0 | 0 | 0 | 0 | 1 | 0 |  | 0.003 | 2 | 53554282 | 1260 | 0 | 0 | 0 | 0 | 0 | 0 | 0 | 0
763 | 53554309 | 53554306 | 53014236 | 1 | 1 | 1 | 1 | 1-100-19-90 |  | Рабочий среднего разряда 1,9 | 1369 | 1013 | чел.-ч | чел.-ч | 1 | 16.905 | 0 | 0 | 0 | 7.74 | 0 | 1 | 1 | )*1,15 | 19.4408 | 2 | 53554307 | 1265 | 0 | 0 | 0 | 0 | 0 | 0 | 0 | 0
763 | 53554310 | 53554306 | 41131183 | 1 | 1 | 1 | 3 | 509-9900 | ТССЦ-2001 Московской области, 509-9900, протокол от 24.05.2017 г. № 5 | Строительный мусор | 1348 | 1009 | т | т | 1000 | 0.7 | 0 | 0 | 0 | 0 | 0 | 0 | 0 |  | 0.7 | 2 | 53554308 | 1266 | 0 | 0 | 0 | 0 | 0 | 0 | 0 | 0
764 | 53554309 | 53554306 | 53014236 | 1 | 1 | 1 | 1 | 1-100-19-90 |  | Рабочий среднего разряда 1,9 | 1369 | 1013 | чел.-ч | чел.-ч | 1 | 16.905 | 0 | 0 | 0 | 7.74 | 0 | 1 | 1 | )*1,15 | 19.4408 | 2 | 53554307 | 1267 | 0 | 0 | 0 | 0 | 0 | 0 | 0 | 0
764 | 53554310 | 53554306 | 41131183 | 1 | 1 | 1 | 3 | 509-9900 | ТССЦ-2001 Московской области, 509-9900, протокол от 24.05.2017 г. № 5 | Строительный мусор | 1348 | 1009 | т | т | 1000 | 0.7 | 0 | 0 | 0 | 0 | 0 | 0 | 0 |  | 0.7 | 2 | 53554308 | 1268 | 0 | 0 | 0 | 0 | 0 | 0 | 0 | 0
767 | 53554317 | 53554312 | 18409661 | 1 | 1 | 1 | 1 | 1-1031-90 |  | Рабочий строитель среднего разряда 3,1 | 1369 | 1013 | чел.-ч | чел.-ч | 1 | 8.4065 | 0 | 0 | 0 | 287.91 | 0 | 1 | 1 | )*1,15 | 9.6675 | 2 | 53554313 | 1269 | 0 | 0 | 0 | 0 | 0 | 0 | 0 | 0
767 | 53554318 | 53554312 | 121548 | 1 | 1 | 1 | 1 | 2 |  | Затраты труда машинистов | 608254 | 1013 | чел.час | чел.час | 1 | 0.23 | 0 | 0 | 0 | 0 | 0 | 1 | 2 | )*1,15 | 0.2645 | 2 | 53554314 | 1270 | 0 | 0 | 0 | 0 | 0 | 0 | 0 | 0
767 | 53554319 | 53554312 | 29172556 | 1 | 1 | 1 | 2 | 030954 | ТСЭМ Московской обл., 030954, приказ Минстроя России №675/пр от 28.02.2017 № 264/пр | Подъемники грузоподъемностью до 500 кг одномачтовые, высота подъема 45 м | 1368 | 1011 | маш.-ч | маш.-ч | 1 | 0.23 | 0 | 31.26 | 13.5 | 0 | 0 | 1 | 0 | )*1,15 | 0.2645 | 2 | 53554315 | 1271 | 0 | 0 | 0 | 0 | 0 | 0 | 0 | 0
768 | 53554317 | 53554312 | 18409661 | 1 | 1 | 1 | 1 | 1-1031-90 |  | Рабочий строитель среднего разряда 3,1 | 1369 | 1013 | чел.-ч | чел.-ч | 1 | 8.4065 | 0 | 0 | 0 | 287.91 | 0 | 1 | 1 | )*1,15 | 9.6675 | 2 | 53554313 | 1273 | 0 | 0 | 0 | 0 | 0 | 0 | 0 | 0
768 | 53554318 | 53554312 | 121548 | 1 | 1 | 1 | 1 | 2 |  | Затраты труда машинистов | 608254 | 1013 | чел.час | чел.час | 1 | 0.23 | 0 | 0 | 0 | 0 | 0 | 1 | 2 | )*1,15 | 0.2645 | 2 | 53554314 | 1274 | 0 | 0 | 0 | 0 | 0 | 0 | 0 | 0
768 | 53554319 | 53554312 | 29172556 | 1 | 1 | 1 | 2 | 030954 | ТСЭМ Московской обл., 030954, приказ Минстроя России №675/пр от 28.02.2017 № 264/пр | Подъемники грузоподъемностью до 500 кг одномачтовые, высота подъема 45 м | 1368 | 1011 | маш.-ч | маш.-ч | 1 | 0.23 | 0 | 31.26 | 13.5 | 0 | 0 | 1 | 0 | )*1,15 | 0.2645 | 2 | 53554315 | 1275 | 0 | 0 | 0 | 0 | 0 | 0 | 0 | 0
771 | 53554329 | 53554321 | 18407150 | 1 | 1 | 1 | 1 | 1-1030-90 |  | Рабочий строитель среднего разряда 3 | 1369 | 1013 | чел.-ч | чел.-ч | 1 | 28.0238 | 0 | 0 | 0 | 8.53 | 0 | 1 | 1 | )*1,15)*1,15 | 37.0614 | 2 | 53554322 | 1277 | 0 | 0 | 0 | 0 | 0 | 0 | 0 | 0
771 | 53554330 | 53554321 | 121548 | 1 | 1 | 1 | 1 | 2 |  | Затраты труда машинистов | 608254 | 1013 | чел.час | чел.час | 1 | 0.0575 | 0 | 0 | 0 | 0 | 0 | 1 | 2 | )*1,25)*1,15 | 0.082656 | 2 | 53554323 | 1278 | 0 | 0 | 0 | 0 | 0 | 0 | 0 | 0
771 | 53554331 | 53554321 | 29172556 | 1 | 1 | 1 | 2 | 030954 | ТСЭМ Московской обл., 030954, приказ Минстроя России №675/пр от 28.02.2017 № 264/пр | Подъемники грузоподъемностью до 500 кг одномачтовые, высота подъема 45 м | 1368 | 1011 | маш.-ч | маш.-ч | 1 | 0.0575 | 0 | 31.26 | 13.5 | 0 | 0 | 1 | 0 | )*1,25)*1,15 | 0.082656 | 2 | 53554324 | 1279 | 0 | 0 | 0 | 0 | 0 | 0 | 0 | 0
771 | 53554332 | 53554321 | 29174913 | 1 | 1 | 1 | 2 | 400001 | ТСЭМ Московской обл., 400001, приказ Минстроя России №675/пр от 28.02.2017 № 264/пр | Автомобили бортовые, грузоподъемность до 5 т | 1368 | 1011 | маш.-ч | маш.-ч | 1 | 0.21562 | 0 | 87.17 | 11.6 | 0 | 0 | 1 | 0 | )*1,25)*1,15 | 0.30996 | 2 | 53554325 | 1280 | 0 | 0 | 0 | 0 | 0 | 0 | 0 | 0
771 | 53554333 | 53554321 | 29108696 | 1 | 1 | 1 | 3 | 101-2388 | ТССЦ Московской обл., 101-2388, приказ Минстроя России №675/пр от 28.02.2017 № 254/пр | Герметик пенополиуретановый (пена монтажная) типа Makrofleks, Soudal в баллонах по 750 мл | 1354 | 1010 | шт. | шт. | 1 | 56.6 | 67.21 | 0 | 0 | 0 | 0 | 1 | 0 |  | 56.6 | 2 | 53554326 | 1281 | 0 | 0 | 0 | 0 | 0 | 0 | 0 | 0
771 | 53554334 | 53554321 | 29109717 | 1 | 1 | 1 | 3 | 101-9138 | ТССЦ Московской обл., 101-9138, приказ Минстроя России №675/пр от 28.02.2017 № 254/пр | Доски подоконные ПВХ | 1301 | 1003 | м | м | 1 | 0 | 0 | 0 | 0 | 0 | 1 | 0 | 0 |  | 0 | 3 | -1 |  | 0 | 0 | 0 | 0 | 0 | 0 | 0 | 0
771 | 53554335 | 53554321 | 29115197 | 1 | 1 | 1 | 3 | 102-0303 | ТССЦ Московской обл., 102-0303, приказ Минстроя России №675/пр от 28.02.2017 № 254/пр | Клинья пластиковые монтажные | 1355 | 1010 | 100 шт. | 100 шт. | 100 | 4 | 50 | 0 | 0 | 0 | 0 | 1 | 0 |  | 4 | 2 | 53554328 | 1283 | 0 | 0 | 0 | 0 | 0 | 0 | 0 | 0
772 | 53554329 | 53554321 | 18407150 | 1 | 1 | 1 | 1 | 1-1030-90 |  | Рабочий строитель среднего разряда 3 | 1369 | 1013 | чел.-ч | чел.-ч | 1 | 28.0238 | 0 | 0 | 0 | 8.53 | 0 | 1 | 1 | )*1,15)*1,15 | 37.0614 | 2 | 53554322 | 1284 | 0 | 0 | 0 | 0 | 0 | 0 | 0 | 0
772 | 53554330 | 53554321 | 121548 | 1 | 1 | 1 | 1 | 2 |  | Затраты труда машинистов | 608254 | 1013 | чел.час | чел.час | 1 | 0.0575 | 0 | 0 | 0 | 0 | 0 | 1 | 2 | )*1,25)*1,15 | 0.082656 | 2 | 53554323 | 1285 | 0 | 0 | 0 | 0 | 0 | 0 | 0 | 0
772 | 53554331 | 53554321 | 29172556 | 1 | 1 | 1 | 2 | 030954 | ТСЭМ Московской обл., 030954, приказ Минстроя России №675/пр от 28.02.2017 № 264/пр | Подъемники грузоподъемностью до 500 кг одномачтовые, высота подъема 45 м | 1368 | 1011 | маш.-ч | маш.-ч | 1 | 0.0575 | 0 | 31.26 | 13.5 | 0 | 0 | 1 | 0 | )*1,25)*1,15 | 0.082656 | 2 | 53554324 | 1286 | 0 | 0 | 0 | 0 | 0 | 0 | 0 | 0
772 | 53554332 | 53554321 | 29174913 | 1 | 1 | 1 | 2 | 400001 | ТСЭМ Московской обл., 400001, приказ Минстроя России №675/пр от 28.02.2017 № 264/пр | Автомобили бортовые, грузоподъемность до 5 т | 1368 | 1011 | маш.-ч | маш.-ч | 1 | 0.21562 | 0 | 87.17 | 11.6 | 0 | 0 | 1 | 0 | )*1,25)*1,15 | 0.30996 | 2 | 53554325 | 1287 | 0 | 0 | 0 | 0 | 0 | 0 | 0 | 0
772 | 53554333 | 53554321 | 29108696 | 1 | 1 | 1 | 3 | 101-2388 | ТССЦ Московской обл., 101-2388, приказ Минстроя России №675/пр от 28.02.2017 № 254/пр | Герметик пенополиуретановый (пена монтажная) типа Makrofleks, Soudal в баллонах по 750 мл | 1354 | 1010 | шт. | шт. | 1 | 56.6 | 67.21 | 0 | 0 | 0 | 0 | 1 | 0 |  | 56.6 | 2 | 53554326 | 1288 | 0 | 0 | 0 | 0 | 0 | 0 | 0 | 0
772 | 53554334 | 53554321 | 29109717 | 1 | 1 | 1 | 3 | 101-9138 | ТССЦ Московской обл., 101-9138, приказ Минстроя России №675/пр от 28.02.2017 № 254/пр | Доски подоконные ПВХ | 1301 | 1003 | м | м | 1 | 0 | 0 | 0 | 0 | 0 | 1 | 0 | 0 |  | 0 | 3 | -1 |  | 0 | 0 | 0 | 0 | 0 | 0 | 0 | 0
772 | 53554335 | 53554321 | 29115197 | 1 | 1 | 1 | 3 | 102-0303 | ТССЦ Московской обл., 102-0303, приказ Минстроя России №675/пр от 28.02.2017 № 254/пр | Клинья пластиковые монтажные | 1355 | 1010 | 100 шт. | 100 шт. | 100 | 4 | 50 | 0 | 0 | 0 | 0 | 1 | 0 |  | 4 | 2 | 53554328 | 1290 | 0 | 0 | 0 | 0 | 0 | 0 | 0 | 0
775 | 53554346 | 53554337 | 18413230 | 1 | 1 | 1 | 1 | 1-1036-90 |  | Рабочий строитель среднего разряда 3,6 | 1369 | 1013 | чел.-ч | чел.-ч | 1 | 220.1566 | 0 | 0 | 0 | 305.91 | 0 | 1 | 1 | )*1,15)*1,15 | 291.1571 | 2 | 53554338 | 1291 | 0 | 0 | 0 | 0 | 0 | 0 | 0 | 0
775 | 53554347 | 53554337 | 121548 | 1 | 1 | 1 | 1 | 2 |  | Затраты труда машинистов | 608254 | 1013 | чел.час | чел.час | 1 | 0.115 | 0 | 0 | 0 | 0 | 0 | 1 | 2 | )*1,25)*1,15 | 0.16531 | 2 | 53554339 | 1292 | 0 | 0 | 0 | 0 | 0 | 0 | 0 | 0
775 | 53554348 | 53554337 | 29172556 | 1 | 1 | 1 | 2 | 030954 | ТСЭМ Московской обл., 030954, приказ Минстроя России №675/пр от 28.02.2017 № 264/пр | Подъемники грузоподъемностью до 500 кг одномачтовые, высота подъема 45 м | 1368 | 1011 | маш.-ч | маш.-ч | 1 | 0.115 | 0 | 31.26 | 13.5 | 0 | 0 | 1 | 0 | )*1,25)*1,15 | 0.16531 | 2 | 53554340 | 1293 | 0 | 0 | 0 | 0 | 0 | 0 | 0 | 0
775 | 53554349 | 53554337 | 29174591 | 1 | 1 | 1 | 2 | 331531 | ТСЭМ Московской обл., 331531, приказ Минстроя России №675/пр от 28.02.2017 № 264/пр | Пила дисковая электрическая | 1368 | 1011 | маш.-ч | маш.-ч | 1 | 0.37375 | 0 | 0.95 | 0 | 0 | 0 | 1 | 0 | )*1,25)*1,15 | 0.53727 | 2 | 53554341 | 1294 | 0 | 0 | 0 | 0 | 0 | 0 | 0 | 0
775 | 53554350 | 53554337 | 29174913 | 1 | 1 | 1 | 2 | 400001 | ТСЭМ Московской обл., 400001, приказ Минстроя России №675/пр от 28.02.2017 № 264/пр | Автомобили бортовые, грузоподъемность до 5 т | 1368 | 1011 | маш.-ч | маш.-ч | 1 | 0.71875 | 0 | 87.17 | 11.6 | 0 | 0 | 1 | 0 | )*1,25)*1,15 | 1.0332 | 2 | 53554342 | 1295 | 0 | 0 | 0 | 0 | 0 | 0 | 0 | 0
775 | 53554351 | 53554337 | 29107800 | 1 | 1 | 1 | 3 | 101-1757 | ТССЦ Московской обл., 101-1757, приказ Минстроя России №675/пр от 28.02.2017 № 254/пр | Ветошь | 1346 | 1009 | кг | кг | 1 | 0.2 | 1.81 | 0 | 0 | 0 | 0 | 1 | 0 |  | 0.2 | 2 | 53554343 | 1296 | 0 | 0 | 0 | 0 | 0 | 0 | 0 | 0
775 | 53554352 | 53554337 | 29109411 | 1 | 1 | 1 | 3 | 101-2434 | ТССЦ Московской обл., 101-2434, приказ Минстроя России №675/пр от 28.02.2017 № 254/пр | Клей ПВА | 1346 | 1009 | кг | кг | 1 | 30 | 15.95 | 0 | 0 | 0 | 0 | 1 | 0 |  | 30 | 2 | 53554344 | 1297 | 0 | 0 | 0 | 0 | 0 | 0 | 0 | 0
775 | 53554353 | 53554337 | 29109535 | 1 | 1 | 1 | 3 | 101-9155 | ТССЦ Московской обл., 101-9155, приказ Минстроя России №675/пр от 28.02.2017 № 254/пр | Листы облицовочные декоративные | 1327 | 1005 | м2 | м2 | 1 | 105 | 0 | 0 | 0 | 0 | 0 | 0 | 0 |  | 105 | 3 | -1 |  | 0 | 0 | 0 | 0 | 0 | 0 | 0 | 0
775 | 53554354 | 53554337 | 29109265 | 1 | 1 | 1 | 3 | 101-9732 | ТССЦ Московской обл., 101-9732, приказ Минстроя России №675/пр от 28.02.2017 № 254/пр | Грунтовка | 1348 | 1009 | т | т | 1000 | 0.0089 | 0 | 0 | 0 | 0 | 0 | 0 | 0 |  | 0.0089 | 3 | -1 |  | 0 | 0 | 0 | 0 | 0 | 0 | 0 | 0
776 | 53554346 | 53554337 | 18413230 | 1 | 1 | 1 | 1 | 1-1036-90 |  | Рабочий строитель среднего разряда 3,6 | 1369 | 1013 | чел.-ч | чел.-ч | 1 | 220.1566 | 0 | 0 | 0 | 305.91 | 0 | 1 | 1 | )*1,15)*1,15 | 291.1571 | 2 | 53554338 | 1299 | 0 | 0 | 0 | 0 | 0 | 0 | 0 | 0
776 | 53554347 | 53554337 | 121548 | 1 | 1 | 1 | 1 | 2 |  | Затраты труда машинистов | 608254 | 1013 | чел.час | чел.час | 1 | 0.115 | 0 | 0 | 0 | 0 | 0 | 1 | 2 | )*1,25)*1,15 | 0.16531 | 2 | 53554339 | 1300 | 0 | 0 | 0 | 0 | 0 | 0 | 0 | 0
776 | 53554348 | 53554337 | 29172556 | 1 | 1 | 1 | 2 | 030954 | ТСЭМ Московской обл., 030954, приказ Минстроя России №675/пр от 28.02.2017 № 264/пр | Подъемники грузоподъемностью до 500 кг одномачтовые, высота подъема 45 м | 1368 | 1011 | маш.-ч | маш.-ч | 1 | 0.115 | 0 | 31.26 | 13.5 | 0 | 0 | 1 | 0 | )*1,25)*1,15 | 0.16531 | 2 | 53554340 | 1301 | 0 | 0 | 0 | 0 | 0 | 0 | 0 | 0
776 | 53554349 | 53554337 | 29174591 | 1 | 1 | 1 | 2 | 331531 | ТСЭМ Московской обл., 331531, приказ Минстроя России №675/пр от 28.02.2017 № 264/пр | Пила дисковая электрическая | 1368 | 1011 | маш.-ч | маш.-ч | 1 | 0.37375 | 0 | 0.95 | 0 | 0 | 0 | 1 | 0 | )*1,25)*1,15 | 0.53727 | 2 | 53554341 | 1302 | 0 | 0 | 0 | 0 | 0 | 0 | 0 | 0
776 | 53554350 | 53554337 | 29174913 | 1 | 1 | 1 | 2 | 400001 | ТСЭМ Московской обл., 400001, приказ Минстроя России №675/пр от 28.02.2017 № 264/пр | Автомобили бортовые, грузоподъемность до 5 т | 1368 | 1011 | маш.-ч | маш.-ч | 1 | 0.71875 | 0 | 87.17 | 11.6 | 0 | 0 | 1 | 0 | )*1,25)*1,15 | 1.0332 | 2 | 53554342 | 1303 | 0 | 0 | 0 | 0 | 0 | 0 | 0 | 0
776 | 53554351 | 53554337 | 29107800 | 1 | 1 | 1 | 3 | 101-1757 | ТССЦ Московской обл., 101-1757, приказ Минстроя России №675/пр от 28.02.2017 № 254/пр | Ветошь | 1346 | 1009 | кг | кг | 1 | 0.2 | 1.81 | 0 | 0 | 0 | 0 | 1 | 0 |  | 0.2 | 2 | 53554343 | 1304 | 0 | 0 | 0 | 0 | 0 | 0 | 0 | 0
776 | 53554352 | 53554337 | 29109411 | 1 | 1 | 1 | 3 | 101-2434 | ТССЦ Московской обл., 101-2434, приказ Минстроя России №675/пр от 28.02.2017 № 254/пр | Клей ПВА | 1346 | 1009 | кг | кг | 1 | 30 | 15.95 | 0 | 0 | 0 | 0 | 1 | 0 |  | 30 | 2 | 53554344 | 1305 | 0 | 0 | 0 | 0 | 0 | 0 | 0 | 0
776 | 53554353 | 53554337 | 29109535 | 1 | 1 | 1 | 3 | 101-9155 | ТССЦ Московской обл., 101-9155, приказ Минстроя России №675/пр от 28.02.2017 № 254/пр | Листы облицовочные декоративные | 1327 | 1005 | м2 | м2 | 1 | 105 | 0 | 0 | 0 | 0 | 0 | 0 | 0 |  | 105 | 3 | -1 |  | 0 | 0 | 0 | 0 | 0 | 0 | 0 | 0
776 | 53554354 | 53554337 | 29109265 | 1 | 1 | 1 | 3 | 101-9732 | ТССЦ Московской обл., 101-9732, приказ Минстроя России №675/пр от 28.02.2017 № 254/пр | Грунтовка | 1348 | 1009 | т | т | 1000 | 0.0089 | 0 | 0 | 0 | 0 | 0 | 0 | 0 |  | 0.0089 | 3 | -1 |  | 0 | 0 | 0 | 0 | 0 | 0 | 0 | 0
779 | 53554361 | 53554356 | 18407150 | 1 | 1 | 1 | 1 | 1-1030-90 |  | Рабочий строитель среднего разряда 3 | 1369 | 1013 | чел.-ч | чел.-ч | 1 | 8.8607 | 0 | 0 | 0 | 8.53 | 0 | 1 | 1 | )*1,15)*1,15 | 11.7183 | 2 | 53554357 | 1307 | 0 | 0 | 0 | 0 | 0 | 0 | 0 | 0
779 | 53554362 | 53554356 | 29109742 | 1 | 1 | 1 | 3 | 101-5958 | ТССЦ Московской обл., 101-5958, приказ Минстроя России №675/пр от 28.02.2017 № 254/пр | Уголок ПВХ, размером 25х25 мм | 1302 | 1003 | 10 м | 10 м | 10 | 10 | 31.2 | 0 | 0 | 0 | 0 | 1 | 0 |  | 10 | 2 | 53554358 | 1308 | 0 | 0 | 0 | 0 | 0 | 0 | 0 | 0
779 | 53554363 | 53554356 | 29122313 | 1 | 1 | 1 | 3 | 113-0304 | ТССЦ Московской обл., 113-0304, приказ Минстроя России №675/пр от 28.02.2017 № 254/пр | Клей резиновый № 88-Н | 1346 | 1009 | кг | кг | 1 | 0.8 | 45 | 0 | 0 | 0 | 0 | 1 | 0 |  | 0.8 | 2 | 53554360 | 1310 | 0 | 0 | 0 | 0 | 0 | 0 | 0 | 0
780 | 53554361 | 53554356 | 18407150 | 1 | 1 | 1 | 1 | 1-1030-90 |  | Рабочий строитель среднего разряда 3 | 1369 | 1013 | чел.-ч | чел.-ч | 1 | 8.8607 | 0 | 0 | 0 | 8.53 | 0 | 1 | 1 | )*1,15)*1,15 | 11.7183 | 2 | 53554357 | 1311 | 0 | 0 | 0 | 0 | 0 | 0 | 0 | 0
780 | 53554362 | 53554356 | 29109742 | 1 | 1 | 1 | 3 | 101-5958 | ТССЦ Московской обл., 101-5958, приказ Минстроя России №675/пр от 28.02.2017 № 254/пр | Уголок ПВХ, размером 25х25 мм | 1302 | 1003 | 10 м | 10 м | 10 | 10 | 31.2 | 0 | 0 | 0 | 0 | 1 | 0 |  | 10 | 2 | 53554358 | 1312 | 0 | 0 | 0 | 0 | 0 | 0 | 0 | 0
780 | 53554363 | 53554356 | 29122313 | 1 | 1 | 1 | 3 | 113-0304 | ТССЦ Московской обл., 113-0304, приказ Минстроя России №675/пр от 28.02.2017 № 254/пр | Клей резиновый № 88-Н | 1346 | 1009 | кг | кг | 1 | 0.8 | 45 | 0 | 0 | 0 | 0 | 1 | 0 |  | 0.8 | 2 | 53554360 | 1314 | 0 | 0 | 0 | 0 | 0 | 0 | 0 | 0
785 | 53554375 | 53554366 | 18409850 | 1 | 1 | 1 | 1 | 1-1035-90 |  | Рабочий строитель среднего разряда 3,5 | 1369 | 1013 | чел.-ч | чел.-ч | 1 | 17.75 | 0 | 0 | 0 | 302.24 | 0 | 1 | 1 | )*1,15)*1,15 | 23.4744 | 2 | 53554367 | 1315 | 0 | 0 | 0 | 0 | 0 | 0 | 0 | 0
785 | 53554376 | 53554366 | 121548 | 1 | 1 | 1 | 1 | 2 |  | Затраты труда машинистов | 608254 | 1013 | чел.час | чел.час | 1 | 4.12 | 0 | 0 | 0 | 0 | 0 | 1 | 2 | )*1,25)*1,15 | 5.9225 | 2 | 53554368 | 1316 | 0 | 0 | 0 | 0 | 0 | 0 | 0 | 0
785 | 53554377 | 53554366 | 29172629 | 1 | 1 | 1 | 2 | 031910 | ТСЭМ Московской обл., 031910, приказ Минстроя России №675/пр от 28.02.2017 № 264/пр | Люлька | 1368 | 1011 | маш.-ч | маш.-ч | 1 | 7.99 | 0 | 2.7 | 0 | 0 | 0 | 1 | 0 | )*1,25)*1,15 | 11.4856 | 2 | 53554369 | 1317 | 0 | 0 | 0 | 0 | 0 | 0 | 0 | 0
785 | 53554378 | 53554366 | 29172710 | 1 | 1 | 1 | 2 | 050101 | ТСЭМ Московской обл., 050101, приказ Минстроя России №675/пр от 28.02.2017 № 264/пр | Компрессоры передвижные с двигателем внутреннего сгорания давлением до 686 кПа (7 ат), производительность до 5 м3/мин | 1368 | 1011 | маш.-ч | маш.-ч | 1 | 4.12 | 0 | 46.56 | 10.06 | 0 | 0 | 1 | 0 | )*1,25)*1,15 | 5.9225 | 2 | 53554370 | 1318 | 0 | 0 | 0 | 0 | 0 | 0 | 0 | 0
785 | 53554379 | 53554366 | 29174597 | 1 | 1 | 1 | 2 | 331551 | ТСЭМ Московской обл., 331551, приказ Минстроя России №675/пр от 28.02.2017 № 264/пр | Шприц электрический для заделки стыков | 1368 | 1011 | маш.-ч | маш.-ч | 1 | 4.12 | 0 | 2.41 | 0 | 0 | 0 | 1 | 0 | )*1,25)*1,15 | 5.9225 | 2 | 53554371 | 1319 | 0 | 0 | 0 | 0 | 0 | 0 | 0 | 0
785 | 53554380 | 53554366 | 29174913 | 1 | 1 | 1 | 2 | 400001 | ТСЭМ Московской обл., 400001, приказ Минстроя России №675/пр от 28.02.2017 № 264/пр | Автомобили бортовые, грузоподъемность до 5 т | 1368 | 1011 | маш.-ч | маш.-ч | 1 | 0.1 | 0 | 87.17 | 11.6 | 0 | 0 | 1 | 0 | )*1,25)*1,15 | 0.14375 | 2 | 53554372 | 1320 | 0 | 0 | 0 | 0 | 0 | 0 | 0 | 0
785 | 53554381 | 53554366 | 29111261 | 1 | 1 | 1 | 3 | 101-0617 | ТССЦ Московской обл., 101-0617, приказ Минстроя России №675/пр от 28.02.2017 № 254/пр | Мастика тиоколовая строительного назначения, марки КБ-0,5 | 1346 | 1009 | кг | кг | 1 | 13.4 | 74.59 | 0 | 0 | 0 | 0 | 1 | 0 |  | 13.4 | 2 | 53554373 | 1321 | 0 | 0 | 0 | 0 | 0 | 0 | 0 | 0
786 | 53554375 | 53554366 | 18409850 | 1 | 1 | 1 | 1 | 1-1035-90 |  | Рабочий строитель среднего разряда 3,5 | 1369 | 1013 | чел.-ч | чел.-ч | 1 | 17.75 | 0 | 0 | 0 | 302.24 | 0 | 1 | 1 | )*1,15)*1,15 | 23.4744 | 2 | 53554367 | 1323 | 0 | 0 | 0 | 0 | 0 | 0 | 0 | 0
786 | 53554376 | 53554366 | 121548 | 1 | 1 | 1 | 1 | 2 |  | Затраты труда машинистов | 608254 | 1013 | чел.час | чел.час | 1 | 4.12 | 0 | 0 | 0 | 0 | 0 | 1 | 2 | )*1,25)*1,15 | 5.9225 | 2 | 53554368 | 1324 | 0 | 0 | 0 | 0 | 0 | 0 | 0 | 0
786 | 53554377 | 53554366 | 29172629 | 1 | 1 | 1 | 2 | 031910 | ТСЭМ Московской обл., 031910, приказ Минстроя России №675/пр от 28.02.2017 № 264/пр | Люлька | 1368 | 1011 | маш.-ч | маш.-ч | 1 | 7.99 | 0 | 2.7 | 0 | 0 | 0 | 1 | 0 | )*1,25)*1,15 | 11.4856 | 2 | 53554369 | 1325 | 0 | 0 | 0 | 0 | 0 | 0 | 0 | 0
786 | 53554378 | 53554366 | 29172710 | 1 | 1 | 1 | 2 | 050101 | ТСЭМ Московской обл., 050101, приказ Минстроя России №675/пр от 28.02.2017 № 264/пр | Компрессоры передвижные с двигателем внутреннего сгорания давлением до 686 кПа (7 ат), производительность до 5 м3/мин | 1368 | 1011 | маш.-ч | маш.-ч | 1 | 4.12 | 0 | 46.56 | 10.06 | 0 | 0 | 1 | 0 | )*1,25)*1,15 | 5.9225 | 2 | 53554370 | 1326 | 0 | 0 | 0 | 0 | 0 | 0 | 0 | 0
786 | 53554379 | 53554366 | 29174597 | 1 | 1 | 1 | 2 | 331551 | ТСЭМ Московской обл., 331551, приказ Минстроя России №675/пр от 28.02.2017 № 264/пр | Шприц электрический для заделки стыков | 1368 | 1011 | маш.-ч | маш.-ч | 1 | 4.12 | 0 | 2.41 | 0 | 0 | 0 | 1 | 0 | )*1,25)*1,15 | 5.9225 | 2 | 53554371 | 1327 | 0 | 0 | 0 | 0 | 0 | 0 | 0 | 0
786 | 53554380 | 53554366 | 29174913 | 1 | 1 | 1 | 2 | 400001 | ТСЭМ Московской обл., 400001, приказ Минстроя России №675/пр от 28.02.2017 № 264/пр | Автомобили бортовые, грузоподъемность до 5 т | 1368 | 1011 | маш.-ч | маш.-ч | 1 | 0.1 | 0 | 87.17 | 11.6 | 0 | 0 | 1 | 0 | )*1,25)*1,15 | 0.14375 | 2 | 53554372 | 1328 | 0 | 0 | 0 | 0 | 0 | 0 | 0 | 0
786 | 53554381 | 53554366 | 29111261 | 1 | 1 | 1 | 3 | 101-0617 | ТССЦ Московской обл., 101-0617, приказ Минстроя России №675/пр от 28.02.2017 № 254/пр | Мастика тиоколовая строительного назначения, марки КБ-0,5 | 1346 | 1009 | кг | кг | 1 | 13.4 | 74.59 | 0 | 0 | 0 | 0 | 1 | 0 |  | 13.4 | 2 | 53554373 | 1329 | 0 | 0 | 0 | 0 | 0 | 0 | 0 | 0
826 | 53554393 | 53554384 | 18406785 | 1 | 1 | 1 | 1 | 1-1033-90 |  | Рабочий строитель среднего разряда 3,3 | 1369 | 1013 | чел.-ч | чел.-ч | 1 | 156.4 | 0 | 0 | 0 | 295.24 | 0 | 1 | 1 | )*0,8)*1,15 | 143.888 | 2 | 53554385 | 1331 | 0 | 0 | 0 | 0 | 0 | 0 | 0 | 0
826 | 53554394 | 53554384 | 121548 | 1 | 1 | 1 | 1 | 2 |  | Затраты труда машинистов | 608254 | 1013 | чел.час | чел.час | 1 | 1.96 | 0 | 0 | 0 | 0 | 0 | 1 | 2 | )*0,8)*1,15 | 1.8032 | 2 | 53554386 | 1332 | 0 | 0 | 0 | 0 | 0 | 0 | 0 | 0
826 | 53554395 | 53554384 | 29172268 | 1 | 1 | 1 | 2 | 020129 | ТСЭМ Московской обл., 020129, приказ Минстроя России №675/пр от 28.02.2017 № 264/пр | Краны башенные при работе на других видах строительства 8 т | 1368 | 1011 | маш.-ч | маш.-ч | 1 | 1.96 | 0 | 86.4 | 13.5 | 0 | 0 | 1 | 0 | )*0,8)*1,15 | 1.8032 | 2 | 53554387 | 1333 | 0 | 0 | 0 | 0 | 0 | 0 | 0 | 0
826 | 53554396 | 53554384 | 29174913 | 1 | 1 | 1 | 2 | 400001 | ТСЭМ Московской обл., 400001, приказ Минстроя России №675/пр от 28.02.2017 № 264/пр | Автомобили бортовые, грузоподъемность до 5 т | 1368 | 1011 | маш.-ч | маш.-ч | 1 | 0.99 | 0 | 87.17 | 11.6 | 0 | 0 | 1 | 0 | )*0,8)*1,15 | 0.9108 | 2 | 53554388 | 1334 | 0 | 0 | 0 | 0 | 0 | 0 | 0 | 0
826 | 53554397 | 53554384 | 29112225 | 1 | 1 | 1 | 3 | 101-0083 | ТССЦ Московской обл., 101-0083, приказ Минстроя России №675/пр от 28.02.2017 № 254/пр | Блоки стеклянные пустотелые бесцветные размером 194х194х98 мм | 1356 | 1010 | 1000 шт. | 1000 шт. | 1000 | 2.6 | 6893.01 | 0 | 0 | 0 | 0 | 1 | 0 | )*0 | 0 | 2 | 53554389 | 1335 | 0 | 0 | 0 | 0 | 0 | 0 | 0 | 0
826 | 53554398 | 53554384 | 29131324 | 1 | 1 | 1 | 3 | 204-0100 | ТССЦ Московской обл., 204-0100, приказ Минстроя России №675/пр от 28.02.2017 № 255/пр | Горячекатаная арматурная сталь класса А-I, А-II, А-III | 1348 | 1009 | т | т | 1000 | 0.112 | 5649.99 | 0 | 0 | 0 | 0 | 1 | 0 | )*0 | 0 | 2 | 53554390 | 1336 | 0 | 0 | 0 | 0 | 0 | 0 | 0 | 0
826 | 53554399 | 53554384 | 29145166 | 1 | 1 | 1 | 3 | 402-0012 | ТССЦ Московской обл., 402-0012, приказ Минстроя России №675/пр от 28.02.2017 № 257/пр | Раствор готовый кладочный цементно-известковый марки 25 | 1339 | 1007 | м3 | м3 | 1 | 0.74 | 497 | 0 | 0 | 0 | 0 | 1 | 0 | )*0 | 0 | 2 | 53554391 | 1337 | 0 | 0 | 0 | 0 | 0 | 0 | 0 | 0
827 | 53554393 | 53554384 | 18406785 | 1 | 1 | 1 | 1 | 1-1033-90 |  | Рабочий строитель среднего разряда 3,3 | 1369 | 1013 | чел.-ч | чел.-ч | 1 | 156.4 | 0 | 0 | 0 | 295.24 | 0 | 1 | 1 | )*0,8)*1,15 | 143.888 | 2 | 53554385 | 1339 | 0 | 0 | 0 | 0 | 0 | 0 | 0 | 0
827 | 53554394 | 53554384 | 121548 | 1 | 1 | 1 | 1 | 2 |  | Затраты труда машинистов | 608254 | 1013 | чел.час | чел.час | 1 | 1.96 | 0 | 0 | 0 | 0 | 0 | 1 | 2 | )*0,8)*1,15 | 1.8032 | 2 | 53554386 | 1340 | 0 | 0 | 0 | 0 | 0 | 0 | 0 | 0
827 | 53554395 | 53554384 | 29172268 | 1 | 1 | 1 | 2 | 020129 | ТСЭМ Московской обл., 020129, приказ Минстроя России №675/пр от 28.02.2017 № 264/пр | Краны башенные при работе на других видах строительства 8 т | 1368 | 1011 | маш.-ч | маш.-ч | 1 | 1.96 | 0 | 86.4 | 13.5 | 0 | 0 | 1 | 0 | )*0,8)*1,15 | 1.8032 | 2 | 53554387 | 1341 | 0 | 0 | 0 | 0 | 0 | 0 | 0 | 0
827 | 53554396 | 53554384 | 29174913 | 1 | 1 | 1 | 2 | 400001 | ТСЭМ Московской обл., 400001, приказ Минстроя России №675/пр от 28.02.2017 № 264/пр | Автомобили бортовые, грузоподъемность до 5 т | 1368 | 1011 | маш.-ч | маш.-ч | 1 | 0.99 | 0 | 87.17 | 11.6 | 0 | 0 | 1 | 0 | )*0,8)*1,15 | 0.9108 | 2 | 53554388 | 1342 | 0 | 0 | 0 | 0 | 0 | 0 | 0 | 0
827 | 53554397 | 53554384 | 29112225 | 1 | 1 | 1 | 3 | 101-0083 | ТССЦ Московской обл., 101-0083, приказ Минстроя России №675/пр от 28.02.2017 № 254/пр | Блоки стеклянные пустотелые бесцветные размером 194х194х98 мм | 1356 | 1010 | 1000 шт. | 1000 шт. | 1000 | 2.6 | 6893.01 | 0 | 0 | 0 | 0 | 1 | 0 | )*0 | 0 | 2 | 53554389 | 1343 | 0 | 0 | 0 | 0 | 0 | 0 | 0 | 0
827 | 53554398 | 53554384 | 29131324 | 1 | 1 | 1 | 3 | 204-0100 | ТССЦ Московской обл., 204-0100, приказ Минстроя России №675/пр от 28.02.2017 № 255/пр | Горячекатаная арматурная сталь класса А-I, А-II, А-III | 1348 | 1009 | т | т | 1000 | 0.112 | 5649.99 | 0 | 0 | 0 | 0 | 1 | 0 | )*0 | 0 | 2 | 53554390 | 1344 | 0 | 0 | 0 | 0 | 0 | 0 | 0 | 0
827 | 53554399 | 53554384 | 29145166 | 1 | 1 | 1 | 3 | 402-0012 | ТССЦ Московской обл., 402-0012, приказ Минстроя России №675/пр от 28.02.2017 № 257/пр | Раствор готовый кладочный цементно-известковый марки 25 | 1339 | 1007 | м3 | м3 | 1 | 0.74 | 497 | 0 | 0 | 0 | 0 | 1 | 0 | )*0 | 0 | 2 | 53554391 | 1345 | 0 | 0 | 0 | 0 | 0 | 0 | 0 | 0
830 | 53554404 | 53554401 | 53014236 | 1 | 1 | 1 | 1 | 1-100-19-90 |  | Рабочий среднего разряда 1,9 | 1369 | 1013 | чел.-ч | чел.-ч | 1 | 19.4408 | 0 | 0 | 0 | 7.74 | 0 | 1 | 1 | )*1,15 | 22.3569 | 2 | 53554402 | 1347 | 0 | 0 | 0 | 0 | 0 | 0 | 0 | 0
830 | 53554405 | 53554401 | 41131183 | 1 | 1 | 1 | 3 | 509-9900 | ТССЦ-2001 Московской области, 509-9900, протокол от 24.05.2017 г. № 5 | Строительный мусор | 1348 | 1009 | т | т | 1000 | 0.7 | 0 | 0 | 0 | 0 | 0 | 0 | 0 |  | 0.7 | 2 | 53554403 | 1348 | 0 | 0 | 0 | 0 | 0 | 0 | 0 | 0
831 | 53554404 | 53554401 | 53014236 | 1 | 1 | 1 | 1 | 1-100-19-90 |  | Рабочий среднего разряда 1,9 | 1369 | 1013 | чел.-ч | чел.-ч | 1 | 19.4408 | 0 | 0 | 0 | 7.74 | 0 | 1 | 1 | )*1,15 | 22.3569 | 2 | 53554402 | 1349 | 0 | 0 | 0 | 0 | 0 | 0 | 0 | 0
831 | 53554405 | 53554401 | 41131183 | 1 | 1 | 1 | 3 | 509-9900 | ТССЦ-2001 Московской области, 509-9900, протокол от 24.05.2017 г. № 5 | Строительный мусор | 1348 | 1009 | т | т | 1000 | 0.7 | 0 | 0 | 0 | 0 | 0 | 0 | 0 |  | 0.7 | 2 | 53554403 | 1350 | 0 | 0 | 0 | 0 | 0 | 0 | 0 | 0
834 | 53554412 | 53554407 | 18409661 | 1 | 1 | 1 | 1 | 1-1031-90 |  | Рабочий строитель среднего разряда 3,1 | 1369 | 1013 | чел.-ч | чел.-ч | 1 | 9.6675 | 0 | 0 | 0 | 287.91 | 0 | 1 | 1 | )*1,15 | 11.1176 | 2 | 53554408 | 1351 | 0 | 0 | 0 | 0 | 0 | 0 | 0 | 0
834 | 53554413 | 53554407 | 121548 | 1 | 1 | 1 | 1 | 2 |  | Затраты труда машинистов | 608254 | 1013 | чел.час | чел.час | 1 | 0.2645 | 0 | 0 | 0 | 0 | 0 | 1 | 2 | )*1,15 | 0.30417 | 2 | 53554409 | 1352 | 0 | 0 | 0 | 0 | 0 | 0 | 0 | 0
834 | 53554414 | 53554407 | 29172556 | 1 | 1 | 1 | 2 | 030954 | ТСЭМ Московской обл., 030954, приказ Минстроя России №675/пр от 28.02.2017 № 264/пр | Подъемники грузоподъемностью до 500 кг одномачтовые, высота подъема 45 м | 1368 | 1011 | маш.-ч | маш.-ч | 1 | 0.2645 | 0 | 31.26 | 13.5 | 0 | 0 | 1 | 0 | )*1,15 | 0.30417 | 2 | 53554410 | 1353 | 0 | 0 | 0 | 0 | 0 | 0 | 0 | 0
835 | 53554412 | 53554407 | 18409661 | 1 | 1 | 1 | 1 | 1-1031-90 |  | Рабочий строитель среднего разряда 3,1 | 1369 | 1013 | чел.-ч | чел.-ч | 1 | 9.6675 | 0 | 0 | 0 | 287.91 | 0 | 1 | 1 | )*1,15 | 11.1176 | 2 | 53554408 | 1355 | 0 | 0 | 0 | 0 | 0 | 0 | 0 | 0
835 | 53554413 | 53554407 | 121548 | 1 | 1 | 1 | 1 | 2 |  | Затраты труда машинистов | 608254 | 1013 | чел.час | чел.час | 1 | 0.2645 | 0 | 0 | 0 | 0 | 0 | 1 | 2 | )*1,15 | 0.30417 | 2 | 53554409 | 1356 | 0 | 0 | 0 | 0 | 0 | 0 | 0 | 0
835 | 53554414 | 53554407 | 29172556 | 1 | 1 | 1 | 2 | 030954 | ТСЭМ Московской обл., 030954, приказ Минстроя России №675/пр от 28.02.2017 № 264/пр | Подъемники грузоподъемностью до 500 кг одномачтовые, высота подъема 45 м | 1368 | 1011 | маш.-ч | маш.-ч | 1 | 0.2645 | 0 | 31.26 | 13.5 | 0 | 0 | 1 | 0 | )*1,15 | 0.30417 | 2 | 53554410 | 1357 | 0 | 0 | 0 | 0 | 0 | 0 | 0 | 0
838 | 53554424 | 53554416 | 18407150 | 1 | 1 | 1 | 1 | 1-1030-90 |  | Рабочий строитель среднего разряда 3 | 1369 | 1013 | чел.-ч | чел.-ч | 1 | 37.0614 | 0 | 0 | 0 | 8.53 | 0 | 1 | 1 | )*1,15)*1,15 | 49.0138 | 2 | 53554417 | 1359 | 0 | 0 | 0 | 0 | 0 | 0 | 0 | 0
838 | 53554425 | 53554416 | 121548 | 1 | 1 | 1 | 1 | 2 |  | Затраты труда машинистов | 608254 | 1013 | чел.час | чел.час | 1 | 0.082656 | 0 | 0 | 0 | 0 | 0 | 1 | 2 | )*1,25)*1,15 | 0.11882 | 2 | 53554418 | 1360 | 0 | 0 | 0 | 0 | 0 | 0 | 0 | 0
838 | 53554426 | 53554416 | 29172556 | 1 | 1 | 1 | 2 | 030954 | ТСЭМ Московской обл., 030954, приказ Минстроя России №675/пр от 28.02.2017 № 264/пр | Подъемники грузоподъемностью до 500 кг одномачтовые, высота подъема 45 м | 1368 | 1011 | маш.-ч | маш.-ч | 1 | 0.082656 | 0 | 31.26 | 13.5 | 0 | 0 | 1 | 0 | )*1,25)*1,15 | 0.11882 | 2 | 53554419 | 1361 | 0 | 0 | 0 | 0 | 0 | 0 | 0 | 0
838 | 53554427 | 53554416 | 29174913 | 1 | 1 | 1 | 2 | 400001 | ТСЭМ Московской обл., 400001, приказ Минстроя России №675/пр от 28.02.2017 № 264/пр | Автомобили бортовые, грузоподъемность до 5 т | 1368 | 1011 | маш.-ч | маш.-ч | 1 | 0.30996 | 0 | 87.17 | 11.6 | 0 | 0 | 1 | 0 | )*1,25)*1,15 | 0.44557 | 2 | 53554420 | 1362 | 0 | 0 | 0 | 0 | 0 | 0 | 0 | 0
838 | 53554428 | 53554416 | 29108696 | 1 | 1 | 1 | 3 | 101-2388 | ТССЦ Московской обл., 101-2388, приказ Минстроя России №675/пр от 28.02.2017 № 254/пр | Герметик пенополиуретановый (пена монтажная) типа Makrofleks, Soudal в баллонах по 750 мл | 1354 | 1010 | шт. | шт. | 1 | 56.6 | 67.21 | 0 | 0 | 0 | 0 | 1 | 0 |  | 56.6 | 2 | 53554421 | 1363 | 0 | 0 | 0 | 0 | 0 | 0 | 0 | 0
838 | 53554429 | 53554416 | 29109717 | 1 | 1 | 1 | 3 | 101-9138 | ТССЦ Московской обл., 101-9138, приказ Минстроя России №675/пр от 28.02.2017 № 254/пр | Доски подоконные ПВХ | 1301 | 1003 | м | м | 1 | 0 | 0 | 0 | 0 | 0 | 1 | 0 | 0 |  | 0 | 3 | -1 |  | 0 | 0 | 0 | 0 | 0 | 0 | 0 | 0
838 | 53554430 | 53554416 | 29115197 | 1 | 1 | 1 | 3 | 102-0303 | ТССЦ Московской обл., 102-0303, приказ Минстроя России №675/пр от 28.02.2017 № 254/пр | Клинья пластиковые монтажные | 1355 | 1010 | 100 шт. | 100 шт. | 100 | 4 | 50 | 0 | 0 | 0 | 0 | 1 | 0 |  | 4 | 2 | 53554423 | 1365 | 0 | 0 | 0 | 0 | 0 | 0 | 0 | 0
839 | 53554424 | 53554416 | 18407150 | 1 | 1 | 1 | 1 | 1-1030-90 |  | Рабочий строитель среднего разряда 3 | 1369 | 1013 | чел.-ч | чел.-ч | 1 | 37.0614 | 0 | 0 | 0 | 8.53 | 0 | 1 | 1 | )*1,15)*1,15 | 49.0138 | 2 | 53554417 | 1366 | 0 | 0 | 0 | 0 | 0 | 0 | 0 | 0
839 | 53554425 | 53554416 | 121548 | 1 | 1 | 1 | 1 | 2 |  | Затраты труда машинистов | 608254 | 1013 | чел.час | чел.час | 1 | 0.082656 | 0 | 0 | 0 | 0 | 0 | 1 | 2 | )*1,25)*1,15 | 0.11882 | 2 | 53554418 | 1367 | 0 | 0 | 0 | 0 | 0 | 0 | 0 | 0
839 | 53554426 | 53554416 | 29172556 | 1 | 1 | 1 | 2 | 030954 | ТСЭМ Московской обл., 030954, приказ Минстроя России №675/пр от 28.02.2017 № 264/пр | Подъемники грузоподъемностью до 500 кг одномачтовые, высота подъема 45 м | 1368 | 1011 | маш.-ч | маш.-ч | 1 | 0.082656 | 0 | 31.26 | 13.5 | 0 | 0 | 1 | 0 | )*1,25)*1,15 | 0.11882 | 2 | 53554419 | 1368 | 0 | 0 | 0 | 0 | 0 | 0 | 0 | 0
839 | 53554427 | 53554416 | 29174913 | 1 | 1 | 1 | 2 | 400001 | ТСЭМ Московской обл., 400001, приказ Минстроя России №675/пр от 28.02.2017 № 264/пр | Автомобили бортовые, грузоподъемность до 5 т | 1368 | 1011 | маш.-ч | маш.-ч | 1 | 0.30996 | 0 | 87.17 | 11.6 | 0 | 0 | 1 | 0 | )*1,25)*1,15 | 0.44557 | 2 | 53554420 | 1369 | 0 | 0 | 0 | 0 | 0 | 0 | 0 | 0
839 | 53554428 | 53554416 | 29108696 | 1 | 1 | 1 | 3 | 101-2388 | ТССЦ Московской обл., 101-2388, приказ Минстроя России №675/пр от 28.02.2017 № 254/пр | Герметик пенополиуретановый (пена монтажная) типа Makrofleks, Soudal в баллонах по 750 мл | 1354 | 1010 | шт. | шт. | 1 | 56.6 | 67.21 | 0 | 0 | 0 | 0 | 1 | 0 |  | 56.6 | 2 | 53554421 | 1370 | 0 | 0 | 0 | 0 | 0 | 0 | 0 | 0
839 | 53554429 | 53554416 | 29109717 | 1 | 1 | 1 | 3 | 101-9138 | ТССЦ Московской обл., 101-9138, приказ Минстроя России №675/пр от 28.02.2017 № 254/пр | Доски подоконные ПВХ | 1301 | 1003 | м | м | 1 | 0 | 0 | 0 | 0 | 0 | 1 | 0 | 0 |  | 0 | 3 | -1 |  | 0 | 0 | 0 | 0 | 0 | 0 | 0 | 0
839 | 53554430 | 53554416 | 29115197 | 1 | 1 | 1 | 3 | 102-0303 | ТССЦ Московской обл., 102-0303, приказ Минстроя России №675/пр от 28.02.2017 № 254/пр | Клинья пластиковые монтажные | 1355 | 1010 | 100 шт. | 100 шт. | 100 | 4 | 50 | 0 | 0 | 0 | 0 | 1 | 0 |  | 4 | 2 | 53554423 | 1372 | 0 | 0 | 0 | 0 | 0 | 0 | 0 | 0
842 | 53554441 | 53554432 | 18413230 | 1 | 1 | 1 | 1 | 1-1036-90 |  | Рабочий строитель среднего разряда 3,6 | 1369 | 1013 | чел.-ч | чел.-ч | 1 | 291.1571 | 0 | 0 | 0 | 305.91 | 0 | 1 | 1 | )*1,15)*1,15 | 385.0552 | 2 | 53554433 | 1373 | 0 | 0 | 0 | 0 | 0 | 0 | 0 | 0
842 | 53554442 | 53554432 | 121548 | 1 | 1 | 1 | 1 | 2 |  | Затраты труда машинистов | 608254 | 1013 | чел.час | чел.час | 1 | 0.16531 | 0 | 0 | 0 | 0 | 0 | 1 | 2 | )*1,25)*1,15 | 0.23764 | 2 | 53554434 | 1374 | 0 | 0 | 0 | 0 | 0 | 0 | 0 | 0
842 | 53554443 | 53554432 | 29172556 | 1 | 1 | 1 | 2 | 030954 | ТСЭМ Московской обл., 030954, приказ Минстроя России №675/пр от 28.02.2017 № 264/пр | Подъемники грузоподъемностью до 500 кг одномачтовые, высота подъема 45 м | 1368 | 1011 | маш.-ч | маш.-ч | 1 | 0.16531 | 0 | 31.26 | 13.5 | 0 | 0 | 1 | 0 | )*1,25)*1,15 | 0.23764 | 2 | 53554435 | 1375 | 0 | 0 | 0 | 0 | 0 | 0 | 0 | 0
842 | 53554444 | 53554432 | 29174591 | 1 | 1 | 1 | 2 | 331531 | ТСЭМ Московской обл., 331531, приказ Минстроя России №675/пр от 28.02.2017 № 264/пр | Пила дисковая электрическая | 1368 | 1011 | маш.-ч | маш.-ч | 1 | 0.53727 | 0 | 0.95 | 0 | 0 | 0 | 1 | 0 | )*1,25)*1,15 | 0.77232 | 2 | 53554436 | 1376 | 0 | 0 | 0 | 0 | 0 | 0 | 0 | 0
842 | 53554445 | 53554432 | 29174913 | 1 | 1 | 1 | 2 | 400001 | ТСЭМ Московской обл., 400001, приказ Минстроя России №675/пр от 28.02.2017 № 264/пр | Автомобили бортовые, грузоподъемность до 5 т | 1368 | 1011 | маш.-ч | маш.-ч | 1 | 1.0332 | 0 | 87.17 | 11.6 | 0 | 0 | 1 | 0 | )*1,25)*1,15 | 1.4852 | 2 | 53554437 | 1377 | 0 | 0 | 0 | 0 | 0 | 0 | 0 | 0
842 | 53554446 | 53554432 | 29107800 | 1 | 1 | 1 | 3 | 101-1757 | ТССЦ Московской обл., 101-1757, приказ Минстроя России №675/пр от 28.02.2017 № 254/пр | Ветошь | 1346 | 1009 | кг | кг | 1 | 0.2 | 1.81 | 0 | 0 | 0 | 0 | 1 | 0 |  | 0.2 | 2 | 53554438 | 1378 | 0 | 0 | 0 | 0 | 0 | 0 | 0 | 0
842 | 53554447 | 53554432 | 29109411 | 1 | 1 | 1 | 3 | 101-2434 | ТССЦ Московской обл., 101-2434, приказ Минстроя России №675/пр от 28.02.2017 № 254/пр | Клей ПВА | 1346 | 1009 | кг | кг | 1 | 30 | 15.95 | 0 | 0 | 0 | 0 | 1 | 0 |  | 30 | 2 | 53554439 | 1379 | 0 | 0 | 0 | 0 | 0 | 0 | 0 | 0
842 | 53554448 | 53554432 | 29109535 | 1 | 1 | 1 | 3 | 101-9155 | ТССЦ Московской обл., 101-9155, приказ Минстроя России №675/пр от 28.02.2017 № 254/пр | Листы облицовочные декоративные | 1327 | 1005 | м2 | м2 | 1 | 105 | 0 | 0 | 0 | 0 | 0 | 0 | 0 |  | 105 | 3 | -1 |  | 0 | 0 | 0 | 0 | 0 | 0 | 0 | 0
842 | 53554449 | 53554432 | 29109265 | 1 | 1 | 1 | 3 | 101-9732 | ТССЦ Московской обл., 101-9732, приказ Минстроя России №675/пр от 28.02.2017 № 254/пр | Грунтовка | 1348 | 1009 | т | т | 1000 | 0.0089 | 0 | 0 | 0 | 0 | 0 | 0 | 0 |  | 0.0089 | 3 | -1 |  | 0 | 0 | 0 | 0 | 0 | 0 | 0 | 0
843 | 53554441 | 53554432 | 18413230 | 1 | 1 | 1 | 1 | 1-1036-90 |  | Рабочий строитель среднего разряда 3,6 | 1369 | 1013 | чел.-ч | чел.-ч | 1 | 291.1571 | 0 | 0 | 0 | 305.91 | 0 | 1 | 1 | )*1,15)*1,15 | 385.0552 | 2 | 53554433 | 1381 | 0 | 0 | 0 | 0 | 0 | 0 | 0 | 0
843 | 53554442 | 53554432 | 121548 | 1 | 1 | 1 | 1 | 2 |  | Затраты труда машинистов | 608254 | 1013 | чел.час | чел.час | 1 | 0.16531 | 0 | 0 | 0 | 0 | 0 | 1 | 2 | )*1,25)*1,15 | 0.23764 | 2 | 53554434 | 1382 | 0 | 0 | 0 | 0 | 0 | 0 | 0 | 0
843 | 53554443 | 53554432 | 29172556 | 1 | 1 | 1 | 2 | 030954 | ТСЭМ Московской обл., 030954, приказ Минстроя России №675/пр от 28.02.2017 № 264/пр | Подъемники грузоподъемностью до 500 кг одномачтовые, высота подъема 45 м | 1368 | 1011 | маш.-ч | маш.-ч | 1 | 0.16531 | 0 | 31.26 | 13.5 | 0 | 0 | 1 | 0 | )*1,25)*1,15 | 0.23764 | 2 | 53554435 | 1383 | 0 | 0 | 0 | 0 | 0 | 0 | 0 | 0
843 | 53554444 | 53554432 | 29174591 | 1 | 1 | 1 | 2 | 331531 | ТСЭМ Московской обл., 331531, приказ Минстроя России №675/пр от 28.02.2017 № 264/пр | Пила дисковая электрическая | 1368 | 1011 | маш.-ч | маш.-ч | 1 | 0.53727 | 0 | 0.95 | 0 | 0 | 0 | 1 | 0 | )*1,25)*1,15 | 0.77232 | 2 | 53554436 | 1384 | 0 | 0 | 0 | 0 | 0 | 0 | 0 | 0
843 | 53554445 | 53554432 | 29174913 | 1 | 1 | 1 | 2 | 400001 | ТСЭМ Московской обл., 400001, приказ Минстроя России №675/пр от 28.02.2017 № 264/пр | Автомобили бортовые, грузоподъемность до 5 т | 1368 | 1011 | маш.-ч | маш.-ч | 1 | 1.0332 | 0 | 87.17 | 11.6 | 0 | 0 | 1 | 0 | )*1,25)*1,15 | 1.4852 | 2 | 53554437 | 1385 | 0 | 0 | 0 | 0 | 0 | 0 | 0 | 0
843 | 53554446 | 53554432 | 29107800 | 1 | 1 | 1 | 3 | 101-1757 | ТССЦ Московской обл., 101-1757, приказ Минстроя России №675/пр от 28.02.2017 № 254/пр | Ветошь | 1346 | 1009 | кг | кг | 1 | 0.2 | 1.81 | 0 | 0 | 0 | 0 | 1 | 0 |  | 0.2 | 2 | 53554438 | 1386 | 0 | 0 | 0 | 0 | 0 | 0 | 0 | 0
843 | 53554447 | 53554432 | 29109411 | 1 | 1 | 1 | 3 | 101-2434 | ТССЦ Московской обл., 101-2434, приказ Минстроя России №675/пр от 28.02.2017 № 254/пр | Клей ПВА | 1346 | 1009 | кг | кг | 1 | 30 | 15.95 | 0 | 0 | 0 | 0 | 1 | 0 |  | 30 | 2 | 53554439 | 1387 | 0 | 0 | 0 | 0 | 0 | 0 | 0 | 0
843 | 53554448 | 53554432 | 29109535 | 1 | 1 | 1 | 3 | 101-9155 | ТССЦ Московской обл., 101-9155, приказ Минстроя России №675/пр от 28.02.2017 № 254/пр | Листы облицовочные декоративные | 1327 | 1005 | м2 | м2 | 1 | 105 | 0 | 0 | 0 | 0 | 0 | 0 | 0 |  | 105 | 3 | -1 |  | 0 | 0 | 0 | 0 | 0 | 0 | 0 | 0
843 | 53554449 | 53554432 | 29109265 | 1 | 1 | 1 | 3 | 101-9732 | ТССЦ Московской обл., 101-9732, приказ Минстроя России №675/пр от 28.02.2017 № 254/пр | Грунтовка | 1348 | 1009 | т | т | 1000 | 0.0089 | 0 | 0 | 0 | 0 | 0 | 0 | 0 |  | 0.0089 | 3 | -1 |  | 0 | 0 | 0 | 0 | 0 | 0 | 0 | 0
846 | 53554456 | 53554451 | 18407150 | 1 | 1 | 1 | 1 | 1-1030-90 |  | Рабочий строитель среднего разряда 3 | 1369 | 1013 | чел.-ч | чел.-ч | 1 | 11.7183 | 0 | 0 | 0 | 8.53 | 0 | 1 | 1 | )*1,15)*1,15 | 15.4975 | 2 | 53554452 | 1389 | 0 | 0 | 0 | 0 | 0 | 0 | 0 | 0
846 | 53554457 | 53554451 | 29109742 | 1 | 1 | 1 | 3 | 101-5958 | ТССЦ Московской обл., 101-5958, приказ Минстроя России №675/пр от 28.02.2017 № 254/пр | Уголок ПВХ, размером 25х25 мм | 1302 | 1003 | 10 м | 10 м | 10 | 10 | 31.2 | 0 | 0 | 0 | 0 | 1 | 0 |  | 10 | 2 | 53554453 | 1390 | 0 | 0 | 0 | 0 | 0 | 0 | 0 | 0
846 | 53554458 | 53554451 | 29122313 | 1 | 1 | 1 | 3 | 113-0304 | ТССЦ Московской обл., 113-0304, приказ Минстроя России №675/пр от 28.02.2017 № 254/пр | Клей резиновый № 88-Н | 1346 | 1009 | кг | кг | 1 | 0.8 | 45 | 0 | 0 | 0 | 0 | 1 | 0 |  | 0.8 | 2 | 53554455 | 1392 | 0 | 0 | 0 | 0 | 0 | 0 | 0 | 0
847 | 53554456 | 53554451 | 18407150 | 1 | 1 | 1 | 1 | 1-1030-90 |  | Рабочий строитель среднего разряда 3 | 1369 | 1013 | чел.-ч | чел.-ч | 1 | 11.7183 | 0 | 0 | 0 | 8.53 | 0 | 1 | 1 | )*1,15)*1,15 | 15.4975 | 2 | 53554452 | 1393 | 0 | 0 | 0 | 0 | 0 | 0 | 0 | 0
847 | 53554457 | 53554451 | 29109742 | 1 | 1 | 1 | 3 | 101-5958 | ТССЦ Московской обл., 101-5958, приказ Минстроя России №675/пр от 28.02.2017 № 254/пр | Уголок ПВХ, размером 25х25 мм | 1302 | 1003 | 10 м | 10 м | 10 | 10 | 31.2 | 0 | 0 | 0 | 0 | 1 | 0 |  | 10 | 2 | 53554453 | 1394 | 0 | 0 | 0 | 0 | 0 | 0 | 0 | 0
847 | 53554458 | 53554451 | 29122313 | 1 | 1 | 1 | 3 | 113-0304 | ТССЦ Московской обл., 113-0304, приказ Минстроя России №675/пр от 28.02.2017 № 254/пр | Клей резиновый № 88-Н | 1346 | 1009 | кг | кг | 1 | 0.8 | 45 | 0 | 0 | 0 | 0 | 1 | 0 |  | 0.8 | 2 | 53554455 | 1396 | 0 | 0 | 0 | 0 | 0 | 0 | 0 | 0
852 | 53554474 | 53554461 | 18406785 | 1 | 1 | 1 | 1 | 1-1033-90 |  | Рабочий строитель среднего разряда 3,3 | 1369 | 1013 | чел.-ч | чел.-ч | 1 | 154.04 | 0 | 0 | 0 | 295.24 | 0 | 1 | 1 | )*1,15)*1,15 | 203.7179 | 2 | 53554462 | 1397 | 0 | 0 | 0 | 0 | 0 | 0 | 0 | 0
852 | 53554475 | 53554461 | 121548 | 1 | 1 | 1 | 1 | 2 |  | Затраты труда машинистов | 608254 | 1013 | чел.час | чел.час | 1 | 4.53 | 0 | 0 | 0 | 0 | 0 | 1 | 2 | )*1,25)*1,15 | 6.5119 | 2 | 53554463 | 1398 | 0 | 0 | 0 | 0 | 0 | 0 | 0 | 0
852 | 53554476 | 53554461 | 29172268 | 1 | 1 | 1 | 2 | 020129 | ТСЭМ Московской обл., 020129, приказ Минстроя России №675/пр от 28.02.2017 № 264/пр | Краны башенные при работе на других видах строительства 8 т | 1368 | 1011 | маш.-ч | маш.-ч | 1 | 4.53 | 0 | 86.4 | 13.5 | 0 | 0 | 1 | 0 | )*1,25)*1,15 | 6.5119 | 2 | 53554464 | 1399 | 0 | 0 | 0 | 0 | 0 | 0 | 0 | 0
852 | 53554477 | 53554461 | 29173472 | 1 | 1 | 1 | 2 | 134041 | ТСЭМ Московской обл., 134041, приказ Минстроя России №675/пр от 28.02.2017 № 264/пр | Шуруповерт | 1368 | 1011 | маш.-ч | маш.-ч | 1 | 6.6 | 0 | 3 | 0 | 0 | 0 | 1 | 0 | )*1,25)*1,15 | 9.4875 | 2 | 53554465 | 1400 | 0 | 0 | 0 | 0 | 0 | 0 | 0 | 0
852 | 53554478 | 53554461 | 29174913 | 1 | 1 | 1 | 2 | 400001 | ТСЭМ Московской обл., 400001, приказ Минстроя России №675/пр от 28.02.2017 № 264/пр | Автомобили бортовые, грузоподъемность до 5 т | 1368 | 1011 | маш.-ч | маш.-ч | 1 | 2.23 | 0 | 87.17 | 11.6 | 0 | 0 | 1 | 0 | )*1,25)*1,15 | 3.2056 | 2 | 53554466 | 1401 | 0 | 0 | 0 | 0 | 0 | 0 | 0 | 0
852 | 53554479 | 53554461 | 29114691 | 1 | 1 | 1 | 3 | 101-1482 | ТССЦ Московской обл., 101-1482, приказ Минстроя России №675/пр от 28.02.2017 № 254/пр | Шурупы с полукруглой головкой 5х70 мм | 1348 | 1009 | т | т | 1000 | 0.0074 | 12430 | 0 | 0 | 0 | 0 | 1 | 0 |  | 0.0074 | 2 | 53554467 | 1402 | 0 | 0 | 0 | 0 | 0 | 0 | 0 | 0
852 | 53554480 | 53554461 | 29114332 | 1 | 1 | 1 | 3 | 101-1805 | ТССЦ Московской обл., 101-1805, приказ Минстроя России №675/пр от 28.02.2017 № 254/пр | Гвозди строительные | 1348 | 1009 | т | т | 1000 | 0.00193 | 11978 | 0 | 0 | 0 | 0 | 1 | 0 |  | 0.00193 | 2 | 53554468 | 1403 | 0 | 0 | 0 | 0 | 0 | 0 | 0 | 0
852 | 53554481 | 53554461 | 29107989 | 1 | 1 | 1 | 3 | 101-8052 | ТССЦ Московской обл., 101-8052, приказ Минстроя России №675/пр от 28.02.2017 № 254/пр | Пена монтажная | 1296 | 1002 | л | л | 1 | 54 | 47 | 0 | 0 | 0 | 0 | 1 | 0 |  | 54 | 2 | 53554469 | 1404 | 0 | 0 | 0 | 0 | 0 | 0 | 0 | 0
852 | 53554482 | 53554461 | 29114830 | 1 | 1 | 1 | 3 | 101-9411 | ТССЦ Московской обл., 101-9411, приказ Минстроя России №675/пр от 28.02.2017 № 254/пр | Скобяные изделия | 1035 | 1013 | компл. | компл. | 1 | 0 | 0 | 0 | 0 | 0 | 1 | 0 | 0 |  | 0 | 3 | -1 |  | 0 | 0 | 0 | 0 | 0 | 0 | 0 | 0
852 | 53554483 | 53554461 | 29130125 | 1 | 1 | 1 | 3 | 203-0031 | ТССЦ Московской обл., 203-0031, приказ Минстроя России №675/пр от 28.02.2017 № 255/пр | Блоки оконные с двойным остеклением с раздельными створками двустворные, с форточной створкой ОР 18-13,5, площадь 2,32 м2; ОР 18-15, площадь 2,59 м2 | 1327 | 1005 | м2 | м2 | 1 | 100 | 383.99 | 0 | 0 | 0 | 0 | 1 | 0 |  | 100 | 2 | 53554471 | 1405 | 0 | 0 | 0 | 0 | 0 | 0 | 0 | 0
852 | 53554484 | 53554461 | 29145217 | 1 | 1 | 1 | 3 | 402-0087 | ТССЦ Московской обл., 402-0087, приказ Минстроя России №675/пр от 28.02.2017 № 257/пр | Раствор готовый отделочный тяжелый, известковый 1:2,0 | 1339 | 1007 | м3 | м3 | 1 | 0.096 | 458 | 0 | 0 | 0 | 0 | 1 | 0 |  | 0.096 | 2 | 53554472 | 1407 | 0 | 0 | 0 | 0 | 0 | 0 | 0 | 0
853 | 53554474 | 53554461 | 18406785 | 1 | 1 | 1 | 1 | 1-1033-90 |  | Рабочий строитель среднего разряда 3,3 | 1369 | 1013 | чел.-ч | чел.-ч | 1 | 154.04 | 0 | 0 | 0 | 295.24 | 0 | 1 | 1 | )*1,15)*1,15 | 203.7179 | 2 | 53554462 | 1409 | 0 | 0 | 0 | 0 | 0 | 0 | 0 | 0
853 | 53554475 | 53554461 | 121548 | 1 | 1 | 1 | 1 | 2 |  | Затраты труда машинистов | 608254 | 1013 | чел.час | чел.час | 1 | 4.53 | 0 | 0 | 0 | 0 | 0 | 1 | 2 | )*1,25)*1,15 | 6.5119 | 2 | 53554463 | 1410 | 0 | 0 | 0 | 0 | 0 | 0 | 0 | 0
853 | 53554476 | 53554461 | 29172268 | 1 | 1 | 1 | 2 | 020129 | ТСЭМ Московской обл., 020129, приказ Минстроя России №675/пр от 28.02.2017 № 264/пр | Краны башенные при работе на других видах строительства 8 т | 1368 | 1011 | маш.-ч | маш.-ч | 1 | 4.53 | 0 | 86.4 | 13.5 | 0 | 0 | 1 | 0 | )*1,25)*1,15 | 6.5119 | 2 | 53554464 | 1411 | 0 | 0 | 0 | 0 | 0 | 0 | 0 | 0
853 | 53554477 | 53554461 | 29173472 | 1 | 1 | 1 | 2 | 134041 | ТСЭМ Московской обл., 134041, приказ Минстроя России №675/пр от 28.02.2017 № 264/пр | Шуруповерт | 1368 | 1011 | маш.-ч | маш.-ч | 1 | 6.6 | 0 | 3 | 0 | 0 | 0 | 1 | 0 | )*1,25)*1,15 | 9.4875 | 2 | 53554465 | 1412 | 0 | 0 | 0 | 0 | 0 | 0 | 0 | 0
853 | 53554478 | 53554461 | 29174913 | 1 | 1 | 1 | 2 | 400001 | ТСЭМ Московской обл., 400001, приказ Минстроя России №675/пр от 28.02.2017 № 264/пр | Автомобили бортовые, грузоподъемность до 5 т | 1368 | 1011 | маш.-ч | маш.-ч | 1 | 2.23 | 0 | 87.17 | 11.6 | 0 | 0 | 1 | 0 | )*1,25)*1,15 | 3.2056 | 2 | 53554466 | 1413 | 0 | 0 | 0 | 0 | 0 | 0 | 0 | 0
853 | 53554479 | 53554461 | 29114691 | 1 | 1 | 1 | 3 | 101-1482 | ТССЦ Московской обл., 101-1482, приказ Минстроя России №675/пр от 28.02.2017 № 254/пр | Шурупы с полукруглой головкой 5х70 мм | 1348 | 1009 | т | т | 1000 | 0.0074 | 12430 | 0 | 0 | 0 | 0 | 1 | 0 |  | 0.0074 | 2 | 53554467 | 1414 | 0 | 0 | 0 | 0 | 0 | 0 | 0 | 0
853 | 53554480 | 53554461 | 29114332 | 1 | 1 | 1 | 3 | 101-1805 | ТССЦ Московской обл., 101-1805, приказ Минстроя России №675/пр от 28.02.2017 № 254/пр | Гвозди строительные | 1348 | 1009 | т | т | 1000 | 0.00193 | 11978 | 0 | 0 | 0 | 0 | 1 | 0 |  | 0.00193 | 2 | 53554468 | 1415 | 0 | 0 | 0 | 0 | 0 | 0 | 0 | 0
853 | 53554481 | 53554461 | 29107989 | 1 | 1 | 1 | 3 | 101-8052 | ТССЦ Московской обл., 101-8052, приказ Минстроя России №675/пр от 28.02.2017 № 254/пр | Пена монтажная | 1296 | 1002 | л | л | 1 | 54 | 47 | 0 | 0 | 0 | 0 | 1 | 0 |  | 54 | 2 | 53554469 | 1416 | 0 | 0 | 0 | 0 | 0 | 0 | 0 | 0
853 | 53554482 | 53554461 | 29114830 | 1 | 1 | 1 | 3 | 101-9411 | ТССЦ Московской обл., 101-9411, приказ Минстроя России №675/пр от 28.02.2017 № 254/пр | Скобяные изделия | 1035 | 1013 | компл. | компл. | 1 | 0 | 0 | 0 | 0 | 0 | 1 | 0 | 0 |  | 0 | 3 | -1 |  | 0 | 0 | 0 | 0 | 0 | 0 | 0 | 0
853 | 53554483 | 53554461 | 29130125 | 1 | 1 | 1 | 3 | 203-0031 | ТССЦ Московской обл., 203-0031, приказ Минстроя России №675/пр от 28.02.2017 № 255/пр | Блоки оконные с двойным остеклением с раздельными створками двустворные, с форточной створкой ОР 18-13,5, площадь 2,32 м2; ОР 18-15, площадь 2,59 м2 | 1327 | 1005 | м2 | м2 | 1 | 100 | 383.99 | 0 | 0 | 0 | 0 | 1 | 0 |  | 100 | 2 | 53554471 | 1417 | 0 | 0 | 0 | 0 | 0 | 0 | 0 | 0
853 | 53554484 | 53554461 | 29145217 | 1 | 1 | 1 | 3 | 402-0087 | ТССЦ Московской обл., 402-0087, приказ Минстроя России №675/пр от 28.02.2017 № 257/пр | Раствор готовый отделочный тяжелый, известковый 1:2,0 | 1339 | 1007 | м3 | м3 | 1 | 0.096 | 458 | 0 | 0 | 0 | 0 | 1 | 0 |  | 0.096 | 2 | 53554472 | 1419 | 0 | 0 | 0 | 0 | 0 | 0 | 0 | 0
858 | 53554496 | 53554487 | 18409850 | 1 | 1 | 1 | 1 | 1-1035-90 |  | Рабочий строитель среднего разряда 3,5 | 1369 | 1013 | чел.-ч | чел.-ч | 1 | 23.4744 | 0 | 0 | 0 | 302.24 | 0 | 1 | 1 | )*1,15)*1,15 | 31.0449 | 2 | 53554488 | 1421 | 0 | 0 | 0 | 0 | 0 | 0 | 0 | 0
858 | 53554497 | 53554487 | 121548 | 1 | 1 | 1 | 1 | 2 |  | Затраты труда машинистов | 608254 | 1013 | чел.час | чел.час | 1 | 5.9225 | 0 | 0 | 0 | 0 | 0 | 1 | 2 | )*1,25)*1,15 | 8.5136 | 2 | 53554489 | 1422 | 0 | 0 | 0 | 0 | 0 | 0 | 0 | 0
858 | 53554498 | 53554487 | 29172629 | 1 | 1 | 1 | 2 | 031910 | ТСЭМ Московской обл., 031910, приказ Минстроя России №675/пр от 28.02.2017 № 264/пр | Люлька | 1368 | 1011 | маш.-ч | маш.-ч | 1 | 11.4856 | 0 | 2.7 | 0 | 0 | 0 | 1 | 0 | )*1,25)*1,15 | 16.5106 | 2 | 53554490 | 1423 | 0 | 0 | 0 | 0 | 0 | 0 | 0 | 0
858 | 53554499 | 53554487 | 29172710 | 1 | 1 | 1 | 2 | 050101 | ТСЭМ Московской обл., 050101, приказ Минстроя России №675/пр от 28.02.2017 № 264/пр | Компрессоры передвижные с двигателем внутреннего сгорания давлением до 686 кПа (7 ат), производительность до 5 м3/мин | 1368 | 1011 | маш.-ч | маш.-ч | 1 | 5.9225 | 0 | 46.56 | 10.06 | 0 | 0 | 1 | 0 | )*1,25)*1,15 | 8.5136 | 2 | 53554491 | 1424 | 0 | 0 | 0 | 0 | 0 | 0 | 0 | 0
858 | 53554500 | 53554487 | 29174597 | 1 | 1 | 1 | 2 | 331551 | ТСЭМ Московской обл., 331551, приказ Минстроя России №675/пр от 28.02.2017 № 264/пр | Шприц электрический для заделки стыков | 1368 | 1011 | маш.-ч | маш.-ч | 1 | 5.9225 | 0 | 2.41 | 0 | 0 | 0 | 1 | 0 | )*1,25)*1,15 | 8.5136 | 2 | 53554492 | 1425 | 0 | 0 | 0 | 0 | 0 | 0 | 0 | 0
858 | 53554501 | 53554487 | 29174913 | 1 | 1 | 1 | 2 | 400001 | ТСЭМ Московской обл., 400001, приказ Минстроя России №675/пр от 28.02.2017 № 264/пр | Автомобили бортовые, грузоподъемность до 5 т | 1368 | 1011 | маш.-ч | маш.-ч | 1 | 0.14375 | 0 | 87.17 | 11.6 | 0 | 0 | 1 | 0 | )*1,25)*1,15 | 0.20664 | 2 | 53554493 | 1426 | 0 | 0 | 0 | 0 | 0 | 0 | 0 | 0
858 | 53554502 | 53554487 | 29111261 | 1 | 1 | 1 | 3 | 101-0617 | ТССЦ Московской обл., 101-0617, приказ Минстроя России №675/пр от 28.02.2017 № 254/пр | Мастика тиоколовая строительного назначения, марки КБ-0,5 | 1346 | 1009 | кг | кг | 1 | 13.4 | 74.59 | 0 | 0 | 0 | 0 | 1 | 0 |  | 13.4 | 2 | 53554494 | 1427 | 0 | 0 | 0 | 0 | 0 | 0 | 0 | 0
859 | 53554496 | 53554487 | 18409850 | 1 | 1 | 1 | 1 | 1-1035-90 |  | Рабочий строитель среднего разряда 3,5 | 1369 | 1013 | чел.-ч | чел.-ч | 1 | 23.4744 | 0 | 0 | 0 | 302.24 | 0 | 1 | 1 | )*1,15)*1,15 | 31.0449 | 2 | 53554488 | 1429 | 0 | 0 | 0 | 0 | 0 | 0 | 0 | 0
859 | 53554497 | 53554487 | 121548 | 1 | 1 | 1 | 1 | 2 |  | Затраты труда машинистов | 608254 | 1013 | чел.час | чел.час | 1 | 5.9225 | 0 | 0 | 0 | 0 | 0 | 1 | 2 | )*1,25)*1,15 | 8.5136 | 2 | 53554489 | 1430 | 0 | 0 | 0 | 0 | 0 | 0 | 0 | 0
859 | 53554498 | 53554487 | 29172629 | 1 | 1 | 1 | 2 | 031910 | ТСЭМ Московской обл., 031910, приказ Минстроя России №675/пр от 28.02.2017 № 264/пр | Люлька | 1368 | 1011 | маш.-ч | маш.-ч | 1 | 11.4856 | 0 | 2.7 | 0 | 0 | 0 | 1 | 0 | )*1,25)*1,15 | 16.5106 | 2 | 53554490 | 1431 | 0 | 0 | 0 | 0 | 0 | 0 | 0 | 0
859 | 53554499 | 53554487 | 29172710 | 1 | 1 | 1 | 2 | 050101 | ТСЭМ Московской обл., 050101, приказ Минстроя России №675/пр от 28.02.2017 № 264/пр | Компрессоры передвижные с двигателем внутреннего сгорания давлением до 686 кПа (7 ат), производительность до 5 м3/мин | 1368 | 1011 | маш.-ч | маш.-ч | 1 | 5.9225 | 0 | 46.56 | 10.06 | 0 | 0 | 1 | 0 | )*1,25)*1,15 | 8.5136 | 2 | 53554491 | 1432 | 0 | 0 | 0 | 0 | 0 | 0 | 0 | 0
859 | 53554500 | 53554487 | 29174597 | 1 | 1 | 1 | 2 | 331551 | ТСЭМ Московской обл., 331551, приказ Минстроя России №675/пр от 28.02.2017 № 264/пр | Шприц электрический для заделки стыков | 1368 | 1011 | маш.-ч | маш.-ч | 1 | 5.9225 | 0 | 2.41 | 0 | 0 | 0 | 1 | 0 | )*1,25)*1,15 | 8.5136 | 2 | 53554492 | 1433 | 0 | 0 | 0 | 0 | 0 | 0 | 0 | 0
859 | 53554501 | 53554487 | 29174913 | 1 | 1 | 1 | 2 | 400001 | ТСЭМ Московской обл., 400001, приказ Минстроя России №675/пр от 28.02.2017 № 264/пр | Автомобили бортовые, грузоподъемность до 5 т | 1368 | 1011 | маш.-ч | маш.-ч | 1 | 0.14375 | 0 | 87.17 | 11.6 | 0 | 0 | 1 | 0 | )*1,25)*1,15 | 0.20664 | 2 | 53554493 | 1434 | 0 | 0 | 0 | 0 | 0 | 0 | 0 | 0
859 | 53554502 | 53554487 | 29111261 | 1 | 1 | 1 | 3 | 101-0617 | ТССЦ Московской обл., 101-0617, приказ Минстроя России №675/пр от 28.02.2017 № 254/пр | Мастика тиоколовая строительного назначения, марки КБ-0,5 | 1346 | 1009 | кг | кг | 1 | 13.4 | 74.59 | 0 | 0 | 0 | 0 | 1 | 0 |  | 13.4 | 2 | 53554494 | 1435 | 0 | 0 | 0 | 0 | 0 | 0 | 0 | 0
899 | 53554510 | 53554505 | 18408066 | 1 | 1 | 1 | 1 | 1-1023-90 |  | Рабочий строитель среднего разряда 2,3 | 1369 | 1013 | чел.-ч | чел.-ч | 1 | 20.5735 | 0 | 0 | 0 | 8.02 | 0 | 1 | 1 | )*1,15 | 23.6595 | 2 | 53554506 | 1437 | 0 | 0 | 0 | 0 | 0 | 0 | 0 | 0
899 | 53554511 | 53554505 | 121548 | 1 | 1 | 1 | 1 | 2 |  | Затраты труда машинистов | 608254 | 1013 | чел.час | чел.час | 1 | 0.092 | 0 | 0 | 0 | 0 | 0 | 1 | 2 | )*1,15 | 0.1058 | 2 | 53554507 | 1438 | 0 | 0 | 0 | 0 | 0 | 0 | 0 | 0
899 | 53554512 | 53554505 | 29172556 | 1 | 1 | 1 | 2 | 030954 | ТСЭМ Московской обл., 030954, приказ Минстроя России №675/пр от 28.02.2017 № 264/пр | Подъемники грузоподъемностью до 500 кг одномачтовые, высота подъема 45 м | 1368 | 1011 | маш.-ч | маш.-ч | 1 | 0.092 | 0 | 31.26 | 13.5 | 0 | 0 | 1 | 0 | )*1,15 | 0.1058 | 2 | 53554508 | 1439 | 0 | 0 | 0 | 0 | 0 | 0 | 0 | 0
900 | 53554510 | 53554505 | 18408066 | 1 | 1 | 1 | 1 | 1-1023-90 |  | Рабочий строитель среднего разряда 2,3 | 1369 | 1013 | чел.-ч | чел.-ч | 1 | 20.5735 | 0 | 0 | 0 | 8.02 | 0 | 1 | 1 | )*1,15 | 23.6595 | 2 | 53554506 | 1441 | 0 | 0 | 0 | 0 | 0 | 0 | 0 | 0
900 | 53554511 | 53554505 | 121548 | 1 | 1 | 1 | 1 | 2 |  | Затраты труда машинистов | 608254 | 1013 | чел.час | чел.час | 1 | 0.092 | 0 | 0 | 0 | 0 | 0 | 1 | 2 | )*1,15 | 0.1058 | 2 | 53554507 | 1442 | 0 | 0 | 0 | 0 | 0 | 0 | 0 | 0
900 | 53554512 | 53554505 | 29172556 | 1 | 1 | 1 | 2 | 030954 | ТСЭМ Московской обл., 030954, приказ Минстроя России №675/пр от 28.02.2017 № 264/пр | Подъемники грузоподъемностью до 500 кг одномачтовые, высота подъема 45 м | 1368 | 1011 | маш.-ч | маш.-ч | 1 | 0.092 | 0 | 31.26 | 13.5 | 0 | 0 | 1 | 0 | )*1,15 | 0.1058 | 2 | 53554508 | 1443 | 0 | 0 | 0 | 0 | 0 | 0 | 0 | 0
903 | 53554519 | 53554514 | 18406804 | 1 | 1 | 1 | 1 | 1-1020-90 |  | Рабочий строитель среднего разряда 2 | 1369 | 1013 | чел.-ч | чел.-ч | 1 | 6.32 | 0 | 0 | 0 | 259.92 | 0 | 1 | 1 | )*1,15 | 7.268 | 2 | 53554515 | 1445 | 0 | 0 | 0 | 0 | 0 | 0 | 0 | 0
903 | 53554520 | 53554514 | 121548 | 1 | 1 | 1 | 1 | 2 |  | Затраты труда машинистов | 608254 | 1013 | чел.час | чел.час | 1 | 0.03 | 0 | 0 | 0 | 0 | 0 | 1 | 2 | )*1,15 | 0.0345 | 2 | 53554516 | 1446 | 0 | 0 | 0 | 0 | 0 | 0 | 0 | 0
903 | 53554521 | 53554514 | 29172556 | 1 | 1 | 1 | 2 | 030954 | ТСЭМ Московской обл., 030954, приказ Минстроя России №675/пр от 28.02.2017 № 264/пр | Подъемники грузоподъемностью до 500 кг одномачтовые, высота подъема 45 м | 1368 | 1011 | маш.-ч | маш.-ч | 1 | 0.03 | 0 | 31.26 | 13.5 | 0 | 0 | 1 | 0 | )*1,15 | 0.0345 | 2 | 53554517 | 1447 | 0 | 0 | 0 | 0 | 0 | 0 | 0 | 0
904 | 53554519 | 53554514 | 18406804 | 1 | 1 | 1 | 1 | 1-1020-90 |  | Рабочий строитель среднего разряда 2 | 1369 | 1013 | чел.-ч | чел.-ч | 1 | 6.32 | 0 | 0 | 0 | 259.92 | 0 | 1 | 1 | )*1,15 | 7.268 | 2 | 53554515 | 1449 | 0 | 0 | 0 | 0 | 0 | 0 | 0 | 0
904 | 53554520 | 53554514 | 121548 | 1 | 1 | 1 | 1 | 2 |  | Затраты труда машинистов | 608254 | 1013 | чел.час | чел.час | 1 | 0.03 | 0 | 0 | 0 | 0 | 0 | 1 | 2 | )*1,15 | 0.0345 | 2 | 53554516 | 1450 | 0 | 0 | 0 | 0 | 0 | 0 | 0 | 0
904 | 53554521 | 53554514 | 29172556 | 1 | 1 | 1 | 2 | 030954 | ТСЭМ Московской обл., 030954, приказ Минстроя России №675/пр от 28.02.2017 № 264/пр | Подъемники грузоподъемностью до 500 кг одномачтовые, высота подъема 45 м | 1368 | 1011 | маш.-ч | маш.-ч | 1 | 0.03 | 0 | 31.26 | 13.5 | 0 | 0 | 1 | 0 | )*1,15 | 0.0345 | 2 | 53554517 | 1451 | 0 | 0 | 0 | 0 | 0 | 0 | 0 | 0
907 | 53554526 | 53554523 | 18406804 | 1 | 1 | 1 | 1 | 1-1020-90 |  | Рабочий строитель среднего разряда 2 | 1369 | 1013 | чел.-ч | чел.-ч | 1 | 6.716 | 0 | 0 | 0 | 7.8 | 0 | 1 | 1 | )*1,15 | 7.7234 | 2 | 53554524 | 1453 | 0 | 0 | 0 | 0 | 0 | 0 | 0 | 0
908 | 53554526 | 53554523 | 18406804 | 1 | 1 | 1 | 1 | 1-1020-90 |  | Рабочий строитель среднего разряда 2 | 1369 | 1013 | чел.-ч | чел.-ч | 1 | 6.716 | 0 | 0 | 0 | 7.8 | 0 | 1 | 1 | )*1,15 | 7.7234 | 2 | 53554524 | 1455 | 0 | 0 | 0 | 0 | 0 | 0 | 0 | 0
911 | 53554536 | 53554528 | 29364679 | 1 | 1 | 1 | 1 | 1-2042-90 |  | Рабочий монтажник среднего разряда 4,2 | 1369 | 1013 | чел.-ч | чел.-ч | 1 | 157.44 | 0 | 0 | 0 | 9.92 | 0 | 1 | 1 | )*1,2 | 188.928 | 2 | 53554529 | 1457 | 0 | 0 | 0 | 0 | 0 | 0 | 0 | 0
911 | 53554537 | 53554528 | 121548 | 1 | 1 | 1 | 1 | 2 |  | Затраты труда машинистов | 608254 | 1013 | чел.час | чел.час | 1 | 1.188 | 0 | 0 | 0 | 0 | 0 | 1 | 2 | )*1,2 | 1.4256 | 2 | 53554530 | 1458 | 0 | 0 | 0 | 0 | 0 | 0 | 0 | 0
911 | 53554538 | 53554528 | 29172362 | 1 | 1 | 1 | 2 | 021102 | ТСЭМ Московской обл., 021102, приказ Минстроя России №675/пр от 28.02.2017 № 264/пр | Краны на автомобильном ходу при работе на монтаже технологического оборудования 10 т | 1368 | 1011 | маш.-ч | маш.-ч | 1 | 1.188 | 0 | 134.65 | 13.5 | 0 | 0 | 1 | 0 | )*1,2 | 1.4256 | 2 | 53554531 | 1459 | 0 | 0 | 0 | 0 | 0 | 0 | 0 | 0
911 | 53554539 | 53554528 | 29174913 | 1 | 1 | 1 | 2 | 400001 | ТСЭМ Московской обл., 400001, приказ Минстроя России №675/пр от 28.02.2017 № 264/пр | Автомобили бортовые, грузоподъемность до 5 т | 1368 | 1011 | маш.-ч | маш.-ч | 1 | 1.188 | 0 | 87.17 | 11.6 | 0 | 0 | 1 | 0 | )*1,2 | 1.4256 | 2 | 53554532 | 1460 | 0 | 0 | 0 | 0 | 0 | 0 | 0 | 0
911 | 53554540 | 53554528 | 29110793 | 1 | 1 | 1 | 3 | 101-2478 | ТССЦ Московской обл., 101-2478, приказ Минстроя России №675/пр от 28.02.2017 № 254/пр | Лента К226 | 1308 | 1003 | 100 м | 100 м | 100 | 0.1 | 120.36 | 0 | 0 | 0 | 0 | 1 | 0 |  | 0.1 | 2 | 53554533 | 1461 | 0 | 0 | 0 | 0 | 0 | 0 | 0 | 0
911 | 53554541 | 53554528 | 29110838 | 1 | 1 | 1 | 3 | 101-2499 | ТССЦ Московской обл., 101-2499, приказ Минстроя России №675/пр от 28.02.2017 № 254/пр | Лента изоляционная прорезиненная односторонняя ширина 20 мм, толщина 0,25-0,35 мм | 1346 | 1009 | кг | кг | 1 | 0.42 | 30.5 | 0 | 0 | 0 | 0 | 1 | 0 |  | 0.42 | 2 | 53554534 | 1462 | 0 | 0 | 0 | 0 | 0 | 0 | 0 | 0
911 | 53554542 | 53554528 | 29171808 | 1 | 1 | 1 | 3 | 999-9950 | ТССЦ Московской обл., 999-9950, приказ Минстроя России №675/пр от 21.09.2015 г. | Вспомогательные ненормируемые материалы (2% от ОЗП) | 1374 | 1013 | РУБ | РУБ | 1 | 26.03 | 1 | 0 | 0 | 0 | 0 | 1 | 0 |  | 26.03 | 2 | 53554535 | 1463 | 0 | 0 | 0 | 0 | 0 | 0 | 0 | 0
912 | 53554536 | 53554528 | 29364679 | 1 | 1 | 1 | 1 | 1-2042-90 |  | Рабочий монтажник среднего разряда 4,2 | 1369 | 1013 | чел.-ч | чел.-ч | 1 | 157.44 | 0 | 0 | 0 | 9.92 | 0 | 1 | 1 | )*1,2 | 188.928 | 2 | 53554529 | 1464 | 0 | 0 | 0 | 0 | 0 | 0 | 0 | 0
912 | 53554537 | 53554528 | 121548 | 1 | 1 | 1 | 1 | 2 |  | Затраты труда машинистов | 608254 | 1013 | чел.час | чел.час | 1 | 1.188 | 0 | 0 | 0 | 0 | 0 | 1 | 2 | )*1,2 | 1.4256 | 2 | 53554530 | 1465 | 0 | 0 | 0 | 0 | 0 | 0 | 0 | 0
912 | 53554538 | 53554528 | 29172362 | 1 | 1 | 1 | 2 | 021102 | ТСЭМ Московской обл., 021102, приказ Минстроя России №675/пр от 28.02.2017 № 264/пр | Краны на автомобильном ходу при работе на монтаже технологического оборудования 10 т | 1368 | 1011 | маш.-ч | маш.-ч | 1 | 1.188 | 0 | 134.65 | 13.5 | 0 | 0 | 1 | 0 | )*1,2 | 1.4256 | 2 | 53554531 | 1466 | 0 | 0 | 0 | 0 | 0 | 0 | 0 | 0
912 | 53554539 | 53554528 | 29174913 | 1 | 1 | 1 | 2 | 400001 | ТСЭМ Московской обл., 400001, приказ Минстроя России №675/пр от 28.02.2017 № 264/пр | Автомобили бортовые, грузоподъемность до 5 т | 1368 | 1011 | маш.-ч | маш.-ч | 1 | 1.188 | 0 | 87.17 | 11.6 | 0 | 0 | 1 | 0 | )*1,2 | 1.4256 | 2 | 53554532 | 1467 | 0 | 0 | 0 | 0 | 0 | 0 | 0 | 0
912 | 53554540 | 53554528 | 29110793 | 1 | 1 | 1 | 3 | 101-2478 | ТССЦ Московской обл., 101-2478, приказ Минстроя России №675/пр от 28.02.2017 № 254/пр | Лента К226 | 1308 | 1003 | 100 м | 100 м | 100 | 0.1 | 120.36 | 0 | 0 | 0 | 0 | 1 | 0 |  | 0.1 | 2 | 53554533 | 1468 | 0 | 0 | 0 | 0 | 0 | 0 | 0 | 0
912 | 53554541 | 53554528 | 29110838 | 1 | 1 | 1 | 3 | 101-2499 | ТССЦ Московской обл., 101-2499, приказ Минстроя России №675/пр от 28.02.2017 № 254/пр | Лента изоляционная прорезиненная односторонняя ширина 20 мм, толщина 0,25-0,35 мм | 1346 | 1009 | кг | кг | 1 | 0.42 | 30.5 | 0 | 0 | 0 | 0 | 1 | 0 |  | 0.42 | 2 | 53554534 | 1469 | 0 | 0 | 0 | 0 | 0 | 0 | 0 | 0
912 | 53554542 | 53554528 | 29171808 | 1 | 1 | 1 | 3 | 999-9950 | ТССЦ Московской обл., 999-9950, приказ Минстроя России №675/пр от 21.09.2015 г. | Вспомогательные ненормируемые материалы (2% от ОЗП) | 1374 | 1013 | РУБ | РУБ | 1 | 26.03 | 1 | 0 | 0 | 0 | 0 | 1 | 0 |  | 26.03 | 2 | 53554535 | 1470 | 0 | 0 | 0 | 0 | 0 | 0 | 0 | 0
917 | 53554557 | 53554545 | 29364679 | 1 | 1 | 1 | 1 | 1-2042-90 |  | Рабочий монтажник среднего разряда 4,2 | 1369 | 1013 | чел.-ч | чел.-ч | 1 | 30.912 | 0 | 0 | 0 | 9.92 | 0 | 1 | 1 | )*1,2 | 37.0944 | 2 | 53554546 | 1471 | 0 | 0 | 0 | 0 | 0 | 0 | 0 | 0
917 | 53554558 | 53554545 | 121548 | 1 | 1 | 1 | 1 | 2 |  | Затраты труда машинистов | 608254 | 1013 | чел.час | чел.час | 1 | 0.036 | 0 | 0 | 0 | 0 | 0 | 1 | 2 | )*1,2 | 0.0432 | 2 | 53554547 | 1472 | 0 | 0 | 0 | 0 | 0 | 0 | 0 | 0
917 | 53554559 | 53554545 | 29172362 | 1 | 1 | 1 | 2 | 021102 | ТСЭМ Московской обл., 021102, приказ Минстроя России №675/пр от 21.09.2015 г. | Краны на автомобильном ходу при работе на монтаже технологического оборудования 10 т | 1368 | 1011 | маш.-ч | маш.-ч | 1 | 0.036 | 0 | 134.65 | 13.5 | 0 | 0 | 1 | 0 | )*1,2 | 0.0432 | 2 | 53554548 | 1473 | 0 | 0 | 0 | 0 | 0 | 0 | 0 | 0
917 | 53554560 | 53554545 | 29174913 | 1 | 1 | 1 | 2 | 400001 | ТСЭМ Московской обл., 400001, приказ Минстроя России №675/пр от 21.09.2015 г. | Автомобили бортовые, грузоподъемность до 5 т | 1368 | 1011 | маш.-ч | маш.-ч | 1 | 0.024 | 0 | 87.17 | 11.6 | 0 | 0 | 1 | 0 | )*1,2 | 0.0288 | 2 | 53554549 | 1474 | 0 | 0 | 0 | 0 | 0 | 0 | 0 | 0
917 | 53554561 | 53554545 | 29149204 | 1 | 1 | 1 | 3 | 405-0219 | ТССЦ Московской обл., 405-0219, приказ Минстроя России №675/пр от 21.09.2015 г. | Гипсовые вяжущие, марка Г3 | 1348 | 1009 | т | т | 1000 | 0.00315 | 729.98 | 0 | 0 | 0 | 0 | 1 | 0 |  | 0.00315 | 2 | 53554550 | 1476 | 0 | 0 | 0 | 0 | 0 | 0 | 0 | 0
917 | 53554562 | 53554545 | 29170678 | 1 | 1 | 1 | 3 | 509-0783 | ТССЦ Московской обл., 509-0783, приказ Минстроя России №675/пр от 21.09.2015 г. | Втулки изолирующие | 1354 | 1010 | шт. | шт. | 1 | 102 | 280 | 0 | 0 | 0 | 0 | 1 | 0 |  | 102 | 2 | 53554551 | 1478 | 0 | 0 | 0 | 0 | 0 | 0 | 0 | 0
917 | 53554563 | 53554545 | 29171808 | 1 | 1 | 1 | 3 | 999-9950 | ТССЦ Московской обл., 999-9950, приказ Минстроя России №675/пр от 21.09.2015 г. | Вспомогательные ненормируемые материалы (2% от ОЗП) | 1374 | 1013 | РУБ | РУБ | 1 | 5.11 | 1 | 0 | 0 | 0 | 0 | 1 | 0 |  | 5.11 | 2 | 53554552 | 1480 | 0 | 0 | 0 | 0 | 0 | 0 | 0 | 0
918 | 53554557 | 53554545 | 29364679 | 1 | 1 | 1 | 1 | 1-2042-90 |  | Рабочий монтажник среднего разряда 4,2 | 1369 | 1013 | чел.-ч | чел.-ч | 1 | 30.912 | 0 | 0 | 0 | 9.92 | 0 | 1 | 1 | )*1,2 | 37.0944 | 2 | 53554546 | 1481 | 0 | 0 | 0 | 0 | 0 | 0 | 0 | 0
918 | 53554558 | 53554545 | 121548 | 1 | 1 | 1 | 1 | 2 |  | Затраты труда машинистов | 608254 | 1013 | чел.час | чел.час | 1 | 0.036 | 0 | 0 | 0 | 0 | 0 | 1 | 2 | )*1,2 | 0.0432 | 2 | 53554547 | 1482 | 0 | 0 | 0 | 0 | 0 | 0 | 0 | 0
918 | 53554559 | 53554545 | 29172362 | 1 | 1 | 1 | 2 | 021102 | ТСЭМ Московской обл., 021102, приказ Минстроя России №675/пр от 21.09.2015 г. | Краны на автомобильном ходу при работе на монтаже технологического оборудования 10 т | 1368 | 1011 | маш.-ч | маш.-ч | 1 | 0.036 | 0 | 134.65 | 13.5 | 0 | 0 | 1 | 0 | )*1,2 | 0.0432 | 2 | 53554548 | 1483 | 0 | 0 | 0 | 0 | 0 | 0 | 0 | 0
918 | 53554560 | 53554545 | 29174913 | 1 | 1 | 1 | 2 | 400001 | ТСЭМ Московской обл., 400001, приказ Минстроя России №675/пр от 21.09.2015 г. | Автомобили бортовые, грузоподъемность до 5 т | 1368 | 1011 | маш.-ч | маш.-ч | 1 | 0.024 | 0 | 87.17 | 11.6 | 0 | 0 | 1 | 0 | )*1,2 | 0.0288 | 2 | 53554549 | 1484 | 0 | 0 | 0 | 0 | 0 | 0 | 0 | 0
918 | 53554561 | 53554545 | 29149204 | 1 | 1 | 1 | 3 | 405-0219 | ТССЦ Московской обл., 405-0219, приказ Минстроя России №675/пр от 21.09.2015 г. | Гипсовые вяжущие, марка Г3 | 1348 | 1009 | т | т | 1000 | 0.00315 | 729.98 | 0 | 0 | 0 | 0 | 1 | 0 |  | 0.00315 | 2 | 53554550 | 1486 | 0 | 0 | 0 | 0 | 0 | 0 | 0 | 0
918 | 53554562 | 53554545 | 29170678 | 1 | 1 | 1 | 3 | 509-0783 | ТССЦ Московской обл., 509-0783, приказ Минстроя России №675/пр от 21.09.2015 г. | Втулки изолирующие | 1354 | 1010 | шт. | шт. | 1 | 102 | 280 | 0 | 0 | 0 | 0 | 1 | 0 |  | 102 | 2 | 53554551 | 1488 | 0 | 0 | 0 | 0 | 0 | 0 | 0 | 0
918 | 53554563 | 53554545 | 29171808 | 1 | 1 | 1 | 3 | 999-9950 | ТССЦ Московской обл., 999-9950, приказ Минстроя России №675/пр от 21.09.2015 г. | Вспомогательные ненормируемые материалы (2% от ОЗП) | 1374 | 1013 | РУБ | РУБ | 1 | 5.11 | 1 | 0 | 0 | 0 | 0 | 1 | 0 |  | 5.11 | 2 | 53554552 | 1490 | 0 | 0 | 0 | 0 | 0 | 0 | 0 | 0
925 | 53554578 | 53554567 | 29364679 | 1 | 1 | 1 | 1 | 1-2042-90 |  | Рабочий монтажник среднего разряда 4,2 | 1369 | 1013 | чел.-ч | чел.-ч | 1 | 31.488 | 0 | 0 | 0 | 9.92 | 0 | 1 | 1 | )*1,2 | 37.7856 | 2 | 53554568 | 1491 | 0 | 0 | 0 | 0 | 0 | 0 | 0 | 0
925 | 53554579 | 53554567 | 121548 | 1 | 1 | 1 | 1 | 2 |  | Затраты труда машинистов | 608254 | 1013 | чел.час | чел.час | 1 | 0.036 | 0 | 0 | 0 | 0 | 0 | 1 | 2 | )*1,2 | 0.0432 | 2 | 53554569 | 1492 | 0 | 0 | 0 | 0 | 0 | 0 | 0 | 0
925 | 53554580 | 53554567 | 29172362 | 1 | 1 | 1 | 2 | 021102 | ТСЭМ Московской обл., 021102, приказ Минстроя России №675/пр от 28.02.2017 № 264/пр | Краны на автомобильном ходу при работе на монтаже технологического оборудования 10 т | 1368 | 1011 | маш.-ч | маш.-ч | 1 | 0.036 | 0 | 134.65 | 13.5 | 0 | 0 | 1 | 0 | )*1,2 | 0.0432 | 2 | 53554570 | 1493 | 0 | 0 | 0 | 0 | 0 | 0 | 0 | 0
925 | 53554581 | 53554567 | 29174913 | 1 | 1 | 1 | 2 | 400001 | ТСЭМ Московской обл., 400001, приказ Минстроя России №675/пр от 28.02.2017 № 264/пр | Автомобили бортовые, грузоподъемность до 5 т | 1368 | 1011 | маш.-ч | маш.-ч | 1 | 0.024 | 0 | 87.17 | 11.6 | 0 | 0 | 1 | 0 | )*1,2 | 0.0288 | 2 | 53554571 | 1494 | 0 | 0 | 0 | 0 | 0 | 0 | 0 | 0
925 | 53554582 | 53554567 | 29149204 | 1 | 1 | 1 | 3 | 405-0219 | ТССЦ Московской обл., 405-0219, приказ Минстроя России №675/пр от 28.02.2017 № 257/пр | Гипсовые вяжущие, марка Г3 | 1348 | 1009 | т | т | 1000 | 0.00315 | 729.98 | 0 | 0 | 0 | 0 | 1 | 0 |  | 0.00315 | 2 | 53554572 | 1496 | 0 | 0 | 0 | 0 | 0 | 0 | 0 | 0
925 | 53554583 | 53554567 | 29170678 | 1 | 1 | 1 | 3 | 509-0783 | ТССЦ Московской обл., 509-0783, приказ Минстроя России №675/пр от 28.02.2017 № 258/пр | Втулки изолирующие | 1356 | 1010 | 1000 шт. | 1000 шт. | 1000 | 0.102 | 280 | 0 | 0 | 0 | 0 | 1 | 0 |  | 0.102 | 2 | 53554573 | 1498 | 0 | 0 | 0 | 0 | 0 | 0 | 0 | 0
925 | 53554584 | 53554567 | 29171808 | 1 | 1 | 1 | 3 | 999-9950 | ТССЦ Московской обл., 999-9950, приказ Минстроя России №675/пр от 21.09.2015 г. | Вспомогательные ненормируемые материалы (2% от ОЗП) | 1374 | 1013 | РУБ | РУБ | 1 | 5.21 | 1 | 0 | 0 | 0 | 0 | 1 | 0 |  | 5.21 | 2 | 53554574 | 1500 | 0 | 0 | 0 | 0 | 0 | 0 | 0 | 0
926 | 53554578 | 53554567 | 29364679 | 1 | 1 | 1 | 1 | 1-2042-90 |  | Рабочий монтажник среднего разряда 4,2 | 1369 | 1013 | чел.-ч | чел.-ч | 1 | 31.488 | 0 | 0 | 0 | 9.92 | 0 | 1 | 1 | )*1,2 | 37.7856 | 2 | 53554568 | 1501 | 0 | 0 | 0 | 0 | 0 | 0 | 0 | 0
926 | 53554579 | 53554567 | 121548 | 1 | 1 | 1 | 1 | 2 |  | Затраты труда машинистов | 608254 | 1013 | чел.час | чел.час | 1 | 0.036 | 0 | 0 | 0 | 0 | 0 | 1 | 2 | )*1,2 | 0.0432 | 2 | 53554569 | 1502 | 0 | 0 | 0 | 0 | 0 | 0 | 0 | 0
926 | 53554580 | 53554567 | 29172362 | 1 | 1 | 1 | 2 | 021102 | ТСЭМ Московской обл., 021102, приказ Минстроя России №675/пр от 28.02.2017 № 264/пр | Краны на автомобильном ходу при работе на монтаже технологического оборудования 10 т | 1368 | 1011 | маш.-ч | маш.-ч | 1 | 0.036 | 0 | 134.65 | 13.5 | 0 | 0 | 1 | 0 | )*1,2 | 0.0432 | 2 | 53554570 | 1503 | 0 | 0 | 0 | 0 | 0 | 0 | 0 | 0
926 | 53554581 | 53554567 | 29174913 | 1 | 1 | 1 | 2 | 400001 | ТСЭМ Московской обл., 400001, приказ Минстроя России №675/пр от 28.02.2017 № 264/пр | Автомобили бортовые, грузоподъемность до 5 т | 1368 | 1011 | маш.-ч | маш.-ч | 1 | 0.024 | 0 | 87.17 | 11.6 | 0 | 0 | 1 | 0 | )*1,2 | 0.0288 | 2 | 53554571 | 1504 | 0 | 0 | 0 | 0 | 0 | 0 | 0 | 0
926 | 53554582 | 53554567 | 29149204 | 1 | 1 | 1 | 3 | 405-0219 | ТССЦ Московской обл., 405-0219, приказ Минстроя России №675/пр от 28.02.2017 № 257/пр | Гипсовые вяжущие, марка Г3 | 1348 | 1009 | т | т | 1000 | 0.00315 | 729.98 | 0 | 0 | 0 | 0 | 1 | 0 |  | 0.00315 | 2 | 53554572 | 1506 | 0 | 0 | 0 | 0 | 0 | 0 | 0 | 0
926 | 53554583 | 53554567 | 29170678 | 1 | 1 | 1 | 3 | 509-0783 | ТССЦ Московской обл., 509-0783, приказ Минстроя России №675/пр от 28.02.2017 № 258/пр | Втулки изолирующие | 1356 | 1010 | 1000 шт. | 1000 шт. | 1000 | 0.102 | 280 | 0 | 0 | 0 | 0 | 1 | 0 |  | 0.102 | 2 | 53554573 | 1508 | 0 | 0 | 0 | 0 | 0 | 0 | 0 | 0
926 | 53554584 | 53554567 | 29171808 | 1 | 1 | 1 | 3 | 999-9950 | ТССЦ Московской обл., 999-9950, приказ Минстроя России №675/пр от 21.09.2015 г. | Вспомогательные ненормируемые материалы (2% от ОЗП) | 1374 | 1013 | РУБ | РУБ | 1 | 5.21 | 1 | 0 | 0 | 0 | 0 | 1 | 0 |  | 5.21 | 2 | 53554574 | 1510 | 0 | 0 | 0 | 0 | 0 | 0 | 0 | 0
933 | 53554601 | 53554588 | 29364679 | 1 | 1 | 1 | 1 | 1-2042-90 |  | Рабочий монтажник среднего разряда 4,2 | 1369 | 1013 | чел.-ч | чел.-ч | 1 | 36.576 | 0 | 0 | 0 | 9.92 | 0 | 1 | 1 | )*1,2 | 43.8912 | 2 | 53554589 | 1511 | 0 | 0 | 0 | 0 | 0 | 0 | 0 | 0
933 | 53554602 | 53554588 | 121548 | 1 | 1 | 1 | 1 | 2 |  | Затраты труда машинистов | 608254 | 1013 | чел.час | чел.час | 1 | 0.036 | 0 | 0 | 0 | 0 | 0 | 1 | 2 | )*1,2 | 0.0432 | 2 | 53554590 | 1512 | 0 | 0 | 0 | 0 | 0 | 0 | 0 | 0
933 | 53554603 | 53554588 | 29172362 | 1 | 1 | 1 | 2 | 021102 | ТСЭМ Московской обл., 021102, приказ Минстроя России №675/пр от 28.02.2017 № 264/пр | Краны на автомобильном ходу при работе на монтаже технологического оборудования 10 т | 1368 | 1011 | маш.-ч | маш.-ч | 1 | 0.036 | 0 | 134.65 | 13.5 | 0 | 0 | 1 | 0 | )*1,2 | 0.0432 | 2 | 53554591 | 1513 | 0 | 0 | 0 | 0 | 0 | 0 | 0 | 0
933 | 53554604 | 53554588 | 29174913 | 1 | 1 | 1 | 2 | 400001 | ТСЭМ Московской обл., 400001, приказ Минстроя России №675/пр от 28.02.2017 № 264/пр | Автомобили бортовые, грузоподъемность до 5 т | 1368 | 1011 | маш.-ч | маш.-ч | 1 | 0.024 | 0 | 87.17 | 11.6 | 0 | 0 | 1 | 0 | )*1,2 | 0.0288 | 2 | 53554592 | 1514 | 0 | 0 | 0 | 0 | 0 | 0 | 0 | 0
933 | 53554605 | 53554588 | 29114246 | 1 | 1 | 1 | 3 | 101-1977 | ТССЦ Московской обл., 101-1977, приказ Минстроя России №675/пр от 28.02.2017 № 254/пр | Болты с гайками и шайбами строительные | 1346 | 1009 | кг | кг | 1 | 1.5 | 9.04 | 0 | 0 | 0 | 0 | 1 | 0 |  | 1.5 | 2 | 53554593 | 1515 | 0 | 0 | 0 | 0 | 0 | 0 | 0 | 0
933 | 53554606 | 53554588 | 29110838 | 1 | 1 | 1 | 3 | 101-2499 | ТССЦ Московской обл., 101-2499, приказ Минстроя России №675/пр от 28.02.2017 № 254/пр | Лента изоляционная прорезиненная односторонняя ширина 20 мм, толщина 0,25-0,35 мм | 1346 | 1009 | кг | кг | 1 | 0.42 | 30.5 | 0 | 0 | 0 | 0 | 1 | 0 |  | 0.42 | 2 | 53554594 | 1516 | 0 | 0 | 0 | 0 | 0 | 0 | 0 | 0
933 | 53554607 | 53554588 | 29149204 | 1 | 1 | 1 | 3 | 405-0219 | ТССЦ Московской обл., 405-0219, приказ Минстроя России №675/пр от 28.02.2017 № 257/пр | Гипсовые вяжущие, марка Г3 | 1348 | 1009 | т | т | 1000 | 0.00315 | 729.98 | 0 | 0 | 0 | 0 | 1 | 0 |  | 0.00315 | 2 | 53554595 | 1518 | 0 | 0 | 0 | 0 | 0 | 0 | 0 | 0
933 | 53554608 | 53554588 | 29170678 | 1 | 1 | 1 | 3 | 509-0783 | ТССЦ Московской обл., 509-0783, приказ Минстроя России №675/пр от 28.02.2017 № 258/пр | Втулки изолирующие | 1356 | 1010 | 1000 шт. | 1000 шт. | 1000 | 0.102 | 280 | 0 | 0 | 0 | 0 | 1 | 0 |  | 0.102 | 2 | 53554596 | 1520 | 0 | 0 | 0 | 0 | 0 | 0 | 0 | 0
933 | 53554609 | 53554588 | 29171808 | 1 | 1 | 1 | 3 | 999-9950 | ТССЦ Московской обл., 999-9950, приказ Минстроя России №675/пр от 21.09.2015 г. | Вспомогательные ненормируемые материалы (2% от ОЗП) | 1374 | 1013 | РУБ | РУБ | 1 | 6.05 | 1 | 0 | 0 | 0 | 0 | 1 | 0 |  | 6.05 | 2 | 53554597 | 1522 | 0 | 0 | 0 | 0 | 0 | 0 | 0 | 0
934 | 53554601 | 53554588 | 29364679 | 1 | 1 | 1 | 1 | 1-2042-90 |  | Рабочий монтажник среднего разряда 4,2 | 1369 | 1013 | чел.-ч | чел.-ч | 1 | 36.576 | 0 | 0 | 0 | 9.92 | 0 | 1 | 1 | )*1,2 | 43.8912 | 2 | 53554589 | 1523 | 0 | 0 | 0 | 0 | 0 | 0 | 0 | 0
934 | 53554602 | 53554588 | 121548 | 1 | 1 | 1 | 1 | 2 |  | Затраты труда машинистов | 608254 | 1013 | чел.час | чел.час | 1 | 0.036 | 0 | 0 | 0 | 0 | 0 | 1 | 2 | )*1,2 | 0.0432 | 2 | 53554590 | 1524 | 0 | 0 | 0 | 0 | 0 | 0 | 0 | 0
934 | 53554603 | 53554588 | 29172362 | 1 | 1 | 1 | 2 | 021102 | ТСЭМ Московской обл., 021102, приказ Минстроя России №675/пр от 28.02.2017 № 264/пр | Краны на автомобильном ходу при работе на монтаже технологического оборудования 10 т | 1368 | 1011 | маш.-ч | маш.-ч | 1 | 0.036 | 0 | 134.65 | 13.5 | 0 | 0 | 1 | 0 | )*1,2 | 0.0432 | 2 | 53554591 | 1525 | 0 | 0 | 0 | 0 | 0 | 0 | 0 | 0
934 | 53554604 | 53554588 | 29174913 | 1 | 1 | 1 | 2 | 400001 | ТСЭМ Московской обл., 400001, приказ Минстроя России №675/пр от 28.02.2017 № 264/пр | Автомобили бортовые, грузоподъемность до 5 т | 1368 | 1011 | маш.-ч | маш.-ч | 1 | 0.024 | 0 | 87.17 | 11.6 | 0 | 0 | 1 | 0 | )*1,2 | 0.0288 | 2 | 53554592 | 1526 | 0 | 0 | 0 | 0 | 0 | 0 | 0 | 0
934 | 53554605 | 53554588 | 29114246 | 1 | 1 | 1 | 3 | 101-1977 | ТССЦ Московской обл., 101-1977, приказ Минстроя России №675/пр от 28.02.2017 № 254/пр | Болты с гайками и шайбами строительные | 1346 | 1009 | кг | кг | 1 | 1.5 | 9.04 | 0 | 0 | 0 | 0 | 1 | 0 |  | 1.5 | 2 | 53554593 | 1527 | 0 | 0 | 0 | 0 | 0 | 0 | 0 | 0
934 | 53554606 | 53554588 | 29110838 | 1 | 1 | 1 | 3 | 101-2499 | ТССЦ Московской обл., 101-2499, приказ Минстроя России №675/пр от 28.02.2017 № 254/пр | Лента изоляционная прорезиненная односторонняя ширина 20 мм, толщина 0,25-0,35 мм | 1346 | 1009 | кг | кг | 1 | 0.42 | 30.5 | 0 | 0 | 0 | 0 | 1 | 0 |  | 0.42 | 2 | 53554594 | 1528 | 0 | 0 | 0 | 0 | 0 | 0 | 0 | 0
934 | 53554607 | 53554588 | 29149204 | 1 | 1 | 1 | 3 | 405-0219 | ТССЦ Московской обл., 405-0219, приказ Минстроя России №675/пр от 28.02.2017 № 257/пр | Гипсовые вяжущие, марка Г3 | 1348 | 1009 | т | т | 1000 | 0.00315 | 729.98 | 0 | 0 | 0 | 0 | 1 | 0 |  | 0.00315 | 2 | 53554595 | 1530 | 0 | 0 | 0 | 0 | 0 | 0 | 0 | 0
934 | 53554608 | 53554588 | 29170678 | 1 | 1 | 1 | 3 | 509-0783 | ТССЦ Московской обл., 509-0783, приказ Минстроя России №675/пр от 28.02.2017 № 258/пр | Втулки изолирующие | 1356 | 1010 | 1000 шт. | 1000 шт. | 1000 | 0.102 | 280 | 0 | 0 | 0 | 0 | 1 | 0 |  | 0.102 | 2 | 53554596 | 1532 | 0 | 0 | 0 | 0 | 0 | 0 | 0 | 0
934 | 53554609 | 53554588 | 29171808 | 1 | 1 | 1 | 3 | 999-9950 | ТССЦ Московской обл., 999-9950, приказ Минстроя России №675/пр от 21.09.2015 г. | Вспомогательные ненормируемые материалы (2% от ОЗП) | 1374 | 1013 | РУБ | РУБ | 1 | 6.05 | 1 | 0 | 0 | 0 | 0 | 1 | 0 |  | 6.05 | 2 | 53554597 | 1534 | 0 | 0 | 0 | 0 | 0 | 0 | 0 | 0
941 | 53554623 | 53554613 | 29364679 | 1 | 1 | 1 | 1 | 1-2042-90 |  | Рабочий монтажник среднего разряда 4,2 | 1369 | 1013 | чел.-ч | чел.-ч | 1 | 157.44 | 0 | 0 | 0 | 330.57 | 0 | 1 | 1 | )*1,2 | 188.928 | 2 | 53554614 | 1535 | 0 | 0 | 0 | 0 | 0 | 0 | 0 | 0
941 | 53554624 | 53554613 | 121548 | 1 | 1 | 1 | 1 | 2 |  | Затраты труда машинистов | 608254 | 1013 | чел.час | чел.час | 1 | 1.188 | 0 | 0 | 0 | 0 | 0 | 1 | 2 | )*1,2 | 1.4256 | 2 | 53554615 | 1536 | 0 | 0 | 0 | 0 | 0 | 0 | 0 | 0
941 | 53554625 | 53554613 | 29172362 | 1 | 1 | 1 | 2 | 021102 | ТСЭМ Московской обл., 021102, приказ Минстроя России №675/пр от 28.02.2017 № 264/пр | Краны на автомобильном ходу при работе на монтаже технологического оборудования 10 т | 1368 | 1011 | маш.-ч | маш.-ч | 1 | 1.188 | 0 | 134.65 | 13.5 | 0 | 0 | 1 | 0 | )*1,2 | 1.4256 | 2 | 53554616 | 1537 | 0 | 0 | 0 | 0 | 0 | 0 | 0 | 0
941 | 53554626 | 53554613 | 29174913 | 1 | 1 | 1 | 2 | 400001 | ТСЭМ Московской обл., 400001, приказ Минстроя России №675/пр от 28.02.2017 № 264/пр | Автомобили бортовые, грузоподъемность до 5 т | 1368 | 1011 | маш.-ч | маш.-ч | 1 | 1.188 | 0 | 87.17 | 11.6 | 0 | 0 | 1 | 0 | )*1,2 | 1.4256 | 2 | 53554617 | 1538 | 0 | 0 | 0 | 0 | 0 | 0 | 0 | 0
941 | 53554627 | 53554613 | 29110793 | 1 | 1 | 1 | 3 | 101-2478 | ТССЦ Московской обл., 101-2478, приказ Минстроя России №675/пр от 28.02.2017 № 254/пр | Лента К226 | 1308 | 1003 | 100 м | 100 м | 100 | 0.1 | 120.36 | 0 | 0 | 0 | 0 | 1 | 0 |  | 0.1 | 2 | 53554618 | 1539 | 0 | 0 | 0 | 0 | 0 | 0 | 0 | 0
941 | 53554628 | 53554613 | 29110838 | 1 | 1 | 1 | 3 | 101-2499 | ТССЦ Московской обл., 101-2499, приказ Минстроя России №675/пр от 28.02.2017 № 254/пр | Лента изоляционная прорезиненная односторонняя ширина 20 мм, толщина 0,25-0,35 мм | 1346 | 1009 | кг | кг | 1 | 0.42 | 30.5 | 0 | 0 | 0 | 0 | 1 | 0 |  | 0.42 | 2 | 53554619 | 1540 | 0 | 0 | 0 | 0 | 0 | 0 | 0 | 0
941 | 53554629 | 53554613 | 29171808 | 1 | 1 | 1 | 3 | 999-9950 | ТССЦ Московской обл., 999-9950, приказ Минстроя России №675/пр от 21.09.2015 г. | Вспомогательные ненормируемые материалы (2% от ОЗП) | 1374 | 1013 | РУБ | РУБ | 1 | 26.03 | 1 | 0 | 0 | 0 | 0 | 1 | 0 |  | 26.03 | 2 | 53554621 | 1542 | 0 | 0 | 0 | 0 | 0 | 0 | 0 | 0
942 | 53554623 | 53554613 | 29364679 | 1 | 1 | 1 | 1 | 1-2042-90 |  | Рабочий монтажник среднего разряда 4,2 | 1369 | 1013 | чел.-ч | чел.-ч | 1 | 157.44 | 0 | 0 | 0 | 330.57 | 0 | 1 | 1 | )*1,2 | 188.928 | 2 | 53554614 | 1544 | 0 | 0 | 0 | 0 | 0 | 0 | 0 | 0
942 | 53554624 | 53554613 | 121548 | 1 | 1 | 1 | 1 | 2 |  | Затраты труда машинистов | 608254 | 1013 | чел.час | чел.час | 1 | 1.188 | 0 | 0 | 0 | 0 | 0 | 1 | 2 | )*1,2 | 1.4256 | 2 | 53554615 | 1545 | 0 | 0 | 0 | 0 | 0 | 0 | 0 | 0
942 | 53554625 | 53554613 | 29172362 | 1 | 1 | 1 | 2 | 021102 | ТСЭМ Московской обл., 021102, приказ Минстроя России №675/пр от 28.02.2017 № 264/пр | Краны на автомобильном ходу при работе на монтаже технологического оборудования 10 т | 1368 | 1011 | маш.-ч | маш.-ч | 1 | 1.188 | 0 | 134.65 | 13.5 | 0 | 0 | 1 | 0 | )*1,2 | 1.4256 | 2 | 53554616 | 1546 | 0 | 0 | 0 | 0 | 0 | 0 | 0 | 0
942 | 53554626 | 53554613 | 29174913 | 1 | 1 | 1 | 2 | 400001 | ТСЭМ Московской обл., 400001, приказ Минстроя России №675/пр от 28.02.2017 № 264/пр | Автомобили бортовые, грузоподъемность до 5 т | 1368 | 1011 | маш.-ч | маш.-ч | 1 | 1.188 | 0 | 87.17 | 11.6 | 0 | 0 | 1 | 0 | )*1,2 | 1.4256 | 2 | 53554617 | 1547 | 0 | 0 | 0 | 0 | 0 | 0 | 0 | 0
942 | 53554627 | 53554613 | 29110793 | 1 | 1 | 1 | 3 | 101-2478 | ТССЦ Московской обл., 101-2478, приказ Минстроя России №675/пр от 28.02.2017 № 254/пр | Лента К226 | 1308 | 1003 | 100 м | 100 м | 100 | 0.1 | 120.36 | 0 | 0 | 0 | 0 | 1 | 0 |  | 0.1 | 2 | 53554618 | 1548 | 0 | 0 | 0 | 0 | 0 | 0 | 0 | 0
942 | 53554628 | 53554613 | 29110838 | 1 | 1 | 1 | 3 | 101-2499 | ТССЦ Московской обл., 101-2499, приказ Минстроя России №675/пр от 28.02.2017 № 254/пр | Лента изоляционная прорезиненная односторонняя ширина 20 мм, толщина 0,25-0,35 мм | 1346 | 1009 | кг | кг | 1 | 0.42 | 30.5 | 0 | 0 | 0 | 0 | 1 | 0 |  | 0.42 | 2 | 53554619 | 1549 | 0 | 0 | 0 | 0 | 0 | 0 | 0 | 0
942 | 53554629 | 53554613 | 29171808 | 1 | 1 | 1 | 3 | 999-9950 | ТССЦ Московской обл., 999-9950, приказ Минстроя России №675/пр от 21.09.2015 г. | Вспомогательные ненормируемые материалы (2% от ОЗП) | 1374 | 1013 | РУБ | РУБ | 1 | 26.03 | 1 | 0 | 0 | 0 | 0 | 1 | 0 |  | 26.03 | 2 | 53554621 | 1551 | 0 | 0 | 0 | 0 | 0 | 0 | 0 | 0
947 | 53554644 | 53554632 | 29364679 | 1 | 1 | 1 | 1 | 1-2042-90 |  | Рабочий монтажник среднего разряда 4,2 | 1369 | 1013 | чел.-ч | чел.-ч | 1 | 70.64 | 0 | 0 | 0 | 330.57 | 0 | 1 | 1 | )*1,2 | 84.768 | 2 | 53554633 | 1553 | 0 | 0 | 0 | 0 | 0 | 0 | 0 | 0
947 | 53554645 | 53554632 | 121548 | 1 | 1 | 1 | 1 | 2 |  | Затраты труда машинистов | 608254 | 1013 | чел.час | чел.час | 1 | 0.88 | 0 | 0 | 0 | 0 | 0 | 1 | 2 | )*1,2 | 1.056 | 2 | 53554634 | 1554 | 0 | 0 | 0 | 0 | 0 | 0 | 0 | 0
947 | 53554646 | 53554632 | 29172362 | 1 | 1 | 1 | 2 | 021102 | ТСЭМ Московской обл., 021102, приказ Минстроя России №675/пр от 28.02.2017 № 264/пр | Краны на автомобильном ходу при работе на монтаже технологического оборудования 10 т | 1368 | 1011 | маш.-ч | маш.-ч | 1 | 0.88 | 0 | 134.65 | 13.5 | 0 | 0 | 1 | 0 | )*1,2 | 1.056 | 2 | 53554635 | 1555 | 0 | 0 | 0 | 0 | 0 | 0 | 0 | 0
947 | 53554647 | 53554632 | 29174500 | 1 | 1 | 1 | 2 | 330206 | ТСЭМ Московской обл., 330206, приказ Минстроя России №675/пр от 28.02.2017 № 264/пр | Дрели электрические | 1368 | 1011 | маш.-ч | маш.-ч | 1 | 16.38 | 0 | 1.95 | 0 | 0 | 0 | 1 | 0 | )*1,2 | 19.656 | 2 | 53554636 | 1556 | 0 | 0 | 0 | 0 | 0 | 0 | 0 | 0
947 | 53554648 | 53554632 | 29174913 | 1 | 1 | 1 | 2 | 400001 | ТСЭМ Московской обл., 400001, приказ Минстроя России №675/пр от 28.02.2017 № 264/пр | Автомобили бортовые, грузоподъемность до 5 т | 1368 | 1011 | маш.-ч | маш.-ч | 1 | 0.87 | 0 | 87.17 | 11.6 | 0 | 0 | 1 | 0 | )*1,2 | 1.044 | 2 | 53554637 | 1557 | 0 | 0 | 0 | 0 | 0 | 0 | 0 | 0
947 | 53554649 | 53554632 | 29114269 | 1 | 1 | 1 | 3 | 101-0115 | ТССЦ Московской обл., 101-0115, приказ Минстроя России №675/пр от 28.02.2017 № 254/пр | Винты с полукруглой головкой длиной 50 мм | 1348 | 1009 | т | т | 1000 | 0.00306 | 12429.99 | 0 | 0 | 0 | 0 | 1 | 0 |  | 0.00306 | 2 | 53554638 | 1558 | 0 | 0 | 0 | 0 | 0 | 0 | 0 | 0
947 | 53554650 | 53554632 | 29110838 | 1 | 1 | 1 | 3 | 101-2499 | ТССЦ Московской обл., 101-2499, приказ Минстроя России №675/пр от 28.02.2017 № 254/пр | Лента изоляционная прорезиненная односторонняя ширина 20 мм, толщина 0,25-0,35 мм | 1346 | 1009 | кг | кг | 1 | 0.31 | 30.5 | 0 | 0 | 0 | 0 | 1 | 0 |  | 0.31 | 2 | 53554639 | 1559 | 0 | 0 | 0 | 0 | 0 | 0 | 0 | 0
947 | 53554651 | 53554632 | 29114470 | 1 | 1 | 1 | 3 | 101-3914 | ТССЦ Московской обл., 101-3914, приказ Минстроя России №675/пр от 28.02.2017 № 254/пр | Дюбели распорные полипропиленовые | 1355 | 1010 | 100 шт. | 100 шт. | 100 | 4.08 | 86.24 | 0 | 0 | 0 | 0 | 1 | 0 |  | 4.08 | 2 | 53554640 | 1560 | 0 | 0 | 0 | 0 | 0 | 0 | 0 | 0
947 | 53554652 | 53554632 | 29164111 | 1 | 1 | 1 | 3 | 509-0167 | ТССЦ Московской обл., 509-0167, приказ Минстроя России №675/пр от 28.02.2017 № 258/пр | Сжимы соединительные | 1355 | 1010 | 100 шт. | 100 шт. | 100 | 1.02 | 100 | 0 | 0 | 0 | 0 | 1 | 0 |  | 1.02 | 2 | 53554641 | 1561 | 0 | 0 | 0 | 0 | 0 | 0 | 0 | 0
947 | 53554653 | 53554632 | 29171808 | 1 | 1 | 1 | 3 | 999-9950 | ТССЦ Московской обл., 999-9950, приказ Минстроя России №675/пр от 21.09.2015 г. | Вспомогательные ненормируемые материалы (2% от ОЗП) | 1374 | 1013 | РУБ | РУБ | 1 | 14.01 | 1 | 0 | 0 | 0 | 0 | 1 | 0 |  | 14.01 | 2 | 53554642 | 1562 | 0 | 0 | 0 | 0 | 0 | 0 | 0 | 0
948 | 53554644 | 53554632 | 29364679 | 1 | 1 | 1 | 1 | 1-2042-90 |  | Рабочий монтажник среднего разряда 4,2 | 1369 | 1013 | чел.-ч | чел.-ч | 1 | 70.64 | 0 | 0 | 0 | 330.57 | 0 | 1 | 1 | )*1,2 | 84.768 | 2 | 53554633 | 1564 | 0 | 0 | 0 | 0 | 0 | 0 | 0 | 0
948 | 53554645 | 53554632 | 121548 | 1 | 1 | 1 | 1 | 2 |  | Затраты труда машинистов | 608254 | 1013 | чел.час | чел.час | 1 | 0.88 | 0 | 0 | 0 | 0 | 0 | 1 | 2 | )*1,2 | 1.056 | 2 | 53554634 | 1565 | 0 | 0 | 0 | 0 | 0 | 0 | 0 | 0
948 | 53554646 | 53554632 | 29172362 | 1 | 1 | 1 | 2 | 021102 | ТСЭМ Московской обл., 021102, приказ Минстроя России №675/пр от 28.02.2017 № 264/пр | Краны на автомобильном ходу при работе на монтаже технологического оборудования 10 т | 1368 | 1011 | маш.-ч | маш.-ч | 1 | 0.88 | 0 | 134.65 | 13.5 | 0 | 0 | 1 | 0 | )*1,2 | 1.056 | 2 | 53554635 | 1566 | 0 | 0 | 0 | 0 | 0 | 0 | 0 | 0
948 | 53554647 | 53554632 | 29174500 | 1 | 1 | 1 | 2 | 330206 | ТСЭМ Московской обл., 330206, приказ Минстроя России №675/пр от 28.02.2017 № 264/пр | Дрели электрические | 1368 | 1011 | маш.-ч | маш.-ч | 1 | 16.38 | 0 | 1.95 | 0 | 0 | 0 | 1 | 0 | )*1,2 | 19.656 | 2 | 53554636 | 1567 | 0 | 0 | 0 | 0 | 0 | 0 | 0 | 0
948 | 53554648 | 53554632 | 29174913 | 1 | 1 | 1 | 2 | 400001 | ТСЭМ Московской обл., 400001, приказ Минстроя России №675/пр от 28.02.2017 № 264/пр | Автомобили бортовые, грузоподъемность до 5 т | 1368 | 1011 | маш.-ч | маш.-ч | 1 | 0.87 | 0 | 87.17 | 11.6 | 0 | 0 | 1 | 0 | )*1,2 | 1.044 | 2 | 53554637 | 1568 | 0 | 0 | 0 | 0 | 0 | 0 | 0 | 0
948 | 53554649 | 53554632 | 29114269 | 1 | 1 | 1 | 3 | 101-0115 | ТССЦ Московской обл., 101-0115, приказ Минстроя России №675/пр от 28.02.2017 № 254/пр | Винты с полукруглой головкой длиной 50 мм | 1348 | 1009 | т | т | 1000 | 0.00306 | 12429.99 | 0 | 0 | 0 | 0 | 1 | 0 |  | 0.00306 | 2 | 53554638 | 1569 | 0 | 0 | 0 | 0 | 0 | 0 | 0 | 0
948 | 53554650 | 53554632 | 29110838 | 1 | 1 | 1 | 3 | 101-2499 | ТССЦ Московской обл., 101-2499, приказ Минстроя России №675/пр от 28.02.2017 № 254/пр | Лента изоляционная прорезиненная односторонняя ширина 20 мм, толщина 0,25-0,35 мм | 1346 | 1009 | кг | кг | 1 | 0.31 | 30.5 | 0 | 0 | 0 | 0 | 1 | 0 |  | 0.31 | 2 | 53554639 | 1570 | 0 | 0 | 0 | 0 | 0 | 0 | 0 | 0
948 | 53554651 | 53554632 | 29114470 | 1 | 1 | 1 | 3 | 101-3914 | ТССЦ Московской обл., 101-3914, приказ Минстроя России №675/пр от 28.02.2017 № 254/пр | Дюбели распорные полипропиленовые | 1355 | 1010 | 100 шт. | 100 шт. | 100 | 4.08 | 86.24 | 0 | 0 | 0 | 0 | 1 | 0 |  | 4.08 | 2 | 53554640 | 1571 | 0 | 0 | 0 | 0 | 0 | 0 | 0 | 0
948 | 53554652 | 53554632 | 29164111 | 1 | 1 | 1 | 3 | 509-0167 | ТССЦ Московской обл., 509-0167, приказ Минстроя России №675/пр от 28.02.2017 № 258/пр | Сжимы соединительные | 1355 | 1010 | 100 шт. | 100 шт. | 100 | 1.02 | 100 | 0 | 0 | 0 | 0 | 1 | 0 |  | 1.02 | 2 | 53554641 | 1572 | 0 | 0 | 0 | 0 | 0 | 0 | 0 | 0
948 | 53554653 | 53554632 | 29171808 | 1 | 1 | 1 | 3 | 999-9950 | ТССЦ Московской обл., 999-9950, приказ Минстроя России №675/пр от 21.09.2015 г. | Вспомогательные ненормируемые материалы (2% от ОЗП) | 1374 | 1013 | РУБ | РУБ | 1 | 14.01 | 1 | 0 | 0 | 0 | 0 | 1 | 0 |  | 14.01 | 2 | 53554642 | 1573 | 0 | 0 | 0 | 0 | 0 | 0 | 0 | 0
951 | 53554670 | 53554655 | 29361034 | 1 | 1 | 1 | 1 | 1-2038-90 |  | Рабочий монтажник среднего разряда 3,8 | 1369 | 1013 | чел.-ч | чел.-ч | 1 | 19.392 | 0 | 0 | 0 | 306.91 | 0 | 1 | 1 | )*1,2 | 23.2704 | 3 | -1 |  | 0 | 0 | 0 | 0 | 0 | 0 | 0 | 0
951 | 53554671 | 53554655 | 121548 | 1 | 1 | 1 | 1 | 2 |  | Затраты труда машинистов | 608254 | 1013 | чел.час | чел.час | 1 | 0.216 | 0 | 0 | 0 | 0 | 0 | 1 | 2 | )*1,2 | 0.2592 | 2 | 53554657 | 1576 | 0 | 0 | 0 | 0 | 0 | 0 | 0 | 0
951 | 53554672 | 53554655 | 29172362 | 1 | 1 | 1 | 2 | 021102 | ТСЭМ Московской обл., 021102, приказ Минстроя России №675/пр от 28.02.2017 № 264/пр | Краны на автомобильном ходу при работе на монтаже технологического оборудования 10 т | 1368 | 1011 | маш.-ч | маш.-ч | 1 | 0.216 | 0 | 134.65 | 13.5 | 0 | 0 | 1 | 0 | )*1,2 | 0.2592 | 2 | 53554658 | 1577 | 0 | 0 | 0 | 0 | 0 | 0 | 0 | 0
951 | 53554673 | 53554655 | 29174913 | 1 | 1 | 1 | 2 | 400001 | ТСЭМ Московской обл., 400001, приказ Минстроя России №675/пр от 28.02.2017 № 264/пр | Автомобили бортовые, грузоподъемность до 5 т | 1368 | 1011 | маш.-ч | маш.-ч | 1 | 0.216 | 0 | 87.17 | 11.6 | 0 | 0 | 1 | 0 | )*1,2 | 0.2592 | 2 | 53554659 | 1578 | 0 | 0 | 0 | 0 | 0 | 0 | 0 | 0
951 | 53554674 | 53554655 | 29107914 | 1 | 1 | 1 | 3 | 101-0319 | ТССЦ Московской обл., 101-0319, приказ Минстроя России №675/пр от 28.02.2017 № 254/пр | Картон строительный прокладочный марки Б | 1348 | 1009 | т | т | 1000 | 0.00033 | 19800.01 | 0 | 0 | 0 | 0 | 1 | 0 |  | 0.00033 | 2 | 53554660 | 1579 | 0 | 0 | 0 | 0 | 0 | 0 | 0 | 0
951 | 53554675 | 53554655 | 29111245 | 1 | 1 | 1 | 3 | 101-0612 | ТССЦ Московской обл., 101-0612, приказ Минстроя России №675/пр от 28.02.2017 № 254/пр | Мастика клеящая морозостойкая битумно-масляная МБ-50 | 1348 | 1009 | т | т | 1000 | 0.0014 | 3960.01 | 0 | 0 | 0 | 0 | 1 | 0 |  | 0.0014 | 2 | 53554661 | 1580 | 0 | 0 | 0 | 0 | 0 | 0 | 0 | 0
951 | 53554676 | 53554655 | 29108269 | 1 | 1 | 1 | 3 | 101-1764 | ТССЦ Московской обл., 101-1764, приказ Минстроя России №675/пр от 28.02.2017 № 254/пр | Тальк молотый, сорт I | 1348 | 1009 | т | т | 1000 | 0.0003 | 1820.01 | 0 | 0 | 0 | 0 | 1 | 0 |  | 0.0003 | 2 | 53554662 | 1581 | 0 | 0 | 0 | 0 | 0 | 0 | 0 | 0
951 | 53554677 | 53554655 | 29110426 | 1 | 1 | 1 | 3 | 101-2143 | ТССЦ Московской обл., 101-2143, приказ Минстроя России №675/пр от 28.02.2017 № 254/пр | Краска | 1346 | 1009 | кг | кг | 1 | 0.04 | 28.67 | 0 | 0 | 0 | 0 | 1 | 0 |  | 0.04 | 2 | 53554663 | 1582 | 0 | 0 | 0 | 0 | 0 | 0 | 0 | 0
951 | 53554678 | 53554655 | 29110838 | 1 | 1 | 1 | 3 | 101-2499 | ТССЦ Московской обл., 101-2499, приказ Минстроя России №675/пр от 28.02.2017 № 254/пр | Лента изоляционная прорезиненная односторонняя ширина 20 мм, толщина 0,25-0,35 мм | 1346 | 1009 | кг | кг | 1 | 0.16 | 30.5 | 0 | 0 | 0 | 0 | 1 | 0 |  | 0.16 | 2 | 53554664 | 1583 | 0 | 0 | 0 | 0 | 0 | 0 | 0 | 0
951 | 53554679 | 53554655 | 29114470 | 1 | 1 | 1 | 3 | 101-3914 | ТССЦ Московской обл., 101-3914, приказ Минстроя России №675/пр от 28.02.2017 № 254/пр | Дюбели распорные полипропиленовые | 1355 | 1010 | 100 шт. | 100 шт. | 100 | 0.32 | 86.24 | 0 | 0 | 0 | 0 | 1 | 0 |  | 0.32 | 2 | 53554665 | 1584 | 0 | 0 | 0 | 0 | 0 | 0 | 0 | 0
951 | 53554680 | 53554655 | 29149204 | 1 | 1 | 1 | 3 | 405-0219 | ТССЦ Московской обл., 405-0219, приказ Минстроя России №675/пр от 28.02.2017 № 257/пр | Гипсовые вяжущие, марка Г3 | 1348 | 1009 | т | т | 1000 | 0.021 | 729.98 | 0 | 0 | 0 | 0 | 1 | 0 |  | 0.021 | 2 | 53554667 | 1586 | 0 | 0 | 0 | 0 | 0 | 0 | 0 | 0
951 | 53554681 | 53554655 | 29171808 | 1 | 1 | 1 | 3 | 999-9950 | ТССЦ Московской обл., 999-9950, приказ Минстроя России №675/пр от 21.09.2015 г. | Вспомогательные ненормируемые материалы (2% от ОЗП) | 1374 | 1013 | РУБ | РУБ | 1 | 3.04 | 1 | 0 | 0 | 0 | 0 | 1 | 0 |  | 3.04 | 2 | 53554669 | 1588 | 0 | 0 | 0 | 0 | 0 | 0 | 0 | 0
952 | 53554670 | 53554655 | 29361034 | 1 | 1 | 1 | 1 | 1-2038-90 |  | Рабочий монтажник среднего разряда 3,8 | 1369 | 1013 | чел.-ч | чел.-ч | 1 | 19.392 | 0 | 0 | 0 | 306.91 | 0 | 1 | 1 | )*1,2 | 23.2704 | 3 | -1 |  | 0 | 0 | 0 | 0 | 0 | 0 | 0 | 0
952 | 53554671 | 53554655 | 121548 | 1 | 1 | 1 | 1 | 2 |  | Затраты труда машинистов | 608254 | 1013 | чел.час | чел.час | 1 | 0.216 | 0 | 0 | 0 | 0 | 0 | 1 | 2 | )*1,2 | 0.2592 | 2 | 53554657 | 1590 | 0 | 0 | 0 | 0 | 0 | 0 | 0 | 0
952 | 53554672 | 53554655 | 29172362 | 1 | 1 | 1 | 2 | 021102 | ТСЭМ Московской обл., 021102, приказ Минстроя России №675/пр от 28.02.2017 № 264/пр | Краны на автомобильном ходу при работе на монтаже технологического оборудования 10 т | 1368 | 1011 | маш.-ч | маш.-ч | 1 | 0.216 | 0 | 134.65 | 13.5 | 0 | 0 | 1 | 0 | )*1,2 | 0.2592 | 2 | 53554658 | 1591 | 0 | 0 | 0 | 0 | 0 | 0 | 0 | 0
952 | 53554673 | 53554655 | 29174913 | 1 | 1 | 1 | 2 | 400001 | ТСЭМ Московской обл., 400001, приказ Минстроя России №675/пр от 28.02.2017 № 264/пр | Автомобили бортовые, грузоподъемность до 5 т | 1368 | 1011 | маш.-ч | маш.-ч | 1 | 0.216 | 0 | 87.17 | 11.6 | 0 | 0 | 1 | 0 | )*1,2 | 0.2592 | 2 | 53554659 | 1592 | 0 | 0 | 0 | 0 | 0 | 0 | 0 | 0
952 | 53554674 | 53554655 | 29107914 | 1 | 1 | 1 | 3 | 101-0319 | ТССЦ Московской обл., 101-0319, приказ Минстроя России №675/пр от 28.02.2017 № 254/пр | Картон строительный прокладочный марки Б | 1348 | 1009 | т | т | 1000 | 0.00033 | 19800.01 | 0 | 0 | 0 | 0 | 1 | 0 |  | 0.00033 | 2 | 53554660 | 1593 | 0 | 0 | 0 | 0 | 0 | 0 | 0 | 0
952 | 53554675 | 53554655 | 29111245 | 1 | 1 | 1 | 3 | 101-0612 | ТССЦ Московской обл., 101-0612, приказ Минстроя России №675/пр от 28.02.2017 № 254/пр | Мастика клеящая морозостойкая битумно-масляная МБ-50 | 1348 | 1009 | т | т | 1000 | 0.0014 | 3960.01 | 0 | 0 | 0 | 0 | 1 | 0 |  | 0.0014 | 2 | 53554661 | 1594 | 0 | 0 | 0 | 0 | 0 | 0 | 0 | 0
952 | 53554676 | 53554655 | 29108269 | 1 | 1 | 1 | 3 | 101-1764 | ТССЦ Московской обл., 101-1764, приказ Минстроя России №675/пр от 28.02.2017 № 254/пр | Тальк молотый, сорт I | 1348 | 1009 | т | т | 1000 | 0.0003 | 1820.01 | 0 | 0 | 0 | 0 | 1 | 0 |  | 0.0003 | 2 | 53554662 | 1595 | 0 | 0 | 0 | 0 | 0 | 0 | 0 | 0
952 | 53554677 | 53554655 | 29110426 | 1 | 1 | 1 | 3 | 101-2143 | ТССЦ Московской обл., 101-2143, приказ Минстроя России №675/пр от 28.02.2017 № 254/пр | Краска | 1346 | 1009 | кг | кг | 1 | 0.04 | 28.67 | 0 | 0 | 0 | 0 | 1 | 0 |  | 0.04 | 2 | 53554663 | 1596 | 0 | 0 | 0 | 0 | 0 | 0 | 0 | 0
952 | 53554678 | 53554655 | 29110838 | 1 | 1 | 1 | 3 | 101-2499 | ТССЦ Московской обл., 101-2499, приказ Минстроя России №675/пр от 28.02.2017 № 254/пр | Лента изоляционная прорезиненная односторонняя ширина 20 мм, толщина 0,25-0,35 мм | 1346 | 1009 | кг | кг | 1 | 0.16 | 30.5 | 0 | 0 | 0 | 0 | 1 | 0 |  | 0.16 | 2 | 53554664 | 1597 | 0 | 0 | 0 | 0 | 0 | 0 | 0 | 0
952 | 53554679 | 53554655 | 29114470 | 1 | 1 | 1 | 3 | 101-3914 | ТССЦ Московской обл., 101-3914, приказ Минстроя России №675/пр от 28.02.2017 № 254/пр | Дюбели распорные полипропиленовые | 1355 | 1010 | 100 шт. | 100 шт. | 100 | 0.32 | 86.24 | 0 | 0 | 0 | 0 | 1 | 0 |  | 0.32 | 2 | 53554665 | 1598 | 0 | 0 | 0 | 0 | 0 | 0 | 0 | 0
952 | 53554680 | 53554655 | 29149204 | 1 | 1 | 1 | 3 | 405-0219 | ТССЦ Московской обл., 405-0219, приказ Минстроя России №675/пр от 28.02.2017 № 257/пр | Гипсовые вяжущие, марка Г3 | 1348 | 1009 | т | т | 1000 | 0.021 | 729.98 | 0 | 0 | 0 | 0 | 1 | 0 |  | 0.021 | 2 | 53554667 | 1600 | 0 | 0 | 0 | 0 | 0 | 0 | 0 | 0
952 | 53554681 | 53554655 | 29171808 | 1 | 1 | 1 | 3 | 999-9950 | ТССЦ Московской обл., 999-9950, приказ Минстроя России №675/пр от 21.09.2015 г. | Вспомогательные ненормируемые материалы (2% от ОЗП) | 1374 | 1013 | РУБ | РУБ | 1 | 3.04 | 1 | 0 | 0 | 0 | 0 | 1 | 0 |  | 3.04 | 2 | 53554669 | 1602 | 0 | 0 | 0 | 0 | 0 | 0 | 0 | 0
957 | 53554696 | 53554685 | 29361034 | 1 | 1 | 1 | 1 | 1-2038-90 |  | Рабочий монтажник среднего разряда 3,8 | 1369 | 1013 | чел.-ч | чел.-ч | 1 | 26.976 | 0 | 0 | 0 | 306.91 | 0 | 1 | 1 | )*1,2 | 32.3712 | 3 | -1 |  | 0 | 0 | 0 | 0 | 0 | 0 | 0 | 0
957 | 53554697 | 53554685 | 121548 | 1 | 1 | 1 | 1 | 2 |  | Затраты труда машинистов | 608254 | 1013 | чел.час | чел.час | 1 | 0.312 | 0 | 0 | 0 | 0 | 0 | 1 | 2 | )*1,2 | 0.3744 | 2 | 53554687 | 1604 | 0 | 0 | 0 | 0 | 0 | 0 | 0 | 0
957 | 53554698 | 53554685 | 29172362 | 1 | 1 | 1 | 2 | 021102 | ТСЭМ Московской обл., 021102, приказ Минстроя России №675/пр от 28.02.2017 № 264/пр | Краны на автомобильном ходу при работе на монтаже технологического оборудования 10 т | 1368 | 1011 | маш.-ч | маш.-ч | 1 | 0.312 | 0 | 134.65 | 13.5 | 0 | 0 | 1 | 0 | )*1,2 | 0.3744 | 2 | 53554688 | 1605 | 0 | 0 | 0 | 0 | 0 | 0 | 0 | 0
957 | 53554699 | 53554685 | 29174913 | 1 | 1 | 1 | 2 | 400001 | ТСЭМ Московской обл., 400001, приказ Минстроя России №675/пр от 28.02.2017 № 264/пр | Автомобили бортовые, грузоподъемность до 5 т | 1368 | 1011 | маш.-ч | маш.-ч | 1 | 0.312 | 0 | 87.17 | 11.6 | 0 | 0 | 1 | 0 | )*1,2 | 0.3744 | 2 | 53554689 | 1606 | 0 | 0 | 0 | 0 | 0 | 0 | 0 | 0
957 | 53554700 | 53554685 | 29107914 | 1 | 1 | 1 | 3 | 101-0319 | ТССЦ Московской обл., 101-0319, приказ Минстроя России №675/пр от 28.02.2017 № 254/пр | Картон строительный прокладочный марки Б | 1348 | 1009 | т | т | 1000 | 0.00033 | 19800.01 | 0 | 0 | 0 | 0 | 1 | 0 |  | 0.00033 | 3 | -1 |  | 0 | 0 | 0 | 0 | 0 | 0 | 0 | 0
957 | 53554701 | 53554685 | 29111245 | 1 | 1 | 1 | 3 | 101-0612 | ТССЦ Московской обл., 101-0612, приказ Минстроя России №675/пр от 28.02.2017 № 254/пр | Мастика клеящая морозостойкая битумно-масляная МБ-50 | 1348 | 1009 | т | т | 1000 | 0.0014 | 3960.01 | 0 | 0 | 0 | 0 | 1 | 0 |  | 0.0014 | 3 | -1 |  | 0 | 0 | 0 | 0 | 0 | 0 | 0 | 0
957 | 53554702 | 53554685 | 29108269 | 1 | 1 | 1 | 3 | 101-1764 | ТССЦ Московской обл., 101-1764, приказ Минстроя России №675/пр от 28.02.2017 № 254/пр | Тальк молотый, сорт I | 1348 | 1009 | т | т | 1000 | 0.0005 | 1820.01 | 0 | 0 | 0 | 0 | 1 | 0 |  | 0.0005 | 3 | -1 |  | 0 | 0 | 0 | 0 | 0 | 0 | 0 | 0
957 | 53554703 | 53554685 | 29110426 | 1 | 1 | 1 | 3 | 101-2143 | ТССЦ Московской обл., 101-2143, приказ Минстроя России №675/пр от 28.02.2017 № 254/пр | Краска | 1346 | 1009 | кг | кг | 1 | 0.04 | 28.67 | 0 | 0 | 0 | 0 | 1 | 0 |  | 0.04 | 2 | 53554690 | 1607 | 0 | 0 | 0 | 0 | 0 | 0 | 0 | 0
957 | 53554704 | 53554685 | 29110838 | 1 | 1 | 1 | 3 | 101-2499 | ТССЦ Московской обл., 101-2499, приказ Минстроя России №675/пр от 28.02.2017 № 254/пр | Лента изоляционная прорезиненная односторонняя ширина 20 мм, толщина 0,25-0,35 мм | 1346 | 1009 | кг | кг | 1 | 0.16 | 30.5 | 0 | 0 | 0 | 0 | 1 | 0 |  | 0.16 | 2 | 53554692 | 1609 | 0 | 0 | 0 | 0 | 0 | 0 | 0 | 0
957 | 53554705 | 53554685 | 29114470 | 1 | 1 | 1 | 3 | 101-3914 | ТССЦ Московской обл., 101-3914, приказ Минстроя России №675/пр от 28.02.2017 № 254/пр | Дюбели распорные полипропиленовые | 1355 | 1010 | 100 шт. | 100 шт. | 100 | 0.32 | 86.24 | 0 | 0 | 0 | 0 | 1 | 0 |  | 0.32 | 3 | -1 |  | 0 | 0 | 0 | 0 | 0 | 0 | 0 | 0
957 | 53554706 | 53554685 | 29149204 | 1 | 1 | 1 | 3 | 405-0219 | ТССЦ Московской обл., 405-0219, приказ Минстроя России №675/пр от 28.02.2017 № 257/пр | Гипсовые вяжущие, марка Г3 | 1348 | 1009 | т | т | 1000 | 0.021 | 729.98 | 0 | 0 | 0 | 0 | 1 | 0 |  | 0.021 | 3 | -1 |  | 0 | 0 | 0 | 0 | 0 | 0 | 0 | 0
957 | 53554707 | 53554685 | 29171808 | 1 | 1 | 1 | 3 | 999-9950 | ТССЦ Московской обл., 999-9950, приказ Минстроя России №675/пр от 21.09.2015 г. | Вспомогательные ненормируемые материалы (2% от ОЗП) | 1374 | 1013 | РУБ | РУБ | 1 | 4.23 | 1 | 0 | 0 | 0 | 0 | 1 | 0 |  | 4.23 | 2 | 53554695 | 1612 | 0 | 0 | 0 | 0 | 0 | 0 | 0 | 0
958 | 53554696 | 53554685 | 29361034 | 1 | 1 | 1 | 1 | 1-2038-90 |  | Рабочий монтажник среднего разряда 3,8 | 1369 | 1013 | чел.-ч | чел.-ч | 1 | 26.976 | 0 | 0 | 0 | 306.91 | 0 | 1 | 1 | )*1,2 | 32.3712 | 3 | -1 |  | 0 | 0 | 0 | 0 | 0 | 0 | 0 | 0
958 | 53554697 | 53554685 | 121548 | 1 | 1 | 1 | 1 | 2 |  | Затраты труда машинистов | 608254 | 1013 | чел.час | чел.час | 1 | 0.312 | 0 | 0 | 0 | 0 | 0 | 1 | 2 | )*1,2 | 0.3744 | 2 | 53554687 | 1614 | 0 | 0 | 0 | 0 | 0 | 0 | 0 | 0
958 | 53554698 | 53554685 | 29172362 | 1 | 1 | 1 | 2 | 021102 | ТСЭМ Московской обл., 021102, приказ Минстроя России №675/пр от 28.02.2017 № 264/пр | Краны на автомобильном ходу при работе на монтаже технологического оборудования 10 т | 1368 | 1011 | маш.-ч | маш.-ч | 1 | 0.312 | 0 | 134.65 | 13.5 | 0 | 0 | 1 | 0 | )*1,2 | 0.3744 | 2 | 53554688 | 1615 | 0 | 0 | 0 | 0 | 0 | 0 | 0 | 0
958 | 53554699 | 53554685 | 29174913 | 1 | 1 | 1 | 2 | 400001 | ТСЭМ Московской обл., 400001, приказ Минстроя России №675/пр от 28.02.2017 № 264/пр | Автомобили бортовые, грузоподъемность до 5 т | 1368 | 1011 | маш.-ч | маш.-ч | 1 | 0.312 | 0 | 87.17 | 11.6 | 0 | 0 | 1 | 0 | )*1,2 | 0.3744 | 2 | 53554689 | 1616 | 0 | 0 | 0 | 0 | 0 | 0 | 0 | 0
958 | 53554700 | 53554685 | 29107914 | 1 | 1 | 1 | 3 | 101-0319 | ТССЦ Московской обл., 101-0319, приказ Минстроя России №675/пр от 28.02.2017 № 254/пр | Картон строительный прокладочный марки Б | 1348 | 1009 | т | т | 1000 | 0.00033 | 19800.01 | 0 | 0 | 0 | 0 | 1 | 0 |  | 0.00033 | 3 | -1 |  | 0 | 0 | 0 | 0 | 0 | 0 | 0 | 0
958 | 53554701 | 53554685 | 29111245 | 1 | 1 | 1 | 3 | 101-0612 | ТССЦ Московской обл., 101-0612, приказ Минстроя России №675/пр от 28.02.2017 № 254/пр | Мастика клеящая морозостойкая битумно-масляная МБ-50 | 1348 | 1009 | т | т | 1000 | 0.0014 | 3960.01 | 0 | 0 | 0 | 0 | 1 | 0 |  | 0.0014 | 3 | -1 |  | 0 | 0 | 0 | 0 | 0 | 0 | 0 | 0
958 | 53554702 | 53554685 | 29108269 | 1 | 1 | 1 | 3 | 101-1764 | ТССЦ Московской обл., 101-1764, приказ Минстроя России №675/пр от 28.02.2017 № 254/пр | Тальк молотый, сорт I | 1348 | 1009 | т | т | 1000 | 0.0005 | 1820.01 | 0 | 0 | 0 | 0 | 1 | 0 |  | 0.0005 | 3 | -1 |  | 0 | 0 | 0 | 0 | 0 | 0 | 0 | 0
958 | 53554703 | 53554685 | 29110426 | 1 | 1 | 1 | 3 | 101-2143 | ТССЦ Московской обл., 101-2143, приказ Минстроя России №675/пр от 28.02.2017 № 254/пр | Краска | 1346 | 1009 | кг | кг | 1 | 0.04 | 28.67 | 0 | 0 | 0 | 0 | 1 | 0 |  | 0.04 | 2 | 53554690 | 1617 | 0 | 0 | 0 | 0 | 0 | 0 | 0 | 0
958 | 53554704 | 53554685 | 29110838 | 1 | 1 | 1 | 3 | 101-2499 | ТССЦ Московской обл., 101-2499, приказ Минстроя России №675/пр от 28.02.2017 № 254/пр | Лента изоляционная прорезиненная односторонняя ширина 20 мм, толщина 0,25-0,35 мм | 1346 | 1009 | кг | кг | 1 | 0.16 | 30.5 | 0 | 0 | 0 | 0 | 1 | 0 |  | 0.16 | 2 | 53554692 | 1619 | 0 | 0 | 0 | 0 | 0 | 0 | 0 | 0
958 | 53554705 | 53554685 | 29114470 | 1 | 1 | 1 | 3 | 101-3914 | ТССЦ Московской обл., 101-3914, приказ Минстроя России №675/пр от 28.02.2017 № 254/пр | Дюбели распорные полипропиленовые | 1355 | 1010 | 100 шт. | 100 шт. | 100 | 0.32 | 86.24 | 0 | 0 | 0 | 0 | 1 | 0 |  | 0.32 | 3 | -1 |  | 0 | 0 | 0 | 0 | 0 | 0 | 0 | 0
958 | 53554706 | 53554685 | 29149204 | 1 | 1 | 1 | 3 | 405-0219 | ТССЦ Московской обл., 405-0219, приказ Минстроя России №675/пр от 28.02.2017 № 257/пр | Гипсовые вяжущие, марка Г3 | 1348 | 1009 | т | т | 1000 | 0.021 | 729.98 | 0 | 0 | 0 | 0 | 1 | 0 |  | 0.021 | 3 | -1 |  | 0 | 0 | 0 | 0 | 0 | 0 | 0 | 0
958 | 53554707 | 53554685 | 29171808 | 1 | 1 | 1 | 3 | 999-9950 | ТССЦ Московской обл., 999-9950, приказ Минстроя России №675/пр от 21.09.2015 г. | Вспомогательные ненормируемые материалы (2% от ОЗП) | 1374 | 1013 | РУБ | РУБ | 1 | 4.23 | 1 | 0 | 0 | 0 | 0 | 1 | 0 |  | 4.23 | 2 | 53554695 | 1622 | 0 | 0 | 0 | 0 | 0 | 0 | 0 | 0
963 | 53554725 | 53554710 | 29361034 | 1 | 1 | 1 | 1 | 1-2038-90 |  | Рабочий монтажник среднего разряда 3,8 | 1369 | 1013 | чел.-ч | чел.-ч | 1 | 19.392 | 0 | 0 | 0 | 306.91 | 0 | 1 | 1 | )*1,2 | 23.2704 | 3 | -1 |  | 0 | 0 | 0 | 0 | 0 | 0 | 0 | 0
963 | 53554726 | 53554710 | 121548 | 1 | 1 | 1 | 1 | 2 |  | Затраты труда машинистов | 608254 | 1013 | чел.час | чел.час | 1 | 0.216 | 0 | 0 | 0 | 0 | 0 | 1 | 2 | )*1,2 | 0.2592 | 2 | 53554712 | 1624 | 0 | 0 | 0 | 0 | 0 | 0 | 0 | 0
963 | 53554727 | 53554710 | 29172362 | 1 | 1 | 1 | 2 | 021102 | ТСЭМ Московской обл., 021102, приказ Минстроя России №675/пр от 28.02.2017 № 264/пр | Краны на автомобильном ходу при работе на монтаже технологического оборудования 10 т | 1368 | 1011 | маш.-ч | маш.-ч | 1 | 0.216 | 0 | 134.65 | 13.5 | 0 | 0 | 1 | 0 | )*1,2 | 0.2592 | 2 | 53554713 | 1625 | 0 | 0 | 0 | 0 | 0 | 0 | 0 | 0
963 | 53554728 | 53554710 | 29174913 | 1 | 1 | 1 | 2 | 400001 | ТСЭМ Московской обл., 400001, приказ Минстроя России №675/пр от 28.02.2017 № 264/пр | Автомобили бортовые, грузоподъемность до 5 т | 1368 | 1011 | маш.-ч | маш.-ч | 1 | 0.216 | 0 | 87.17 | 11.6 | 0 | 0 | 1 | 0 | )*1,2 | 0.2592 | 2 | 53554714 | 1626 | 0 | 0 | 0 | 0 | 0 | 0 | 0 | 0
963 | 53554729 | 53554710 | 29107914 | 1 | 1 | 1 | 3 | 101-0319 | ТССЦ Московской обл., 101-0319, приказ Минстроя России №675/пр от 28.02.2017 № 254/пр | Картон строительный прокладочный марки Б | 1348 | 1009 | т | т | 1000 | 0.00033 | 19800.01 | 0 | 0 | 0 | 0 | 1 | 0 |  | 0.00033 | 2 | 53554715 | 1627 | 0 | 0 | 0 | 0 | 0 | 0 | 0 | 0
963 | 53554730 | 53554710 | 29111245 | 1 | 1 | 1 | 3 | 101-0612 | ТССЦ Московской обл., 101-0612, приказ Минстроя России №675/пр от 28.02.2017 № 254/пр | Мастика клеящая морозостойкая битумно-масляная МБ-50 | 1348 | 1009 | т | т | 1000 | 0.0014 | 3960.01 | 0 | 0 | 0 | 0 | 1 | 0 |  | 0.0014 | 2 | 53554716 | 1628 | 0 | 0 | 0 | 0 | 0 | 0 | 0 | 0
963 | 53554731 | 53554710 | 29108269 | 1 | 1 | 1 | 3 | 101-1764 | ТССЦ Московской обл., 101-1764, приказ Минстроя России №675/пр от 28.02.2017 № 254/пр | Тальк молотый, сорт I | 1348 | 1009 | т | т | 1000 | 0.0003 | 1820.01 | 0 | 0 | 0 | 0 | 1 | 0 |  | 0.0003 | 2 | 53554717 | 1629 | 0 | 0 | 0 | 0 | 0 | 0 | 0 | 0
963 | 53554732 | 53554710 | 29110426 | 1 | 1 | 1 | 3 | 101-2143 | ТССЦ Московской обл., 101-2143, приказ Минстроя России №675/пр от 28.02.2017 № 254/пр | Краска | 1346 | 1009 | кг | кг | 1 | 0.04 | 28.67 | 0 | 0 | 0 | 0 | 1 | 0 |  | 0.04 | 2 | 53554718 | 1630 | 0 | 0 | 0 | 0 | 0 | 0 | 0 | 0
963 | 53554733 | 53554710 | 29110838 | 1 | 1 | 1 | 3 | 101-2499 | ТССЦ Московской обл., 101-2499, приказ Минстроя России №675/пр от 28.02.2017 № 254/пр | Лента изоляционная прорезиненная односторонняя ширина 20 мм, толщина 0,25-0,35 мм | 1346 | 1009 | кг | кг | 1 | 0.16 | 30.5 | 0 | 0 | 0 | 0 | 1 | 0 |  | 0.16 | 2 | 53554719 | 1631 | 0 | 0 | 0 | 0 | 0 | 0 | 0 | 0
963 | 53554734 | 53554710 | 29114470 | 1 | 1 | 1 | 3 | 101-3914 | ТССЦ Московской обл., 101-3914, приказ Минстроя России №675/пр от 28.02.2017 № 254/пр | Дюбели распорные полипропиленовые | 1355 | 1010 | 100 шт. | 100 шт. | 100 | 0.32 | 86.24 | 0 | 0 | 0 | 0 | 1 | 0 |  | 0.32 | 2 | 53554720 | 1632 | 0 | 0 | 0 | 0 | 0 | 0 | 0 | 0
963 | 53554735 | 53554710 | 29149204 | 1 | 1 | 1 | 3 | 405-0219 | ТССЦ Московской обл., 405-0219, приказ Минстроя России №675/пр от 28.02.2017 № 257/пр | Гипсовые вяжущие, марка Г3 | 1348 | 1009 | т | т | 1000 | 0.021 | 729.98 | 0 | 0 | 0 | 0 | 1 | 0 |  | 0.021 | 2 | 53554722 | 1634 | 0 | 0 | 0 | 0 | 0 | 0 | 0 | 0
963 | 53554736 | 53554710 | 29171808 | 1 | 1 | 1 | 3 | 999-9950 | ТССЦ Московской обл., 999-9950, приказ Минстроя России №675/пр от 21.09.2015 г. | Вспомогательные ненормируемые материалы (2% от ОЗП) | 1374 | 1013 | РУБ | РУБ | 1 | 3.04 | 1 | 0 | 0 | 0 | 0 | 1 | 0 |  | 3.04 | 2 | 53554723 | 1636 | 0 | 0 | 0 | 0 | 0 | 0 | 0 | 0
964 | 53554725 | 53554710 | 29361034 | 1 | 1 | 1 | 1 | 1-2038-90 |  | Рабочий монтажник среднего разряда 3,8 | 1369 | 1013 | чел.-ч | чел.-ч | 1 | 19.392 | 0 | 0 | 0 | 306.91 | 0 | 1 | 1 | )*1,2 | 23.2704 | 3 | -1 |  | 0 | 0 | 0 | 0 | 0 | 0 | 0 | 0
964 | 53554726 | 53554710 | 121548 | 1 | 1 | 1 | 1 | 2 |  | Затраты труда машинистов | 608254 | 1013 | чел.час | чел.час | 1 | 0.216 | 0 | 0 | 0 | 0 | 0 | 1 | 2 | )*1,2 | 0.2592 | 2 | 53554712 | 1638 | 0 | 0 | 0 | 0 | 0 | 0 | 0 | 0
964 | 53554727 | 53554710 | 29172362 | 1 | 1 | 1 | 2 | 021102 | ТСЭМ Московской обл., 021102, приказ Минстроя России №675/пр от 28.02.2017 № 264/пр | Краны на автомобильном ходу при работе на монтаже технологического оборудования 10 т | 1368 | 1011 | маш.-ч | маш.-ч | 1 | 0.216 | 0 | 134.65 | 13.5 | 0 | 0 | 1 | 0 | )*1,2 | 0.2592 | 2 | 53554713 | 1639 | 0 | 0 | 0 | 0 | 0 | 0 | 0 | 0
964 | 53554728 | 53554710 | 29174913 | 1 | 1 | 1 | 2 | 400001 | ТСЭМ Московской обл., 400001, приказ Минстроя России №675/пр от 28.02.2017 № 264/пр | Автомобили бортовые, грузоподъемность до 5 т | 1368 | 1011 | маш.-ч | маш.-ч | 1 | 0.216 | 0 | 87.17 | 11.6 | 0 | 0 | 1 | 0 | )*1,2 | 0.2592 | 2 | 53554714 | 1640 | 0 | 0 | 0 | 0 | 0 | 0 | 0 | 0
964 | 53554729 | 53554710 | 29107914 | 1 | 1 | 1 | 3 | 101-0319 | ТССЦ Московской обл., 101-0319, приказ Минстроя России №675/пр от 28.02.2017 № 254/пр | Картон строительный прокладочный марки Б | 1348 | 1009 | т | т | 1000 | 0.00033 | 19800.01 | 0 | 0 | 0 | 0 | 1 | 0 |  | 0.00033 | 2 | 53554715 | 1641 | 0 | 0 | 0 | 0 | 0 | 0 | 0 | 0
964 | 53554730 | 53554710 | 29111245 | 1 | 1 | 1 | 3 | 101-0612 | ТССЦ Московской обл., 101-0612, приказ Минстроя России №675/пр от 28.02.2017 № 254/пр | Мастика клеящая морозостойкая битумно-масляная МБ-50 | 1348 | 1009 | т | т | 1000 | 0.0014 | 3960.01 | 0 | 0 | 0 | 0 | 1 | 0 |  | 0.0014 | 2 | 53554716 | 1642 | 0 | 0 | 0 | 0 | 0 | 0 | 0 | 0
964 | 53554731 | 53554710 | 29108269 | 1 | 1 | 1 | 3 | 101-1764 | ТССЦ Московской обл., 101-1764, приказ Минстроя России №675/пр от 28.02.2017 № 254/пр | Тальк молотый, сорт I | 1348 | 1009 | т | т | 1000 | 0.0003 | 1820.01 | 0 | 0 | 0 | 0 | 1 | 0 |  | 0.0003 | 2 | 53554717 | 1643 | 0 | 0 | 0 | 0 | 0 | 0 | 0 | 0
964 | 53554732 | 53554710 | 29110426 | 1 | 1 | 1 | 3 | 101-2143 | ТССЦ Московской обл., 101-2143, приказ Минстроя России №675/пр от 28.02.2017 № 254/пр | Краска | 1346 | 1009 | кг | кг | 1 | 0.04 | 28.67 | 0 | 0 | 0 | 0 | 1 | 0 |  | 0.04 | 2 | 53554718 | 1644 | 0 | 0 | 0 | 0 | 0 | 0 | 0 | 0
964 | 53554733 | 53554710 | 29110838 | 1 | 1 | 1 | 3 | 101-2499 | ТССЦ Московской обл., 101-2499, приказ Минстроя России №675/пр от 28.02.2017 № 254/пр | Лента изоляционная прорезиненная односторонняя ширина 20 мм, толщина 0,25-0,35 мм | 1346 | 1009 | кг | кг | 1 | 0.16 | 30.5 | 0 | 0 | 0 | 0 | 1 | 0 |  | 0.16 | 2 | 53554719 | 1645 | 0 | 0 | 0 | 0 | 0 | 0 | 0 | 0
964 | 53554734 | 53554710 | 29114470 | 1 | 1 | 1 | 3 | 101-3914 | ТССЦ Московской обл., 101-3914, приказ Минстроя России №675/пр от 28.02.2017 № 254/пр | Дюбели распорные полипропиленовые | 1355 | 1010 | 100 шт. | 100 шт. | 100 | 0.32 | 86.24 | 0 | 0 | 0 | 0 | 1 | 0 |  | 0.32 | 2 | 53554720 | 1646 | 0 | 0 | 0 | 0 | 0 | 0 | 0 | 0
964 | 53554735 | 53554710 | 29149204 | 1 | 1 | 1 | 3 | 405-0219 | ТССЦ Московской обл., 405-0219, приказ Минстроя России №675/пр от 28.02.2017 № 257/пр | Гипсовые вяжущие, марка Г3 | 1348 | 1009 | т | т | 1000 | 0.021 | 729.98 | 0 | 0 | 0 | 0 | 1 | 0 |  | 0.021 | 2 | 53554722 | 1648 | 0 | 0 | 0 | 0 | 0 | 0 | 0 | 0
964 | 53554736 | 53554710 | 29171808 | 1 | 1 | 1 | 3 | 999-9950 | ТССЦ Московской обл., 999-9950, приказ Минстроя России №675/пр от 21.09.2015 г. | Вспомогательные ненормируемые материалы (2% от ОЗП) | 1374 | 1013 | РУБ | РУБ | 1 | 3.04 | 1 | 0 | 0 | 0 | 0 | 1 | 0 |  | 3.04 | 2 | 53554723 | 1650 | 0 | 0 | 0 | 0 | 0 | 0 | 0 | 0
971 | 53554743 | 53554740 | 29478568 | 1 | 1 | 1 | 1 | 0-3306-90 |  | Электромонтажник-наладчик 6 разряда | 1369 | 1013 | чел.-ч | чел.-ч | 1 | 6.48 | 0 | 0 | 0 | 421.83 | 0 | 1 | 1 |  | 6.48 | 2 | 53554741 | 1651 | 0 | 0 | 0 | 0 | 0 | 0 | 0 | 0
971 | 53554744 | 53554740 | 29477608 | 1 | 1 | 1 | 1 | 2-0023-90 |  | Инженер по наладке и испытаниям III категории | 1369 | 1013 | чел.-ч | чел.-ч | 1 | 6.48 | 0 | 0 | 0 | 12.69 | 0 | 1 | 1 |  | 6.48 | 2 | 53554742 | 1652 | 0 | 0 | 0 | 0 | 0 | 0 | 0 | 0
972 | 53554743 | 53554740 | 29478568 | 1 | 1 | 1 | 1 | 0-3306-90 |  | Электромонтажник-наладчик 6 разряда | 1369 | 1013 | чел.-ч | чел.-ч | 1 | 6.48 | 0 | 0 | 0 | 421.83 | 0 | 1 | 1 |  | 6.48 | 2 | 53554741 | 1653 | 0 | 0 | 0 | 0 | 0 | 0 | 0 | 0
972 | 53554744 | 53554740 | 29477608 | 1 | 1 | 1 | 1 | 2-0023-90 |  | Инженер по наладке и испытаниям III категории | 1369 | 1013 | чел.-ч | чел.-ч | 1 | 6.48 | 0 | 0 | 0 | 12.69 | 0 | 1 | 1 |  | 6.48 | 2 | 53554742 | 1654 | 0 | 0 | 0 | 0 | 0 | 0 | 0 | 0
1008 | 53554750 | 53554745 | 18408066 | 1 | 1 | 1 | 1 | 1-1023-90 |  | Рабочий строитель среднего разряда 2,3 | 1369 | 1013 | чел.-ч | чел.-ч | 1 | 23.6595 | 0 | 0 | 0 | 8.02 | 0 | 1 | 1 | )*1,15 | 27.2085 | 2 | 53554746 | 1655 | 0 | 0 | 0 | 0 | 0 | 0 | 0 | 0
1008 | 53554751 | 53554745 | 121548 | 1 | 1 | 1 | 1 | 2 |  | Затраты труда машинистов | 608254 | 1013 | чел.час | чел.час | 1 | 0.1058 | 0 | 0 | 0 | 0 | 0 | 1 | 2 | )*1,15 | 0.12167 | 2 | 53554747 | 1656 | 0 | 0 | 0 | 0 | 0 | 0 | 0 | 0
1008 | 53554752 | 53554745 | 29172556 | 1 | 1 | 1 | 2 | 030954 | ТСЭМ Московской обл., 030954, приказ Минстроя России №675/пр от 28.02.2017 № 264/пр | Подъемники грузоподъемностью до 500 кг одномачтовые, высота подъема 45 м | 1368 | 1011 | маш.-ч | маш.-ч | 1 | 0.1058 | 0 | 31.26 | 13.5 | 0 | 0 | 1 | 0 | )*1,15 | 0.12167 | 2 | 53554748 | 1657 | 0 | 0 | 0 | 0 | 0 | 0 | 0 | 0
1009 | 53554750 | 53554745 | 18408066 | 1 | 1 | 1 | 1 | 1-1023-90 |  | Рабочий строитель среднего разряда 2,3 | 1369 | 1013 | чел.-ч | чел.-ч | 1 | 23.6595 | 0 | 0 | 0 | 8.02 | 0 | 1 | 1 | )*1,15 | 27.2085 | 2 | 53554746 | 1659 | 0 | 0 | 0 | 0 | 0 | 0 | 0 | 0
1009 | 53554751 | 53554745 | 121548 | 1 | 1 | 1 | 1 | 2 |  | Затраты труда машинистов | 608254 | 1013 | чел.час | чел.час | 1 | 0.1058 | 0 | 0 | 0 | 0 | 0 | 1 | 2 | )*1,15 | 0.12167 | 2 | 53554747 | 1660 | 0 | 0 | 0 | 0 | 0 | 0 | 0 | 0
1009 | 53554752 | 53554745 | 29172556 | 1 | 1 | 1 | 2 | 030954 | ТСЭМ Московской обл., 030954, приказ Минстроя России №675/пр от 28.02.2017 № 264/пр | Подъемники грузоподъемностью до 500 кг одномачтовые, высота подъема 45 м | 1368 | 1011 | маш.-ч | маш.-ч | 1 | 0.1058 | 0 | 31.26 | 13.5 | 0 | 0 | 1 | 0 | )*1,15 | 0.12167 | 2 | 53554748 | 1661 | 0 | 0 | 0 | 0 | 0 | 0 | 0 | 0
1012 | 53554759 | 53554754 | 18406804 | 1 | 1 | 1 | 1 | 1-1020-90 |  | Рабочий строитель среднего разряда 2 | 1369 | 1013 | чел.-ч | чел.-ч | 1 | 7.268 | 0 | 0 | 0 | 259.92 | 0 | 1 | 1 | )*1,15 | 8.3582 | 2 | 53554755 | 1663 | 0 | 0 | 0 | 0 | 0 | 0 | 0 | 0
1012 | 53554760 | 53554754 | 121548 | 1 | 1 | 1 | 1 | 2 |  | Затраты труда машинистов | 608254 | 1013 | чел.час | чел.час | 1 | 0.0345 | 0 | 0 | 0 | 0 | 0 | 1 | 2 | )*1,15 | 0.039675 | 2 | 53554756 | 1664 | 0 | 0 | 0 | 0 | 0 | 0 | 0 | 0
1012 | 53554761 | 53554754 | 29172556 | 1 | 1 | 1 | 2 | 030954 | ТСЭМ Московской обл., 030954, приказ Минстроя России №675/пр от 28.02.2017 № 264/пр | Подъемники грузоподъемностью до 500 кг одномачтовые, высота подъема 45 м | 1368 | 1011 | маш.-ч | маш.-ч | 1 | 0.0345 | 0 | 31.26 | 13.5 | 0 | 0 | 1 | 0 | )*1,15 | 0.039675 | 2 | 53554757 | 1665 | 0 | 0 | 0 | 0 | 0 | 0 | 0 | 0
1013 | 53554759 | 53554754 | 18406804 | 1 | 1 | 1 | 1 | 1-1020-90 |  | Рабочий строитель среднего разряда 2 | 1369 | 1013 | чел.-ч | чел.-ч | 1 | 7.268 | 0 | 0 | 0 | 259.92 | 0 | 1 | 1 | )*1,15 | 8.3582 | 2 | 53554755 | 1667 | 0 | 0 | 0 | 0 | 0 | 0 | 0 | 0
1013 | 53554760 | 53554754 | 121548 | 1 | 1 | 1 | 1 | 2 |  | Затраты труда машинистов | 608254 | 1013 | чел.час | чел.час | 1 | 0.0345 | 0 | 0 | 0 | 0 | 0 | 1 | 2 | )*1,15 | 0.039675 | 2 | 53554756 | 1668 | 0 | 0 | 0 | 0 | 0 | 0 | 0 | 0
1013 | 53554761 | 53554754 | 29172556 | 1 | 1 | 1 | 2 | 030954 | ТСЭМ Московской обл., 030954, приказ Минстроя России №675/пр от 28.02.2017 № 264/пр | Подъемники грузоподъемностью до 500 кг одномачтовые, высота подъема 45 м | 1368 | 1011 | маш.-ч | маш.-ч | 1 | 0.0345 | 0 | 31.26 | 13.5 | 0 | 0 | 1 | 0 | )*1,15 | 0.039675 | 2 | 53554757 | 1669 | 0 | 0 | 0 | 0 | 0 | 0 | 0 | 0
1016 | 53554766 | 53554763 | 18406804 | 1 | 1 | 1 | 1 | 1-1020-90 |  | Рабочий строитель среднего разряда 2 | 1369 | 1013 | чел.-ч | чел.-ч | 1 | 7.7234 | 0 | 0 | 0 | 7.8 | 0 | 1 | 1 | )*1,15 | 8.8819 | 2 | 53554764 | 1671 | 0 | 0 | 0 | 0 | 0 | 0 | 0 | 0
1017 | 53554766 | 53554763 | 18406804 | 1 | 1 | 1 | 1 | 1-1020-90 |  | Рабочий строитель среднего разряда 2 | 1369 | 1013 | чел.-ч | чел.-ч | 1 | 7.7234 | 0 | 0 | 0 | 7.8 | 0 | 1 | 1 | )*1,15 | 8.8819 | 2 | 53554764 | 1673 | 0 | 0 | 0 | 0 | 0 | 0 | 0 | 0
1020 | 53554777 | 53554768 | 29364679 | 1 | 1 | 1 | 1 | 1-2042-90 |  | Рабочий монтажник среднего разряда 4,2 | 1369 | 1013 | чел.-ч | чел.-ч | 1 | 188.928 | 0 | 0 | 0 | 9.92 | 0 | 1 | 1 | )*1,2 | 226.7136 | 2 | 53554769 | 1675 | 0 | 0 | 0 | 0 | 0 | 0 | 0 | 0
1020 | 53554778 | 53554768 | 121548 | 1 | 1 | 1 | 1 | 2 |  | Затраты труда машинистов | 608254 | 1013 | чел.час | чел.час | 1 | 1.4256 | 0 | 0 | 0 | 0 | 0 | 1 | 2 | )*1,2 | 1.7107 | 2 | 53554770 | 1676 | 0 | 0 | 0 | 0 | 0 | 0 | 0 | 0
1020 | 53554779 | 53554768 | 29172362 | 1 | 1 | 1 | 2 | 021102 | ТСЭМ Московской обл., 021102, приказ Минстроя России №675/пр от 28.02.2017 № 264/пр | Краны на автомобильном ходу при работе на монтаже технологического оборудования 10 т | 1368 | 1011 | маш.-ч | маш.-ч | 1 | 1.4256 | 0 | 134.65 | 13.5 | 0 | 0 | 1 | 0 | )*1,2 | 1.7107 | 2 | 53554771 | 1677 | 0 | 0 | 0 | 0 | 0 | 0 | 0 | 0
1020 | 53554780 | 53554768 | 29174913 | 1 | 1 | 1 | 2 | 400001 | ТСЭМ Московской обл., 400001, приказ Минстроя России №675/пр от 28.02.2017 № 264/пр | Автомобили бортовые, грузоподъемность до 5 т | 1368 | 1011 | маш.-ч | маш.-ч | 1 | 1.4256 | 0 | 87.17 | 11.6 | 0 | 0 | 1 | 0 | )*1,2 | 1.7107 | 2 | 53554772 | 1678 | 0 | 0 | 0 | 0 | 0 | 0 | 0 | 0
1020 | 53554781 | 53554768 | 29110793 | 1 | 1 | 1 | 3 | 101-2478 | ТССЦ Московской обл., 101-2478, приказ Минстроя России №675/пр от 28.02.2017 № 254/пр | Лента К226 | 1308 | 1003 | 100 м | 100 м | 100 | 0.1 | 120.36 | 0 | 0 | 0 | 0 | 1 | 0 |  | 0.1 | 2 | 53554773 | 1679 | 0 | 0 | 0 | 0 | 0 | 0 | 0 | 0
1020 | 53554782 | 53554768 | 29110838 | 1 | 1 | 1 | 3 | 101-2499 | ТССЦ Московской обл., 101-2499, приказ Минстроя России №675/пр от 28.02.2017 № 254/пр | Лента изоляционная прорезиненная односторонняя ширина 20 мм, толщина 0,25-0,35 мм | 1346 | 1009 | кг | кг | 1 | 0.42 | 30.5 | 0 | 0 | 0 | 0 | 1 | 0 |  | 0.42 | 2 | 53554774 | 1680 | 0 | 0 | 0 | 0 | 0 | 0 | 0 | 0
1020 | 53554783 | 53554768 | 29171808 | 1 | 1 | 1 | 3 | 999-9950 | ТССЦ Московской обл., 999-9950, приказ Минстроя России №675/пр от 21.09.2015 г. | Вспомогательные ненормируемые материалы (2% от ОЗП) | 1374 | 1013 | РУБ | РУБ | 1 | 26.03 | 1 | 0 | 0 | 0 | 0 | 1 | 0 |  | 26.03 | 2 | 53554775 | 1682 | 0 | 0 | 0 | 0 | 0 | 0 | 0 | 0
1021 | 53554777 | 53554768 | 29364679 | 1 | 1 | 1 | 1 | 1-2042-90 |  | Рабочий монтажник среднего разряда 4,2 | 1369 | 1013 | чел.-ч | чел.-ч | 1 | 188.928 | 0 | 0 | 0 | 9.92 | 0 | 1 | 1 | )*1,2 | 226.7136 | 2 | 53554769 | 1683 | 0 | 0 | 0 | 0 | 0 | 0 | 0 | 0
1021 | 53554778 | 53554768 | 121548 | 1 | 1 | 1 | 1 | 2 |  | Затраты труда машинистов | 608254 | 1013 | чел.час | чел.час | 1 | 1.4256 | 0 | 0 | 0 | 0 | 0 | 1 | 2 | )*1,2 | 1.7107 | 2 | 53554770 | 1684 | 0 | 0 | 0 | 0 | 0 | 0 | 0 | 0
1021 | 53554779 | 53554768 | 29172362 | 1 | 1 | 1 | 2 | 021102 | ТСЭМ Московской обл., 021102, приказ Минстроя России №675/пр от 28.02.2017 № 264/пр | Краны на автомобильном ходу при работе на монтаже технологического оборудования 10 т | 1368 | 1011 | маш.-ч | маш.-ч | 1 | 1.4256 | 0 | 134.65 | 13.5 | 0 | 0 | 1 | 0 | )*1,2 | 1.7107 | 2 | 53554771 | 1685 | 0 | 0 | 0 | 0 | 0 | 0 | 0 | 0
1021 | 53554780 | 53554768 | 29174913 | 1 | 1 | 1 | 2 | 400001 | ТСЭМ Московской обл., 400001, приказ Минстроя России №675/пр от 28.02.2017 № 264/пр | Автомобили бортовые, грузоподъемность до 5 т | 1368 | 1011 | маш.-ч | маш.-ч | 1 | 1.4256 | 0 | 87.17 | 11.6 | 0 | 0 | 1 | 0 | )*1,2 | 1.7107 | 2 | 53554772 | 1686 | 0 | 0 | 0 | 0 | 0 | 0 | 0 | 0
1021 | 53554781 | 53554768 | 29110793 | 1 | 1 | 1 | 3 | 101-2478 | ТССЦ Московской обл., 101-2478, приказ Минстроя России №675/пр от 28.02.2017 № 254/пр | Лента К226 | 1308 | 1003 | 100 м | 100 м | 100 | 0.1 | 120.36 | 0 | 0 | 0 | 0 | 1 | 0 |  | 0.1 | 2 | 53554773 | 1687 | 0 | 0 | 0 | 0 | 0 | 0 | 0 | 0
1021 | 53554782 | 53554768 | 29110838 | 1 | 1 | 1 | 3 | 101-2499 | ТССЦ Московской обл., 101-2499, приказ Минстроя России №675/пр от 28.02.2017 № 254/пр | Лента изоляционная прорезиненная односторонняя ширина 20 мм, толщина 0,25-0,35 мм | 1346 | 1009 | кг | кг | 1 | 0.42 | 30.5 | 0 | 0 | 0 | 0 | 1 | 0 |  | 0.42 | 2 | 53554774 | 1688 | 0 | 0 | 0 | 0 | 0 | 0 | 0 | 0
1021 | 53554783 | 53554768 | 29171808 | 1 | 1 | 1 | 3 | 999-9950 | ТССЦ Московской обл., 999-9950, приказ Минстроя России №675/пр от 21.09.2015 г. | Вспомогательные ненормируемые материалы (2% от ОЗП) | 1374 | 1013 | РУБ | РУБ | 1 | 26.03 | 1 | 0 | 0 | 0 | 0 | 1 | 0 |  | 26.03 | 2 | 53554775 | 1690 | 0 | 0 | 0 | 0 | 0 | 0 | 0 | 0
1026 | 53554797 | 53554786 | 29364679 | 1 | 1 | 1 | 1 | 1-2042-90 |  | Рабочий монтажник среднего разряда 4,2 | 1369 | 1013 | чел.-ч | чел.-ч | 1 | 81.888 | 0 | 0 | 0 | 330.57 | 0 | 1 | 1 | )*1,2 | 98.2656 | 2 | 53554787 | 1691 | 0 | 0 | 0 | 0 | 0 | 0 | 0 | 0
1026 | 53554798 | 53554786 | 121548 | 1 | 1 | 1 | 1 | 2 |  | Затраты труда машинистов | 608254 | 1013 | чел.час | чел.час | 1 | 0.12 | 0 | 0 | 0 | 0 | 0 | 1 | 2 | )*1,2 | 0.144 | 2 | 53554788 | 1692 | 0 | 0 | 0 | 0 | 0 | 0 | 0 | 0
1026 | 53554799 | 53554786 | 29172362 | 1 | 1 | 1 | 2 | 021102 | ТСЭМ Московской обл., 021102, приказ Минстроя России №675/пр от 28.02.2017 № 264/пр | Краны на автомобильном ходу при работе на монтаже технологического оборудования 10 т | 1368 | 1011 | маш.-ч | маш.-ч | 1 | 0.12 | 0 | 134.65 | 13.5 | 0 | 0 | 1 | 0 | )*1,2 | 0.144 | 2 | 53554789 | 1693 | 0 | 0 | 0 | 0 | 0 | 0 | 0 | 0
1026 | 53554800 | 53554786 | 29174913 | 1 | 1 | 1 | 2 | 400001 | ТСЭМ Московской обл., 400001, приказ Минстроя России №675/пр от 28.02.2017 № 264/пр | Автомобили бортовые, грузоподъемность до 5 т | 1368 | 1011 | маш.-ч | маш.-ч | 1 | 0.12 | 0 | 87.17 | 11.6 | 0 | 0 | 1 | 0 | )*1,2 | 0.144 | 2 | 53554790 | 1694 | 0 | 0 | 0 | 0 | 0 | 0 | 0 | 0
1026 | 53554801 | 53554786 | 29114269 | 1 | 1 | 1 | 3 | 101-0115 | ТССЦ Московской обл., 101-0115, приказ Минстроя России №675/пр от 28.02.2017 № 254/пр | Винты с полукруглой головкой длиной 50 мм | 1348 | 1009 | т | т | 1000 | 0.00306 | 12429.99 | 0 | 0 | 0 | 0 | 1 | 0 |  | 0.00306 | 2 | 53554791 | 1695 | 0 | 0 | 0 | 0 | 0 | 0 | 0 | 0
1026 | 53554802 | 53554786 | 29110838 | 1 | 1 | 1 | 3 | 101-2499 | ТССЦ Московской обл., 101-2499, приказ Минстроя России №675/пр от 28.02.2017 № 254/пр | Лента изоляционная прорезиненная односторонняя ширина 20 мм, толщина 0,25-0,35 мм | 1346 | 1009 | кг | кг | 1 | 0.31 | 30.5 | 0 | 0 | 0 | 0 | 1 | 0 |  | 0.31 | 2 | 53554792 | 1696 | 0 | 0 | 0 | 0 | 0 | 0 | 0 | 0
1026 | 53554803 | 53554786 | 29114470 | 1 | 1 | 1 | 3 | 101-3914 | ТССЦ Московской обл., 101-3914, приказ Минстроя России №675/пр от 28.02.2017 № 254/пр | Дюбели распорные полипропиленовые | 1355 | 1010 | 100 шт. | 100 шт. | 100 | 4.08 | 86.24 | 0 | 0 | 0 | 0 | 1 | 0 |  | 4.08 | 2 | 53554793 | 1697 | 0 | 0 | 0 | 0 | 0 | 0 | 0 | 0
1026 | 53554804 | 53554786 | 29171808 | 1 | 1 | 1 | 3 | 999-9950 | ТССЦ Московской обл., 999-9950, приказ Минстроя России №675/пр от 21.09.2015 г. | Вспомогательные ненормируемые материалы (2% от ОЗП) | 1374 | 1013 | РУБ | РУБ | 1 | 13.54 | 1 | 0 | 0 | 0 | 0 | 1 | 0 |  | 13.54 | 2 | 53554794 | 1699 | 0 | 0 | 0 | 0 | 0 | 0 | 0 | 0
1027 | 53554797 | 53554786 | 29364679 | 1 | 1 | 1 | 1 | 1-2042-90 |  | Рабочий монтажник среднего разряда 4,2 | 1369 | 1013 | чел.-ч | чел.-ч | 1 | 81.888 | 0 | 0 | 0 | 330.57 | 0 | 1 | 1 | )*1,2 | 98.2656 | 2 | 53554787 | 1701 | 0 | 0 | 0 | 0 | 0 | 0 | 0 | 0
1027 | 53554798 | 53554786 | 121548 | 1 | 1 | 1 | 1 | 2 |  | Затраты труда машинистов | 608254 | 1013 | чел.час | чел.час | 1 | 0.12 | 0 | 0 | 0 | 0 | 0 | 1 | 2 | )*1,2 | 0.144 | 2 | 53554788 | 1702 | 0 | 0 | 0 | 0 | 0 | 0 | 0 | 0
1027 | 53554799 | 53554786 | 29172362 | 1 | 1 | 1 | 2 | 021102 | ТСЭМ Московской обл., 021102, приказ Минстроя России №675/пр от 28.02.2017 № 264/пр | Краны на автомобильном ходу при работе на монтаже технологического оборудования 10 т | 1368 | 1011 | маш.-ч | маш.-ч | 1 | 0.12 | 0 | 134.65 | 13.5 | 0 | 0 | 1 | 0 | )*1,2 | 0.144 | 2 | 53554789 | 1703 | 0 | 0 | 0 | 0 | 0 | 0 | 0 | 0
1027 | 53554800 | 53554786 | 29174913 | 1 | 1 | 1 | 2 | 400001 | ТСЭМ Московской обл., 400001, приказ Минстроя России №675/пр от 28.02.2017 № 264/пр | Автомобили бортовые, грузоподъемность до 5 т | 1368 | 1011 | маш.-ч | маш.-ч | 1 | 0.12 | 0 | 87.17 | 11.6 | 0 | 0 | 1 | 0 | )*1,2 | 0.144 | 2 | 53554790 | 1704 | 0 | 0 | 0 | 0 | 0 | 0 | 0 | 0
1027 | 53554801 | 53554786 | 29114269 | 1 | 1 | 1 | 3 | 101-0115 | ТССЦ Московской обл., 101-0115, приказ Минстроя России №675/пр от 28.02.2017 № 254/пр | Винты с полукруглой головкой длиной 50 мм | 1348 | 1009 | т | т | 1000 | 0.00306 | 12429.99 | 0 | 0 | 0 | 0 | 1 | 0 |  | 0.00306 | 2 | 53554791 | 1705 | 0 | 0 | 0 | 0 | 0 | 0 | 0 | 0
1027 | 53554802 | 53554786 | 29110838 | 1 | 1 | 1 | 3 | 101-2499 | ТССЦ Московской обл., 101-2499, приказ Минстроя России №675/пр от 28.02.2017 № 254/пр | Лента изоляционная прорезиненная односторонняя ширина 20 мм, толщина 0,25-0,35 мм | 1346 | 1009 | кг | кг | 1 | 0.31 | 30.5 | 0 | 0 | 0 | 0 | 1 | 0 |  | 0.31 | 2 | 53554792 | 1706 | 0 | 0 | 0 | 0 | 0 | 0 | 0 | 0
1027 | 53554803 | 53554786 | 29114470 | 1 | 1 | 1 | 3 | 101-3914 | ТССЦ Московской обл., 101-3914, приказ Минстроя России №675/пр от 28.02.2017 № 254/пр | Дюбели распорные полипропиленовые | 1355 | 1010 | 100 шт. | 100 шт. | 100 | 4.08 | 86.24 | 0 | 0 | 0 | 0 | 1 | 0 |  | 4.08 | 2 | 53554793 | 1707 | 0 | 0 | 0 | 0 | 0 | 0 | 0 | 0
1027 | 53554804 | 53554786 | 29171808 | 1 | 1 | 1 | 3 | 999-9950 | ТССЦ Московской обл., 999-9950, приказ Минстроя России №675/пр от 21.09.2015 г. | Вспомогательные ненормируемые материалы (2% от ОЗП) | 1374 | 1013 | РУБ | РУБ | 1 | 13.54 | 1 | 0 | 0 | 0 | 0 | 1 | 0 |  | 13.54 | 2 | 53554794 | 1709 | 0 | 0 | 0 | 0 | 0 | 0 | 0 | 0
1032 | 53554818 | 53554807 | 29364679 | 1 | 1 | 1 | 1 | 1-2042-90 |  | Рабочий монтажник среднего разряда 4,2 | 1369 | 1013 | чел.-ч | чел.-ч | 1 | 37.0944 | 0 | 0 | 0 | 9.92 | 0 | 1 | 1 | )*1,2 | 44.5133 | 2 | 53554808 | 1711 | 0 | 0 | 0 | 0 | 0 | 0 | 0 | 0
1032 | 53554819 | 53554807 | 121548 | 1 | 1 | 1 | 1 | 2 |  | Затраты труда машинистов | 608254 | 1013 | чел.час | чел.час | 1 | 0.0432 | 0 | 0 | 0 | 0 | 0 | 1 | 2 | )*1,2 | 0.05184 | 2 | 53554809 | 1712 | 0 | 0 | 0 | 0 | 0 | 0 | 0 | 0
1032 | 53554820 | 53554807 | 29172362 | 1 | 1 | 1 | 2 | 021102 | ТСЭМ Московской обл., 021102, приказ Минстроя России №675/пр от 21.09.2015 г. | Краны на автомобильном ходу при работе на монтаже технологического оборудования 10 т | 1368 | 1011 | маш.-ч | маш.-ч | 1 | 0.0432 | 0 | 134.65 | 13.5 | 0 | 0 | 1 | 0 | )*1,2 | 0.05184 | 2 | 53554810 | 1713 | 0 | 0 | 0 | 0 | 0 | 0 | 0 | 0
1032 | 53554821 | 53554807 | 29174913 | 1 | 1 | 1 | 2 | 400001 | ТСЭМ Московской обл., 400001, приказ Минстроя России №675/пр от 21.09.2015 г. | Автомобили бортовые, грузоподъемность до 5 т | 1368 | 1011 | маш.-ч | маш.-ч | 1 | 0.0288 | 0 | 87.17 | 11.6 | 0 | 0 | 1 | 0 | )*1,2 | 0.03456 | 2 | 53554811 | 1714 | 0 | 0 | 0 | 0 | 0 | 0 | 0 | 0
1032 | 53554822 | 53554807 | 29149204 | 1 | 1 | 1 | 3 | 405-0219 | ТССЦ Московской обл., 405-0219, приказ Минстроя России №675/пр от 21.09.2015 г. | Гипсовые вяжущие, марка Г3 | 1348 | 1009 | т | т | 1000 | 0.00315 | 729.98 | 0 | 0 | 0 | 0 | 1 | 0 |  | 0.00315 | 2 | 53554812 | 1716 | 0 | 0 | 0 | 0 | 0 | 0 | 0 | 0
1032 | 53554823 | 53554807 | 29170678 | 1 | 1 | 1 | 3 | 509-0783 | ТССЦ Московской обл., 509-0783, приказ Минстроя России №675/пр от 21.09.2015 г. | Втулки изолирующие | 1354 | 1010 | шт. | шт. | 1 | 102 | 280 | 0 | 0 | 0 | 0 | 1 | 0 |  | 102 | 2 | 53554814 | 1718 | 0 | 0 | 0 | 0 | 0 | 0 | 0 | 0
1032 | 53554824 | 53554807 | 29171808 | 1 | 1 | 1 | 3 | 999-9950 | ТССЦ Московской обл., 999-9950, приказ Минстроя России №675/пр от 21.09.2015 г. | Вспомогательные ненормируемые материалы (2% от ОЗП) | 1374 | 1013 | РУБ | РУБ | 1 | 5.11 | 1 | 0 | 0 | 0 | 0 | 1 | 0 |  | 5.11 | 2 | 53554815 | 1720 | 0 | 0 | 0 | 0 | 0 | 0 | 0 | 0
1033 | 53554818 | 53554807 | 29364679 | 1 | 1 | 1 | 1 | 1-2042-90 |  | Рабочий монтажник среднего разряда 4,2 | 1369 | 1013 | чел.-ч | чел.-ч | 1 | 37.0944 | 0 | 0 | 0 | 9.92 | 0 | 1 | 1 | )*1,2 | 44.5133 | 2 | 53554808 | 1721 | 0 | 0 | 0 | 0 | 0 | 0 | 0 | 0
1033 | 53554819 | 53554807 | 121548 | 1 | 1 | 1 | 1 | 2 |  | Затраты труда машинистов | 608254 | 1013 | чел.час | чел.час | 1 | 0.0432 | 0 | 0 | 0 | 0 | 0 | 1 | 2 | )*1,2 | 0.05184 | 2 | 53554809 | 1722 | 0 | 0 | 0 | 0 | 0 | 0 | 0 | 0
1033 | 53554820 | 53554807 | 29172362 | 1 | 1 | 1 | 2 | 021102 | ТСЭМ Московской обл., 021102, приказ Минстроя России №675/пр от 21.09.2015 г. | Краны на автомобильном ходу при работе на монтаже технологического оборудования 10 т | 1368 | 1011 | маш.-ч | маш.-ч | 1 | 0.0432 | 0 | 134.65 | 13.5 | 0 | 0 | 1 | 0 | )*1,2 | 0.05184 | 2 | 53554810 | 1723 | 0 | 0 | 0 | 0 | 0 | 0 | 0 | 0
1033 | 53554821 | 53554807 | 29174913 | 1 | 1 | 1 | 2 | 400001 | ТСЭМ Московской обл., 400001, приказ Минстроя России №675/пр от 21.09.2015 г. | Автомобили бортовые, грузоподъемность до 5 т | 1368 | 1011 | маш.-ч | маш.-ч | 1 | 0.0288 | 0 | 87.17 | 11.6 | 0 | 0 | 1 | 0 | )*1,2 | 0.03456 | 2 | 53554811 | 1724 | 0 | 0 | 0 | 0 | 0 | 0 | 0 | 0
1033 | 53554822 | 53554807 | 29149204 | 1 | 1 | 1 | 3 | 405-0219 | ТССЦ Московской обл., 405-0219, приказ Минстроя России №675/пр от 21.09.2015 г. | Гипсовые вяжущие, марка Г3 | 1348 | 1009 | т | т | 1000 | 0.00315 | 729.98 | 0 | 0 | 0 | 0 | 1 | 0 |  | 0.00315 | 2 | 53554812 | 1726 | 0 | 0 | 0 | 0 | 0 | 0 | 0 | 0
1033 | 53554823 | 53554807 | 29170678 | 1 | 1 | 1 | 3 | 509-0783 | ТССЦ Московской обл., 509-0783, приказ Минстроя России №675/пр от 21.09.2015 г. | Втулки изолирующие | 1354 | 1010 | шт. | шт. | 1 | 102 | 280 | 0 | 0 | 0 | 0 | 1 | 0 |  | 102 | 2 | 53554814 | 1728 | 0 | 0 | 0 | 0 | 0 | 0 | 0 | 0
1033 | 53554824 | 53554807 | 29171808 | 1 | 1 | 1 | 3 | 999-9950 | ТССЦ Московской обл., 999-9950, приказ Минстроя России №675/пр от 21.09.2015 г. | Вспомогательные ненормируемые материалы (2% от ОЗП) | 1374 | 1013 | РУБ | РУБ | 1 | 5.11 | 1 | 0 | 0 | 0 | 0 | 1 | 0 |  | 5.11 | 2 | 53554815 | 1730 | 0 | 0 | 0 | 0 | 0 | 0 | 0 | 0
1040 | 53554841 | 53554828 | 29364679 | 1 | 1 | 1 | 1 | 1-2042-90 |  | Рабочий монтажник среднего разряда 4,2 | 1369 | 1013 | чел.-ч | чел.-ч | 1 | 43.8912 | 0 | 0 | 0 | 9.92 | 0 | 1 | 1 | )*1,2 | 52.6694 | 2 | 53554829 | 1731 | 0 | 0 | 0 | 0 | 0 | 0 | 0 | 0
1040 | 53554842 | 53554828 | 121548 | 1 | 1 | 1 | 1 | 2 |  | Затраты труда машинистов | 608254 | 1013 | чел.час | чел.час | 1 | 0.0432 | 0 | 0 | 0 | 0 | 0 | 1 | 2 | )*1,2 | 0.05184 | 2 | 53554830 | 1732 | 0 | 0 | 0 | 0 | 0 | 0 | 0 | 0
1040 | 53554843 | 53554828 | 29172362 | 1 | 1 | 1 | 2 | 021102 | ТСЭМ Московской обл., 021102, приказ Минстроя России №675/пр от 28.02.2017 № 264/пр | Краны на автомобильном ходу при работе на монтаже технологического оборудования 10 т | 1368 | 1011 | маш.-ч | маш.-ч | 1 | 0.0432 | 0 | 134.65 | 13.5 | 0 | 0 | 1 | 0 | )*1,2 | 0.05184 | 2 | 53554831 | 1733 | 0 | 0 | 0 | 0 | 0 | 0 | 0 | 0
1040 | 53554844 | 53554828 | 29174913 | 1 | 1 | 1 | 2 | 400001 | ТСЭМ Московской обл., 400001, приказ Минстроя России №675/пр от 28.02.2017 № 264/пр | Автомобили бортовые, грузоподъемность до 5 т | 1368 | 1011 | маш.-ч | маш.-ч | 1 | 0.0288 | 0 | 87.17 | 11.6 | 0 | 0 | 1 | 0 | )*1,2 | 0.03456 | 2 | 53554832 | 1734 | 0 | 0 | 0 | 0 | 0 | 0 | 0 | 0
1040 | 53554845 | 53554828 | 29114246 | 1 | 1 | 1 | 3 | 101-1977 | ТССЦ Московской обл., 101-1977, приказ Минстроя России №675/пр от 28.02.2017 № 254/пр | Болты с гайками и шайбами строительные | 1346 | 1009 | кг | кг | 1 | 1.5 | 9.04 | 0 | 0 | 0 | 0 | 1 | 0 |  | 1.5 | 2 | 53554833 | 1735 | 0 | 0 | 0 | 0 | 0 | 0 | 0 | 0
1040 | 53554846 | 53554828 | 29110838 | 1 | 1 | 1 | 3 | 101-2499 | ТССЦ Московской обл., 101-2499, приказ Минстроя России №675/пр от 28.02.2017 № 254/пр | Лента изоляционная прорезиненная односторонняя ширина 20 мм, толщина 0,25-0,35 мм | 1346 | 1009 | кг | кг | 1 | 0.42 | 30.5 | 0 | 0 | 0 | 0 | 1 | 0 |  | 0.42 | 2 | 53554834 | 1736 | 0 | 0 | 0 | 0 | 0 | 0 | 0 | 0
1040 | 53554847 | 53554828 | 29149204 | 1 | 1 | 1 | 3 | 405-0219 | ТССЦ Московской обл., 405-0219, приказ Минстроя России №675/пр от 28.02.2017 № 257/пр | Гипсовые вяжущие, марка Г3 | 1348 | 1009 | т | т | 1000 | 0.00315 | 729.98 | 0 | 0 | 0 | 0 | 1 | 0 |  | 0.00315 | 2 | 53554835 | 1738 | 0 | 0 | 0 | 0 | 0 | 0 | 0 | 0
1040 | 53554848 | 53554828 | 29170678 | 1 | 1 | 1 | 3 | 509-0783 | ТССЦ Московской обл., 509-0783, приказ Минстроя России №675/пр от 28.02.2017 № 258/пр | Втулки изолирующие | 1356 | 1010 | 1000 шт. | 1000 шт. | 1000 | 0.102 | 280 | 0 | 0 | 0 | 0 | 1 | 0 |  | 0.102 | 2 | 53554837 | 1740 | 0 | 0 | 0 | 0 | 0 | 0 | 0 | 0
1040 | 53554849 | 53554828 | 29171808 | 1 | 1 | 1 | 3 | 999-9950 | ТССЦ Московской обл., 999-9950, приказ Минстроя России №675/пр от 21.09.2015 г. | Вспомогательные ненормируемые материалы (2% от ОЗП) | 1374 | 1013 | РУБ | РУБ | 1 | 6.05 | 1 | 0 | 0 | 0 | 0 | 1 | 0 |  | 6.05 | 2 | 53554838 | 1742 | 0 | 0 | 0 | 0 | 0 | 0 | 0 | 0
1041 | 53554841 | 53554828 | 29364679 | 1 | 1 | 1 | 1 | 1-2042-90 |  | Рабочий монтажник среднего разряда 4,2 | 1369 | 1013 | чел.-ч | чел.-ч | 1 | 43.8912 | 0 | 0 | 0 | 9.92 | 0 | 1 | 1 | )*1,2 | 52.6694 | 2 | 53554829 | 1743 | 0 | 0 | 0 | 0 | 0 | 0 | 0 | 0
1041 | 53554842 | 53554828 | 121548 | 1 | 1 | 1 | 1 | 2 |  | Затраты труда машинистов | 608254 | 1013 | чел.час | чел.час | 1 | 0.0432 | 0 | 0 | 0 | 0 | 0 | 1 | 2 | )*1,2 | 0.05184 | 2 | 53554830 | 1744 | 0 | 0 | 0 | 0 | 0 | 0 | 0 | 0
1041 | 53554843 | 53554828 | 29172362 | 1 | 1 | 1 | 2 | 021102 | ТСЭМ Московской обл., 021102, приказ Минстроя России №675/пр от 28.02.2017 № 264/пр | Краны на автомобильном ходу при работе на монтаже технологического оборудования 10 т | 1368 | 1011 | маш.-ч | маш.-ч | 1 | 0.0432 | 0 | 134.65 | 13.5 | 0 | 0 | 1 | 0 | )*1,2 | 0.05184 | 2 | 53554831 | 1745 | 0 | 0 | 0 | 0 | 0 | 0 | 0 | 0
1041 | 53554844 | 53554828 | 29174913 | 1 | 1 | 1 | 2 | 400001 | ТСЭМ Московской обл., 400001, приказ Минстроя России №675/пр от 28.02.2017 № 264/пр | Автомобили бортовые, грузоподъемность до 5 т | 1368 | 1011 | маш.-ч | маш.-ч | 1 | 0.0288 | 0 | 87.17 | 11.6 | 0 | 0 | 1 | 0 | )*1,2 | 0.03456 | 2 | 53554832 | 1746 | 0 | 0 | 0 | 0 | 0 | 0 | 0 | 0
1041 | 53554845 | 53554828 | 29114246 | 1 | 1 | 1 | 3 | 101-1977 | ТССЦ Московской обл., 101-1977, приказ Минстроя России №675/пр от 28.02.2017 № 254/пр | Болты с гайками и шайбами строительные | 1346 | 1009 | кг | кг | 1 | 1.5 | 9.04 | 0 | 0 | 0 | 0 | 1 | 0 |  | 1.5 | 2 | 53554833 | 1747 | 0 | 0 | 0 | 0 | 0 | 0 | 0 | 0
1041 | 53554846 | 53554828 | 29110838 | 1 | 1 | 1 | 3 | 101-2499 | ТССЦ Московской обл., 101-2499, приказ Минстроя России №675/пр от 28.02.2017 № 254/пр | Лента изоляционная прорезиненная односторонняя ширина 20 мм, толщина 0,25-0,35 мм | 1346 | 1009 | кг | кг | 1 | 0.42 | 30.5 | 0 | 0 | 0 | 0 | 1 | 0 |  | 0.42 | 2 | 53554834 | 1748 | 0 | 0 | 0 | 0 | 0 | 0 | 0 | 0
1041 | 53554847 | 53554828 | 29149204 | 1 | 1 | 1 | 3 | 405-0219 | ТССЦ Московской обл., 405-0219, приказ Минстроя России №675/пр от 28.02.2017 № 257/пр | Гипсовые вяжущие, марка Г3 | 1348 | 1009 | т | т | 1000 | 0.00315 | 729.98 | 0 | 0 | 0 | 0 | 1 | 0 |  | 0.00315 | 2 | 53554835 | 1750 | 0 | 0 | 0 | 0 | 0 | 0 | 0 | 0
1041 | 53554848 | 53554828 | 29170678 | 1 | 1 | 1 | 3 | 509-0783 | ТССЦ Московской обл., 509-0783, приказ Минстроя России №675/пр от 28.02.2017 № 258/пр | Втулки изолирующие | 1356 | 1010 | 1000 шт. | 1000 шт. | 1000 | 0.102 | 280 | 0 | 0 | 0 | 0 | 1 | 0 |  | 0.102 | 2 | 53554837 | 1752 | 0 | 0 | 0 | 0 | 0 | 0 | 0 | 0
1041 | 53554849 | 53554828 | 29171808 | 1 | 1 | 1 | 3 | 999-9950 | ТССЦ Московской обл., 999-9950, приказ Минстроя России №675/пр от 21.09.2015 г. | Вспомогательные ненормируемые материалы (2% от ОЗП) | 1374 | 1013 | РУБ | РУБ | 1 | 6.05 | 1 | 0 | 0 | 0 | 0 | 1 | 0 |  | 6.05 | 2 | 53554838 | 1754 | 0 | 0 | 0 | 0 | 0 | 0 | 0 | 0
1048 | 53554863 | 53554853 | 29364679 | 1 | 1 | 1 | 1 | 1-2042-90 |  | Рабочий монтажник среднего разряда 4,2 | 1369 | 1013 | чел.-ч | чел.-ч | 1 | 188.928 | 0 | 0 | 0 | 330.57 | 0 | 1 | 1 | )*1,2 | 226.7136 | 2 | 53554854 | 1755 | 0 | 0 | 0 | 0 | 0 | 0 | 0 | 0
1048 | 53554864 | 53554853 | 121548 | 1 | 1 | 1 | 1 | 2 |  | Затраты труда машинистов | 608254 | 1013 | чел.час | чел.час | 1 | 1.4256 | 0 | 0 | 0 | 0 | 0 | 1 | 2 | )*1,2 | 1.7107 | 2 | 53554855 | 1756 | 0 | 0 | 0 | 0 | 0 | 0 | 0 | 0
1048 | 53554865 | 53554853 | 29172362 | 1 | 1 | 1 | 2 | 021102 | ТСЭМ Московской обл., 021102, приказ Минстроя России №675/пр от 28.02.2017 № 264/пр | Краны на автомобильном ходу при работе на монтаже технологического оборудования 10 т | 1368 | 1011 | маш.-ч | маш.-ч | 1 | 1.4256 | 0 | 134.65 | 13.5 | 0 | 0 | 1 | 0 | )*1,2 | 1.7107 | 2 | 53554856 | 1757 | 0 | 0 | 0 | 0 | 0 | 0 | 0 | 0
1048 | 53554866 | 53554853 | 29174913 | 1 | 1 | 1 | 2 | 400001 | ТСЭМ Московской обл., 400001, приказ Минстроя России №675/пр от 28.02.2017 № 264/пр | Автомобили бортовые, грузоподъемность до 5 т | 1368 | 1011 | маш.-ч | маш.-ч | 1 | 1.4256 | 0 | 87.17 | 11.6 | 0 | 0 | 1 | 0 | )*1,2 | 1.7107 | 2 | 53554857 | 1758 | 0 | 0 | 0 | 0 | 0 | 0 | 0 | 0
1048 | 53554867 | 53554853 | 29110793 | 1 | 1 | 1 | 3 | 101-2478 | ТССЦ Московской обл., 101-2478, приказ Минстроя России №675/пр от 28.02.2017 № 254/пр | Лента К226 | 1308 | 1003 | 100 м | 100 м | 100 | 0.1 | 120.36 | 0 | 0 | 0 | 0 | 1 | 0 |  | 0.1 | 2 | 53554858 | 1759 | 0 | 0 | 0 | 0 | 0 | 0 | 0 | 0
1048 | 53554868 | 53554853 | 29110838 | 1 | 1 | 1 | 3 | 101-2499 | ТССЦ Московской обл., 101-2499, приказ Минстроя России №675/пр от 28.02.2017 № 254/пр | Лента изоляционная прорезиненная односторонняя ширина 20 мм, толщина 0,25-0,35 мм | 1346 | 1009 | кг | кг | 1 | 0.42 | 30.5 | 0 | 0 | 0 | 0 | 1 | 0 |  | 0.42 | 2 | 53554859 | 1760 | 0 | 0 | 0 | 0 | 0 | 0 | 0 | 0
1048 | 53554869 | 53554853 | 29171808 | 1 | 1 | 1 | 3 | 999-9950 | ТССЦ Московской обл., 999-9950, приказ Минстроя России №675/пр от 21.09.2015 г. | Вспомогательные ненормируемые материалы (2% от ОЗП) | 1374 | 1013 | РУБ | РУБ | 1 | 26.03 | 1 | 0 | 0 | 0 | 0 | 1 | 0 |  | 26.03 | 2 | 53554860 | 1762 | 0 | 0 | 0 | 0 | 0 | 0 | 0 | 0
1049 | 53554863 | 53554853 | 29364679 | 1 | 1 | 1 | 1 | 1-2042-90 |  | Рабочий монтажник среднего разряда 4,2 | 1369 | 1013 | чел.-ч | чел.-ч | 1 | 188.928 | 0 | 0 | 0 | 330.57 | 0 | 1 | 1 | )*1,2 | 226.7136 | 2 | 53554854 | 1764 | 0 | 0 | 0 | 0 | 0 | 0 | 0 | 0
1049 | 53554864 | 53554853 | 121548 | 1 | 1 | 1 | 1 | 2 |  | Затраты труда машинистов | 608254 | 1013 | чел.час | чел.час | 1 | 1.4256 | 0 | 0 | 0 | 0 | 0 | 1 | 2 | )*1,2 | 1.7107 | 2 | 53554855 | 1765 | 0 | 0 | 0 | 0 | 0 | 0 | 0 | 0
1049 | 53554865 | 53554853 | 29172362 | 1 | 1 | 1 | 2 | 021102 | ТСЭМ Московской обл., 021102, приказ Минстроя России №675/пр от 28.02.2017 № 264/пр | Краны на автомобильном ходу при работе на монтаже технологического оборудования 10 т | 1368 | 1011 | маш.-ч | маш.-ч | 1 | 1.4256 | 0 | 134.65 | 13.5 | 0 | 0 | 1 | 0 | )*1,2 | 1.7107 | 2 | 53554856 | 1766 | 0 | 0 | 0 | 0 | 0 | 0 | 0 | 0
1049 | 53554866 | 53554853 | 29174913 | 1 | 1 | 1 | 2 | 400001 | ТСЭМ Московской обл., 400001, приказ Минстроя России №675/пр от 28.02.2017 № 264/пр | Автомобили бортовые, грузоподъемность до 5 т | 1368 | 1011 | маш.-ч | маш.-ч | 1 | 1.4256 | 0 | 87.17 | 11.6 | 0 | 0 | 1 | 0 | )*1,2 | 1.7107 | 2 | 53554857 | 1767 | 0 | 0 | 0 | 0 | 0 | 0 | 0 | 0
1049 | 53554867 | 53554853 | 29110793 | 1 | 1 | 1 | 3 | 101-2478 | ТССЦ Московской обл., 101-2478, приказ Минстроя России №675/пр от 28.02.2017 № 254/пр | Лента К226 | 1308 | 1003 | 100 м | 100 м | 100 | 0.1 | 120.36 | 0 | 0 | 0 | 0 | 1 | 0 |  | 0.1 | 2 | 53554858 | 1768 | 0 | 0 | 0 | 0 | 0 | 0 | 0 | 0
1049 | 53554868 | 53554853 | 29110838 | 1 | 1 | 1 | 3 | 101-2499 | ТССЦ Московской обл., 101-2499, приказ Минстроя России №675/пр от 28.02.2017 № 254/пр | Лента изоляционная прорезиненная односторонняя ширина 20 мм, толщина 0,25-0,35 мм | 1346 | 1009 | кг | кг | 1 | 0.42 | 30.5 | 0 | 0 | 0 | 0 | 1 | 0 |  | 0.42 | 2 | 53554859 | 1769 | 0 | 0 | 0 | 0 | 0 | 0 | 0 | 0
1049 | 53554869 | 53554853 | 29171808 | 1 | 1 | 1 | 3 | 999-9950 | ТССЦ Московской обл., 999-9950, приказ Минстроя России №675/пр от 21.09.2015 г. | Вспомогательные ненормируемые материалы (2% от ОЗП) | 1374 | 1013 | РУБ | РУБ | 1 | 26.03 | 1 | 0 | 0 | 0 | 0 | 1 | 0 |  | 26.03 | 2 | 53554860 | 1771 | 0 | 0 | 0 | 0 | 0 | 0 | 0 | 0
1054 | 53554885 | 53554872 | 29364679 | 1 | 1 | 1 | 1 | 1-2042-90 |  | Рабочий монтажник среднего разряда 4,2 | 1369 | 1013 | чел.-ч | чел.-ч | 1 | 2.37 | 0 | 0 | 0 | 330.57 | 0 | 1 | 1 | )*0,3)*1,2 | 0.8532 | 2 | 53554873 | 1773 | 0 | 0 | 0 | 0 | 0 | 0 | 0 | 0
1054 | 53554886 | 53554872 | 121548 | 1 | 1 | 1 | 1 | 2 |  | Затраты труда машинистов | 608254 | 1013 | чел.час | чел.час | 1 | 0.29 | 0 | 0 | 0 | 0 | 0 | 1 | 2 | )*0,3)*1,2 | 0.1044 | 2 | 53554874 | 1774 | 0 | 0 | 0 | 0 | 0 | 0 | 0 | 0
1054 | 53554887 | 53554872 | 29172362 | 1 | 1 | 1 | 2 | 021102 | ТСЭМ Московской обл., 021102, приказ Минстроя России №675/пр от 28.02.2017 № 264/пр | Краны на автомобильном ходу при работе на монтаже технологического оборудования 10 т | 1368 | 1011 | маш.-ч | маш.-ч | 1 | 0.07 | 0 | 134.65 | 13.5 | 0 | 0 | 1 | 0 | )*0,3)*1,2 | 0.0252 | 2 | 53554875 | 1775 | 0 | 0 | 0 | 0 | 0 | 0 | 0 | 0
1054 | 53554888 | 53554872 | 29172657 | 1 | 1 | 1 | 2 | 040502 | ТСЭМ Московской обл., 040502, приказ Минстроя России №675/пр от 28.02.2017 № 264/пр | Установки для сварки ручной дуговой (постоянного тока) | 1368 | 1011 | маш.-ч | маш.-ч | 1 | 0.71 | 0 | 8.1 | 0 | 0 | 0 | 1 | 0 | )*0,3)*1,2 | 0.2556 | 2 | 53554876 | 1776 | 0 | 0 | 0 | 0 | 0 | 0 | 0 | 0
1054 | 53554889 | 53554872 | 29172710 | 1 | 1 | 1 | 2 | 050101 | ТСЭМ Московской обл., 050101, приказ Минстроя России №675/пр от 28.02.2017 № 264/пр | Компрессоры передвижные с двигателем внутреннего сгорания давлением до 686 кПа (7 ат), производительность до 5 м3/мин | 1368 | 1011 | маш.-ч | маш.-ч | 1 | 0.22 | 0 | 46.56 | 10.06 | 0 | 0 | 1 | 0 | )*0,3)*1,2 | 0.0792 | 2 | 53554877 | 1777 | 0 | 0 | 0 | 0 | 0 | 0 | 0 | 0
1054 | 53554890 | 53554872 | 29173040 | 1 | 1 | 1 | 2 | 100602 | ТСЭМ Московской обл., 100602, приказ Минстроя России №675/пр от 28.02.2017 № 264/пр | Молотки бурильные легкие при работе от передвижных компрессорных станций | 1368 | 1011 | маш.-ч | маш.-ч | 1 | 0.22 | 0 | 2.99 | 0 | 0 | 0 | 1 | 0 | )*0,3)*1,2 | 0.0792 | 2 | 53554878 | 1778 | 0 | 0 | 0 | 0 | 0 | 0 | 0 | 0
1054 | 53554891 | 53554872 | 29174913 | 1 | 1 | 1 | 2 | 400001 | ТСЭМ Московской обл., 400001, приказ Минстроя России №675/пр от 28.02.2017 № 264/пр | Автомобили бортовые, грузоподъемность до 5 т | 1368 | 1011 | маш.-ч | маш.-ч | 1 | 0.07 | 0 | 87.17 | 11.6 | 0 | 0 | 1 | 0 | )*0,3)*1,2 | 0.0252 | 2 | 53554879 | 1779 | 0 | 0 | 0 | 0 | 0 | 0 | 0 | 0
1054 | 53554892 | 53554872 | 29113980 | 1 | 1 | 1 | 3 | 101-1924 | ТССЦ Московской обл., 101-1924, приказ Минстроя России №675/пр от 28.02.2017 № 254/пр | Электроды диаметром 4 мм Э42А | 1346 | 1009 | кг | кг | 1 | 0.1 | 14.31 | 0 | 0 | 0 | 0 | 1 | 0 | )*0 | 0 | 2 | 53554880 | 1780 | 0 | 0 | 0 | 0 | 0 | 0 | 0 | 0
1054 | 53554893 | 53554872 | 29114246 | 1 | 1 | 1 | 3 | 101-1977 | ТССЦ Московской обл., 101-1977, приказ Минстроя России №675/пр от 28.02.2017 № 254/пр | Болты с гайками и шайбами строительные | 1346 | 1009 | кг | кг | 1 | 0.1 | 9.04 | 0 | 0 | 0 | 0 | 1 | 0 | )*0 | 0 | 2 | 53554881 | 1781 | 0 | 0 | 0 | 0 | 0 | 0 | 0 | 0
1054 | 53554894 | 53554872 | 29110426 | 1 | 1 | 1 | 3 | 101-2143 | ТССЦ Московской обл., 101-2143, приказ Минстроя России №675/пр от 28.02.2017 № 254/пр | Краска | 1346 | 1009 | кг | кг | 1 | 0.02 | 28.67 | 0 | 0 | 0 | 0 | 1 | 0 | )*0 | 0 | 2 | 53554882 | 1782 | 0 | 0 | 0 | 0 | 0 | 0 | 0 | 0
1054 | 53554895 | 53554872 | 29171808 | 1 | 1 | 1 | 3 | 999-9950 | ТССЦ Московской обл., 999-9950, приказ Минстроя России №675/пр от 21.09.2015 г. | Вспомогательные ненормируемые материалы (2% от ОЗП) | 1374 | 1013 | РУБ | РУБ | 1 | 0.47 | 1 | 0 | 0 | 0 | 0 | 1 | 0 | )*0 | 0 | 2 | 53554883 | 1784 | 0 | 0 | 0 | 0 | 0 | 0 | 0 | 0
1055 | 53554885 | 53554872 | 29364679 | 1 | 1 | 1 | 1 | 1-2042-90 |  | Рабочий монтажник среднего разряда 4,2 | 1369 | 1013 | чел.-ч | чел.-ч | 1 | 2.37 | 0 | 0 | 0 | 330.57 | 0 | 1 | 1 | )*0,3)*1,2 | 0.8532 | 2 | 53554873 | 1785 | 0 | 0 | 0 | 0 | 0 | 0 | 0 | 0
1055 | 53554886 | 53554872 | 121548 | 1 | 1 | 1 | 1 | 2 |  | Затраты труда машинистов | 608254 | 1013 | чел.час | чел.час | 1 | 0.29 | 0 | 0 | 0 | 0 | 0 | 1 | 2 | )*0,3)*1,2 | 0.1044 | 2 | 53554874 | 1786 | 0 | 0 | 0 | 0 | 0 | 0 | 0 | 0
1055 | 53554887 | 53554872 | 29172362 | 1 | 1 | 1 | 2 | 021102 | ТСЭМ Московской обл., 021102, приказ Минстроя России №675/пр от 28.02.2017 № 264/пр | Краны на автомобильном ходу при работе на монтаже технологического оборудования 10 т | 1368 | 1011 | маш.-ч | маш.-ч | 1 | 0.07 | 0 | 134.65 | 13.5 | 0 | 0 | 1 | 0 | )*0,3)*1,2 | 0.0252 | 2 | 53554875 | 1787 | 0 | 0 | 0 | 0 | 0 | 0 | 0 | 0
1055 | 53554888 | 53554872 | 29172657 | 1 | 1 | 1 | 2 | 040502 | ТСЭМ Московской обл., 040502, приказ Минстроя России №675/пр от 28.02.2017 № 264/пр | Установки для сварки ручной дуговой (постоянного тока) | 1368 | 1011 | маш.-ч | маш.-ч | 1 | 0.71 | 0 | 8.1 | 0 | 0 | 0 | 1 | 0 | )*0,3)*1,2 | 0.2556 | 2 | 53554876 | 1788 | 0 | 0 | 0 | 0 | 0 | 0 | 0 | 0
1055 | 53554889 | 53554872 | 29172710 | 1 | 1 | 1 | 2 | 050101 | ТСЭМ Московской обл., 050101, приказ Минстроя России №675/пр от 28.02.2017 № 264/пр | Компрессоры передвижные с двигателем внутреннего сгорания давлением до 686 кПа (7 ат), производительность до 5 м3/мин | 1368 | 1011 | маш.-ч | маш.-ч | 1 | 0.22 | 0 | 46.56 | 10.06 | 0 | 0 | 1 | 0 | )*0,3)*1,2 | 0.0792 | 2 | 53554877 | 1789 | 0 | 0 | 0 | 0 | 0 | 0 | 0 | 0
1055 | 53554890 | 53554872 | 29173040 | 1 | 1 | 1 | 2 | 100602 | ТСЭМ Московской обл., 100602, приказ Минстроя России №675/пр от 28.02.2017 № 264/пр | Молотки бурильные легкие при работе от передвижных компрессорных станций | 1368 | 1011 | маш.-ч | маш.-ч | 1 | 0.22 | 0 | 2.99 | 0 | 0 | 0 | 1 | 0 | )*0,3)*1,2 | 0.0792 | 2 | 53554878 | 1790 | 0 | 0 | 0 | 0 | 0 | 0 | 0 | 0
1055 | 53554891 | 53554872 | 29174913 | 1 | 1 | 1 | 2 | 400001 | ТСЭМ Московской обл., 400001, приказ Минстроя России №675/пр от 28.02.2017 № 264/пр | Автомобили бортовые, грузоподъемность до 5 т | 1368 | 1011 | маш.-ч | маш.-ч | 1 | 0.07 | 0 | 87.17 | 11.6 | 0 | 0 | 1 | 0 | )*0,3)*1,2 | 0.0252 | 2 | 53554879 | 1791 | 0 | 0 | 0 | 0 | 0 | 0 | 0 | 0
1055 | 53554892 | 53554872 | 29113980 | 1 | 1 | 1 | 3 | 101-1924 | ТССЦ Московской обл., 101-1924, приказ Минстроя России №675/пр от 28.02.2017 № 254/пр | Электроды диаметром 4 мм Э42А | 1346 | 1009 | кг | кг | 1 | 0.1 | 14.31 | 0 | 0 | 0 | 0 | 1 | 0 | )*0 | 0 | 2 | 53554880 | 1792 | 0 | 0 | 0 | 0 | 0 | 0 | 0 | 0
1055 | 53554893 | 53554872 | 29114246 | 1 | 1 | 1 | 3 | 101-1977 | ТССЦ Московской обл., 101-1977, приказ Минстроя России №675/пр от 28.02.2017 № 254/пр | Болты с гайками и шайбами строительные | 1346 | 1009 | кг | кг | 1 | 0.1 | 9.04 | 0 | 0 | 0 | 0 | 1 | 0 | )*0 | 0 | 2 | 53554881 | 1793 | 0 | 0 | 0 | 0 | 0 | 0 | 0 | 0
1055 | 53554894 | 53554872 | 29110426 | 1 | 1 | 1 | 3 | 101-2143 | ТССЦ Московской обл., 101-2143, приказ Минстроя России №675/пр от 28.02.2017 № 254/пр | Краска | 1346 | 1009 | кг | кг | 1 | 0.02 | 28.67 | 0 | 0 | 0 | 0 | 1 | 0 | )*0 | 0 | 2 | 53554882 | 1794 | 0 | 0 | 0 | 0 | 0 | 0 | 0 | 0
1055 | 53554895 | 53554872 | 29171808 | 1 | 1 | 1 | 3 | 999-9950 | ТССЦ Московской обл., 999-9950, приказ Минстроя России №675/пр от 21.09.2015 г. | Вспомогательные ненормируемые материалы (2% от ОЗП) | 1374 | 1013 | РУБ | РУБ | 1 | 0.47 | 1 | 0 | 0 | 0 | 0 | 1 | 0 | )*0 | 0 | 2 | 53554883 | 1796 | 0 | 0 | 0 | 0 | 0 | 0 | 0 | 0
1058 | 53554902 | 53554897 | 29364679 | 1 | 1 | 1 | 1 | 1-2042-90 |  | Рабочий монтажник среднего разряда 4,2 | 1369 | 1013 | чел.-ч | чел.-ч | 1 | 1.12 | 0 | 0 | 0 | 330.57 | 0 | 1 | 1 | )*0,3)*1,2 | 0.4032 | 2 | 53554898 | 1797 | 0 | 0 | 0 | 0 | 0 | 0 | 0 | 0
1058 | 53554903 | 53554897 | 29114246 | 1 | 1 | 1 | 3 | 101-1977 | ТССЦ Московской обл., 101-1977, приказ Минстроя России №675/пр от 28.02.2017 № 254/пр | Болты с гайками и шайбами строительные | 1346 | 1009 | кг | кг | 1 | 0.02 | 9.04 | 0 | 0 | 0 | 0 | 1 | 0 | )*0 | 0 | 2 | 53554899 | 1798 | 0 | 0 | 0 | 0 | 0 | 0 | 0 | 0
1058 | 53554904 | 53554897 | 29171808 | 1 | 1 | 1 | 3 | 999-9950 | ТССЦ Московской обл., 999-9950, приказ Минстроя России №675/пр от 21.09.2015 г. | Вспомогательные ненормируемые материалы (2% от ОЗП) | 1374 | 1013 | РУБ | РУБ | 1 | 0.22 | 1 | 0 | 0 | 0 | 0 | 1 | 0 | )*0 | 0 | 2 | 53554900 | 1800 | 0 | 0 | 0 | 0 | 0 | 0 | 0 | 0
1059 | 53554902 | 53554897 | 29364679 | 1 | 1 | 1 | 1 | 1-2042-90 |  | Рабочий монтажник среднего разряда 4,2 | 1369 | 1013 | чел.-ч | чел.-ч | 1 | 1.12 | 0 | 0 | 0 | 330.57 | 0 | 1 | 1 | )*0,3)*1,2 | 0.4032 | 2 | 53554898 | 1801 | 0 | 0 | 0 | 0 | 0 | 0 | 0 | 0
1059 | 53554903 | 53554897 | 29114246 | 1 | 1 | 1 | 3 | 101-1977 | ТССЦ Московской обл., 101-1977, приказ Минстроя России №675/пр от 28.02.2017 № 254/пр | Болты с гайками и шайбами строительные | 1346 | 1009 | кг | кг | 1 | 0.02 | 9.04 | 0 | 0 | 0 | 0 | 1 | 0 | )*0 | 0 | 2 | 53554899 | 1802 | 0 | 0 | 0 | 0 | 0 | 0 | 0 | 0
1059 | 53554904 | 53554897 | 29171808 | 1 | 1 | 1 | 3 | 999-9950 | ТССЦ Московской обл., 999-9950, приказ Минстроя России №675/пр от 21.09.2015 г. | Вспомогательные ненормируемые материалы (2% от ОЗП) | 1374 | 1013 | РУБ | РУБ | 1 | 0.22 | 1 | 0 | 0 | 0 | 0 | 1 | 0 | )*0 | 0 | 2 | 53554900 | 1804 | 0 | 0 | 0 | 0 | 0 | 0 | 0 | 0
1062 | 53554921 | 53554906 | 29364679 | 1 | 1 | 1 | 1 | 1-2042-90 |  | Рабочий монтажник среднего разряда 4,2 | 1369 | 1013 | чел.-ч | чел.-ч | 1 | 2.844 | 0 | 0 | 0 | 330.57 | 0 | 1 | 1 | )*1,2 | 3.4128 | 2 | 53554907 | 1805 | 0 | 0 | 0 | 0 | 0 | 0 | 0 | 0
1062 | 53554922 | 53554906 | 121548 | 1 | 1 | 1 | 1 | 2 |  | Затраты труда машинистов | 608254 | 1013 | чел.час | чел.час | 1 | 0.348 | 0 | 0 | 0 | 0 | 0 | 1 | 2 | )*1,2 | 0.4176 | 2 | 53554908 | 1806 | 0 | 0 | 0 | 0 | 0 | 0 | 0 | 0
1062 | 53554923 | 53554906 | 29172362 | 1 | 1 | 1 | 2 | 021102 | ТСЭМ Московской обл., 021102, приказ Минстроя России №675/пр от 28.02.2017 № 264/пр | Краны на автомобильном ходу при работе на монтаже технологического оборудования 10 т | 1368 | 1011 | маш.-ч | маш.-ч | 1 | 0.084 | 0 | 134.65 | 13.5 | 0 | 0 | 1 | 0 | )*1,2 | 0.1008 | 2 | 53554909 | 1807 | 0 | 0 | 0 | 0 | 0 | 0 | 0 | 0
1062 | 53554924 | 53554906 | 29172657 | 1 | 1 | 1 | 2 | 040502 | ТСЭМ Московской обл., 040502, приказ Минстроя России №675/пр от 28.02.2017 № 264/пр | Установки для сварки ручной дуговой (постоянного тока) | 1368 | 1011 | маш.-ч | маш.-ч | 1 | 0.852 | 0 | 8.1 | 0 | 0 | 0 | 1 | 0 | )*1,2 | 1.0224 | 2 | 53554910 | 1808 | 0 | 0 | 0 | 0 | 0 | 0 | 0 | 0
1062 | 53554925 | 53554906 | 29172710 | 1 | 1 | 1 | 2 | 050101 | ТСЭМ Московской обл., 050101, приказ Минстроя России №675/пр от 28.02.2017 № 264/пр | Компрессоры передвижные с двигателем внутреннего сгорания давлением до 686 кПа (7 ат), производительность до 5 м3/мин | 1368 | 1011 | маш.-ч | маш.-ч | 1 | 0.264 | 0 | 46.56 | 10.06 | 0 | 0 | 1 | 0 | )*1,2 | 0.3168 | 2 | 53554911 | 1809 | 0 | 0 | 0 | 0 | 0 | 0 | 0 | 0
1062 | 53554926 | 53554906 | 29173040 | 1 | 1 | 1 | 2 | 100602 | ТСЭМ Московской обл., 100602, приказ Минстроя России №675/пр от 28.02.2017 № 264/пр | Молотки бурильные легкие при работе от передвижных компрессорных станций | 1368 | 1011 | маш.-ч | маш.-ч | 1 | 0.264 | 0 | 2.99 | 0 | 0 | 0 | 1 | 0 | )*1,2 | 0.3168 | 2 | 53554912 | 1810 | 0 | 0 | 0 | 0 | 0 | 0 | 0 | 0
1062 | 53554927 | 53554906 | 29174913 | 1 | 1 | 1 | 2 | 400001 | ТСЭМ Московской обл., 400001, приказ Минстроя России №675/пр от 28.02.2017 № 264/пр | Автомобили бортовые, грузоподъемность до 5 т | 1368 | 1011 | маш.-ч | маш.-ч | 1 | 0.084 | 0 | 87.17 | 11.6 | 0 | 0 | 1 | 0 | )*1,2 | 0.1008 | 2 | 53554913 | 1811 | 0 | 0 | 0 | 0 | 0 | 0 | 0 | 0
1062 | 53554928 | 53554906 | 29113980 | 1 | 1 | 1 | 3 | 101-1924 | ТССЦ Московской обл., 101-1924, приказ Минстроя России №675/пр от 28.02.2017 № 254/пр | Электроды диаметром 4 мм Э42А | 1346 | 1009 | кг | кг | 1 | 0.1 | 14.31 | 0 | 0 | 0 | 0 | 1 | 0 |  | 0.1 | 2 | 53554914 | 1812 | 0 | 0 | 0 | 0 | 0 | 0 | 0 | 0
1062 | 53554929 | 53554906 | 29114246 | 1 | 1 | 1 | 3 | 101-1977 | ТССЦ Московской обл., 101-1977, приказ Минстроя России №675/пр от 28.02.2017 № 254/пр | Болты с гайками и шайбами строительные | 1346 | 1009 | кг | кг | 1 | 0.1 | 9.04 | 0 | 0 | 0 | 0 | 1 | 0 |  | 0.1 | 2 | 53554915 | 1813 | 0 | 0 | 0 | 0 | 0 | 0 | 0 | 0
1062 | 53554930 | 53554906 | 29110426 | 1 | 1 | 1 | 3 | 101-2143 | ТССЦ Московской обл., 101-2143, приказ Минстроя России №675/пр от 28.02.2017 № 254/пр | Краска | 1346 | 1009 | кг | кг | 1 | 0.02 | 28.67 | 0 | 0 | 0 | 0 | 1 | 0 |  | 0.02 | 2 | 53554916 | 1814 | 0 | 0 | 0 | 0 | 0 | 0 | 0 | 0
1062 | 53554931 | 53554906 | 29171808 | 1 | 1 | 1 | 3 | 999-9950 | ТССЦ Московской обл., 999-9950, приказ Минстроя России №675/пр от 21.09.2015 г. | Вспомогательные ненормируемые материалы (2% от ОЗП) | 1374 | 1013 | РУБ | РУБ | 1 | 0.47 | 1 | 0 | 0 | 0 | 0 | 1 | 0 |  | 0.47 | 2 | 53554917 | 1818 | 0 | 0 | 0 | 0 | 0 | 0 | 0 | 0
1063 | 53554921 | 53554906 | 29364679 | 1 | 1 | 1 | 1 | 1-2042-90 |  | Рабочий монтажник среднего разряда 4,2 | 1369 | 1013 | чел.-ч | чел.-ч | 1 | 2.844 | 0 | 0 | 0 | 330.57 | 0 | 1 | 1 | )*1,2 | 3.4128 | 2 | 53554907 | 1819 | 0 | 0 | 0 | 0 | 0 | 0 | 0 | 0
1063 | 53554922 | 53554906 | 121548 | 1 | 1 | 1 | 1 | 2 |  | Затраты труда машинистов | 608254 | 1013 | чел.час | чел.час | 1 | 0.348 | 0 | 0 | 0 | 0 | 0 | 1 | 2 | )*1,2 | 0.4176 | 2 | 53554908 | 1820 | 0 | 0 | 0 | 0 | 0 | 0 | 0 | 0
1063 | 53554923 | 53554906 | 29172362 | 1 | 1 | 1 | 2 | 021102 | ТСЭМ Московской обл., 021102, приказ Минстроя России №675/пр от 28.02.2017 № 264/пр | Краны на автомобильном ходу при работе на монтаже технологического оборудования 10 т | 1368 | 1011 | маш.-ч | маш.-ч | 1 | 0.084 | 0 | 134.65 | 13.5 | 0 | 0 | 1 | 0 | )*1,2 | 0.1008 | 2 | 53554909 | 1821 | 0 | 0 | 0 | 0 | 0 | 0 | 0 | 0
1063 | 53554924 | 53554906 | 29172657 | 1 | 1 | 1 | 2 | 040502 | ТСЭМ Московской обл., 040502, приказ Минстроя России №675/пр от 28.02.2017 № 264/пр | Установки для сварки ручной дуговой (постоянного тока) | 1368 | 1011 | маш.-ч | маш.-ч | 1 | 0.852 | 0 | 8.1 | 0 | 0 | 0 | 1 | 0 | )*1,2 | 1.0224 | 2 | 53554910 | 1822 | 0 | 0 | 0 | 0 | 0 | 0 | 0 | 0
1063 | 53554925 | 53554906 | 29172710 | 1 | 1 | 1 | 2 | 050101 | ТСЭМ Московской обл., 050101, приказ Минстроя России №675/пр от 28.02.2017 № 264/пр | Компрессоры передвижные с двигателем внутреннего сгорания давлением до 686 кПа (7 ат), производительность до 5 м3/мин | 1368 | 1011 | маш.-ч | маш.-ч | 1 | 0.264 | 0 | 46.56 | 10.06 | 0 | 0 | 1 | 0 | )*1,2 | 0.3168 | 2 | 53554911 | 1823 | 0 | 0 | 0 | 0 | 0 | 0 | 0 | 0
1063 | 53554926 | 53554906 | 29173040 | 1 | 1 | 1 | 2 | 100602 | ТСЭМ Московской обл., 100602, приказ Минстроя России №675/пр от 28.02.2017 № 264/пр | Молотки бурильные легкие при работе от передвижных компрессорных станций | 1368 | 1011 | маш.-ч | маш.-ч | 1 | 0.264 | 0 | 2.99 | 0 | 0 | 0 | 1 | 0 | )*1,2 | 0.3168 | 2 | 53554912 | 1824 | 0 | 0 | 0 | 0 | 0 | 0 | 0 | 0
1063 | 53554927 | 53554906 | 29174913 | 1 | 1 | 1 | 2 | 400001 | ТСЭМ Московской обл., 400001, приказ Минстроя России №675/пр от 28.02.2017 № 264/пр | Автомобили бортовые, грузоподъемность до 5 т | 1368 | 1011 | маш.-ч | маш.-ч | 1 | 0.084 | 0 | 87.17 | 11.6 | 0 | 0 | 1 | 0 | )*1,2 | 0.1008 | 2 | 53554913 | 1825 | 0 | 0 | 0 | 0 | 0 | 0 | 0 | 0
1063 | 53554928 | 53554906 | 29113980 | 1 | 1 | 1 | 3 | 101-1924 | ТССЦ Московской обл., 101-1924, приказ Минстроя России №675/пр от 28.02.2017 № 254/пр | Электроды диаметром 4 мм Э42А | 1346 | 1009 | кг | кг | 1 | 0.1 | 14.31 | 0 | 0 | 0 | 0 | 1 | 0 |  | 0.1 | 2 | 53554914 | 1826 | 0 | 0 | 0 | 0 | 0 | 0 | 0 | 0
1063 | 53554929 | 53554906 | 29114246 | 1 | 1 | 1 | 3 | 101-1977 | ТССЦ Московской обл., 101-1977, приказ Минстроя России №675/пр от 28.02.2017 № 254/пр | Болты с гайками и шайбами строительные | 1346 | 1009 | кг | кг | 1 | 0.1 | 9.04 | 0 | 0 | 0 | 0 | 1 | 0 |  | 0.1 | 2 | 53554915 | 1827 | 0 | 0 | 0 | 0 | 0 | 0 | 0 | 0
1063 | 53554930 | 53554906 | 29110426 | 1 | 1 | 1 | 3 | 101-2143 | ТССЦ Московской обл., 101-2143, приказ Минстроя России №675/пр от 28.02.2017 № 254/пр | Краска | 1346 | 1009 | кг | кг | 1 | 0.02 | 28.67 | 0 | 0 | 0 | 0 | 1 | 0 |  | 0.02 | 2 | 53554916 | 1828 | 0 | 0 | 0 | 0 | 0 | 0 | 0 | 0
1063 | 53554931 | 53554906 | 29171808 | 1 | 1 | 1 | 3 | 999-9950 | ТССЦ Московской обл., 999-9950, приказ Минстроя России №675/пр от 21.09.2015 г. | Вспомогательные ненормируемые материалы (2% от ОЗП) | 1374 | 1013 | РУБ | РУБ | 1 | 0.47 | 1 | 0 | 0 | 0 | 0 | 1 | 0 |  | 0.47 | 2 | 53554917 | 1832 | 0 | 0 | 0 | 0 | 0 | 0 | 0 | 0
1070 | 53554942 | 53554935 | 29364679 | 1 | 1 | 1 | 1 | 1-2042-90 |  | Рабочий монтажник среднего разряда 4,2 | 1369 | 1013 | чел.-ч | чел.-ч | 1 | 1.344 | 0 | 0 | 0 | 330.57 | 0 | 1 | 1 | )*1,2 | 1.6128 | 2 | 53554936 | 1833 | 0 | 0 | 0 | 0 | 0 | 0 | 0 | 0
1070 | 53554943 | 53554935 | 29114246 | 1 | 1 | 1 | 3 | 101-1977 | ТССЦ Московской обл., 101-1977, приказ Минстроя России №675/пр от 28.02.2017 № 254/пр | Болты с гайками и шайбами строительные | 1346 | 1009 | кг | кг | 1 | 0.02 | 9.04 | 0 | 0 | 0 | 0 | 1 | 0 |  | 0.02 | 2 | 53554937 | 1834 | 0 | 0 | 0 | 0 | 0 | 0 | 0 | 0
1070 | 53554944 | 53554935 | 29171808 | 1 | 1 | 1 | 3 | 999-9950 | ТССЦ Московской обл., 999-9950, приказ Минстроя России №675/пр от 21.09.2015 г. | Вспомогательные ненормируемые материалы (2% от ОЗП) | 1374 | 1013 | РУБ | РУБ | 1 | 0.22 | 1 | 0 | 0 | 0 | 0 | 1 | 0 |  | 0.22 | 2 | 53554938 | 1836 | 0 | 0 | 0 | 0 | 0 | 0 | 0 | 0
1071 | 53554942 | 53554935 | 29364679 | 1 | 1 | 1 | 1 | 1-2042-90 |  | Рабочий монтажник среднего разряда 4,2 | 1369 | 1013 | чел.-ч | чел.-ч | 1 | 1.344 | 0 | 0 | 0 | 330.57 | 0 | 1 | 1 | )*1,2 | 1.6128 | 2 | 53554936 | 1838 | 0 | 0 | 0 | 0 | 0 | 0 | 0 | 0
1071 | 53554943 | 53554935 | 29114246 | 1 | 1 | 1 | 3 | 101-1977 | ТССЦ Московской обл., 101-1977, приказ Минстроя России №675/пр от 28.02.2017 № 254/пр | Болты с гайками и шайбами строительные | 1346 | 1009 | кг | кг | 1 | 0.02 | 9.04 | 0 | 0 | 0 | 0 | 1 | 0 |  | 0.02 | 2 | 53554937 | 1839 | 0 | 0 | 0 | 0 | 0 | 0 | 0 | 0
1071 | 53554944 | 53554935 | 29171808 | 1 | 1 | 1 | 3 | 999-9950 | ТССЦ Московской обл., 999-9950, приказ Минстроя России №675/пр от 21.09.2015 г. | Вспомогательные ненормируемые материалы (2% от ОЗП) | 1374 | 1013 | РУБ | РУБ | 1 | 0.22 | 1 | 0 | 0 | 0 | 0 | 1 | 0 |  | 0.22 | 2 | 53554938 | 1841 | 0 | 0 | 0 | 0 | 0 | 0 | 0 | 0
1076 | 53554962 | 53554947 | 29361034 | 1 | 1 | 1 | 1 | 1-2038-90 |  | Рабочий монтажник среднего разряда 3,8 | 1369 | 1013 | чел.-ч | чел.-ч | 1 | 23.2704 | 0 | 0 | 0 | 306.91 | 0 | 1 | 1 | )*1,2 | 27.9245 | 3 | -1 |  | 0 | 0 | 0 | 0 | 0 | 0 | 0 | 0
1076 | 53554963 | 53554947 | 121548 | 1 | 1 | 1 | 1 | 2 |  | Затраты труда машинистов | 608254 | 1013 | чел.час | чел.час | 1 | 0.2592 | 0 | 0 | 0 | 0 | 0 | 1 | 2 | )*1,2 | 0.31104 | 2 | 53554949 | 1844 | 0 | 0 | 0 | 0 | 0 | 0 | 0 | 0
1076 | 53554964 | 53554947 | 29172362 | 1 | 1 | 1 | 2 | 021102 | ТСЭМ Московской обл., 021102, приказ Минстроя России №675/пр от 28.02.2017 № 264/пр | Краны на автомобильном ходу при работе на монтаже технологического оборудования 10 т | 1368 | 1011 | маш.-ч | маш.-ч | 1 | 0.2592 | 0 | 134.65 | 13.5 | 0 | 0 | 1 | 0 | )*1,2 | 0.31104 | 2 | 53554950 | 1845 | 0 | 0 | 0 | 0 | 0 | 0 | 0 | 0
1076 | 53554965 | 53554947 | 29174913 | 1 | 1 | 1 | 2 | 400001 | ТСЭМ Московской обл., 400001, приказ Минстроя России №675/пр от 28.02.2017 № 264/пр | Автомобили бортовые, грузоподъемность до 5 т | 1368 | 1011 | маш.-ч | маш.-ч | 1 | 0.2592 | 0 | 87.17 | 11.6 | 0 | 0 | 1 | 0 | )*1,2 | 0.31104 | 2 | 53554951 | 1846 | 0 | 0 | 0 | 0 | 0 | 0 | 0 | 0
1076 | 53554966 | 53554947 | 29107914 | 1 | 1 | 1 | 3 | 101-0319 | ТССЦ Московской обл., 101-0319, приказ Минстроя России №675/пр от 28.02.2017 № 254/пр | Картон строительный прокладочный марки Б | 1348 | 1009 | т | т | 1000 | 0.00033 | 19800.01 | 0 | 0 | 0 | 0 | 1 | 0 |  | 0.00033 | 2 | 53554952 | 1847 | 0 | 0 | 0 | 0 | 0 | 0 | 0 | 0
1076 | 53554967 | 53554947 | 29111245 | 1 | 1 | 1 | 3 | 101-0612 | ТССЦ Московской обл., 101-0612, приказ Минстроя России №675/пр от 28.02.2017 № 254/пр | Мастика клеящая морозостойкая битумно-масляная МБ-50 | 1348 | 1009 | т | т | 1000 | 0.0014 | 3960.01 | 0 | 0 | 0 | 0 | 1 | 0 |  | 0.0014 | 2 | 53554953 | 1848 | 0 | 0 | 0 | 0 | 0 | 0 | 0 | 0
1076 | 53554968 | 53554947 | 29108269 | 1 | 1 | 1 | 3 | 101-1764 | ТССЦ Московской обл., 101-1764, приказ Минстроя России №675/пр от 28.02.2017 № 254/пр | Тальк молотый, сорт I | 1348 | 1009 | т | т | 1000 | 0.0003 | 1820.01 | 0 | 0 | 0 | 0 | 1 | 0 |  | 0.0003 | 2 | 53554954 | 1849 | 0 | 0 | 0 | 0 | 0 | 0 | 0 | 0
1076 | 53554969 | 53554947 | 29110426 | 1 | 1 | 1 | 3 | 101-2143 | ТССЦ Московской обл., 101-2143, приказ Минстроя России №675/пр от 28.02.2017 № 254/пр | Краска | 1346 | 1009 | кг | кг | 1 | 0.04 | 28.67 | 0 | 0 | 0 | 0 | 1 | 0 |  | 0.04 | 2 | 53554955 | 1850 | 0 | 0 | 0 | 0 | 0 | 0 | 0 | 0
1076 | 53554970 | 53554947 | 29110838 | 1 | 1 | 1 | 3 | 101-2499 | ТССЦ Московской обл., 101-2499, приказ Минстроя России №675/пр от 28.02.2017 № 254/пр | Лента изоляционная прорезиненная односторонняя ширина 20 мм, толщина 0,25-0,35 мм | 1346 | 1009 | кг | кг | 1 | 0.16 | 30.5 | 0 | 0 | 0 | 0 | 1 | 0 |  | 0.16 | 2 | 53554956 | 1851 | 0 | 0 | 0 | 0 | 0 | 0 | 0 | 0
1076 | 53554971 | 53554947 | 29114470 | 1 | 1 | 1 | 3 | 101-3914 | ТССЦ Московской обл., 101-3914, приказ Минстроя России №675/пр от 28.02.2017 № 254/пр | Дюбели распорные полипропиленовые | 1355 | 1010 | 100 шт. | 100 шт. | 100 | 0.32 | 86.24 | 0 | 0 | 0 | 0 | 1 | 0 |  | 0.32 | 2 | 53554957 | 1852 | 0 | 0 | 0 | 0 | 0 | 0 | 0 | 0
1076 | 53554972 | 53554947 | 29149204 | 1 | 1 | 1 | 3 | 405-0219 | ТССЦ Московской обл., 405-0219, приказ Минстроя России №675/пр от 28.02.2017 № 257/пр | Гипсовые вяжущие, марка Г3 | 1348 | 1009 | т | т | 1000 | 0.021 | 729.98 | 0 | 0 | 0 | 0 | 1 | 0 |  | 0.021 | 2 | 53554959 | 1854 | 0 | 0 | 0 | 0 | 0 | 0 | 0 | 0
1076 | 53554973 | 53554947 | 29171808 | 1 | 1 | 1 | 3 | 999-9950 | ТССЦ Московской обл., 999-9950, приказ Минстроя России №675/пр от 21.09.2015 г. | Вспомогательные ненормируемые материалы (2% от ОЗП) | 1374 | 1013 | РУБ | РУБ | 1 | 3.04 | 1 | 0 | 0 | 0 | 0 | 1 | 0 |  | 3.04 | 2 | 53554961 | 1856 | 0 | 0 | 0 | 0 | 0 | 0 | 0 | 0
1077 | 53554962 | 53554947 | 29361034 | 1 | 1 | 1 | 1 | 1-2038-90 |  | Рабочий монтажник среднего разряда 3,8 | 1369 | 1013 | чел.-ч | чел.-ч | 1 | 23.2704 | 0 | 0 | 0 | 306.91 | 0 | 1 | 1 | )*1,2 | 27.9245 | 3 | -1 |  | 0 | 0 | 0 | 0 | 0 | 0 | 0 | 0
1077 | 53554963 | 53554947 | 121548 | 1 | 1 | 1 | 1 | 2 |  | Затраты труда машинистов | 608254 | 1013 | чел.час | чел.час | 1 | 0.2592 | 0 | 0 | 0 | 0 | 0 | 1 | 2 | )*1,2 | 0.31104 | 2 | 53554949 | 1858 | 0 | 0 | 0 | 0 | 0 | 0 | 0 | 0
1077 | 53554964 | 53554947 | 29172362 | 1 | 1 | 1 | 2 | 021102 | ТСЭМ Московской обл., 021102, приказ Минстроя России №675/пр от 28.02.2017 № 264/пр | Краны на автомобильном ходу при работе на монтаже технологического оборудования 10 т | 1368 | 1011 | маш.-ч | маш.-ч | 1 | 0.2592 | 0 | 134.65 | 13.5 | 0 | 0 | 1 | 0 | )*1,2 | 0.31104 | 2 | 53554950 | 1859 | 0 | 0 | 0 | 0 | 0 | 0 | 0 | 0
1077 | 53554965 | 53554947 | 29174913 | 1 | 1 | 1 | 2 | 400001 | ТСЭМ Московской обл., 400001, приказ Минстроя России №675/пр от 28.02.2017 № 264/пр | Автомобили бортовые, грузоподъемность до 5 т | 1368 | 1011 | маш.-ч | маш.-ч | 1 | 0.2592 | 0 | 87.17 | 11.6 | 0 | 0 | 1 | 0 | )*1,2 | 0.31104 | 2 | 53554951 | 1860 | 0 | 0 | 0 | 0 | 0 | 0 | 0 | 0
1077 | 53554966 | 53554947 | 29107914 | 1 | 1 | 1 | 3 | 101-0319 | ТССЦ Московской обл., 101-0319, приказ Минстроя России №675/пр от 28.02.2017 № 254/пр | Картон строительный прокладочный марки Б | 1348 | 1009 | т | т | 1000 | 0.00033 | 19800.01 | 0 | 0 | 0 | 0 | 1 | 0 |  | 0.00033 | 2 | 53554952 | 1861 | 0 | 0 | 0 | 0 | 0 | 0 | 0 | 0
1077 | 53554967 | 53554947 | 29111245 | 1 | 1 | 1 | 3 | 101-0612 | ТССЦ Московской обл., 101-0612, приказ Минстроя России №675/пр от 28.02.2017 № 254/пр | Мастика клеящая морозостойкая битумно-масляная МБ-50 | 1348 | 1009 | т | т | 1000 | 0.0014 | 3960.01 | 0 | 0 | 0 | 0 | 1 | 0 |  | 0.0014 | 2 | 53554953 | 1862 | 0 | 0 | 0 | 0 | 0 | 0 | 0 | 0
1077 | 53554968 | 53554947 | 29108269 | 1 | 1 | 1 | 3 | 101-1764 | ТССЦ Московской обл., 101-1764, приказ Минстроя России №675/пр от 28.02.2017 № 254/пр | Тальк молотый, сорт I | 1348 | 1009 | т | т | 1000 | 0.0003 | 1820.01 | 0 | 0 | 0 | 0 | 1 | 0 |  | 0.0003 | 2 | 53554954 | 1863 | 0 | 0 | 0 | 0 | 0 | 0 | 0 | 0
1077 | 53554969 | 53554947 | 29110426 | 1 | 1 | 1 | 3 | 101-2143 | ТССЦ Московской обл., 101-2143, приказ Минстроя России №675/пр от 28.02.2017 № 254/пр | Краска | 1346 | 1009 | кг | кг | 1 | 0.04 | 28.67 | 0 | 0 | 0 | 0 | 1 | 0 |  | 0.04 | 2 | 53554955 | 1864 | 0 | 0 | 0 | 0 | 0 | 0 | 0 | 0
1077 | 53554970 | 53554947 | 29110838 | 1 | 1 | 1 | 3 | 101-2499 | ТССЦ Московской обл., 101-2499, приказ Минстроя России №675/пр от 28.02.2017 № 254/пр | Лента изоляционная прорезиненная односторонняя ширина 20 мм, толщина 0,25-0,35 мм | 1346 | 1009 | кг | кг | 1 | 0.16 | 30.5 | 0 | 0 | 0 | 0 | 1 | 0 |  | 0.16 | 2 | 53554956 | 1865 | 0 | 0 | 0 | 0 | 0 | 0 | 0 | 0
1077 | 53554971 | 53554947 | 29114470 | 1 | 1 | 1 | 3 | 101-3914 | ТССЦ Московской обл., 101-3914, приказ Минстроя России №675/пр от 28.02.2017 № 254/пр | Дюбели распорные полипропиленовые | 1355 | 1010 | 100 шт. | 100 шт. | 100 | 0.32 | 86.24 | 0 | 0 | 0 | 0 | 1 | 0 |  | 0.32 | 2 | 53554957 | 1866 | 0 | 0 | 0 | 0 | 0 | 0 | 0 | 0
1077 | 53554972 | 53554947 | 29149204 | 1 | 1 | 1 | 3 | 405-0219 | ТССЦ Московской обл., 405-0219, приказ Минстроя России №675/пр от 28.02.2017 № 257/пр | Гипсовые вяжущие, марка Г3 | 1348 | 1009 | т | т | 1000 | 0.021 | 729.98 | 0 | 0 | 0 | 0 | 1 | 0 |  | 0.021 | 2 | 53554959 | 1868 | 0 | 0 | 0 | 0 | 0 | 0 | 0 | 0
1077 | 53554973 | 53554947 | 29171808 | 1 | 1 | 1 | 3 | 999-9950 | ТССЦ Московской обл., 999-9950, приказ Минстроя России №675/пр от 21.09.2015 г. | Вспомогательные ненормируемые материалы (2% от ОЗП) | 1374 | 1013 | РУБ | РУБ | 1 | 3.04 | 1 | 0 | 0 | 0 | 0 | 1 | 0 |  | 3.04 | 2 | 53554961 | 1870 | 0 | 0 | 0 | 0 | 0 | 0 | 0 | 0
1082 | 53554987 | 53554976 | 29361034 | 1 | 1 | 1 | 1 | 1-2038-90 |  | Рабочий монтажник среднего разряда 3,8 | 1369 | 1013 | чел.-ч | чел.-ч | 1 | 32.3712 | 0 | 0 | 0 | 306.91 | 0 | 1 | 1 | )*1,2 | 38.8454 | 3 | -1 |  | 0 | 0 | 0 | 0 | 0 | 0 | 0 | 0
1082 | 53554988 | 53554976 | 121548 | 1 | 1 | 1 | 1 | 2 |  | Затраты труда машинистов | 608254 | 1013 | чел.час | чел.час | 1 | 0.3744 | 0 | 0 | 0 | 0 | 0 | 1 | 2 | )*1,2 | 0.44928 | 2 | 53554978 | 1872 | 0 | 0 | 0 | 0 | 0 | 0 | 0 | 0
1082 | 53554989 | 53554976 | 29172362 | 1 | 1 | 1 | 2 | 021102 | ТСЭМ Московской обл., 021102, приказ Минстроя России №675/пр от 28.02.2017 № 264/пр | Краны на автомобильном ходу при работе на монтаже технологического оборудования 10 т | 1368 | 1011 | маш.-ч | маш.-ч | 1 | 0.3744 | 0 | 134.65 | 13.5 | 0 | 0 | 1 | 0 | )*1,2 | 0.44928 | 2 | 53554979 | 1873 | 0 | 0 | 0 | 0 | 0 | 0 | 0 | 0
1082 | 53554990 | 53554976 | 29174913 | 1 | 1 | 1 | 2 | 400001 | ТСЭМ Московской обл., 400001, приказ Минстроя России №675/пр от 28.02.2017 № 264/пр | Автомобили бортовые, грузоподъемность до 5 т | 1368 | 1011 | маш.-ч | маш.-ч | 1 | 0.3744 | 0 | 87.17 | 11.6 | 0 | 0 | 1 | 0 | )*1,2 | 0.44928 | 2 | 53554980 | 1874 | 0 | 0 | 0 | 0 | 0 | 0 | 0 | 0
1082 | 53554991 | 53554976 | 29107914 | 1 | 1 | 1 | 3 | 101-0319 | ТССЦ Московской обл., 101-0319, приказ Минстроя России №675/пр от 28.02.2017 № 254/пр | Картон строительный прокладочный марки Б | 1348 | 1009 | т | т | 1000 | 0.00033 | 19800.01 | 0 | 0 | 0 | 0 | 1 | 0 |  | 0.00033 | 3 | -1 |  | 0 | 0 | 0 | 0 | 0 | 0 | 0 | 0
1082 | 53554992 | 53554976 | 29111245 | 1 | 1 | 1 | 3 | 101-0612 | ТССЦ Московской обл., 101-0612, приказ Минстроя России №675/пр от 28.02.2017 № 254/пр | Мастика клеящая морозостойкая битумно-масляная МБ-50 | 1348 | 1009 | т | т | 1000 | 0.0014 | 3960.01 | 0 | 0 | 0 | 0 | 1 | 0 |  | 0.0014 | 3 | -1 |  | 0 | 0 | 0 | 0 | 0 | 0 | 0 | 0
1082 | 53554993 | 53554976 | 29108269 | 1 | 1 | 1 | 3 | 101-1764 | ТССЦ Московской обл., 101-1764, приказ Минстроя России №675/пр от 28.02.2017 № 254/пр | Тальк молотый, сорт I | 1348 | 1009 | т | т | 1000 | 0.0005 | 1820.01 | 0 | 0 | 0 | 0 | 1 | 0 |  | 0.0005 | 3 | -1 |  | 0 | 0 | 0 | 0 | 0 | 0 | 0 | 0
1082 | 53554994 | 53554976 | 29110426 | 1 | 1 | 1 | 3 | 101-2143 | ТССЦ Московской обл., 101-2143, приказ Минстроя России №675/пр от 28.02.2017 № 254/пр | Краска | 1346 | 1009 | кг | кг | 1 | 0.04 | 28.67 | 0 | 0 | 0 | 0 | 1 | 0 |  | 0.04 | 2 | 53554981 | 1875 | 0 | 0 | 0 | 0 | 0 | 0 | 0 | 0
1082 | 53554995 | 53554976 | 29110838 | 1 | 1 | 1 | 3 | 101-2499 | ТССЦ Московской обл., 101-2499, приказ Минстроя России №675/пр от 28.02.2017 № 254/пр | Лента изоляционная прорезиненная односторонняя ширина 20 мм, толщина 0,25-0,35 мм | 1346 | 1009 | кг | кг | 1 | 0.16 | 30.5 | 0 | 0 | 0 | 0 | 1 | 0 |  | 0.16 | 2 | 53554983 | 1877 | 0 | 0 | 0 | 0 | 0 | 0 | 0 | 0
1082 | 53554996 | 53554976 | 29114470 | 1 | 1 | 1 | 3 | 101-3914 | ТССЦ Московской обл., 101-3914, приказ Минстроя России №675/пр от 28.02.2017 № 254/пр | Дюбели распорные полипропиленовые | 1355 | 1010 | 100 шт. | 100 шт. | 100 | 0.32 | 86.24 | 0 | 0 | 0 | 0 | 1 | 0 |  | 0.32 | 3 | -1 |  | 0 | 0 | 0 | 0 | 0 | 0 | 0 | 0
1082 | 53554997 | 53554976 | 29149204 | 1 | 1 | 1 | 3 | 405-0219 | ТССЦ Московской обл., 405-0219, приказ Минстроя России №675/пр от 28.02.2017 № 257/пр | Гипсовые вяжущие, марка Г3 | 1348 | 1009 | т | т | 1000 | 0.021 | 729.98 | 0 | 0 | 0 | 0 | 1 | 0 |  | 0.021 | 3 | -1 |  | 0 | 0 | 0 | 0 | 0 | 0 | 0 | 0
1082 | 53554998 | 53554976 | 29171808 | 1 | 1 | 1 | 3 | 999-9950 | ТССЦ Московской обл., 999-9950, приказ Минстроя России №675/пр от 21.09.2015 г. | Вспомогательные ненормируемые материалы (2% от ОЗП) | 1374 | 1013 | РУБ | РУБ | 1 | 4.23 | 1 | 0 | 0 | 0 | 0 | 1 | 0 |  | 4.23 | 2 | 53554986 | 1880 | 0 | 0 | 0 | 0 | 0 | 0 | 0 | 0
1083 | 53554987 | 53554976 | 29361034 | 1 | 1 | 1 | 1 | 1-2038-90 |  | Рабочий монтажник среднего разряда 3,8 | 1369 | 1013 | чел.-ч | чел.-ч | 1 | 32.3712 | 0 | 0 | 0 | 306.91 | 0 | 1 | 1 | )*1,2 | 38.8454 | 3 | -1 |  | 0 | 0 | 0 | 0 | 0 | 0 | 0 | 0
1083 | 53554988 | 53554976 | 121548 | 1 | 1 | 1 | 1 | 2 |  | Затраты труда машинистов | 608254 | 1013 | чел.час | чел.час | 1 | 0.3744 | 0 | 0 | 0 | 0 | 0 | 1 | 2 | )*1,2 | 0.44928 | 2 | 53554978 | 1882 | 0 | 0 | 0 | 0 | 0 | 0 | 0 | 0
1083 | 53554989 | 53554976 | 29172362 | 1 | 1 | 1 | 2 | 021102 | ТСЭМ Московской обл., 021102, приказ Минстроя России №675/пр от 28.02.2017 № 264/пр | Краны на автомобильном ходу при работе на монтаже технологического оборудования 10 т | 1368 | 1011 | маш.-ч | маш.-ч | 1 | 0.3744 | 0 | 134.65 | 13.5 | 0 | 0 | 1 | 0 | )*1,2 | 0.44928 | 2 | 53554979 | 1883 | 0 | 0 | 0 | 0 | 0 | 0 | 0 | 0
1083 | 53554990 | 53554976 | 29174913 | 1 | 1 | 1 | 2 | 400001 | ТСЭМ Московской обл., 400001, приказ Минстроя России №675/пр от 28.02.2017 № 264/пр | Автомобили бортовые, грузоподъемность до 5 т | 1368 | 1011 | маш.-ч | маш.-ч | 1 | 0.3744 | 0 | 87.17 | 11.6 | 0 | 0 | 1 | 0 | )*1,2 | 0.44928 | 2 | 53554980 | 1884 | 0 | 0 | 0 | 0 | 0 | 0 | 0 | 0
1083 | 53554991 | 53554976 | 29107914 | 1 | 1 | 1 | 3 | 101-0319 | ТССЦ Московской обл., 101-0319, приказ Минстроя России №675/пр от 28.02.2017 № 254/пр | Картон строительный прокладочный марки Б | 1348 | 1009 | т | т | 1000 | 0.00033 | 19800.01 | 0 | 0 | 0 | 0 | 1 | 0 |  | 0.00033 | 3 | -1 |  | 0 | 0 | 0 | 0 | 0 | 0 | 0 | 0
1083 | 53554992 | 53554976 | 29111245 | 1 | 1 | 1 | 3 | 101-0612 | ТССЦ Московской обл., 101-0612, приказ Минстроя России №675/пр от 28.02.2017 № 254/пр | Мастика клеящая морозостойкая битумно-масляная МБ-50 | 1348 | 1009 | т | т | 1000 | 0.0014 | 3960.01 | 0 | 0 | 0 | 0 | 1 | 0 |  | 0.0014 | 3 | -1 |  | 0 | 0 | 0 | 0 | 0 | 0 | 0 | 0
1083 | 53554993 | 53554976 | 29108269 | 1 | 1 | 1 | 3 | 101-1764 | ТССЦ Московской обл., 101-1764, приказ Минстроя России №675/пр от 28.02.2017 № 254/пр | Тальк молотый, сорт I | 1348 | 1009 | т | т | 1000 | 0.0005 | 1820.01 | 0 | 0 | 0 | 0 | 1 | 0 |  | 0.0005 | 3 | -1 |  | 0 | 0 | 0 | 0 | 0 | 0 | 0 | 0
1083 | 53554994 | 53554976 | 29110426 | 1 | 1 | 1 | 3 | 101-2143 | ТССЦ Московской обл., 101-2143, приказ Минстроя России №675/пр от 28.02.2017 № 254/пр | Краска | 1346 | 1009 | кг | кг | 1 | 0.04 | 28.67 | 0 | 0 | 0 | 0 | 1 | 0 |  | 0.04 | 2 | 53554981 | 1885 | 0 | 0 | 0 | 0 | 0 | 0 | 0 | 0
1083 | 53554995 | 53554976 | 29110838 | 1 | 1 | 1 | 3 | 101-2499 | ТССЦ Московской обл., 101-2499, приказ Минстроя России №675/пр от 28.02.2017 № 254/пр | Лента изоляционная прорезиненная односторонняя ширина 20 мм, толщина 0,25-0,35 мм | 1346 | 1009 | кг | кг | 1 | 0.16 | 30.5 | 0 | 0 | 0 | 0 | 1 | 0 |  | 0.16 | 2 | 53554983 | 1887 | 0 | 0 | 0 | 0 | 0 | 0 | 0 | 0
1083 | 53554996 | 53554976 | 29114470 | 1 | 1 | 1 | 3 | 101-3914 | ТССЦ Московской обл., 101-3914, приказ Минстроя России №675/пр от 28.02.2017 № 254/пр | Дюбели распорные полипропиленовые | 1355 | 1010 | 100 шт. | 100 шт. | 100 | 0.32 | 86.24 | 0 | 0 | 0 | 0 | 1 | 0 |  | 0.32 | 3 | -1 |  | 0 | 0 | 0 | 0 | 0 | 0 | 0 | 0
1083 | 53554997 | 53554976 | 29149204 | 1 | 1 | 1 | 3 | 405-0219 | ТССЦ Московской обл., 405-0219, приказ Минстроя России №675/пр от 28.02.2017 № 257/пр | Гипсовые вяжущие, марка Г3 | 1348 | 1009 | т | т | 1000 | 0.021 | 729.98 | 0 | 0 | 0 | 0 | 1 | 0 |  | 0.021 | 3 | -1 |  | 0 | 0 | 0 | 0 | 0 | 0 | 0 | 0
1083 | 53554998 | 53554976 | 29171808 | 1 | 1 | 1 | 3 | 999-9950 | ТССЦ Московской обл., 999-9950, приказ Минстроя России №675/пр от 21.09.2015 г. | Вспомогательные ненормируемые материалы (2% от ОЗП) | 1374 | 1013 | РУБ | РУБ | 1 | 4.23 | 1 | 0 | 0 | 0 | 0 | 1 | 0 |  | 4.23 | 2 | 53554986 | 1890 | 0 | 0 | 0 | 0 | 0 | 0 | 0 | 0
1088 | 53555016 | 53555001 | 29361034 | 1 | 1 | 1 | 1 | 1-2038-90 |  | Рабочий монтажник среднего разряда 3,8 | 1369 | 1013 | чел.-ч | чел.-ч | 1 | 23.2704 | 0 | 0 | 0 | 306.91 | 0 | 1 | 1 | )*1,2 | 27.9245 | 3 | -1 |  | 0 | 0 | 0 | 0 | 0 | 0 | 0 | 0
1088 | 53555017 | 53555001 | 121548 | 1 | 1 | 1 | 1 | 2 |  | Затраты труда машинистов | 608254 | 1013 | чел.час | чел.час | 1 | 0.2592 | 0 | 0 | 0 | 0 | 0 | 1 | 2 | )*1,2 | 0.31104 | 2 | 53555003 | 1892 | 0 | 0 | 0 | 0 | 0 | 0 | 0 | 0
1088 | 53555018 | 53555001 | 29172362 | 1 | 1 | 1 | 2 | 021102 | ТСЭМ Московской обл., 021102, приказ Минстроя России №675/пр от 28.02.2017 № 264/пр | Краны на автомобильном ходу при работе на монтаже технологического оборудования 10 т | 1368 | 1011 | маш.-ч | маш.-ч | 1 | 0.2592 | 0 | 134.65 | 13.5 | 0 | 0 | 1 | 0 | )*1,2 | 0.31104 | 2 | 53555004 | 1893 | 0 | 0 | 0 | 0 | 0 | 0 | 0 | 0
1088 | 53555019 | 53555001 | 29174913 | 1 | 1 | 1 | 2 | 400001 | ТСЭМ Московской обл., 400001, приказ Минстроя России №675/пр от 28.02.2017 № 264/пр | Автомобили бортовые, грузоподъемность до 5 т | 1368 | 1011 | маш.-ч | маш.-ч | 1 | 0.2592 | 0 | 87.17 | 11.6 | 0 | 0 | 1 | 0 | )*1,2 | 0.31104 | 2 | 53555005 | 1894 | 0 | 0 | 0 | 0 | 0 | 0 | 0 | 0
1088 | 53555020 | 53555001 | 29107914 | 1 | 1 | 1 | 3 | 101-0319 | ТССЦ Московской обл., 101-0319, приказ Минстроя России №675/пр от 28.02.2017 № 254/пр | Картон строительный прокладочный марки Б | 1348 | 1009 | т | т | 1000 | 0.00033 | 19800.01 | 0 | 0 | 0 | 0 | 1 | 0 |  | 0.00033 | 2 | 53555006 | 1895 | 0 | 0 | 0 | 0 | 0 | 0 | 0 | 0
1088 | 53555021 | 53555001 | 29111245 | 1 | 1 | 1 | 3 | 101-0612 | ТССЦ Московской обл., 101-0612, приказ Минстроя России №675/пр от 28.02.2017 № 254/пр | Мастика клеящая морозостойкая битумно-масляная МБ-50 | 1348 | 1009 | т | т | 1000 | 0.0014 | 3960.01 | 0 | 0 | 0 | 0 | 1 | 0 |  | 0.0014 | 2 | 53555007 | 1896 | 0 | 0 | 0 | 0 | 0 | 0 | 0 | 0
1088 | 53555022 | 53555001 | 29108269 | 1 | 1 | 1 | 3 | 101-1764 | ТССЦ Московской обл., 101-1764, приказ Минстроя России №675/пр от 28.02.2017 № 254/пр | Тальк молотый, сорт I | 1348 | 1009 | т | т | 1000 | 0.0003 | 1820.01 | 0 | 0 | 0 | 0 | 1 | 0 |  | 0.0003 | 2 | 53555008 | 1897 | 0 | 0 | 0 | 0 | 0 | 0 | 0 | 0
1088 | 53555023 | 53555001 | 29110426 | 1 | 1 | 1 | 3 | 101-2143 | ТССЦ Московской обл., 101-2143, приказ Минстроя России №675/пр от 28.02.2017 № 254/пр | Краска | 1346 | 1009 | кг | кг | 1 | 0.04 | 28.67 | 0 | 0 | 0 | 0 | 1 | 0 |  | 0.04 | 2 | 53555009 | 1898 | 0 | 0 | 0 | 0 | 0 | 0 | 0 | 0
1088 | 53555024 | 53555001 | 29110838 | 1 | 1 | 1 | 3 | 101-2499 | ТССЦ Московской обл., 101-2499, приказ Минстроя России №675/пр от 28.02.2017 № 254/пр | Лента изоляционная прорезиненная односторонняя ширина 20 мм, толщина 0,25-0,35 мм | 1346 | 1009 | кг | кг | 1 | 0.16 | 30.5 | 0 | 0 | 0 | 0 | 1 | 0 |  | 0.16 | 2 | 53555010 | 1899 | 0 | 0 | 0 | 0 | 0 | 0 | 0 | 0
1088 | 53555025 | 53555001 | 29114470 | 1 | 1 | 1 | 3 | 101-3914 | ТССЦ Московской обл., 101-3914, приказ Минстроя России №675/пр от 28.02.2017 № 254/пр | Дюбели распорные полипропиленовые | 1355 | 1010 | 100 шт. | 100 шт. | 100 | 0.32 | 86.24 | 0 | 0 | 0 | 0 | 1 | 0 |  | 0.32 | 2 | 53555011 | 1900 | 0 | 0 | 0 | 0 | 0 | 0 | 0 | 0
1088 | 53555026 | 53555001 | 29149204 | 1 | 1 | 1 | 3 | 405-0219 | ТССЦ Московской обл., 405-0219, приказ Минстроя России №675/пр от 28.02.2017 № 257/пр | Гипсовые вяжущие, марка Г3 | 1348 | 1009 | т | т | 1000 | 0.021 | 729.98 | 0 | 0 | 0 | 0 | 1 | 0 |  | 0.021 | 2 | 53555013 | 1902 | 0 | 0 | 0 | 0 | 0 | 0 | 0 | 0
1088 | 53555027 | 53555001 | 29171808 | 1 | 1 | 1 | 3 | 999-9950 | ТССЦ Московской обл., 999-9950, приказ Минстроя России №675/пр от 21.09.2015 г. | Вспомогательные ненормируемые материалы (2% от ОЗП) | 1374 | 1013 | РУБ | РУБ | 1 | 3.04 | 1 | 0 | 0 | 0 | 0 | 1 | 0 |  | 3.04 | 2 | 53555015 | 1904 | 0 | 0 | 0 | 0 | 0 | 0 | 0 | 0
1089 | 53555016 | 53555001 | 29361034 | 1 | 1 | 1 | 1 | 1-2038-90 |  | Рабочий монтажник среднего разряда 3,8 | 1369 | 1013 | чел.-ч | чел.-ч | 1 | 23.2704 | 0 | 0 | 0 | 306.91 | 0 | 1 | 1 | )*1,2 | 27.9245 | 3 | -1 |  | 0 | 0 | 0 | 0 | 0 | 0 | 0 | 0
1089 | 53555017 | 53555001 | 121548 | 1 | 1 | 1 | 1 | 2 |  | Затраты труда машинистов | 608254 | 1013 | чел.час | чел.час | 1 | 0.2592 | 0 | 0 | 0 | 0 | 0 | 1 | 2 | )*1,2 | 0.31104 | 2 | 53555003 | 1906 | 0 | 0 | 0 | 0 | 0 | 0 | 0 | 0
1089 | 53555018 | 53555001 | 29172362 | 1 | 1 | 1 | 2 | 021102 | ТСЭМ Московской обл., 021102, приказ Минстроя России №675/пр от 28.02.2017 № 264/пр | Краны на автомобильном ходу при работе на монтаже технологического оборудования 10 т | 1368 | 1011 | маш.-ч | маш.-ч | 1 | 0.2592 | 0 | 134.65 | 13.5 | 0 | 0 | 1 | 0 | )*1,2 | 0.31104 | 2 | 53555004 | 1907 | 0 | 0 | 0 | 0 | 0 | 0 | 0 | 0
1089 | 53555019 | 53555001 | 29174913 | 1 | 1 | 1 | 2 | 400001 | ТСЭМ Московской обл., 400001, приказ Минстроя России №675/пр от 28.02.2017 № 264/пр | Автомобили бортовые, грузоподъемность до 5 т | 1368 | 1011 | маш.-ч | маш.-ч | 1 | 0.2592 | 0 | 87.17 | 11.6 | 0 | 0 | 1 | 0 | )*1,2 | 0.31104 | 2 | 53555005 | 1908 | 0 | 0 | 0 | 0 | 0 | 0 | 0 | 0
1089 | 53555020 | 53555001 | 29107914 | 1 | 1 | 1 | 3 | 101-0319 | ТССЦ Московской обл., 101-0319, приказ Минстроя России №675/пр от 28.02.2017 № 254/пр | Картон строительный прокладочный марки Б | 1348 | 1009 | т | т | 1000 | 0.00033 | 19800.01 | 0 | 0 | 0 | 0 | 1 | 0 |  | 0.00033 | 2 | 53555006 | 1909 | 0 | 0 | 0 | 0 | 0 | 0 | 0 | 0
1089 | 53555021 | 53555001 | 29111245 | 1 | 1 | 1 | 3 | 101-0612 | ТССЦ Московской обл., 101-0612, приказ Минстроя России №675/пр от 28.02.2017 № 254/пр | Мастика клеящая морозостойкая битумно-масляная МБ-50 | 1348 | 1009 | т | т | 1000 | 0.0014 | 3960.01 | 0 | 0 | 0 | 0 | 1 | 0 |  | 0.0014 | 2 | 53555007 | 1910 | 0 | 0 | 0 | 0 | 0 | 0 | 0 | 0
1089 | 53555022 | 53555001 | 29108269 | 1 | 1 | 1 | 3 | 101-1764 | ТССЦ Московской обл., 101-1764, приказ Минстроя России №675/пр от 28.02.2017 № 254/пр | Тальк молотый, сорт I | 1348 | 1009 | т | т | 1000 | 0.0003 | 1820.01 | 0 | 0 | 0 | 0 | 1 | 0 |  | 0.0003 | 2 | 53555008 | 1911 | 0 | 0 | 0 | 0 | 0 | 0 | 0 | 0
1089 | 53555023 | 53555001 | 29110426 | 1 | 1 | 1 | 3 | 101-2143 | ТССЦ Московской обл., 101-2143, приказ Минстроя России №675/пр от 28.02.2017 № 254/пр | Краска | 1346 | 1009 | кг | кг | 1 | 0.04 | 28.67 | 0 | 0 | 0 | 0 | 1 | 0 |  | 0.04 | 2 | 53555009 | 1912 | 0 | 0 | 0 | 0 | 0 | 0 | 0 | 0
1089 | 53555024 | 53555001 | 29110838 | 1 | 1 | 1 | 3 | 101-2499 | ТССЦ Московской обл., 101-2499, приказ Минстроя России №675/пр от 28.02.2017 № 254/пр | Лента изоляционная прорезиненная односторонняя ширина 20 мм, толщина 0,25-0,35 мм | 1346 | 1009 | кг | кг | 1 | 0.16 | 30.5 | 0 | 0 | 0 | 0 | 1 | 0 |  | 0.16 | 2 | 53555010 | 1913 | 0 | 0 | 0 | 0 | 0 | 0 | 0 | 0
1089 | 53555025 | 53555001 | 29114470 | 1 | 1 | 1 | 3 | 101-3914 | ТССЦ Московской обл., 101-3914, приказ Минстроя России №675/пр от 28.02.2017 № 254/пр | Дюбели распорные полипропиленовые | 1355 | 1010 | 100 шт. | 100 шт. | 100 | 0.32 | 86.24 | 0 | 0 | 0 | 0 | 1 | 0 |  | 0.32 | 2 | 53555011 | 1914 | 0 | 0 | 0 | 0 | 0 | 0 | 0 | 0
1089 | 53555026 | 53555001 | 29149204 | 1 | 1 | 1 | 3 | 405-0219 | ТССЦ Московской обл., 405-0219, приказ Минстроя России №675/пр от 28.02.2017 № 257/пр | Гипсовые вяжущие, марка Г3 | 1348 | 1009 | т | т | 1000 | 0.021 | 729.98 | 0 | 0 | 0 | 0 | 1 | 0 |  | 0.021 | 2 | 53555013 | 1916 | 0 | 0 | 0 | 0 | 0 | 0 | 0 | 0
1089 | 53555027 | 53555001 | 29171808 | 1 | 1 | 1 | 3 | 999-9950 | ТССЦ Московской обл., 999-9950, приказ Минстроя России №675/пр от 21.09.2015 г. | Вспомогательные ненормируемые материалы (2% от ОЗП) | 1374 | 1013 | РУБ | РУБ | 1 | 3.04 | 1 | 0 | 0 | 0 | 0 | 1 | 0 |  | 3.04 | 2 | 53555015 | 1918 | 0 | 0 | 0 | 0 | 0 | 0 | 0 | 0
1096 | 53555034 | 53555031 | 29477854 | 1 | 1 | 1 | 1 | 0-3304-90 |  | Электромонтажник-наладчик 4 разряда | 1369 | 1013 | чел.-ч | чел.-ч | 1 | 2.92 | 0 | 0 | 0 | 320.57 | 0 | 1 | 1 |  | 2.92 | 2 | 53555032 | 1919 | 0 | 0 | 0 | 0 | 0 | 0 | 0 | 0
1096 | 53555035 | 53555031 | 29477608 | 1 | 1 | 1 | 1 | 2-0023-90 |  | Инженер по наладке и испытаниям III категории | 1369 | 1013 | чел.-ч | чел.-ч | 1 | 4.37 | 0 | 0 | 0 | 12.69 | 0 | 1 | 1 |  | 4.37 | 2 | 53555033 | 1920 | 0 | 0 | 0 | 0 | 0 | 0 | 0 | 0
1097 | 53555034 | 53555031 | 29477854 | 1 | 1 | 1 | 1 | 0-3304-90 |  | Электромонтажник-наладчик 4 разряда | 1369 | 1013 | чел.-ч | чел.-ч | 1 | 2.92 | 0 | 0 | 0 | 320.57 | 0 | 1 | 1 |  | 2.92 | 2 | 53555032 | 1921 | 0 | 0 | 0 | 0 | 0 | 0 | 0 | 0
1097 | 53555035 | 53555031 | 29477608 | 1 | 1 | 1 | 1 | 2-0023-90 |  | Инженер по наладке и испытаниям III категории | 1369 | 1013 | чел.-ч | чел.-ч | 1 | 4.37 | 0 | 0 | 0 | 12.69 | 0 | 1 | 1 |  | 4.37 | 2 | 53555033 | 1922 | 0 | 0 | 0 | 0 | 0 | 0 | 0 | 0
1098 | 53555039 | 53555036 | 29478568 | 1 | 1 | 1 | 1 | 0-3306-90 |  | Электромонтажник-наладчик 6 разряда | 1369 | 1013 | чел.-ч | чел.-ч | 1 | 0.61 | 0 | 0 | 0 | 430.54 | 0 | 1 | 1 |  | 0.61 | 2 | 53555037 | 1923 | 0 | 0 | 0 | 0 | 0 | 0 | 0 | 0
1098 | 53555040 | 53555036 | 29477608 | 1 | 1 | 1 | 1 | 2-0023-90 |  | Инженер по наладке и испытаниям III категории | 1369 | 1013 | чел.-ч | чел.-ч | 1 | 0.61 | 0 | 0 | 0 | 12.69 | 0 | 1 | 1 |  | 0.61 | 2 | 53555038 | 1924 | 0 | 0 | 0 | 0 | 0 | 0 | 0 | 0
1099 | 53555039 | 53555036 | 29478568 | 1 | 1 | 1 | 1 | 0-3306-90 |  | Электромонтажник-наладчик 6 разряда | 1369 | 1013 | чел.-ч | чел.-ч | 1 | 0.61 | 0 | 0 | 0 | 430.54 | 0 | 1 | 1 |  | 0.61 | 2 | 53555037 | 1925 | 0 | 0 | 0 | 0 | 0 | 0 | 0 | 0
1099 | 53555040 | 53555036 | 29477608 | 1 | 1 | 1 | 1 | 2-0023-90 |  | Инженер по наладке и испытаниям III категории | 1369 | 1013 | чел.-ч | чел.-ч | 1 | 0.61 | 0 | 0 | 0 | 12.69 | 0 | 1 | 1 |  | 0.61 | 2 | 53555038 | 1926 | 0 | 0 | 0 | 0 | 0 | 0 | 0 | 0
1100 | 53555044 | 53555041 | 29478568 | 1 | 1 | 1 | 1 | 0-3306-90 |  | Электромонтажник-наладчик 6 разряда | 1369 | 1013 | чел.-ч | чел.-ч | 1 | 0.16 | 0 | 0 | 0 | 430.54 | 0 | 1 | 1 |  | 0.16 | 2 | 53555042 | 1927 | 0 | 0 | 0 | 0 | 0 | 0 | 0 | 0
1100 | 53555045 | 53555041 | 29477608 | 1 | 1 | 1 | 1 | 2-0023-90 |  | Инженер по наладке и испытаниям III категории | 1369 | 1013 | чел.-ч | чел.-ч | 1 | 0.16 | 0 | 0 | 0 | 12.69 | 0 | 1 | 1 |  | 0.16 | 2 | 53555043 | 1928 | 0 | 0 | 0 | 0 | 0 | 0 | 0 | 0
1101 | 53555044 | 53555041 | 29478568 | 1 | 1 | 1 | 1 | 0-3306-90 |  | Электромонтажник-наладчик 6 разряда | 1369 | 1013 | чел.-ч | чел.-ч | 1 | 0.16 | 0 | 0 | 0 | 430.54 | 0 | 1 | 1 |  | 0.16 | 2 | 53555042 | 1929 | 0 | 0 | 0 | 0 | 0 | 0 | 0 | 0
1101 | 53555045 | 53555041 | 29477608 | 1 | 1 | 1 | 1 | 2-0023-90 |  | Инженер по наладке и испытаниям III категории | 1369 | 1013 | чел.-ч | чел.-ч | 1 | 0.16 | 0 | 0 | 0 | 12.69 | 0 | 1 | 1 |  | 0.16 | 2 | 53555043 | 1930 | 0 | 0 | 0 | 0 | 0 | 0 | 0 | 0
1102 | 53555049 | 53555046 | 29478568 | 1 | 1 | 1 | 1 | 0-3306-90 |  | Электромонтажник-наладчик 6 разряда | 1369 | 1013 | чел.-ч | чел.-ч | 1 | 6.48 | 0 | 0 | 0 | 430.54 | 0 | 1 | 1 |  | 6.48 | 2 | 53555047 | 1931 | 0 | 0 | 0 | 0 | 0 | 0 | 0 | 0
1102 | 53555050 | 53555046 | 29477608 | 1 | 1 | 1 | 1 | 2-0023-90 |  | Инженер по наладке и испытаниям III категории | 1369 | 1013 | чел.-ч | чел.-ч | 1 | 6.48 | 0 | 0 | 0 | 12.69 | 0 | 1 | 1 |  | 6.48 | 2 | 53555048 | 1932 | 0 | 0 | 0 | 0 | 0 | 0 | 0 | 0
1103 | 53555049 | 53555046 | 29478568 | 1 | 1 | 1 | 1 | 0-3306-90 |  | Электромонтажник-наладчик 6 разряда | 1369 | 1013 | чел.-ч | чел.-ч | 1 | 6.48 | 0 | 0 | 0 | 430.54 | 0 | 1 | 1 |  | 6.48 | 2 | 53555047 | 1933 | 0 | 0 | 0 | 0 | 0 | 0 | 0 | 0
1103 | 53555050 | 53555046 | 29477608 | 1 | 1 | 1 | 1 | 2-0023-90 |  | Инженер по наладке и испытаниям III категории | 1369 | 1013 | чел.-ч | чел.-ч | 1 | 6.48 | 0 | 0 | 0 | 12.69 | 0 | 1 | 1 |  | 6.48 | 2 | 53555048 | 1934 | 0 | 0 | 0 | 0 | 0 | 0 | 0 | 0
1139 | 53555056 | 53555051 | 18407150 | 1 | 1 | 1 | 1 | 1-1030-90 |  | Рабочий строитель среднего разряда 3 | 1369 | 1013 | чел.-ч | чел.-ч | 1 | 58.995 | 0 | 0 | 0 | 278.5 | 0 | 1 | 1 | )*1,15 | 67.8442 | 2 | 53555052 | 1935 | 0 | 0 | 0 | 0 | 0 | 0 | 0 | 0
1139 | 53555057 | 53555051 | 121548 | 1 | 1 | 1 | 1 | 2 |  | Затраты труда машинистов | 608254 | 1013 | чел.час | чел.час | 1 | 0.299 | 0 | 0 | 0 | 0 | 0 | 1 | 2 | )*1,15 | 0.34385 | 2 | 53555053 | 1936 | 0 | 0 | 0 | 0 | 0 | 0 | 0 | 0
1139 | 53555058 | 53555051 | 29172556 | 1 | 1 | 1 | 2 | 030954 | ТСЭМ Московской обл., 030954, приказ Минстроя России №675/пр от 28.02.2017 № 264/пр | Подъемники грузоподъемностью до 500 кг одномачтовые, высота подъема 45 м | 1368 | 1011 | маш.-ч | маш.-ч | 1 | 0.299 | 0 | 31.26 | 13.5 | 0 | 0 | 1 | 0 | )*1,15 | 0.34385 | 2 | 53555054 | 1937 | 0 | 0 | 0 | 0 | 0 | 0 | 0 | 0
1139 | 53555059 | 53555051 | 29164350 | 1 | 1 | 1 | 3 | 509-9899 | ТССЦ Московской обл., 509-9899, приказ Минстроя России №675/пр от 28.02.2017 № 258/пр | Строительный мусор и масса возвратных материалов | 1348 | 1009 | т | т | 1000 | 1.82 | 0 | 0 | 0 | 0 | 0 | 0 | 0 |  | 1.82 | 2 | 53555055 | 1938 | 0 | 0 | 0 | 0 | 0 | 0 | 0 | 0
1140 | 53555056 | 53555051 | 18407150 | 1 | 1 | 1 | 1 | 1-1030-90 |  | Рабочий строитель среднего разряда 3 | 1369 | 1013 | чел.-ч | чел.-ч | 1 | 58.995 | 0 | 0 | 0 | 278.5 | 0 | 1 | 1 | )*1,15 | 67.8442 | 2 | 53555052 | 1939 | 0 | 0 | 0 | 0 | 0 | 0 | 0 | 0
1140 | 53555057 | 53555051 | 121548 | 1 | 1 | 1 | 1 | 2 |  | Затраты труда машинистов | 608254 | 1013 | чел.час | чел.час | 1 | 0.299 | 0 | 0 | 0 | 0 | 0 | 1 | 2 | )*1,15 | 0.34385 | 2 | 53555053 | 1940 | 0 | 0 | 0 | 0 | 0 | 0 | 0 | 0
1140 | 53555058 | 53555051 | 29172556 | 1 | 1 | 1 | 2 | 030954 | ТСЭМ Московской обл., 030954, приказ Минстроя России №675/пр от 28.02.2017 № 264/пр | Подъемники грузоподъемностью до 500 кг одномачтовые, высота подъема 45 м | 1368 | 1011 | маш.-ч | маш.-ч | 1 | 0.299 | 0 | 31.26 | 13.5 | 0 | 0 | 1 | 0 | )*1,15 | 0.34385 | 2 | 53555054 | 1941 | 0 | 0 | 0 | 0 | 0 | 0 | 0 | 0
1140 | 53555059 | 53555051 | 29164350 | 1 | 1 | 1 | 3 | 509-9899 | ТССЦ Московской обл., 509-9899, приказ Минстроя России №675/пр от 28.02.2017 № 258/пр | Строительный мусор и масса возвратных материалов | 1348 | 1009 | т | т | 1000 | 1.82 | 0 | 0 | 0 | 0 | 0 | 0 | 0 |  | 1.82 | 2 | 53555055 | 1942 | 0 | 0 | 0 | 0 | 0 | 0 | 0 | 0
1143 | 53555066 | 53555061 | 18407150 | 1 | 1 | 1 | 1 | 1-1030-90 |  | Рабочий строитель среднего разряда 3 | 1369 | 1013 | чел.-ч | чел.-ч | 1 | 36.71 | 0 | 0 | 0 | 284.25 | 0 | 1 | 1 | )*1,15 | 42.2165 | 2 | 53555062 | 1943 | 0 | 0 | 0 | 0 | 0 | 0 | 0 | 0
1143 | 53555067 | 53555061 | 121548 | 1 | 1 | 1 | 1 | 2 |  | Затраты труда машинистов | 608254 | 1013 | чел.час | чел.час | 1 | 0.07 | 0 | 0 | 0 | 0 | 0 | 1 | 2 | )*1,15 | 0.0805 | 2 | 53555063 | 1944 | 0 | 0 | 0 | 0 | 0 | 0 | 0 | 0
1143 | 53555068 | 53555061 | 29172556 | 1 | 1 | 1 | 2 | 030954 | ТСЭМ Московской обл., 030954, приказ Минстроя России №675/пр от 28.02.2017 № 264/пр | Подъемники грузоподъемностью до 500 кг одномачтовые, высота подъема 45 м | 1368 | 1011 | маш.-ч | маш.-ч | 1 | 0.07 | 0 | 31.26 | 13.5 | 0 | 0 | 1 | 0 | )*1,15 | 0.0805 | 2 | 53555064 | 1945 | 0 | 0 | 0 | 0 | 0 | 0 | 0 | 0
1143 | 53555069 | 53555061 | 29164350 | 1 | 1 | 1 | 3 | 509-9899 | ТССЦ Московской обл., 509-9899, приказ Минстроя России №675/пр от 28.02.2017 № 258/пр | Строительный мусор и масса возвратных материалов | 1348 | 1009 | т | т | 1000 | 0.22 | 0 | 0 | 0 | 0 | 0 | 0 | 0 |  | 0.22 | 2 | 53555065 | 1946 | 0 | 0 | 0 | 0 | 0 | 0 | 0 | 0
1144 | 53555066 | 53555061 | 18407150 | 1 | 1 | 1 | 1 | 1-1030-90 |  | Рабочий строитель среднего разряда 3 | 1369 | 1013 | чел.-ч | чел.-ч | 1 | 36.71 | 0 | 0 | 0 | 284.25 | 0 | 1 | 1 | )*1,15 | 42.2165 | 2 | 53555062 | 1947 | 0 | 0 | 0 | 0 | 0 | 0 | 0 | 0
1144 | 53555067 | 53555061 | 121548 | 1 | 1 | 1 | 1 | 2 |  | Затраты труда машинистов | 608254 | 1013 | чел.час | чел.час | 1 | 0.07 | 0 | 0 | 0 | 0 | 0 | 1 | 2 | )*1,15 | 0.0805 | 2 | 53555063 | 1948 | 0 | 0 | 0 | 0 | 0 | 0 | 0 | 0
1144 | 53555068 | 53555061 | 29172556 | 1 | 1 | 1 | 2 | 030954 | ТСЭМ Московской обл., 030954, приказ Минстроя России №675/пр от 28.02.2017 № 264/пр | Подъемники грузоподъемностью до 500 кг одномачтовые, высота подъема 45 м | 1368 | 1011 | маш.-ч | маш.-ч | 1 | 0.07 | 0 | 31.26 | 13.5 | 0 | 0 | 1 | 0 | )*1,15 | 0.0805 | 2 | 53555064 | 1949 | 0 | 0 | 0 | 0 | 0 | 0 | 0 | 0
1144 | 53555069 | 53555061 | 29164350 | 1 | 1 | 1 | 3 | 509-9899 | ТССЦ Московской обл., 509-9899, приказ Минстроя России №675/пр от 28.02.2017 № 258/пр | Строительный мусор и масса возвратных материалов | 1348 | 1009 | т | т | 1000 | 0.22 | 0 | 0 | 0 | 0 | 0 | 0 | 0 |  | 0.22 | 2 | 53555065 | 1950 | 0 | 0 | 0 | 0 | 0 | 0 | 0 | 0
1147 | 53555079 | 53555071 | 53014255 | 1 | 1 | 1 | 1 | 1-100-38-90 |  | Рабочий среднего разряда 3,8 | 1369 | 1013 | чел.-ч | чел.-ч | 1 | 13.71 | 0 | 0 | 0 | 313.24 | 0 | 1 | 1 | )*1,15)*0,4 | 6.3066 | 2 | 53555072 | 1951 | 0 | 0 | 0 | 0 | 0 | 0 | 0 | 0
1147 | 53555080 | 53555071 | 53153732 | 1 | 1 | 1 | 2 | 042900 | ТСНБ-2001 Московской области, 042900, протокол от 29.07.2020 г. № 07 | Установки для гидравлических испытаний трубопроводов, давление нагнетания: низкое 0,1 МПа (1 кгс/см2), высокое 10 МПа (100 кгс/см2) | 1368 | 1011 | маш.-ч | маш.-ч | 1 | 1.27 | 0 | 29.67 | 0 | 0 | 0 | 1 | 0 | )*1,15)*0,4 | 0.5842 | 2 | 53555073 | 1952 | 0 | 0 | 0 | 0 | 0 | 0 | 0 | 0
1147 | 53555081 | 53555071 | 53153871 | 1 | 1 | 1 | 2 | 400001 | ТСНБ-2001 Московской области, 400001, протокол от 29.07.2020 г. № 07 | Автомобили бортовые, грузоподъемность до 5 т | 1368 | 1011 | маш.-ч | маш.-ч | 1 | 0.02 | 0 | 87.17 | 11.6 | 0 | 0 | 1 | 0 | )*1,15)*0,4 | 0.0092 | 2 | 53555074 | 1953 | 0 | 0 | 0 | 0 | 0 | 0 | 0 | 0
1147 | 53555082 | 53555071 | 53156001 | 1 | 1 | 1 | 3 | 01.7.17.09/4 | ТСНБ-2001 Московской области, 01.7.17.09/4, протокол от 29.07.2020 г. № 07 | Буры | 1371 | 1013 | ШТ | ШТ | 1 | 0 | 0 | 0 | 0 | 0 | 1 | 0 | 0 | )*0 | 0 | 3 | -1 |  | 0 | 0 | 0 | 0 | 0 | 0 | 0 | 0
1147 | 53555083 | 53555071 | 53154120 | 1 | 1 | 1 | 3 | 101-1381 | ТСНБ-2001 Московской области, 101-1381, протокол от 29.07.2020 г. № 07 | Шпильки оцинкованные стяжные диаметром: 10 мм длиной 100 мм | 1348 | 1009 | т | т | 1000 | 0.00317 | 14528.73 | 0 | 0 | 0 | 0 | 1 | 0 | )*0 | 0 | 2 | 53555075 | 1954 | 0 | 0 | 0 | 0 | 0 | 0 | 0 | 0
1147 | 53555084 | 53555071 | 53154165 | 1 | 1 | 1 | 3 | 101-2205 | ТСНБ-2001 Московской области, 101-2205, протокол от 29.07.2020 г. № 07 | Дюбели распорные полиэтиленовые: 10х40 мм | 1356 | 1010 | 1000 шт. | 1000 шт. | 1000 | 0.167 | 269 | 0 | 0 | 0 | 0 | 1 | 0 | )*0 | 0 | 2 | 53555076 | 1955 | 0 | 0 | 0 | 0 | 0 | 0 | 0 | 0
1147 | 53555085 | 53555071 | 53144089 | 1 | 1 | 1 | 3 | 103-9911 | ТССЦ-2001 Московской области, 103-9911, протокол от 24.05.2017 г. № 5 | Фасонные и соединительные части к полипропиленовым трубам | 1354 | 1010 | шт. | шт. | 1 | 0 | 0 | 0 | 0 | 0 | 1 | 0 | 0 | )*0 | 0 | 3 | -1 |  | 0 | 0 | 0 | 0 | 0 | 0 | 0 | 0
1147 | 53555086 | 53555071 | 53144116 | 1 | 1 | 1 | 3 | 301-9690 | ТССЦ-2001 Московской области, 301-9690, протокол от 24.05.2017 г. № 5 | Хомуты для крепления труб | 1354 | 1010 | шт. | шт. | 1 | 167 | 0 | 0 | 0 | 0 | 0 | 0 | 0 | )*0 | 0 | 3 | -1 |  | 0 | 0 | 0 | 0 | 0 | 0 | 0 | 0
1147 | 53555087 | 53555071 | 53154403 | 1 | 1 | 1 | 3 | 302-9008 | ТСНБ-2001 Московской области, 302-9008, протокол от 29.07.2020 г. № 07 | Арматура трубопроводная муфтовая | 1354 | 1010 | шт. | шт. | 1 | 0 | 0 | 0 | 0 | 0 | 1 | 0 | 0 | )*0 | 0 | 3 | -1 |  | 0 | 0 | 0 | 0 | 0 | 0 | 0 | 0
1147 | 53555088 | 53555071 | 53154450 | 1 | 1 | 1 | 3 | 411-0001 | ТСНБ-2001 Московской области, 411-0001, протокол от 29.07.2020 г. № 07 | Вода | 1339 | 1007 | м3 | м3 | 1 | 0.293 | 2.44 | 0 | 0 | 0 | 0 | 1 | 0 | )*0 | 0 | 2 | 53555077 | 1956 | 0 | 0 | 0 | 0 | 0 | 0 | 0 | 0
1147 | 53555089 | 53555071 | 53144135 | 1 | 1 | 1 | 3 | 507-9004 | ТССЦ-2001 Московской области, 507-9004, протокол от 24.05.2017 г. № 5 | Трубы пластмассовые | 1302 | 1003 | 10 м | 10 м | 10 | 10.25 | 0 | 0 | 0 | 0 | 0 | 0 | 0 | )*0 | 0 | 3 | -1 |  | 0 | 0 | 0 | 0 | 0 | 0 | 0 | 0
1148 | 53555079 | 53555071 | 53014255 | 1 | 1 | 1 | 1 | 1-100-38-90 |  | Рабочий среднего разряда 3,8 | 1369 | 1013 | чел.-ч | чел.-ч | 1 | 13.71 | 0 | 0 | 0 | 313.24 | 0 | 1 | 1 | )*1,15)*0,4 | 6.3066 | 2 | 53555072 | 1958 | 0 | 0 | 0 | 0 | 0 | 0 | 0 | 0
1148 | 53555080 | 53555071 | 53153732 | 1 | 1 | 1 | 2 | 042900 | ТСНБ-2001 Московской области, 042900, протокол от 29.07.2020 г. № 07 | Установки для гидравлических испытаний трубопроводов, давление нагнетания: низкое 0,1 МПа (1 кгс/см2), высокое 10 МПа (100 кгс/см2) | 1368 | 1011 | маш.-ч | маш.-ч | 1 | 1.27 | 0 | 29.67 | 0 | 0 | 0 | 1 | 0 | )*1,15)*0,4 | 0.5842 | 2 | 53555073 | 1959 | 0 | 0 | 0 | 0 | 0 | 0 | 0 | 0
1148 | 53555081 | 53555071 | 53153871 | 1 | 1 | 1 | 2 | 400001 | ТСНБ-2001 Московской области, 400001, протокол от 29.07.2020 г. № 07 | Автомобили бортовые, грузоподъемность до 5 т | 1368 | 1011 | маш.-ч | маш.-ч | 1 | 0.02 | 0 | 87.17 | 11.6 | 0 | 0 | 1 | 0 | )*1,15)*0,4 | 0.0092 | 2 | 53555074 | 1960 | 0 | 0 | 0 | 0 | 0 | 0 | 0 | 0
1148 | 53555082 | 53555071 | 53156001 | 1 | 1 | 1 | 3 | 01.7.17.09/4 | ТСНБ-2001 Московской области, 01.7.17.09/4, протокол от 29.07.2020 г. № 07 | Буры | 1371 | 1013 | ШТ | ШТ | 1 | 0 | 0 | 0 | 0 | 0 | 1 | 0 | 0 | )*0 | 0 | 3 | -1 |  | 0 | 0 | 0 | 0 | 0 | 0 | 0 | 0
1148 | 53555083 | 53555071 | 53154120 | 1 | 1 | 1 | 3 | 101-1381 | ТСНБ-2001 Московской области, 101-1381, протокол от 29.07.2020 г. № 07 | Шпильки оцинкованные стяжные диаметром: 10 мм длиной 100 мм | 1348 | 1009 | т | т | 1000 | 0.00317 | 14528.73 | 0 | 0 | 0 | 0 | 1 | 0 | )*0 | 0 | 2 | 53555075 | 1961 | 0 | 0 | 0 | 0 | 0 | 0 | 0 | 0
1148 | 53555084 | 53555071 | 53154165 | 1 | 1 | 1 | 3 | 101-2205 | ТСНБ-2001 Московской области, 101-2205, протокол от 29.07.2020 г. № 07 | Дюбели распорные полиэтиленовые: 10х40 мм | 1356 | 1010 | 1000 шт. | 1000 шт. | 1000 | 0.167 | 269 | 0 | 0 | 0 | 0 | 1 | 0 | )*0 | 0 | 2 | 53555076 | 1962 | 0 | 0 | 0 | 0 | 0 | 0 | 0 | 0
1148 | 53555085 | 53555071 | 53144089 | 1 | 1 | 1 | 3 | 103-9911 | ТССЦ-2001 Московской области, 103-9911, протокол от 24.05.2017 г. № 5 | Фасонные и соединительные части к полипропиленовым трубам | 1354 | 1010 | шт. | шт. | 1 | 0 | 0 | 0 | 0 | 0 | 1 | 0 | 0 | )*0 | 0 | 3 | -1 |  | 0 | 0 | 0 | 0 | 0 | 0 | 0 | 0
1148 | 53555086 | 53555071 | 53144116 | 1 | 1 | 1 | 3 | 301-9690 | ТССЦ-2001 Московской области, 301-9690, протокол от 24.05.2017 г. № 5 | Хомуты для крепления труб | 1354 | 1010 | шт. | шт. | 1 | 167 | 0 | 0 | 0 | 0 | 0 | 0 | 0 | )*0 | 0 | 3 | -1 |  | 0 | 0 | 0 | 0 | 0 | 0 | 0 | 0
1148 | 53555087 | 53555071 | 53154403 | 1 | 1 | 1 | 3 | 302-9008 | ТСНБ-2001 Московской области, 302-9008, протокол от 29.07.2020 г. № 07 | Арматура трубопроводная муфтовая | 1354 | 1010 | шт. | шт. | 1 | 0 | 0 | 0 | 0 | 0 | 1 | 0 | 0 | )*0 | 0 | 3 | -1 |  | 0 | 0 | 0 | 0 | 0 | 0 | 0 | 0
1148 | 53555088 | 53555071 | 53154450 | 1 | 1 | 1 | 3 | 411-0001 | ТСНБ-2001 Московской области, 411-0001, протокол от 29.07.2020 г. № 07 | Вода | 1339 | 1007 | м3 | м3 | 1 | 0.293 | 2.44 | 0 | 0 | 0 | 0 | 1 | 0 | )*0 | 0 | 2 | 53555077 | 1963 | 0 | 0 | 0 | 0 | 0 | 0 | 0 | 0
1148 | 53555089 | 53555071 | 53144135 | 1 | 1 | 1 | 3 | 507-9004 | ТССЦ-2001 Московской области, 507-9004, протокол от 24.05.2017 г. № 5 | Трубы пластмассовые | 1302 | 1003 | 10 м | 10 м | 10 | 10.25 | 0 | 0 | 0 | 0 | 0 | 0 | 0 | )*0 | 0 | 3 | -1 |  | 0 | 0 | 0 | 0 | 0 | 0 | 0 | 0
1151 | 53555102 | 53555091 | 18413627 | 1 | 1 | 1 | 1 | 1-1042-90 |  | Рабочий строитель среднего разряда 4,2 | 1369 | 1013 | чел.-ч | чел.-ч | 1 | 29.5504 | 0 | 0 | 0 | 323.88 | 0 | 1 | 1 | )*0,4)*1,15 | 13.5932 | 2 | 53555092 | 1965 | 0 | 0 | 0 | 0 | 0 | 0 | 0 | 0
1151 | 53555103 | 53555091 | 121548 | 1 | 1 | 1 | 1 | 2 |  | Затраты труда машинистов | 608254 | 1013 | чел.час | чел.час | 1 | 0.0092 | 0 | 0 | 0 | 0 | 0 | 1 | 2 | )*0,4)*1,15 | 0.004232 | 2 | 53555093 | 1966 | 0 | 0 | 0 | 0 | 0 | 0 | 0 | 0
1151 | 53555104 | 53555091 | 29172268 | 1 | 1 | 1 | 2 | 020129 | ТСЭМ Московской обл., 020129, приказ Минстроя России №675/пр от 28.02.2017 № 264/пр | Краны башенные при работе на других видах строительства 8 т | 1368 | 1011 | маш.-ч | маш.-ч | 1 | 0.0046 | 0 | 86.4 | 13.5 | 0 | 0 | 1 | 0 | )*0,4)*1,15 | 0.002116 | 2 | 53555094 | 1967 | 0 | 0 | 0 | 0 | 0 | 0 | 0 | 0
1151 | 53555105 | 53555091 | 29172379 | 1 | 1 | 1 | 2 | 021141 | ТСЭМ Московской обл., 021141, приказ Минстроя России №675/пр от 28.02.2017 № 264/пр | Краны на автомобильном ходу при работе на других видах строительства 10 т | 1368 | 1011 | маш.-ч | маш.-ч | 1 | 0.0046 | 0 | 112 | 13.5 | 0 | 0 | 1 | 0 | )*0,4)*1,15 | 0.002116 | 2 | 53555095 | 1968 | 0 | 0 | 0 | 0 | 0 | 0 | 0 | 0
1151 | 53555106 | 53555091 | 29174913 | 1 | 1 | 1 | 2 | 400001 | ТСЭМ Московской обл., 400001, приказ Минстроя России №675/пр от 28.02.2017 № 264/пр | Автомобили бортовые, грузоподъемность до 5 т | 1368 | 1011 | маш.-ч | маш.-ч | 1 | 0.0046 | 0 | 87.17 | 11.6 | 0 | 0 | 1 | 0 | )*0,4)*1,15 | 0.002116 | 2 | 53555096 | 1969 | 0 | 0 | 0 | 0 | 0 | 0 | 0 | 0
1151 | 53555107 | 53555091 | 29110103 | 1 | 1 | 1 | 3 | 101-2449 | ТССЦ Московской обл., 101-2449, приказ Минстроя России №675/пр от 28.02.2017 № 254/пр | Кольца резиновые для чугунных напорных труб диаметром 50-300 мм | 1346 | 1009 | кг | кг | 1 | 0 | 24.41 | 0 | 0 | 0 | 0 | 1 | 0 | )*0 | 0 | 2 | 53555097 | 1970 | 0 | 0 | 0 | 0 | 0 | 0 | 0 | 0
1151 | 53555108 | 53555091 | 29114240 | 1 | 1 | 1 | 3 | 101-2576 | ТССЦ Московской обл., 101-2576, приказ Минстроя России №675/пр от 28.02.2017 № 254/пр | Болты с гайками и шайбами для санитарно-технических работ диаметром 16 мм | 1348 | 1009 | т | т | 1000 | 0 | 14830 | 0 | 0 | 0 | 0 | 1 | 0 | )*0 | 0 | 2 | 53555098 | 1971 | 0 | 0 | 0 | 0 | 0 | 0 | 0 | 0
1151 | 53555109 | 53555091 | 29139870 | 1 | 1 | 1 | 3 | 301-9240 | ТССЦ Московской обл., 301-9240, приказ Минстроя России №675/пр от 28.02.2017 № 256/пр | Крепления | 1346 | 1009 | кг | кг | 1 | 0 | 0 | 0 | 0 | 0 | 1 | 0 | 0 | )*0 | 0 | 3 | -1 |  | 0 | 0 | 0 | 0 | 0 | 0 | 0 | 0
1151 | 53555110 | 53555091 | 29144312 | 1 | 1 | 1 | 3 | 302-3339 | ТССЦ Московской обл., 302-3339, приказ Минстроя России №675/пр от 28.02.2017 № 256/пр | Трубопроводы канализации из полиэтиленовых труб высокой плотности с гильзами, диаметром 50 мм | 1301 | 1003 | м | м | 1 | 0 | 39.36 | 0 | 0 | 0 | 0 | 1 | 0 | )*0 | 0 | 2 | 53555099 | 1972 | 0 | 0 | 0 | 0 | 0 | 0 | 0 | 0
1151 | 53555111 | 53555091 | 29142736 | 1 | 1 | 1 | 3 | 302-9120 | ТССЦ Московской обл., 302-9120, приказ Минстроя России №675/пр от 28.02.2017 № 256/пр | Задвижки | 1354 | 1010 | шт. | шт. | 1 | 0 | 0 | 0 | 0 | 0 | 1 | 0 | 0 | )*0 | 0 | 3 | -1 |  | 0 | 0 | 0 | 0 | 0 | 0 | 0 | 0
1151 | 53555112 | 53555091 | 29150040 | 1 | 1 | 1 | 3 | 411-0001 | ТССЦ Московской обл., 411-0001, приказ Минстроя России №675/пр от 28.02.2017 № 257/пр | Вода | 1339 | 1007 | м3 | м3 | 1 | 0 | 2.44 | 0 | 0 | 0 | 0 | 1 | 0 | )*0 | 0 | 2 | 53555100 | 1973 | 0 | 0 | 0 | 0 | 0 | 0 | 0 | 0
1152 | 53555102 | 53555091 | 18413627 | 1 | 1 | 1 | 1 | 1-1042-90 |  | Рабочий строитель среднего разряда 4,2 | 1369 | 1013 | чел.-ч | чел.-ч | 1 | 29.5504 | 0 | 0 | 0 | 323.88 | 0 | 1 | 1 | )*0,4)*1,15 | 13.5932 | 2 | 53555092 | 1975 | 0 | 0 | 0 | 0 | 0 | 0 | 0 | 0
1152 | 53555103 | 53555091 | 121548 | 1 | 1 | 1 | 1 | 2 |  | Затраты труда машинистов | 608254 | 1013 | чел.час | чел.час | 1 | 0.0092 | 0 | 0 | 0 | 0 | 0 | 1 | 2 | )*0,4)*1,15 | 0.004232 | 2 | 53555093 | 1976 | 0 | 0 | 0 | 0 | 0 | 0 | 0 | 0
1152 | 53555104 | 53555091 | 29172268 | 1 | 1 | 1 | 2 | 020129 | ТСЭМ Московской обл., 020129, приказ Минстроя России №675/пр от 28.02.2017 № 264/пр | Краны башенные при работе на других видах строительства 8 т | 1368 | 1011 | маш.-ч | маш.-ч | 1 | 0.0046 | 0 | 86.4 | 13.5 | 0 | 0 | 1 | 0 | )*0,4)*1,15 | 0.002116 | 2 | 53555094 | 1977 | 0 | 0 | 0 | 0 | 0 | 0 | 0 | 0
1152 | 53555105 | 53555091 | 29172379 | 1 | 1 | 1 | 2 | 021141 | ТСЭМ Московской обл., 021141, приказ Минстроя России №675/пр от 28.02.2017 № 264/пр | Краны на автомобильном ходу при работе на других видах строительства 10 т | 1368 | 1011 | маш.-ч | маш.-ч | 1 | 0.0046 | 0 | 112 | 13.5 | 0 | 0 | 1 | 0 | )*0,4)*1,15 | 0.002116 | 2 | 53555095 | 1978 | 0 | 0 | 0 | 0 | 0 | 0 | 0 | 0
1152 | 53555106 | 53555091 | 29174913 | 1 | 1 | 1 | 2 | 400001 | ТСЭМ Московской обл., 400001, приказ Минстроя России №675/пр от 28.02.2017 № 264/пр | Автомобили бортовые, грузоподъемность до 5 т | 1368 | 1011 | маш.-ч | маш.-ч | 1 | 0.0046 | 0 | 87.17 | 11.6 | 0 | 0 | 1 | 0 | )*0,4)*1,15 | 0.002116 | 2 | 53555096 | 1979 | 0 | 0 | 0 | 0 | 0 | 0 | 0 | 0
1152 | 53555107 | 53555091 | 29110103 | 1 | 1 | 1 | 3 | 101-2449 | ТССЦ Московской обл., 101-2449, приказ Минстроя России №675/пр от 28.02.2017 № 254/пр | Кольца резиновые для чугунных напорных труб диаметром 50-300 мм | 1346 | 1009 | кг | кг | 1 | 0 | 24.41 | 0 | 0 | 0 | 0 | 1 | 0 | )*0 | 0 | 2 | 53555097 | 1980 | 0 | 0 | 0 | 0 | 0 | 0 | 0 | 0
1152 | 53555108 | 53555091 | 29114240 | 1 | 1 | 1 | 3 | 101-2576 | ТССЦ Московской обл., 101-2576, приказ Минстроя России №675/пр от 28.02.2017 № 254/пр | Болты с гайками и шайбами для санитарно-технических работ диаметром 16 мм | 1348 | 1009 | т | т | 1000 | 0 | 14830 | 0 | 0 | 0 | 0 | 1 | 0 | )*0 | 0 | 2 | 53555098 | 1981 | 0 | 0 | 0 | 0 | 0 | 0 | 0 | 0
1152 | 53555109 | 53555091 | 29139870 | 1 | 1 | 1 | 3 | 301-9240 | ТССЦ Московской обл., 301-9240, приказ Минстроя России №675/пр от 28.02.2017 № 256/пр | Крепления | 1346 | 1009 | кг | кг | 1 | 0 | 0 | 0 | 0 | 0 | 1 | 0 | 0 | )*0 | 0 | 3 | -1 |  | 0 | 0 | 0 | 0 | 0 | 0 | 0 | 0
1152 | 53555110 | 53555091 | 29144312 | 1 | 1 | 1 | 3 | 302-3339 | ТССЦ Московской обл., 302-3339, приказ Минстроя России №675/пр от 28.02.2017 № 256/пр | Трубопроводы канализации из полиэтиленовых труб высокой плотности с гильзами, диаметром 50 мм | 1301 | 1003 | м | м | 1 | 0 | 39.36 | 0 | 0 | 0 | 0 | 1 | 0 | )*0 | 0 | 2 | 53555099 | 1982 | 0 | 0 | 0 | 0 | 0 | 0 | 0 | 0
1152 | 53555111 | 53555091 | 29142736 | 1 | 1 | 1 | 3 | 302-9120 | ТССЦ Московской обл., 302-9120, приказ Минстроя России №675/пр от 28.02.2017 № 256/пр | Задвижки | 1354 | 1010 | шт. | шт. | 1 | 0 | 0 | 0 | 0 | 0 | 1 | 0 | 0 | )*0 | 0 | 3 | -1 |  | 0 | 0 | 0 | 0 | 0 | 0 | 0 | 0
1152 | 53555112 | 53555091 | 29150040 | 1 | 1 | 1 | 3 | 411-0001 | ТССЦ Московской обл., 411-0001, приказ Минстроя России №675/пр от 28.02.2017 № 257/пр | Вода | 1339 | 1007 | м3 | м3 | 1 | 0 | 2.44 | 0 | 0 | 0 | 0 | 1 | 0 | )*0 | 0 | 2 | 53555100 | 1983 | 0 | 0 | 0 | 0 | 0 | 0 | 0 | 0
1155 | 53562846 | 53562832 | 53014255 | 1 | 1 | 1 | 1 | 1-100-38-90 |  | Рабочий среднего разряда 3,8 | 1369 | 1013 | чел.-ч | чел.-ч | 1 | 13.18 | 0 | 0 | 0 | 9.4 | 0 | 1 | 1 | )*1,15)*1,15 | 17.4305 | 2 | 53562833 | 1985 | 0 | 0 | 0 | 0 | 0 | 0 | 0 | 0
1155 | 53562847 | 53562832 | 121548 | 1 | 1 | 1 | 1 | 2 |  | Затраты труда машинистов | 608254 | 1013 | чел.час | чел.час | 1 | 0.01 | 0 | 0 | 0 | 0 | 0 | 1 | 2 | )*1,25)*1,15 | 0.014375 | 2 | 53562834 | 1986 | 0 | 0 | 0 | 0 | 0 | 0 | 0 | 0
1155 | 53562848 | 53562832 | 53146464 | 1 | 1 | 1 | 2 | 020129 | ТСНБ-2001 Московской области, 020129, протокол от 24.02.2022 г. № 02 | Краны башенные при работе на других видах строительства 8 т | 1368 | 1011 | маш.-ч | маш.-ч | 1 | 0.01 | 0 | 86.4 | 13.5 | 0 | 0 | 1 | 0 | )*1,25)*1,15 | 0.014375 | 2 | 53562835 | 1987 | 0 | 0 | 0 | 0 | 0 | 0 | 0 | 0
1155 | 53562849 | 53562832 | 53146562 | 1 | 1 | 1 | 2 | 042900 | ТСНБ-2001 Московской области, 042900, протокол от 24.02.2022 г. № 02 | Установки для гидравлических испытаний трубопроводов, давление нагнетания: низкое 0,1 МПа (1 кгс/см2), высокое 10 МПа (100 кгс/см2) | 1368 | 1011 | маш.-ч | маш.-ч | 1 | 1.27 | 0 | 29.67 | 0 | 0 | 0 | 1 | 0 | )*1,25)*1,15 | 1.8256 | 2 | 53562836 | 1988 | 0 | 0 | 0 | 0 | 0 | 0 | 0 | 0
1155 | 53562850 | 53562832 | 53146848 | 1 | 1 | 1 | 2 | 400001 | ТСНБ-2001 Московской области, 400001, протокол от 24.02.2022 г. № 02 | Автомобили бортовые, грузоподъемность до 5 т | 1368 | 1011 | маш.-ч | маш.-ч | 1 | 0.03 | 0 | 87.17 | 11.6 | 0 | 0 | 1 | 0 | )*1,25)*1,15 | 0.043125 | 2 | 53562837 | 1989 | 0 | 0 | 0 | 0 | 0 | 0 | 0 | 0
1155 | 53562851 | 53562832 | 53155130 | 1 | 1 | 1 | 3 | 01.7.17.09/4 | ТСНБ-2001 Московской области, 01.7.17.09/4, протокол от 24.02.2022 г. № 02 | Буры | 1371 | 1013 | ШТ | ШТ | 1 | 0 | 0 | 0 | 0 | 0 | 1 | 0 | 0 |  | 0 | 3 | -1 |  | 0 | 0 | 0 | 0 | 0 | 0 | 0 | 0
1155 | 53562852 | 53562832 | 53144819 | 1 | 1 | 1 | 3 | 101-1381 | ТСНБ-2001 Московской области, 101-1381, протокол от 24.02.2022 г. № 02 | Шпильки оцинкованные стяжные диаметром: 10 мм длиной 100 мм | 1348 | 1009 | т | т | 1000 | 0.00272 | 14528.73 | 0 | 0 | 0 | 0 | 1 | 0 |  | 0.00272 | 2 | 53562838 | 1990 | 0 | 0 | 0 | 0 | 0 | 0 | 0 | 0
1155 | 53562853 | 53562832 | 53145031 | 1 | 1 | 1 | 3 | 101-2205 | ТСНБ-2001 Московской области, 101-2205, протокол от 24.02.2022 г. № 02 | Дюбели распорные полиэтиленовые: 10х40 мм | 1356 | 1010 | 1000 шт. | 1000 шт. | 1000 | 0.143 | 269 | 0 | 0 | 0 | 0 | 1 | 0 |  | 0.143 | 2 | 53562839 | 1991 | 0 | 0 | 0 | 0 | 0 | 0 | 0 | 0
1155 | 53562854 | 53562832 | 53145534 | 1 | 1 | 1 | 3 | 103-9911 | ТСНБ-2001 Московской области, 103-9911, протокол от 24.02.2022 г. № 02 | Фасонные и соединительные части к полипропиленовым трубам | 1354 | 1010 | шт. | шт. | 1 | 0 | 0 | 0 | 0 | 0 | 1 | 0 | 0 |  | 0 | 3 | -1 |  | 0 | 0 | 0 | 0 | 0 | 0 | 0 | 0
1155 | 53562855 | 53562832 | 53145909 | 1 | 1 | 1 | 3 | 301-9690 | ТСНБ-2001 Московской области, 301-9690, протокол от 24.02.2022 г. № 02 | Хомуты для крепления труб | 1354 | 1010 | шт. | шт. | 1 | 143 | 0 | 0 | 0 | 0 | 0 | 0 | 0 |  | 143 | 3 | -1 |  | 0 | 0 | 0 | 0 | 0 | 0 | 0 | 0
1155 | 53562856 | 53562832 | 53145924 | 1 | 1 | 1 | 3 | 302-9008 | ТСНБ-2001 Московской области, 302-9008, протокол от 24.02.2022 г. № 02 | Арматура трубопроводная муфтовая | 1354 | 1010 | шт. | шт. | 1 | 0 | 0 | 0 | 0 | 0 | 1 | 0 | 0 |  | 0 | 3 | -1 |  | 0 | 0 | 0 | 0 | 0 | 0 | 0 | 0
1155 | 53562857 | 53562832 | 53146152 | 1 | 1 | 1 | 3 | 411-0001 | ТСНБ-2001 Московской области, 411-0001, протокол от 24.02.2022 г. № 02 | Вода | 1339 | 1007 | м3 | м3 | 1 | 0.4578 | 2.44 | 0 | 0 | 0 | 0 | 1 | 0 |  | 0.4578 | 2 | 53562842 | 1994 | 0 | 0 | 0 | 0 | 0 | 0 | 0 | 0
1155 | 53562858 | 53562832 | 53146346 | 1 | 1 | 1 | 3 | 507-9004 | ТСНБ-2001 Московской области, 507-9004, протокол от 24.02.2022 г. № 02 | Трубы пластмассовые | 1302 | 1003 | 10 м | 10 м | 10 | 10.25 | 0 | 0 | 0 | 0 | 0 | 0 | 0 |  | 10.25 | 3 | -1 |  | 0 | 0 | 0 | 0 | 0 | 0 | 0 | 0
1156 | 53562846 | 53562832 | 53014255 | 1 | 1 | 1 | 1 | 1-100-38-90 |  | Рабочий среднего разряда 3,8 | 1369 | 1013 | чел.-ч | чел.-ч | 1 | 13.18 | 0 | 0 | 0 | 331.26 | 0 | 1 | 1 | )*1,15)*1,15 | 17.4305 | 2 | 53562833 | 1998 | 0 | 0 | 0 | 0 | 0 | 0 | 0 | 0
1156 | 53562847 | 53562832 | 121548 | 1 | 1 | 1 | 1 | 2 |  | Затраты труда машинистов | 608254 | 1013 | чел.час | чел.час | 1 | 0.01 | 0 | 0 | 0 | 0 | 0 | 1 | 2 | )*1,25)*1,15 | 0.014375 | 2 | 53562834 | 1999 | 0 | 0 | 0 | 0 | 0 | 0 | 0 | 0
1156 | 53562848 | 53562832 | 53146464 | 1 | 1 | 1 | 2 | 020129 | ТСНБ-2001 Московской области, 020129, протокол от 24.02.2022 г. № 02 | Краны башенные при работе на других видах строительства 8 т | 1368 | 1011 | маш.-ч | маш.-ч | 1 | 0.01 | 0 | 86.4 | 13.5 | 0 | 0 | 1 | 0 | )*1,25)*1,15 | 0.014375 | 2 | 53562835 | 2000 | 0 | 0 | 0 | 0 | 0 | 0 | 0 | 0
1156 | 53562849 | 53562832 | 53146562 | 1 | 1 | 1 | 2 | 042900 | ТСНБ-2001 Московской области, 042900, протокол от 24.02.2022 г. № 02 | Установки для гидравлических испытаний трубопроводов, давление нагнетания: низкое 0,1 МПа (1 кгс/см2), высокое 10 МПа (100 кгс/см2) | 1368 | 1011 | маш.-ч | маш.-ч | 1 | 1.27 | 0 | 29.67 | 0 | 0 | 0 | 1 | 0 | )*1,25)*1,15 | 1.8256 | 2 | 53562836 | 2001 | 0 | 0 | 0 | 0 | 0 | 0 | 0 | 0
1156 | 53562850 | 53562832 | 53146848 | 1 | 1 | 1 | 2 | 400001 | ТСНБ-2001 Московской области, 400001, протокол от 24.02.2022 г. № 02 | Автомобили бортовые, грузоподъемность до 5 т | 1368 | 1011 | маш.-ч | маш.-ч | 1 | 0.03 | 0 | 87.17 | 11.6 | 0 | 0 | 1 | 0 | )*1,25)*1,15 | 0.043125 | 2 | 53562837 | 2002 | 0 | 0 | 0 | 0 | 0 | 0 | 0 | 0
1156 | 53562851 | 53562832 | 53155130 | 1 | 1 | 1 | 3 | 01.7.17.09/4 | ТСНБ-2001 Московской области, 01.7.17.09/4, протокол от 24.02.2022 г. № 02 | Буры | 1371 | 1013 | ШТ | ШТ | 1 | 0 | 0 | 0 | 0 | 0 | 1 | 0 | 0 |  | 0 | 3 | -1 |  | 0 | 0 | 0 | 0 | 0 | 0 | 0 | 0
1156 | 53562852 | 53562832 | 53144819 | 1 | 1 | 1 | 3 | 101-1381 | ТСНБ-2001 Московской области, 101-1381, протокол от 24.02.2022 г. № 02 | Шпильки оцинкованные стяжные диаметром: 10 мм длиной 100 мм | 1348 | 1009 | т | т | 1000 | 0.00272 | 14528.73 | 0 | 0 | 0 | 0 | 1 | 0 |  | 0.00272 | 2 | 53562838 | 2003 | 0 | 0 | 0 | 0 | 0 | 0 | 0 | 0
1156 | 53562853 | 53562832 | 53145031 | 1 | 1 | 1 | 3 | 101-2205 | ТСНБ-2001 Московской области, 101-2205, протокол от 24.02.2022 г. № 02 | Дюбели распорные полиэтиленовые: 10х40 мм | 1356 | 1010 | 1000 шт. | 1000 шт. | 1000 | 0.143 | 269 | 0 | 0 | 0 | 0 | 1 | 0 |  | 0.143 | 2 | 53562839 | 2004 | 0 | 0 | 0 | 0 | 0 | 0 | 0 | 0
1156 | 53562854 | 53562832 | 53145534 | 1 | 1 | 1 | 3 | 103-9911 | ТСНБ-2001 Московской области, 103-9911, протокол от 24.02.2022 г. № 02 | Фасонные и соединительные части к полипропиленовым трубам | 1354 | 1010 | шт. | шт. | 1 | 0 | 0 | 0 | 0 | 0 | 1 | 0 | 0 |  | 0 | 3 | -1 |  | 0 | 0 | 0 | 0 | 0 | 0 | 0 | 0
1156 | 53562855 | 53562832 | 53145909 | 1 | 1 | 1 | 3 | 301-9690 | ТСНБ-2001 Московской области, 301-9690, протокол от 24.02.2022 г. № 02 | Хомуты для крепления труб | 1354 | 1010 | шт. | шт. | 1 | 143 | 0 | 0 | 0 | 0 | 0 | 0 | 0 |  | 143 | 3 | -1 |  | 0 | 0 | 0 | 0 | 0 | 0 | 0 | 0
1156 | 53562856 | 53562832 | 53145924 | 1 | 1 | 1 | 3 | 302-9008 | ТСНБ-2001 Московской области, 302-9008, протокол от 24.02.2022 г. № 02 | Арматура трубопроводная муфтовая | 1354 | 1010 | шт. | шт. | 1 | 0 | 0 | 0 | 0 | 0 | 1 | 0 | 0 |  | 0 | 3 | -1 |  | 0 | 0 | 0 | 0 | 0 | 0 | 0 | 0
1156 | 53562857 | 53562832 | 53146152 | 1 | 1 | 1 | 3 | 411-0001 | ТСНБ-2001 Московской области, 411-0001, протокол от 24.02.2022 г. № 02 | Вода | 1339 | 1007 | м3 | м3 | 1 | 0.4578 | 2.44 | 0 | 0 | 0 | 0 | 1 | 0 |  | 0.4578 | 2 | 53562842 | 2007 | 0 | 0 | 0 | 0 | 0 | 0 | 0 | 0
1156 | 53562858 | 53562832 | 53146346 | 1 | 1 | 1 | 3 | 507-9004 | ТСНБ-2001 Московской области, 507-9004, протокол от 24.02.2022 г. № 02 | Трубы пластмассовые | 1302 | 1003 | 10 м | 10 м | 10 | 10.25 | 0 | 0 | 0 | 0 | 0 | 0 | 0 |  | 10.25 | 3 | -1 |  | 0 | 0 | 0 | 0 | 0 | 0 | 0 | 0
1167 | 53555164 | 53555153 | 18413627 | 1 | 1 | 1 | 1 | 1-1042-90 |  | Рабочий строитель среднего разряда 4,2 | 1369 | 1013 | чел.-ч | чел.-ч | 1 | 84.9574 | 0 | 0 | 0 | 323.88 | 0 | 1 | 1 | )*1,15)*1,15 | 112.3562 | 2 | 53555154 | 2011 | 0 | 0 | 0 | 0 | 0 | 0 | 0 | 0
1167 | 53555165 | 53555153 | 121548 | 1 | 1 | 1 | 1 | 2 |  | Затраты труда машинистов | 608254 | 1013 | чел.час | чел.час | 1 | 0.02875 | 0 | 0 | 0 | 0 | 0 | 1 | 2 | )*1,25)*1,15 | 0.041328 | 2 | 53555155 | 2012 | 0 | 0 | 0 | 0 | 0 | 0 | 0 | 0
1167 | 53555166 | 53555153 | 29172268 | 1 | 1 | 1 | 2 | 020129 | ТСЭМ Московской обл., 020129, приказ Минстроя России №675/пр от 28.02.2017 № 264/пр | Краны башенные при работе на других видах строительства 8 т | 1368 | 1011 | маш.-ч | маш.-ч | 1 | 0.014375 | 0 | 86.4 | 13.5 | 0 | 0 | 1 | 0 | )*1,25)*1,15 | 0.020664 | 2 | 53555156 | 2013 | 0 | 0 | 0 | 0 | 0 | 0 | 0 | 0
1167 | 53555167 | 53555153 | 29172379 | 1 | 1 | 1 | 2 | 021141 | ТСЭМ Московской обл., 021141, приказ Минстроя России №675/пр от 28.02.2017 № 264/пр | Краны на автомобильном ходу при работе на других видах строительства 10 т | 1368 | 1011 | маш.-ч | маш.-ч | 1 | 0.014375 | 0 | 112 | 13.5 | 0 | 0 | 1 | 0 | )*1,25)*1,15 | 0.020664 | 2 | 53555157 | 2014 | 0 | 0 | 0 | 0 | 0 | 0 | 0 | 0
1167 | 53555168 | 53555153 | 29174913 | 1 | 1 | 1 | 2 | 400001 | ТСЭМ Московской обл., 400001, приказ Минстроя России №675/пр от 28.02.2017 № 264/пр | Автомобили бортовые, грузоподъемность до 5 т | 1368 | 1011 | маш.-ч | маш.-ч | 1 | 0.014375 | 0 | 87.17 | 11.6 | 0 | 0 | 1 | 0 | )*1,25)*1,15 | 0.020664 | 2 | 53555158 | 2015 | 0 | 0 | 0 | 0 | 0 | 0 | 0 | 0
1167 | 53555169 | 53555153 | 29110103 | 1 | 1 | 1 | 3 | 101-2449 | ТССЦ Московской обл., 101-2449, приказ Минстроя России №675/пр от 28.02.2017 № 254/пр | Кольца резиновые для чугунных напорных труб диаметром 50-300 мм | 1346 | 1009 | кг | кг | 1 | 1.5 | 24.41 | 0 | 0 | 0 | 0 | 1 | 0 |  | 1.5 | 2 | 53555159 | 2016 | 0 | 0 | 0 | 0 | 0 | 0 | 0 | 0
1167 | 53555170 | 53555153 | 29114240 | 1 | 1 | 1 | 3 | 101-2576 | ТССЦ Московской обл., 101-2576, приказ Минстроя России №675/пр от 28.02.2017 № 254/пр | Болты с гайками и шайбами для санитарно-технических работ диаметром 16 мм | 1348 | 1009 | т | т | 1000 | 0.0012 | 14830 | 0 | 0 | 0 | 0 | 1 | 0 |  | 0.0012 | 2 | 53555160 | 2017 | 0 | 0 | 0 | 0 | 0 | 0 | 0 | 0
1167 | 53555171 | 53555153 | 29139870 | 1 | 1 | 1 | 3 | 301-9240 | ТССЦ Московской обл., 301-9240, приказ Минстроя России №675/пр от 28.02.2017 № 256/пр | Крепления | 1346 | 1009 | кг | кг | 1 | 0 | 0 | 0 | 0 | 0 | 1 | 0 | 0 |  | 0 | 3 | -1 |  | 0 | 0 | 0 | 0 | 0 | 0 | 0 | 0
1167 | 53555172 | 53555153 | 29144312 | 1 | 1 | 1 | 3 | 302-3339 | ТССЦ Московской обл., 302-3339, приказ Минстроя России №675/пр от 28.02.2017 № 256/пр | Трубопроводы канализации из полиэтиленовых труб высокой плотности с гильзами, диаметром 50 мм | 1301 | 1003 | м | м | 1 | 99.8 | 39.36 | 0 | 0 | 0 | 0 | 1 | 0 |  | 99.8 | 2 | 53555162 | 2019 | 0 | 0 | 0 | 0 | 0 | 0 | 0 | 0
1167 | 53555173 | 53555153 | 29142736 | 1 | 1 | 1 | 3 | 302-9120 | ТССЦ Московской обл., 302-9120, приказ Минстроя России №675/пр от 28.02.2017 № 256/пр | Задвижки | 1354 | 1010 | шт. | шт. | 1 | 0 | 0 | 0 | 0 | 0 | 1 | 0 | 0 |  | 0 | 3 | -1 |  | 0 | 0 | 0 | 0 | 0 | 0 | 0 | 0
1167 | 53555174 | 53555153 | 29150040 | 1 | 1 | 1 | 3 | 411-0001 | ТССЦ Московской обл., 411-0001, приказ Минстроя России №675/пр от 28.02.2017 № 257/пр | Вода | 1339 | 1007 | м3 | м3 | 1 | 0.39 | 2.44 | 0 | 0 | 0 | 0 | 1 | 0 |  | 0.39 | 2 | 53555163 | 2020 | 0 | 0 | 0 | 0 | 0 | 0 | 0 | 0
1168 | 53555164 | 53555153 | 18413627 | 1 | 1 | 1 | 1 | 1-1042-90 |  | Рабочий строитель среднего разряда 4,2 | 1369 | 1013 | чел.-ч | чел.-ч | 1 | 84.9574 | 0 | 0 | 0 | 323.88 | 0 | 1 | 1 | )*1,15)*1,15 | 112.3562 | 2 | 53555154 | 2021 | 0 | 0 | 0 | 0 | 0 | 0 | 0 | 0
1168 | 53555165 | 53555153 | 121548 | 1 | 1 | 1 | 1 | 2 |  | Затраты труда машинистов | 608254 | 1013 | чел.час | чел.час | 1 | 0.02875 | 0 | 0 | 0 | 0 | 0 | 1 | 2 | )*1,25)*1,15 | 0.041328 | 2 | 53555155 | 2022 | 0 | 0 | 0 | 0 | 0 | 0 | 0 | 0
1168 | 53555166 | 53555153 | 29172268 | 1 | 1 | 1 | 2 | 020129 | ТСЭМ Московской обл., 020129, приказ Минстроя России №675/пр от 28.02.2017 № 264/пр | Краны башенные при работе на других видах строительства 8 т | 1368 | 1011 | маш.-ч | маш.-ч | 1 | 0.014375 | 0 | 86.4 | 13.5 | 0 | 0 | 1 | 0 | )*1,25)*1,15 | 0.020664 | 2 | 53555156 | 2023 | 0 | 0 | 0 | 0 | 0 | 0 | 0 | 0
1168 | 53555167 | 53555153 | 29172379 | 1 | 1 | 1 | 2 | 021141 | ТСЭМ Московской обл., 021141, приказ Минстроя России №675/пр от 28.02.2017 № 264/пр | Краны на автомобильном ходу при работе на других видах строительства 10 т | 1368 | 1011 | маш.-ч | маш.-ч | 1 | 0.014375 | 0 | 112 | 13.5 | 0 | 0 | 1 | 0 | )*1,25)*1,15 | 0.020664 | 2 | 53555157 | 2024 | 0 | 0 | 0 | 0 | 0 | 0 | 0 | 0
1168 | 53555168 | 53555153 | 29174913 | 1 | 1 | 1 | 2 | 400001 | ТСЭМ Московской обл., 400001, приказ Минстроя России №675/пр от 28.02.2017 № 264/пр | Автомобили бортовые, грузоподъемность до 5 т | 1368 | 1011 | маш.-ч | маш.-ч | 1 | 0.014375 | 0 | 87.17 | 11.6 | 0 | 0 | 1 | 0 | )*1,25)*1,15 | 0.020664 | 2 | 53555158 | 2025 | 0 | 0 | 0 | 0 | 0 | 0 | 0 | 0
1168 | 53555169 | 53555153 | 29110103 | 1 | 1 | 1 | 3 | 101-2449 | ТССЦ Московской обл., 101-2449, приказ Минстроя России №675/пр от 28.02.2017 № 254/пр | Кольца резиновые для чугунных напорных труб диаметром 50-300 мм | 1346 | 1009 | кг | кг | 1 | 1.5 | 24.41 | 0 | 0 | 0 | 0 | 1 | 0 |  | 1.5 | 2 | 53555159 | 2026 | 0 | 0 | 0 | 0 | 0 | 0 | 0 | 0
1168 | 53555170 | 53555153 | 29114240 | 1 | 1 | 1 | 3 | 101-2576 | ТССЦ Московской обл., 101-2576, приказ Минстроя России №675/пр от 28.02.2017 № 254/пр | Болты с гайками и шайбами для санитарно-технических работ диаметром 16 мм | 1348 | 1009 | т | т | 1000 | 0.0012 | 14830 | 0 | 0 | 0 | 0 | 1 | 0 |  | 0.0012 | 2 | 53555160 | 2027 | 0 | 0 | 0 | 0 | 0 | 0 | 0 | 0
1168 | 53555171 | 53555153 | 29139870 | 1 | 1 | 1 | 3 | 301-9240 | ТССЦ Московской обл., 301-9240, приказ Минстроя России №675/пр от 28.02.2017 № 256/пр | Крепления | 1346 | 1009 | кг | кг | 1 | 0 | 0 | 0 | 0 | 0 | 1 | 0 | 0 |  | 0 | 3 | -1 |  | 0 | 0 | 0 | 0 | 0 | 0 | 0 | 0
1168 | 53555172 | 53555153 | 29144312 | 1 | 1 | 1 | 3 | 302-3339 | ТССЦ Московской обл., 302-3339, приказ Минстроя России №675/пр от 28.02.2017 № 256/пр | Трубопроводы канализации из полиэтиленовых труб высокой плотности с гильзами, диаметром 50 мм | 1301 | 1003 | м | м | 1 | 99.8 | 39.36 | 0 | 0 | 0 | 0 | 1 | 0 |  | 99.8 | 2 | 53555162 | 2029 | 0 | 0 | 0 | 0 | 0 | 0 | 0 | 0
1168 | 53555173 | 53555153 | 29142736 | 1 | 1 | 1 | 3 | 302-9120 | ТССЦ Московской обл., 302-9120, приказ Минстроя России №675/пр от 28.02.2017 № 256/пр | Задвижки | 1354 | 1010 | шт. | шт. | 1 | 0 | 0 | 0 | 0 | 0 | 1 | 0 | 0 |  | 0 | 3 | -1 |  | 0 | 0 | 0 | 0 | 0 | 0 | 0 | 0
1168 | 53555174 | 53555153 | 29150040 | 1 | 1 | 1 | 3 | 411-0001 | ТССЦ Московской обл., 411-0001, приказ Минстроя России №675/пр от 28.02.2017 № 257/пр | Вода | 1339 | 1007 | м3 | м3 | 1 | 0.39 | 2.44 | 0 | 0 | 0 | 0 | 1 | 0 |  | 0.39 | 2 | 53555163 | 2030 | 0 | 0 | 0 | 0 | 0 | 0 | 0 | 0
1173 | 53555195 | 53555177 | 18411117 | 1 | 1 | 1 | 1 | 1-1040-90 |  | Рабочий строитель среднего разряда 4 | 1369 | 1013 | чел.-ч | чел.-ч | 1 | 28.6321 | 0 | 0 | 0 | 320.57 | 0 | 1 | 1 | )*1,15)*1,15 | 37.866 | 2 | 53555178 | 2031 | 0 | 0 | 0 | 0 | 0 | 0 | 0 | 0
1173 | 53555196 | 53555177 | 121548 | 1 | 1 | 1 | 1 | 2 |  | Затраты труда машинистов | 608254 | 1013 | чел.час | чел.час | 1 | 0.18687 | 0 | 0 | 0 | 0 | 0 | 1 | 2 | )*1,25)*1,15 | 0.26863 | 2 | 53555179 | 2032 | 0 | 0 | 0 | 0 | 0 | 0 | 0 | 0
1173 | 53555197 | 53555177 | 29172556 | 1 | 1 | 1 | 2 | 030954 | ТСЭМ Московской обл., 030954, приказ Минстроя России №675/пр от 28.02.2017 № 264/пр | Подъемники грузоподъемностью до 500 кг одномачтовые, высота подъема 45 м | 1368 | 1011 | маш.-ч | маш.-ч | 1 | 0.18687 | 0 | 31.26 | 13.5 | 0 | 0 | 1 | 0 | )*1,25)*1,15 | 0.26863 | 2 | 53555180 | 2033 | 0 | 0 | 0 | 0 | 0 | 0 | 0 | 0
1173 | 53555198 | 53555177 | 29174500 | 1 | 1 | 1 | 2 | 330206 | ТСЭМ Московской обл., 330206, приказ Минстроя России №675/пр от 28.02.2017 № 264/пр | Дрели электрические | 1368 | 1011 | маш.-ч | маш.-ч | 1 | 0.2875 | 0 | 1.95 | 0 | 0 | 0 | 1 | 0 | )*1,25)*1,15 | 0.41328 | 2 | 53555181 | 2034 | 0 | 0 | 0 | 0 | 0 | 0 | 0 | 0
1173 | 53555199 | 53555177 | 29174913 | 1 | 1 | 1 | 2 | 400001 | ТСЭМ Московской обл., 400001, приказ Минстроя России №675/пр от 28.02.2017 № 264/пр | Автомобили бортовые, грузоподъемность до 5 т | 1368 | 1011 | маш.-ч | маш.-ч | 1 | 0.31625 | 0 | 87.17 | 11.6 | 0 | 0 | 1 | 0 | )*1,25)*1,15 | 0.45461 | 2 | 53555182 | 2035 | 0 | 0 | 0 | 0 | 0 | 0 | 0 | 0
1173 | 53555200 | 53555177 | 29110398 | 1 | 1 | 1 | 3 | 101-0388 | ТССЦ Московской обл., 101-0388, приказ Минстроя России №675/пр от 28.02.2017 № 254/пр | Краски масляные земляные марки МА-0115 мумия, сурик железный | 1348 | 1009 | т | т | 1000 | 0.0004 | 15118.99 | 0 | 0 | 0 | 0 | 1 | 0 |  | 0.0004 | 2 | 53555183 | 2036 | 0 | 0 | 0 | 0 | 0 | 0 | 0 | 0
1173 | 53555201 | 53555177 | 29110573 | 1 | 1 | 1 | 3 | 101-0628 | ТССЦ Московской обл., 101-0628, приказ Минстроя России №675/пр от 28.02.2017 № 254/пр | Олифа комбинированная, марки К-3 | 1348 | 1009 | т | т | 1000 | 0.0002 | 16950 | 0 | 0 | 0 | 0 | 1 | 0 |  | 0.0002 | 2 | 53555184 | 2037 | 0 | 0 | 0 | 0 | 0 | 0 | 0 | 0
1173 | 53555202 | 53555177 | 29112724 | 1 | 1 | 1 | 3 | 101-0782 | ТССЦ Московской обл., 101-0782, приказ Минстроя России №675/пр от 28.02.2017 № 254/пр | Поковки из квадратных заготовок, масса 1,8 кг | 1348 | 1009 | т | т | 1000 | 0.0036 | 5989 | 0 | 0 | 0 | 0 | 1 | 0 |  | 0.0036 | 2 | 53555185 | 2038 | 0 | 0 | 0 | 0 | 0 | 0 | 0 | 0
1173 | 53555203 | 53555177 | 29107963 | 1 | 1 | 1 | 3 | 101-1669 | ТССЦ Московской обл., 101-1669, приказ Минстроя России №675/пр от 28.02.2017 № 254/пр | Очес льняной | 1346 | 1009 | кг | кг | 1 | 0.3 | 37.29 | 0 | 0 | 0 | 0 | 1 | 0 |  | 0.3 | 2 | 53555186 | 2039 | 0 | 0 | 0 | 0 | 0 | 0 | 0 | 0
1173 | 53555204 | 53555177 | 29107847 | 1 | 1 | 1 | 3 | 101-1847 | ТССЦ Московской обл., 101-1847, приказ Минстроя России №675/пр от 28.02.2017 № 254/пр | Замазка защитная | 1346 | 1009 | кг | кг | 1 | 2 | 9.61 | 0 | 0 | 0 | 0 | 1 | 0 |  | 2 | 2 | 53555187 | 2040 | 0 | 0 | 0 | 0 | 0 | 0 | 0 | 0
1173 | 53555205 | 53555177 | 29114696 | 1 | 1 | 1 | 3 | 101-2186 | ТССЦ Московской обл., 101-2186, приказ Минстроя России №675/пр от 28.02.2017 № 254/пр | Шурупы с полукруглой головкой 6х90 мм | 1348 | 1009 | т | т | 1000 | 0.0007 | 11350 | 0 | 0 | 0 | 0 | 1 | 0 |  | 0.0007 | 2 | 53555188 | 2041 | 0 | 0 | 0 | 0 | 0 | 0 | 0 | 0
1173 | 53555206 | 53555177 | 29114474 | 1 | 1 | 1 | 3 | 101-2204 | ТССЦ Московской обл., 101-2204, приказ Минстроя России №675/пр от 28.02.2017 № 254/пр | Дюбели распорные полиэтиленовые 8х40 мм | 1356 | 1010 | 1000 шт. | 1000 шт. | 1000 | 0.04 | 200 | 0 | 0 | 0 | 0 | 1 | 0 |  | 0.04 | 2 | 53555189 | 2042 | 0 | 0 | 0 | 0 | 0 | 0 | 0 | 0
1173 | 53555207 | 53555177 | 29142266 | 1 | 1 | 1 | 3 | 301-0825 | ТССЦ Московской обл., 301-0825, приказ Минстроя России №675/пр от 28.02.2017 № 256/пр | Умывальники полуфарфоровые и фарфоровые с кронштейнами, сифоном бутылочным латунным и выпуском, овальные со скрытыми установочными поверхностями без спинки размером 550х480х150 мм | 1035 | 1013 | компл. | компл. | 1 | 10 | 130 | 0 | 0 | 0 | 0 | 1 | 0 |  | 10 | 2 | 53555190 | 2044 | 0 | 0 | 0 | 0 | 0 | 0 | 0 | 0
1174 | 53555195 | 53555177 | 18411117 | 1 | 1 | 1 | 1 | 1-1040-90 |  | Рабочий строитель среднего разряда 4 | 1369 | 1013 | чел.-ч | чел.-ч | 1 | 28.6321 | 0 | 0 | 0 | 320.57 | 0 | 1 | 1 | )*1,15)*1,15 | 37.866 | 2 | 53555178 | 2048 | 0 | 0 | 0 | 0 | 0 | 0 | 0 | 0
1174 | 53555196 | 53555177 | 121548 | 1 | 1 | 1 | 1 | 2 |  | Затраты труда машинистов | 608254 | 1013 | чел.час | чел.час | 1 | 0.18687 | 0 | 0 | 0 | 0 | 0 | 1 | 2 | )*1,25)*1,15 | 0.26863 | 2 | 53555179 | 2049 | 0 | 0 | 0 | 0 | 0 | 0 | 0 | 0
1174 | 53555197 | 53555177 | 29172556 | 1 | 1 | 1 | 2 | 030954 | ТСЭМ Московской обл., 030954, приказ Минстроя России №675/пр от 28.02.2017 № 264/пр | Подъемники грузоподъемностью до 500 кг одномачтовые, высота подъема 45 м | 1368 | 1011 | маш.-ч | маш.-ч | 1 | 0.18687 | 0 | 31.26 | 13.5 | 0 | 0 | 1 | 0 | )*1,25)*1,15 | 0.26863 | 2 | 53555180 | 2050 | 0 | 0 | 0 | 0 | 0 | 0 | 0 | 0
1174 | 53555198 | 53555177 | 29174500 | 1 | 1 | 1 | 2 | 330206 | ТСЭМ Московской обл., 330206, приказ Минстроя России №675/пр от 28.02.2017 № 264/пр | Дрели электрические | 1368 | 1011 | маш.-ч | маш.-ч | 1 | 0.2875 | 0 | 1.95 | 0 | 0 | 0 | 1 | 0 | )*1,25)*1,15 | 0.41328 | 2 | 53555181 | 2051 | 0 | 0 | 0 | 0 | 0 | 0 | 0 | 0
1174 | 53555199 | 53555177 | 29174913 | 1 | 1 | 1 | 2 | 400001 | ТСЭМ Московской обл., 400001, приказ Минстроя России №675/пр от 28.02.2017 № 264/пр | Автомобили бортовые, грузоподъемность до 5 т | 1368 | 1011 | маш.-ч | маш.-ч | 1 | 0.31625 | 0 | 87.17 | 11.6 | 0 | 0 | 1 | 0 | )*1,25)*1,15 | 0.45461 | 2 | 53555182 | 2052 | 0 | 0 | 0 | 0 | 0 | 0 | 0 | 0
1174 | 53555200 | 53555177 | 29110398 | 1 | 1 | 1 | 3 | 101-0388 | ТССЦ Московской обл., 101-0388, приказ Минстроя России №675/пр от 28.02.2017 № 254/пр | Краски масляные земляные марки МА-0115 мумия, сурик железный | 1348 | 1009 | т | т | 1000 | 0.0004 | 15118.99 | 0 | 0 | 0 | 0 | 1 | 0 |  | 0.0004 | 2 | 53555183 | 2053 | 0 | 0 | 0 | 0 | 0 | 0 | 0 | 0
1174 | 53555201 | 53555177 | 29110573 | 1 | 1 | 1 | 3 | 101-0628 | ТССЦ Московской обл., 101-0628, приказ Минстроя России №675/пр от 28.02.2017 № 254/пр | Олифа комбинированная, марки К-3 | 1348 | 1009 | т | т | 1000 | 0.0002 | 16950 | 0 | 0 | 0 | 0 | 1 | 0 |  | 0.0002 | 2 | 53555184 | 2054 | 0 | 0 | 0 | 0 | 0 | 0 | 0 | 0
1174 | 53555202 | 53555177 | 29112724 | 1 | 1 | 1 | 3 | 101-0782 | ТССЦ Московской обл., 101-0782, приказ Минстроя России №675/пр от 28.02.2017 № 254/пр | Поковки из квадратных заготовок, масса 1,8 кг | 1348 | 1009 | т | т | 1000 | 0.0036 | 5989 | 0 | 0 | 0 | 0 | 1 | 0 |  | 0.0036 | 2 | 53555185 | 2055 | 0 | 0 | 0 | 0 | 0 | 0 | 0 | 0
1174 | 53555203 | 53555177 | 29107963 | 1 | 1 | 1 | 3 | 101-1669 | ТССЦ Московской обл., 101-1669, приказ Минстроя России №675/пр от 28.02.2017 № 254/пр | Очес льняной | 1346 | 1009 | кг | кг | 1 | 0.3 | 37.29 | 0 | 0 | 0 | 0 | 1 | 0 |  | 0.3 | 2 | 53555186 | 2056 | 0 | 0 | 0 | 0 | 0 | 0 | 0 | 0
1174 | 53555204 | 53555177 | 29107847 | 1 | 1 | 1 | 3 | 101-1847 | ТССЦ Московской обл., 101-1847, приказ Минстроя России №675/пр от 28.02.2017 № 254/пр | Замазка защитная | 1346 | 1009 | кг | кг | 1 | 2 | 9.61 | 0 | 0 | 0 | 0 | 1 | 0 |  | 2 | 2 | 53555187 | 2057 | 0 | 0 | 0 | 0 | 0 | 0 | 0 | 0
1174 | 53555205 | 53555177 | 29114696 | 1 | 1 | 1 | 3 | 101-2186 | ТССЦ Московской обл., 101-2186, приказ Минстроя России №675/пр от 28.02.2017 № 254/пр | Шурупы с полукруглой головкой 6х90 мм | 1348 | 1009 | т | т | 1000 | 0.0007 | 11350 | 0 | 0 | 0 | 0 | 1 | 0 |  | 0.0007 | 2 | 53555188 | 2058 | 0 | 0 | 0 | 0 | 0 | 0 | 0 | 0
1174 | 53555206 | 53555177 | 29114474 | 1 | 1 | 1 | 3 | 101-2204 | ТССЦ Московской обл., 101-2204, приказ Минстроя России №675/пр от 28.02.2017 № 254/пр | Дюбели распорные полиэтиленовые 8х40 мм | 1356 | 1010 | 1000 шт. | 1000 шт. | 1000 | 0.04 | 200 | 0 | 0 | 0 | 0 | 1 | 0 |  | 0.04 | 2 | 53555189 | 2059 | 0 | 0 | 0 | 0 | 0 | 0 | 0 | 0
1174 | 53555207 | 53555177 | 29142266 | 1 | 1 | 1 | 3 | 301-0825 | ТССЦ Московской обл., 301-0825, приказ Минстроя России №675/пр от 28.02.2017 № 256/пр | Умывальники полуфарфоровые и фарфоровые с кронштейнами, сифоном бутылочным латунным и выпуском, овальные со скрытыми установочными поверхностями без спинки размером 550х480х150 мм | 1035 | 1013 | компл. | компл. | 1 | 10 | 130 | 0 | 0 | 0 | 0 | 1 | 0 |  | 10 | 2 | 53555190 | 2061 | 0 | 0 | 0 | 0 | 0 | 0 | 0 | 0
1220 | 53555218 | 53555213 | 18407150 | 1 | 1 | 1 | 1 | 1-1030-90 |  | Рабочий строитель среднего разряда 3 | 1369 | 1013 | чел.-ч | чел.-ч | 1 | 67.8442 | 0 | 0 | 0 | 278.5 | 0 | 1 | 1 | )*1,15 | 78.0209 | 2 | 53555214 | 2065 | 0 | 0 | 0 | 0 | 0 | 0 | 0 | 0
1220 | 53555219 | 53555213 | 121548 | 1 | 1 | 1 | 1 | 2 |  | Затраты труда машинистов | 608254 | 1013 | чел.час | чел.час | 1 | 0.34385 | 0 | 0 | 0 | 0 | 0 | 1 | 2 | )*1,15 | 0.39543 | 2 | 53555215 | 2066 | 0 | 0 | 0 | 0 | 0 | 0 | 0 | 0
1220 | 53555220 | 53555213 | 29172556 | 1 | 1 | 1 | 2 | 030954 | ТСЭМ Московской обл., 030954, приказ Минстроя России №675/пр от 28.02.2017 № 264/пр | Подъемники грузоподъемностью до 500 кг одномачтовые, высота подъема 45 м | 1368 | 1011 | маш.-ч | маш.-ч | 1 | 0.34385 | 0 | 31.26 | 13.5 | 0 | 0 | 1 | 0 | )*1,15 | 0.39543 | 2 | 53555216 | 2067 | 0 | 0 | 0 | 0 | 0 | 0 | 0 | 0
1220 | 53555221 | 53555213 | 29164350 | 1 | 1 | 1 | 3 | 509-9899 | ТССЦ Московской обл., 509-9899, приказ Минстроя России №675/пр от 28.02.2017 № 258/пр | Строительный мусор и масса возвратных материалов | 1348 | 1009 | т | т | 1000 | 1.82 | 0 | 0 | 0 | 0 | 0 | 0 | 0 |  | 1.82 | 2 | 53555217 | 2068 | 0 | 0 | 0 | 0 | 0 | 0 | 0 | 0
1221 | 53555218 | 53555213 | 18407150 | 1 | 1 | 1 | 1 | 1-1030-90 |  | Рабочий строитель среднего разряда 3 | 1369 | 1013 | чел.-ч | чел.-ч | 1 | 67.8442 | 0 | 0 | 0 | 278.5 | 0 | 1 | 1 | )*1,15 | 78.0209 | 2 | 53555214 | 2069 | 0 | 0 | 0 | 0 | 0 | 0 | 0 | 0
1221 | 53555219 | 53555213 | 121548 | 1 | 1 | 1 | 1 | 2 |  | Затраты труда машинистов | 608254 | 1013 | чел.час | чел.час | 1 | 0.34385 | 0 | 0 | 0 | 0 | 0 | 1 | 2 | )*1,15 | 0.39543 | 2 | 53555215 | 2070 | 0 | 0 | 0 | 0 | 0 | 0 | 0 | 0
1221 | 53555220 | 53555213 | 29172556 | 1 | 1 | 1 | 2 | 030954 | ТСЭМ Московской обл., 030954, приказ Минстроя России №675/пр от 28.02.2017 № 264/пр | Подъемники грузоподъемностью до 500 кг одномачтовые, высота подъема 45 м | 1368 | 1011 | маш.-ч | маш.-ч | 1 | 0.34385 | 0 | 31.26 | 13.5 | 0 | 0 | 1 | 0 | )*1,15 | 0.39543 | 2 | 53555216 | 2071 | 0 | 0 | 0 | 0 | 0 | 0 | 0 | 0
1221 | 53555221 | 53555213 | 29164350 | 1 | 1 | 1 | 3 | 509-9899 | ТССЦ Московской обл., 509-9899, приказ Минстроя России №675/пр от 28.02.2017 № 258/пр | Строительный мусор и масса возвратных материалов | 1348 | 1009 | т | т | 1000 | 1.82 | 0 | 0 | 0 | 0 | 0 | 0 | 0 |  | 1.82 | 2 | 53555217 | 2072 | 0 | 0 | 0 | 0 | 0 | 0 | 0 | 0
1224 | 53555228 | 53555223 | 18407150 | 1 | 1 | 1 | 1 | 1-1030-90 |  | Рабочий строитель среднего разряда 3 | 1369 | 1013 | чел.-ч | чел.-ч | 1 | 42.2165 | 0 | 0 | 0 | 284.25 | 0 | 1 | 1 | )*1,15 | 48.549 | 2 | 53555224 | 2073 | 0 | 0 | 0 | 0 | 0 | 0 | 0 | 0
1224 | 53555229 | 53555223 | 121548 | 1 | 1 | 1 | 1 | 2 |  | Затраты труда машинистов | 608254 | 1013 | чел.час | чел.час | 1 | 0.0805 | 0 | 0 | 0 | 0 | 0 | 1 | 2 | )*1,15 | 0.092575 | 2 | 53555225 | 2074 | 0 | 0 | 0 | 0 | 0 | 0 | 0 | 0
1224 | 53555230 | 53555223 | 29172556 | 1 | 1 | 1 | 2 | 030954 | ТСЭМ Московской обл., 030954, приказ Минстроя России №675/пр от 28.02.2017 № 264/пр | Подъемники грузоподъемностью до 500 кг одномачтовые, высота подъема 45 м | 1368 | 1011 | маш.-ч | маш.-ч | 1 | 0.0805 | 0 | 31.26 | 13.5 | 0 | 0 | 1 | 0 | )*1,15 | 0.092575 | 2 | 53555226 | 2075 | 0 | 0 | 0 | 0 | 0 | 0 | 0 | 0
1224 | 53555231 | 53555223 | 29164350 | 1 | 1 | 1 | 3 | 509-9899 | ТССЦ Московской обл., 509-9899, приказ Минстроя России №675/пр от 28.02.2017 № 258/пр | Строительный мусор и масса возвратных материалов | 1348 | 1009 | т | т | 1000 | 0.22 | 0 | 0 | 0 | 0 | 0 | 0 | 0 |  | 0.22 | 2 | 53555227 | 2076 | 0 | 0 | 0 | 0 | 0 | 0 | 0 | 0
1225 | 53555228 | 53555223 | 18407150 | 1 | 1 | 1 | 1 | 1-1030-90 |  | Рабочий строитель среднего разряда 3 | 1369 | 1013 | чел.-ч | чел.-ч | 1 | 42.2165 | 0 | 0 | 0 | 284.25 | 0 | 1 | 1 | )*1,15 | 48.549 | 2 | 53555224 | 2077 | 0 | 0 | 0 | 0 | 0 | 0 | 0 | 0
1225 | 53555229 | 53555223 | 121548 | 1 | 1 | 1 | 1 | 2 |  | Затраты труда машинистов | 608254 | 1013 | чел.час | чел.час | 1 | 0.0805 | 0 | 0 | 0 | 0 | 0 | 1 | 2 | )*1,15 | 0.092575 | 2 | 53555225 | 2078 | 0 | 0 | 0 | 0 | 0 | 0 | 0 | 0
1225 | 53555230 | 53555223 | 29172556 | 1 | 1 | 1 | 2 | 030954 | ТСЭМ Московской обл., 030954, приказ Минстроя России №675/пр от 28.02.2017 № 264/пр | Подъемники грузоподъемностью до 500 кг одномачтовые, высота подъема 45 м | 1368 | 1011 | маш.-ч | маш.-ч | 1 | 0.0805 | 0 | 31.26 | 13.5 | 0 | 0 | 1 | 0 | )*1,15 | 0.092575 | 2 | 53555226 | 2079 | 0 | 0 | 0 | 0 | 0 | 0 | 0 | 0
1225 | 53555231 | 53555223 | 29164350 | 1 | 1 | 1 | 3 | 509-9899 | ТССЦ Московской обл., 509-9899, приказ Минстроя России №675/пр от 28.02.2017 № 258/пр | Строительный мусор и масса возвратных материалов | 1348 | 1009 | т | т | 1000 | 0.22 | 0 | 0 | 0 | 0 | 0 | 0 | 0 |  | 0.22 | 2 | 53555227 | 2080 | 0 | 0 | 0 | 0 | 0 | 0 | 0 | 0
1228 | 53555244 | 53555233 | 18413627 | 1 | 1 | 1 | 1 | 1-1042-90 |  | Рабочий строитель среднего разряда 4,2 | 1369 | 1013 | чел.-ч | чел.-ч | 1 | 28.336 | 0 | 0 | 0 | 330.57 | 0 | 1 | 1 | )*0,4)*1,15 | 13.0346 | 2 | 53555234 | 2081 | 0 | 0 | 0 | 0 | 0 | 0 | 0 | 0
1228 | 53555245 | 53555233 | 121548 | 1 | 1 | 1 | 1 | 2 |  | Затраты труда машинистов | 608254 | 1013 | чел.час | чел.час | 1 | 0.023 | 0 | 0 | 0 | 0 | 0 | 1 | 2 | )*0,4)*1,15 | 0.01058 | 2 | 53555235 | 2082 | 0 | 0 | 0 | 0 | 0 | 0 | 0 | 0
1228 | 53555246 | 53555233 | 29172268 | 1 | 1 | 1 | 2 | 020129 | ТСЭМ Московской обл., 020129, приказ Минстроя России №675/пр от 28.02.2017 № 264/пр | Краны башенные при работе на других видах строительства 8 т | 1368 | 1011 | маш.-ч | маш.-ч | 1 | 0.0138 | 0 | 86.4 | 13.5 | 0 | 0 | 1 | 0 | )*0,4)*1,15 | 0.006348 | 2 | 53555236 | 2083 | 0 | 0 | 0 | 0 | 0 | 0 | 0 | 0
1228 | 53555247 | 53555233 | 29172379 | 1 | 1 | 1 | 2 | 021141 | ТСЭМ Московской обл., 021141, приказ Минстроя России №675/пр от 28.02.2017 № 264/пр | Краны на автомобильном ходу при работе на других видах строительства 10 т | 1368 | 1011 | маш.-ч | маш.-ч | 1 | 0.0092 | 0 | 112 | 13.5 | 0 | 0 | 1 | 0 | )*0,4)*1,15 | 0.004232 | 2 | 53555237 | 2084 | 0 | 0 | 0 | 0 | 0 | 0 | 0 | 0
1228 | 53555248 | 53555233 | 29174913 | 1 | 1 | 1 | 2 | 400001 | ТСЭМ Московской обл., 400001, приказ Минстроя России №675/пр от 28.02.2017 № 264/пр | Автомобили бортовые, грузоподъемность до 5 т | 1368 | 1011 | маш.-ч | маш.-ч | 1 | 0.0092 | 0 | 87.17 | 11.6 | 0 | 0 | 1 | 0 | )*0,4)*1,15 | 0.004232 | 2 | 53555238 | 2085 | 0 | 0 | 0 | 0 | 0 | 0 | 0 | 0
1228 | 53555249 | 53555233 | 29110103 | 1 | 1 | 1 | 3 | 101-2449 | ТССЦ Московской обл., 101-2449, приказ Минстроя России №675/пр от 28.02.2017 № 254/пр | Кольца резиновые для чугунных напорных труб диаметром 50-300 мм | 1346 | 1009 | кг | кг | 1 | 0 | 24.41 | 0 | 0 | 0 | 0 | 1 | 0 | )*0 | 0 | 2 | 53555239 | 2086 | 0 | 0 | 0 | 0 | 0 | 0 | 0 | 0
1228 | 53555250 | 53555233 | 29114240 | 1 | 1 | 1 | 3 | 101-2576 | ТССЦ Московской обл., 101-2576, приказ Минстроя России №675/пр от 28.02.2017 № 254/пр | Болты с гайками и шайбами для санитарно-технических работ диаметром 16 мм | 1348 | 1009 | т | т | 1000 | 0 | 14830 | 0 | 0 | 0 | 0 | 1 | 0 | )*0 | 0 | 2 | 53555240 | 2087 | 0 | 0 | 0 | 0 | 0 | 0 | 0 | 0
1228 | 53555251 | 53555233 | 29139870 | 1 | 1 | 1 | 3 | 301-9240 | ТССЦ Московской обл., 301-9240, приказ Минстроя России №675/пр от 28.02.2017 № 256/пр | Крепления | 1346 | 1009 | кг | кг | 1 | 0 | 0 | 0 | 0 | 0 | 1 | 0 | 0 | )*0 | 0 | 3 | -1 |  | 0 | 0 | 0 | 0 | 0 | 0 | 0 | 0
1228 | 53555252 | 53555233 | 29144314 | 1 | 1 | 1 | 3 | 302-3340 | ТССЦ Московской обл., 302-3340, приказ Минстроя России №675/пр от 28.02.2017 № 256/пр | Трубопроводы канализации из полиэтиленовых труб высокой плотности с гильзами, диаметром 110 мм | 1301 | 1003 | м | м | 1 | 0 | 70.4 | 0 | 0 | 0 | 0 | 1 | 0 | )*0 | 0 | 2 | 53555241 | 2088 | 0 | 0 | 0 | 0 | 0 | 0 | 0 | 0
1228 | 53555253 | 53555233 | 29142736 | 1 | 1 | 1 | 3 | 302-9120 | ТССЦ Московской обл., 302-9120, приказ Минстроя России №675/пр от 28.02.2017 № 256/пр | Задвижки | 1354 | 1010 | шт. | шт. | 1 | 0 | 0 | 0 | 0 | 0 | 1 | 0 | 0 | )*0 | 0 | 3 | -1 |  | 0 | 0 | 0 | 0 | 0 | 0 | 0 | 0
1228 | 53555254 | 53555233 | 29150040 | 1 | 1 | 1 | 3 | 411-0001 | ТССЦ Московской обл., 411-0001, приказ Минстроя России №675/пр от 28.02.2017 № 257/пр | Вода | 1339 | 1007 | м3 | м3 | 1 | 0 | 2.44 | 0 | 0 | 0 | 0 | 1 | 0 | )*0 | 0 | 2 | 53555242 | 2089 | 0 | 0 | 0 | 0 | 0 | 0 | 0 | 0
1229 | 53555244 | 53555233 | 18413627 | 1 | 1 | 1 | 1 | 1-1042-90 |  | Рабочий строитель среднего разряда 4,2 | 1369 | 1013 | чел.-ч | чел.-ч | 1 | 28.336 | 0 | 0 | 0 | 330.57 | 0 | 1 | 1 | )*0,4)*1,15 | 13.0346 | 2 | 53555234 | 2091 | 0 | 0 | 0 | 0 | 0 | 0 | 0 | 0
1229 | 53555245 | 53555233 | 121548 | 1 | 1 | 1 | 1 | 2 |  | Затраты труда машинистов | 608254 | 1013 | чел.час | чел.час | 1 | 0.023 | 0 | 0 | 0 | 0 | 0 | 1 | 2 | )*0,4)*1,15 | 0.01058 | 2 | 53555235 | 2092 | 0 | 0 | 0 | 0 | 0 | 0 | 0 | 0
1229 | 53555246 | 53555233 | 29172268 | 1 | 1 | 1 | 2 | 020129 | ТСЭМ Московской обл., 020129, приказ Минстроя России №675/пр от 28.02.2017 № 264/пр | Краны башенные при работе на других видах строительства 8 т | 1368 | 1011 | маш.-ч | маш.-ч | 1 | 0.0138 | 0 | 86.4 | 13.5 | 0 | 0 | 1 | 0 | )*0,4)*1,15 | 0.006348 | 2 | 53555236 | 2093 | 0 | 0 | 0 | 0 | 0 | 0 | 0 | 0
1229 | 53555247 | 53555233 | 29172379 | 1 | 1 | 1 | 2 | 021141 | ТСЭМ Московской обл., 021141, приказ Минстроя России №675/пр от 28.02.2017 № 264/пр | Краны на автомобильном ходу при работе на других видах строительства 10 т | 1368 | 1011 | маш.-ч | маш.-ч | 1 | 0.0092 | 0 | 112 | 13.5 | 0 | 0 | 1 | 0 | )*0,4)*1,15 | 0.004232 | 2 | 53555237 | 2094 | 0 | 0 | 0 | 0 | 0 | 0 | 0 | 0
1229 | 53555248 | 53555233 | 29174913 | 1 | 1 | 1 | 2 | 400001 | ТСЭМ Московской обл., 400001, приказ Минстроя России №675/пр от 28.02.2017 № 264/пр | Автомобили бортовые, грузоподъемность до 5 т | 1368 | 1011 | маш.-ч | маш.-ч | 1 | 0.0092 | 0 | 87.17 | 11.6 | 0 | 0 | 1 | 0 | )*0,4)*1,15 | 0.004232 | 2 | 53555238 | 2095 | 0 | 0 | 0 | 0 | 0 | 0 | 0 | 0
1229 | 53555249 | 53555233 | 29110103 | 1 | 1 | 1 | 3 | 101-2449 | ТССЦ Московской обл., 101-2449, приказ Минстроя России №675/пр от 28.02.2017 № 254/пр | Кольца резиновые для чугунных напорных труб диаметром 50-300 мм | 1346 | 1009 | кг | кг | 1 | 0 | 24.41 | 0 | 0 | 0 | 0 | 1 | 0 | )*0 | 0 | 2 | 53555239 | 2096 | 0 | 0 | 0 | 0 | 0 | 0 | 0 | 0
1229 | 53555250 | 53555233 | 29114240 | 1 | 1 | 1 | 3 | 101-2576 | ТССЦ Московской обл., 101-2576, приказ Минстроя России №675/пр от 28.02.2017 № 254/пр | Болты с гайками и шайбами для санитарно-технических работ диаметром 16 мм | 1348 | 1009 | т | т | 1000 | 0 | 14830 | 0 | 0 | 0 | 0 | 1 | 0 | )*0 | 0 | 2 | 53555240 | 2097 | 0 | 0 | 0 | 0 | 0 | 0 | 0 | 0
1229 | 53555251 | 53555233 | 29139870 | 1 | 1 | 1 | 3 | 301-9240 | ТССЦ Московской обл., 301-9240, приказ Минстроя России №675/пр от 28.02.2017 № 256/пр | Крепления | 1346 | 1009 | кг | кг | 1 | 0 | 0 | 0 | 0 | 0 | 1 | 0 | 0 | )*0 | 0 | 3 | -1 |  | 0 | 0 | 0 | 0 | 0 | 0 | 0 | 0
1229 | 53555252 | 53555233 | 29144314 | 1 | 1 | 1 | 3 | 302-3340 | ТССЦ Московской обл., 302-3340, приказ Минстроя России №675/пр от 28.02.2017 № 256/пр | Трубопроводы канализации из полиэтиленовых труб высокой плотности с гильзами, диаметром 110 мм | 1301 | 1003 | м | м | 1 | 0 | 70.4 | 0 | 0 | 0 | 0 | 1 | 0 | )*0 | 0 | 2 | 53555241 | 2098 | 0 | 0 | 0 | 0 | 0 | 0 | 0 | 0
1229 | 53555253 | 53555233 | 29142736 | 1 | 1 | 1 | 3 | 302-9120 | ТССЦ Московской обл., 302-9120, приказ Минстроя России №675/пр от 28.02.2017 № 256/пр | Задвижки | 1354 | 1010 | шт. | шт. | 1 | 0 | 0 | 0 | 0 | 0 | 1 | 0 | 0 | )*0 | 0 | 3 | -1 |  | 0 | 0 | 0 | 0 | 0 | 0 | 0 | 0
1229 | 53555254 | 53555233 | 29150040 | 1 | 1 | 1 | 3 | 411-0001 | ТССЦ Московской обл., 411-0001, приказ Минстроя России №675/пр от 28.02.2017 № 257/пр | Вода | 1339 | 1007 | м3 | м3 | 1 | 0 | 2.44 | 0 | 0 | 0 | 0 | 1 | 0 | )*0 | 0 | 2 | 53555242 | 2099 | 0 | 0 | 0 | 0 | 0 | 0 | 0 | 0
1232 | 53555267 | 53555256 | 18413627 | 1 | 1 | 1 | 1 | 1-1042-90 |  | Рабочий строитель среднего разряда 4,2 | 1369 | 1013 | чел.-ч | чел.-ч | 1 | 13.5932 | 0 | 0 | 0 | 323.88 | 0 | 1 | 1 | )*0,4)*1,15 | 6.2529 | 2 | 53555257 | 2101 | 0 | 0 | 0 | 0 | 0 | 0 | 0 | 0
1232 | 53555268 | 53555256 | 121548 | 1 | 1 | 1 | 1 | 2 |  | Затраты труда машинистов | 608254 | 1013 | чел.час | чел.час | 1 | 0.004232 | 0 | 0 | 0 | 0 | 0 | 1 | 2 | )*0,4)*1,15 | 0.0019467 | 2 | 53555258 | 2102 | 0 | 0 | 0 | 0 | 0 | 0 | 0 | 0
1232 | 53555269 | 53555256 | 29172268 | 1 | 1 | 1 | 2 | 020129 | ТСЭМ Московской обл., 020129, приказ Минстроя России №675/пр от 28.02.2017 № 264/пр | Краны башенные при работе на других видах строительства 8 т | 1368 | 1011 | маш.-ч | маш.-ч | 1 | 0.002116 | 0 | 86.4 | 13.5 | 0 | 0 | 1 | 0 | )*0,4)*1,15 | 0.00097336 | 2 | 53555259 | 2103 | 0 | 0 | 0 | 0 | 0 | 0 | 0 | 0
1232 | 53555270 | 53555256 | 29172379 | 1 | 1 | 1 | 2 | 021141 | ТСЭМ Московской обл., 021141, приказ Минстроя России №675/пр от 28.02.2017 № 264/пр | Краны на автомобильном ходу при работе на других видах строительства 10 т | 1368 | 1011 | маш.-ч | маш.-ч | 1 | 0.002116 | 0 | 112 | 13.5 | 0 | 0 | 1 | 0 | )*0,4)*1,15 | 0.00097336 | 2 | 53555260 | 2104 | 0 | 0 | 0 | 0 | 0 | 0 | 0 | 0
1232 | 53555271 | 53555256 | 29174913 | 1 | 1 | 1 | 2 | 400001 | ТСЭМ Московской обл., 400001, приказ Минстроя России №675/пр от 28.02.2017 № 264/пр | Автомобили бортовые, грузоподъемность до 5 т | 1368 | 1011 | маш.-ч | маш.-ч | 1 | 0.002116 | 0 | 87.17 | 11.6 | 0 | 0 | 1 | 0 | )*0,4)*1,15 | 0.00097336 | 2 | 53555261 | 2105 | 0 | 0 | 0 | 0 | 0 | 0 | 0 | 0
1232 | 53555272 | 53555256 | 29110103 | 1 | 1 | 1 | 3 | 101-2449 | ТССЦ Московской обл., 101-2449, приказ Минстроя России №675/пр от 28.02.2017 № 254/пр | Кольца резиновые для чугунных напорных труб диаметром 50-300 мм | 1346 | 1009 | кг | кг | 1 | 0 | 24.41 | 0 | 0 | 0 | 0 | 1 | 0 | )*0 | 0 | 2 | 53555262 | 2106 | 0 | 0 | 0 | 0 | 0 | 0 | 0 | 0
1232 | 53555273 | 53555256 | 29114240 | 1 | 1 | 1 | 3 | 101-2576 | ТССЦ Московской обл., 101-2576, приказ Минстроя России №675/пр от 28.02.2017 № 254/пр | Болты с гайками и шайбами для санитарно-технических работ диаметром 16 мм | 1348 | 1009 | т | т | 1000 | 0 | 14830 | 0 | 0 | 0 | 0 | 1 | 0 | )*0 | 0 | 2 | 53555263 | 2107 | 0 | 0 | 0 | 0 | 0 | 0 | 0 | 0
1232 | 53555274 | 53555256 | 29139870 | 1 | 1 | 1 | 3 | 301-9240 | ТССЦ Московской обл., 301-9240, приказ Минстроя России №675/пр от 28.02.2017 № 256/пр | Крепления | 1346 | 1009 | кг | кг | 1 | 0 | 0 | 0 | 0 | 0 | 1 | 0 | 0 | )*0 | 0 | 3 | -1 |  | 0 | 0 | 0 | 0 | 0 | 0 | 0 | 0
1232 | 53555275 | 53555256 | 29144312 | 1 | 1 | 1 | 3 | 302-3339 | ТССЦ Московской обл., 302-3339, приказ Минстроя России №675/пр от 28.02.2017 № 256/пр | Трубопроводы канализации из полиэтиленовых труб высокой плотности с гильзами, диаметром 50 мм | 1301 | 1003 | м | м | 1 | 0 | 39.36 | 0 | 0 | 0 | 0 | 1 | 0 | )*0 | 0 | 2 | 53555264 | 2108 | 0 | 0 | 0 | 0 | 0 | 0 | 0 | 0
1232 | 53555276 | 53555256 | 29142736 | 1 | 1 | 1 | 3 | 302-9120 | ТССЦ Московской обл., 302-9120, приказ Минстроя России №675/пр от 28.02.2017 № 256/пр | Задвижки | 1354 | 1010 | шт. | шт. | 1 | 0 | 0 | 0 | 0 | 0 | 1 | 0 | 0 | )*0 | 0 | 3 | -1 |  | 0 | 0 | 0 | 0 | 0 | 0 | 0 | 0
1232 | 53555277 | 53555256 | 29150040 | 1 | 1 | 1 | 3 | 411-0001 | ТССЦ Московской обл., 411-0001, приказ Минстроя России №675/пр от 28.02.2017 № 257/пр | Вода | 1339 | 1007 | м3 | м3 | 1 | 0 | 2.44 | 0 | 0 | 0 | 0 | 1 | 0 | )*0 | 0 | 2 | 53555265 | 2109 | 0 | 0 | 0 | 0 | 0 | 0 | 0 | 0
1233 | 53555267 | 53555256 | 18413627 | 1 | 1 | 1 | 1 | 1-1042-90 |  | Рабочий строитель среднего разряда 4,2 | 1369 | 1013 | чел.-ч | чел.-ч | 1 | 13.5932 | 0 | 0 | 0 | 323.88 | 0 | 1 | 1 | )*0,4)*1,15 | 6.2529 | 2 | 53555257 | 2111 | 0 | 0 | 0 | 0 | 0 | 0 | 0 | 0
1233 | 53555268 | 53555256 | 121548 | 1 | 1 | 1 | 1 | 2 |  | Затраты труда машинистов | 608254 | 1013 | чел.час | чел.час | 1 | 0.004232 | 0 | 0 | 0 | 0 | 0 | 1 | 2 | )*0,4)*1,15 | 0.0019467 | 2 | 53555258 | 2112 | 0 | 0 | 0 | 0 | 0 | 0 | 0 | 0
1233 | 53555269 | 53555256 | 29172268 | 1 | 1 | 1 | 2 | 020129 | ТСЭМ Московской обл., 020129, приказ Минстроя России №675/пр от 28.02.2017 № 264/пр | Краны башенные при работе на других видах строительства 8 т | 1368 | 1011 | маш.-ч | маш.-ч | 1 | 0.002116 | 0 | 86.4 | 13.5 | 0 | 0 | 1 | 0 | )*0,4)*1,15 | 0.00097336 | 2 | 53555259 | 2113 | 0 | 0 | 0 | 0 | 0 | 0 | 0 | 0
1233 | 53555270 | 53555256 | 29172379 | 1 | 1 | 1 | 2 | 021141 | ТСЭМ Московской обл., 021141, приказ Минстроя России №675/пр от 28.02.2017 № 264/пр | Краны на автомобильном ходу при работе на других видах строительства 10 т | 1368 | 1011 | маш.-ч | маш.-ч | 1 | 0.002116 | 0 | 112 | 13.5 | 0 | 0 | 1 | 0 | )*0,4)*1,15 | 0.00097336 | 2 | 53555260 | 2114 | 0 | 0 | 0 | 0 | 0 | 0 | 0 | 0
1233 | 53555271 | 53555256 | 29174913 | 1 | 1 | 1 | 2 | 400001 | ТСЭМ Московской обл., 400001, приказ Минстроя России №675/пр от 28.02.2017 № 264/пр | Автомобили бортовые, грузоподъемность до 5 т | 1368 | 1011 | маш.-ч | маш.-ч | 1 | 0.002116 | 0 | 87.17 | 11.6 | 0 | 0 | 1 | 0 | )*0,4)*1,15 | 0.00097336 | 2 | 53555261 | 2115 | 0 | 0 | 0 | 0 | 0 | 0 | 0 | 0
1233 | 53555272 | 53555256 | 29110103 | 1 | 1 | 1 | 3 | 101-2449 | ТССЦ Московской обл., 101-2449, приказ Минстроя России №675/пр от 28.02.2017 № 254/пр | Кольца резиновые для чугунных напорных труб диаметром 50-300 мм | 1346 | 1009 | кг | кг | 1 | 0 | 24.41 | 0 | 0 | 0 | 0 | 1 | 0 | )*0 | 0 | 2 | 53555262 | 2116 | 0 | 0 | 0 | 0 | 0 | 0 | 0 | 0
1233 | 53555273 | 53555256 | 29114240 | 1 | 1 | 1 | 3 | 101-2576 | ТССЦ Московской обл., 101-2576, приказ Минстроя России №675/пр от 28.02.2017 № 254/пр | Болты с гайками и шайбами для санитарно-технических работ диаметром 16 мм | 1348 | 1009 | т | т | 1000 | 0 | 14830 | 0 | 0 | 0 | 0 | 1 | 0 | )*0 | 0 | 2 | 53555263 | 2117 | 0 | 0 | 0 | 0 | 0 | 0 | 0 | 0
1233 | 53555274 | 53555256 | 29139870 | 1 | 1 | 1 | 3 | 301-9240 | ТССЦ Московской обл., 301-9240, приказ Минстроя России №675/пр от 28.02.2017 № 256/пр | Крепления | 1346 | 1009 | кг | кг | 1 | 0 | 0 | 0 | 0 | 0 | 1 | 0 | 0 | )*0 | 0 | 3 | -1 |  | 0 | 0 | 0 | 0 | 0 | 0 | 0 | 0
1233 | 53555275 | 53555256 | 29144312 | 1 | 1 | 1 | 3 | 302-3339 | ТССЦ Московской обл., 302-3339, приказ Минстроя России №675/пр от 28.02.2017 № 256/пр | Трубопроводы канализации из полиэтиленовых труб высокой плотности с гильзами, диаметром 50 мм | 1301 | 1003 | м | м | 1 | 0 | 39.36 | 0 | 0 | 0 | 0 | 1 | 0 | )*0 | 0 | 2 | 53555264 | 2118 | 0 | 0 | 0 | 0 | 0 | 0 | 0 | 0
1233 | 53555276 | 53555256 | 29142736 | 1 | 1 | 1 | 3 | 302-9120 | ТССЦ Московской обл., 302-9120, приказ Минстроя России №675/пр от 28.02.2017 № 256/пр | Задвижки | 1354 | 1010 | шт. | шт. | 1 | 0 | 0 | 0 | 0 | 0 | 1 | 0 | 0 | )*0 | 0 | 3 | -1 |  | 0 | 0 | 0 | 0 | 0 | 0 | 0 | 0
1233 | 53555277 | 53555256 | 29150040 | 1 | 1 | 1 | 3 | 411-0001 | ТССЦ Московской обл., 411-0001, приказ Минстроя России №675/пр от 28.02.2017 № 257/пр | Вода | 1339 | 1007 | м3 | м3 | 1 | 0 | 2.44 | 0 | 0 | 0 | 0 | 1 | 0 | )*0 | 0 | 2 | 53555265 | 2119 | 0 | 0 | 0 | 0 | 0 | 0 | 0 | 0
1236 | 53555290 | 53555279 | 18413627 | 1 | 1 | 1 | 1 | 1-1042-90 |  | Рабочий строитель среднего разряда 4,2 | 1369 | 1013 | чел.-ч | чел.-ч | 1 | 112.3562 | 0 | 0 | 0 | 323.88 | 0 | 1 | 1 | )*1,15)*1,15 | 148.591 | 2 | 53555280 | 2121 | 0 | 0 | 0 | 0 | 0 | 0 | 0 | 0
1236 | 53555291 | 53555279 | 121548 | 1 | 1 | 1 | 1 | 2 |  | Затраты труда машинистов | 608254 | 1013 | чел.час | чел.час | 1 | 0.041328 | 0 | 0 | 0 | 0 | 0 | 1 | 2 | )*1,25)*1,15 | 0.059409 | 2 | 53555281 | 2122 | 0 | 0 | 0 | 0 | 0 | 0 | 0 | 0
1236 | 53555292 | 53555279 | 29172268 | 1 | 1 | 1 | 2 | 020129 | ТСЭМ Московской обл., 020129, приказ Минстроя России №675/пр от 28.02.2017 № 264/пр | Краны башенные при работе на других видах строительства 8 т | 1368 | 1011 | маш.-ч | маш.-ч | 1 | 0.020664 | 0 | 86.4 | 13.5 | 0 | 0 | 1 | 0 | )*1,25)*1,15 | 0.029705 | 2 | 53555282 | 2123 | 0 | 0 | 0 | 0 | 0 | 0 | 0 | 0
1236 | 53555293 | 53555279 | 29172379 | 1 | 1 | 1 | 2 | 021141 | ТСЭМ Московской обл., 021141, приказ Минстроя России №675/пр от 28.02.2017 № 264/пр | Краны на автомобильном ходу при работе на других видах строительства 10 т | 1368 | 1011 | маш.-ч | маш.-ч | 1 | 0.020664 | 0 | 112 | 13.5 | 0 | 0 | 1 | 0 | )*1,25)*1,15 | 0.029705 | 2 | 53555283 | 2124 | 0 | 0 | 0 | 0 | 0 | 0 | 0 | 0
1236 | 53555294 | 53555279 | 29174913 | 1 | 1 | 1 | 2 | 400001 | ТСЭМ Московской обл., 400001, приказ Минстроя России №675/пр от 28.02.2017 № 264/пр | Автомобили бортовые, грузоподъемность до 5 т | 1368 | 1011 | маш.-ч | маш.-ч | 1 | 0.020664 | 0 | 87.17 | 11.6 | 0 | 0 | 1 | 0 | )*1,25)*1,15 | 0.029705 | 2 | 53555284 | 2125 | 0 | 0 | 0 | 0 | 0 | 0 | 0 | 0
1236 | 53555295 | 53555279 | 29110103 | 1 | 1 | 1 | 3 | 101-2449 | ТССЦ Московской обл., 101-2449, приказ Минстроя России №675/пр от 28.02.2017 № 254/пр | Кольца резиновые для чугунных напорных труб диаметром 50-300 мм | 1346 | 1009 | кг | кг | 1 | 1.5 | 24.41 | 0 | 0 | 0 | 0 | 1 | 0 |  | 1.5 | 2 | 53555285 | 2126 | 0 | 0 | 0 | 0 | 0 | 0 | 0 | 0
1236 | 53555296 | 53555279 | 29114240 | 1 | 1 | 1 | 3 | 101-2576 | ТССЦ Московской обл., 101-2576, приказ Минстроя России №675/пр от 28.02.2017 № 254/пр | Болты с гайками и шайбами для санитарно-технических работ диаметром 16 мм | 1348 | 1009 | т | т | 1000 | 0.0012 | 14830 | 0 | 0 | 0 | 0 | 1 | 0 |  | 0.0012 | 2 | 53555286 | 2127 | 0 | 0 | 0 | 0 | 0 | 0 | 0 | 0
1236 | 53555297 | 53555279 | 29139870 | 1 | 1 | 1 | 3 | 301-9240 | ТССЦ Московской обл., 301-9240, приказ Минстроя России №675/пр от 28.02.2017 № 256/пр | Крепления | 1346 | 1009 | кг | кг | 1 | 0 | 0 | 0 | 0 | 0 | 1 | 0 | 0 |  | 0 | 3 | -1 |  | 0 | 0 | 0 | 0 | 0 | 0 | 0 | 0
1236 | 53555298 | 53555279 | 29144312 | 1 | 1 | 1 | 3 | 302-3339 | ТССЦ Московской обл., 302-3339, приказ Минстроя России №675/пр от 28.02.2017 № 256/пр | Трубопроводы канализации из полиэтиленовых труб высокой плотности с гильзами, диаметром 50 мм | 1301 | 1003 | м | м | 1 | 99.8 | 39.36 | 0 | 0 | 0 | 0 | 1 | 0 |  | 99.8 | 2 | 53555288 | 2129 | 0 | 0 | 0 | 0 | 0 | 0 | 0 | 0
1236 | 53555299 | 53555279 | 29142736 | 1 | 1 | 1 | 3 | 302-9120 | ТССЦ Московской обл., 302-9120, приказ Минстроя России №675/пр от 28.02.2017 № 256/пр | Задвижки | 1354 | 1010 | шт. | шт. | 1 | 0 | 0 | 0 | 0 | 0 | 1 | 0 | 0 |  | 0 | 3 | -1 |  | 0 | 0 | 0 | 0 | 0 | 0 | 0 | 0
1236 | 53555300 | 53555279 | 29150040 | 1 | 1 | 1 | 3 | 411-0001 | ТССЦ Московской обл., 411-0001, приказ Минстроя России №675/пр от 28.02.2017 № 257/пр | Вода | 1339 | 1007 | м3 | м3 | 1 | 0.39 | 2.44 | 0 | 0 | 0 | 0 | 1 | 0 |  | 0.39 | 2 | 53555289 | 2130 | 0 | 0 | 0 | 0 | 0 | 0 | 0 | 0
1237 | 53555290 | 53555279 | 18413627 | 1 | 1 | 1 | 1 | 1-1042-90 |  | Рабочий строитель среднего разряда 4,2 | 1369 | 1013 | чел.-ч | чел.-ч | 1 | 112.3562 | 0 | 0 | 0 | 323.88 | 0 | 1 | 1 | )*1,15)*1,15 | 148.591 | 2 | 53555280 | 2131 | 0 | 0 | 0 | 0 | 0 | 0 | 0 | 0
1237 | 53555291 | 53555279 | 121548 | 1 | 1 | 1 | 1 | 2 |  | Затраты труда машинистов | 608254 | 1013 | чел.час | чел.час | 1 | 0.041328 | 0 | 0 | 0 | 0 | 0 | 1 | 2 | )*1,25)*1,15 | 0.059409 | 2 | 53555281 | 2132 | 0 | 0 | 0 | 0 | 0 | 0 | 0 | 0
1237 | 53555292 | 53555279 | 29172268 | 1 | 1 | 1 | 2 | 020129 | ТСЭМ Московской обл., 020129, приказ Минстроя России №675/пр от 28.02.2017 № 264/пр | Краны башенные при работе на других видах строительства 8 т | 1368 | 1011 | маш.-ч | маш.-ч | 1 | 0.020664 | 0 | 86.4 | 13.5 | 0 | 0 | 1 | 0 | )*1,25)*1,15 | 0.029705 | 2 | 53555282 | 2133 | 0 | 0 | 0 | 0 | 0 | 0 | 0 | 0
1237 | 53555293 | 53555279 | 29172379 | 1 | 1 | 1 | 2 | 021141 | ТСЭМ Московской обл., 021141, приказ Минстроя России №675/пр от 28.02.2017 № 264/пр | Краны на автомобильном ходу при работе на других видах строительства 10 т | 1368 | 1011 | маш.-ч | маш.-ч | 1 | 0.020664 | 0 | 112 | 13.5 | 0 | 0 | 1 | 0 | )*1,25)*1,15 | 0.029705 | 2 | 53555283 | 2134 | 0 | 0 | 0 | 0 | 0 | 0 | 0 | 0
1237 | 53555294 | 53555279 | 29174913 | 1 | 1 | 1 | 2 | 400001 | ТСЭМ Московской обл., 400001, приказ Минстроя России №675/пр от 28.02.2017 № 264/пр | Автомобили бортовые, грузоподъемность до 5 т | 1368 | 1011 | маш.-ч | маш.-ч | 1 | 0.020664 | 0 | 87.17 | 11.6 | 0 | 0 | 1 | 0 | )*1,25)*1,15 | 0.029705 | 2 | 53555284 | 2135 | 0 | 0 | 0 | 0 | 0 | 0 | 0 | 0
1237 | 53555295 | 53555279 | 29110103 | 1 | 1 | 1 | 3 | 101-2449 | ТССЦ Московской обл., 101-2449, приказ Минстроя России №675/пр от 28.02.2017 № 254/пр | Кольца резиновые для чугунных напорных труб диаметром 50-300 мм | 1346 | 1009 | кг | кг | 1 | 1.5 | 24.41 | 0 | 0 | 0 | 0 | 1 | 0 |  | 1.5 | 2 | 53555285 | 2136 | 0 | 0 | 0 | 0 | 0 | 0 | 0 | 0
1237 | 53555296 | 53555279 | 29114240 | 1 | 1 | 1 | 3 | 101-2576 | ТССЦ Московской обл., 101-2576, приказ Минстроя России №675/пр от 28.02.2017 № 254/пр | Болты с гайками и шайбами для санитарно-технических работ диаметром 16 мм | 1348 | 1009 | т | т | 1000 | 0.0012 | 14830 | 0 | 0 | 0 | 0 | 1 | 0 |  | 0.0012 | 2 | 53555286 | 2137 | 0 | 0 | 0 | 0 | 0 | 0 | 0 | 0
1237 | 53555297 | 53555279 | 29139870 | 1 | 1 | 1 | 3 | 301-9240 | ТССЦ Московской обл., 301-9240, приказ Минстроя России №675/пр от 28.02.2017 № 256/пр | Крепления | 1346 | 1009 | кг | кг | 1 | 0 | 0 | 0 | 0 | 0 | 1 | 0 | 0 |  | 0 | 3 | -1 |  | 0 | 0 | 0 | 0 | 0 | 0 | 0 | 0
1237 | 53555298 | 53555279 | 29144312 | 1 | 1 | 1 | 3 | 302-3339 | ТССЦ Московской обл., 302-3339, приказ Минстроя России №675/пр от 28.02.2017 № 256/пр | Трубопроводы канализации из полиэтиленовых труб высокой плотности с гильзами, диаметром 50 мм | 1301 | 1003 | м | м | 1 | 99.8 | 39.36 | 0 | 0 | 0 | 0 | 1 | 0 |  | 99.8 | 2 | 53555288 | 2139 | 0 | 0 | 0 | 0 | 0 | 0 | 0 | 0
1237 | 53555299 | 53555279 | 29142736 | 1 | 1 | 1 | 3 | 302-9120 | ТССЦ Московской обл., 302-9120, приказ Минстроя России №675/пр от 28.02.2017 № 256/пр | Задвижки | 1354 | 1010 | шт. | шт. | 1 | 0 | 0 | 0 | 0 | 0 | 1 | 0 | 0 |  | 0 | 3 | -1 |  | 0 | 0 | 0 | 0 | 0 | 0 | 0 | 0
1237 | 53555300 | 53555279 | 29150040 | 1 | 1 | 1 | 3 | 411-0001 | ТССЦ Московской обл., 411-0001, приказ Минстроя России №675/пр от 28.02.2017 № 257/пр | Вода | 1339 | 1007 | м3 | м3 | 1 | 0.39 | 2.44 | 0 | 0 | 0 | 0 | 1 | 0 |  | 0.39 | 2 | 53555289 | 2140 | 0 | 0 | 0 | 0 | 0 | 0 | 0 | 0
1240 | 53555313 | 53555302 | 18413627 | 1 | 1 | 1 | 1 | 1-1042-90 |  | Рабочий строитель среднего разряда 4,2 | 1369 | 1013 | чел.-ч | чел.-ч | 1 | 81.466 | 0 | 0 | 0 | 330.57 | 0 | 1 | 1 | )*1,15)*1,15 | 107.7388 | 2 | 53555303 | 2141 | 0 | 0 | 0 | 0 | 0 | 0 | 0 | 0
1240 | 53555314 | 53555302 | 121548 | 1 | 1 | 1 | 1 | 2 |  | Затраты труда машинистов | 608254 | 1013 | чел.час | чел.час | 1 | 0.071875 | 0 | 0 | 0 | 0 | 0 | 1 | 2 | )*1,15)*1,25 | 0.10332 | 2 | 53555304 | 2142 | 0 | 0 | 0 | 0 | 0 | 0 | 0 | 0
1240 | 53555315 | 53555302 | 29172268 | 1 | 1 | 1 | 2 | 020129 | ТСЭМ Московской обл., 020129, приказ Минстроя России №675/пр от 28.02.2017 № 264/пр | Краны башенные при работе на других видах строительства 8 т | 1368 | 1011 | маш.-ч | маш.-ч | 1 | 0.043125 | 0 | 86.4 | 13.5 | 0 | 0 | 1 | 0 | )*1,15)*1,25 | 0.061992 | 2 | 53555305 | 2143 | 0 | 0 | 0 | 0 | 0 | 0 | 0 | 0
1240 | 53555316 | 53555302 | 29172379 | 1 | 1 | 1 | 2 | 021141 | ТСЭМ Московской обл., 021141, приказ Минстроя России №675/пр от 28.02.2017 № 264/пр | Краны на автомобильном ходу при работе на других видах строительства 10 т | 1368 | 1011 | маш.-ч | маш.-ч | 1 | 0.02875 | 0 | 112 | 13.5 | 0 | 0 | 1 | 0 | )*1,15)*1,25 | 0.041328 | 2 | 53555306 | 2144 | 0 | 0 | 0 | 0 | 0 | 0 | 0 | 0
1240 | 53555317 | 53555302 | 29174913 | 1 | 1 | 1 | 2 | 400001 | ТСЭМ Московской обл., 400001, приказ Минстроя России №675/пр от 28.02.2017 № 264/пр | Автомобили бортовые, грузоподъемность до 5 т | 1368 | 1011 | маш.-ч | маш.-ч | 1 | 0.02875 | 0 | 87.17 | 11.6 | 0 | 0 | 1 | 0 | )*1,15)*1,25 | 0.041328 | 2 | 53555307 | 2145 | 0 | 0 | 0 | 0 | 0 | 0 | 0 | 0
1240 | 53555318 | 53555302 | 29110103 | 1 | 1 | 1 | 3 | 101-2449 | ТССЦ Московской обл., 101-2449, приказ Минстроя России №675/пр от 28.02.2017 № 254/пр | Кольца резиновые для чугунных напорных труб диаметром 50-300 мм | 1346 | 1009 | кг | кг | 1 | 4 | 24.41 | 0 | 0 | 0 | 0 | 1 | 0 |  | 4 | 2 | 53555308 | 2146 | 0 | 0 | 0 | 0 | 0 | 0 | 0 | 0
1240 | 53555319 | 53555302 | 29114240 | 1 | 1 | 1 | 3 | 101-2576 | ТССЦ Московской обл., 101-2576, приказ Минстроя России №675/пр от 28.02.2017 № 254/пр | Болты с гайками и шайбами для санитарно-технических работ диаметром 16 мм | 1348 | 1009 | т | т | 1000 | 0.00266 | 14830 | 0 | 0 | 0 | 0 | 1 | 0 |  | 0.00266 | 2 | 53555309 | 2147 | 0 | 0 | 0 | 0 | 0 | 0 | 0 | 0
1240 | 53555320 | 53555302 | 29139870 | 1 | 1 | 1 | 3 | 301-9240 | ТССЦ Московской обл., 301-9240, приказ Минстроя России №675/пр от 28.02.2017 № 256/пр | Крепления | 1346 | 1009 | кг | кг | 1 | 0 | 0 | 0 | 0 | 0 | 1 | 0 | 0 |  | 0 | 3 | -1 |  | 0 | 0 | 0 | 0 | 0 | 0 | 0 | 0
1240 | 53555321 | 53555302 | 29144314 | 1 | 1 | 1 | 3 | 302-3340 | ТССЦ Московской обл., 302-3340, приказ Минстроя России №675/пр от 28.02.2017 № 256/пр | Трубопроводы канализации из полиэтиленовых труб высокой плотности с гильзами, диаметром 110 мм | 1301 | 1003 | м | м | 1 | 99.8 | 70.4 | 0 | 0 | 0 | 0 | 1 | 0 |  | 99.8 | 2 | 53555311 | 2149 | 0 | 0 | 0 | 0 | 0 | 0 | 0 | 0
1240 | 53555322 | 53555302 | 29142736 | 1 | 1 | 1 | 3 | 302-9120 | ТССЦ Московской обл., 302-9120, приказ Минстроя России №675/пр от 28.02.2017 № 256/пр | Задвижки | 1354 | 1010 | шт. | шт. | 1 | 0 | 0 | 0 | 0 | 0 | 1 | 0 | 0 |  | 0 | 3 | -1 |  | 0 | 0 | 0 | 0 | 0 | 0 | 0 | 0
1240 | 53555323 | 53555302 | 29150040 | 1 | 1 | 1 | 3 | 411-0001 | ТССЦ Московской обл., 411-0001, приказ Минстроя России №675/пр от 28.02.2017 № 257/пр | Вода | 1339 | 1007 | м3 | м3 | 1 | 1.57 | 2.44 | 0 | 0 | 0 | 0 | 1 | 0 |  | 1.57 | 2 | 53555312 | 2150 | 0 | 0 | 0 | 0 | 0 | 0 | 0 | 0
1241 | 53555313 | 53555302 | 18413627 | 1 | 1 | 1 | 1 | 1-1042-90 |  | Рабочий строитель среднего разряда 4,2 | 1369 | 1013 | чел.-ч | чел.-ч | 1 | 81.466 | 0 | 0 | 0 | 330.57 | 0 | 1 | 1 | )*1,15)*1,15 | 107.7388 | 2 | 53555303 | 2151 | 0 | 0 | 0 | 0 | 0 | 0 | 0 | 0
1241 | 53555314 | 53555302 | 121548 | 1 | 1 | 1 | 1 | 2 |  | Затраты труда машинистов | 608254 | 1013 | чел.час | чел.час | 1 | 0.071875 | 0 | 0 | 0 | 0 | 0 | 1 | 2 | )*1,15)*1,25 | 0.10332 | 2 | 53555304 | 2152 | 0 | 0 | 0 | 0 | 0 | 0 | 0 | 0
1241 | 53555315 | 53555302 | 29172268 | 1 | 1 | 1 | 2 | 020129 | ТСЭМ Московской обл., 020129, приказ Минстроя России №675/пр от 28.02.2017 № 264/пр | Краны башенные при работе на других видах строительства 8 т | 1368 | 1011 | маш.-ч | маш.-ч | 1 | 0.043125 | 0 | 86.4 | 13.5 | 0 | 0 | 1 | 0 | )*1,15)*1,25 | 0.061992 | 2 | 53555305 | 2153 | 0 | 0 | 0 | 0 | 0 | 0 | 0 | 0
1241 | 53555316 | 53555302 | 29172379 | 1 | 1 | 1 | 2 | 021141 | ТСЭМ Московской обл., 021141, приказ Минстроя России №675/пр от 28.02.2017 № 264/пр | Краны на автомобильном ходу при работе на других видах строительства 10 т | 1368 | 1011 | маш.-ч | маш.-ч | 1 | 0.02875 | 0 | 112 | 13.5 | 0 | 0 | 1 | 0 | )*1,15)*1,25 | 0.041328 | 2 | 53555306 | 2154 | 0 | 0 | 0 | 0 | 0 | 0 | 0 | 0
1241 | 53555317 | 53555302 | 29174913 | 1 | 1 | 1 | 2 | 400001 | ТСЭМ Московской обл., 400001, приказ Минстроя России №675/пр от 28.02.2017 № 264/пр | Автомобили бортовые, грузоподъемность до 5 т | 1368 | 1011 | маш.-ч | маш.-ч | 1 | 0.02875 | 0 | 87.17 | 11.6 | 0 | 0 | 1 | 0 | )*1,15)*1,25 | 0.041328 | 2 | 53555307 | 2155 | 0 | 0 | 0 | 0 | 0 | 0 | 0 | 0
1241 | 53555318 | 53555302 | 29110103 | 1 | 1 | 1 | 3 | 101-2449 | ТССЦ Московской обл., 101-2449, приказ Минстроя России №675/пр от 28.02.2017 № 254/пр | Кольца резиновые для чугунных напорных труб диаметром 50-300 мм | 1346 | 1009 | кг | кг | 1 | 4 | 24.41 | 0 | 0 | 0 | 0 | 1 | 0 |  | 4 | 2 | 53555308 | 2156 | 0 | 0 | 0 | 0 | 0 | 0 | 0 | 0
1241 | 53555319 | 53555302 | 29114240 | 1 | 1 | 1 | 3 | 101-2576 | ТССЦ Московской обл., 101-2576, приказ Минстроя России №675/пр от 28.02.2017 № 254/пр | Болты с гайками и шайбами для санитарно-технических работ диаметром 16 мм | 1348 | 1009 | т | т | 1000 | 0.00266 | 14830 | 0 | 0 | 0 | 0 | 1 | 0 |  | 0.00266 | 2 | 53555309 | 2157 | 0 | 0 | 0 | 0 | 0 | 0 | 0 | 0
1241 | 53555320 | 53555302 | 29139870 | 1 | 1 | 1 | 3 | 301-9240 | ТССЦ Московской обл., 301-9240, приказ Минстроя России №675/пр от 28.02.2017 № 256/пр | Крепления | 1346 | 1009 | кг | кг | 1 | 0 | 0 | 0 | 0 | 0 | 1 | 0 | 0 |  | 0 | 3 | -1 |  | 0 | 0 | 0 | 0 | 0 | 0 | 0 | 0
1241 | 53555321 | 53555302 | 29144314 | 1 | 1 | 1 | 3 | 302-3340 | ТССЦ Московской обл., 302-3340, приказ Минстроя России №675/пр от 28.02.2017 № 256/пр | Трубопроводы канализации из полиэтиленовых труб высокой плотности с гильзами, диаметром 110 мм | 1301 | 1003 | м | м | 1 | 99.8 | 70.4 | 0 | 0 | 0 | 0 | 1 | 0 |  | 99.8 | 2 | 53555311 | 2159 | 0 | 0 | 0 | 0 | 0 | 0 | 0 | 0
1241 | 53555322 | 53555302 | 29142736 | 1 | 1 | 1 | 3 | 302-9120 | ТССЦ Московской обл., 302-9120, приказ Минстроя России №675/пр от 28.02.2017 № 256/пр | Задвижки | 1354 | 1010 | шт. | шт. | 1 | 0 | 0 | 0 | 0 | 0 | 1 | 0 | 0 |  | 0 | 3 | -1 |  | 0 | 0 | 0 | 0 | 0 | 0 | 0 | 0
1241 | 53555323 | 53555302 | 29150040 | 1 | 1 | 1 | 3 | 411-0001 | ТССЦ Московской обл., 411-0001, приказ Минстроя России №675/пр от 28.02.2017 № 257/пр | Вода | 1339 | 1007 | м3 | м3 | 1 | 1.57 | 2.44 | 0 | 0 | 0 | 0 | 1 | 0 |  | 1.57 | 2 | 53555312 | 2160 | 0 | 0 | 0 | 0 | 0 | 0 | 0 | 0
1244 | 53562705 | 53562691 | 53014255 | 1 | 1 | 1 | 1 | 1-100-38-90 |  | Рабочий среднего разряда 3,8 | 1369 | 1013 | чел.-ч | чел.-ч | 1 | 13.18 | 0 | 0 | 0 | 9.4 | 0 | 1 | 1 | )*1,15)*1,15 | 17.4305 | 2 | 53562692 | 2161 | 0 | 0 | 0 | 0 | 0 | 0 | 0 | 0
1244 | 53562706 | 53562691 | 121548 | 1 | 1 | 1 | 1 | 2 |  | Затраты труда машинистов | 608254 | 1013 | чел.час | чел.час | 1 | 0.01 | 0 | 0 | 0 | 0 | 0 | 1 | 2 | )*1,25)*1,15 | 0.014375 | 2 | 53562693 | 2162 | 0 | 0 | 0 | 0 | 0 | 0 | 0 | 0
1244 | 53562707 | 53562691 | 53146464 | 1 | 1 | 1 | 2 | 020129 | ТСНБ-2001 Московской области, 020129, протокол от 24.02.2022 г. № 02 | Краны башенные при работе на других видах строительства 8 т | 1368 | 1011 | маш.-ч | маш.-ч | 1 | 0.01 | 0 | 86.4 | 13.5 | 0 | 0 | 1 | 0 | )*1,25)*1,15 | 0.014375 | 2 | 53562694 | 2163 | 0 | 0 | 0 | 0 | 0 | 0 | 0 | 0
1244 | 53562708 | 53562691 | 53146562 | 1 | 1 | 1 | 2 | 042900 | ТСНБ-2001 Московской области, 042900, протокол от 24.02.2022 г. № 02 | Установки для гидравлических испытаний трубопроводов, давление нагнетания: низкое 0,1 МПа (1 кгс/см2), высокое 10 МПа (100 кгс/см2) | 1368 | 1011 | маш.-ч | маш.-ч | 1 | 1.27 | 0 | 29.67 | 0 | 0 | 0 | 1 | 0 | )*1,25)*1,15 | 1.8256 | 2 | 53562695 | 2164 | 0 | 0 | 0 | 0 | 0 | 0 | 0 | 0
1244 | 53562709 | 53562691 | 53146848 | 1 | 1 | 1 | 2 | 400001 | ТСНБ-2001 Московской области, 400001, протокол от 24.02.2022 г. № 02 | Автомобили бортовые, грузоподъемность до 5 т | 1368 | 1011 | маш.-ч | маш.-ч | 1 | 0.03 | 0 | 87.17 | 11.6 | 0 | 0 | 1 | 0 | )*1,25)*1,15 | 0.043125 | 2 | 53562696 | 2165 | 0 | 0 | 0 | 0 | 0 | 0 | 0 | 0
1244 | 53562710 | 53562691 | 53155130 | 1 | 1 | 1 | 3 | 01.7.17.09/4 | ТСНБ-2001 Московской области, 01.7.17.09/4, протокол от 24.02.2022 г. № 02 | Буры | 1371 | 1013 | ШТ | ШТ | 1 | 0 | 0 | 0 | 0 | 0 | 1 | 0 | 0 |  | 0 | 3 | -1 |  | 0 | 0 | 0 | 0 | 0 | 0 | 0 | 0
1244 | 53562711 | 53562691 | 53144819 | 1 | 1 | 1 | 3 | 101-1381 | ТСНБ-2001 Московской области, 101-1381, протокол от 24.02.2022 г. № 02 | Шпильки оцинкованные стяжные диаметром: 10 мм длиной 100 мм | 1348 | 1009 | т | т | 1000 | 0.00272 | 14528.73 | 0 | 0 | 0 | 0 | 1 | 0 |  | 0.00272 | 2 | 53562697 | 2166 | 0 | 0 | 0 | 0 | 0 | 0 | 0 | 0
1244 | 53562712 | 53562691 | 53145031 | 1 | 1 | 1 | 3 | 101-2205 | ТСНБ-2001 Московской области, 101-2205, протокол от 24.02.2022 г. № 02 | Дюбели распорные полиэтиленовые: 10х40 мм | 1356 | 1010 | 1000 шт. | 1000 шт. | 1000 | 0.143 | 269 | 0 | 0 | 0 | 0 | 1 | 0 |  | 0.143 | 2 | 53562698 | 2167 | 0 | 0 | 0 | 0 | 0 | 0 | 0 | 0
1244 | 53562713 | 53562691 | 53145534 | 1 | 1 | 1 | 3 | 103-9911 | ТСНБ-2001 Московской области, 103-9911, протокол от 24.02.2022 г. № 02 | Фасонные и соединительные части к полипропиленовым трубам | 1354 | 1010 | шт. | шт. | 1 | 0 | 0 | 0 | 0 | 0 | 1 | 0 | 0 |  | 0 | 3 | -1 |  | 0 | 0 | 0 | 0 | 0 | 0 | 0 | 0
1244 | 53562714 | 53562691 | 53145909 | 1 | 1 | 1 | 3 | 301-9690 | ТСНБ-2001 Московской области, 301-9690, протокол от 24.02.2022 г. № 02 | Хомуты для крепления труб | 1354 | 1010 | шт. | шт. | 1 | 143 | 0 | 0 | 0 | 0 | 0 | 0 | 0 |  | 143 | 3 | -1 |  | 0 | 0 | 0 | 0 | 0 | 0 | 0 | 0
1244 | 53562715 | 53562691 | 53145924 | 1 | 1 | 1 | 3 | 302-9008 | ТСНБ-2001 Московской области, 302-9008, протокол от 24.02.2022 г. № 02 | Арматура трубопроводная муфтовая | 1354 | 1010 | шт. | шт. | 1 | 0 | 0 | 0 | 0 | 0 | 1 | 0 | 0 |  | 0 | 3 | -1 |  | 0 | 0 | 0 | 0 | 0 | 0 | 0 | 0
1244 | 53562716 | 53562691 | 53146152 | 1 | 1 | 1 | 3 | 411-0001 | ТСНБ-2001 Московской области, 411-0001, протокол от 24.02.2022 г. № 02 | Вода | 1339 | 1007 | м3 | м3 | 1 | 0.4578 | 2.44 | 0 | 0 | 0 | 0 | 1 | 0 |  | 0.4578 | 2 | 53562701 | 2170 | 0 | 0 | 0 | 0 | 0 | 0 | 0 | 0
1244 | 53562717 | 53562691 | 53146346 | 1 | 1 | 1 | 3 | 507-9004 | ТСНБ-2001 Московской области, 507-9004, протокол от 24.02.2022 г. № 02 | Трубы пластмассовые | 1302 | 1003 | 10 м | 10 м | 10 | 10.25 | 0 | 0 | 0 | 0 | 0 | 0 | 0 |  | 10.25 | 3 | -1 |  | 0 | 0 | 0 | 0 | 0 | 0 | 0 | 0
1245 | 53562705 | 53562691 | 53014255 | 1 | 1 | 1 | 1 | 1-100-38-90 |  | Рабочий среднего разряда 3,8 | 1369 | 1013 | чел.-ч | чел.-ч | 1 | 13.18 | 0 | 0 | 0 | 331.26 | 0 | 1 | 1 | )*1,15)*1,15 | 17.4305 | 2 | 53562692 | 2174 | 0 | 0 | 0 | 0 | 0 | 0 | 0 | 0
1245 | 53562706 | 53562691 | 121548 | 1 | 1 | 1 | 1 | 2 |  | Затраты труда машинистов | 608254 | 1013 | чел.час | чел.час | 1 | 0.01 | 0 | 0 | 0 | 0 | 0 | 1 | 2 | )*1,25)*1,15 | 0.014375 | 2 | 53562693 | 2175 | 0 | 0 | 0 | 0 | 0 | 0 | 0 | 0
1245 | 53562707 | 53562691 | 53146464 | 1 | 1 | 1 | 2 | 020129 | ТСНБ-2001 Московской области, 020129, протокол от 24.02.2022 г. № 02 | Краны башенные при работе на других видах строительства 8 т | 1368 | 1011 | маш.-ч | маш.-ч | 1 | 0.01 | 0 | 86.4 | 13.5 | 0 | 0 | 1 | 0 | )*1,25)*1,15 | 0.014375 | 2 | 53562694 | 2176 | 0 | 0 | 0 | 0 | 0 | 0 | 0 | 0
1245 | 53562708 | 53562691 | 53146562 | 1 | 1 | 1 | 2 | 042900 | ТСНБ-2001 Московской области, 042900, протокол от 24.02.2022 г. № 02 | Установки для гидравлических испытаний трубопроводов, давление нагнетания: низкое 0,1 МПа (1 кгс/см2), высокое 10 МПа (100 кгс/см2) | 1368 | 1011 | маш.-ч | маш.-ч | 1 | 1.27 | 0 | 29.67 | 0 | 0 | 0 | 1 | 0 | )*1,25)*1,15 | 1.8256 | 2 | 53562695 | 2177 | 0 | 0 | 0 | 0 | 0 | 0 | 0 | 0
1245 | 53562709 | 53562691 | 53146848 | 1 | 1 | 1 | 2 | 400001 | ТСНБ-2001 Московской области, 400001, протокол от 24.02.2022 г. № 02 | Автомобили бортовые, грузоподъемность до 5 т | 1368 | 1011 | маш.-ч | маш.-ч | 1 | 0.03 | 0 | 87.17 | 11.6 | 0 | 0 | 1 | 0 | )*1,25)*1,15 | 0.043125 | 2 | 53562696 | 2178 | 0 | 0 | 0 | 0 | 0 | 0 | 0 | 0
1245 | 53562710 | 53562691 | 53155130 | 1 | 1 | 1 | 3 | 01.7.17.09/4 | ТСНБ-2001 Московской области, 01.7.17.09/4, протокол от 24.02.2022 г. № 02 | Буры | 1371 | 1013 | ШТ | ШТ | 1 | 0 | 0 | 0 | 0 | 0 | 1 | 0 | 0 |  | 0 | 3 | -1 |  | 0 | 0 | 0 | 0 | 0 | 0 | 0 | 0
1245 | 53562711 | 53562691 | 53144819 | 1 | 1 | 1 | 3 | 101-1381 | ТСНБ-2001 Московской области, 101-1381, протокол от 24.02.2022 г. № 02 | Шпильки оцинкованные стяжные диаметром: 10 мм длиной 100 мм | 1348 | 1009 | т | т | 1000 | 0.00272 | 14528.73 | 0 | 0 | 0 | 0 | 1 | 0 |  | 0.00272 | 2 | 53562697 | 2179 | 0 | 0 | 0 | 0 | 0 | 0 | 0 | 0
1245 | 53562712 | 53562691 | 53145031 | 1 | 1 | 1 | 3 | 101-2205 | ТСНБ-2001 Московской области, 101-2205, протокол от 24.02.2022 г. № 02 | Дюбели распорные полиэтиленовые: 10х40 мм | 1356 | 1010 | 1000 шт. | 1000 шт. | 1000 | 0.143 | 269 | 0 | 0 | 0 | 0 | 1 | 0 |  | 0.143 | 2 | 53562698 | 2180 | 0 | 0 | 0 | 0 | 0 | 0 | 0 | 0
1245 | 53562713 | 53562691 | 53145534 | 1 | 1 | 1 | 3 | 103-9911 | ТСНБ-2001 Московской области, 103-9911, протокол от 24.02.2022 г. № 02 | Фасонные и соединительные части к полипропиленовым трубам | 1354 | 1010 | шт. | шт. | 1 | 0 | 0 | 0 | 0 | 0 | 1 | 0 | 0 |  | 0 | 3 | -1 |  | 0 | 0 | 0 | 0 | 0 | 0 | 0 | 0
1245 | 53562714 | 53562691 | 53145909 | 1 | 1 | 1 | 3 | 301-9690 | ТСНБ-2001 Московской области, 301-9690, протокол от 24.02.2022 г. № 02 | Хомуты для крепления труб | 1354 | 1010 | шт. | шт. | 1 | 143 | 0 | 0 | 0 | 0 | 0 | 0 | 0 |  | 143 | 3 | -1 |  | 0 | 0 | 0 | 0 | 0 | 0 | 0 | 0
1245 | 53562715 | 53562691 | 53145924 | 1 | 1 | 1 | 3 | 302-9008 | ТСНБ-2001 Московской области, 302-9008, протокол от 24.02.2022 г. № 02 | Арматура трубопроводная муфтовая | 1354 | 1010 | шт. | шт. | 1 | 0 | 0 | 0 | 0 | 0 | 1 | 0 | 0 |  | 0 | 3 | -1 |  | 0 | 0 | 0 | 0 | 0 | 0 | 0 | 0
1245 | 53562716 | 53562691 | 53146152 | 1 | 1 | 1 | 3 | 411-0001 | ТСНБ-2001 Московской области, 411-0001, протокол от 24.02.2022 г. № 02 | Вода | 1339 | 1007 | м3 | м3 | 1 | 0.4578 | 2.44 | 0 | 0 | 0 | 0 | 1 | 0 |  | 0.4578 | 2 | 53562701 | 2183 | 0 | 0 | 0 | 0 | 0 | 0 | 0 | 0
1245 | 53562717 | 53562691 | 53146346 | 1 | 1 | 1 | 3 | 507-9004 | ТСНБ-2001 Московской области, 507-9004, протокол от 24.02.2022 г. № 02 | Трубы пластмассовые | 1302 | 1003 | 10 м | 10 м | 10 | 10.25 | 0 | 0 | 0 | 0 | 0 | 0 | 0 |  | 10.25 | 3 | -1 |  | 0 | 0 | 0 | 0 | 0 | 0 | 0 | 0
1258 | 53555371 | 53555365 | 18416200 | 1 | 1 | 1 | 1 | 1-1041-90 |  | Рабочий строитель среднего разряда 4,1 | 1369 | 1013 | чел.-ч | чел.-ч | 1 | 8.99 | 0 | 0 | 0 | 325.24 | 0 | 1 | 1 | )*1,15)*1,15 | 11.8893 | 2 | 53555366 | 2187 | 0 | 0 | 0 | 0 | 0 | 0 | 0 | 0
1258 | 53555372 | 53555365 | 29174913 | 1 | 1 | 1 | 2 | 400001 | ТСЭМ Московской обл., 400001, приказ Минстроя России №675/пр от 28.02.2017 № 264/пр | Автомобили бортовые, грузоподъемность до 5 т | 1368 | 1011 | маш.-ч | маш.-ч | 1 | 0.03 | 0 | 87.17 | 11.6 | 0 | 0 | 1 | 0 | )*1,25)*1,15 | 0.043125 | 2 | 53555367 | 2188 | 0 | 0 | 0 | 0 | 0 | 0 | 0 | 0
1258 | 53555373 | 53555365 | 29111241 | 1 | 1 | 1 | 3 | 101-0609 | ТССЦ Московской обл., 101-0609, приказ Минстроя России №675/пр от 28.02.2017 № 254/пр | Мастика клеящая каучуковая, марки КН-2 | 1346 | 1009 | кг | кг | 1 | 5.15 | 8.35 | 0 | 0 | 0 | 0 | 1 | 0 |  | 5.15 | 2 | 53555368 | 2189 | 0 | 0 | 0 | 0 | 0 | 0 | 0 | 0
1258 | 53555374 | 53555365 | 29110997 | 1 | 1 | 1 | 3 | 101-4852 | ТССЦ Московской обл., 101-4852, приказ Минстроя России №675/пр от 28.02.2017 № 254/пр | Плинтуса для полов пластиковые, 19х48 мм | 1301 | 1003 | м | м | 1 | 101 | 12.3 | 0 | 0 | 0 | 0 | 1 | 0 |  | 101 | 2 | 53555369 | 2190 | 0 | 0 | 0 | 0 | 0 | 0 | 0 | 0
1259 | 53555371 | 53555365 | 18416200 | 1 | 1 | 1 | 1 | 1-1041-90 |  | Рабочий строитель среднего разряда 4,1 | 1369 | 1013 | чел.-ч | чел.-ч | 1 | 8.99 | 0 | 0 | 0 | 325.24 | 0 | 1 | 1 | )*1,15)*1,15 | 11.8893 | 2 | 53555366 | 2192 | 0 | 0 | 0 | 0 | 0 | 0 | 0 | 0
1259 | 53555372 | 53555365 | 29174913 | 1 | 1 | 1 | 2 | 400001 | ТСЭМ Московской обл., 400001, приказ Минстроя России №675/пр от 28.02.2017 № 264/пр | Автомобили бортовые, грузоподъемность до 5 т | 1368 | 1011 | маш.-ч | маш.-ч | 1 | 0.03 | 0 | 87.17 | 11.6 | 0 | 0 | 1 | 0 | )*1,25)*1,15 | 0.043125 | 2 | 53555367 | 2193 | 0 | 0 | 0 | 0 | 0 | 0 | 0 | 0
1259 | 53555373 | 53555365 | 29111241 | 1 | 1 | 1 | 3 | 101-0609 | ТССЦ Московской обл., 101-0609, приказ Минстроя России №675/пр от 28.02.2017 № 254/пр | Мастика клеящая каучуковая, марки КН-2 | 1346 | 1009 | кг | кг | 1 | 5.15 | 8.35 | 0 | 0 | 0 | 0 | 1 | 0 |  | 5.15 | 2 | 53555368 | 2194 | 0 | 0 | 0 | 0 | 0 | 0 | 0 | 0
1259 | 53555374 | 53555365 | 29110997 | 1 | 1 | 1 | 3 | 101-4852 | ТССЦ Московской обл., 101-4852, приказ Минстроя России №675/пр от 28.02.2017 № 254/пр | Плинтуса для полов пластиковые, 19х48 мм | 1301 | 1003 | м | м | 1 | 101 | 12.3 | 0 | 0 | 0 | 0 | 1 | 0 |  | 101 | 2 | 53555369 | 2195 | 0 | 0 | 0 | 0 | 0 | 0 | 0 | 0
1262 | 53555394 | 53555376 | 18411117 | 1 | 1 | 1 | 1 | 1-1040-90 |  | Рабочий строитель среднего разряда 4 | 1369 | 1013 | чел.-ч | чел.-ч | 1 | 28.6321 | 0 | 0 | 0 | 320.57 | 0 | 1 | 1 | )*1,15)*1,15 | 37.866 | 2 | 53555377 | 2197 | 0 | 0 | 0 | 0 | 0 | 0 | 0 | 0
1262 | 53555395 | 53555376 | 121548 | 1 | 1 | 1 | 1 | 2 |  | Затраты труда машинистов | 608254 | 1013 | чел.час | чел.час | 1 | 0.18687 | 0 | 0 | 0 | 0 | 0 | 1 | 2 | )*1,25)*1,15 | 0.26863 | 2 | 53555378 | 2198 | 0 | 0 | 0 | 0 | 0 | 0 | 0 | 0
1262 | 53555396 | 53555376 | 29172556 | 1 | 1 | 1 | 2 | 030954 | ТСЭМ Московской обл., 030954, приказ Минстроя России №675/пр от 28.02.2017 № 264/пр | Подъемники грузоподъемностью до 500 кг одномачтовые, высота подъема 45 м | 1368 | 1011 | маш.-ч | маш.-ч | 1 | 0.18687 | 0 | 31.26 | 13.5 | 0 | 0 | 1 | 0 | )*1,25)*1,15 | 0.26863 | 2 | 53555379 | 2199 | 0 | 0 | 0 | 0 | 0 | 0 | 0 | 0
1262 | 53555397 | 53555376 | 29174500 | 1 | 1 | 1 | 2 | 330206 | ТСЭМ Московской обл., 330206, приказ Минстроя России №675/пр от 28.02.2017 № 264/пр | Дрели электрические | 1368 | 1011 | маш.-ч | маш.-ч | 1 | 0.2875 | 0 | 1.95 | 0 | 0 | 0 | 1 | 0 | )*1,25)*1,15 | 0.41328 | 2 | 53555380 | 2200 | 0 | 0 | 0 | 0 | 0 | 0 | 0 | 0
1262 | 53555398 | 53555376 | 29174913 | 1 | 1 | 1 | 2 | 400001 | ТСЭМ Московской обл., 400001, приказ Минстроя России №675/пр от 28.02.2017 № 264/пр | Автомобили бортовые, грузоподъемность до 5 т | 1368 | 1011 | маш.-ч | маш.-ч | 1 | 0.31625 | 0 | 87.17 | 11.6 | 0 | 0 | 1 | 0 | )*1,25)*1,15 | 0.45461 | 2 | 53555381 | 2201 | 0 | 0 | 0 | 0 | 0 | 0 | 0 | 0
1262 | 53555399 | 53555376 | 29110398 | 1 | 1 | 1 | 3 | 101-0388 | ТССЦ Московской обл., 101-0388, приказ Минстроя России №675/пр от 28.02.2017 № 254/пр | Краски масляные земляные марки МА-0115 мумия, сурик железный | 1348 | 1009 | т | т | 1000 | 0.0004 | 15118.99 | 0 | 0 | 0 | 0 | 1 | 0 |  | 0.0004 | 2 | 53555382 | 2202 | 0 | 0 | 0 | 0 | 0 | 0 | 0 | 0
1262 | 53555400 | 53555376 | 29110573 | 1 | 1 | 1 | 3 | 101-0628 | ТССЦ Московской обл., 101-0628, приказ Минстроя России №675/пр от 28.02.2017 № 254/пр | Олифа комбинированная, марки К-3 | 1348 | 1009 | т | т | 1000 | 0.0002 | 16950 | 0 | 0 | 0 | 0 | 1 | 0 |  | 0.0002 | 2 | 53555383 | 2203 | 0 | 0 | 0 | 0 | 0 | 0 | 0 | 0
1262 | 53555401 | 53555376 | 29112724 | 1 | 1 | 1 | 3 | 101-0782 | ТССЦ Московской обл., 101-0782, приказ Минстроя России №675/пр от 28.02.2017 № 254/пр | Поковки из квадратных заготовок, масса 1,8 кг | 1348 | 1009 | т | т | 1000 | 0.0036 | 5989 | 0 | 0 | 0 | 0 | 1 | 0 |  | 0.0036 | 2 | 53555384 | 2204 | 0 | 0 | 0 | 0 | 0 | 0 | 0 | 0
1262 | 53555402 | 53555376 | 29107963 | 1 | 1 | 1 | 3 | 101-1669 | ТССЦ Московской обл., 101-1669, приказ Минстроя России №675/пр от 28.02.2017 № 254/пр | Очес льняной | 1346 | 1009 | кг | кг | 1 | 0.3 | 37.29 | 0 | 0 | 0 | 0 | 1 | 0 |  | 0.3 | 2 | 53555385 | 2205 | 0 | 0 | 0 | 0 | 0 | 0 | 0 | 0
1262 | 53555403 | 53555376 | 29107847 | 1 | 1 | 1 | 3 | 101-1847 | ТССЦ Московской обл., 101-1847, приказ Минстроя России №675/пр от 28.02.2017 № 254/пр | Замазка защитная | 1346 | 1009 | кг | кг | 1 | 2 | 9.61 | 0 | 0 | 0 | 0 | 1 | 0 |  | 2 | 2 | 53555386 | 2206 | 0 | 0 | 0 | 0 | 0 | 0 | 0 | 0
1262 | 53555404 | 53555376 | 29114696 | 1 | 1 | 1 | 3 | 101-2186 | ТССЦ Московской обл., 101-2186, приказ Минстроя России №675/пр от 28.02.2017 № 254/пр | Шурупы с полукруглой головкой 6х90 мм | 1348 | 1009 | т | т | 1000 | 0.0007 | 11350 | 0 | 0 | 0 | 0 | 1 | 0 |  | 0.0007 | 2 | 53555387 | 2207 | 0 | 0 | 0 | 0 | 0 | 0 | 0 | 0
1262 | 53555405 | 53555376 | 29114474 | 1 | 1 | 1 | 3 | 101-2204 | ТССЦ Московской обл., 101-2204, приказ Минстроя России №675/пр от 28.02.2017 № 254/пр | Дюбели распорные полиэтиленовые 8х40 мм | 1356 | 1010 | 1000 шт. | 1000 шт. | 1000 | 0.04 | 200 | 0 | 0 | 0 | 0 | 1 | 0 |  | 0.04 | 2 | 53555388 | 2208 | 0 | 0 | 0 | 0 | 0 | 0 | 0 | 0
1262 | 53555406 | 53555376 | 29142266 | 1 | 1 | 1 | 3 | 301-0825 | ТССЦ Московской обл., 301-0825, приказ Минстроя России №675/пр от 28.02.2017 № 256/пр | Умывальники полуфарфоровые и фарфоровые с кронштейнами, сифоном бутылочным латунным и выпуском, овальные со скрытыми установочными поверхностями без спинки размером 550х480х150 мм | 1035 | 1013 | компл. | компл. | 1 | 10 | 130 | 0 | 0 | 0 | 0 | 1 | 0 |  | 10 | 2 | 53555389 | 2210 | 0 | 0 | 0 | 0 | 0 | 0 | 0 | 0
1263 | 53555394 | 53555376 | 18411117 | 1 | 1 | 1 | 1 | 1-1040-90 |  | Рабочий строитель среднего разряда 4 | 1369 | 1013 | чел.-ч | чел.-ч | 1 | 28.6321 | 0 | 0 | 0 | 320.57 | 0 | 1 | 1 | )*1,15)*1,15 | 37.866 | 2 | 53555377 | 2214 | 0 | 0 | 0 | 0 | 0 | 0 | 0 | 0
1263 | 53555395 | 53555376 | 121548 | 1 | 1 | 1 | 1 | 2 |  | Затраты труда машинистов | 608254 | 1013 | чел.час | чел.час | 1 | 0.18687 | 0 | 0 | 0 | 0 | 0 | 1 | 2 | )*1,25)*1,15 | 0.26863 | 2 | 53555378 | 2215 | 0 | 0 | 0 | 0 | 0 | 0 | 0 | 0
1263 | 53555396 | 53555376 | 29172556 | 1 | 1 | 1 | 2 | 030954 | ТСЭМ Московской обл., 030954, приказ Минстроя России №675/пр от 28.02.2017 № 264/пр | Подъемники грузоподъемностью до 500 кг одномачтовые, высота подъема 45 м | 1368 | 1011 | маш.-ч | маш.-ч | 1 | 0.18687 | 0 | 31.26 | 13.5 | 0 | 0 | 1 | 0 | )*1,25)*1,15 | 0.26863 | 2 | 53555379 | 2216 | 0 | 0 | 0 | 0 | 0 | 0 | 0 | 0
1263 | 53555397 | 53555376 | 29174500 | 1 | 1 | 1 | 2 | 330206 | ТСЭМ Московской обл., 330206, приказ Минстроя России №675/пр от 28.02.2017 № 264/пр | Дрели электрические | 1368 | 1011 | маш.-ч | маш.-ч | 1 | 0.2875 | 0 | 1.95 | 0 | 0 | 0 | 1 | 0 | )*1,25)*1,15 | 0.41328 | 2 | 53555380 | 2217 | 0 | 0 | 0 | 0 | 0 | 0 | 0 | 0
1263 | 53555398 | 53555376 | 29174913 | 1 | 1 | 1 | 2 | 400001 | ТСЭМ Московской обл., 400001, приказ Минстроя России №675/пр от 28.02.2017 № 264/пр | Автомобили бортовые, грузоподъемность до 5 т | 1368 | 1011 | маш.-ч | маш.-ч | 1 | 0.31625 | 0 | 87.17 | 11.6 | 0 | 0 | 1 | 0 | )*1,25)*1,15 | 0.45461 | 2 | 53555381 | 2218 | 0 | 0 | 0 | 0 | 0 | 0 | 0 | 0
1263 | 53555399 | 53555376 | 29110398 | 1 | 1 | 1 | 3 | 101-0388 | ТССЦ Московской обл., 101-0388, приказ Минстроя России №675/пр от 28.02.2017 № 254/пр | Краски масляные земляные марки МА-0115 мумия, сурик железный | 1348 | 1009 | т | т | 1000 | 0.0004 | 15118.99 | 0 | 0 | 0 | 0 | 1 | 0 |  | 0.0004 | 2 | 53555382 | 2219 | 0 | 0 | 0 | 0 | 0 | 0 | 0 | 0
1263 | 53555400 | 53555376 | 29110573 | 1 | 1 | 1 | 3 | 101-0628 | ТССЦ Московской обл., 101-0628, приказ Минстроя России №675/пр от 28.02.2017 № 254/пр | Олифа комбинированная, марки К-3 | 1348 | 1009 | т | т | 1000 | 0.0002 | 16950 | 0 | 0 | 0 | 0 | 1 | 0 |  | 0.0002 | 2 | 53555383 | 2220 | 0 | 0 | 0 | 0 | 0 | 0 | 0 | 0
1263 | 53555401 | 53555376 | 29112724 | 1 | 1 | 1 | 3 | 101-0782 | ТССЦ Московской обл., 101-0782, приказ Минстроя России №675/пр от 28.02.2017 № 254/пр | Поковки из квадратных заготовок, масса 1,8 кг | 1348 | 1009 | т | т | 1000 | 0.0036 | 5989 | 0 | 0 | 0 | 0 | 1 | 0 |  | 0.0036 | 2 | 53555384 | 2221 | 0 | 0 | 0 | 0 | 0 | 0 | 0 | 0
1263 | 53555402 | 53555376 | 29107963 | 1 | 1 | 1 | 3 | 101-1669 | ТССЦ Московской обл., 101-1669, приказ Минстроя России №675/пр от 28.02.2017 № 254/пр | Очес льняной | 1346 | 1009 | кг | кг | 1 | 0.3 | 37.29 | 0 | 0 | 0 | 0 | 1 | 0 |  | 0.3 | 2 | 53555385 | 2222 | 0 | 0 | 0 | 0 | 0 | 0 | 0 | 0
1263 | 53555403 | 53555376 | 29107847 | 1 | 1 | 1 | 3 | 101-1847 | ТССЦ Московской обл., 101-1847, приказ Минстроя России №675/пр от 28.02.2017 № 254/пр | Замазка защитная | 1346 | 1009 | кг | кг | 1 | 2 | 9.61 | 0 | 0 | 0 | 0 | 1 | 0 |  | 2 | 2 | 53555386 | 2223 | 0 | 0 | 0 | 0 | 0 | 0 | 0 | 0
1263 | 53555404 | 53555376 | 29114696 | 1 | 1 | 1 | 3 | 101-2186 | ТССЦ Московской обл., 101-2186, приказ Минстроя России №675/пр от 28.02.2017 № 254/пр | Шурупы с полукруглой головкой 6х90 мм | 1348 | 1009 | т | т | 1000 | 0.0007 | 11350 | 0 | 0 | 0 | 0 | 1 | 0 |  | 0.0007 | 2 | 53555387 | 2224 | 0 | 0 | 0 | 0 | 0 | 0 | 0 | 0
1263 | 53555405 | 53555376 | 29114474 | 1 | 1 | 1 | 3 | 101-2204 | ТССЦ Московской обл., 101-2204, приказ Минстроя России №675/пр от 28.02.2017 № 254/пр | Дюбели распорные полиэтиленовые 8х40 мм | 1356 | 1010 | 1000 шт. | 1000 шт. | 1000 | 0.04 | 200 | 0 | 0 | 0 | 0 | 1 | 0 |  | 0.04 | 2 | 53555388 | 2225 | 0 | 0 | 0 | 0 | 0 | 0 | 0 | 0
1263 | 53555406 | 53555376 | 29142266 | 1 | 1 | 1 | 3 | 301-0825 | ТССЦ Московской обл., 301-0825, приказ Минстроя России №675/пр от 28.02.2017 № 256/пр | Умывальники полуфарфоровые и фарфоровые с кронштейнами, сифоном бутылочным латунным и выпуском, овальные со скрытыми установочными поверхностями без спинки размером 550х480х150 мм | 1035 | 1013 | компл. | компл. | 1 | 10 | 130 | 0 | 0 | 0 | 0 | 1 | 0 |  | 10 | 2 | 53555389 | 2227 | 0 | 0 | 0 | 0 | 0 | 0 | 0 | 0
1274 | 53555417 | 53555412 | 53014247 | 1 | 1 | 1 | 1 | 1-100-30-90 |  | Рабочий среднего разряда 3,0 | 1369 | 1013 | чел.-ч | чел.-ч | 1 | 60.4457 | 0 | 0 | 0 | 284.25 | 0 | 1 | 1 | )*0,8)*1,15 | 55.61 | 2 | 53555413 | 2231 | 0 | 0 | 0 | 0 | 0 | 0 | 0 | 0
1274 | 53555418 | 53555412 | 41131423 | 1 | 1 | 1 | 2 | 134041 | ТСЭМ-2001 Московской области, 134041, протокол от 24.05.2017 г. № 5 | Шуруповерт | 1368 | 1011 | маш.-ч | маш.-ч | 1 | 18.9489 | 0 | 3 | 0 | 0 | 0 | 1 | 0 | )*0,8)*1,15 | 17.433 | 2 | 53555414 | 2232 | 0 | 0 | 0 | 0 | 0 | 0 | 0 | 0
1274 | 53555419 | 53555412 | 41131493 | 1 | 1 | 1 | 2 | 330206 | ТСЭМ-2001 Московской области, 330206, протокол от 24.05.2017 г. № 5 | Дрели электрические | 1368 | 1011 | маш.-ч | маш.-ч | 1 | 11.2826 | 0 | 1.95 | 0 | 0 | 0 | 1 | 0 | )*0,8)*1,15 | 10.38 | 2 | 53555415 | 2233 | 0 | 0 | 0 | 0 | 0 | 0 | 0 | 0
1274 | 53555420 | 53555412 | 41130318 | 1 | 1 | 1 | 3 | 206-1352 | ТССЦ-2001 Московской области, 206-1352, протокол от 24.05.2017 г. № 5 | Перегородки на алюминиевом каркасе комбинированные (стекло прозрачное 5 мм и ГКЛ с виниловым покрытием) | 1327 | 1005 | м2 | м2 | 1 | 100 | 701.31 | 0 | 0 | 0 | 0 | 1 | 0 | )*0 | 0 | 3 | -1 |  | 0 | 0 | 0 | 0 | 0 | 0 | 0 | 0
1275 | 53555417 | 53555412 | 53014247 | 1 | 1 | 1 | 1 | 1-100-30-90 |  | Рабочий среднего разряда 3,0 | 1369 | 1013 | чел.-ч | чел.-ч | 1 | 60.4457 | 0 | 0 | 0 | 284.25 | 0 | 1 | 1 | )*0,8)*1,15 | 55.61 | 2 | 53555413 | 2235 | 0 | 0 | 0 | 0 | 0 | 0 | 0 | 0
1275 | 53555418 | 53555412 | 41131423 | 1 | 1 | 1 | 2 | 134041 | ТСЭМ-2001 Московской области, 134041, протокол от 24.05.2017 г. № 5 | Шуруповерт | 1368 | 1011 | маш.-ч | маш.-ч | 1 | 18.9489 | 0 | 3 | 0 | 0 | 0 | 1 | 0 | )*0,8)*1,15 | 17.433 | 2 | 53555414 | 2236 | 0 | 0 | 0 | 0 | 0 | 0 | 0 | 0
1275 | 53555419 | 53555412 | 41131493 | 1 | 1 | 1 | 2 | 330206 | ТСЭМ-2001 Московской области, 330206, протокол от 24.05.2017 г. № 5 | Дрели электрические | 1368 | 1011 | маш.-ч | маш.-ч | 1 | 11.2826 | 0 | 1.95 | 0 | 0 | 0 | 1 | 0 | )*0,8)*1,15 | 10.38 | 2 | 53555415 | 2237 | 0 | 0 | 0 | 0 | 0 | 0 | 0 | 0
1275 | 53555420 | 53555412 | 41130318 | 1 | 1 | 1 | 3 | 206-1352 | ТССЦ-2001 Московской области, 206-1352, протокол от 24.05.2017 г. № 5 | Перегородки на алюминиевом каркасе комбинированные (стекло прозрачное 5 мм и ГКЛ с виниловым покрытием) | 1327 | 1005 | м2 | м2 | 1 | 100 | 701.31 | 0 | 0 | 0 | 0 | 1 | 0 | )*0 | 0 | 3 | -1 |  | 0 | 0 | 0 | 0 | 0 | 0 | 0 | 0
1278 | 53555428 | 53555422 | 53014247 | 1 | 1 | 1 | 1 | 1-100-30-90 |  | Рабочий среднего разряда 3,0 | 1369 | 1013 | чел.-ч | чел.-ч | 1 | 45.7056 | 0 | 0 | 0 | 284.25 | 0 | 1 | 1 | )*1,15)*1,15 | 60.4457 | 2 | 53555423 | 2239 | 0 | 0 | 0 | 0 | 0 | 0 | 0 | 0
1278 | 53555429 | 53555422 | 41131423 | 1 | 1 | 1 | 2 | 134041 | ТСЭМ-2001 Московской области, 134041, протокол от 24.05.2017 г. № 5 | Шуруповерт | 1368 | 1011 | маш.-ч | маш.-ч | 1 | 13.1819 | 0 | 3 | 0 | 0 | 0 | 1 | 0 | )*1,25)*1,15 | 18.9489 | 2 | 53555424 | 2240 | 0 | 0 | 0 | 0 | 0 | 0 | 0 | 0
1278 | 53555430 | 53555422 | 41131493 | 1 | 1 | 1 | 2 | 330206 | ТСЭМ-2001 Московской области, 330206, протокол от 24.05.2017 г. № 5 | Дрели электрические | 1368 | 1011 | маш.-ч | маш.-ч | 1 | 7.8487 | 0 | 1.95 | 0 | 0 | 0 | 1 | 0 | )*1,25)*1,15 | 11.2826 | 2 | 53555425 | 2241 | 0 | 0 | 0 | 0 | 0 | 0 | 0 | 0
1278 | 53555431 | 53555422 | 41130318 | 1 | 1 | 1 | 3 | 206-1352 | ТССЦ-2001 Московской области, 206-1352, протокол от 24.05.2017 г. № 5 | Перегородки на алюминиевом каркасе комбинированные (стекло прозрачное 5 мм и ГКЛ с виниловым покрытием) | 1327 | 1005 | м2 | м2 | 1 | 100 | 701.31 | 0 | 0 | 0 | 0 | 1 | 0 |  | 100 | 2 | 53555426 | 2242 | 0 | 0 | 0 | 0 | 0 | 0 | 0 | 0
1279 | 53555428 | 53555422 | 53014247 | 1 | 1 | 1 | 1 | 1-100-30-90 |  | Рабочий среднего разряда 3,0 | 1369 | 1013 | чел.-ч | чел.-ч | 1 | 45.7056 | 0 | 0 | 0 | 284.25 | 0 | 1 | 1 | )*1,15)*1,15 | 60.4457 | 2 | 53555423 | 2244 | 0 | 0 | 0 | 0 | 0 | 0 | 0 | 0
1279 | 53555429 | 53555422 | 41131423 | 1 | 1 | 1 | 2 | 134041 | ТСЭМ-2001 Московской области, 134041, протокол от 24.05.2017 г. № 5 | Шуруповерт | 1368 | 1011 | маш.-ч | маш.-ч | 1 | 13.1819 | 0 | 3 | 0 | 0 | 0 | 1 | 0 | )*1,25)*1,15 | 18.9489 | 2 | 53555424 | 2245 | 0 | 0 | 0 | 0 | 0 | 0 | 0 | 0
1279 | 53555430 | 53555422 | 41131493 | 1 | 1 | 1 | 2 | 330206 | ТСЭМ-2001 Московской области, 330206, протокол от 24.05.2017 г. № 5 | Дрели электрические | 1368 | 1011 | маш.-ч | маш.-ч | 1 | 7.8487 | 0 | 1.95 | 0 | 0 | 0 | 1 | 0 | )*1,25)*1,15 | 11.2826 | 2 | 53555425 | 2246 | 0 | 0 | 0 | 0 | 0 | 0 | 0 | 0
1279 | 53555431 | 53555422 | 41130318 | 1 | 1 | 1 | 3 | 206-1352 | ТССЦ-2001 Московской области, 206-1352, протокол от 24.05.2017 г. № 5 | Перегородки на алюминиевом каркасе комбинированные (стекло прозрачное 5 мм и ГКЛ с виниловым покрытием) | 1327 | 1005 | м2 | м2 | 1 | 100 | 701.31 | 0 | 0 | 0 | 0 | 1 | 0 |  | 100 | 2 | 53555426 | 2247 | 0 | 0 | 0 | 0 | 0 | 0 | 0 | 0
1319 | 53555439 | 53555434 | 18407525 | 1 | 1 | 1 | 1 | 1-1021-90 |  | Рабочий строитель среднего разряда 2,1 | 1369 | 1013 | чел.-ч | чел.-ч | 1 | 110 | 0 | 0 | 0 | 262.25 | 0 | 1 | 1 |  | 110 | 2 | 53555435 | 2249 | 0 | 0 | 0 | 0 | 0 | 0 | 0 | 0
1319 | 53555440 | 53555434 | 121548 | 1 | 1 | 1 | 1 | 2 |  | Затраты труда машинистов | 608254 | 1013 | чел.час | чел.час | 1 | 2.24 | 0 | 0 | 0 | 0 | 0 | 1 | 2 |  | 2.24 | 2 | 53555436 | 2250 | 0 | 0 | 0 | 0 | 0 | 0 | 0 | 0
1319 | 53555441 | 53555434 | 29172556 | 1 | 1 | 1 | 2 | 030954 | ТСЭМ Московской обл., 030954, приказ Минстроя России №675/пр от 28.02.2017 № 264/пр | Подъемники грузоподъемностью до 500 кг одномачтовые, высота подъема 45 м | 1368 | 1011 | маш.-ч | маш.-ч | 1 | 2.24 | 0 | 31.26 | 13.5 | 0 | 0 | 1 | 0 |  | 2.24 | 2 | 53555437 | 2251 | 0 | 0 | 0 | 0 | 0 | 0 | 0 | 0
1320 | 53555439 | 53555434 | 18407525 | 1 | 1 | 1 | 1 | 1-1021-90 |  | Рабочий строитель среднего разряда 2,1 | 1369 | 1013 | чел.-ч | чел.-ч | 1 | 110 | 0 | 0 | 0 | 262.25 | 0 | 1 | 1 |  | 110 | 2 | 53555435 | 2253 | 0 | 0 | 0 | 0 | 0 | 0 | 0 | 0
1320 | 53555440 | 53555434 | 121548 | 1 | 1 | 1 | 1 | 2 |  | Затраты труда машинистов | 608254 | 1013 | чел.час | чел.час | 1 | 2.24 | 0 | 0 | 0 | 0 | 0 | 1 | 2 |  | 2.24 | 2 | 53555436 | 2254 | 0 | 0 | 0 | 0 | 0 | 0 | 0 | 0
1320 | 53555441 | 53555434 | 29172556 | 1 | 1 | 1 | 2 | 030954 | ТСЭМ Московской обл., 030954, приказ Минстроя России №675/пр от 28.02.2017 № 264/пр | Подъемники грузоподъемностью до 500 кг одномачтовые, высота подъема 45 м | 1368 | 1011 | маш.-ч | маш.-ч | 1 | 2.24 | 0 | 31.26 | 13.5 | 0 | 0 | 1 | 0 |  | 2.24 | 2 | 53555437 | 2255 | 0 | 0 | 0 | 0 | 0 | 0 | 0 | 0
1323 | 53555451 | 53555443 | 18410542 | 1 | 1 | 1 | 1 | 1-1027-90 |  | Рабочий строитель среднего разряда 2,7 | 1369 | 1013 | чел.-ч | чел.-ч | 1 | 34.66 | 0 | 0 | 0 | 276.92 | 0 | 1 | 1 |  | 34.66 | 2 | 53555444 | 2257 | 0 | 0 | 0 | 0 | 0 | 0 | 0 | 0
1323 | 53555452 | 53555443 | 121548 | 1 | 1 | 1 | 1 | 2 |  | Затраты труда машинистов | 608254 | 1013 | чел.час | чел.час | 1 | 0.1 | 0 | 0 | 0 | 0 | 0 | 1 | 2 |  | 0.1 | 2 | 53555445 | 2258 | 0 | 0 | 0 | 0 | 0 | 0 | 0 | 0
1323 | 53555453 | 53555443 | 29172556 | 1 | 1 | 1 | 2 | 030954 | ТСЭМ Московской обл., 030954, приказ Минстроя России №675/пр от 28.02.2017 № 264/пр | Подъемники грузоподъемностью до 500 кг одномачтовые, высота подъема 45 м | 1368 | 1011 | маш.-ч | маш.-ч | 1 | 0.1 | 0 | 31.26 | 13.5 | 0 | 0 | 1 | 0 |  | 0.1 | 2 | 53555446 | 2259 | 0 | 0 | 0 | 0 | 0 | 0 | 0 | 0
1323 | 53555454 | 53555443 | 29172659 | 1 | 1 | 1 | 2 | 040504 | ТСЭМ Московской обл., 040504, приказ Минстроя России №675/пр от 28.02.2017 № 264/пр | Аппарат для газовой сварки и резки | 1368 | 1011 | маш.-ч | маш.-ч | 1 | 3.3 | 0 | 1.2 | 0 | 0 | 0 | 1 | 0 |  | 3.3 | 2 | 53555447 | 2260 | 0 | 0 | 0 | 0 | 0 | 0 | 0 | 0
1323 | 53555455 | 53555443 | 29107441 | 1 | 1 | 1 | 3 | 101-0324 | ТССЦ Московской обл., 101-0324, приказ Минстроя России №675/пр от 28.02.2017 № 254/пр | Кислород технический газообразный | 1339 | 1007 | м3 | м3 | 1 | 2.74 | 6.23 | 0 | 0 | 0 | 0 | 1 | 0 |  | 2.74 | 2 | 53555448 | 2261 | 0 | 0 | 0 | 0 | 0 | 0 | 0 | 0
1323 | 53555456 | 53555443 | 29107430 | 1 | 1 | 1 | 3 | 101-1602 | ТССЦ Московской обл., 101-1602, приказ Минстроя России №675/пр от 28.02.2017 № 254/пр | Ацетилен газообразный технический | 1339 | 1007 | м3 | м3 | 1 | 0.43 | 38.49 | 0 | 0 | 0 | 0 | 1 | 0 |  | 0.43 | 2 | 53555449 | 2262 | 0 | 0 | 0 | 0 | 0 | 0 | 0 | 0
1323 | 53555457 | 53555443 | 29164350 | 1 | 1 | 1 | 3 | 509-9899 | ТССЦ Московской обл., 509-9899, приказ Минстроя России №675/пр от 28.02.2017 № 258/пр | Строительный мусор и масса возвратных материалов | 1348 | 1009 | т | т | 1000 | 0.22 | 0 | 0 | 0 | 0 | 0 | 0 | 0 |  | 0.22 | 2 | 53555450 | 2263 | 0 | 0 | 0 | 0 | 0 | 0 | 0 | 0
1324 | 53555451 | 53555443 | 18410542 | 1 | 1 | 1 | 1 | 1-1027-90 |  | Рабочий строитель среднего разряда 2,7 | 1369 | 1013 | чел.-ч | чел.-ч | 1 | 34.66 | 0 | 0 | 0 | 276.92 | 0 | 1 | 1 |  | 34.66 | 2 | 53555444 | 2264 | 0 | 0 | 0 | 0 | 0 | 0 | 0 | 0
1324 | 53555452 | 53555443 | 121548 | 1 | 1 | 1 | 1 | 2 |  | Затраты труда машинистов | 608254 | 1013 | чел.час | чел.час | 1 | 0.1 | 0 | 0 | 0 | 0 | 0 | 1 | 2 |  | 0.1 | 2 | 53555445 | 2265 | 0 | 0 | 0 | 0 | 0 | 0 | 0 | 0
1324 | 53555453 | 53555443 | 29172556 | 1 | 1 | 1 | 2 | 030954 | ТСЭМ Московской обл., 030954, приказ Минстроя России №675/пр от 28.02.2017 № 264/пр | Подъемники грузоподъемностью до 500 кг одномачтовые, высота подъема 45 м | 1368 | 1011 | маш.-ч | маш.-ч | 1 | 0.1 | 0 | 31.26 | 13.5 | 0 | 0 | 1 | 0 |  | 0.1 | 2 | 53555446 | 2266 | 0 | 0 | 0 | 0 | 0 | 0 | 0 | 0
1324 | 53555454 | 53555443 | 29172659 | 1 | 1 | 1 | 2 | 040504 | ТСЭМ Московской обл., 040504, приказ Минстроя России №675/пр от 28.02.2017 № 264/пр | Аппарат для газовой сварки и резки | 1368 | 1011 | маш.-ч | маш.-ч | 1 | 3.3 | 0 | 1.2 | 0 | 0 | 0 | 1 | 0 |  | 3.3 | 2 | 53555447 | 2267 | 0 | 0 | 0 | 0 | 0 | 0 | 0 | 0
1324 | 53555455 | 53555443 | 29107441 | 1 | 1 | 1 | 3 | 101-0324 | ТССЦ Московской обл., 101-0324, приказ Минстроя России №675/пр от 28.02.2017 № 254/пр | Кислород технический газообразный | 1339 | 1007 | м3 | м3 | 1 | 2.74 | 6.23 | 0 | 0 | 0 | 0 | 1 | 0 |  | 2.74 | 2 | 53555448 | 2268 | 0 | 0 | 0 | 0 | 0 | 0 | 0 | 0
1324 | 53555456 | 53555443 | 29107430 | 1 | 1 | 1 | 3 | 101-1602 | ТССЦ Московской обл., 101-1602, приказ Минстроя России №675/пр от 28.02.2017 № 254/пр | Ацетилен газообразный технический | 1339 | 1007 | м3 | м3 | 1 | 0.43 | 38.49 | 0 | 0 | 0 | 0 | 1 | 0 |  | 0.43 | 2 | 53555449 | 2269 | 0 | 0 | 0 | 0 | 0 | 0 | 0 | 0
1324 | 53555457 | 53555443 | 29164350 | 1 | 1 | 1 | 3 | 509-9899 | ТССЦ Московской обл., 509-9899, приказ Минстроя России №675/пр от 28.02.2017 № 258/пр | Строительный мусор и масса возвратных материалов | 1348 | 1009 | т | т | 1000 | 0.22 | 0 | 0 | 0 | 0 | 0 | 0 | 0 |  | 0.22 | 2 | 53555450 | 2270 | 0 | 0 | 0 | 0 | 0 | 0 | 0 | 0
1327 | 53562647 | 53562636 | 53014255 | 1 | 1 | 1 | 1 | 1-100-38-90 |  | Рабочий среднего разряда 3,8 | 1369 | 1013 | чел.-ч | чел.-ч | 1 | 13.18 | 0 | 0 | 0 | 9.4 | 0 | 1 | 1 | )*1,15)*1,15 | 17.4305 | 2 | 53562637 | 2271 | 0 | 0 | 0 | 0 | 0 | 0 | 0 | 0
1327 | 53562648 | 53562636 | 121548 | 1 | 1 | 1 | 1 | 2 |  | Затраты труда машинистов | 608254 | 1013 | чел.час | чел.час | 1 | 0.01 | 0 | 0 | 0 | 0 | 0 | 1 | 2 | )*1,25)*1,15 | 0.014375 | 2 | 53562638 | 2272 | 0 | 0 | 0 | 0 | 0 | 0 | 0 | 0
1327 | 53562649 | 53562636 | 53146464 | 1 | 1 | 1 | 2 | 020129 | ТСНБ-2001 Московской области, 020129, протокол от 24.02.2022 г. № 02 | Краны башенные при работе на других видах строительства 8 т | 1368 | 1011 | маш.-ч | маш.-ч | 1 | 0.01 | 0 | 86.4 | 13.5 | 0 | 0 | 1 | 0 | )*1,25)*1,15 | 0.014375 | 2 | 53562639 | 2273 | 0 | 0 | 0 | 0 | 0 | 0 | 0 | 0
1327 | 53562650 | 53562636 | 53146562 | 1 | 1 | 1 | 2 | 042900 | ТСНБ-2001 Московской области, 042900, протокол от 24.02.2022 г. № 02 | Установки для гидравлических испытаний трубопроводов, давление нагнетания: низкое 0,1 МПа (1 кгс/см2), высокое 10 МПа (100 кгс/см2) | 1368 | 1011 | маш.-ч | маш.-ч | 1 | 1.27 | 0 | 29.67 | 0 | 0 | 0 | 1 | 0 | )*1,25)*1,15 | 1.8256 | 2 | 53562640 | 2274 | 0 | 0 | 0 | 0 | 0 | 0 | 0 | 0
1327 | 53562651 | 53562636 | 53146848 | 1 | 1 | 1 | 2 | 400001 | ТСНБ-2001 Московской области, 400001, протокол от 24.02.2022 г. № 02 | Автомобили бортовые, грузоподъемность до 5 т | 1368 | 1011 | маш.-ч | маш.-ч | 1 | 0.03 | 0 | 87.17 | 11.6 | 0 | 0 | 1 | 0 | )*1,25)*1,15 | 0.043125 | 2 | 53562641 | 2275 | 0 | 0 | 0 | 0 | 0 | 0 | 0 | 0
1327 | 53562652 | 53562636 | 53155130 | 1 | 1 | 1 | 3 | 01.7.17.09/4 | ТСНБ-2001 Московской области, 01.7.17.09/4, протокол от 24.02.2022 г. № 02 | Буры | 1371 | 1013 | ШТ | ШТ | 1 | 0 | 0 | 0 | 0 | 0 | 1 | 0 | 0 |  | 0 | 3 | -1 |  | 0 | 0 | 0 | 0 | 0 | 0 | 0 | 0
1327 | 53562653 | 53562636 | 53144819 | 1 | 1 | 1 | 3 | 101-1381 | ТСНБ-2001 Московской области, 101-1381, протокол от 24.02.2022 г. № 02 | Шпильки оцинкованные стяжные диаметром: 10 мм длиной 100 мм | 1348 | 1009 | т | т | 1000 | 0.00272 | 14528.73 | 0 | 0 | 0 | 0 | 1 | 0 |  | 0.00272 | 2 | 53562642 | 2276 | 0 | 0 | 0 | 0 | 0 | 0 | 0 | 0
1327 | 53562654 | 53562636 | 53145031 | 1 | 1 | 1 | 3 | 101-2205 | ТСНБ-2001 Московской области, 101-2205, протокол от 24.02.2022 г. № 02 | Дюбели распорные полиэтиленовые: 10х40 мм | 1356 | 1010 | 1000 шт. | 1000 шт. | 1000 | 0.143 | 269 | 0 | 0 | 0 | 0 | 1 | 0 |  | 0.143 | 2 | 53562643 | 2277 | 0 | 0 | 0 | 0 | 0 | 0 | 0 | 0
1327 | 53562655 | 53562636 | 53145534 | 1 | 1 | 1 | 3 | 103-9911 | ТСНБ-2001 Московской области, 103-9911, протокол от 24.02.2022 г. № 02 | Фасонные и соединительные части к полипропиленовым трубам | 1354 | 1010 | шт. | шт. | 1 | 0 | 0 | 0 | 0 | 0 | 1 | 0 | 0 |  | 0 | 3 | -1 |  | 0 | 0 | 0 | 0 | 0 | 0 | 0 | 0
1327 | 53562656 | 53562636 | 53145909 | 1 | 1 | 1 | 3 | 301-9690 | ТСНБ-2001 Московской области, 301-9690, протокол от 24.02.2022 г. № 02 | Хомуты для крепления труб | 1354 | 1010 | шт. | шт. | 1 | 143 | 0 | 0 | 0 | 0 | 0 | 0 | 0 |  | 143 | 3 | -1 |  | 0 | 0 | 0 | 0 | 0 | 0 | 0 | 0
1327 | 53562657 | 53562636 | 53145924 | 1 | 1 | 1 | 3 | 302-9008 | ТСНБ-2001 Московской области, 302-9008, протокол от 24.02.2022 г. № 02 | Арматура трубопроводная муфтовая | 1354 | 1010 | шт. | шт. | 1 | 0 | 0 | 0 | 0 | 0 | 1 | 0 | 0 |  | 0 | 3 | -1 |  | 0 | 0 | 0 | 0 | 0 | 0 | 0 | 0
1327 | 53562658 | 53562636 | 53146152 | 1 | 1 | 1 | 3 | 411-0001 | ТСНБ-2001 Московской области, 411-0001, протокол от 24.02.2022 г. № 02 | Вода | 1339 | 1007 | м3 | м3 | 1 | 0.4578 | 2.44 | 0 | 0 | 0 | 0 | 1 | 0 |  | 0.4578 | 2 | 53562646 | 2280 | 0 | 0 | 0 | 0 | 0 | 0 | 0 | 0
1327 | 53562659 | 53562636 | 53146346 | 1 | 1 | 1 | 3 | 507-9004 | ТСНБ-2001 Московской области, 507-9004, протокол от 24.02.2022 г. № 02 | Трубы пластмассовые | 1302 | 1003 | 10 м | 10 м | 10 | 10.25 | 0 | 0 | 0 | 0 | 0 | 0 | 0 |  | 10.25 | 3 | -1 |  | 0 | 0 | 0 | 0 | 0 | 0 | 0 | 0
1328 | 53562647 | 53562636 | 53014255 | 1 | 1 | 1 | 1 | 1-100-38-90 |  | Рабочий среднего разряда 3,8 | 1369 | 1013 | чел.-ч | чел.-ч | 1 | 13.18 | 0 | 0 | 0 | 331.26 | 0 | 1 | 1 | )*1,15)*1,15 | 17.4305 | 2 | 53562637 | 2281 | 0 | 0 | 0 | 0 | 0 | 0 | 0 | 0
1328 | 53562648 | 53562636 | 121548 | 1 | 1 | 1 | 1 | 2 |  | Затраты труда машинистов | 608254 | 1013 | чел.час | чел.час | 1 | 0.01 | 0 | 0 | 0 | 0 | 0 | 1 | 2 | )*1,25)*1,15 | 0.014375 | 2 | 53562638 | 2282 | 0 | 0 | 0 | 0 | 0 | 0 | 0 | 0
1328 | 53562649 | 53562636 | 53146464 | 1 | 1 | 1 | 2 | 020129 | ТСНБ-2001 Московской области, 020129, протокол от 24.02.2022 г. № 02 | Краны башенные при работе на других видах строительства 8 т | 1368 | 1011 | маш.-ч | маш.-ч | 1 | 0.01 | 0 | 86.4 | 13.5 | 0 | 0 | 1 | 0 | )*1,25)*1,15 | 0.014375 | 2 | 53562639 | 2283 | 0 | 0 | 0 | 0 | 0 | 0 | 0 | 0
1328 | 53562650 | 53562636 | 53146562 | 1 | 1 | 1 | 2 | 042900 | ТСНБ-2001 Московской области, 042900, протокол от 24.02.2022 г. № 02 | Установки для гидравлических испытаний трубопроводов, давление нагнетания: низкое 0,1 МПа (1 кгс/см2), высокое 10 МПа (100 кгс/см2) | 1368 | 1011 | маш.-ч | маш.-ч | 1 | 1.27 | 0 | 29.67 | 0 | 0 | 0 | 1 | 0 | )*1,25)*1,15 | 1.8256 | 2 | 53562640 | 2284 | 0 | 0 | 0 | 0 | 0 | 0 | 0 | 0
1328 | 53562651 | 53562636 | 53146848 | 1 | 1 | 1 | 2 | 400001 | ТСНБ-2001 Московской области, 400001, протокол от 24.02.2022 г. № 02 | Автомобили бортовые, грузоподъемность до 5 т | 1368 | 1011 | маш.-ч | маш.-ч | 1 | 0.03 | 0 | 87.17 | 11.6 | 0 | 0 | 1 | 0 | )*1,25)*1,15 | 0.043125 | 2 | 53562641 | 2285 | 0 | 0 | 0 | 0 | 0 | 0 | 0 | 0
1328 | 53562652 | 53562636 | 53155130 | 1 | 1 | 1 | 3 | 01.7.17.09/4 | ТСНБ-2001 Московской области, 01.7.17.09/4, протокол от 24.02.2022 г. № 02 | Буры | 1371 | 1013 | ШТ | ШТ | 1 | 0 | 0 | 0 | 0 | 0 | 1 | 0 | 0 |  | 0 | 3 | -1 |  | 0 | 0 | 0 | 0 | 0 | 0 | 0 | 0
1328 | 53562653 | 53562636 | 53144819 | 1 | 1 | 1 | 3 | 101-1381 | ТСНБ-2001 Московской области, 101-1381, протокол от 24.02.2022 г. № 02 | Шпильки оцинкованные стяжные диаметром: 10 мм длиной 100 мм | 1348 | 1009 | т | т | 1000 | 0.00272 | 14528.73 | 0 | 0 | 0 | 0 | 1 | 0 |  | 0.00272 | 2 | 53562642 | 2286 | 0 | 0 | 0 | 0 | 0 | 0 | 0 | 0
1328 | 53562654 | 53562636 | 53145031 | 1 | 1 | 1 | 3 | 101-2205 | ТСНБ-2001 Московской области, 101-2205, протокол от 24.02.2022 г. № 02 | Дюбели распорные полиэтиленовые: 10х40 мм | 1356 | 1010 | 1000 шт. | 1000 шт. | 1000 | 0.143 | 269 | 0 | 0 | 0 | 0 | 1 | 0 |  | 0.143 | 2 | 53562643 | 2287 | 0 | 0 | 0 | 0 | 0 | 0 | 0 | 0
1328 | 53562655 | 53562636 | 53145534 | 1 | 1 | 1 | 3 | 103-9911 | ТСНБ-2001 Московской области, 103-9911, протокол от 24.02.2022 г. № 02 | Фасонные и соединительные части к полипропиленовым трубам | 1354 | 1010 | шт. | шт. | 1 | 0 | 0 | 0 | 0 | 0 | 1 | 0 | 0 |  | 0 | 3 | -1 |  | 0 | 0 | 0 | 0 | 0 | 0 | 0 | 0
1328 | 53562656 | 53562636 | 53145909 | 1 | 1 | 1 | 3 | 301-9690 | ТСНБ-2001 Московской области, 301-9690, протокол от 24.02.2022 г. № 02 | Хомуты для крепления труб | 1354 | 1010 | шт. | шт. | 1 | 143 | 0 | 0 | 0 | 0 | 0 | 0 | 0 |  | 143 | 3 | -1 |  | 0 | 0 | 0 | 0 | 0 | 0 | 0 | 0
1328 | 53562657 | 53562636 | 53145924 | 1 | 1 | 1 | 3 | 302-9008 | ТСНБ-2001 Московской области, 302-9008, протокол от 24.02.2022 г. № 02 | Арматура трубопроводная муфтовая | 1354 | 1010 | шт. | шт. | 1 | 0 | 0 | 0 | 0 | 0 | 1 | 0 | 0 |  | 0 | 3 | -1 |  | 0 | 0 | 0 | 0 | 0 | 0 | 0 | 0
1328 | 53562658 | 53562636 | 53146152 | 1 | 1 | 1 | 3 | 411-0001 | ТСНБ-2001 Московской области, 411-0001, протокол от 24.02.2022 г. № 02 | Вода | 1339 | 1007 | м3 | м3 | 1 | 0.4578 | 2.44 | 0 | 0 | 0 | 0 | 1 | 0 |  | 0.4578 | 2 | 53562646 | 2290 | 0 | 0 | 0 | 0 | 0 | 0 | 0 | 0
1328 | 53562659 | 53562636 | 53146346 | 1 | 1 | 1 | 3 | 507-9004 | ТСНБ-2001 Московской области, 507-9004, протокол от 24.02.2022 г. № 02 | Трубы пластмассовые | 1302 | 1003 | 10 м | 10 м | 10 | 10.25 | 0 | 0 | 0 | 0 | 0 | 0 | 0 |  | 10.25 | 3 | -1 |  | 0 | 0 | 0 | 0 | 0 | 0 | 0 | 0
1333 | 53562621 | 53562610 | 53014255 | 1 | 1 | 1 | 1 | 1-100-38-90 |  | Рабочий среднего разряда 3,8 | 1369 | 1013 | чел.-ч | чел.-ч | 1 | 12.51 | 0 | 0 | 0 | 9.4 | 0 | 1 | 1 | )*1,15)*1,15 | 16.5445 | 2 | 53562611 | 2291 | 0 | 0 | 0 | 0 | 0 | 0 | 0 | 0
1333 | 53562622 | 53562610 | 121548 | 1 | 1 | 1 | 1 | 2 |  | Затраты труда машинистов | 608254 | 1013 | чел.час | чел.час | 1 | 0.02 | 0 | 0 | 0 | 0 | 0 | 1 | 2 | )*1,25)*1,15 | 0.02875 | 2 | 53562612 | 2292 | 0 | 0 | 0 | 0 | 0 | 0 | 0 | 0
1333 | 53562623 | 53562610 | 53146464 | 1 | 1 | 1 | 2 | 020129 | ТСНБ-2001 Московской области, 020129, протокол от 24.02.2022 г. № 02 | Краны башенные при работе на других видах строительства 8 т | 1368 | 1011 | маш.-ч | маш.-ч | 1 | 0.02 | 0 | 86.4 | 13.5 | 0 | 0 | 1 | 0 | )*1,25)*1,15 | 0.02875 | 2 | 53562613 | 2293 | 0 | 0 | 0 | 0 | 0 | 0 | 0 | 0
1333 | 53562624 | 53562610 | 53146562 | 1 | 1 | 1 | 2 | 042900 | ТСНБ-2001 Московской области, 042900, протокол от 24.02.2022 г. № 02 | Установки для гидравлических испытаний трубопроводов, давление нагнетания: низкое 0,1 МПа (1 кгс/см2), высокое 10 МПа (100 кгс/см2) | 1368 | 1011 | маш.-ч | маш.-ч | 1 | 1.27 | 0 | 29.67 | 0 | 0 | 0 | 1 | 0 | )*1,25)*1,15 | 1.8256 | 2 | 53562614 | 2294 | 0 | 0 | 0 | 0 | 0 | 0 | 0 | 0
1333 | 53562625 | 53562610 | 53146848 | 1 | 1 | 1 | 2 | 400001 | ТСНБ-2001 Московской области, 400001, протокол от 24.02.2022 г. № 02 | Автомобили бортовые, грузоподъемность до 5 т | 1368 | 1011 | маш.-ч | маш.-ч | 1 | 0.06 | 0 | 87.17 | 11.6 | 0 | 0 | 1 | 0 | )*1,25)*1,15 | 0.08625 | 2 | 53562615 | 2295 | 0 | 0 | 0 | 0 | 0 | 0 | 0 | 0
1333 | 53562626 | 53562610 | 53155130 | 1 | 1 | 1 | 3 | 01.7.17.09/4 | ТСНБ-2001 Московской области, 01.7.17.09/4, протокол от 24.02.2022 г. № 02 | Буры | 1371 | 1013 | ШТ | ШТ | 1 | 0 | 0 | 0 | 0 | 0 | 1 | 0 | 0 |  | 0 | 3 | -1 |  | 0 | 0 | 0 | 0 | 0 | 0 | 0 | 0
1333 | 53562627 | 53562610 | 53144819 | 1 | 1 | 1 | 3 | 101-1381 | ТСНБ-2001 Московской области, 101-1381, протокол от 24.02.2022 г. № 02 | Шпильки оцинкованные стяжные диаметром: 10 мм длиной 100 мм | 1348 | 1009 | т | т | 1000 | 0.00211 | 14528.73 | 0 | 0 | 0 | 0 | 1 | 0 |  | 0.00211 | 2 | 53562616 | 2296 | 0 | 0 | 0 | 0 | 0 | 0 | 0 | 0
1333 | 53562628 | 53562610 | 53145031 | 1 | 1 | 1 | 3 | 101-2205 | ТСНБ-2001 Московской области, 101-2205, протокол от 24.02.2022 г. № 02 | Дюбели распорные полиэтиленовые: 10х40 мм | 1356 | 1010 | 1000 шт. | 1000 шт. | 1000 | 0.111 | 269 | 0 | 0 | 0 | 0 | 1 | 0 |  | 0.111 | 2 | 53562617 | 2297 | 0 | 0 | 0 | 0 | 0 | 0 | 0 | 0
1333 | 53562629 | 53562610 | 53145534 | 1 | 1 | 1 | 3 | 103-9911 | ТСНБ-2001 Московской области, 103-9911, протокол от 24.02.2022 г. № 02 | Фасонные и соединительные части к полипропиленовым трубам | 1354 | 1010 | шт. | шт. | 1 | 0 | 0 | 0 | 0 | 0 | 1 | 0 | 0 |  | 0 | 3 | -1 |  | 0 | 0 | 0 | 0 | 0 | 0 | 0 | 0
1333 | 53562630 | 53562610 | 53145909 | 1 | 1 | 1 | 3 | 301-9690 | ТСНБ-2001 Московской области, 301-9690, протокол от 24.02.2022 г. № 02 | Хомуты для крепления труб | 1354 | 1010 | шт. | шт. | 1 | 111 | 0 | 0 | 0 | 0 | 0 | 0 | 0 |  | 111 | 3 | -1 |  | 0 | 0 | 0 | 0 | 0 | 0 | 0 | 0
1333 | 53562631 | 53562610 | 53145924 | 1 | 1 | 1 | 3 | 302-9008 | ТСНБ-2001 Московской области, 302-9008, протокол от 24.02.2022 г. № 02 | Арматура трубопроводная муфтовая | 1354 | 1010 | шт. | шт. | 1 | 0 | 0 | 0 | 0 | 0 | 1 | 0 | 0 |  | 0 | 3 | -1 |  | 0 | 0 | 0 | 0 | 0 | 0 | 0 | 0
1333 | 53562632 | 53562610 | 53146152 | 1 | 1 | 1 | 3 | 411-0001 | ТСНБ-2001 Московской области, 411-0001, протокол от 24.02.2022 г. № 02 | Вода | 1339 | 1007 | м3 | м3 | 1 | 1.3579 | 2.44 | 0 | 0 | 0 | 0 | 1 | 0 |  | 1.3579 | 2 | 53562620 | 2300 | 0 | 0 | 0 | 0 | 0 | 0 | 0 | 0
1333 | 53562633 | 53562610 | 53146346 | 1 | 1 | 1 | 3 | 507-9004 | ТСНБ-2001 Московской области, 507-9004, протокол от 24.02.2022 г. № 02 | Трубы пластмассовые | 1302 | 1003 | 10 м | 10 м | 10 | 10.25 | 0 | 0 | 0 | 0 | 0 | 0 | 0 |  | 10.25 | 3 | -1 |  | 0 | 0 | 0 | 0 | 0 | 0 | 0 | 0
1334 | 53562621 | 53562610 | 53014255 | 1 | 1 | 1 | 1 | 1-100-38-90 |  | Рабочий среднего разряда 3,8 | 1369 | 1013 | чел.-ч | чел.-ч | 1 | 12.51 | 0 | 0 | 0 | 331.26 | 0 | 1 | 1 | )*1,15)*1,15 | 16.5445 | 2 | 53562611 | 2301 | 0 | 0 | 0 | 0 | 0 | 0 | 0 | 0
1334 | 53562622 | 53562610 | 121548 | 1 | 1 | 1 | 1 | 2 |  | Затраты труда машинистов | 608254 | 1013 | чел.час | чел.час | 1 | 0.02 | 0 | 0 | 0 | 0 | 0 | 1 | 2 | )*1,25)*1,15 | 0.02875 | 2 | 53562612 | 2302 | 0 | 0 | 0 | 0 | 0 | 0 | 0 | 0
1334 | 53562623 | 53562610 | 53146464 | 1 | 1 | 1 | 2 | 020129 | ТСНБ-2001 Московской области, 020129, протокол от 24.02.2022 г. № 02 | Краны башенные при работе на других видах строительства 8 т | 1368 | 1011 | маш.-ч | маш.-ч | 1 | 0.02 | 0 | 86.4 | 13.5 | 0 | 0 | 1 | 0 | )*1,25)*1,15 | 0.02875 | 2 | 53562613 | 2303 | 0 | 0 | 0 | 0 | 0 | 0 | 0 | 0
1334 | 53562624 | 53562610 | 53146562 | 1 | 1 | 1 | 2 | 042900 | ТСНБ-2001 Московской области, 042900, протокол от 24.02.2022 г. № 02 | Установки для гидравлических испытаний трубопроводов, давление нагнетания: низкое 0,1 МПа (1 кгс/см2), высокое 10 МПа (100 кгс/см2) | 1368 | 1011 | маш.-ч | маш.-ч | 1 | 1.27 | 0 | 29.67 | 0 | 0 | 0 | 1 | 0 | )*1,25)*1,15 | 1.8256 | 2 | 53562614 | 2304 | 0 | 0 | 0 | 0 | 0 | 0 | 0 | 0
1334 | 53562625 | 53562610 | 53146848 | 1 | 1 | 1 | 2 | 400001 | ТСНБ-2001 Московской области, 400001, протокол от 24.02.2022 г. № 02 | Автомобили бортовые, грузоподъемность до 5 т | 1368 | 1011 | маш.-ч | маш.-ч | 1 | 0.06 | 0 | 87.17 | 11.6 | 0 | 0 | 1 | 0 | )*1,25)*1,15 | 0.08625 | 2 | 53562615 | 2305 | 0 | 0 | 0 | 0 | 0 | 0 | 0 | 0
1334 | 53562626 | 53562610 | 53155130 | 1 | 1 | 1 | 3 | 01.7.17.09/4 | ТСНБ-2001 Московской области, 01.7.17.09/4, протокол от 24.02.2022 г. № 02 | Буры | 1371 | 1013 | ШТ | ШТ | 1 | 0 | 0 | 0 | 0 | 0 | 1 | 0 | 0 |  | 0 | 3 | -1 |  | 0 | 0 | 0 | 0 | 0 | 0 | 0 | 0
1334 | 53562627 | 53562610 | 53144819 | 1 | 1 | 1 | 3 | 101-1381 | ТСНБ-2001 Московской области, 101-1381, протокол от 24.02.2022 г. № 02 | Шпильки оцинкованные стяжные диаметром: 10 мм длиной 100 мм | 1348 | 1009 | т | т | 1000 | 0.00211 | 14528.73 | 0 | 0 | 0 | 0 | 1 | 0 |  | 0.00211 | 2 | 53562616 | 2306 | 0 | 0 | 0 | 0 | 0 | 0 | 0 | 0
1334 | 53562628 | 53562610 | 53145031 | 1 | 1 | 1 | 3 | 101-2205 | ТСНБ-2001 Московской области, 101-2205, протокол от 24.02.2022 г. № 02 | Дюбели распорные полиэтиленовые: 10х40 мм | 1356 | 1010 | 1000 шт. | 1000 шт. | 1000 | 0.111 | 269 | 0 | 0 | 0 | 0 | 1 | 0 |  | 0.111 | 2 | 53562617 | 2307 | 0 | 0 | 0 | 0 | 0 | 0 | 0 | 0
1334 | 53562629 | 53562610 | 53145534 | 1 | 1 | 1 | 3 | 103-9911 | ТСНБ-2001 Московской области, 103-9911, протокол от 24.02.2022 г. № 02 | Фасонные и соединительные части к полипропиленовым трубам | 1354 | 1010 | шт. | шт. | 1 | 0 | 0 | 0 | 0 | 0 | 1 | 0 | 0 |  | 0 | 3 | -1 |  | 0 | 0 | 0 | 0 | 0 | 0 | 0 | 0
1334 | 53562630 | 53562610 | 53145909 | 1 | 1 | 1 | 3 | 301-9690 | ТСНБ-2001 Московской области, 301-9690, протокол от 24.02.2022 г. № 02 | Хомуты для крепления труб | 1354 | 1010 | шт. | шт. | 1 | 111 | 0 | 0 | 0 | 0 | 0 | 0 | 0 |  | 111 | 3 | -1 |  | 0 | 0 | 0 | 0 | 0 | 0 | 0 | 0
1334 | 53562631 | 53562610 | 53145924 | 1 | 1 | 1 | 3 | 302-9008 | ТСНБ-2001 Московской области, 302-9008, протокол от 24.02.2022 г. № 02 | Арматура трубопроводная муфтовая | 1354 | 1010 | шт. | шт. | 1 | 0 | 0 | 0 | 0 | 0 | 1 | 0 | 0 |  | 0 | 3 | -1 |  | 0 | 0 | 0 | 0 | 0 | 0 | 0 | 0
1334 | 53562632 | 53562610 | 53146152 | 1 | 1 | 1 | 3 | 411-0001 | ТСНБ-2001 Московской области, 411-0001, протокол от 24.02.2022 г. № 02 | Вода | 1339 | 1007 | м3 | м3 | 1 | 1.3579 | 2.44 | 0 | 0 | 0 | 0 | 1 | 0 |  | 1.3579 | 2 | 53562620 | 2310 | 0 | 0 | 0 | 0 | 0 | 0 | 0 | 0
1334 | 53562633 | 53562610 | 53146346 | 1 | 1 | 1 | 3 | 507-9004 | ТСНБ-2001 Московской области, 507-9004, протокол от 24.02.2022 г. № 02 | Трубы пластмассовые | 1302 | 1003 | 10 м | 10 м | 10 | 10.25 | 0 | 0 | 0 | 0 | 0 | 0 | 0 |  | 10.25 | 3 | -1 |  | 0 | 0 | 0 | 0 | 0 | 0 | 0 | 0
1341 | 53555542 | 53555526 | 18410171 | 1 | 1 | 1 | 1 | 1-1034-90 |  | Рабочий строитель среднего разряда 3,4 | 1369 | 1013 | чел.-ч | чел.-ч | 1 | 75.44 | 0 | 0 | 0 | 298.91 | 0 | 1 | 1 | )*1,15)*1,15 | 99.7694 | 2 | 53555527 | 2311 | 0 | 0 | 0 | 0 | 0 | 0 | 0 | 0
1341 | 53555543 | 53555526 | 121548 | 1 | 1 | 1 | 1 | 2 |  | Затраты труда машинистов | 608254 | 1013 | чел.час | чел.час | 1 | 1.6 | 0 | 0 | 0 | 0 | 0 | 1 | 2 | )*1,25)*1,15 | 2.3 | 2 | 53555528 | 2312 | 0 | 0 | 0 | 0 | 0 | 0 | 0 | 0
1341 | 53555544 | 53555526 | 29172379 | 1 | 1 | 1 | 2 | 021141 | ТСЭМ Московской обл., 021141, приказ Минстроя России №675/пр от 28.02.2017 № 264/пр | Краны на автомобильном ходу при работе на других видах строительства 10 т | 1368 | 1011 | маш.-ч | маш.-ч | 1 | 0.1125 | 0 | 112 | 13.5 | 0 | 0 | 1 | 0 | )*1,25)*1,15 | 0.16172 | 2 | 53555529 | 2313 | 0 | 0 | 0 | 0 | 0 | 0 | 0 | 0
1341 | 53555545 | 53555526 | 29172556 | 1 | 1 | 1 | 2 | 030954 | ТСЭМ Московской обл., 030954, приказ Минстроя России №675/пр от 28.02.2017 № 264/пр | Подъемники грузоподъемностью до 500 кг одномачтовые, высота подъема 45 м | 1368 | 1011 | маш.-ч | маш.-ч | 1 | 1.4875 | 0 | 31.26 | 13.5 | 0 | 0 | 1 | 0 | )*1,25)*1,15 | 2.1383 | 2 | 53555530 | 2314 | 0 | 0 | 0 | 0 | 0 | 0 | 0 | 0
1341 | 53555546 | 53555526 | 29172703 | 1 | 1 | 1 | 2 | 042900 | ТСЭМ Московской обл., 042900, приказ Минстроя России №675/пр от 28.02.2017 № 264/пр | Установки для гидравлических испытаний трубопроводов, давление нагнетания низкое 0,1 МПа (1 кгс/см2), высокое 10 МПа (100 кгс/см2) | 1368 | 1011 | маш.-ч | маш.-ч | 1 | 1 | 0 | 29.67 | 0 | 0 | 0 | 1 | 0 | )*1,25)*1,15 | 1.4375 | 2 | 53555531 | 2315 | 0 | 0 | 0 | 0 | 0 | 0 | 0 | 0
1341 | 53555547 | 53555526 | 29174500 | 1 | 1 | 1 | 2 | 330206 | ТСЭМ Московской обл., 330206, приказ Минстроя России №675/пр от 28.02.2017 № 264/пр | Дрели электрические | 1368 | 1011 | маш.-ч | маш.-ч | 1 | 0.2625 | 0 | 1.95 | 0 | 0 | 0 | 1 | 0 | )*1,25)*1,15 | 0.37734 | 2 | 53555532 | 2316 | 0 | 0 | 0 | 0 | 0 | 0 | 0 | 0
1341 | 53555548 | 53555526 | 29174913 | 1 | 1 | 1 | 2 | 400001 | ТСЭМ Московской обл., 400001, приказ Минстроя России №675/пр от 28.02.2017 № 264/пр | Автомобили бортовые, грузоподъемность до 5 т | 1368 | 1011 | маш.-ч | маш.-ч | 1 | 2.3125 | 0 | 87.17 | 11.6 | 0 | 0 | 1 | 0 | )*1,25)*1,15 | 3.3242 | 2 | 53555533 | 2317 | 0 | 0 | 0 | 0 | 0 | 0 | 0 | 0
1341 | 53555549 | 53555526 | 29114681 | 1 | 1 | 1 | 3 | 101-1488 | ТССЦ Московской обл., 101-1488, приказ Минстроя России №675/пр от 28.02.2017 № 254/пр | Шурупы с шестигранной головкой 12х70 мм | 1348 | 1009 | т | т | 1000 | 0.0045 | 9628 | 0 | 0 | 0 | 0 | 1 | 0 |  | 0.0045 | 2 | 53555534 | 2318 | 0 | 0 | 0 | 0 | 0 | 0 | 0 | 0
1341 | 53555550 | 53555526 | 29114471 | 1 | 1 | 1 | 3 | 101-2201 | ТССЦ Московской обл., 101-2201, приказ Минстроя России №675/пр от 28.02.2017 № 254/пр | Дюбели распорные полиэтиленовые 6х30 мм | 1356 | 1010 | 1000 шт. | 1000 шт. | 1000 | 0.089 | 160 | 0 | 0 | 0 | 0 | 1 | 0 |  | 0.089 | 2 | 53555535 | 2319 | 0 | 0 | 0 | 0 | 0 | 0 | 0 | 0
1341 | 53555551 | 53555526 | 29140948 | 1 | 1 | 1 | 3 | 301-0559 | ТССЦ Московской обл., 301-0559, приказ Минстроя России №675/пр от 28.02.2017 № 256/пр | Радиаторы стальные панельные РСВ2-1, РСВ2-6 однорядные | 1033 | 1013 | квт | квт | 1 | 100 | 166.98 | 0 | 0 | 0 | 0 | 1 | 0 |  | 100 | 2 | 53555536 | 2320 | 0 | 0 | 0 | 0 | 0 | 0 | 0 | 0
1341 | 53555552 | 53555526 | 29140930 | 1 | 1 | 1 | 3 | 301-1225 | ТССЦ Московской обл., 301-1225, приказ Минстроя России №675/пр от 28.02.2017 № 256/пр | Кронштейны для радиаторов стальных спаренных марки КР1-РС | 1035 | 1013 | компл. | компл. | 1 | 44.2 | 24.74 | 0 | 0 | 0 | 0 | 1 | 0 |  | 44.2 | 2 | 53555538 | 2322 | 0 | 0 | 0 | 0 | 0 | 0 | 0 | 0
1341 | 53555553 | 53555526 | 29140920 | 1 | 1 | 1 | 3 | 301-3361 | ТССЦ Московской обл., 301-3361, приказ Минстроя России №675/пр от 28.02.2017 № 256/пр | Водный раствор нитрата и карбоната | 1339 | 1007 | м3 | м3 | 1 | 0.67 | 45.83 | 0 | 0 | 0 | 0 | 1 | 0 |  | 0.67 | 2 | 53555539 | 2323 | 0 | 0 | 0 | 0 | 0 | 0 | 0 | 0
1341 | 53555554 | 53555526 | 29150040 | 1 | 1 | 1 | 3 | 411-0001 | ТССЦ Московской обл., 411-0001, приказ Минстроя России №675/пр от 28.02.2017 № 257/пр | Вода | 1339 | 1007 | м3 | м3 | 1 | 15 | 2.44 | 0 | 0 | 0 | 0 | 1 | 0 |  | 15 | 2 | 53555541 | 2325 | 0 | 0 | 0 | 0 | 0 | 0 | 0 | 0
1342 | 53555542 | 53555526 | 18410171 | 1 | 1 | 1 | 1 | 1-1034-90 |  | Рабочий строитель среднего разряда 3,4 | 1369 | 1013 | чел.-ч | чел.-ч | 1 | 75.44 | 0 | 0 | 0 | 298.91 | 0 | 1 | 1 | )*1,15)*1,15 | 99.7694 | 2 | 53555527 | 2326 | 0 | 0 | 0 | 0 | 0 | 0 | 0 | 0
1342 | 53555543 | 53555526 | 121548 | 1 | 1 | 1 | 1 | 2 |  | Затраты труда машинистов | 608254 | 1013 | чел.час | чел.час | 1 | 1.6 | 0 | 0 | 0 | 0 | 0 | 1 | 2 | )*1,25)*1,15 | 2.3 | 2 | 53555528 | 2327 | 0 | 0 | 0 | 0 | 0 | 0 | 0 | 0
1342 | 53555544 | 53555526 | 29172379 | 1 | 1 | 1 | 2 | 021141 | ТСЭМ Московской обл., 021141, приказ Минстроя России №675/пр от 28.02.2017 № 264/пр | Краны на автомобильном ходу при работе на других видах строительства 10 т | 1368 | 1011 | маш.-ч | маш.-ч | 1 | 0.1125 | 0 | 112 | 13.5 | 0 | 0 | 1 | 0 | )*1,25)*1,15 | 0.16172 | 2 | 53555529 | 2328 | 0 | 0 | 0 | 0 | 0 | 0 | 0 | 0
1342 | 53555545 | 53555526 | 29172556 | 1 | 1 | 1 | 2 | 030954 | ТСЭМ Московской обл., 030954, приказ Минстроя России №675/пр от 28.02.2017 № 264/пр | Подъемники грузоподъемностью до 500 кг одномачтовые, высота подъема 45 м | 1368 | 1011 | маш.-ч | маш.-ч | 1 | 1.4875 | 0 | 31.26 | 13.5 | 0 | 0 | 1 | 0 | )*1,25)*1,15 | 2.1383 | 2 | 53555530 | 2329 | 0 | 0 | 0 | 0 | 0 | 0 | 0 | 0
1342 | 53555546 | 53555526 | 29172703 | 1 | 1 | 1 | 2 | 042900 | ТСЭМ Московской обл., 042900, приказ Минстроя России №675/пр от 28.02.2017 № 264/пр | Установки для гидравлических испытаний трубопроводов, давление нагнетания низкое 0,1 МПа (1 кгс/см2), высокое 10 МПа (100 кгс/см2) | 1368 | 1011 | маш.-ч | маш.-ч | 1 | 1 | 0 | 29.67 | 0 | 0 | 0 | 1 | 0 | )*1,25)*1,15 | 1.4375 | 2 | 53555531 | 2330 | 0 | 0 | 0 | 0 | 0 | 0 | 0 | 0
1342 | 53555547 | 53555526 | 29174500 | 1 | 1 | 1 | 2 | 330206 | ТСЭМ Московской обл., 330206, приказ Минстроя России №675/пр от 28.02.2017 № 264/пр | Дрели электрические | 1368 | 1011 | маш.-ч | маш.-ч | 1 | 0.2625 | 0 | 1.95 | 0 | 0 | 0 | 1 | 0 | )*1,25)*1,15 | 0.37734 | 2 | 53555532 | 2331 | 0 | 0 | 0 | 0 | 0 | 0 | 0 | 0
1342 | 53555548 | 53555526 | 29174913 | 1 | 1 | 1 | 2 | 400001 | ТСЭМ Московской обл., 400001, приказ Минстроя России №675/пр от 28.02.2017 № 264/пр | Автомобили бортовые, грузоподъемность до 5 т | 1368 | 1011 | маш.-ч | маш.-ч | 1 | 2.3125 | 0 | 87.17 | 11.6 | 0 | 0 | 1 | 0 | )*1,25)*1,15 | 3.3242 | 2 | 53555533 | 2332 | 0 | 0 | 0 | 0 | 0 | 0 | 0 | 0
1342 | 53555549 | 53555526 | 29114681 | 1 | 1 | 1 | 3 | 101-1488 | ТССЦ Московской обл., 101-1488, приказ Минстроя России №675/пр от 28.02.2017 № 254/пр | Шурупы с шестигранной головкой 12х70 мм | 1348 | 1009 | т | т | 1000 | 0.0045 | 9628 | 0 | 0 | 0 | 0 | 1 | 0 |  | 0.0045 | 2 | 53555534 | 2333 | 0 | 0 | 0 | 0 | 0 | 0 | 0 | 0
1342 | 53555550 | 53555526 | 29114471 | 1 | 1 | 1 | 3 | 101-2201 | ТССЦ Московской обл., 101-2201, приказ Минстроя России №675/пр от 28.02.2017 № 254/пр | Дюбели распорные полиэтиленовые 6х30 мм | 1356 | 1010 | 1000 шт. | 1000 шт. | 1000 | 0.089 | 160 | 0 | 0 | 0 | 0 | 1 | 0 |  | 0.089 | 2 | 53555535 | 2334 | 0 | 0 | 0 | 0 | 0 | 0 | 0 | 0
1342 | 53555551 | 53555526 | 29140948 | 1 | 1 | 1 | 3 | 301-0559 | ТССЦ Московской обл., 301-0559, приказ Минстроя России №675/пр от 28.02.2017 № 256/пр | Радиаторы стальные панельные РСВ2-1, РСВ2-6 однорядные | 1033 | 1013 | квт | квт | 1 | 100 | 166.98 | 0 | 0 | 0 | 0 | 1 | 0 |  | 100 | 2 | 53555536 | 2335 | 0 | 0 | 0 | 0 | 0 | 0 | 0 | 0
1342 | 53555552 | 53555526 | 29140930 | 1 | 1 | 1 | 3 | 301-1225 | ТССЦ Московской обл., 301-1225, приказ Минстроя России №675/пр от 28.02.2017 № 256/пр | Кронштейны для радиаторов стальных спаренных марки КР1-РС | 1035 | 1013 | компл. | компл. | 1 | 44.2 | 24.74 | 0 | 0 | 0 | 0 | 1 | 0 |  | 44.2 | 2 | 53555538 | 2337 | 0 | 0 | 0 | 0 | 0 | 0 | 0 | 0
1342 | 53555553 | 53555526 | 29140920 | 1 | 1 | 1 | 3 | 301-3361 | ТССЦ Московской обл., 301-3361, приказ Минстроя России №675/пр от 28.02.2017 № 256/пр | Водный раствор нитрата и карбоната | 1339 | 1007 | м3 | м3 | 1 | 0.67 | 45.83 | 0 | 0 | 0 | 0 | 1 | 0 |  | 0.67 | 2 | 53555539 | 2338 | 0 | 0 | 0 | 0 | 0 | 0 | 0 | 0
1342 | 53555554 | 53555526 | 29150040 | 1 | 1 | 1 | 3 | 411-0001 | ТССЦ Московской обл., 411-0001, приказ Минстроя России №675/пр от 28.02.2017 № 257/пр | Вода | 1339 | 1007 | м3 | м3 | 1 | 15 | 2.44 | 0 | 0 | 0 | 0 | 1 | 0 |  | 15 | 2 | 53555541 | 2340 | 0 | 0 | 0 | 0 | 0 | 0 | 0 | 0
1351 | 53555571 | 53555559 | 18410171 | 1 | 1 | 1 | 1 | 1-1034-90 |  | Рабочий строитель среднего разряда 3,4 | 1369 | 1013 | чел.-ч | чел.-ч | 1 | 1.78 | 0 | 0 | 0 | 298.91 | 0 | 1 | 1 | )*1,15)*1,15 | 2.354 | 2 | 53555560 | 2341 | 0 | 0 | 0 | 0 | 0 | 0 | 0 | 0
1351 | 53555572 | 53555559 | 121548 | 1 | 1 | 1 | 1 | 2 |  | Затраты труда машинистов | 608254 | 1013 | чел.час | чел.час | 1 | 0.01 | 0 | 0 | 0 | 0 | 0 | 1 | 2 | )*1,25)*1,15 | 0.014375 | 2 | 53555561 | 2342 | 0 | 0 | 0 | 0 | 0 | 0 | 0 | 0
1351 | 53555573 | 53555559 | 29172379 | 1 | 1 | 1 | 2 | 021141 | ТСЭМ Московской обл., 021141, приказ Минстроя России №675/пр от 28.02.2017 № 264/пр | Краны на автомобильном ходу при работе на других видах строительства 10 т | 1368 | 1011 | маш.-ч | маш.-ч | 1 | 0.01 | 0 | 112 | 13.5 | 0 | 0 | 1 | 0 | )*1,25)*1,15 | 0.014375 | 2 | 53555562 | 2343 | 0 | 0 | 0 | 0 | 0 | 0 | 0 | 0
1351 | 53555574 | 53555559 | 29172657 | 1 | 1 | 1 | 2 | 040502 | ТСЭМ Московской обл., 040502, приказ Минстроя России №675/пр от 28.02.2017 № 264/пр | Установки для сварки ручной дуговой (постоянного тока) | 1368 | 1011 | маш.-ч | маш.-ч | 1 | 0.12 | 0 | 8.1 | 0 | 0 | 0 | 1 | 0 | )*1,25)*1,15 | 0.1725 | 2 | 53555563 | 2344 | 0 | 0 | 0 | 0 | 0 | 0 | 0 | 0
1351 | 53555575 | 53555559 | 29174500 | 1 | 1 | 1 | 2 | 330206 | ТСЭМ Московской обл., 330206, приказ Минстроя России №675/пр от 28.02.2017 № 264/пр | Дрели электрические | 1368 | 1011 | маш.-ч | маш.-ч | 1 | 0.35 | 0 | 1.95 | 0 | 0 | 0 | 1 | 0 | )*1,25)*1,15 | 0.50312 | 2 | 53555564 | 2345 | 0 | 0 | 0 | 0 | 0 | 0 | 0 | 0
1351 | 53555576 | 53555559 | 29174913 | 1 | 1 | 1 | 2 | 400001 | ТСЭМ Московской обл., 400001, приказ Минстроя России №675/пр от 28.02.2017 № 264/пр | Автомобили бортовые, грузоподъемность до 5 т | 1368 | 1011 | маш.-ч | маш.-ч | 1 | 0.01 | 0 | 87.17 | 11.6 | 0 | 0 | 1 | 0 | )*1,25)*1,15 | 0.014375 | 2 | 53555565 | 2346 | 0 | 0 | 0 | 0 | 0 | 0 | 0 | 0
1351 | 53555577 | 53555559 | 29113986 | 1 | 1 | 1 | 3 | 101-1522 | ТССЦ Московской обл., 101-1522, приказ Минстроя России №675/пр от 28.02.2017 № 254/пр | Электроды диаметром 5 мм Э42А | 1348 | 1009 | т | т | 1000 | 0.00011 | 10362 | 0 | 0 | 0 | 0 | 1 | 0 |  | 0.00011 | 2 | 53555566 | 2347 | 0 | 0 | 0 | 0 | 0 | 0 | 0 | 0
1351 | 53555578 | 53555559 | 29114247 | 1 | 1 | 1 | 3 | 101-1714 | ТССЦ Московской обл., 101-1714, приказ Минстроя России №675/пр от 28.02.2017 № 254/пр | Болты с гайками и шайбами строительные | 1348 | 1009 | т | т | 1000 | 0.0004 | 9040.01 | 0 | 0 | 0 | 0 | 1 | 0 |  | 0.0004 | 2 | 53555567 | 2348 | 0 | 0 | 0 | 0 | 0 | 0 | 0 | 0
1351 | 53555579 | 53555559 | 29131328 | 1 | 1 | 1 | 3 | 204-0004 | ТССЦ Московской обл., 204-0004, приказ Минстроя России №675/пр от 28.02.2017 № 255/пр | Горячекатаная арматурная сталь гладкая класса А-I, диаметром 12 мм | 1348 | 1009 | т | т | 1000 | 0.00043 | 6014.12 | 0 | 0 | 0 | 0 | 1 | 0 |  | 0.00043 | 2 | 53555568 | 2349 | 0 | 0 | 0 | 0 | 0 | 0 | 0 | 0
1351 | 53555580 | 53555559 | 29136287 | 1 | 1 | 1 | 3 | 301-9390 | ТССЦ Московской обл., 301-9390, приказ Минстроя России №675/пр от 28.02.2017 № 256/пр | Решетки жалюзийные | 1354 | 1010 | шт. | шт. | 1 | 1 | 0 | 0 | 0 | 0 | 0 | 0 | 0 |  | 1 | 3 | -1 |  | 0 | 0 | 0 | 0 | 0 | 0 | 0 | 0
1351 | 53555581 | 53555559 | 29145157 | 1 | 1 | 1 | 3 | 402-0004 | ТССЦ Московской обл., 402-0004, приказ Минстроя России №675/пр от 28.02.2017 № 257/пр | Раствор готовый кладочный цементный марки 100 | 1339 | 1007 | м3 | м3 | 1 | 0.0003 | 519.8 | 0 | 0 | 0 | 0 | 1 | 0 |  | 0.0003 | 2 | 53555570 | 2350 | 0 | 0 | 0 | 0 | 0 | 0 | 0 | 0
1352 | 53555571 | 53555559 | 18410171 | 1 | 1 | 1 | 1 | 1-1034-90 |  | Рабочий строитель среднего разряда 3,4 | 1369 | 1013 | чел.-ч | чел.-ч | 1 | 1.78 | 0 | 0 | 0 | 298.91 | 0 | 1 | 1 | )*1,15)*1,15 | 2.354 | 2 | 53555560 | 2352 | 0 | 0 | 0 | 0 | 0 | 0 | 0 | 0
1352 | 53555572 | 53555559 | 121548 | 1 | 1 | 1 | 1 | 2 |  | Затраты труда машинистов | 608254 | 1013 | чел.час | чел.час | 1 | 0.01 | 0 | 0 | 0 | 0 | 0 | 1 | 2 | )*1,25)*1,15 | 0.014375 | 2 | 53555561 | 2353 | 0 | 0 | 0 | 0 | 0 | 0 | 0 | 0
1352 | 53555573 | 53555559 | 29172379 | 1 | 1 | 1 | 2 | 021141 | ТСЭМ Московской обл., 021141, приказ Минстроя России №675/пр от 28.02.2017 № 264/пр | Краны на автомобильном ходу при работе на других видах строительства 10 т | 1368 | 1011 | маш.-ч | маш.-ч | 1 | 0.01 | 0 | 112 | 13.5 | 0 | 0 | 1 | 0 | )*1,25)*1,15 | 0.014375 | 2 | 53555562 | 2354 | 0 | 0 | 0 | 0 | 0 | 0 | 0 | 0
1352 | 53555574 | 53555559 | 29172657 | 1 | 1 | 1 | 2 | 040502 | ТСЭМ Московской обл., 040502, приказ Минстроя России №675/пр от 28.02.2017 № 264/пр | Установки для сварки ручной дуговой (постоянного тока) | 1368 | 1011 | маш.-ч | маш.-ч | 1 | 0.12 | 0 | 8.1 | 0 | 0 | 0 | 1 | 0 | )*1,25)*1,15 | 0.1725 | 2 | 53555563 | 2355 | 0 | 0 | 0 | 0 | 0 | 0 | 0 | 0
1352 | 53555575 | 53555559 | 29174500 | 1 | 1 | 1 | 2 | 330206 | ТСЭМ Московской обл., 330206, приказ Минстроя России №675/пр от 28.02.2017 № 264/пр | Дрели электрические | 1368 | 1011 | маш.-ч | маш.-ч | 1 | 0.35 | 0 | 1.95 | 0 | 0 | 0 | 1 | 0 | )*1,25)*1,15 | 0.50312 | 2 | 53555564 | 2356 | 0 | 0 | 0 | 0 | 0 | 0 | 0 | 0
1352 | 53555576 | 53555559 | 29174913 | 1 | 1 | 1 | 2 | 400001 | ТСЭМ Московской обл., 400001, приказ Минстроя России №675/пр от 28.02.2017 № 264/пр | Автомобили бортовые, грузоподъемность до 5 т | 1368 | 1011 | маш.-ч | маш.-ч | 1 | 0.01 | 0 | 87.17 | 11.6 | 0 | 0 | 1 | 0 | )*1,25)*1,15 | 0.014375 | 2 | 53555565 | 2357 | 0 | 0 | 0 | 0 | 0 | 0 | 0 | 0
1352 | 53555577 | 53555559 | 29113986 | 1 | 1 | 1 | 3 | 101-1522 | ТССЦ Московской обл., 101-1522, приказ Минстроя России №675/пр от 28.02.2017 № 254/пр | Электроды диаметром 5 мм Э42А | 1348 | 1009 | т | т | 1000 | 0.00011 | 10362 | 0 | 0 | 0 | 0 | 1 | 0 |  | 0.00011 | 2 | 53555566 | 2358 | 0 | 0 | 0 | 0 | 0 | 0 | 0 | 0
1352 | 53555578 | 53555559 | 29114247 | 1 | 1 | 1 | 3 | 101-1714 | ТССЦ Московской обл., 101-1714, приказ Минстроя России №675/пр от 28.02.2017 № 254/пр | Болты с гайками и шайбами строительные | 1348 | 1009 | т | т | 1000 | 0.0004 | 9040.01 | 0 | 0 | 0 | 0 | 1 | 0 |  | 0.0004 | 2 | 53555567 | 2359 | 0 | 0 | 0 | 0 | 0 | 0 | 0 | 0
1352 | 53555579 | 53555559 | 29131328 | 1 | 1 | 1 | 3 | 204-0004 | ТССЦ Московской обл., 204-0004, приказ Минстроя России №675/пр от 28.02.2017 № 255/пр | Горячекатаная арматурная сталь гладкая класса А-I, диаметром 12 мм | 1348 | 1009 | т | т | 1000 | 0.00043 | 6014.12 | 0 | 0 | 0 | 0 | 1 | 0 |  | 0.00043 | 2 | 53555568 | 2360 | 0 | 0 | 0 | 0 | 0 | 0 | 0 | 0
1352 | 53555580 | 53555559 | 29136287 | 1 | 1 | 1 | 3 | 301-9390 | ТССЦ Московской обл., 301-9390, приказ Минстроя России №675/пр от 28.02.2017 № 256/пр | Решетки жалюзийные | 1354 | 1010 | шт. | шт. | 1 | 1 | 0 | 0 | 0 | 0 | 0 | 0 | 0 |  | 1 | 3 | -1 |  | 0 | 0 | 0 | 0 | 0 | 0 | 0 | 0
1352 | 53555581 | 53555559 | 29145157 | 1 | 1 | 1 | 3 | 402-0004 | ТССЦ Московской обл., 402-0004, приказ Минстроя России №675/пр от 28.02.2017 № 257/пр | Раствор готовый кладочный цементный марки 100 | 1339 | 1007 | м3 | м3 | 1 | 0.0003 | 519.8 | 0 | 0 | 0 | 0 | 1 | 0 |  | 0.0003 | 2 | 53555570 | 2361 | 0 | 0 | 0 | 0 | 0 | 0 | 0 | 0
1390 | 53555588 | 53555583 | 18407525 | 1 | 1 | 1 | 1 | 1-1021-90 |  | Рабочий строитель среднего разряда 2,1 | 1369 | 1013 | чел.-ч | чел.-ч | 1 | 110 | 0 | 0 | 0 | 262.25 | 0 | 1 | 1 |  | 110 | 2 | 53555584 | 2363 | 0 | 0 | 0 | 0 | 0 | 0 | 0 | 0
1390 | 53555589 | 53555583 | 121548 | 1 | 1 | 1 | 1 | 2 |  | Затраты труда машинистов | 608254 | 1013 | чел.час | чел.час | 1 | 2.24 | 0 | 0 | 0 | 0 | 0 | 1 | 2 |  | 2.24 | 2 | 53555585 | 2364 | 0 | 0 | 0 | 0 | 0 | 0 | 0 | 0
1390 | 53555590 | 53555583 | 29172556 | 1 | 1 | 1 | 2 | 030954 | ТСЭМ Московской обл., 030954, приказ Минстроя России №675/пр от 28.02.2017 № 264/пр | Подъемники грузоподъемностью до 500 кг одномачтовые, высота подъема 45 м | 1368 | 1011 | маш.-ч | маш.-ч | 1 | 2.24 | 0 | 31.26 | 13.5 | 0 | 0 | 1 | 0 |  | 2.24 | 2 | 53555586 | 2365 | 0 | 0 | 0 | 0 | 0 | 0 | 0 | 0
1391 | 53555588 | 53555583 | 18407525 | 1 | 1 | 1 | 1 | 1-1021-90 |  | Рабочий строитель среднего разряда 2,1 | 1369 | 1013 | чел.-ч | чел.-ч | 1 | 110 | 0 | 0 | 0 | 262.25 | 0 | 1 | 1 |  | 110 | 2 | 53555584 | 2367 | 0 | 0 | 0 | 0 | 0 | 0 | 0 | 0
1391 | 53555589 | 53555583 | 121548 | 1 | 1 | 1 | 1 | 2 |  | Затраты труда машинистов | 608254 | 1013 | чел.час | чел.час | 1 | 2.24 | 0 | 0 | 0 | 0 | 0 | 1 | 2 |  | 2.24 | 2 | 53555585 | 2368 | 0 | 0 | 0 | 0 | 0 | 0 | 0 | 0
1391 | 53555590 | 53555583 | 29172556 | 1 | 1 | 1 | 2 | 030954 | ТСЭМ Московской обл., 030954, приказ Минстроя России №675/пр от 28.02.2017 № 264/пр | Подъемники грузоподъемностью до 500 кг одномачтовые, высота подъема 45 м | 1368 | 1011 | маш.-ч | маш.-ч | 1 | 2.24 | 0 | 31.26 | 13.5 | 0 | 0 | 1 | 0 |  | 2.24 | 2 | 53555586 | 2369 | 0 | 0 | 0 | 0 | 0 | 0 | 0 | 0
1394 | 53555600 | 53555592 | 18410542 | 1 | 1 | 1 | 1 | 1-1027-90 |  | Рабочий строитель среднего разряда 2,7 | 1369 | 1013 | чел.-ч | чел.-ч | 1 | 34.66 | 0 | 0 | 0 | 276.92 | 0 | 1 | 1 |  | 34.66 | 2 | 53555593 | 2371 | 0 | 0 | 0 | 0 | 0 | 0 | 0 | 0
1394 | 53555601 | 53555592 | 121548 | 1 | 1 | 1 | 1 | 2 |  | Затраты труда машинистов | 608254 | 1013 | чел.час | чел.час | 1 | 0.1 | 0 | 0 | 0 | 0 | 0 | 1 | 2 |  | 0.1 | 2 | 53555594 | 2372 | 0 | 0 | 0 | 0 | 0 | 0 | 0 | 0
1394 | 53555602 | 53555592 | 29172556 | 1 | 1 | 1 | 2 | 030954 | ТСЭМ Московской обл., 030954, приказ Минстроя России №675/пр от 28.02.2017 № 264/пр | Подъемники грузоподъемностью до 500 кг одномачтовые, высота подъема 45 м | 1368 | 1011 | маш.-ч | маш.-ч | 1 | 0.1 | 0 | 31.26 | 13.5 | 0 | 0 | 1 | 0 |  | 0.1 | 2 | 53555595 | 2373 | 0 | 0 | 0 | 0 | 0 | 0 | 0 | 0
1394 | 53555603 | 53555592 | 29172659 | 1 | 1 | 1 | 2 | 040504 | ТСЭМ Московской обл., 040504, приказ Минстроя России №675/пр от 28.02.2017 № 264/пр | Аппарат для газовой сварки и резки | 1368 | 1011 | маш.-ч | маш.-ч | 1 | 3.3 | 0 | 1.2 | 0 | 0 | 0 | 1 | 0 |  | 3.3 | 2 | 53555596 | 2374 | 0 | 0 | 0 | 0 | 0 | 0 | 0 | 0
1394 | 53555604 | 53555592 | 29107441 | 1 | 1 | 1 | 3 | 101-0324 | ТССЦ Московской обл., 101-0324, приказ Минстроя России №675/пр от 28.02.2017 № 254/пр | Кислород технический газообразный | 1339 | 1007 | м3 | м3 | 1 | 2.74 | 6.23 | 0 | 0 | 0 | 0 | 1 | 0 |  | 2.74 | 2 | 53555597 | 2375 | 0 | 0 | 0 | 0 | 0 | 0 | 0 | 0
1394 | 53555605 | 53555592 | 29107430 | 1 | 1 | 1 | 3 | 101-1602 | ТССЦ Московской обл., 101-1602, приказ Минстроя России №675/пр от 28.02.2017 № 254/пр | Ацетилен газообразный технический | 1339 | 1007 | м3 | м3 | 1 | 0.43 | 38.49 | 0 | 0 | 0 | 0 | 1 | 0 |  | 0.43 | 2 | 53555598 | 2376 | 0 | 0 | 0 | 0 | 0 | 0 | 0 | 0
1394 | 53555606 | 53555592 | 29164350 | 1 | 1 | 1 | 3 | 509-9899 | ТССЦ Московской обл., 509-9899, приказ Минстроя России №675/пр от 28.02.2017 № 258/пр | Строительный мусор и масса возвратных материалов | 1348 | 1009 | т | т | 1000 | 0.22 | 0 | 0 | 0 | 0 | 0 | 0 | 0 |  | 0.22 | 2 | 53555599 | 2377 | 0 | 0 | 0 | 0 | 0 | 0 | 0 | 0
1395 | 53555600 | 53555592 | 18410542 | 1 | 1 | 1 | 1 | 1-1027-90 |  | Рабочий строитель среднего разряда 2,7 | 1369 | 1013 | чел.-ч | чел.-ч | 1 | 34.66 | 0 | 0 | 0 | 276.92 | 0 | 1 | 1 |  | 34.66 | 2 | 53555593 | 2378 | 0 | 0 | 0 | 0 | 0 | 0 | 0 | 0
1395 | 53555601 | 53555592 | 121548 | 1 | 1 | 1 | 1 | 2 |  | Затраты труда машинистов | 608254 | 1013 | чел.час | чел.час | 1 | 0.1 | 0 | 0 | 0 | 0 | 0 | 1 | 2 |  | 0.1 | 2 | 53555594 | 2379 | 0 | 0 | 0 | 0 | 0 | 0 | 0 | 0
1395 | 53555602 | 53555592 | 29172556 | 1 | 1 | 1 | 2 | 030954 | ТСЭМ Московской обл., 030954, приказ Минстроя России №675/пр от 28.02.2017 № 264/пр | Подъемники грузоподъемностью до 500 кг одномачтовые, высота подъема 45 м | 1368 | 1011 | маш.-ч | маш.-ч | 1 | 0.1 | 0 | 31.26 | 13.5 | 0 | 0 | 1 | 0 |  | 0.1 | 2 | 53555595 | 2380 | 0 | 0 | 0 | 0 | 0 | 0 | 0 | 0
1395 | 53555603 | 53555592 | 29172659 | 1 | 1 | 1 | 2 | 040504 | ТСЭМ Московской обл., 040504, приказ Минстроя России №675/пр от 28.02.2017 № 264/пр | Аппарат для газовой сварки и резки | 1368 | 1011 | маш.-ч | маш.-ч | 1 | 3.3 | 0 | 1.2 | 0 | 0 | 0 | 1 | 0 |  | 3.3 | 2 | 53555596 | 2381 | 0 | 0 | 0 | 0 | 0 | 0 | 0 | 0
1395 | 53555604 | 53555592 | 29107441 | 1 | 1 | 1 | 3 | 101-0324 | ТССЦ Московской обл., 101-0324, приказ Минстроя России №675/пр от 28.02.2017 № 254/пр | Кислород технический газообразный | 1339 | 1007 | м3 | м3 | 1 | 2.74 | 6.23 | 0 | 0 | 0 | 0 | 1 | 0 |  | 2.74 | 2 | 53555597 | 2382 | 0 | 0 | 0 | 0 | 0 | 0 | 0 | 0
1395 | 53555605 | 53555592 | 29107430 | 1 | 1 | 1 | 3 | 101-1602 | ТССЦ Московской обл., 101-1602, приказ Минстроя России №675/пр от 28.02.2017 № 254/пр | Ацетилен газообразный технический | 1339 | 1007 | м3 | м3 | 1 | 0.43 | 38.49 | 0 | 0 | 0 | 0 | 1 | 0 |  | 0.43 | 2 | 53555598 | 2383 | 0 | 0 | 0 | 0 | 0 | 0 | 0 | 0
1395 | 53555606 | 53555592 | 29164350 | 1 | 1 | 1 | 3 | 509-9899 | ТССЦ Московской обл., 509-9899, приказ Минстроя России №675/пр от 28.02.2017 № 258/пр | Строительный мусор и масса возвратных материалов | 1348 | 1009 | т | т | 1000 | 0.22 | 0 | 0 | 0 | 0 | 0 | 0 | 0 |  | 0.22 | 2 | 53555599 | 2384 | 0 | 0 | 0 | 0 | 0 | 0 | 0 | 0
1398 | 53562595 | 53562584 | 53014255 | 1 | 1 | 1 | 1 | 1-100-38-90 |  | Рабочий среднего разряда 3,8 | 1369 | 1013 | чел.-ч | чел.-ч | 1 | 13.18 | 0 | 0 | 0 | 9.4 | 0 | 1 | 1 | )*1,15)*1,15 | 17.4305 | 2 | 53562585 | 2385 | 0 | 0 | 0 | 0 | 0 | 0 | 0 | 0
1398 | 53562596 | 53562584 | 121548 | 1 | 1 | 1 | 1 | 2 |  | Затраты труда машинистов | 608254 | 1013 | чел.час | чел.час | 1 | 0.01 | 0 | 0 | 0 | 0 | 0 | 1 | 2 | )*1,25)*1,15 | 0.014375 | 2 | 53562586 | 2386 | 0 | 0 | 0 | 0 | 0 | 0 | 0 | 0
1398 | 53562597 | 53562584 | 53146464 | 1 | 1 | 1 | 2 | 020129 | ТСНБ-2001 Московской области, 020129, протокол от 24.02.2022 г. № 02 | Краны башенные при работе на других видах строительства 8 т | 1368 | 1011 | маш.-ч | маш.-ч | 1 | 0.01 | 0 | 86.4 | 13.5 | 0 | 0 | 1 | 0 | )*1,25)*1,15 | 0.014375 | 2 | 53562587 | 2387 | 0 | 0 | 0 | 0 | 0 | 0 | 0 | 0
1398 | 53562598 | 53562584 | 53146562 | 1 | 1 | 1 | 2 | 042900 | ТСНБ-2001 Московской области, 042900, протокол от 24.02.2022 г. № 02 | Установки для гидравлических испытаний трубопроводов, давление нагнетания: низкое 0,1 МПа (1 кгс/см2), высокое 10 МПа (100 кгс/см2) | 1368 | 1011 | маш.-ч | маш.-ч | 1 | 1.27 | 0 | 29.67 | 0 | 0 | 0 | 1 | 0 | )*1,25)*1,15 | 1.8256 | 2 | 53562588 | 2388 | 0 | 0 | 0 | 0 | 0 | 0 | 0 | 0
1398 | 53562599 | 53562584 | 53146848 | 1 | 1 | 1 | 2 | 400001 | ТСНБ-2001 Московской области, 400001, протокол от 24.02.2022 г. № 02 | Автомобили бортовые, грузоподъемность до 5 т | 1368 | 1011 | маш.-ч | маш.-ч | 1 | 0.03 | 0 | 87.17 | 11.6 | 0 | 0 | 1 | 0 | )*1,25)*1,15 | 0.043125 | 2 | 53562589 | 2389 | 0 | 0 | 0 | 0 | 0 | 0 | 0 | 0
1398 | 53562600 | 53562584 | 53155130 | 1 | 1 | 1 | 3 | 01.7.17.09/4 | ТСНБ-2001 Московской области, 01.7.17.09/4, протокол от 24.02.2022 г. № 02 | Буры | 1371 | 1013 | ШТ | ШТ | 1 | 0 | 0 | 0 | 0 | 0 | 1 | 0 | 0 |  | 0 | 3 | -1 |  | 0 | 0 | 0 | 0 | 0 | 0 | 0 | 0
1398 | 53562601 | 53562584 | 53144819 | 1 | 1 | 1 | 3 | 101-1381 | ТСНБ-2001 Московской области, 101-1381, протокол от 24.02.2022 г. № 02 | Шпильки оцинкованные стяжные диаметром: 10 мм длиной 100 мм | 1348 | 1009 | т | т | 1000 | 0.00272 | 14528.73 | 0 | 0 | 0 | 0 | 1 | 0 |  | 0.00272 | 2 | 53562590 | 2390 | 0 | 0 | 0 | 0 | 0 | 0 | 0 | 0
1398 | 53562602 | 53562584 | 53145031 | 1 | 1 | 1 | 3 | 101-2205 | ТСНБ-2001 Московской области, 101-2205, протокол от 24.02.2022 г. № 02 | Дюбели распорные полиэтиленовые: 10х40 мм | 1356 | 1010 | 1000 шт. | 1000 шт. | 1000 | 0.143 | 269 | 0 | 0 | 0 | 0 | 1 | 0 |  | 0.143 | 2 | 53562591 | 2391 | 0 | 0 | 0 | 0 | 0 | 0 | 0 | 0
1398 | 53562603 | 53562584 | 53145534 | 1 | 1 | 1 | 3 | 103-9911 | ТСНБ-2001 Московской области, 103-9911, протокол от 24.02.2022 г. № 02 | Фасонные и соединительные части к полипропиленовым трубам | 1354 | 1010 | шт. | шт. | 1 | 0 | 0 | 0 | 0 | 0 | 1 | 0 | 0 |  | 0 | 3 | -1 |  | 0 | 0 | 0 | 0 | 0 | 0 | 0 | 0
1398 | 53562604 | 53562584 | 53145909 | 1 | 1 | 1 | 3 | 301-9690 | ТСНБ-2001 Московской области, 301-9690, протокол от 24.02.2022 г. № 02 | Хомуты для крепления труб | 1354 | 1010 | шт. | шт. | 1 | 143 | 0 | 0 | 0 | 0 | 0 | 0 | 0 |  | 143 | 3 | -1 |  | 0 | 0 | 0 | 0 | 0 | 0 | 0 | 0
1398 | 53562605 | 53562584 | 53145924 | 1 | 1 | 1 | 3 | 302-9008 | ТСНБ-2001 Московской области, 302-9008, протокол от 24.02.2022 г. № 02 | Арматура трубопроводная муфтовая | 1354 | 1010 | шт. | шт. | 1 | 0 | 0 | 0 | 0 | 0 | 1 | 0 | 0 |  | 0 | 3 | -1 |  | 0 | 0 | 0 | 0 | 0 | 0 | 0 | 0
1398 | 53562606 | 53562584 | 53146152 | 1 | 1 | 1 | 3 | 411-0001 | ТСНБ-2001 Московской области, 411-0001, протокол от 24.02.2022 г. № 02 | Вода | 1339 | 1007 | м3 | м3 | 1 | 0.4578 | 2.44 | 0 | 0 | 0 | 0 | 1 | 0 |  | 0.4578 | 2 | 53562594 | 2394 | 0 | 0 | 0 | 0 | 0 | 0 | 0 | 0
1398 | 53562607 | 53562584 | 53146346 | 1 | 1 | 1 | 3 | 507-9004 | ТСНБ-2001 Московской области, 507-9004, протокол от 24.02.2022 г. № 02 | Трубы пластмассовые | 1302 | 1003 | 10 м | 10 м | 10 | 10.25 | 0 | 0 | 0 | 0 | 0 | 0 | 0 |  | 10.25 | 3 | -1 |  | 0 | 0 | 0 | 0 | 0 | 0 | 0 | 0
1399 | 53562595 | 53562584 | 53014255 | 1 | 1 | 1 | 1 | 1-100-38-90 |  | Рабочий среднего разряда 3,8 | 1369 | 1013 | чел.-ч | чел.-ч | 1 | 13.18 | 0 | 0 | 0 | 331.26 | 0 | 1 | 1 | )*1,15)*1,15 | 17.4305 | 2 | 53562585 | 2395 | 0 | 0 | 0 | 0 | 0 | 0 | 0 | 0
1399 | 53562596 | 53562584 | 121548 | 1 | 1 | 1 | 1 | 2 |  | Затраты труда машинистов | 608254 | 1013 | чел.час | чел.час | 1 | 0.01 | 0 | 0 | 0 | 0 | 0 | 1 | 2 | )*1,25)*1,15 | 0.014375 | 2 | 53562586 | 2396 | 0 | 0 | 0 | 0 | 0 | 0 | 0 | 0
1399 | 53562597 | 53562584 | 53146464 | 1 | 1 | 1 | 2 | 020129 | ТСНБ-2001 Московской области, 020129, протокол от 24.02.2022 г. № 02 | Краны башенные при работе на других видах строительства 8 т | 1368 | 1011 | маш.-ч | маш.-ч | 1 | 0.01 | 0 | 86.4 | 13.5 | 0 | 0 | 1 | 0 | )*1,25)*1,15 | 0.014375 | 2 | 53562587 | 2397 | 0 | 0 | 0 | 0 | 0 | 0 | 0 | 0
1399 | 53562598 | 53562584 | 53146562 | 1 | 1 | 1 | 2 | 042900 | ТСНБ-2001 Московской области, 042900, протокол от 24.02.2022 г. № 02 | Установки для гидравлических испытаний трубопроводов, давление нагнетания: низкое 0,1 МПа (1 кгс/см2), высокое 10 МПа (100 кгс/см2) | 1368 | 1011 | маш.-ч | маш.-ч | 1 | 1.27 | 0 | 29.67 | 0 | 0 | 0 | 1 | 0 | )*1,25)*1,15 | 1.8256 | 2 | 53562588 | 2398 | 0 | 0 | 0 | 0 | 0 | 0 | 0 | 0
1399 | 53562599 | 53562584 | 53146848 | 1 | 1 | 1 | 2 | 400001 | ТСНБ-2001 Московской области, 400001, протокол от 24.02.2022 г. № 02 | Автомобили бортовые, грузоподъемность до 5 т | 1368 | 1011 | маш.-ч | маш.-ч | 1 | 0.03 | 0 | 87.17 | 11.6 | 0 | 0 | 1 | 0 | )*1,25)*1,15 | 0.043125 | 2 | 53562589 | 2399 | 0 | 0 | 0 | 0 | 0 | 0 | 0 | 0
1399 | 53562600 | 53562584 | 53155130 | 1 | 1 | 1 | 3 | 01.7.17.09/4 | ТСНБ-2001 Московской области, 01.7.17.09/4, протокол от 24.02.2022 г. № 02 | Буры | 1371 | 1013 | ШТ | ШТ | 1 | 0 | 0 | 0 | 0 | 0 | 1 | 0 | 0 |  | 0 | 3 | -1 |  | 0 | 0 | 0 | 0 | 0 | 0 | 0 | 0
1399 | 53562601 | 53562584 | 53144819 | 1 | 1 | 1 | 3 | 101-1381 | ТСНБ-2001 Московской области, 101-1381, протокол от 24.02.2022 г. № 02 | Шпильки оцинкованные стяжные диаметром: 10 мм длиной 100 мм | 1348 | 1009 | т | т | 1000 | 0.00272 | 14528.73 | 0 | 0 | 0 | 0 | 1 | 0 |  | 0.00272 | 2 | 53562590 | 2400 | 0 | 0 | 0 | 0 | 0 | 0 | 0 | 0
1399 | 53562602 | 53562584 | 53145031 | 1 | 1 | 1 | 3 | 101-2205 | ТСНБ-2001 Московской области, 101-2205, протокол от 24.02.2022 г. № 02 | Дюбели распорные полиэтиленовые: 10х40 мм | 1356 | 1010 | 1000 шт. | 1000 шт. | 1000 | 0.143 | 269 | 0 | 0 | 0 | 0 | 1 | 0 |  | 0.143 | 2 | 53562591 | 2401 | 0 | 0 | 0 | 0 | 0 | 0 | 0 | 0
1399 | 53562603 | 53562584 | 53145534 | 1 | 1 | 1 | 3 | 103-9911 | ТСНБ-2001 Московской области, 103-9911, протокол от 24.02.2022 г. № 02 | Фасонные и соединительные части к полипропиленовым трубам | 1354 | 1010 | шт. | шт. | 1 | 0 | 0 | 0 | 0 | 0 | 1 | 0 | 0 |  | 0 | 3 | -1 |  | 0 | 0 | 0 | 0 | 0 | 0 | 0 | 0
1399 | 53562604 | 53562584 | 53145909 | 1 | 1 | 1 | 3 | 301-9690 | ТСНБ-2001 Московской области, 301-9690, протокол от 24.02.2022 г. № 02 | Хомуты для крепления труб | 1354 | 1010 | шт. | шт. | 1 | 143 | 0 | 0 | 0 | 0 | 0 | 0 | 0 |  | 143 | 3 | -1 |  | 0 | 0 | 0 | 0 | 0 | 0 | 0 | 0
1399 | 53562605 | 53562584 | 53145924 | 1 | 1 | 1 | 3 | 302-9008 | ТСНБ-2001 Московской области, 302-9008, протокол от 24.02.2022 г. № 02 | Арматура трубопроводная муфтовая | 1354 | 1010 | шт. | шт. | 1 | 0 | 0 | 0 | 0 | 0 | 1 | 0 | 0 |  | 0 | 3 | -1 |  | 0 | 0 | 0 | 0 | 0 | 0 | 0 | 0
1399 | 53562606 | 53562584 | 53146152 | 1 | 1 | 1 | 3 | 411-0001 | ТСНБ-2001 Московской области, 411-0001, протокол от 24.02.2022 г. № 02 | Вода | 1339 | 1007 | м3 | м3 | 1 | 0.4578 | 2.44 | 0 | 0 | 0 | 0 | 1 | 0 |  | 0.4578 | 2 | 53562594 | 2404 | 0 | 0 | 0 | 0 | 0 | 0 | 0 | 0
1399 | 53562607 | 53562584 | 53146346 | 1 | 1 | 1 | 3 | 507-9004 | ТСНБ-2001 Московской области, 507-9004, протокол от 24.02.2022 г. № 02 | Трубы пластмассовые | 1302 | 1003 | 10 м | 10 м | 10 | 10.25 | 0 | 0 | 0 | 0 | 0 | 0 | 0 |  | 10.25 | 3 | -1 |  | 0 | 0 | 0 | 0 | 0 | 0 | 0 | 0
1404 | 53562569 | 53562558 | 53014255 | 1 | 1 | 1 | 1 | 1-100-38-90 |  | Рабочий среднего разряда 3,8 | 1369 | 1013 | чел.-ч | чел.-ч | 1 | 12.51 | 0 | 0 | 0 | 9.4 | 0 | 1 | 1 | )*1,15)*1,15 | 16.5445 | 2 | 53562559 | 2405 | 0 | 0 | 0 | 0 | 0 | 0 | 0 | 0
1404 | 53562570 | 53562558 | 121548 | 1 | 1 | 1 | 1 | 2 |  | Затраты труда машинистов | 608254 | 1013 | чел.час | чел.час | 1 | 0.02 | 0 | 0 | 0 | 0 | 0 | 1 | 2 | )*1,25)*1,15 | 0.02875 | 2 | 53562560 | 2406 | 0 | 0 | 0 | 0 | 0 | 0 | 0 | 0
1404 | 53562571 | 53562558 | 53146464 | 1 | 1 | 1 | 2 | 020129 | ТСНБ-2001 Московской области, 020129, протокол от 24.02.2022 г. № 02 | Краны башенные при работе на других видах строительства 8 т | 1368 | 1011 | маш.-ч | маш.-ч | 1 | 0.02 | 0 | 86.4 | 13.5 | 0 | 0 | 1 | 0 | )*1,25)*1,15 | 0.02875 | 2 | 53562561 | 2407 | 0 | 0 | 0 | 0 | 0 | 0 | 0 | 0
1404 | 53562572 | 53562558 | 53146562 | 1 | 1 | 1 | 2 | 042900 | ТСНБ-2001 Московской области, 042900, протокол от 24.02.2022 г. № 02 | Установки для гидравлических испытаний трубопроводов, давление нагнетания: низкое 0,1 МПа (1 кгс/см2), высокое 10 МПа (100 кгс/см2) | 1368 | 1011 | маш.-ч | маш.-ч | 1 | 1.27 | 0 | 29.67 | 0 | 0 | 0 | 1 | 0 | )*1,25)*1,15 | 1.8256 | 2 | 53562562 | 2408 | 0 | 0 | 0 | 0 | 0 | 0 | 0 | 0
1404 | 53562573 | 53562558 | 53146848 | 1 | 1 | 1 | 2 | 400001 | ТСНБ-2001 Московской области, 400001, протокол от 24.02.2022 г. № 02 | Автомобили бортовые, грузоподъемность до 5 т | 1368 | 1011 | маш.-ч | маш.-ч | 1 | 0.06 | 0 | 87.17 | 11.6 | 0 | 0 | 1 | 0 | )*1,25)*1,15 | 0.08625 | 2 | 53562563 | 2409 | 0 | 0 | 0 | 0 | 0 | 0 | 0 | 0
1404 | 53562574 | 53562558 | 53155130 | 1 | 1 | 1 | 3 | 01.7.17.09/4 | ТСНБ-2001 Московской области, 01.7.17.09/4, протокол от 24.02.2022 г. № 02 | Буры | 1371 | 1013 | ШТ | ШТ | 1 | 0 | 0 | 0 | 0 | 0 | 1 | 0 | 0 |  | 0 | 3 | -1 |  | 0 | 0 | 0 | 0 | 0 | 0 | 0 | 0
1404 | 53562575 | 53562558 | 53144819 | 1 | 1 | 1 | 3 | 101-1381 | ТСНБ-2001 Московской области, 101-1381, протокол от 24.02.2022 г. № 02 | Шпильки оцинкованные стяжные диаметром: 10 мм длиной 100 мм | 1348 | 1009 | т | т | 1000 | 0.00211 | 14528.73 | 0 | 0 | 0 | 0 | 1 | 0 |  | 0.00211 | 2 | 53562564 | 2410 | 0 | 0 | 0 | 0 | 0 | 0 | 0 | 0
1404 | 53562576 | 53562558 | 53145031 | 1 | 1 | 1 | 3 | 101-2205 | ТСНБ-2001 Московской области, 101-2205, протокол от 24.02.2022 г. № 02 | Дюбели распорные полиэтиленовые: 10х40 мм | 1356 | 1010 | 1000 шт. | 1000 шт. | 1000 | 0.111 | 269 | 0 | 0 | 0 | 0 | 1 | 0 |  | 0.111 | 2 | 53562565 | 2411 | 0 | 0 | 0 | 0 | 0 | 0 | 0 | 0
1404 | 53562577 | 53562558 | 53145534 | 1 | 1 | 1 | 3 | 103-9911 | ТСНБ-2001 Московской области, 103-9911, протокол от 24.02.2022 г. № 02 | Фасонные и соединительные части к полипропиленовым трубам | 1354 | 1010 | шт. | шт. | 1 | 0 | 0 | 0 | 0 | 0 | 1 | 0 | 0 |  | 0 | 3 | -1 |  | 0 | 0 | 0 | 0 | 0 | 0 | 0 | 0
1404 | 53562578 | 53562558 | 53145909 | 1 | 1 | 1 | 3 | 301-9690 | ТСНБ-2001 Московской области, 301-9690, протокол от 24.02.2022 г. № 02 | Хомуты для крепления труб | 1354 | 1010 | шт. | шт. | 1 | 111 | 0 | 0 | 0 | 0 | 0 | 0 | 0 |  | 111 | 3 | -1 |  | 0 | 0 | 0 | 0 | 0 | 0 | 0 | 0
1404 | 53562579 | 53562558 | 53145924 | 1 | 1 | 1 | 3 | 302-9008 | ТСНБ-2001 Московской области, 302-9008, протокол от 24.02.2022 г. № 02 | Арматура трубопроводная муфтовая | 1354 | 1010 | шт. | шт. | 1 | 0 | 0 | 0 | 0 | 0 | 1 | 0 | 0 |  | 0 | 3 | -1 |  | 0 | 0 | 0 | 0 | 0 | 0 | 0 | 0
1404 | 53562580 | 53562558 | 53146152 | 1 | 1 | 1 | 3 | 411-0001 | ТСНБ-2001 Московской области, 411-0001, протокол от 24.02.2022 г. № 02 | Вода | 1339 | 1007 | м3 | м3 | 1 | 1.3579 | 2.44 | 0 | 0 | 0 | 0 | 1 | 0 |  | 1.3579 | 2 | 53562568 | 2414 | 0 | 0 | 0 | 0 | 0 | 0 | 0 | 0
1404 | 53562581 | 53562558 | 53146346 | 1 | 1 | 1 | 3 | 507-9004 | ТСНБ-2001 Московской области, 507-9004, протокол от 24.02.2022 г. № 02 | Трубы пластмассовые | 1302 | 1003 | 10 м | 10 м | 10 | 10.25 | 0 | 0 | 0 | 0 | 0 | 0 | 0 |  | 10.25 | 3 | -1 |  | 0 | 0 | 0 | 0 | 0 | 0 | 0 | 0
1405 | 53562569 | 53562558 | 53014255 | 1 | 1 | 1 | 1 | 1-100-38-90 |  | Рабочий среднего разряда 3,8 | 1369 | 1013 | чел.-ч | чел.-ч | 1 | 12.51 | 0 | 0 | 0 | 331.26 | 0 | 1 | 1 | )*1,15)*1,15 | 16.5445 | 2 | 53562559 | 2415 | 0 | 0 | 0 | 0 | 0 | 0 | 0 | 0
1405 | 53562570 | 53562558 | 121548 | 1 | 1 | 1 | 1 | 2 |  | Затраты труда машинистов | 608254 | 1013 | чел.час | чел.час | 1 | 0.02 | 0 | 0 | 0 | 0 | 0 | 1 | 2 | )*1,25)*1,15 | 0.02875 | 2 | 53562560 | 2416 | 0 | 0 | 0 | 0 | 0 | 0 | 0 | 0
1405 | 53562571 | 53562558 | 53146464 | 1 | 1 | 1 | 2 | 020129 | ТСНБ-2001 Московской области, 020129, протокол от 24.02.2022 г. № 02 | Краны башенные при работе на других видах строительства 8 т | 1368 | 1011 | маш.-ч | маш.-ч | 1 | 0.02 | 0 | 86.4 | 13.5 | 0 | 0 | 1 | 0 | )*1,25)*1,15 | 0.02875 | 2 | 53562561 | 2417 | 0 | 0 | 0 | 0 | 0 | 0 | 0 | 0
1405 | 53562572 | 53562558 | 53146562 | 1 | 1 | 1 | 2 | 042900 | ТСНБ-2001 Московской области, 042900, протокол от 24.02.2022 г. № 02 | Установки для гидравлических испытаний трубопроводов, давление нагнетания: низкое 0,1 МПа (1 кгс/см2), высокое 10 МПа (100 кгс/см2) | 1368 | 1011 | маш.-ч | маш.-ч | 1 | 1.27 | 0 | 29.67 | 0 | 0 | 0 | 1 | 0 | )*1,25)*1,15 | 1.8256 | 2 | 53562562 | 2418 | 0 | 0 | 0 | 0 | 0 | 0 | 0 | 0
1405 | 53562573 | 53562558 | 53146848 | 1 | 1 | 1 | 2 | 400001 | ТСНБ-2001 Московской области, 400001, протокол от 24.02.2022 г. № 02 | Автомобили бортовые, грузоподъемность до 5 т | 1368 | 1011 | маш.-ч | маш.-ч | 1 | 0.06 | 0 | 87.17 | 11.6 | 0 | 0 | 1 | 0 | )*1,25)*1,15 | 0.08625 | 2 | 53562563 | 2419 | 0 | 0 | 0 | 0 | 0 | 0 | 0 | 0
1405 | 53562574 | 53562558 | 53155130 | 1 | 1 | 1 | 3 | 01.7.17.09/4 | ТСНБ-2001 Московской области, 01.7.17.09/4, протокол от 24.02.2022 г. № 02 | Буры | 1371 | 1013 | ШТ | ШТ | 1 | 0 | 0 | 0 | 0 | 0 | 1 | 0 | 0 |  | 0 | 3 | -1 |  | 0 | 0 | 0 | 0 | 0 | 0 | 0 | 0
1405 | 53562575 | 53562558 | 53144819 | 1 | 1 | 1 | 3 | 101-1381 | ТСНБ-2001 Московской области, 101-1381, протокол от 24.02.2022 г. № 02 | Шпильки оцинкованные стяжные диаметром: 10 мм длиной 100 мм | 1348 | 1009 | т | т | 1000 | 0.00211 | 14528.73 | 0 | 0 | 0 | 0 | 1 | 0 |  | 0.00211 | 2 | 53562564 | 2420 | 0 | 0 | 0 | 0 | 0 | 0 | 0 | 0
1405 | 53562576 | 53562558 | 53145031 | 1 | 1 | 1 | 3 | 101-2205 | ТСНБ-2001 Московской области, 101-2205, протокол от 24.02.2022 г. № 02 | Дюбели распорные полиэтиленовые: 10х40 мм | 1356 | 1010 | 1000 шт. | 1000 шт. | 1000 | 0.111 | 269 | 0 | 0 | 0 | 0 | 1 | 0 |  | 0.111 | 2 | 53562565 | 2421 | 0 | 0 | 0 | 0 | 0 | 0 | 0 | 0
1405 | 53562577 | 53562558 | 53145534 | 1 | 1 | 1 | 3 | 103-9911 | ТСНБ-2001 Московской области, 103-9911, протокол от 24.02.2022 г. № 02 | Фасонные и соединительные части к полипропиленовым трубам | 1354 | 1010 | шт. | шт. | 1 | 0 | 0 | 0 | 0 | 0 | 1 | 0 | 0 |  | 0 | 3 | -1 |  | 0 | 0 | 0 | 0 | 0 | 0 | 0 | 0
1405 | 53562578 | 53562558 | 53145909 | 1 | 1 | 1 | 3 | 301-9690 | ТСНБ-2001 Московской области, 301-9690, протокол от 24.02.2022 г. № 02 | Хомуты для крепления труб | 1354 | 1010 | шт. | шт. | 1 | 111 | 0 | 0 | 0 | 0 | 0 | 0 | 0 |  | 111 | 3 | -1 |  | 0 | 0 | 0 | 0 | 0 | 0 | 0 | 0
1405 | 53562579 | 53562558 | 53145924 | 1 | 1 | 1 | 3 | 302-9008 | ТСНБ-2001 Московской области, 302-9008, протокол от 24.02.2022 г. № 02 | Арматура трубопроводная муфтовая | 1354 | 1010 | шт. | шт. | 1 | 0 | 0 | 0 | 0 | 0 | 1 | 0 | 0 |  | 0 | 3 | -1 |  | 0 | 0 | 0 | 0 | 0 | 0 | 0 | 0
1405 | 53562580 | 53562558 | 53146152 | 1 | 1 | 1 | 3 | 411-0001 | ТСНБ-2001 Московской области, 411-0001, протокол от 24.02.2022 г. № 02 | Вода | 1339 | 1007 | м3 | м3 | 1 | 1.3579 | 2.44 | 0 | 0 | 0 | 0 | 1 | 0 |  | 1.3579 | 2 | 53562568 | 2424 | 0 | 0 | 0 | 0 | 0 | 0 | 0 | 0
1405 | 53562581 | 53562558 | 53146346 | 1 | 1 | 1 | 3 | 507-9004 | ТСНБ-2001 Московской области, 507-9004, протокол от 24.02.2022 г. № 02 | Трубы пластмассовые | 1302 | 1003 | 10 м | 10 м | 10 | 10.25 | 0 | 0 | 0 | 0 | 0 | 0 | 0 |  | 10.25 | 3 | -1 |  | 0 | 0 | 0 | 0 | 0 | 0 | 0 | 0
1412 | 53555691 | 53555675 | 18410171 | 1 | 1 | 1 | 1 | 1-1034-90 |  | Рабочий строитель среднего разряда 3,4 | 1369 | 1013 | чел.-ч | чел.-ч | 1 | 99.7694 | 0 | 0 | 0 | 298.91 | 0 | 1 | 1 | )*1,15)*1,15 | 131.945 | 2 | 53555676 | 2425 | 0 | 0 | 0 | 0 | 0 | 0 | 0 | 0
1412 | 53555692 | 53555675 | 121548 | 1 | 1 | 1 | 1 | 2 |  | Затраты труда машинистов | 608254 | 1013 | чел.час | чел.час | 1 | 2.3 | 0 | 0 | 0 | 0 | 0 | 1 | 2 | )*1,25)*1,15 | 3.3062 | 2 | 53555677 | 2426 | 0 | 0 | 0 | 0 | 0 | 0 | 0 | 0
1412 | 53555693 | 53555675 | 29172379 | 1 | 1 | 1 | 2 | 021141 | ТСЭМ Московской обл., 021141, приказ Минстроя России №675/пр от 28.02.2017 № 264/пр | Краны на автомобильном ходу при работе на других видах строительства 10 т | 1368 | 1011 | маш.-ч | маш.-ч | 1 | 0.16172 | 0 | 112 | 13.5 | 0 | 0 | 1 | 0 | )*1,25)*1,15 | 0.23247 | 2 | 53555678 | 2427 | 0 | 0 | 0 | 0 | 0 | 0 | 0 | 0
1412 | 53555694 | 53555675 | 29172556 | 1 | 1 | 1 | 2 | 030954 | ТСЭМ Московской обл., 030954, приказ Минстроя России №675/пр от 28.02.2017 № 264/пр | Подъемники грузоподъемностью до 500 кг одномачтовые, высота подъема 45 м | 1368 | 1011 | маш.-ч | маш.-ч | 1 | 2.1383 | 0 | 31.26 | 13.5 | 0 | 0 | 1 | 0 | )*1,25)*1,15 | 3.0738 | 2 | 53555679 | 2428 | 0 | 0 | 0 | 0 | 0 | 0 | 0 | 0
1412 | 53555695 | 53555675 | 29172703 | 1 | 1 | 1 | 2 | 042900 | ТСЭМ Московской обл., 042900, приказ Минстроя России №675/пр от 28.02.2017 № 264/пр | Установки для гидравлических испытаний трубопроводов, давление нагнетания низкое 0,1 МПа (1 кгс/см2), высокое 10 МПа (100 кгс/см2) | 1368 | 1011 | маш.-ч | маш.-ч | 1 | 1.4375 | 0 | 29.67 | 0 | 0 | 0 | 1 | 0 | )*1,25)*1,15 | 2.0664 | 2 | 53555680 | 2429 | 0 | 0 | 0 | 0 | 0 | 0 | 0 | 0
1412 | 53555696 | 53555675 | 29174500 | 1 | 1 | 1 | 2 | 330206 | ТСЭМ Московской обл., 330206, приказ Минстроя России №675/пр от 28.02.2017 № 264/пр | Дрели электрические | 1368 | 1011 | маш.-ч | маш.-ч | 1 | 0.37734 | 0 | 1.95 | 0 | 0 | 0 | 1 | 0 | )*1,25)*1,15 | 0.54243 | 2 | 53555681 | 2430 | 0 | 0 | 0 | 0 | 0 | 0 | 0 | 0
1412 | 53555697 | 53555675 | 29174913 | 1 | 1 | 1 | 2 | 400001 | ТСЭМ Московской обл., 400001, приказ Минстроя России №675/пр от 28.02.2017 № 264/пр | Автомобили бортовые, грузоподъемность до 5 т | 1368 | 1011 | маш.-ч | маш.-ч | 1 | 3.3242 | 0 | 87.17 | 11.6 | 0 | 0 | 1 | 0 | )*1,25)*1,15 | 4.7786 | 2 | 53555682 | 2431 | 0 | 0 | 0 | 0 | 0 | 0 | 0 | 0
1412 | 53555698 | 53555675 | 29114681 | 1 | 1 | 1 | 3 | 101-1488 | ТССЦ Московской обл., 101-1488, приказ Минстроя России №675/пр от 28.02.2017 № 254/пр | Шурупы с шестигранной головкой 12х70 мм | 1348 | 1009 | т | т | 1000 | 0.0045 | 9628 | 0 | 0 | 0 | 0 | 1 | 0 |  | 0.0045 | 2 | 53555683 | 2432 | 0 | 0 | 0 | 0 | 0 | 0 | 0 | 0
1412 | 53555699 | 53555675 | 29114471 | 1 | 1 | 1 | 3 | 101-2201 | ТССЦ Московской обл., 101-2201, приказ Минстроя России №675/пр от 28.02.2017 № 254/пр | Дюбели распорные полиэтиленовые 6х30 мм | 1356 | 1010 | 1000 шт. | 1000 шт. | 1000 | 0.089 | 160 | 0 | 0 | 0 | 0 | 1 | 0 |  | 0.089 | 2 | 53555684 | 2433 | 0 | 0 | 0 | 0 | 0 | 0 | 0 | 0
1412 | 53555700 | 53555675 | 29140948 | 1 | 1 | 1 | 3 | 301-0559 | ТССЦ Московской обл., 301-0559, приказ Минстроя России №675/пр от 28.02.2017 № 256/пр | Радиаторы стальные панельные РСВ2-1, РСВ2-6 однорядные | 1033 | 1013 | квт | квт | 1 | 100 | 166.98 | 0 | 0 | 0 | 0 | 1 | 0 |  | 100 | 2 | 53555685 | 2434 | 0 | 0 | 0 | 0 | 0 | 0 | 0 | 0
1412 | 53555701 | 53555675 | 29140930 | 1 | 1 | 1 | 3 | 301-1225 | ТССЦ Московской обл., 301-1225, приказ Минстроя России №675/пр от 28.02.2017 № 256/пр | Кронштейны для радиаторов стальных спаренных марки КР1-РС | 1035 | 1013 | компл. | компл. | 1 | 44.2 | 24.74 | 0 | 0 | 0 | 0 | 1 | 0 |  | 44.2 | 2 | 53555687 | 2436 | 0 | 0 | 0 | 0 | 0 | 0 | 0 | 0
1412 | 53555702 | 53555675 | 29140920 | 1 | 1 | 1 | 3 | 301-3361 | ТССЦ Московской обл., 301-3361, приказ Минстроя России №675/пр от 28.02.2017 № 256/пр | Водный раствор нитрата и карбоната | 1339 | 1007 | м3 | м3 | 1 | 0.67 | 45.83 | 0 | 0 | 0 | 0 | 1 | 0 |  | 0.67 | 2 | 53555688 | 2437 | 0 | 0 | 0 | 0 | 0 | 0 | 0 | 0
1412 | 53555703 | 53555675 | 29150040 | 1 | 1 | 1 | 3 | 411-0001 | ТССЦ Московской обл., 411-0001, приказ Минстроя России №675/пр от 28.02.2017 № 257/пр | Вода | 1339 | 1007 | м3 | м3 | 1 | 15 | 2.44 | 0 | 0 | 0 | 0 | 1 | 0 |  | 15 | 2 | 53555690 | 2439 | 0 | 0 | 0 | 0 | 0 | 0 | 0 | 0
1413 | 53555691 | 53555675 | 18410171 | 1 | 1 | 1 | 1 | 1-1034-90 |  | Рабочий строитель среднего разряда 3,4 | 1369 | 1013 | чел.-ч | чел.-ч | 1 | 99.7694 | 0 | 0 | 0 | 298.91 | 0 | 1 | 1 | )*1,15)*1,15 | 131.945 | 2 | 53555676 | 2440 | 0 | 0 | 0 | 0 | 0 | 0 | 0 | 0
1413 | 53555692 | 53555675 | 121548 | 1 | 1 | 1 | 1 | 2 |  | Затраты труда машинистов | 608254 | 1013 | чел.час | чел.час | 1 | 2.3 | 0 | 0 | 0 | 0 | 0 | 1 | 2 | )*1,25)*1,15 | 3.3062 | 2 | 53555677 | 2441 | 0 | 0 | 0 | 0 | 0 | 0 | 0 | 0
1413 | 53555693 | 53555675 | 29172379 | 1 | 1 | 1 | 2 | 021141 | ТСЭМ Московской обл., 021141, приказ Минстроя России №675/пр от 28.02.2017 № 264/пр | Краны на автомобильном ходу при работе на других видах строительства 10 т | 1368 | 1011 | маш.-ч | маш.-ч | 1 | 0.16172 | 0 | 112 | 13.5 | 0 | 0 | 1 | 0 | )*1,25)*1,15 | 0.23247 | 2 | 53555678 | 2442 | 0 | 0 | 0 | 0 | 0 | 0 | 0 | 0
1413 | 53555694 | 53555675 | 29172556 | 1 | 1 | 1 | 2 | 030954 | ТСЭМ Московской обл., 030954, приказ Минстроя России №675/пр от 28.02.2017 № 264/пр | Подъемники грузоподъемностью до 500 кг одномачтовые, высота подъема 45 м | 1368 | 1011 | маш.-ч | маш.-ч | 1 | 2.1383 | 0 | 31.26 | 13.5 | 0 | 0 | 1 | 0 | )*1,25)*1,15 | 3.0738 | 2 | 53555679 | 2443 | 0 | 0 | 0 | 0 | 0 | 0 | 0 | 0
1413 | 53555695 | 53555675 | 29172703 | 1 | 1 | 1 | 2 | 042900 | ТСЭМ Московской обл., 042900, приказ Минстроя России №675/пр от 28.02.2017 № 264/пр | Установки для гидравлических испытаний трубопроводов, давление нагнетания низкое 0,1 МПа (1 кгс/см2), высокое 10 МПа (100 кгс/см2) | 1368 | 1011 | маш.-ч | маш.-ч | 1 | 1.4375 | 0 | 29.67 | 0 | 0 | 0 | 1 | 0 | )*1,25)*1,15 | 2.0664 | 2 | 53555680 | 2444 | 0 | 0 | 0 | 0 | 0 | 0 | 0 | 0
1413 | 53555696 | 53555675 | 29174500 | 1 | 1 | 1 | 2 | 330206 | ТСЭМ Московской обл., 330206, приказ Минстроя России №675/пр от 28.02.2017 № 264/пр | Дрели электрические | 1368 | 1011 | маш.-ч | маш.-ч | 1 | 0.37734 | 0 | 1.95 | 0 | 0 | 0 | 1 | 0 | )*1,25)*1,15 | 0.54243 | 2 | 53555681 | 2445 | 0 | 0 | 0 | 0 | 0 | 0 | 0 | 0
1413 | 53555697 | 53555675 | 29174913 | 1 | 1 | 1 | 2 | 400001 | ТСЭМ Московской обл., 400001, приказ Минстроя России №675/пр от 28.02.2017 № 264/пр | Автомобили бортовые, грузоподъемность до 5 т | 1368 | 1011 | маш.-ч | маш.-ч | 1 | 3.3242 | 0 | 87.17 | 11.6 | 0 | 0 | 1 | 0 | )*1,25)*1,15 | 4.7786 | 2 | 53555682 | 2446 | 0 | 0 | 0 | 0 | 0 | 0 | 0 | 0
1413 | 53555698 | 53555675 | 29114681 | 1 | 1 | 1 | 3 | 101-1488 | ТССЦ Московской обл., 101-1488, приказ Минстроя России №675/пр от 28.02.2017 № 254/пр | Шурупы с шестигранной головкой 12х70 мм | 1348 | 1009 | т | т | 1000 | 0.0045 | 9628 | 0 | 0 | 0 | 0 | 1 | 0 |  | 0.0045 | 2 | 53555683 | 2447 | 0 | 0 | 0 | 0 | 0 | 0 | 0 | 0
1413 | 53555699 | 53555675 | 29114471 | 1 | 1 | 1 | 3 | 101-2201 | ТССЦ Московской обл., 101-2201, приказ Минстроя России №675/пр от 28.02.2017 № 254/пр | Дюбели распорные полиэтиленовые 6х30 мм | 1356 | 1010 | 1000 шт. | 1000 шт. | 1000 | 0.089 | 160 | 0 | 0 | 0 | 0 | 1 | 0 |  | 0.089 | 2 | 53555684 | 2448 | 0 | 0 | 0 | 0 | 0 | 0 | 0 | 0
1413 | 53555700 | 53555675 | 29140948 | 1 | 1 | 1 | 3 | 301-0559 | ТССЦ Московской обл., 301-0559, приказ Минстроя России №675/пр от 28.02.2017 № 256/пр | Радиаторы стальные панельные РСВ2-1, РСВ2-6 однорядные | 1033 | 1013 | квт | квт | 1 | 100 | 166.98 | 0 | 0 | 0 | 0 | 1 | 0 |  | 100 | 2 | 53555685 | 2449 | 0 | 0 | 0 | 0 | 0 | 0 | 0 | 0
1413 | 53555701 | 53555675 | 29140930 | 1 | 1 | 1 | 3 | 301-1225 | ТССЦ Московской обл., 301-1225, приказ Минстроя России №675/пр от 28.02.2017 № 256/пр | Кронштейны для радиаторов стальных спаренных марки КР1-РС | 1035 | 1013 | компл. | компл. | 1 | 44.2 | 24.74 | 0 | 0 | 0 | 0 | 1 | 0 |  | 44.2 | 2 | 53555687 | 2451 | 0 | 0 | 0 | 0 | 0 | 0 | 0 | 0
1413 | 53555702 | 53555675 | 29140920 | 1 | 1 | 1 | 3 | 301-3361 | ТССЦ Московской обл., 301-3361, приказ Минстроя России №675/пр от 28.02.2017 № 256/пр | Водный раствор нитрата и карбоната | 1339 | 1007 | м3 | м3 | 1 | 0.67 | 45.83 | 0 | 0 | 0 | 0 | 1 | 0 |  | 0.67 | 2 | 53555688 | 2452 | 0 | 0 | 0 | 0 | 0 | 0 | 0 | 0
1413 | 53555703 | 53555675 | 29150040 | 1 | 1 | 1 | 3 | 411-0001 | ТССЦ Московской обл., 411-0001, приказ Минстроя России №675/пр от 28.02.2017 № 257/пр | Вода | 1339 | 1007 | м3 | м3 | 1 | 15 | 2.44 | 0 | 0 | 0 | 0 | 1 | 0 |  | 15 | 2 | 53555690 | 2454 | 0 | 0 | 0 | 0 | 0 | 0 | 0 | 0
1422 | 53555720 | 53555708 | 18410171 | 1 | 1 | 1 | 1 | 1-1034-90 |  | Рабочий строитель среднего разряда 3,4 | 1369 | 1013 | чел.-ч | чел.-ч | 1 | 2.354 | 0 | 0 | 0 | 298.91 | 0 | 1 | 1 | )*1,15)*1,15 | 3.1132 | 2 | 53555709 | 2455 | 0 | 0 | 0 | 0 | 0 | 0 | 0 | 0
1422 | 53555721 | 53555708 | 121548 | 1 | 1 | 1 | 1 | 2 |  | Затраты труда машинистов | 608254 | 1013 | чел.час | чел.час | 1 | 0.014375 | 0 | 0 | 0 | 0 | 0 | 1 | 2 | )*1,25)*1,15 | 0.020664 | 2 | 53555710 | 2456 | 0 | 0 | 0 | 0 | 0 | 0 | 0 | 0
1422 | 53555722 | 53555708 | 29172379 | 1 | 1 | 1 | 2 | 021141 | ТСЭМ Московской обл., 021141, приказ Минстроя России №675/пр от 28.02.2017 № 264/пр | Краны на автомобильном ходу при работе на других видах строительства 10 т | 1368 | 1011 | маш.-ч | маш.-ч | 1 | 0.014375 | 0 | 112 | 13.5 | 0 | 0 | 1 | 0 | )*1,25)*1,15 | 0.020664 | 2 | 53555711 | 2457 | 0 | 0 | 0 | 0 | 0 | 0 | 0 | 0
1422 | 53555723 | 53555708 | 29172657 | 1 | 1 | 1 | 2 | 040502 | ТСЭМ Московской обл., 040502, приказ Минстроя России №675/пр от 28.02.2017 № 264/пр | Установки для сварки ручной дуговой (постоянного тока) | 1368 | 1011 | маш.-ч | маш.-ч | 1 | 0.1725 | 0 | 8.1 | 0 | 0 | 0 | 1 | 0 | )*1,25)*1,15 | 0.24797 | 2 | 53555712 | 2458 | 0 | 0 | 0 | 0 | 0 | 0 | 0 | 0
1422 | 53555724 | 53555708 | 29174500 | 1 | 1 | 1 | 2 | 330206 | ТСЭМ Московской обл., 330206, приказ Минстроя России №675/пр от 28.02.2017 № 264/пр | Дрели электрические | 1368 | 1011 | маш.-ч | маш.-ч | 1 | 0.50312 | 0 | 1.95 | 0 | 0 | 0 | 1 | 0 | )*1,25)*1,15 | 0.72324 | 2 | 53555713 | 2459 | 0 | 0 | 0 | 0 | 0 | 0 | 0 | 0
1422 | 53555725 | 53555708 | 29174913 | 1 | 1 | 1 | 2 | 400001 | ТСЭМ Московской обл., 400001, приказ Минстроя России №675/пр от 28.02.2017 № 264/пр | Автомобили бортовые, грузоподъемность до 5 т | 1368 | 1011 | маш.-ч | маш.-ч | 1 | 0.014375 | 0 | 87.17 | 11.6 | 0 | 0 | 1 | 0 | )*1,25)*1,15 | 0.020664 | 2 | 53555714 | 2460 | 0 | 0 | 0 | 0 | 0 | 0 | 0 | 0
1422 | 53555726 | 53555708 | 29113986 | 1 | 1 | 1 | 3 | 101-1522 | ТССЦ Московской обл., 101-1522, приказ Минстроя России №675/пр от 28.02.2017 № 254/пр | Электроды диаметром 5 мм Э42А | 1348 | 1009 | т | т | 1000 | 0.00011 | 10362 | 0 | 0 | 0 | 0 | 1 | 0 |  | 0.00011 | 2 | 53555715 | 2461 | 0 | 0 | 0 | 0 | 0 | 0 | 0 | 0
1422 | 53555727 | 53555708 | 29114247 | 1 | 1 | 1 | 3 | 101-1714 | ТССЦ Московской обл., 101-1714, приказ Минстроя России №675/пр от 28.02.2017 № 254/пр | Болты с гайками и шайбами строительные | 1348 | 1009 | т | т | 1000 | 0.0004 | 9040.01 | 0 | 0 | 0 | 0 | 1 | 0 |  | 0.0004 | 2 | 53555716 | 2462 | 0 | 0 | 0 | 0 | 0 | 0 | 0 | 0
1422 | 53555728 | 53555708 | 29131328 | 1 | 1 | 1 | 3 | 204-0004 | ТССЦ Московской обл., 204-0004, приказ Минстроя России №675/пр от 28.02.2017 № 255/пр | Горячекатаная арматурная сталь гладкая класса А-I, диаметром 12 мм | 1348 | 1009 | т | т | 1000 | 0.00043 | 6014.12 | 0 | 0 | 0 | 0 | 1 | 0 |  | 0.00043 | 2 | 53555717 | 2463 | 0 | 0 | 0 | 0 | 0 | 0 | 0 | 0
1422 | 53555729 | 53555708 | 29136287 | 1 | 1 | 1 | 3 | 301-9390 | ТССЦ Московской обл., 301-9390, приказ Минстроя России №675/пр от 28.02.2017 № 256/пр | Решетки жалюзийные | 1354 | 1010 | шт. | шт. | 1 | 1 | 0 | 0 | 0 | 0 | 0 | 0 | 0 |  | 1 | 3 | -1 |  | 0 | 0 | 0 | 0 | 0 | 0 | 0 | 0
1422 | 53555730 | 53555708 | 29145157 | 1 | 1 | 1 | 3 | 402-0004 | ТССЦ Московской обл., 402-0004, приказ Минстроя России №675/пр от 28.02.2017 № 257/пр | Раствор готовый кладочный цементный марки 100 | 1339 | 1007 | м3 | м3 | 1 | 0.0003 | 519.8 | 0 | 0 | 0 | 0 | 1 | 0 |  | 0.0003 | 2 | 53555718 | 2464 | 0 | 0 | 0 | 0 | 0 | 0 | 0 | 0
1423 | 53555720 | 53555708 | 18410171 | 1 | 1 | 1 | 1 | 1-1034-90 |  | Рабочий строитель среднего разряда 3,4 | 1369 | 1013 | чел.-ч | чел.-ч | 1 | 2.354 | 0 | 0 | 0 | 298.91 | 0 | 1 | 1 | )*1,15)*1,15 | 3.1132 | 2 | 53555709 | 2466 | 0 | 0 | 0 | 0 | 0 | 0 | 0 | 0
1423 | 53555721 | 53555708 | 121548 | 1 | 1 | 1 | 1 | 2 |  | Затраты труда машинистов | 608254 | 1013 | чел.час | чел.час | 1 | 0.014375 | 0 | 0 | 0 | 0 | 0 | 1 | 2 | )*1,25)*1,15 | 0.020664 | 2 | 53555710 | 2467 | 0 | 0 | 0 | 0 | 0 | 0 | 0 | 0
1423 | 53555722 | 53555708 | 29172379 | 1 | 1 | 1 | 2 | 021141 | ТСЭМ Московской обл., 021141, приказ Минстроя России №675/пр от 28.02.2017 № 264/пр | Краны на автомобильном ходу при работе на других видах строительства 10 т | 1368 | 1011 | маш.-ч | маш.-ч | 1 | 0.014375 | 0 | 112 | 13.5 | 0 | 0 | 1 | 0 | )*1,25)*1,15 | 0.020664 | 2 | 53555711 | 2468 | 0 | 0 | 0 | 0 | 0 | 0 | 0 | 0
1423 | 53555723 | 53555708 | 29172657 | 1 | 1 | 1 | 2 | 040502 | ТСЭМ Московской обл., 040502, приказ Минстроя России №675/пр от 28.02.2017 № 264/пр | Установки для сварки ручной дуговой (постоянного тока) | 1368 | 1011 | маш.-ч | маш.-ч | 1 | 0.1725 | 0 | 8.1 | 0 | 0 | 0 | 1 | 0 | )*1,25)*1,15 | 0.24797 | 2 | 53555712 | 2469 | 0 | 0 | 0 | 0 | 0 | 0 | 0 | 0
1423 | 53555724 | 53555708 | 29174500 | 1 | 1 | 1 | 2 | 330206 | ТСЭМ Московской обл., 330206, приказ Минстроя России №675/пр от 28.02.2017 № 264/пр | Дрели электрические | 1368 | 1011 | маш.-ч | маш.-ч | 1 | 0.50312 | 0 | 1.95 | 0 | 0 | 0 | 1 | 0 | )*1,25)*1,15 | 0.72324 | 2 | 53555713 | 2470 | 0 | 0 | 0 | 0 | 0 | 0 | 0 | 0
1423 | 53555725 | 53555708 | 29174913 | 1 | 1 | 1 | 2 | 400001 | ТСЭМ Московской обл., 400001, приказ Минстроя России №675/пр от 28.02.2017 № 264/пр | Автомобили бортовые, грузоподъемность до 5 т | 1368 | 1011 | маш.-ч | маш.-ч | 1 | 0.014375 | 0 | 87.17 | 11.6 | 0 | 0 | 1 | 0 | )*1,25)*1,15 | 0.020664 | 2 | 53555714 | 2471 | 0 | 0 | 0 | 0 | 0 | 0 | 0 | 0
1423 | 53555726 | 53555708 | 29113986 | 1 | 1 | 1 | 3 | 101-1522 | ТССЦ Московской обл., 101-1522, приказ Минстроя России №675/пр от 28.02.2017 № 254/пр | Электроды диаметром 5 мм Э42А | 1348 | 1009 | т | т | 1000 | 0.00011 | 10362 | 0 | 0 | 0 | 0 | 1 | 0 |  | 0.00011 | 2 | 53555715 | 2472 | 0 | 0 | 0 | 0 | 0 | 0 | 0 | 0
1423 | 53555727 | 53555708 | 29114247 | 1 | 1 | 1 | 3 | 101-1714 | ТССЦ Московской обл., 101-1714, приказ Минстроя России №675/пр от 28.02.2017 № 254/пр | Болты с гайками и шайбами строительные | 1348 | 1009 | т | т | 1000 | 0.0004 | 9040.01 | 0 | 0 | 0 | 0 | 1 | 0 |  | 0.0004 | 2 | 53555716 | 2473 | 0 | 0 | 0 | 0 | 0 | 0 | 0 | 0
1423 | 53555728 | 53555708 | 29131328 | 1 | 1 | 1 | 3 | 204-0004 | ТССЦ Московской обл., 204-0004, приказ Минстроя России №675/пр от 28.02.2017 № 255/пр | Горячекатаная арматурная сталь гладкая класса А-I, диаметром 12 мм | 1348 | 1009 | т | т | 1000 | 0.00043 | 6014.12 | 0 | 0 | 0 | 0 | 1 | 0 |  | 0.00043 | 2 | 53555717 | 2474 | 0 | 0 | 0 | 0 | 0 | 0 | 0 | 0
1423 | 53555729 | 53555708 | 29136287 | 1 | 1 | 1 | 3 | 301-9390 | ТССЦ Московской обл., 301-9390, приказ Минстроя России №675/пр от 28.02.2017 № 256/пр | Решетки жалюзийные | 1354 | 1010 | шт. | шт. | 1 | 1 | 0 | 0 | 0 | 0 | 0 | 0 | 0 |  | 1 | 3 | -1 |  | 0 | 0 | 0 | 0 | 0 | 0 | 0 | 0
1423 | 53555730 | 53555708 | 29145157 | 1 | 1 | 1 | 3 | 402-0004 | ТССЦ Московской обл., 402-0004, приказ Минстроя России №675/пр от 28.02.2017 № 257/пр | Раствор готовый кладочный цементный марки 100 | 1339 | 1007 | м3 | м3 | 1 | 0.0003 | 519.8 | 0 | 0 | 0 | 0 | 1 | 0 |  | 0.0003 | 2 | 53555718 | 2475 | 0 | 0 | 0 | 0 | 0 | 0 | 0 | 0
1461 | 53555743 | 53555732 | 18407546 | 1 | 1 | 1 | 1 | 1-1038-90 |  | Рабочий строитель среднего разряда 3,8 | 1369 | 1013 | чел.-ч | чел.-ч | 1 | 45.65 | 0 | 0 | 0 | 313.24 | 0 | 1 | 1 | )*0,7)*1,15 | 36.7482 | 2 | 53555733 | 2477 | 0 | 0 | 0 | 0 | 0 | 0 | 0 | 0
1461 | 53555744 | 53555732 | 121548 | 1 | 1 | 1 | 1 | 2 |  | Затраты труда машинистов | 608254 | 1013 | чел.час | чел.час | 1 | 0.38 | 0 | 0 | 0 | 0 | 0 | 1 | 2 | )*0,7)*1,15 | 0.3059 | 2 | 53555734 | 2478 | 0 | 0 | 0 | 0 | 0 | 0 | 0 | 0
1461 | 53555745 | 53555732 | 29172556 | 1 | 1 | 1 | 2 | 030954 | ТСЭМ Московской обл., 030954, приказ Минстроя России №675/пр от 28.02.2017 № 264/пр | Подъемники грузоподъемностью до 500 кг одномачтовые, высота подъема 45 м | 1368 | 1011 | маш.-ч | маш.-ч | 1 | 0.38 | 0 | 31.26 | 13.5 | 0 | 0 | 1 | 0 | )*0,7)*1,15 | 0.3059 | 2 | 53555735 | 2479 | 0 | 0 | 0 | 0 | 0 | 0 | 0 | 0
1461 | 53555746 | 53555732 | 29172657 | 1 | 1 | 1 | 2 | 040502 | ТСЭМ Московской обл., 040502, приказ Минстроя России №675/пр от 28.02.2017 № 264/пр | Установки для сварки ручной дуговой (постоянного тока) | 1368 | 1011 | маш.-ч | маш.-ч | 1 | 5.8 | 0 | 8.1 | 0 | 0 | 0 | 1 | 0 | )*0,7)*1,15 | 4.669 | 2 | 53555736 | 2480 | 0 | 0 | 0 | 0 | 0 | 0 | 0 | 0
1461 | 53555747 | 53555732 | 29174913 | 1 | 1 | 1 | 2 | 400001 | ТСЭМ Московской обл., 400001, приказ Минстроя России №675/пр от 28.02.2017 № 264/пр | Автомобили бортовые, грузоподъемность до 5 т | 1368 | 1011 | маш.-ч | маш.-ч | 1 | 2.21 | 0 | 87.17 | 11.6 | 0 | 0 | 1 | 0 | )*0,7)*1,15 | 1.779 | 2 | 53555737 | 2481 | 0 | 0 | 0 | 0 | 0 | 0 | 0 | 0
1461 | 53555748 | 53555732 | 29109253 | 1 | 1 | 1 | 3 | 101-1356 | ТССЦ Московской обл., 101-1356, приказ Минстроя России №675/пр от 28.02.2017 № 254/пр | Цемент для приготовления раствора в построечных условиях и в других подобных случаях | 1348 | 1009 | т | т | 1000 | 0.15 | 300 | 0 | 0 | 0 | 0 | 1 | 0 | )*0 | 0 | 2 | 53555738 | 2482 | 0 | 0 | 0 | 0 | 0 | 0 | 0 | 0
1461 | 53555749 | 53555732 | 29113982 | 1 | 1 | 1 | 3 | 101-1529 | ТССЦ Московской обл., 101-1529, приказ Минстроя России №675/пр от 28.02.2017 № 254/пр | Электроды диаметром 6 мм Э42 | 1348 | 1009 | т | т | 1000 | 0.02 | 9423.99 | 0 | 0 | 0 | 0 | 1 | 0 | )*0 | 0 | 2 | 53555739 | 2483 | 0 | 0 | 0 | 0 | 0 | 0 | 0 | 0
1461 | 53555750 | 53555732 | 29127918 | 1 | 1 | 1 | 3 | 201-0650 | ТССЦ Московской обл., 201-0650, приказ Минстроя России №675/пр от 28.02.2017 № 255/пр | Ограждения лестничных проемов, лестничные марши, пожарные лестницы | 1348 | 1009 | т | т | 1000 | 2.09 | 7571 | 0 | 0 | 0 | 0 | 1 | 0 | )*0 | 0 | 2 | 53555740 | 2484 | 0 | 0 | 0 | 0 | 0 | 0 | 0 | 0
1461 | 53555751 | 53555732 | 29150040 | 1 | 1 | 1 | 3 | 411-0001 | ТССЦ Московской обл., 411-0001, приказ Минстроя России №675/пр от 28.02.2017 № 257/пр | Вода | 1339 | 1007 | м3 | м3 | 1 | 0.1 | 2.44 | 0 | 0 | 0 | 0 | 1 | 0 | )*0 | 0 | 2 | 53555741 | 2485 | 0 | 0 | 0 | 0 | 0 | 0 | 0 | 0
1462 | 53555743 | 53555732 | 18407546 | 1 | 1 | 1 | 1 | 1-1038-90 |  | Рабочий строитель среднего разряда 3,8 | 1369 | 1013 | чел.-ч | чел.-ч | 1 | 45.65 | 0 | 0 | 0 | 313.24 | 0 | 1 | 1 | )*0,7)*1,15 | 36.7482 | 2 | 53555733 | 2487 | 0 | 0 | 0 | 0 | 0 | 0 | 0 | 0
1462 | 53555744 | 53555732 | 121548 | 1 | 1 | 1 | 1 | 2 |  | Затраты труда машинистов | 608254 | 1013 | чел.час | чел.час | 1 | 0.38 | 0 | 0 | 0 | 0 | 0 | 1 | 2 | )*0,7)*1,15 | 0.3059 | 2 | 53555734 | 2488 | 0 | 0 | 0 | 0 | 0 | 0 | 0 | 0
1462 | 53555745 | 53555732 | 29172556 | 1 | 1 | 1 | 2 | 030954 | ТСЭМ Московской обл., 030954, приказ Минстроя России №675/пр от 28.02.2017 № 264/пр | Подъемники грузоподъемностью до 500 кг одномачтовые, высота подъема 45 м | 1368 | 1011 | маш.-ч | маш.-ч | 1 | 0.38 | 0 | 31.26 | 13.5 | 0 | 0 | 1 | 0 | )*0,7)*1,15 | 0.3059 | 2 | 53555735 | 2489 | 0 | 0 | 0 | 0 | 0 | 0 | 0 | 0
1462 | 53555746 | 53555732 | 29172657 | 1 | 1 | 1 | 2 | 040502 | ТСЭМ Московской обл., 040502, приказ Минстроя России №675/пр от 28.02.2017 № 264/пр | Установки для сварки ручной дуговой (постоянного тока) | 1368 | 1011 | маш.-ч | маш.-ч | 1 | 5.8 | 0 | 8.1 | 0 | 0 | 0 | 1 | 0 | )*0,7)*1,15 | 4.669 | 2 | 53555736 | 2490 | 0 | 0 | 0 | 0 | 0 | 0 | 0 | 0
1462 | 53555747 | 53555732 | 29174913 | 1 | 1 | 1 | 2 | 400001 | ТСЭМ Московской обл., 400001, приказ Минстроя России №675/пр от 28.02.2017 № 264/пр | Автомобили бортовые, грузоподъемность до 5 т | 1368 | 1011 | маш.-ч | маш.-ч | 1 | 2.21 | 0 | 87.17 | 11.6 | 0 | 0 | 1 | 0 | )*0,7)*1,15 | 1.779 | 2 | 53555737 | 2491 | 0 | 0 | 0 | 0 | 0 | 0 | 0 | 0
1462 | 53555748 | 53555732 | 29109253 | 1 | 1 | 1 | 3 | 101-1356 | ТССЦ Московской обл., 101-1356, приказ Минстроя России №675/пр от 28.02.2017 № 254/пр | Цемент для приготовления раствора в построечных условиях и в других подобных случаях | 1348 | 1009 | т | т | 1000 | 0.15 | 300 | 0 | 0 | 0 | 0 | 1 | 0 | )*0 | 0 | 2 | 53555738 | 2492 | 0 | 0 | 0 | 0 | 0 | 0 | 0 | 0
1462 | 53555749 | 53555732 | 29113982 | 1 | 1 | 1 | 3 | 101-1529 | ТССЦ Московской обл., 101-1529, приказ Минстроя России №675/пр от 28.02.2017 № 254/пр | Электроды диаметром 6 мм Э42 | 1348 | 1009 | т | т | 1000 | 0.02 | 9423.99 | 0 | 0 | 0 | 0 | 1 | 0 | )*0 | 0 | 2 | 53555739 | 2493 | 0 | 0 | 0 | 0 | 0 | 0 | 0 | 0
1462 | 53555750 | 53555732 | 29127918 | 1 | 1 | 1 | 3 | 201-0650 | ТССЦ Московской обл., 201-0650, приказ Минстроя России №675/пр от 28.02.2017 № 255/пр | Ограждения лестничных проемов, лестничные марши, пожарные лестницы | 1348 | 1009 | т | т | 1000 | 2.09 | 7571 | 0 | 0 | 0 | 0 | 1 | 0 | )*0 | 0 | 2 | 53555740 | 2494 | 0 | 0 | 0 | 0 | 0 | 0 | 0 | 0
1462 | 53555751 | 53555732 | 29150040 | 1 | 1 | 1 | 3 | 411-0001 | ТССЦ Московской обл., 411-0001, приказ Минстроя России №675/пр от 28.02.2017 № 257/пр | Вода | 1339 | 1007 | м3 | м3 | 1 | 0.1 | 2.44 | 0 | 0 | 0 | 0 | 1 | 0 | )*0 | 0 | 2 | 53555741 | 2495 | 0 | 0 | 0 | 0 | 0 | 0 | 0 | 0
1465 | 53555763 | 53555753 | 18407546 | 1 | 1 | 1 | 1 | 1-1038-90 |  | Рабочий строитель среднего разряда 3,8 | 1369 | 1013 | чел.-ч | чел.-ч | 1 | 60.3721 | 0 | 0 | 0 | 313.24 | 0 | 1 | 1 | )*1,15)*1,15 | 79.8421 | 2 | 53555754 | 2497 | 0 | 0 | 0 | 0 | 0 | 0 | 0 | 0
1465 | 53555764 | 53555753 | 121548 | 1 | 1 | 1 | 1 | 2 |  | Затраты труда машинистов | 608254 | 1013 | чел.час | чел.час | 1 | 0.54625 | 0 | 0 | 0 | 0 | 0 | 1 | 2 | )*1,25)*1,15 | 0.78523 | 2 | 53555755 | 2498 | 0 | 0 | 0 | 0 | 0 | 0 | 0 | 0
1465 | 53555765 | 53555753 | 29172556 | 1 | 1 | 1 | 2 | 030954 | ТСЭМ Московской обл., 030954, приказ Минстроя России №675/пр от 28.02.2017 № 264/пр | Подъемники грузоподъемностью до 500 кг одномачтовые, высота подъема 45 м | 1368 | 1011 | маш.-ч | маш.-ч | 1 | 0.54625 | 0 | 31.26 | 13.5 | 0 | 0 | 1 | 0 | )*1,25)*1,15 | 0.78523 | 2 | 53555756 | 2499 | 0 | 0 | 0 | 0 | 0 | 0 | 0 | 0
1465 | 53555766 | 53555753 | 29172657 | 1 | 1 | 1 | 2 | 040502 | ТСЭМ Московской обл., 040502, приказ Минстроя России №675/пр от 28.02.2017 № 264/пр | Установки для сварки ручной дуговой (постоянного тока) | 1368 | 1011 | маш.-ч | маш.-ч | 1 | 8.3375 | 0 | 8.1 | 0 | 0 | 0 | 1 | 0 | )*1,25)*1,15 | 11.9852 | 2 | 53555757 | 2500 | 0 | 0 | 0 | 0 | 0 | 0 | 0 | 0
1465 | 53555767 | 53555753 | 29174913 | 1 | 1 | 1 | 2 | 400001 | ТСЭМ Московской обл., 400001, приказ Минстроя России №675/пр от 28.02.2017 № 264/пр | Автомобили бортовые, грузоподъемность до 5 т | 1368 | 1011 | маш.-ч | маш.-ч | 1 | 3.1769 | 0 | 87.17 | 11.6 | 0 | 0 | 1 | 0 | )*1,25)*1,15 | 4.5668 | 2 | 53555758 | 2501 | 0 | 0 | 0 | 0 | 0 | 0 | 0 | 0
1465 | 53555768 | 53555753 | 29109253 | 1 | 1 | 1 | 3 | 101-1356 | ТССЦ Московской обл., 101-1356, приказ Минстроя России №675/пр от 28.02.2017 № 254/пр | Цемент для приготовления раствора в построечных условиях и в других подобных случаях | 1348 | 1009 | т | т | 1000 | 0.15 | 300 | 0 | 0 | 0 | 0 | 1 | 0 |  | 0.15 | 2 | 53555759 | 2502 | 0 | 0 | 0 | 0 | 0 | 0 | 0 | 0
1465 | 53555769 | 53555753 | 29113982 | 1 | 1 | 1 | 3 | 101-1529 | ТССЦ Московской обл., 101-1529, приказ Минстроя России №675/пр от 28.02.2017 № 254/пр | Электроды диаметром 6 мм Э42 | 1348 | 1009 | т | т | 1000 | 0.02 | 9423.99 | 0 | 0 | 0 | 0 | 1 | 0 |  | 0.02 | 2 | 53555760 | 2503 | 0 | 0 | 0 | 0 | 0 | 0 | 0 | 0
1465 | 53555770 | 53555753 | 29127918 | 1 | 1 | 1 | 3 | 201-0650 | ТССЦ Московской обл., 201-0650, приказ Минстроя России №675/пр от 28.02.2017 № 255/пр | Ограждения лестничных проемов, лестничные марши, пожарные лестницы | 1348 | 1009 | т | т | 1000 | 2.09 | 7571 | 0 | 0 | 0 | 0 | 1 | 0 |  | 2.09 | 2 | 53555761 | 2504 | 0 | 0 | 0 | 0 | 0 | 0 | 0 | 0
1465 | 53555771 | 53555753 | 29150040 | 1 | 1 | 1 | 3 | 411-0001 | ТССЦ Московской обл., 411-0001, приказ Минстроя России №675/пр от 28.02.2017 № 257/пр | Вода | 1339 | 1007 | м3 | м3 | 1 | 0.1 | 2.44 | 0 | 0 | 0 | 0 | 1 | 0 |  | 0.1 | 2 | 53555762 | 2505 | 0 | 0 | 0 | 0 | 0 | 0 | 0 | 0
1466 | 53555763 | 53555753 | 18407546 | 1 | 1 | 1 | 1 | 1-1038-90 |  | Рабочий строитель среднего разряда 3,8 | 1369 | 1013 | чел.-ч | чел.-ч | 1 | 60.3721 | 0 | 0 | 0 | 313.24 | 0 | 1 | 1 | )*1,15)*1,15 | 79.8421 | 2 | 53555754 | 2506 | 0 | 0 | 0 | 0 | 0 | 0 | 0 | 0
1466 | 53555764 | 53555753 | 121548 | 1 | 1 | 1 | 1 | 2 |  | Затраты труда машинистов | 608254 | 1013 | чел.час | чел.час | 1 | 0.54625 | 0 | 0 | 0 | 0 | 0 | 1 | 2 | )*1,25)*1,15 | 0.78523 | 2 | 53555755 | 2507 | 0 | 0 | 0 | 0 | 0 | 0 | 0 | 0
1466 | 53555765 | 53555753 | 29172556 | 1 | 1 | 1 | 2 | 030954 | ТСЭМ Московской обл., 030954, приказ Минстроя России №675/пр от 28.02.2017 № 264/пр | Подъемники грузоподъемностью до 500 кг одномачтовые, высота подъема 45 м | 1368 | 1011 | маш.-ч | маш.-ч | 1 | 0.54625 | 0 | 31.26 | 13.5 | 0 | 0 | 1 | 0 | )*1,25)*1,15 | 0.78523 | 2 | 53555756 | 2508 | 0 | 0 | 0 | 0 | 0 | 0 | 0 | 0
1466 | 53555766 | 53555753 | 29172657 | 1 | 1 | 1 | 2 | 040502 | ТСЭМ Московской обл., 040502, приказ Минстроя России №675/пр от 28.02.2017 № 264/пр | Установки для сварки ручной дуговой (постоянного тока) | 1368 | 1011 | маш.-ч | маш.-ч | 1 | 8.3375 | 0 | 8.1 | 0 | 0 | 0 | 1 | 0 | )*1,25)*1,15 | 11.9852 | 2 | 53555757 | 2509 | 0 | 0 | 0 | 0 | 0 | 0 | 0 | 0
1466 | 53555767 | 53555753 | 29174913 | 1 | 1 | 1 | 2 | 400001 | ТСЭМ Московской обл., 400001, приказ Минстроя России №675/пр от 28.02.2017 № 264/пр | Автомобили бортовые, грузоподъемность до 5 т | 1368 | 1011 | маш.-ч | маш.-ч | 1 | 3.1769 | 0 | 87.17 | 11.6 | 0 | 0 | 1 | 0 | )*1,25)*1,15 | 4.5668 | 2 | 53555758 | 2510 | 0 | 0 | 0 | 0 | 0 | 0 | 0 | 0
1466 | 53555768 | 53555753 | 29109253 | 1 | 1 | 1 | 3 | 101-1356 | ТССЦ Московской обл., 101-1356, приказ Минстроя России №675/пр от 28.02.2017 № 254/пр | Цемент для приготовления раствора в построечных условиях и в других подобных случаях | 1348 | 1009 | т | т | 1000 | 0.15 | 300 | 0 | 0 | 0 | 0 | 1 | 0 |  | 0.15 | 2 | 53555759 | 2511 | 0 | 0 | 0 | 0 | 0 | 0 | 0 | 0
1466 | 53555769 | 53555753 | 29113982 | 1 | 1 | 1 | 3 | 101-1529 | ТССЦ Московской обл., 101-1529, приказ Минстроя России №675/пр от 28.02.2017 № 254/пр | Электроды диаметром 6 мм Э42 | 1348 | 1009 | т | т | 1000 | 0.02 | 9423.99 | 0 | 0 | 0 | 0 | 1 | 0 |  | 0.02 | 2 | 53555760 | 2512 | 0 | 0 | 0 | 0 | 0 | 0 | 0 | 0
1466 | 53555770 | 53555753 | 29127918 | 1 | 1 | 1 | 3 | 201-0650 | ТССЦ Московской обл., 201-0650, приказ Минстроя России №675/пр от 28.02.2017 № 255/пр | Ограждения лестничных проемов, лестничные марши, пожарные лестницы | 1348 | 1009 | т | т | 1000 | 2.09 | 7571 | 0 | 0 | 0 | 0 | 1 | 0 |  | 2.09 | 2 | 53555761 | 2513 | 0 | 0 | 0 | 0 | 0 | 0 | 0 | 0
1466 | 53555771 | 53555753 | 29150040 | 1 | 1 | 1 | 3 | 411-0001 | ТССЦ Московской обл., 411-0001, приказ Минстроя России №675/пр от 28.02.2017 № 257/пр | Вода | 1339 | 1007 | м3 | м3 | 1 | 0.1 | 2.44 | 0 | 0 | 0 | 0 | 1 | 0 |  | 0.1 | 2 | 53555762 | 2514 | 0 | 0 | 0 | 0 | 0 | 0 | 0 | 0
1506 | 53555777 | 53555774 | 18411568 | 1 | 1 | 1 | 1 | 1-1010-90 |  | Рабочий строитель среднего разряда 1 | 1369 | 1013 | чел.-ч | чел.-ч | 1 | 0.5777 | 0 | 0 | 0 | 239.59 | 0 | 1 | 1 |  | 0.5777 | 2 | 53555775 | 2515 | 0 | 0 | 0 | 0 | 0 | 0 | 0 | 0
1506 | 53555778 | 53555774 | 29174924 | 1 | 1 | 1 | 2 | 400051 | ТСЭМ Московской обл., 400051, приказ Минстроя России №675/пр от 28.02.2017 № 264/пр | Автомобиль-самосвал, грузоподъемность до 7 т | 1368 | 1011 | маш.-ч | маш.-ч | 1 | 0.29 | 0 | 111 | 11.6 | 0 | 0 | 1 | 0 |  | 0.29 | 2 | 53555776 | 2516 | 0 | 0 | 0 | 0 | 0 | 0 | 0 | 0
1507 | 53555777 | 53555774 | 18411568 | 1 | 1 | 1 | 1 | 1-1010-90 |  | Рабочий строитель среднего разряда 1 | 1369 | 1013 | чел.-ч | чел.-ч | 1 | 0.5777 | 0 | 0 | 0 | 239.59 | 0 | 1 | 1 |  | 0.5777 | 2 | 53555775 | 2517 | 0 | 0 | 0 | 0 | 0 | 0 | 0 | 0
1507 | 53555778 | 53555774 | 29174924 | 1 | 1 | 1 | 2 | 400051 | ТСЭМ Московской обл., 400051, приказ Минстроя России №675/пр от 28.02.2017 № 264/пр | Автомобиль-самосвал, грузоподъемность до 7 т | 1368 | 1011 | маш.-ч | маш.-ч | 1 | 0.29 | 0 | 111 | 11.6 | 0 | 0 | 1 | 0 |  | 0.29 | 2 | 53555776 | 2518 | 0 | 0 | 0 | 0 | 0 | 0 | 0 | 0
1508 | 53555781 | 53555779 | 29174916 | 1 | 1 | 1 | 2 | 400004 | ТСЭМ Московской обл., 400004, приказ Минстроя России №675/пр от 28.02.2017 № 264/пр | Автомобили бортовые, грузоподъемность до 15т | 1368 | 1011 | маш.-ч | маш.-ч | 1 | 0.1307 | 0 | 117.92 | 13.5 | 0 | 0 | 1 | 0 |  | 0.1307 | 2 | 53555780 | 2519 | 0 | 0 | 0 | 0 | 0 | 0 | 0 | 0
1509 | 53555781 | 53555779 | 29174916 | 1 | 1 | 1 | 2 | 400004 | ТСЭМ Московской обл., 400004, приказ Минстроя России №675/пр от 28.02.2017 № 264/пр | Автомобили бортовые, грузоподъемность до 15т | 1368 | 1011 | маш.-ч | маш.-ч | 1 | 0.1307 | 0 | 117.92 | 13.5 | 0 | 0 | 1 | 0 |  | 0.1307 | 2 | 53555780 | 2520 | 0 | 0 | 0 | 0 | 0 | 0 | 0 | 0
1510 | 53555785 | 53555782 | 18411568 | 1 | 1 | 1 | 1 | 1-1010-90 |  | Рабочий строитель среднего разряда 1 | 1369 | 1013 | чел.-ч | чел.-ч | 1 | 0.5777 | 0 | 0 | 0 | 239.59 | 0 | 1 | 1 |  | 0.5777 | 2 | 53555783 | 2521 | 0 | 0 | 0 | 0 | 0 | 0 | 0 | 0
1510 | 53555786 | 53555782 | 29174924 | 1 | 1 | 1 | 2 | 400051 | ТСЭМ Московской обл., 400051, приказ Минстроя России №675/пр от 28.02.2017 № 264/пр | Автомобиль-самосвал, грузоподъемность до 7 т | 1368 | 1011 | маш.-ч | маш.-ч | 1 | 0.29 | 0 | 111 | 11.6 | 0 | 0 | 1 | 0 |  | 0.29 | 2 | 53555784 | 2522 | 0 | 0 | 0 | 0 | 0 | 0 | 0 | 0
1511 | 53555785 | 53555782 | 18411568 | 1 | 1 | 1 | 1 | 1-1010-90 |  | Рабочий строитель среднего разряда 1 | 1369 | 1013 | чел.-ч | чел.-ч | 1 | 0.5777 | 0 | 0 | 0 | 239.59 | 0 | 1 | 1 |  | 0.5777 | 2 | 53555783 | 2523 | 0 | 0 | 0 | 0 | 0 | 0 | 0 | 0
1511 | 53555786 | 53555782 | 29174924 | 1 | 1 | 1 | 2 | 400051 | ТСЭМ Московской обл., 400051, приказ Минстроя России №675/пр от 28.02.2017 № 264/пр | Автомобиль-самосвал, грузоподъемность до 7 т | 1368 | 1011 | маш.-ч | маш.-ч | 1 | 0.29 | 0 | 111 | 11.6 | 0 | 0 | 1 | 0 |  | 0.29 | 2 | 53555784 | 2524 | 0 | 0 | 0 | 0 | 0 | 0 | 0 | 0