## Смета 12 гр. ТЕР МО
Smeta.RU (495) 974-1589
ЛОКАЛЬНАЯ СМЕТА №
Прокладка трассы снабжения медицинским кислородом по адресу: ул. Щепкина д. 61/2, стр.1, 6 этаж.
(наименование работ и затрат, наименование объекта)
Основание:
[6 empty] | базовая цена |  | текущая цена
|  | Сметная стоимость |  |  |  | 6.548 |  | 160.8632 |  | тыс. руб.
|  | Строительные работы |  |  |  | 0.04384 |  | 0.6964 |  | тыс. руб.
|  | Монтажные работы |  |  |  | 6.5041 |  | 160.1668 |  | тыс. руб.
|  | Оборудование |  |  |  | 0 |  | 0 |  | тыс. руб.
|  | Прочие работы |  |  |  | 0 |  | 0 |  | тыс. руб.
|  | Нормативная трудоемкость |  |  |  | 182.6514 |  | 182.6514 |  | чел. -ч.
|  | Средства на оплату труда |  |  |  | 1.7771 |  | 59.2131 |  | тыс. руб.
|  | Возврат материалов | [7 empty] | тыс. руб.
Строительный объем:
Стоимость ед.стр.объема:
Составлена в ценах ТСНБ-2001 Московской области (редакция 2014 г) апрель 2021 года и Каталог текущих цен на оборудование по объектам Московской области, 2 кв. 2021 г и Московская область Каталог текущих цен на материалы, апрель 2021 г
№ п/п | Шифр расценки и коды ресурсов | Наименование работ и затрат | Ед. изм. | Кол-во единиц | Цена на ед. изм. | Попра-вочные коэфф. | Стоимость в ценах 2001г. | Пункт коэфф. пересчета | Коэфф. пересчета | Стоимость в текущих ценах | ЗТР всего чел.-час
1 | 2 | 3 | 4 | 5 | 6 | 7 | 8 | 9 | 10 | 11 | 12
Локальная смета:
1 | м34-01-212-3 | Комплект оборудования для централизованной подачи кислорода, закиси азота и вакуума, в том числе клапан запорный для кислорода, закиси азота и вакуума | 1 ШТ. | 6 | 35.84 |  |  | м34-01-212-3 | [7 empty] | 168.67 | 5620.15 | 126.5 | 4215.11
|  | Зарплата |  |  | 35.14 |  | 210.84 |  | 33.32 | 7025.19 |  |  |  |  | 210.84
|  | Материальные ресурсы |  |  | 0.7 |  | 4.2 |  | 33.46 | 140.53
|  | НР от ФОТ | % | 80 |  |  | 168.67 |  | 80 | 5620.15
|  | СП от ФОТ | % | 60 |  |  | 126.5 |  | 60 | 4215.11
|  | Затраты труда | чел-ч | 4.12 | [6 empty] | 24.72
[6 empty] | 510.21 |  |  | 17000.98 |  | 24.72 | 510.21 | 17000.98 | 24.72 | [5 empty] | 0 | 510.21 | 0 | 0
2 | м11-02-001-1 | Прибор, устанавливаемый на резьбовых соединениях, масса до 1,5 кг | 1 ШТ. | 1 | 11.53 |  |  | м11-02-001-1 | [7 empty] | 8.18 | 272.42 | 6.13 | 204.32
|  | Зарплата |  |  | 10.22 |  | 10.22 |  | 33.32 | 340.53 |  |  |  |  | 10.22
|  | Материальные ресурсы |  |  | 1.31 |  | 1.31 |  | 8.95 | 11.72
|  | НР от ФОТ | % | 80 |  |  | 8.18 |  | 80 | 272.42
|  | СП от ФОТ | % | 60 |  |  | 6.13 |  | 60 | 204.32
|  | Затраты труда | чел-ч | 1.03 | [6 empty] | 1.03
[6 empty] | 25.84 |  |  | 828.99 |  | 1.03 | 25.84 | 828.99 | 1.03 | [5 empty] | 0 | 25.84 | 0 | 0
3 | м08-03-573-4 | Шкаф (пульт) управления навесной, высота, ширина и глубина до 600х600х350 мм | 1 ШТ. | 1 | 59.07 |  |  | м08-03-573-4 | [7 empty] | 25.34 | 844.21 | 17.34 | 577.62
|  | Зарплата |  |  | 23.51 |  | 23.51 |  | 33.32 | 783.35 |  |  |  |  | 23.51
|  | Эксплуатация машин |  |  | 32.18 |  | 32.18 |  | 9.56 | 307.64
|  | в т.ч. зарплата машинистов |  |  | 3.16 |  | 3.16 |  | 33.32 | 105.29 |  |  |  |  | 3.16
|  | Материальные ресурсы |  |  | 3.38 |  | 3.38 |  | 10.24 | 34.61
|  | НР от ФОТ | % | 95 |  |  | 25.34 |  | 95 | 844.21
|  | СП от ФОТ | % | 65 |  |  | 17.34 |  | 65 | 577.62
|  | Затраты труда | чел-ч | 2.37 | [6 empty] | 2.37
[6 empty] | 101.75 |  |  | 2547.43 |  | 2.37 | 101.75 | 2547.43 | 2.37 | [5 empty] | 0 | 101.75 | 0 | 0
4 | м12-14-002-1 | Вентиль латунный запорный холодный низкого давления, диаметр условного прохода 20 мм | 100 шт. | 0.01 | 3053.76 |  |  | м12-14-002-1 | [7 empty] | 17.83 | 594.28 | 13.37 | 445.71
Объем: 0,01=1/100
|  | Зарплата |  |  | 2202.98 |  | 22.03 |  | 33.32 | 734.03 |  |  |  |  | 22.03
|  | Эксплуатация машин |  |  | 434.77 |  | 4.35 |  | 9.23 | 40.13
|  | в т.ч. зарплата машинистов |  |  | 26.46 |  | 0.26 |  | 33.32 | 8.82 |  |  |  |  | 0.26
|  | Материальные ресурсы |  |  | 416.01 |  | 4.16 |  | 12.55 | 52.21
|  | НР от ФОТ | % | 80 |  |  | 17.83 |  | 80 | 594.28
|  | СП от ФОТ | % | 60 |  |  | 13.37 |  | 60 | 445.71
|  | Затраты труда | чел-ч | 229 | [6 empty] | 2.29
[6 empty] | 61.74 |  |  | 1866.36 |  | 2.29 | 61.74 | 1866.36 | 2.29 | [5 empty] | 0 | 61.74 | 0 | 0
5 | м08-02-413-1 | Провод, количество проводов в резинобитумной трубке до 2, сечение провода до 6 мм2 | 100 М ТРУБОК | 0.2 | 256.45 |  |  | м08-02-413-1 | [7 empty] | 29.33 | 977.03 | 20.07 | 668.49
Объем: 0,2=20/100
|  | Зарплата |  |  | 151.9 |  | 30.38 |  | 33.32 | 1012.26 |  |  |  |  | 30.38
|  | Эксплуатация машин |  |  | 39.93 |  | 7.99 |  | 9.23 | 73.71
|  | в т.ч. зарплата машинистов |  |  | 2.43 |  | 0.49 |  | 33.32 | 16.19 |  |  |  |  | 0.49
|  | Материальные ресурсы |  |  | 64.62 |  | 12.92 |  | 5.35 | 69.14
|  | НР от ФОТ | % | 95 |  |  | 29.33 |  | 95 | 977.03
|  | СП от ФОТ | % | 65 |  |  | 20.07 |  | 65 | 668.49
|  | Затраты труда | чел-ч | 16.16 | [6 empty] | 3.232
[6 empty] | 100.69 |  |  | 2800.63 |  | 3.232 | 100.69 | 2800.63 | 3.232 | [5 empty] | 0 | 100.69 | 0 | 0
6 | м10-02-016-6 | Отдельно устанавливаемый преобразователь или блок питания | 1 ШТ. | 1 | 189.85 |  |  | м10-02-016-6 | [7 empty] | 93.15 | 3103.82 | 69.86 | 2327.87
|  | Зарплата |  |  | 112.01 |  | 112.01 |  | 33.32 | 3732.17 |  |  |  |  | 112.01
|  | Эксплуатация машин |  |  | 43.95 |  | 43.95 |  | 9.02 | 396.43
|  | в т.ч. зарплата машинистов |  |  | 4.43 |  | 4.43 |  | 33.32 | 147.61 |  |  |  |  | 4.43
|  | Материальные ресурсы |  |  | 33.89 |  | 33.89 |  | 8.77 | 297.22
|  | НР от ФОТ | % | 80 |  |  | 93.15 |  | 80 | 3103.82
|  | СП от ФОТ | % | 60 |  |  | 69.86 |  | 60 | 2327.87
|  | Затраты труда | чел-ч | 10.1 | [6 empty] | 10.1
[6 empty] | 352.86 |  |  | 9857.51 |  | 10.1 | 352.86 | 9857.51 | 10.1 | [5 empty] | 0 | 352.86 | 0 | 0
7 | м12-01-105-1 | Трубопровод из медных труб на условное давление до 2,5 МПа, диаметр труб наружный 18 мм | 100 м | 1 | 1203.59 |  |  | м12-01-105-1 | [7 empty] | 694.46 | 23139.54 | 520.85 | 17354.65
Объем: 1=(60+40)/100
|  | Зарплата |  |  | 849.45 |  | 849.45 |  | 33.32 | 28303.67 |  |  |  |  | 849.45
|  | Эксплуатация машин |  |  | 294.56 |  | 294.56 |  | 8.81 | 2595.07
|  | в т.ч. зарплата машинистов |  |  | 18.63 |  | 18.63 |  | 33.32 | 620.75 |  |  |  |  | 18.63
|  | Материальные ресурсы |  |  | 59.58 |  | 59.58 |  | 16.26 | 968.77
|  | НР от ФОТ | % | 80 |  |  | 694.46 |  | 80 | 23139.54
|  | СП от ФОТ | % | 60 |  |  | 520.85 |  | 60 | 17354.65
|  | Затраты труда | чел-ч | 88.3 | [6 empty] | 88.3
[6 empty] | 2418.9 |  |  | 72361.7 |  | 88.3 | 2418.9 | 72361.7 | 88.3 | [5 empty] | 0 | 2418.9 | 0 | 0
8 | 46-03-014-45 | Сверление горизонтальных отверстий в железобетонных конструкциях стен перфоратором глубиной 200 мм диаметром 20 мм | 100 отверстий | 0.04 | 219.77 |  |  | 46-03-014-45 | [7 empty] | 2.55 | 85.2 | 1.54 | 51.64
Объем: 0,04=4/100
|  | Зарплата |  |  | 64.57 |  | 2.58 |  | 33.32 | 86.06 |  |  |  |  | 2.58
|  | Эксплуатация машин |  |  | 155.2 |  | 6.21 |  | 1.24 | 7.7
|  | НР от ФОТ | % | 110 | )*0,9=99 |  | 2.55 |  | 99 | 85.2
|  | СП от ФОТ | % | 70 | )*0,85=59,5 |  | 1.54 |  | 60 | 51.64
|  | Затраты труда | чел-ч | 7.57 | [6 empty] | 0.3028
[6 empty] | 12.88 |  |  | 230.6 |  | 0.3028 | 12.88 | 230.6 | 0.3028 | [5 empty] | 12.88 | 0 | 0 | 0
9 | 16-02-001-1 Поправка: МДС 81-35.2004, п.4.7 | Прокладка трубопроводов отопления из стальных водогазопроводных неоцинкованных труб диаметром 15 мм (прим. 17х2 мм для гильз) | 100 м трубопровода | 0.01 | 2352.62 |  |  | 16-02-001-1 | [7 empty] | 4.24 | 140.74 | 2.6 | 86.89
Объем: 0,01=1/100
|  | Зарплата |  |  | 317.17 | )*1,15 | 3.65 |  | 33.32 | 121.53 |  |  |  |  | 3.65
|  | Эксплуатация машин |  |  | 46.64 | )*1,25 | 0.58 |  | 10.39 | 6.06
|  | в т.ч. зарплата машинистов |  |  | 2.03 | )*1,25 | 0.03 |  | 33.32 | 0.85 |  |  |  |  | 0.03
|  | Материальные ресурсы |  |  | 1988.81 |  | 19.89 |  | 5.56 | 110.58
|  | НР от ФОТ | % | 128 | )*0,9=115,2 |  | 4.24 |  | 115 | 140.74
|  | СП от ФОТ | % | 83 | )*0,85=70,55 |  | 2.6 |  | 71 | 86.89
|  | Затраты труда | чел-ч | 32.97 |  | )*1,15 |  |  |  |  | 0.37915
[6 empty] | 30.96 |  |  | 465.8 |  | 0.37915 | 30.96 | 465.8 | 0.37915 | [5 empty] | 30.96 | 0 | 0 | 0
10 | м08-02-390-1 | Короба пластмассовые шириной до 40 мм | 100 м | 1 | 237.45 |  |  | м08-02-390-1 | [7 empty] | 147.31 | 4908.26 | 100.79 | 3358.28
Объем: 1=(100)/100
|  | Зарплата |  |  | 154.92 |  | 154.92 |  | 33.32 | 5161.93 |  |  |  |  | 154.92
|  | Эксплуатация машин |  |  | 31.2 |  | 31.2 |  | 8.84 | 275.81
|  | в т.ч. зарплата машинистов |  |  | 0.14 |  | 0.14 |  | 33.32 | 4.66 |  |  |  |  | 0.14
|  | Материальные ресурсы |  |  | 51.33 |  | 51.33 |  | 4.64 | 238.17
|  | НР от ФОТ | % | 95 |  |  | 147.31 |  | 95 | 4908.26
|  | СП от ФОТ | % | 65 |  |  | 100.79 |  | 65 | 3358.28
|  | Затраты труда | чел-ч | 16.29 | [6 empty] | 16.29
[6 empty] | 485.55 |  |  | 13942.45 |  | 16.29 | 485.55 | 13942.45 | 16.29 | [5 empty] | 0 | 485.55 | 0 | 0
11 | м12-11-004-1 | Протравка и промывка труб различными реактивами, диаметр труб наружный 15-38 мм | 100 м | 1 | 1984.05 |  |  | м12-11-004-1 | [7 empty] | 264.3 | 8806.61 | 198.23 | 6604.96
Объем: 1=(60+40)/100
|  | Зарплата |  |  | 217.41 |  | 217.41 |  | 33.32 | 7244.1 |  |  |  |  | 217.41
|  | Эксплуатация машин |  |  | 1762.29 |  | 1762.29 |  | 9.17 | 16160.2
|  | в т.ч. зарплата машинистов |  |  | 112.97 |  | 112.97 |  | 33.32 | 3764.16 |  |  |  |  | 112.97
|  | Материальные ресурсы |  |  | 4.35 |  | 4.35 |  | 33.31 | 144.9
|  | НР от ФОТ | % | 80 |  |  | 264.3 |  | 80 | 8806.61
|  | СП от ФОТ | % | 60 |  |  | 198.23 |  | 60 | 6604.96
|  | Затраты труда | чел-ч | 22.6 | [6 empty] | 22.6
[6 empty] | 2446.58 |  |  | 38960.77 |  | 22.6 | 2446.58 | 38960.77 | 22.6 | [5 empty] | 0 | 2446.58 | 0 | 0
Итого по локальной смете: | [5 empty] | 6547.96 |  |  | 160863.22 |  | 171.614
|  | Итого: |  |  |  | 6547.96 |  |  | 160863.22 |  | 171.614 | [12 empty] | Итого по смете: МОСП ул.Щепкина д.61/2_(Монтаж)
в т.ч. СМР
|  | НДС-20% | [7 empty] | 160863.22
|  | Всего с учетом НДС | [7 empty] | 32172.64
193035.86
Составил
[должность,подпись(инициалы,фамилия)]
Проверил
[должность,подпись(инициалы,фамилия)]

## RV_DATA (hidden)
BuildingFinished | Trud | Mash | Mat | MatZak | Oborud | OborudZak | ZeroStoim | NegativeKoll | ReUnionKollResurcy | UnionOneUchRes | IdLevel
1 | 1 | 1 | 1 | 1 | 1 | 1 | 0 | 1 | 0 | 1 | 50121127
TYPE | SOURCE_LINK | RABMAT_EX | TIP_RAB | TYPE_TRUD | TAB | NAME | EDIZM | KOLL | UCH | PRICE_B | PRICE_ED | STOIM_B | PRICE_C | STOIM_C | ZPM_B | ZPM_ED | STOIM_ZPM_B | ZPM_C | STOIM_ZPM_C | CRC_GR_RES | CRC_B | CRC_C | RABMAT
3 | 20 |  |  |  |  | Новая локальная смета
20 | 2 | 3 | 0 | 0 | 999-9950 | Вспомогательные ненормируемые материалы (2% от ОЗП) | РУБ | 4.2 | 1 | 1 | 0.7 | 4.2 | 1 | 4.2 | 0 | 0 | 0 | 0 | 0 | -915781824 | 655047484 | 655047484 | 3
20 | 1 | 1 | 0 | 1 | 1-2030-90 | Рабочий монтажник среднего разряда 3 | чел.-ч | 24.72 | 1 | 284.25 | 1171.11 | 7026.66 | 284.25 | 7026.66 | 0 | 0 | 0 | 0 | 0 | -857382621 | -502017451 | -502017451 | 1
20 | 5 | 3 | 0 | 0 | 999-9950 | Вспомогательные ненормируемые материалы (2% от ОЗП) | РУБ | 0.2 | 1 | 1 | 0.2 | 0.2 | 1 | 0.2 | 0 | 0 | 0 | 0 | 0 | -915781824 | 655047484 | 655047484 | 3
20 | 4 | 3 | 0 | 0 | 509-2160 | Прокладки паронитовые | кг | 0.042 | 1 | 26.52 | 1.11 | 1.11 | 116.95 | 4.9 | 0 | 0 | 0 | 0 | 0 | -1811314193 | -1191323869 | -578945158 | 3
20 | 3 | 1 | 0 | 1 | 1-2042-90 | Рабочий монтажник среднего разряда 4,2 | чел.-ч | 1.03 | 1 | 330.57 | 340.49 | 340.49 | 330.57 | 340.49 | 0 | 0 | 0 | 0 | 0 | 931378261 | -638174277 | -638174277 | 1
20 | 16 | 3 | 0 | 0 | 999-9950 | Вспомогательные ненормируемые материалы (2% от ОЗП) | РУБ | 0.47 | 1 | 1 | 0.47 | 0.47 | 1 | 0.47 | 0 | 0 | 0 | 0 | 0 | -915781824 | 655047484 | 655047484 | 3
20 | 15 | 3 | 0 | 0 | 101-2143 | Краска | кг | 0.02 | 1 | 28.67 | 0.57 | 0.57 | 63.36 | 1.26 | 0 | 0 | 0 | 0 | 0 | -1768004575 | 1217422333 | 1617004271 | 3
20 | 14 | 3 | 0 | 0 | 101-1977 | Болты с гайками и шайбами строительные | кг | 0.1 | 1 | 9.04 | 0.9 | 0.9 | 83.08 | 8.27 | 0 | 0 | 0 | 0 | 0 | 30920770 | -2016438031 | 1953999720 | 3
20 | 13 | 3 | 0 | 0 | 101-1924 | Электроды диаметром 4 мм Э42А | кг | 0.1 | 1 | 14.31 | 1.43 | 1.43 | 93.59 | 9.35 | 0 | 0 | 0 | 0 | 0 | -1805966371 | -1022420247 | 908674597 | 3
20 | 12 | 2 | 0 | 0 | 400001 | Автомобили бортовые, грузоподъемность до 5 т | маш.-ч | 0.07 | 1 | 87.17 | 6.1 | 6.1 | 932.72 | 65.27 | 11.6 | 0.81 | 0.81 | 386.51 | 26.99 | 1230759911 | 954228560 | -345871796 | 2
20 | 11 | 2 | 0 | 0 | 100602 | Молотки бурильные легкие при работе от передвижных компрессорных станций | маш.-ч | 0.22 | 1 | 2.99 | 0.66 | 0.66 | 13.99 | 3.09 | 0 | 0 | 0 | 0 | 0 | 786036725 | 414842604 | 1905536170 | 2
20 | 10 | 2 | 0 | 0 | 050101 | Компрессоры передвижные с двигателем внутреннего сгорания давлением до 686 кПа (7 ат), производительность до 5 м3/мин | маш.-ч | 0.22 | 1 | 46.56 | 10.24 | 10.24 | 539.16 | 118.58 | 10.06 | 2.21 | 2.21 | 335.2 | 73.64 | 315863809 | -1310428678 | 2024566823 | 2
20 | 9 | 2 | 0 | 0 | 040502 | Установки для сварки ручной дуговой (постоянного тока) | маш.-ч | 0.71 | 1 | 8.1 | 5.75 | 5.75 | 60.26 | 42.78 | 0 | 0 | 0 | 0 | 0 | 1474986261 | 926134271 | 123715914 | 2
20 | 8 | 2 | 0 | 0 | 021102 | Краны на автомобильном ходу при работе на монтаже технологического оборудования 10 т | маш.-ч | 0.07 | 1 | 134.65 | 9.43 | 9.43 | 1113.56 | 77.99 | 13.5 | 0.95 | 0.95 | 449.82 | 31.65 | 783836208 | 1614640909 | -7703350 | 2
20 | 6 | 1 | 0 | 1 | 1-2042-90 | Рабочий монтажник среднего разряда 4,2 | чел.-ч | 2.37 | 1 | 330.57 | 783.45 | 783.45 | 330.57 | 783.45 | 0 | 0 | 0 | 0 | 0 | 931378261 | -638174277 | -638174277 | 1
20 | 26 | 3 | 0 | 0 | 999-9950 | Вспомогательные ненормируемые материалы (2% от ОЗП) | РУБ | 0.4406 | 1 | 1 | 44.06 | 0.44 | 1 | 0.44 | 0 | 0 | 0 | 0 | 0 | -915781824 | 655047484 | 655047484 | 3
20 | 25 | 3 | 0 | 0 | 509-2160 | Прокладки паронитовые | кг | 0.088 | 1 | 26.52 | 233.38 | 2.33 | 116.95 | 10.29 | 0 | 0 | 0 | 0 | 0 | -1811314193 | -1191323869 | -578945158 | 3
20 | 24 | 3 | 0 | 0 | 506-1384 | Припои марки ПРМНМЦ 68-4-2 | кг | 0.0084 | 1 | 59.25 | 49.77 | 0.5 | 2125.3 | 17.85 | 0 | 0 | 0 | 0 | 0 | -1008440403 | -1238232317 | -141489798 | 3
20 | 23 | 3 | 0 | 0 | 101-1602 | Ацетилен газообразный технический | м3 | 0.019 | 1 | 38.49 | 73.13 | 0.73 | 401.45 | 7.63 | 0 | 0 | 0 | 0 | 0 | -203673795 | -1187868333 | 1593270735 | 3
20 | 22 | 3 | 0 | 0 | 101-0324 | Кислород технический газообразный | м3 | 0.022 | 1 | 6.23 | 13.71 | 0.14 | 75.07 | 1.65 | 0 | 0 | 0 | 0 | 0 | -756465305 | -540365543 | 602916083 | 3
20 | 21 | 3 | 0 | 0 | 101-0112 | Бура | т | 8e-07 | 1 | 24599.99 | 1.97 | 0.02 | 110945.95 | 0.09 | 0 | 0 | 0 | 0 | 0 | -13328980 | 442479961 | 2049260914 | 3
20 | 20 | 2 | 0 | 0 | 400001 | Автомобили бортовые, грузоподъемность до 5 т | маш.-ч | 0.0196 | 1 | 87.17 | 170.85 | 1.71 | 932.72 | 18.28 | 11.6 | 22.74 | 0.23 | 386.51 | 7.58 | 1230759911 | 954228560 | -345871796 | 2
20 | 19 | 2 | 0 | 0 | 021102 | Краны на автомобильном ходу при работе на монтаже технологического оборудования 10 т | маш.-ч | 0.0196 | 1 | 134.65 | 263.91 | 2.64 | 1113.56 | 21.83 | 13.5 | 26.46 | 0.26 | 449.82 | 8.82 | 783836208 | 1614640909 | -7703350 | 2
20 | 17 | 1 | 0 | 1 | 1-2040-90 | Рабочий монтажник среднего разряда 4 | чел.-ч | 2.29 | 1 | 320.57 | 73410.53 | 734.11 | 320.57 | 734.11 | 0 | 0 | 0 | 0 | 0 | 604758886 | 421106553 | 421106553 | 1
20 | 38 | 3 | 0 | 0 | 999-9950 | Вспомогательные ненормируемые материалы (2% от ОЗП) | РУБ | 0.608 | 1 | 1 | 3.04 | 0.61 | 1 | 0.61 | 0 | 0 | 0 | 0 | 0 | -915781824 | 655047484 | 655047484 | 3
20 | 37 | 3 | 0 | 0 | 405-0219 | Гипсовые вяжущие, марка Г3 | т | 0.0042 | 1 | 729.98 | 15.33 | 3.07 | 4978.46 | 20.91 | 0 | 0 | 0 | 0 | 0 | -601557392 | 102984346 | -2141677244 | 3
20 | 36 | 3 | 0 | 0 | 101-3914 | Дюбели распорные полипропиленовые | 100 шт. | 0.064 | 1 | 86.24 | 27.6 | 5.52 | 55.19 | 3.53 | 0 | 0 | 0 | 0 | 0 | 1627582661 | -1739481354 | 669571799 | 3
20 | 35 | 3 | 0 | 0 | 101-2499 | Лента изоляционная прорезиненная односторонняя ширина 20 мм, толщина 0,25-0,35 мм | кг | 0.032 | 1 | 30.5 | 4.88 | 0.98 | 100.04 | 3.2 | 0 | 0 | 0 | 0 | 0 | -1294780295 | 665352987 | -1791343124 | 3
20 | 34 | 3 | 0 | 0 | 101-2143 | Краска | кг | 0.008 | 1 | 28.67 | 1.15 | 0.23 | 63.36 | 0.51 | 0 | 0 | 0 | 0 | 0 | -1768004575 | 1217422333 | 1617004271 | 3
20 | 33 | 3 | 0 | 0 | 101-1764 | Тальк молотый, сорт I | т | 6e-05 | 1 | 1820.01 | 0.55 | 0.11 | 17435.7 | 1.05 | 0 | 0 | 0 | 0 | 0 | -834843177 | -2092651348 | -217832288 | 3
20 | 32 | 3 | 0 | 0 | 101-0612 | Мастика клеящая морозостойкая битумно-масляная МБ-50 | т | 0.00028 | 1 | 3960.01 | 5.54 | 1.11 | 34372.89 | 9.62 | 0 | 0 | 0 | 0 | 0 | 1876115990 | -324112549 | -2041533436 | 3
20 | 31 | 3 | 0 | 0 | 101-0319 | Картон строительный прокладочный марки Б | т | 6.6e-05 | 1 | 19800.01 | 6.53 | 1.31 | 153450.08 | 10.12 | 0 | 0 | 0 | 0 | 0 | 1092829432 | 214565021 | 1686338891 | 3
20 | 30 | 2 | 0 | 0 | 400001 | Автомобили бортовые, грузоподъемность до 5 т | маш.-ч | 0.036 | 1 | 87.17 | 15.69 | 3.14 | 932.72 | 33.58 | 11.6 | 2.09 | 0.42 | 386.51 | 13.93 | 1230759911 | 954228560 | -345871796 | 2
20 | 29 | 2 | 0 | 0 | 021102 | Краны на автомобильном ходу при работе на монтаже технологического оборудования 10 т | маш.-ч | 0.036 | 1 | 134.65 | 24.24 | 4.85 | 1113.56 | 40.09 | 13.5 | 2.43 | 0.49 | 449.82 | 16.19 | 783836208 | 1614640909 | -7703350 | 2
20 | 27 | 1 | 0 | 1 | 1-2038-90 | Рабочий монтажник среднего разряда 3,8 | чел.-ч | 3.232 | 1 | 313.24 | 5061.96 | 1012.39 | 313.24 | 1012.39 | 0 | 0 | 0 | 0 | 0 | 184923391 | -674578731 | -674578731 | 1
20 | 54 | 3 | 0 | 0 | 999-9950 | Вспомогательные ненормируемые материалы (2% от ОЗП) | РУБ | 2.24 | 1 | 1 | 2.24 | 2.24 | 1 | 2.24 | 0 | 0 | 0 | 0 | 0 | -915781824 | 655047484 | 655047484 | 3
20 | 53 | 3 | 0 | 0 | 509-0056 | Наконечники кабельные П2.5-4Д-МУ3 | 100 шт. | 0.1 | 1 | 60 | 6 | 6 | 285 | 28.5 | 0 | 0 | 0 | 0 | 0 | 2041155869 | 957027532 | -645231371 | 3
20 | 52 | 3 | 0 | 0 | 507-0702 | Трубка полихлорвиниловая ПХВ-305 диаметром 6-10 мм | кг | 0.08 | 1 | 38.45 | 3.08 | 3.08 | 322.6 | 25.84 | 0 | 0 | 0 | 0 | 0 | -541372543 | -5564762 | -1648578213 | 3
20 | 51 | 3 | 0 | 0 | 506-1361 | Припои оловянно-свинцовые бессурьмянистые марки ПОС40 | кг | 0.06 | 1 | 65.93 | 3.96 | 3.96 | 629.63 | 37.82 | 0 | 0 | 0 | 0 | 0 | -191194106 | 1007538597 | 2033138254 | 3
20 | 50 | 3 | 0 | 0 | 506-0855 | Проволока медная круглая электротехническая ММ (мягкая) диаметром 1,0-3,0 мм и выше | т | 0.0001 | 1 | 37517.01 | 3.75 | 3.75 | 628785.09 | 62.85 | 0 | 0 | 0 | 0 | 0 | 570325225 | -609491457 | -1237250422 | 3
20 | 49 | 3 | 0 | 0 | 405-0219 | Гипсовые вяжущие, марка Г3 | т | 0.0003 | 1 | 729.98 | 0.22 | 0.22 | 4978.46 | 1.5 | 0 | 0 | 0 | 0 | 0 | -601557392 | 102984346 | -2141677244 | 3
20 | 48 | 3 | 0 | 0 | 110-0113 | Скрепы 10х2 | кг | 0.02 | 1 | 15.36 | 0.31 | 0.31 | 82.02 | 1.66 | 0 | 0 | 0 | 0 | 0 | -779841283 | 660457367 | -1680209275 | 3
20 | 47 | 3 | 0 | 0 | 101-2493 | Лента липкая изоляционная на поликасиновом компаунде марки ЛСЭПЛ, шириной 20-30 мм, толщиной от 0,14 до 0,19 мм | кг | 0.02 | 1 | 91.29 | 1.83 | 1.83 | 160.67 | 3.22 | 0 | 0 | 0 | 0 | 0 | 986031574 | -869164017 | 793789024 | 3
20 | 46 | 3 | 0 | 0 | 101-2206 | Дюбели пластмассовые с шурупами 12х70 мм | 100 шт. | 0.1 | 1 | 83 | 8.3 | 8.3 | 291.33 | 29.13 | 0 | 0 | 0 | 0 | 0 | -1517924343 | 1066437699 | 1589473965 | 3
20 | 45 | 3 | 0 | 0 | 101-1977 | Болты с гайками и шайбами строительные | кг | 0.3 | 1 | 9.04 | 2.71 | 2.71 | 83.08 | 24.9 | 0 | 0 | 0 | 0 | 0 | 30920770 | -2016438031 | 1953999720 | 3
20 | 44 | 3 | 0 | 0 | 101-1963 | Канифоль сосновая | кг | 0.01 | 1 | 12.62 | 0.13 | 0.13 | 204.57 | 2.11 | 0 | 0 | 0 | 0 | 0 | -1457260288 | 1539631638 | -1455827482 | 3
20 | 43 | 3 | 0 | 0 | 101-1959 | Краска водоэмульсионная ВЭАК-1180 | т | 2e-05 | 1 | 15481.01 | 0.31 | 0.31 | 60221.13 | 1.21 | 0 | 0 | 0 | 0 | 0 | -764270001 | 165664859 | 987649332 | 3
20 | 42 | 3 | 0 | 0 | 101-1665 | Лак электроизоляционный 318 | кг | 0.03 | 1 | 35.63 | 1.07 | 1.07 | 136.46 | 4.1 | 0 | 0 | 0 | 0 | 0 | 2102179917 | 2134246809 | 935867584 | 3
20 | 41 | 2 | 0 | 0 | 030101 | Автопогрузчики 5 т | маш.-ч | 0.44 | 1 | 99.89 | 43.95 | 43.95 | 901.01 | 396.43 | 10.06 | 4.43 | 4.43 | 335.2 | 147.61 | 1549832887 | 1920795993 | -191420876 | 2
20 | 39 | 1 | 0 | 1 | 1-2050-90 | Рабочий монтажник среднего разряда 5 | чел.-ч | 10.1 | 1 | 369.56 | 3732.56 | 3732.56 | 369.56 | 3732.56 | 0 | 0 | 0 | 0 | 0 | -1569667371 | -1011627811 | -1011627811 | 1
20 | 66 | 3 | 0 | 0 | 999-9950 | Вспомогательные ненормируемые материалы (2% от ОЗП) | РУБ | 16.99 | 1 | 1 | 16.99 | 16.99 | 1 | 16.99 | 0 | 0 | 0 | 0 | 0 | -915781824 | 655047484 | 655047484 | 3
20 | 65 | 3 | 0 | 0 | 509-0084 | Припой | кг | 0.21 | 1 | 86.21 | 18.1 | 18.1 | 716.41 | 150.41 | 0 | 0 | 0 | 0 | 0 | 1174773110 | -201819407 | 1586001478 | 3
20 | 64 | 3 | 0 | 0 | 411-0002 | Вода водопроводная | м3 | 0.81 | 1 | 3.14 | 2.54 | 2.54 | 25.75 | 20.83 | 0 | 0 | 0 | 0 | 0 | 102664141 | 1983381378 | -1462522856 | 3
20 | 63 | 3 | 0 | 0 | 101-1602 | Ацетилен газообразный технический | м3 | 0.47 | 1 | 38.49 | 18.09 | 18.09 | 401.45 | 188.68 | 0 | 0 | 0 | 0 | 0 | -203673795 | -1187868333 | 1593270735 | 3
20 | 62 | 3 | 0 | 0 | 101-0324 | Кислород технический газообразный | м3 | 0.54 | 1 | 6.23 | 3.36 | 3.36 | 75.07 | 40.49 | 0 | 0 | 0 | 0 | 0 | -756465305 | -540365543 | 602916083 | 3
20 | 61 | 3 | 0 | 0 | 101-0112 | Бура | т | 2e-05 | 1 | 24599.99 | 0.49 | 0.49 | 110945.95 | 2.21 | 0 | 0 | 0 | 0 | 0 | -13328980 | 442479961 | 2049260914 | 3
20 | 60 | 2 | 0 | 0 | 400001 | Автомобили бортовые, грузоподъемность до 5 т | маш.-ч | 1 | 1 | 87.17 | 87.17 | 87.17 | 932.72 | 932.72 | 11.6 | 11.6 | 11.6 | 386.51 | 386.51 | 1230759911 | 954228560 | -345871796 | 2
20 | 59 | 2 | 0 | 0 | 151301 | Станки трубогибочные для труб диаметром 200-500 мм | маш.-ч | 0.51 | 1 | 91.83 | 46.83 | 46.83 | 663.01 | 338.11 | 10.06 | 5.13 | 5.13 | 335.2 | 170.93 | 2128176724 | 207741250 | 1611456393 | 2
20 | 58 | 2 | 0 | 0 | 030403 | Лебедки электрические тяговым усилием 19,62 кН (2 т) | маш.-ч | 3.89 | 1 | 6.66 | 25.91 | 25.91 | 54.01 | 210.13 | 0 | 0 | 0 | 0 | 0 | -394685413 | -2023178523 | -958589570 | 2
20 | 57 | 2 | 0 | 0 | 021102 | Краны на автомобильном ходу при работе на монтаже технологического оборудования 10 т | маш.-ч | 1 | 1 | 134.65 | 134.65 | 134.65 | 1113.56 | 1113.56 | 13.5 | 13.5 | 13.5 | 449.82 | 449.82 | 783836208 | 1614640909 | -7703350 | 2
20 | 55 | 1 | 0 | 1 | 1-2040-90 | Рабочий монтажник среднего разряда 4 | чел.-ч | 88.3 | 1 | 320.57 | 28306.33 | 28306.33 | 320.57 | 28306.33 | 0 | 0 | 0 | 0 | 0 | 604758886 | 421106553 | 421106553 | 1
20 | 68 | 2 | 0 | 0 | 331454 | Перфоратор электрический мощностью 1,5 кВт, энергией удара до 18 Дж | маш.-ч | 0.2364 | 1 | 26.26 | 155.2 | 6.21 | 32.56 | 7.7 | 0 | 0 | 0 | 0 | 0 | 1411183215 | 1933853453 | -1912116435 | 2
20 | 67 | 1 | 0 | 1 | 1-1030-90 | Рабочий строитель среднего разряда 3 | чел.-ч | 0.3028 | 1 | 284.25 | 2151.77 | 86.07 | 284.25 | 86.07 | 0 | 0 | 0 | 0 | 0 | -931037793 | -1291506567 | -1291506567 | 1
20 | 82 | 3 | 0 | 0 | 411-0001 | Вода | м3 | 0.0025 | 1 | 2.44 | 0.61 | 0.01 | 22.2 | 0.06 | 0 | 0 | 0 | 0 | 0 | 619799737 | 1962984545 | 146831223 | 3
20 | 81 | 3 | 0 | 0 | 405-1601 | Известь строительная негашеная хлорная, марки А | кг | 9e-06 | 1 | 2.15 | 0 | 0 | 7.31 | 0 | 0 | 0 | 0 | 0 | 0 | -823040862 | -1993902608 | -1952308391 | 3
20 | 80 | 3 | 0 | 0 | 101-1669 | Очес льняной | кг | 0.0006 | 1 | 37.29 | 2.24 | 0.02 | 77.56 | 0.05 | 0 | 0 | 0 | 0 | 0 | -2113933962 | -1437110030 | -2144772764 | 3
20 | 79 | 3 | 0 | 0 | 101-0807 | Проволока сварочная легированная диаметром 4 мм | т | 1.7e-06 | 1 | 13559.99 | 2.31 | 0.02 | 70918.75 | 0.12 | 0 | 0 | 0 | 0 | 0 | 1756124173 | 1168505383 | 535398726 | 3
20 | 78 | 3 | 0 | 0 | 101-0628 | Олифа комбинированная, марки К-3 | т | 5.3e-06 | 1 | 16950 | 8.98 | 0.09 | 66613.5 | 0.35 | 0 | 0 | 0 | 0 | 0 | 24062879 | 1155205961 | 1390498876 | 3
20 | 77 | 3 | 0 | 0 | 101-0388 | Краски масляные земляные марки МА-0115 мумия, сурик железный | т | 4.4e-06 | 1 | 15118.99 | 6.65 | 0.07 | 51858.14 | 0.23 | 0 | 0 | 0 | 0 | 0 | 1625292450 | 12582592 | 341693844 | 3
20 | 76 | 3 | 0 | 0 | 101-0324 | Кислород технический газообразный | м3 | 0.00281 | 1 | 6.23 | 1.75 | 0.02 | 75.07 | 0.21 | 0 | 0 | 0 | 0 | 0 | -756465305 | -540365543 | 602916083 | 3
20 | 75 | 3 | 0 | 0 | 101-0063 | Ацетилен растворенный технический марки А | т | 1.3e-06 | 1 | 32830.01 | 4.27 | 0.04 | 349639.61 | 0.45 | 0 | 0 | 0 | 0 | 0 | 1987285981 | 1473041922 | 659210339 | 3
20 | 74 | 2 | 0 | 0 | 400001 | Автомобили бортовые, грузоподъемность до 5 т | маш.-ч | 0.004375 | 1 | 87.17 | 38.1375 | 0.38 | 932.72 | 4.08 | 11.6 | 5.075 | 0.05 | 386.51 | 1.69 | 1230759911 | 954228560 | -345871796 | 2
20 | 73 | 2 | 0 | 0 | 040504 | Аппарат для газовой сварки и резки | маш.-ч | 0.014375 | 1 | 1.2 | 1.725 | 0.02 | 8.54 | 0.12 | 0 | 0 | 0 | 0 | 0 | 1514068676 | -346845129 | 2041132266 | 2
20 | 72 | 2 | 0 | 0 | 021141 | Краны на автомобильном ходу при работе на других видах строительства 10 т | маш.-ч | 0.000875 | 1 | 112 | 9.8 | 0.1 | 1102.08 | 0.96 | 13.5 | 1.1875 | 0.01 | 449.82 | 0.4 | 1106923569 | 1362198928 | 1077115772 | 2
20 | 71 | 2 | 0 | 0 | 020129 | Краны башенные при работе на других видах строительства 8 т | маш.-ч | 0.001 | 1 | 86.4 | 8.6375 | 0.09 | 889.06 | 0.89 | 13.5 | 1.35 | 0.01 | 449.82 | 0.45 | -438066613 | -310620260 | -1603260678 | 2
20 | 69 | 1 | 0 | 1 | 1-1040-90 | Рабочий строитель среднего разряда 4 | чел.-ч | 0.37915 | 1 | 320.57 | 12154.5685 | 121.55 | 320.57 | 121.55 | 0 | 0 | 0 | 0 | 0 | -1739886638 | -1317449177 | -1317449177 | 1
20 | 90 | 3 | 0 | 0 | 999-9950 | Вспомогательные ненормируемые материалы (2% от ОЗП) | РУБ | 3.1 | 1 | 1 | 3.1 | 3.1 | 1 | 3.1 | 0 | 0 | 0 | 0 | 0 | -915781824 | 655047484 | 655047484 | 3
20 | 89 | 3 | 0 | 0 | 101-2202 | Дюбели распорные полиэтиленовые 6х40 мм | 1000 шт. | 0.2 | 1 | 179 | 35.8 | 35.8 | 184.37 | 36.87 | 0 | 0 | 0 | 0 | 0 | 1703397329 | -1508220156 | 1178697921 | 3
20 | 88 | 3 | 0 | 0 | 101-1481 | Шурупы с полукруглой головкой 4x40 мм | т | 0.001 | 1 | 12430 | 12.43 | 12.43 | 98197 | 98.2 | 0 | 0 | 0 | 0 | 0 | 546198954 | 1228628375 | 1958114800 | 3
20 | 87 | 2 | 0 | 0 | 331451 | Перфораторы электрические | маш.-ч | 6.08 | 1 | 2.08 | 12.65 | 12.65 | 31.87 | 193.8 | 0 | 0 | 0 | 0 | 0 | -991672839 | 161185725 | 1430905386 | 2
20 | 86 | 2 | 0 | 0 | 134041 | Шуруповерт | маш.-ч | 6.08 | 1 | 3 | 18.24 | 18.24 | 12.75 | 77.52 | 0 | 0 | 0 | 0 | 0 | -1937814132 | -1902972565 | -418166625 | 2
20 | 85 | 2 | 0 | 0 | 030954 | Подъемники грузоподъемностью до 500 кг одномачтовые, высота подъема 45 м | маш.-ч | 0.01 | 1 | 31.26 | 0.31 | 0.31 | 466.71 | 4.63 | 13.5 | 0.14 | 0.14 | 449.82 | 4.66 | 344519037 | -697890227 | 340087288 | 2
20 | 83 | 1 | 0 | 1 | 1-1039-90 | Рабочий строитель среднего разряда 3,9 | чел.-ч | 16.29 | 1 | 316.9 | 5162.3 | 5162.3 | 316.9 | 5162.3 | 0 | 0 | 0 | 0 | 0 | -464685602 | 1673938751 | 1673938751 | 1
20 | 96 | 3 | 0 | 0 | 999-9950 | Вспомогательные ненормируемые материалы (2% от ОЗП) | РУБ | 4.35 | 1 | 1 | 4.35 | 4.35 | 1 | 4.35 | 0 | 0 | 0 | 0 | 0 | -915781824 | 655047484 | 655047484 | 3
20 | 95 | 2 | 0 | 0 | 400001 | Автомобили бортовые, грузоподъемность до 5 т | маш.-ч | 7.3 | 1 | 87.17 | 636.34 | 636.34 | 932.72 | 6808.84 | 11.6 | 84.68 | 84.68 | 386.51 | 2821.54 | 1230759911 | 954228560 | -345871796 | 2
20 | 94 | 2 | 0 | 0 | 050301 | Компрессоры самоходные с двигателем внутреннего сгорания давлением 800 кПа (8 ат), производительность 6,3 м3/мин | маш.-ч | 1.43 | 1 | 100 | 143 | 143 | 853 | 1219.79 | 10.06 | 14.39 | 14.39 | 335.2 | 479.47 | -713554161 | 643699729 | -839808415 | 2
20 | 93 | 2 | 0 | 0 | 021102 | Краны на автомобильном ходу при работе на монтаже технологического оборудования 10 т | маш.-ч | 7.3 | 1 | 134.65 | 982.95 | 982.95 | 1113.56 | 8129 | 13.5 | 98.55 | 98.55 | 449.82 | 3283.69 | 783836208 | 1614640909 | -7703350 | 2
20 | 91 | 1 | 0 | 1 | 1-2040-90 | Рабочий монтажник среднего разряда 4 | чел.-ч | 22.6 | 1 | 320.57 | 7244.88 | 7244.88 | 320.57 | 7244.88 | 0 | 0 | 0 | 0 | 0 | 604758886 | 421106553 | 421106553 | 1
999

## Расчет стоимости ресурсов
Ресурсная ведомость на
Объект: МОСП ул.Щепкина д.61/2_(Монтаж)
Обоснование | Наименование | Единица измерения | Объем | Базовая
|  |  |  | цена | стоимость
1 | 2 | 3 | 4 | 5 | 6
Локальная смета:
Трудовые ресурсы
1-1030-90 | Рабочий строитель среднего разряда 3 | чел.-ч | 0.3028 | 284.25 | 86.07 | 1
1-1039-90 | Рабочий строитель среднего разряда 3,9 | чел.-ч | 16.29 | 316.9 | 5162.3 | 1
1-1040-90 | Рабочий строитель среднего разряда 4 | чел.-ч | 0.37916 | 320.57 | 121.55 | 1
1-2030-90 | Рабочий монтажник среднего разряда 3 | чел.-ч | 24.72 | 284.25 | 7026.66 | 1
1-2038-90 | Рабочий монтажник среднего разряда 3,8 | чел.-ч | 3.232 | 313.24 | 1012.39 | 1
1-2040-90 | Рабочий монтажник среднего разряда 4 | чел.-ч | 113.19 | 320.57 | 36285.32 | 1
1-2042-90 | Рабочий монтажник среднего разряда 4,2 | чел.-ч | 3.4 | 330.57 | 1123.94 | 1
1-2050-90 | Рабочий монтажник среднего разряда 5 | чел.-ч | 10.1 | 369.56 | 3732.56 | 1
Итого трудовые ресурсы |  |  |  | 54550.79
Машины и механизмы
020129 | Краны башенные при работе на других видах строительства 8 т | маш.-ч | 0.001 | 86.4 | 0.09 | 2
021102 | Краны на автомобильном ходу при работе на монтаже технологического оборудования 10 т | маш.-ч | 8.4256 | 134.65 | 1134.52 | 2
021141 | Краны на автомобильном ходу при работе на других видах строительства 10 т | маш.-ч | 0.000875 | 112 | 0.1 | 2
030101 | Автопогрузчики 5 т | маш.-ч | 0.44 | 99.89 | 43.95 | 2
030403 | Лебедки электрические тяговым усилием 19,62 кН (2 т) | маш.-ч | 3.89 | 6.66 | 25.91 | 2
030954 | Подъемники грузоподъемностью до 500 кг одномачтовые, высота подъема 45 м | маш.-ч | 0.01 | 31.26 | 0.31 | 2
040502 | Установки для сварки ручной дуговой (постоянного тока) | маш.-ч | 0.71 | 8.1 | 5.75 | 2
040504 | Аппарат для газовой сварки и резки | маш.-ч | 0.014375 | 1.2 | 0.02 | 2
050101 | Компрессоры передвижные с двигателем внутреннего сгорания давлением до 686 кПа (7 ат), производительность до 5 м3/мин | маш.-ч | 0.22 | 46.56 | 10.24 | 2
050301 | Компрессоры самоходные с двигателем внутреннего сгорания давлением 800 кПа (8 ат), производительность 6,3 м3/мин | маш.-ч | 1.43 | 100 | 143 | 2
100602 | Молотки бурильные легкие при работе от передвижных компрессорных станций | маш.-ч | 0.22 | 2.99 | 0.66 | 2
134041 | Шуруповерт | маш.-ч | 6.08 | 3 | 18.24 | 2
151301 | Станки трубогибочные для труб диаметром 200-500 мм | маш.-ч | 0.51 | 91.83 | 46.83 | 2
331451 | Перфораторы электрические | маш.-ч | 6.08 | 2.08 | 12.65 | 2
331454 | Перфоратор электрический мощностью 1,5 кВт, энергией удара до 18 Дж | маш.-ч | 0.2364 | 26.26 | 6.21 | 2
400001 | Автомобили бортовые, грузоподъемность до 5 т | маш.-ч | 8.43 | 87.17 | 734.84 | 2
Итого машины и механизмы |  |  |  | 2183.32
Материальные ресурсы
101-0063 | Ацетилен растворенный технический марки А | т | 1e-06 | 32830.01 | 0.04 | 3
101-0112 | Бура | т | 2.1e-05 | 24599.99 | 0.51 | 3
101-0319 | Картон строительный прокладочный марки Б | т | 6.6e-05 | 19800.01 | 1.31 | 3
101-0324 | Кислород технический газообразный | м3 | 0.56481 | 6.23 | 3.52 | 3
101-0388 | Краски масляные земляные марки МА-0115 мумия, сурик железный | т | 4e-06 | 15118.99 | 0.07 | 3
101-0612 | Мастика клеящая морозостойкая битумно-масляная МБ-50 | т | 0.00028 | 3960.01 | 1.11 | 3
101-0628 | Олифа комбинированная, марки К-3 | т | 5e-06 | 16950 | 0.09 | 3
101-0807 | Проволока сварочная легированная диаметром 4 мм | т | 2e-06 | 13559.99 | 0.02 | 3
101-1481 | Шурупы с полукруглой головкой 4x40 мм | т | 0.001 | 12430 | 12.43 | 3
101-1602 | Ацетилен газообразный технический | м3 | 0.489 | 38.49 | 18.82 | 3
101-1665 | Лак электроизоляционный 318 | кг | 0.03 | 35.63 | 1.07 | 3
101-1669 | Очес льняной | кг | 0.0006 | 37.29 | 0.02 | 3
101-1764 | Тальк молотый, сорт I | т | 6e-05 | 1820.01 | 0.11 | 3
101-1924 | Электроды диаметром 4 мм Э42А | кг | 0.1 | 14.31 | 1.43 | 3
101-1959 | Краска водоэмульсионная ВЭАК-1180 | т | 2e-05 | 15481.01 | 0.31 | 3
101-1963 | Канифоль сосновая | кг | 0.01 | 12.62 | 0.13 | 3
101-1977 | Болты с гайками и шайбами строительные | кг | 0.4 | 9.04 | 3.61 | 3
101-2143 | Краска | кг | 0.028 | 28.67 | 0.8 | 3
101-2202 | Дюбели распорные полиэтиленовые 6х40 мм | 1000 шт. | 0.2 | 179 | 35.8 | 3
101-2206 | Дюбели пластмассовые с шурупами 12х70 мм | 100 шт. | 0.1 | 83 | 8.3 | 3
101-2493 | Лента липкая изоляционная на поликасиновом компаунде марки ЛСЭПЛ, шириной 20-30 мм, толщиной от 0,14 до 0,19 мм | кг | 0.02 | 91.29 | 1.83 | 3
101-2499 | Лента изоляционная прорезиненная односторонняя ширина 20 мм, толщина 0,25-0,35 мм | кг | 0.032 | 30.5 | 0.98 | 3
101-3914 | Дюбели распорные полипропиленовые | 100 шт. | 0.064 | 86.24 | 5.52 | 3
110-0113 | Скрепы 10х2 | кг | 0.02 | 15.36 | 0.31 | 3
405-0219 | Гипсовые вяжущие, марка Г3 | т | 0.0045 | 729.98 | 3.29 | 3
411-0001 | Вода | м3 | 0.0025 | 2.44 | 0.01 | 3
411-0002 | Вода водопроводная | м3 | 0.81 | 3.14 | 2.54 | 3
506-0855 | Проволока медная круглая электротехническая ММ (мягкая) диаметром 1,0-3,0 мм и выше | т | 0.0001 | 37517.01 | 3.75 | 3
506-1361 | Припои оловянно-свинцовые бессурьмянистые марки ПОС40 | кг | 0.06 | 65.93 | 3.96 | 3
506-1384 | Припои марки ПРМНМЦ 68-4-2 | кг | 0.0084 | 59.25 | 0.5 | 3
507-0702 | Трубка полихлорвиниловая ПХВ-305 диаметром 6-10 мм | кг | 0.08 | 38.45 | 3.08 | 3
509-0056 | Наконечники кабельные П2.5-4Д-МУ3 | 100 шт. | 0.1 | 60 | 6 | 3
509-0084 | Припой | кг | 0.21 | 86.21 | 18.1 | 3
509-2160 | Прокладки паронитовые | кг | 0.13 | 26.52 | 3.44 | 3
999-9950 | Вспомогательные ненормируемые материалы (2% от ОЗП) | РУБ | 32.5986 | 1 | 32.6 | 3
Итого материальные ресурсы |  |  |  | 175.41

## Дефектная ведомость
Smeta.RU (495) 974-1589
| "СОГЛАСОВАНО" |  | "УТВЕРЖДАЮ"
| ___________________________ | ___________________________
| ___________________________ | ___________________________
" ___ " ___________ 20 ___ г.
Дефектный акт
МОСП ул.Щепкина д.61/2_(Монтаж)
№ п/п | Наименование работ и затрат | Единица измерения | Количество | Примечание
1 | 2 | 3 | 4 | 5
Локальная смета: Новая локальная смета
1 | Комплект оборудования для централизованной подачи кислорода, закиси азота и вакуума, в том числе клапан запорный для кислорода, закиси азота и вакуума | 1 ШТ. | 6
2 | Прибор, устанавливаемый на резьбовых соединениях, масса до 1,5 кг | 1 ШТ. | 1
3 | Шкаф (пульт) управления навесной, высота, ширина и глубина до 600х600х350 мм | 1 ШТ. | 1
4 | Вентиль латунный запорный холодный низкого давления, диаметр условного прохода 20 мм | 100 шт. | 0.01
5 | Провод, количество проводов в резинобитумной трубке до 2, сечение провода до 6 мм2 | 100 М ТРУБОК | 0.2
6 | Отдельно устанавливаемый преобразователь или блок питания | 1 ШТ. | 1
7 | Трубопровод из медных труб на условное давление до 2,5 МПа, диаметр труб наружный 18 мм | 100 м | 1
8 | Сверление горизонтальных отверстий в железобетонных конструкциях стен перфоратором глубиной 200 мм диаметром 20 мм | 100 отверстий | 0.04
9 | Прокладка трубопроводов отопления из стальных водогазопроводных неоцинкованных труб диаметром 15 мм (прим. 17х2 мм для гильз) | 100 м трубопровода | 0.01
10 | Короба пластмассовые шириной до 40 мм | 100 м | 1
11 | Протравка и промывка труб различными реактивами, диаметр труб наружный 15-38 мм | 100 м | 1
Заказчик _________________ |  | Подрядчик _________________

## Source
0 | Smeta.RU (495) 974-1589 |  | _PS_ |  | 0 | 0 | 0 | Smeta.RU |  | 1 | 66086 | 10 | 11 | 3 | 0 | 3
1 | 139 | 0 | 80 | 0 | Новый объект | МОСП ул.Щепкина д.61/2_(Монтаж) |  | 0 |  | 0 | 0 | 2 |  | 0 | 0 | 0 | 0 |  | 1 |  | 0 | [31 empty] | 0 | [5 empty] | Сметные нормы списания | Коды ценников | 1 | 1 | 0 | 0 | 1 | 0 | 6 | 2 | 1 | 1 | 0 | 0 | 0 | 0 | 0 |  | ТР для Версии 10: Центральные регионы (с уч. п-ма 2536-ИП/12/ГС от 27.11.12, 01/57049-ЮЛ от 27.04.2018) от 30.08.2018 г | ТСНБ-2001 Московской области (редакция 2014 г версия 15.0) | ТСНБ-2001 Московской области (редакция 2014 г версия 15.0) | ТСНБ-2001 Московской области (редакция 2014 г версия 15.0) | ТСНБ-2001 Московской области (редакция 2014 г версия 15.0) | Поправки для НБ 2014 года от 02.12.2020 | 0 | 0 | 16982024 |  |  | 1 | [43 empty] | 0
15 | 1
52 | 139 | 1 | 12 | 0 | Новый объект | МОСП ул.Щепкина д.61/2_(Монтаж) | [7 empty] | 76475.42 | 2067.85 | 19862.75 | 4668.33 | 54544.82 | 0 | 171.614 | 11.0375 | 0 | 48492.26 | 35895.54 | 0 | 0 | 0 | 0 | 0 | 0 | 0 | 0 | 0 | 0 | 0 | 0 | 0 | 0 | 0 | 0 | 0 | 0 | 160863.22 | 696.4 | 160166.82 | 0 | 2067.85 | 2067.85 | 0 | 2067.85 | 0 | 0 | 0 | 0 | 0 | 0 | 0 | 0 | 0 | 0 | 0 | 0 | 0 | 0 | 0 | 0 | 0 | 0 | 0 | 0 | 0 | 0 | 0 | 0 | 0 | 0 | 0 | 0 | 0 | 0 | 0 | 0 | 0 | 0 | 0 | 0 | 0 | 0 | 0 | 0 | 0 | 0 | 0 | 0 | 0 | 0 | 0 | 0 | 0 | 0 | 0 | 0 | 0 | 0 | 0 | 0 | 0 | 0 | 0 | 0 | 0 | 0 | 0 | 0 | 0 | 0 | 0 | 0 | 0 | 0 | 0 | 0 | 0 | 0 | 0 | 0 | 0 | 0 | 0 | 0 | 0 | 0 | 0 | 0 | 0 | 0 | 0 | 0 | 0 | 0 | 0 | 0 | 0 | 0 | 0 | 0 | 0 | 0 | 0 | 0 | 0 | 0 | 0 | 0 | 0 | 0 | 0 | 0 | 0 | 0 | 0 | 0 | 0 | 0 | 0 | 0 | 0 | 0 | 0 | 0 | 0 | 0 | 0 | 0 | 0 | 0 | 0 | 0 | 0 | 0 | 0 | 0 | 0 | 0 | 0 | 0 | 0 | 0 | 0 | 0 | 0 | 0 | 0 | 0 | 0 | 0 | 0 | 0 | 0 | 0 | 0 | 0 | 0 | 0 | 0
3 | 1 |  | 50 |  | Новая локальная смета | Новая локальная смета |  | 0 |  | 0 | [7 empty] | 0 |  |  | 0 | [53 empty] | 0 | [7 empty] | 0 | 0
52 | 1 | 3 | 20 | 0 | Новая локальная смета | Новая локальная смета | [7 empty] | 76475.42 | 2067.85 | 19862.75 | 4668.33 | 54544.82 | 0 | 171.614 | 11.0375 | 0 | 48492.26 | 35895.54 | 0 | 0 | 76475.42 | 2067.85 | 19862.75 | 4668.33 | 54544.82 | 0 | 171.614 | 11.0375 | 0 | 48492.26 | 35895.54 | 0 | 0 | 0 | 0 | 0 | 160863.22 | 696.4 | 160166.82 | 0 | 2067.85 | 2067.85 | 0 | 2067.85 | 0 | 0 | 0 | 0 | 0 | 0 | 0 | 0 | 0 | 0 | 0 | 0 | 0 | 0 | 0 | 0 | 0 | 0 | 0 | 0 | 0 | 0 | 0 | 0 | 0 | 0 | 0 | 160863.22 | 696.4 | 160166.82 | 0 | 2067.85 | 2067.85 | 0 | 2067.85 | 0 | 0 | 0 | 0 | 0 | 0 | 0 | 0 | 0 | 0 | 0 | 0 | 0 | 0 | 0 | 0 | 0 | 0 | 0 | 0 | 0 | 0 | 0 | 0 | 0 | 0 | 0 | 0 | 0 | 0 | 0 | 0 | 0 | 0 | 0 | 0 | 0 | 0 | 0 | 0 | 0 | 0 | 0 | 0 | 0 | 0 | 0 | 0 | 0 | 0 | 0 | 0 | 0 | 0 | 0 | 0 | 0 | 0 | 0 | 0 | 0 | 0 | 0 | 0 | 0 | 0 | 0 | 0 | 0 | 0 | 0 | 0 | 0 | 0 | 0 | 0 | 0 | 0 | 0 | 0 | 0 | 0 | 0 | 0 | 0 | 0 | 0 | 0 | 0 | 0 | 0 | 0 | 0 | 0 | 0 | 0 | 0 | 0 | 0 | 0 | 0 | 0 | 0 | 0 | 0 | 0 | 0 | 0 | 0 | 0 | 0 | 0 | 0 | 0 | 0 | 0 | 0 | 0 | 0 | 0
17 | 1 | 2 | 3 | 1 | м34-01-212-3 | Комплект оборудования для централизованной подачи кислорода, закиси азота и вакуума, в том числе клапан запорный для кислорода, закиси азота и вакуума | 1 ШТ. | 6 | 0 | 6 |  |  |  | 7165.72 | 140.53 | 0 | 0 | 7025.19 | 0 | 24.72 | 0 | 0 | 5620.15 | 4215.11 |  | 50121127 | 35.84 | 0.7 | 0 | 0 | 35.14 | 0 | 4.12 | 0 | 0 | 35.84 | 0.7 | 0 | 0 | 35.14 | 0 | 4.12 | 0 | 0 | 80 | 60 | 1 | 1 |  |  | 1 | 33.32 | 1 | 33.46 |  |  |  |  | 0 | 2 | ТЕРм Московской обл., м34-01-212-3, приказ Минстроя России №675/пр от 28.02.2017 № 259/пр |  |  | 134001 | 0 | м34-01-212-3 | 1 | 3 | 0 | 33.32 | 1 | 1 | 1 | 1 | 1 |  | 80 | 60 |  |  |  | 0 | 0 | 0 | [5 empty] | 0 |  | 0 | 7165.72 | 23.422 | 0 | 0 | 1170.8648 | 0 | 4.12 | 0 | 0 | 5620.152 | 4215.114 | [13 empty] | 0 | 0 | 1 | 1 |  |  |  | 1013 | 1 ШТ. | 1 ШТ. | 1 | [6 empty] | 49284010 | 3 | Монтажные работы | 0 |  | 2 | 134001 | Оборудование предприятий мед. промышленности | мФЕР-34 |  |  |  | 0 | 35.84 | 0.7 | 0 | 0 | 35.14 | 4.12 | 0 | 0 | [17 empty] | 0 | 0 | 0 |  |  |  |  | 80 | 60 |  |  |  |  | 1 |  | 733744107 | 2 | 1 | 2 | 0 | 0 | 0 | 17000.98 | 0 | 17000.98 | 0 |  | 0 | 3 | 0 |  | 0 | 1 | 0 | 0 | 0 | 0 |  |  | 0
17 | 1 |  |  |  | Цена поставщика | Консоль медицинская настенная вариант исполнения CADUCEUS CN5-2 для кислорода со штекером. Основной цвет консоли – транспортный белый (RAL 9016)Тип корпуса - сталь с полиэстеровым порошковым покрытием в составе: расходомер-увлажнитель кислорода (поплавковый) | шт. | 6 | 0 | 6 |  |  |  | 145667.46 | 145667.46 | 0 | 0 | 0 | 0 | 0 | 0 | 0 | 0 | 0 |  | -1 | 24277.91 | 24277.91 | 0 | 0 | 0 | 0 | 0 | 0 | 0 | 24277.91 | 24277.91 | 0 | 0 | 0 | 0 | 0 | 0 | 0 | 0 | 0 | 1 | 1 |  |  | 1 | 1 | 1 | 1 |  |  |  |  | 3 | 3 |  |  |  | 1100 | 0 |  | 0 | 8 | 0 | 1 | 1 | 1 | 1 | 1 | 1 |  | 0 | 0 |  |  |  | 0 | 0 | 0 | [5 empty] | 0 |  | 0 | 145667.46 | 24277.91 | 0 | 0 | 0 | 0 | 0 | 0 | 0 | 0 | 0 | [13 empty] | 0 | 0 | 1 | 1 |  |  |  | 1010 | шт. | шт. | 1 | [6 empty] | 49284274 | 8 | Материалы строительные | 0 |  | 1 | 1100 | Материалы, изделия и конструкции | материалы (03) |  |  |  | 1024 | 24277.91 | 24277.91 | 0 | 0 | 0 | 0 | 0 | 0 | 5 |  |  | 0 | 18 |  | 23290.4 | [10 empty] | 0 | 145667.46 | 0 |  |  |  |  | 0 | 0 |  | 23 290,4 + 4,24% Трансп |  |  | 1 |  | -1668828525 | 2 | 3 | 3 | 0 | 0 | 0 | 145667.46 | 0 | 0 | 0 |  | 1 | 1 | 0 |  | 0 | 1 | 0 | 0 | 0 | 0 | 4,24 | 0 | 0
17 | 1 | 5 | 6 | 2 | м11-02-001-1 | Прибор, устанавливаемый на резьбовых соединениях, масса до 1,5 кг | 1 ШТ. | 1 | 0 | 1 |  |  |  | 352.25 | 11.72 | 0 | 0 | 340.53 | 0 | 1.03 | 0 | 0 | 272.42 | 204.32 |  | 50121127 | 11.53 | 1.31 | 0 | 0 | 10.22 | 0 | 1.03 | 0 | 0 | 11.53 | 1.31 | 0 | 0 | 10.22 | 0 | 1.03 | 0 | 0 | 80 | 60 | 1 | 1 |  |  | 1 | 33.32 | 1 | 8.95 |  |  |  |  | 0 | 2 | ТЕРм Московской обл., м11-02-001-1, приказ Минстроя России №675/пр от 28.02.2017 № 259/пр |  |  | 111001 | 0 | м11-02-001-1 | 1 | 3 | 0 | 33.32 | 1 | 1 | 1 | 1 | 1 |  | 80 | 60 |  |  |  | 0 | 0 | 0 | [5 empty] | 0 |  | 0 | 352.25 | 11.7245 | 0 | 0 | 340.5304 | 0 | 1.03 | 0 | 0 | 272.424 | 204.318 | [13 empty] | 0 | 0 | 1 | 1 |  |  |  | 1013 | 1 ШТ. | 1 ШТ. | 1 | [6 empty] | 49283983 | 3 | Монтажные работы | 0 |  | 2 | 111001 | Автоматика ( кроме микропроцессорной техники ) - (при устройстве средств посадки самолетов : НР=95%, СП=55% - {АВИА}=1) | мФЕР-11 |  |  |  | 0 | 11.53 | 1.31 | 0 | 0 | 10.22 | 1.03 | 0 | 0 | [17 empty] | 0 | 0 | 0 |  |  |  |  | 80 | 60 |  |  |  |  | 1 |  | -1793343634 | 2 | 1 | 2 | 0 | 0 | 0 | 828.99 | 0 | 828.99 | 0 |  | 0 | 3 | 0 |  | 0 | 1 | 0 | 0 | 0 | 0 |  |  | 0
17 | 1 |  |  |  | Цена поставщика | Расходомер EE741, (EE741-A6D2AF2DN15/FU4 + HA081015, 4...20 мА/Импульсный, 15 mm, с дисплеем, кислород, 0.2...76.3 Nm3/h) с первичной поверкой | шт. | 1 | 0 | 1 |  |  |  | 251739.6 | 251739.6 | 0 | 0 | 0 | 0 | 0 | 0 | 0 | 0 | 0 |  | -1 | 251739.6 | 251739.6 | 0 | 0 | 0 | 0 | 0 | 0 | 0 | 251739.6 | 251739.6 | 0 | 0 | 0 | 0 | 0 | 0 | 0 | 0 | 0 | 1 | 1 |  |  | 1 | 1 | 1 | 1 |  |  |  |  | 3 | 3 |  |  |  | 1100 | 0 |  | 0 | 8 | 0 | 1 | 1 | 1 | 1 | 1 | 1 |  | 0 | 0 |  |  |  | 0 | 0 | 0 | [5 empty] | 0 |  | 0 | 251739.6 | 251739.6 | 0 | 0 | 0 | 0 | 0 | 0 | 0 | 0 | 0 | [13 empty] | 0 | 0 | 1 | 1 |  |  |  | 1010 | шт. | шт. | 1 | [6 empty] | 49284274 | 8 | Материалы строительные | 0 |  | 1 | 1100 | Материалы, изделия и конструкции | материалы (03) |  |  |  | 1024 | 251739.6 | 251739.6 | 0 | 0 | 0 | 0 | 0 | 0 | 5 |  |  | 1 | 18 |  | 289800 | [10 empty] | 0 | 251739.6 | 0 |  |  |  |  | 0 | 0 |  | [289 800 / 1,2] + 4,24% Трансп |  |  | 1 |  | 1386855354 | 2 | 3 | 3 | 0 | 0 | 0 | 251739.6 | 0 | 0 | 0 |  | 1 | 1 | 0 |  | 0 | 1 | 0 | 0 | 0 | 0 | 4,24 | 0 | 0
17 | 1 |  |  |  | Цена поставщика | Фитинг CMC12M8G | шт. | 2 | 0 | 2 |  |  |  | 4246.92 | 4246.92 | 0 | 0 | 0 | 0 | 0 | 0 | 0 | 0 | 0 |  | -1 | 2123.46 | 2123.46 | 0 | 0 | 0 | 0 | 0 | 0 | 0 | 2123.46 | 2123.46 | 0 | 0 | 0 | 0 | 0 | 0 | 0 | 0 | 0 | 1 | 1 |  |  | 1 | 1 | 1 | 1 |  |  |  |  | 3 | 2 |  |  |  | 1100 | 0 |  | 0 | 8 | 0 | 1 | 1 | 1 | 1 | 1 | 1 |  | 0 | 0 |  |  |  | 0 | 0 | 0 | [5 empty] | 0 |  | 0 | 4246.92 | 2123.46 | 0 | 0 | 0 | 0 | 0 | 0 | 0 | 0 | 0 | [13 empty] | 0 | 0 | 1 | 1 |  |  |  | 1010 | шт. | шт. | 1 | [6 empty] | 49284274 | 8 | Материалы строительные | 0 |  | 1 | 1100 | Материалы, изделия и конструкции | материалы (03) |  |  |  | 1024 | 2123.46 | 2123.46 | 0 | 0 | 0 | 0 | 0 | 0 | 5 |  |  | 1 | 18 |  | 2425.43 | [10 empty] | 0 | 0 | 0 |  |  |  |  | 0 | 0 |  | [2 425,43 / 1,2] + 5,06% Трансп |  |  | 1 |  | -938232324 | 2 | 3 | 3 | 0 | 0 | 0 | 4246.92 | 0 | 4246.92 | 0 |  | 1 | 1 | 0 |  | 0 | 1 | 0 | 0 | 0 | 0 | 5,06 | 0 | 0
17 | 1 | 16 | 17 | 3 | м08-03-573-4 | Шкаф (пульт) управления навесной, высота, ширина и глубина до 600х600х350 мм | 1 ШТ. | 1 | 0 | 1 |  |  |  | 1125.6 | 34.61 | 307.64 | 105.29 | 783.35 | 0 | 2.37 | 0.29 | 0 | 844.21 | 577.62 |  | 50121127 | 59.07 | 3.38 | 32.18 | 3.16 | 23.51 | 0 | 2.37 | 0.29 | 0 | 59.07 | 3.38 | 32.18 | 3.16 | 23.51 | 0 | 2.37 | 0.29 | 0 | 95 | 65 | 1 | 1 |  |  | 1 | 33.32 | 9.56 | 10.24 |  |  |  |  | 0 | 2 | ТЕРм Московской обл., м08-03-573-4, приказ Минстроя России №675/пр от 28.02.2017 № 259/пр |  |  | 108001 | 0 | м08-03-573-4 | 1 | 3 | 0 | 33.32 | 1 | 1 | 1 | 1 | 1 |  | 95 | 65 |  |  |  | 0 | 0 | 0 | [5 empty] | 0 |  | 0 | 1125.6 | 34.6112 | 307.6408 | 105.2912 | 783.3532 | 0 | 2.37 | 0.29 | 0 | 844.208 | 577.616 | [13 empty] | 0 | 0 | 1 | 1 |  |  |  | 1013 | 1 ШТ. | 1 ШТ. | 1 | [6 empty] | 49283977 | 3 | Монтажные работы | 0 |  | 2 | 108001 | Электромонтажные работы , отдел 01-03 : ( на АЭС НР = 110% ) - (работы по упр. авиа.- движением: СП=55% ( {АВИА}=1; обычные работы : СП=65 - {AВИА}=0), при работе на АЭС СП= 68% ) | мФЕР-08 |  |  |  | 0 | 59.07 | 3.38 | 32.18 | 3.16 | 23.51 | 2.37 | 0.29 | 0 | [17 empty] | 0 | 0 | 0 |  |  |  |  | 95 | 65 |  |  |  |  | 1 |  | -1126504097 | 2 | 1 | 2 | 0 | 0 | 0 | 2547.43 | 0 | 2547.43 | 0 |  | 0 | 3 | 0 |  | 0 | 1 | 0 | 0 | 0 | 0 |  |  | 0
17 | 1 |  |  |  | Цена поставщика | Шкаф настенный 395х310х220мм | шт. | 1 | 0 | 1 |  |  |  | 11729.95 | 11729.95 | 0 | 0 | 0 | 0 | 0 | 0 | 0 | 0 | 0 |  | -1 | 11729.95 | 11729.95 | 0 | 0 | 0 | 0 | 0 | 0 | 0 | 11729.95 | 11729.95 | 0 | 0 | 0 | 0 | 0 | 0 | 0 | 0 | 0 | 1 | 1 |  |  | 1 | 1 | 1 | 1 |  |  |  |  | 3 | 2 |  |  |  | 1100 | 0 |  | 0 | 8 | 0 | 1 | 1 | 1 | 1 | 1 | 1 |  | 0 | 0 |  |  |  | 0 | 0 | 0 | [5 empty] | 0 |  | 0 | 11729.95 | 11729.95 | 0 | 0 | 0 | 0 | 0 | 0 | 0 | 0 | 0 | [13 empty] | 0 | 0 | 1 | 1 |  |  |  | 1010 | шт. | шт. | 1 | [6 empty] | 49284274 | 8 | Материалы строительные | 0 |  | 1 | 1100 | Материалы, изделия и конструкции | материалы (03) |  |  |  | 1024 | 11729.95 | 11729.95 | 0 | 0 | 0 | 0 | 0 | 0 | 5 |  |  | 1 | 18 |  | 13398 | [10 empty] | 0 | 0 | 0 |  |  |  |  | 0 | 0 |  | [13 398 / 1,2] + 5,06% Трансп |  |  | 1 |  | -209318986 | 2 | 3 | 3 | 0 | 0 | 0 | 11729.95 | 0 | 11729.95 | 0 |  | 1 | 1 | 0 |  | 0 | 1 | 0 | 0 | 0 | 0 | 5,06 | 0 | 0
17 | 1 | 26 | 27 | 4 | м12-14-002-1 | Вентиль латунный запорный холодный низкого давления, диаметр условного прохода 20 мм | 100 шт. | 0.01 | 0 | 0.01 |  |  |  | 826.37 | 52.21 | 40.13 | 8.82 | 734.03 | 0 | 2.29 | 0.0196 | 0 | 594.28 | 445.71 |  | 50121127 | 3053.76 | 416.01 | 434.77 | 26.46 | 2202.98 | 0 | 229 | 1.96 | 0 | 3053.76 | 416.01 | 434.77 | 26.46 | 2202.98 | 0 | 229 | 1.96 | 0 | 80 | 60 | 1 | 1 |  |  | 1 | 33.32 | 9.23 | 12.55 |  |  |  |  | 0 | 2 | ТЕРм Московской обл., м12-14-002-1, приказ Минстроя России №675/пр от 28.02.2017 № 259/пр |  |  | 112001 | 0 | м12-14-002-1 | 1 | 3 | 0 | 33.32 | 1 | 1 | 1 | 1 | 1 |  | 80 | 60 |  |  |  | 0 | 0 | 0 | [5 empty] | 0 |  | 0 | 826.37 | 5220.9255 | 4012.9271 | 881.6472 | 73403.2936 | 0 | 229 | 1.96 | 0 | 594.28 | 445.71 | [13 empty] | 0 | 0 | 1 | 1 |  |  |  | 1010 | 100 шт. | 100 шт. | 100 | [6 empty] | 49283986 | 3 | Монтажные работы | 0 |  | 2 | 112001 | Технологические трубопроводы | мФЕР-12 |  |  |  | 0 | 3053.76 | 416.01 | 434.77 | 26.46 | 2202.98 | 229 | 1.96 | 0 | [17 empty] | 0 | 0 | 0 |  |  |  |  | 80 | 60 |  |  |  |  | 1 |  | -351023656 | 2 | 1 | 2 | 0 | 0 | 0 | 1866.36 | 0 | 1866.36 | 0 |  | 0 | 3 | 0 |  | 0 | 1 | 0 | 0 | 0 | 0 |  |  | 0
17 | 1 |  |  |  | 302-1838 | Кран шаровой латунный, резьбовой марки "Danfoss", диаметром 20 мм | шт. | 1 | 0 | 1 |  |  |  | 909.06 | 909.06 | 0 | 0 | 0 | 0 | 0 | 0 | 0.01 | 0 | 0 |  | -1 | 43.33 | 43.33 | 0 | 0 | 0 | 0 | 0 | 0 | 0.01 | 43.33 | 43.33 | 0 | 0 | 0 | 0 | 0 | 0 | 0.01 | 0 | 0 | 1 | 1 |  |  | 1 | 1 | 1 | 20.98 |  |  |  |  | 3 | 1 | ТССЦ Московской обл., 302-1838, приказ Минстроя России №675/пр от 28.02.2017 № 256/пр |  |  | 500001 | 0 | 302-1838 | 1 | 8 | 0 | 1 | 1 | 1 | 1 | 1 | 1 |  | 0 | 0 |  |  |  | 0 | 0 | 0 | [5 empty] | 0 |  | 0 | 909.06 | 909.0634 | 0 | 0 | 0 | 0 | 0 | 0 | 0.01 | 0 | 0 | [13 empty] | 0 | 0 | 1 | 1 |  |  |  | 1010 | шт. | шт. | 1 | [6 empty] | 49284027 | 8 | Материалы строительные | 0 |  | 1 | 500001 | Материалы и конструкции ( строительные ) по ценникам и каталогом | ФССЦст |  |  |  | 1024 | 43.33 | 43.33 | 0 | 0 | 0 | 0 | 0 | 0 | [17 empty] | 0 | 0 | 0 |  |  |  |  | 0 | 0 |  |  |  |  | 1 |  | 1944909296 | 2 | 1 | 2 | 0 | 0 | 0 | 909.06 | 909.06 | 0 | 0 |  | 0 | 3 | 0 |  | 0 | 1 | 0 | 0 | 0 | 0 |  |  | 0
17 | 1 | 38 | 39 | 5 | м08-02-413-1 | Провод, количество проводов в резинобитумной трубке до 2, сечение провода до 6 мм2 | 100 М ТРУБОК | 0.2 | 0 | 0.2 |  |  |  | 1155.11 | 69.14 | 73.71 | 16.19 | 1012.26 | 0 | 3.232 | 0.036 | 0 | 977.03 | 668.49 |  | 50121127 | 256.45 | 64.62 | 39.93 | 2.43 | 151.9 | 0 | 16.16 | 0.18 | 0 | 256.45 | 64.62 | 39.93 | 2.43 | 151.9 | 0 | 16.16 | 0.18 | 0 | 95 | 65 | 1 | 1 |  |  | 1 | 33.32 | 9.23 | 5.35 |  |  |  |  | 0 | 2 | ТЕРм Московской обл., м08-02-413-1, приказ Минстроя России №675/пр от 28.02.2017 № 259/пр |  |  | 108001 | 0 | м08-02-413-1 | 1 | 3 | 0 | 33.32 | 1 | 1 | 1 | 1 | 1 |  | 95 | 65 |  |  |  | 0 | 0 | 0 | [5 empty] | 0 |  | 0 | 1155.11 | 345.717 | 368.5539 | 80.9676 | 5061.308 | 0 | 16.16 | 0.18 | 0 | 977.0275 | 668.4925 | [13 empty] | 0 | 0 | 1 | 1 |  |  |  | 1013 | 100 М ТРУБОК | 100 М ТРУБОК | 1 | [6 empty] | 49283977 | 3 | Монтажные работы | 0 |  | 2 | 108001 | Электромонтажные работы , отдел 01-03 : ( на АЭС НР = 110% ) - (работы по упр. авиа.- движением: СП=55% ( {АВИА}=1; обычные работы : СП=65 - {AВИА}=0), при работе на АЭС СП= 68% ) | мФЕР-08 |  |  |  | 0 | 256.45 | 64.62 | 39.93 | 2.43 | 151.9 | 16.16 | 0.18 | 0 | [17 empty] | 0 | 0 | 0 |  |  |  |  | 95 | 65 |  |  |  |  | 1 |  | -1476381088 | 2 | 1 | 2 | 0 | 0 | 0 | 2800.63 | 0 | 2800.63 | 0 |  | 0 | 3 | 0 |  | 0 | 1 | 0 | 0 | 0 | 0 |  |  | 0
17 | 1 |  |  |  | 21.1.06.09-0059М | Кабель силовой с медными жилами ВВГнг(А)-LSLTx 3х1.5 | 1000 м | 0.02 | 0 | 0.02 |  |  |  | 876.09 | 876.09 | 0 | 0 | 0 | 0 | 0 | 0 | 0 | 0 | 0 |  | -1 | 43804.69 | 43804.69 | 0 | 0 | 0 | 0 | 0 | 0 | 0 | 43804.69 | 43804.69 | 0 | 0 | 0 | 0 | 0 | 0 | 0 | 0 | 0 | 1 | 1 |  |  | 1 | 1 | 1 | 1 |  |  |  |  | 3 | 2 | Московская область Каталог текущих цен на материалы (ГАУ Мособлгосэкспертиза), 21.1.06.09-0059М |  |  | 500002 | 0 |  | 0 | 12 | 0 | 1 | 1 | 1 | 1 | 1 | 1 |  | 0 | 0 |  |  |  | 0 | 0 | 0 | [5 empty] | 0 |  | 0 | 876.09 | 43804.69 | 0 | 0 | 0 | 0 | 0 | 0 | 0 | 0 | 0 | [13 empty] | 0 | 0 | 1 | 1 |  |  |  | 1013 | 1000 м | 1000 М | 1 | [6 empty] | 49284028 | 12 | Материалы монтажные | 0 |  | 2 | 500002 | Материалы и конструкции ( монтажные ) по ценникам и каталогам | ФССЦм |  |  |  | 1024 | 43804.69 | 43804.69 | 0 | 0 | 0 | 0 | 0 | 0 | [17 empty] | 0 | 0 | 0 |  |  |  |  | 0 | 0 |  | 43 804,69 |  |  | 1 | 43804.69 | 1639841130 | 2 | 1 | -2 | 0 | 0 | 0 | 876.09 | 0 | 876.09 | 0 |  | 3 | 5 | 0 |  | 0 | 1 | 0 | 0 | 0 | 0 |  |  | 0
17 | 1 |  |  |  | Цена поставщика | Кабель NUM 3х1,5 | м | 20.4 | 0 | 20.4 |  |  |  | 1689.53 | 1689.53 | 0 | 0 | 0 | 0 | 0 | 0 | 0 | 0 | 0 |  | -1 | 82.82 | 82.82 | 0 | 0 | 0 | 0 | 0 | 0 | 0 | 82.82 | 82.82 | 0 | 0 | 0 | 0 | 0 | 0 | 0 | 0 | 0 | 1 | 1 |  |  | 1 | 1 | 1 | 1 |  |  |  |  | 3 | 2 |  |  |  | 1100 | 0 |  | 0 | 8 | 0 | 1 | 1 | 1 | 1 | 1 | 1 |  | 0 | 0 |  |  |  | 0 | 0 | 0 | [5 empty] | 0 |  | 0 | 1689.53 | 82.82 | 0 | 0 | 0 | 0 | 0 | 0 | 0 | 0 | 0 | [13 empty] | 0 | 0 | 1 | 1 |  |  |  | 1003 | м | м | 1 | [6 empty] | 49284274 | 8 | Материалы строительные | 0 |  | 1 | 1100 | Материалы, изделия и конструкции | материалы (03) |  |  |  | 1024 | 82.82 | 82.82 | 0 | 0 | 0 | 0 | 0 | 0 | 5 |  |  | 1 | 18 |  | 94.6 | [10 empty] | 0 | 0 | 0 |  |  |  |  | 0 | 0 |  | [94,6 / 1,2] + 5,06% Трансп |  |  | 1 |  | 321820447 | 2 | 3 | 3 | 0 | 0 | 0 | 1689.53 | 0 | 1689.53 | 0 |  | 1 | 1 | 0 |  | 0 | 1 | 0 | 0 | 0 | 0 | 5,06 | 0 | 0
17 | 1 | 54 | 56 | 6 | м10-02-016-6 | Отдельно устанавливаемый преобразователь или блок питания | 1 ШТ. | 1 | 0 | 1 |  |  |  | 4425.82 | 297.22 | 396.43 | 147.61 | 3732.17 | 0 | 10.1 | 0.44 | 0 | 3103.82 | 2327.87 |  | 50121127 | 189.85 | 33.89 | 43.95 | 4.43 | 112.01 | 0 | 10.1 | 0.44 | 0 | 189.85 | 33.89 | 43.95 | 4.43 | 112.01 | 0 | 10.1 | 0.44 | 0 | 80 | 60 | 1 | 1 |  |  | 1 | 33.32 | 9.02 | 8.77 |  |  |  |  | 0 | 2 | ТЕРм Московской обл., м10-02-016-6, приказ Минстроя России №675/пр от 28.02.2017 № 259/пр |  |  | 110001 | 0 | м10-02-016-6 | 1 | 3 | 0 | 33.32 | 1 | 1 | 1 | 1 | 1 |  | 80 | 60 |  |  |  | 0 | 0 | 0 | [5 empty] | 0 |  | 0 | 4425.82 | 297.2153 | 396.429 | 147.6076 | 3732.1732 | 0 | 10.1 | 0.44 | 0 | 3103.824 | 2327.868 | [13 empty] | 0 | 0 | 1 | 1 |  |  |  | 1013 | 1 ШТ. | 1 ШТ. | 1 | [6 empty] | 49283980 | 3 | Монтажные работы | 0 |  | 2 | 110001 | Связь: городская, местная, междугородняя проводная телефонная связь ( отделы 1, 2, 3 ) - ( при уст-ве средств посадки самолетов: {AВИА}=1 - НР=95%, СП=55% ) | мФЕР-10 |  |  |  | 0 | 189.85 | 33.89 | 43.95 | 4.43 | 112.01 | 10.1 | 0.44 | 0 | [17 empty] | 0 | 0 | 0 |  |  |  |  | 80 | 60 |  |  |  |  | 1 |  | 1434967353 | 2 | 1 | 2 | 0 | 0 | 0 | 9857.51 | 0 | 9857.51 | 0 |  | 0 | 3 | 0 |  | 0 | 1 | 0 | 0 | 0 | 0 |  |  | 0
17 | 1 |  |  |  | Цена поставщика | Блок питания ARPV-24015B (24V, 0.63A, 15W) | шт. | 1 | 0 | 1 |  |  |  | 525.61 | 525.61 | 0 | 0 | 0 | 0 | 0 | 0 | 0 | 0 | 0 |  | -1 | 525.61 | 525.61 | 0 | 0 | 0 | 0 | 0 | 0 | 0 | 525.61 | 525.61 | 0 | 0 | 0 | 0 | 0 | 0 | 0 | 0 | 0 | 1 | 1 |  |  | 1 | 1 | 1 | 1 |  |  |  |  | 3 | 3 |  |  |  | 1100 | 0 |  | 0 | 8 | 0 | 1 | 1 | 1 | 1 | 1 | 1 |  | 0 | 0 |  |  |  | 0 | 0 | 0 | [5 empty] | 0 |  | 0 | 525.61 | 525.61 | 0 | 0 | 0 | 0 | 0 | 0 | 0 | 0 | 0 | [13 empty] | 0 | 0 | 1 | 1 |  |  |  | 1010 | шт. | шт. | 1 | [6 empty] | 49284274 | 8 | Материалы строительные | 0 |  | 1 | 1100 | Материалы, изделия и конструкции | материалы (03) |  |  |  | 1024 | 525.61 | 525.61 | 0 | 0 | 0 | 0 | 0 | 0 | 5 |  |  | 1 | 18 |  | 605.08 | [10 empty] | 0 | 525.61 | 0 |  |  |  |  | 0 | 0 |  | [605,08 / 1,2] + 4,24% Трансп |  |  | 1 |  | -1302501029 | 2 | 3 | 3 | 0 | 0 | 0 | 525.61 | 0 | 0 | 0 |  | 1 | 1 | 0 |  | 0 | 1 | 0 | 0 | 0 | 0 | 4,24 | 0 | 0
17 | 1 | 66 | 68 | 7 | м12-01-105-1 | Трубопровод из медных труб на условное давление до 2,5 МПа, диаметр труб наружный 18 мм | 100 м | 1 | 0 | 1 |  |  |  | 31867.51 | 968.77 | 2595.07 | 620.75 | 28303.67 | 0 | 88.3 | 1.51 | 0 | 23139.54 | 17354.65 |  | 50121127 | 1203.59 | 59.58 | 294.56 | 18.63 | 849.45 | 0 | 88.3 | 1.51 | 0 | 1203.59 | 59.58 | 294.56 | 18.63 | 849.45 | 0 | 88.3 | 1.51 | 0 | 80 | 60 | 1 | 1 |  |  | 1 | 33.32 | 8.81 | 16.26 |  |  |  |  | 0 | 2 | ТЕРм Московской обл., м12-01-105-1, приказ Минстроя России №675/пр от 28.02.2017 № 259/пр |  |  | 112001 | 0 | м12-01-105-1 | 1 | 3 | 0 | 33.32 | 1 | 1 | 1 | 1 | 1 |  | 80 | 60 |  |  |  | 0 | 0 | 0 | [5 empty] | 0 |  | 0 | 31867.51 | 968.7708 | 2595.0736 | 620.7516 | 28303.674 | 0 | 88.3 | 1.51 | 0 | 23139.536 | 17354.652 | [13 empty] | 0 | 0 | 1 | 1 |  |  |  | 1003 | 100 м | 100 м | 100 | [6 empty] | 49283986 | 3 | Монтажные работы | 0 |  | 2 | 112001 | Технологические трубопроводы | мФЕР-12 |  |  |  | 0 | 1203.59 | 59.58 | 294.56 | 18.63 | 849.45 | 88.3 | 1.51 | 0 | [17 empty] | 0 | 0 | 0 |  |  |  |  | 80 | 60 |  |  |  |  | 1 |  | -291285876 | 2 | 1 | 2 | 0 | 0 | 0 | 72361.7 | 0 | 72361.7 | 0 |  | 0 | 3 | 0 |  | 0 | 1 | 0 | 0 | 0 | 0 |  |  | 0
17 | 1 |  |  |  | 507-2948 | Трубы медные отожженные (мягкие) универсальные в бухтах, размером 8х1 мм | м | 62.4 | 0 | 62.4 |  |  |  | 12684.26 | 12684.26 | 0 | 0 | 0 | 0 | 0 | 0 | 0.62 | 0 | 0 |  | -1 | 32.42 | 32.42 | 0 | 0 | 0 | 0 | 0 | 0 | 0.01 | 32.42 | 32.42 | 0 | 0 | 0 | 0 | 0 | 0 | 0.01 | 0 | 0 | 1 | 1 |  |  | 1 | 1 | 1 | 6.27 |  |  |  |  | 3 | 2 | ТССЦ Московской обл., 507-2948, приказ Минстроя России №675/пр от 28.02.2017 № 258/пр |  |  | 500002 | 0 | 507-2948 | 1 | 12 | 0 | 1 | 1 | 1 | 1 | 1 | 1 |  | 0 | 0 |  |  |  | 0 | 0 | 0 | [5 empty] | 0 |  | 0 | 12684.26 | 203.2734 | 0 | 0 | 0 | 0 | 0 | 0 | 0.01 | 0 | 0 | [13 empty] | 0 | 0 | 1 | 1 |  |  |  | 1003 | м | м | 1 | [6 empty] | 49284028 | 12 | Материалы монтажные | 0 |  | 2 | 500002 | Материалы и конструкции ( монтажные ) по ценникам и каталогам | ФССЦм |  |  |  | 1024 | 32.42 | 32.42 | 0 | 0 | 0 | 0 | 0 | 0 | [17 empty] | 0 | 0 | 0 |  |  |  |  | 0 | 0 |  |  |  |  | 1 |  | -406062585 | 2 | 1 | 2 | 0 | 0 | 0 | 12684.26 | 0 | 12684.26 | 0 |  | 0 | 3 | 0 |  | 0 | 1 | 0 | 0 | 0 | 0 |  |  | 0
17 | 1 |  |  |  | 507-2950 | Трубы медные отожженные (мягкие) универсальные в бухтах, размером 12х1 мм | м | 41.6 | 0 | 41.6 |  |  |  | 12273.46 | 12273.46 | 0 | 0 | 0 | 0 | 0 | 0 | 0.42 | 0 | 0 |  | -1 | 45.39 | 45.39 | 0 | 0 | 0 | 0 | 0 | 0 | 0.01 | 45.39 | 45.39 | 0 | 0 | 0 | 0 | 0 | 0 | 0.01 | 0 | 0 | 1 | 1 |  |  | 1 | 1 | 1 | 6.5 |  |  |  |  | 3 | 2 | ТССЦ Московской обл., 507-2950, приказ Минстроя России №675/пр от 28.02.2017 № 258/пр |  |  | 500002 | 0 | 507-2950 | 1 | 12 | 0 | 1 | 1 | 1 | 1 | 1 | 1 |  | 0 | 0 |  |  |  | 0 | 0 | 0 | [5 empty] | 0 |  | 0 | 12273.46 | 295.035 | 0 | 0 | 0 | 0 | 0 | 0 | 0.01 | 0 | 0 | [13 empty] | 0 | 0 | 1 | 1 |  |  |  | 1003 | м | м | 1 | [6 empty] | 49284028 | 12 | Материалы монтажные | 0 |  | 2 | 500002 | Материалы и конструкции ( монтажные ) по ценникам и каталогам | ФССЦм |  |  |  | 1024 | 45.39 | 45.39 | 0 | 0 | 0 | 0 | 0 | 0 | [17 empty] | 0 | 0 | 0 |  |  |  |  | 0 | 0 |  |  |  |  | 1 |  | 862173509 | 2 | 1 | 2 | 0 | 0 | 0 | 12273.46 | 0 | 12273.46 | 0 |  | 0 | 3 | 0 |  | 0 | 1 | 0 | 0 | 0 | 0 |  |  | 0
17 | 1 | 68 | 70 | 8 | 46-03-014-45 | Сверление горизонтальных отверстий в железобетонных конструкциях стен перфоратором глубиной 200 мм диаметром 20 мм | 100 отверстий | 0.04 | 0 | 0.04 |  |  |  | 93.76 | 0 | 7.7 | 0 | 86.06 | 0 | 0.3028 | 0 | 0 | 85.2 | 51.64 |  | 50121127 | 219.77 | 0 | 155.2 | 0 | 64.57 | 0 | 7.57 | 0 | 0 | 219.77 | 0 | 155.2 | 0 | 64.57 | 0 | 7.57 | 0 | 0 | 99 | 60 | 1 | 1 |  |  | 1 | 33.32 | 1.24 | 1 |  |  |  |  | 0 | 1 | ТЕР Московской обл., 46-03-014-45, приказ Минстроя России №675/пр от 28.02.2017 № 260/пр |  |  | 46001 | 0 | 46-03-014-45 | 1 | 2 | 0 | 33.32 | 1 | 1 | 1 | 1 | 1 |  | 110 | 70 |  |  |  | 0 | 0 | 0 | [5 empty] | 0 |  | 0 | 93.76 | 0 | 192.448 | 0 | 2151.4724 | 0 | 7.57 | 0 | 0 | 85.1994 | 51.636 | [13 empty] | 0 | 0 | 1 | 1 |  |  |  | 1013 | 100 отверстий | 100 отверстий | 1 | [6 empty] | 49284162 | 2 | Общестроительные работы | 0 |  | 1 | 46001 | Реконструкция зданий и сооружений | ФЕР-46 |  |  |  | 0 | 219.77 | 0 | 155.2 | 0 | 64.57 | 7.57 | 0 | 0 | [17 empty] | 0 | 0 | 0 | *0,9 | *0,85 |  |  | 99 | 59.5 |  |  |  |  | 1 |  | -898747126 | 2 | 1 | 2 | 0 | 0 | 0 | 230.6 | 230.6 | 0 | 0 |  | 0 | 3 | 0 |  | 0 | 1 | 0 | 0 | 0 | 0 |  |  | 0
17 | 1 | 82 | 87 | 9 | 16-02-001-1 | Прокладка трубопроводов отопления из стальных водогазопроводных неоцинкованных труб диаметром 15 мм (прим. 17х2 мм для гильз) | 100 м трубопровода | 0.01 | 0 | 0.01 |  |  |  | 238.17 | 110.58 | 6.06 | 0.85 | 121.53 | 0 | 0.37915 | 0.001875 | 0 | 140.74 | 86.89 |  | 50121127 | 2411.8555 | 1988.81 | 58.3 | 2.5375 | 364.7455 | 0 | 37.9155 | 0.1875 | 0 | 2352.62 | 1988.81 | 46.64 | 2.03 | 317.17 | 0 | 32.97 | 0.15 | 0 | 115 | 71 | 1 | 1 |  |  | 1 | 33.32 | 10.39 | 5.56 |  |  |  |  | 0 | 1 | ТЕР Московской обл., 16-02-001-1, приказ Минстроя России №675/пр от 28.02.2017 № 260/пр |  |  | 16001 | 0 | 16-02-001-1 | 1 | 2 | 0 | 33.32 | 1 | 1 | 1 | 1 | 1 |  | 128 | 83 |  |  |  | 0 | 0 | 0 | [5 empty] | 0 | Поправка: МДС 81-35.2004, п.4.7 Наименование: Работы, выполняемые при реконструкции зданий и сооружений работы, аналогичные технологическим процессам в новом строительстве (в том числе возведение новых конструктивных элементов) стоимость которых определена по соответствующим сборникам ФЕР, кроме сборника № 46 «Работы при реконструкции зданий и сооружений» | 0 | 238.17 | 11057.7836 | 605.737 | 84.5495 | 12153.3201 | 0 | 37.9155 | 0.1875 | 0 | 140.737 | 86.8898 |  |  |  |  | )*1,25 | )*1,25 | )*1,15 |  | )*1,15 | )*1,25 |  |  |  | 0 | 0 | 1 | 1 |  |  |  | 1013 | 100 м трубопровода | 100 м трубопровода | 1 | [6 empty] | 49284121 | 2 | Общестроительные работы | 0 |  | 1 | 16001 | Трубопроводы внутренние | ФЕР-16 |  | Поправка: МДС 81-35.2004, п.4.7 |  | 0 | 2352.62 | 1988.81 | 46.64 | 2.03 | 317.17 | 32.97 | 0.15 | 0 | [17 empty] | 0 | 0 | 0 | *0,9 | *0,85 |  |  | 115.2 | 70.55 |  |  |  |  | 1 |  | 827086294 | 2 | 1 | 2 | 0 | 0 | 0 | 465.8 | 465.8 | 0 | 0 |  | 0 | 3 | 0 |  | 0 | 1 | 0 | 0 | 0 | 0 |  |  | 0
17 | 1 |  |  |  | 103-0013 | Трубы стальные сварные водогазопроводные с резьбой черные обыкновенные (неоцинкованные), диаметр условного прохода 15 мм, толщина стенки 2,8 мм | м | 1 | 0 | 100 |  |  |  | 77.19 | 77.19 | 0 | 0 | 0 | 0 | 0 | 0 | 0.04 | 0 | 0 |  | -1 | 9.2 | 9.2 | 0 | 0 | 0 | 0 | 0 | 0 | 0.04 | 9.2 | 9.2 | 0 | 0 | 0 | 0 | 0 | 0 | 0.04 | 115 | 71 | 1 | 1 |  |  | 1 | 1 | 1 | 8.39 |  |  |  |  | 3 | 1 | ТССЦ Московской обл., 103-0013, приказ Минстроя России №675/пр от 28.02.2017 № 254/пр |  |  | 16001 | 0 | 103-0013 | 1 | 2 | 0 | 1 | 1 | 1 | 1 | 1 | 1 |  | 128 | 83 |  |  |  | 0 | 0 | 0 | [5 empty] | 0 |  | 0 | 77.19 | 77.188 | 0 | 0 | 0 | 0 | 0 | 0 | 0.04 | 0 | 0 | [13 empty] | 0 | 0 | 1 | 1 |  |  |  | 1003 | м | м | 1 | [6 empty] | 49284121 | 2 | Общестроительные работы | 0 |  | 1 | 16001 | Трубопроводы внутренние | ФЕР-16 |  |  |  | 1024 | 9.2 | 9.2 | 0 | 0 | 0 | 0 | 0 | 0 | [17 empty] | 0 | 0 | 0 | *0,9 | *0,85 |  |  | 115.2 | 70.55 |  |  |  |  | 1 |  | -1831722468 | 2 | 1 | 2 | 0 | 0 | 0 | 77.19 | 77.19 | 0 | 0 |  | 0 | 3 | 0 |  | 0 | 1 | 0 | 0 | 0 | 0 |  |  | 0
17 | 1 |  |  |  | 302-0881 | Узлы укрупненные монтажные (трубопроводы) из стальных водогазопроводных неоцинкованных труб с гильзами для систем отопления диаметром 15 мм | м | -1 | 0 | -100 |  |  |  | -109.09 | -109.09 | 0 | 0 | 0 | 0 | 0 | 0 | 0 | 0 | 0 |  | -1 | 19.62 | 19.62 | 0 | 0 | 0 | 0 | 0 | 0 | 0 | 19.62 | 19.62 | 0 | 0 | 0 | 0 | 0 | 0 | 0 | 115 | 71 | 1 | 1 |  |  | 1 | 1 | 1 | 5.56 |  |  |  |  | 3 | 1 | ТССЦ Московской обл., 302-0881, приказ Минстроя России №675/пр от 28.02.2017 № 256/пр |  |  | 16001 | 0 | 302-0881 | 1 | 2 | 1 | 1 | 1 | 1 | 1 | 1 | 1 |  | 128 | 83 |  |  |  | 0 | 0 | 0 | [5 empty] | 0 |  | 0 | -109.09 | 109.0872 | 0 | 0 | 0 | 0 | 0 | 0 | 0 | 0 | 0 | [13 empty] | 0 | 0 | 1 | 1 |  |  |  | 1003 | м | м | 1 | [6 empty] | 49284121 | 2 | Общестроительные работы | 0 |  | 1 | 16001 | Трубопроводы внутренние | ФЕР-16 |  |  |  | 33792 | 19.62 | 19.62 | 0 | 0 | 0 | 0 | 0 | 0 | [17 empty] | 0 | 0 | 0 | *0,9 | *0,85 |  |  | 115.2 | 70.55 |  |  |  |  | 1 |  | 763497467 | 2 | 1 | 2 | 0 | 0 | 0 | -109.09 | -109.09 | 0 | 0 |  | 0 | 3 | 0 |  | 0 | 1 | 0 | 0 | 0 | 0 |  |  | 0
17 | 1 | 90 | 95 | 10 | м08-02-390-1 | Короба пластмассовые шириной до 40 мм | 100 м | 1 | 0 | 1 |  |  |  | 5675.91 | 238.17 | 275.81 | 4.66 | 5161.93 | 0 | 16.29 | 0.01 | 0 | 4908.26 | 3358.28 |  | 50121127 | 237.45 | 51.33 | 31.2 | 0.14 | 154.92 | 0 | 16.29 | 0.01 | 0 | 237.45 | 51.33 | 31.2 | 0.14 | 154.92 | 0 | 16.29 | 0.01 | 0 | 95 | 65 | 1 | 1 |  |  | 1 | 33.32 | 8.84 | 4.64 |  |  |  |  | 0 | 2 | ТЕРм Московской обл., м08-02-390-1, приказ Минстроя России №675/пр от 28.02.2017 № 259/пр |  |  | 108001 | 0 | м08-02-390-1 | 1 | 3 | 0 | 33.32 | 1 | 1 | 1 | 1 | 1 |  | 95 | 65 |  |  |  | 0 | 0 | 0 | [5 empty] | 0 |  | 0 | 5675.91 | 238.1712 | 275.808 | 4.6648 | 5161.9344 | 0 | 16.29 | 0.01 | 0 | 4908.2605 | 3358.2835 | [13 empty] | 0 | 0 | 1 | 1 |  |  |  | 1003 | 100 м | 100 м | 100 | [6 empty] | 49283977 | 3 | Монтажные работы | 0 |  | 2 | 108001 | Электромонтажные работы , отдел 01-03 : ( на АЭС НР = 110% ) - (работы по упр. авиа.- движением: СП=55% ( {АВИА}=1; обычные работы : СП=65 - {AВИА}=0), при работе на АЭС СП= 68% ) | мФЕР-08 |  |  |  | 0 | 237.45 | 51.33 | 31.2 | 0.14 | 154.92 | 16.29 | 0.01 | 0 | [17 empty] | 0 | 0 | 0 |  |  |  |  | 95 | 65 |  |  |  |  | 1 |  | 1113905812 | 2 | 1 | 2 | 0 | 0 | 0 | 13942.45 | 0 | 13942.45 | 0 |  | 0 | 0 | 0 |  | 0 | 1 | 0 | 0 | 0 | 0 |  |  | 0
17 | 1 |  |  |  | 509-1834 | Кабель-канал (короб) "Электропласт" 40x25 мм (прим. 30х25мм) | 100 м | 1 | 0 | 1 |  |  |  | 4418.4 | 4418.4 | 0 | 0 | 0 | 0 | 0 | 0 | 0.84 | 0 | 0 |  | -1 | 336 | 336 | 0 | 0 | 0 | 0 | 0 | 0 | 0.84 | 336 | 336 | 0 | 0 | 0 | 0 | 0 | 0 | 0.84 | 0 | 0 | 1 | 1 |  |  | 1 | 1 | 1 | 13.15 |  |  |  |  | 3 | 2 | ТССЦ Московской обл., 509-1834, приказ Минстроя России №675/пр от 28.02.2017 № 258/пр |  |  | 500002 | 0 | 509-1834 | 1 | 12 | 0 | 1 | 1 | 1 | 1 | 1 | 1 |  | 0 | 0 |  |  |  | 0 | 0 | 0 | [5 empty] | 0 |  | 0 | 4418.4 | 4418.4 | 0 | 0 | 0 | 0 | 0 | 0 | 0.84 | 0 | 0 | [13 empty] | 0 | 0 | 1 | 1 |  |  |  | 1003 | 100 м | 100 м | 100 | [6 empty] | 49284028 | 12 | Материалы монтажные | 0 |  | 2 | 500002 | Материалы и конструкции ( монтажные ) по ценникам и каталогам | ФССЦм |  |  |  | 1024 | 336 | 336 | 0 | 0 | 0 | 0 | 0 | 0 | [17 empty] | 0 | 0 | 0 |  |  |  |  | 0 | 0 |  |  |  |  | 1 |  | 369197714 | 2 | 1 | 2 | 0 | 0 | 0 | 4418.4 | 0 | 4418.4 | 0 |  | 0 | 3 | 0 |  | 0 | 1 | 0 | 0 | 0 | 0 |  |  | 0
17 | 1 | 96 | 101 | 11 | м12-11-004-1 | Протравка и промывка труб различными реактивами, диаметр труб наружный 15-38 мм | 100 м | 1 | 0 | 1 |  |  |  | 23549.2 | 144.9 | 16160.2 | 3764.16 | 7244.1 | 0 | 22.6 | 8.73 | 0 | 8806.61 | 6604.96 |  | 50121127 | 1984.05 | 4.35 | 1762.29 | 112.97 | 217.41 | 0 | 22.6 | 8.73 | 0 | 1984.05 | 4.35 | 1762.29 | 112.97 | 217.41 | 0 | 22.6 | 8.73 | 0 | 80 | 60 | 1 | 1 |  |  | 1 | 33.32 | 9.17 | 33.31 |  |  |  |  | 0 | 2 | ТЕРм Московской обл., м12-11-004-1, приказ Минстроя России №675/пр от 28.02.2017 № 259/пр |  |  | 112001 | 0 | м12-11-004-1 | 1 | 3 | 0 | 33.32 | 1 | 1 | 1 | 1 | 1 |  | 80 | 60 |  |  |  | 0 | 0 | 0 | [5 empty] | 0 |  | 0 | 23549.2 | 144.8985 | 16160.1993 | 3764.1604 | 7244.1012 | 0 | 22.6 | 8.73 | 0 | 8806.608 | 6604.956 | [13 empty] | 0 | 0 | 1 | 1 |  |  |  | 1003 | 100 м | 100 м | 100 | [6 empty] | 49283986 | 3 | Монтажные работы | 0 |  | 2 | 112001 | Технологические трубопроводы | мФЕР-12 |  |  |  | 0 | 1984.05 | 4.35 | 1762.29 | 112.97 | 217.41 | 22.6 | 8.73 | 0 | [17 empty] | 0 | 0 | 0 |  |  |  |  | 80 | 60 |  |  |  |  | 1 |  | -515067753 | 2 | 1 | 2 | 0 | 0 | 0 | 38960.77 | 0 | 38960.77 | 0 |  | 0 | 0 | 0 |  | 0 | 1 | 0 | 0 | 0 | 0 |  |  | 0
17 | 1 |  |  |  | 509-1230 | Фреон | т | 0.003 | 0 | 0.003 |  |  |  | 975.57 | 975.57 | 0 | 0 | 0 | 0 | 0 | 0 | 0.13 | 0 | 0 |  | -1 | 68605.19 | 68605.19 | 0 | 0 | 0 | 0 | 0 | 0 | 44.02 | 68605.19 | 68605.19 | 0 | 0 | 0 | 0 | 0 | 0 | 44.02 | 80 | 60 | 1 | 1 |  |  | 1 | 1 | 1 | 4.74 |  |  |  |  | 3 | 2 | ТССЦ Московской обл., 509-1230, приказ Минстроя России №675/пр от 28.02.2017 № 258/пр |  |  | 112001 | 0 | 509-1230 | 1 | 3 | 0 | 1 | 1 | 1 | 1 | 1 | 1 |  | 80 | 60 |  |  |  | 0 | 0 | 0 | [5 empty] | 0 |  | 0 | 975.57 | 325188.6006 | 0 | 0 | 0 | 0 | 0 | 0 | 44.02 | 0 | 0 | [13 empty] | 0 | 0 | 1 | 1 |  |  |  | 1009 | т | т | 1000 | [6 empty] | 49283986 | 3 | Монтажные работы | 0 |  | 2 | 112001 | Технологические трубопроводы | мФЕР-12 |  |  |  | 1024 | 68605.19 | 68605.19 | 0 | 0 | 0 | 0 | 0 | 0 | [17 empty] | 0 | 0 | 0 |  |  |  |  | 80 | 60 |  |  |  |  | 1 |  | -1985723016 | 2 | 1 | 2 | 0 | 0 | 0 | 975.57 | 0 | 975.57 | 0 |  | 0 | 0 | 0 |  | 0 | 1 | 0 | 0 | 0 | 0 |  |  | 0
51 | 1 | 3 | 20 |  | Новая локальная смета | Новая локальная смета | 0 | [6 empty] | 76475.42 | 2067.85 | 19862.75 | 4668.33 | 54544.82 | 0 | 171.614 | 11.0375 | 0 | 48492.26 | 35895.54 |  |  | 76475.42 | 2067.85 | 19862.75 | 4668.33 | 54544.82 | 0 | 171.614 | 11.0375 | 0 | 48492.26 | 35895.54 |  |  | 0 | 0 | 0 | 160863.22 | 696.4 | 160166.82 | 0 | 2067.85 | 2067.85 | 0 | 2067.85 | 0 | 0 | 0 | 0 | 0 | [19 empty] | 0 | 0 | 0 | 160863.22 | 696.4 | 160166.82 | 0 | 2067.85 | 2067.85 | 0 | 2067.85 | 0 | 0 | 0 | 0 | 0 | [114 empty] | 0
50 | 0 | 0 | 1 | 201 | 76475.42 | ПЗ | Прямые затраты |  |  | 201 | 1 | 3 |  | 2
50 | 0 | 0 | 1 | 202 | 2067.85 | СтМатОб | Стоимость материальных ресурсов (всего) |  |  | 202 | 2 | 3 |  | 2
50 | 0 | 0 | 1 | 222 | 0 | СтМатОбЗак | Стоимость материалов и оборудования заказчика |  |  | 222 | 3 | 3 |  | 2
50 | 0 | 0 | 1 | 225 | 2067.85 | СтМатОбПод | Стоимость материалов и оборудования подрядчика |  |  | 225 | 4 | 3 |  | 2
50 | 0 | 0 | 1 | 226 | 2067.85 | СтМат | Стоимость материалов (всего) |  |  | 226 | 5 | 3 |  | 2
50 | 0 | 0 | 1 | 227 | 0 | СтМатЗак | Стоимость материалов заказчика |  |  | 227 | 6 | 3 |  | 2
50 | 0 | 0 | 1 | 228 | 2067.85 | СтМатПод | Стоимость материалов подрядчика |  |  | 228 | 7 | 3 |  | 2
50 | 0 | 0 | 1 | 216 | 0 | Оборуд | Стоимость оборудования (всего) |  |  | 216 | 8 | 3 |  | 2
50 | 0 | 0 | 1 | 223 | 0 | ОборудЗак | Стоимость оборудования заказчика |  |  | 223 | 9 | 3 |  | 2
50 | 0 | 0 | 1 | 229 | 0 | ОборудПод | Стоимость оборудования подрядчика |  |  | 229 | 10 | 3 |  | 2
50 | 0 | 0 | 1 | 203 | 19862.75 | ЭММ | Эксплуатация машин |  |  | 203 | 11 | 3 |  | 2
50 | 0 | 0 | 1 | 231 | 0 | ЭММсНРиСП | Эксплуатация машин по ТСН-2001.16 |  |  | 231 | 12 | 3 |  | 2
50 | 0 | 0 | 1 | 204 | 4668.33 | ЗПМ | ЗП машинистов |  |  | 204 | 13 | 3 |  | 2
50 | 0 | 0 | 1 | 205 | 54544.82 | ОЗП | Основная ЗП рабочих |  |  | 205 | 14 | 3 |  | 2
50 | 0 | 0 | 1 | 232 | 0 | ОЗПсНРиСП | Основная ЗП рабочих по ТСН-2001.16 |  |  | 232 | 15 | 3 |  | 2
50 | 0 | 0 | 1 | 214 | 696.4 | Строит | Строительные работы с НР и СП |  |  | 214 | 16 | 3 |  | 2
50 | 0 | 0 | 1 | 215 | 160166.82 | Монтаж | Монтажные работы с НР и СП |  |  | 215 | 17 | 3 |  | 2
50 | 0 | 0 | 1 | 217 | 0 | Прочие | Прочие работы с НР и СП |  |  | 217 | 18 | 3 |  | 2
50 | 0 | 0 | 1 | 230 | 0 | ПрочиеЗатр | Прочие затраты по ТСН-2001.16 |  |  | 230 | 19 | 3 |  | 2
50 | 0 | 0 | 1 | 206 | 0 | ВозврМат | Возврат материалов |  |  | 206 | 20 | 3 |  | 2
50 | 0 | 0 | 1 | 207 | 171.614 | ТрудСтр | Трудозатраты строителей |  |  | 207 | 21 | 3 |  | -1
50 | 0 | 0 | 1 | 208 | 11.0375 | ТрудМаш | Трудозатраты машинистов |  |  | 208 | 22 | 3 |  | -1
50 | 0 | 0 | 1 | 209 | 0 | ТранспМат | Транспорт материалов |  |  | 209 | 23 | 3 |  | 2
50 | 0 | 0 | 1 | 233 | 0 | Перевозка | Перевозка грузов |  |  | 233 | 24 | 3 |  | 2
50 | 0 | 0 | 1 | 210 | 48492.26 | НР | Накладные расходы |  |  | 210 | 25 | 3 |  | 2
50 | 0 | 0 | 1 | 211 | 35895.54 | СмПриб | Сметная прибыль |  |  | 211 | 26 | 3 |  | 2
50 | 0 | 0 | 1 | 224 | 160863.22 | Всего | Всего с НР и СП |  |  | 224 | 27 | 3 |  | 2
51 | 139 | 1 | 12 |  | Новый объект | МОСП ул.Щепкина д.61/2_(Монтаж) | 0 | [6 empty] | 76475.42 | 2067.85 | 19862.75 | 4668.33 | 54544.82 | 0 | 171.614 | 11.0375 | 0 | 48492.26 | 35895.54 | [15 empty] | 0 | 0 | 0 | 160863.22 | 696.4 | 160166.82 | 0 | 2067.85 | 2067.85 | 0 | 2067.85 | 0 | 0 | 0 | 0 | 0 | [149 empty] | 0
50 | 0 | 0 | 1 | 201 | 76475.42 | ПЗ | Прямые затраты |  |  | 201 | 1 | 3 |  | 2
50 | 0 | 0 | 1 | 202 | 2067.85 | СтМатОб | Стоимость материальных ресурсов (всего) |  |  | 202 | 2 | 3 |  | 2
50 | 0 | 0 | 1 | 222 | 0 | СтМатОбЗак | Стоимость материалов и оборудования заказчика |  |  | 222 | 3 | 3 |  | 2
50 | 0 | 0 | 1 | 225 | 2067.85 | СтМатОбПод | Стоимость материалов и оборудования подрядчика |  |  | 225 | 4 | 3 |  | 2
50 | 0 | 0 | 1 | 226 | 2067.85 | СтМат | Стоимость материалов (всего) |  |  | 226 | 5 | 3 |  | 2
50 | 0 | 0 | 1 | 227 | 0 | СтМатЗак | Стоимость материалов заказчика |  |  | 227 | 6 | 3 |  | 2
50 | 0 | 0 | 1 | 228 | 2067.85 | СтМатПод | Стоимость материалов подрядчика |  |  | 228 | 7 | 3 |  | 2
50 | 0 | 0 | 1 | 216 | 0 | Оборуд | Стоимость оборудования (всего) |  |  | 216 | 8 | 3 |  | 2
50 | 0 | 0 | 1 | 223 | 0 | ОборудЗак | Стоимость оборудования заказчика |  |  | 223 | 9 | 3 |  | 2
50 | 0 | 0 | 1 | 229 | 0 | ОборудПод | Стоимость оборудования подрядчика |  |  | 229 | 10 | 3 |  | 2
50 | 0 | 0 | 1 | 203 | 19862.75 | ЭММ | Эксплуатация машин |  |  | 203 | 11 | 3 |  | 2
50 | 0 | 0 | 1 | 231 | 0 | ЭММсНРиСП | Эксплуатация машин по ТСН-2001.16 |  |  | 231 | 12 | 3 |  | 2
50 | 0 | 0 | 1 | 204 | 4668.33 | ЗПМ | ЗП машинистов |  |  | 204 | 13 | 3 |  | 2
50 | 0 | 0 | 1 | 205 | 54544.82 | ОЗП | Основная ЗП рабочих |  |  | 205 | 14 | 3 |  | 2
50 | 0 | 0 | 1 | 232 | 0 | ОЗПсНРиСП | Основная ЗП рабочих по ТСН-2001.16 |  |  | 232 | 15 | 3 |  | 2
50 | 0 | 0 | 1 | 214 | 696.4 | Строит | Строительные работы с НР и СП |  |  | 214 | 16 | 3 |  | 2
50 | 0 | 0 | 1 | 215 | 160166.82 | Монтаж | Монтажные работы с НР и СП |  |  | 215 | 17 | 3 |  | 2
50 | 0 | 0 | 1 | 217 | 0 | Прочие | Прочие работы с НР и СП |  |  | 217 | 18 | 3 |  | 2
50 | 0 | 0 | 1 | 230 | 0 | ПрочиеЗатр | Прочие затраты по ТСН-2001.16 |  |  | 230 | 19 | 3 |  | 2
50 | 0 | 0 | 1 | 206 | 0 | ВозврМат | Возврат материалов |  |  | 206 | 20 | 3 |  | 2
50 | 0 | 0 | 1 | 207 | 171.614 | ТрудСтр | Трудозатраты строителей |  |  | 207 | 21 | 3 |  | -1
50 | 0 | 0 | 1 | 208 | 11.0375 | ТрудМаш | Трудозатраты машинистов |  |  | 208 | 22 | 3 |  | -1
50 | 0 | 0 | 1 | 209 | 0 | ТранспМат | Транспорт материалов |  |  | 209 | 23 | 3 |  | 2
50 | 0 | 0 | 1 | 233 | 0 | Перевозка | Перевозка грузов |  |  | 233 | 24 | 3 |  | 2
50 | 0 | 0 | 1 | 210 | 48492.26 | НР | Накладные расходы |  |  | 210 | 25 | 3 |  | 2
50 | 0 | 0 | 1 | 211 | 35895.54 | СмПриб | Сметная прибыль |  |  | 211 | 26 | 3 |  | 2
50 | 0 | 0 | 1 | 224 | 160863.22 | Всего | Всего с НР и СП |  |  | 224 | 27 | 3 |  | 2
70 | 1 |  | 1 | СТР_РЕК | СТРОИТЕЛЬСТВО и РЕКОНСТРУКЦИЯ зданий и сооружений всех назначений | 0 | 0 |  | 1 | 0 |  |  | 0 |  | Строительство и реконструкция
70 | 1 |  | 2 | РЕМ_ЖИЛ | КАП. РЕМ. ЖИЛЫХ И ОБЩЕСТВЕННЫХ ЗДАНИЙ | 1 | 0 |  | 1 | 0 |  |  | 0 |  | Капитальный ремонт жилых и общественных зданий
70 | 1 |  | 3 | РЕМ_ПР | КАП. РЕМ. ПРОИЗВОДСТВЕННЫХ ЗД, и СООРУЖЕНИЙ, НАРУЖНЫХ ИНЖЕНЕРНЫХ СЕТЕЙ, УЛИЦ И ДОРОГ МЕСТНОГО ЗНАЧЕНИЯ, МОСТОВ И ПУТЕПРОВОДОВ | 0 | 0 |  | 1 | 0 |  |  | 0 |  | Капитальный ремонт прозводственных зданий
70 | 1 |  | 4 | УПР | {вкл} - УПРОЩЕННОЕ НАЛОГООБЛОЖЕНИЕ | 0 | 0 | Для всех расценок. ( при применении упрощенной системы налогообложения) · {УПР} - ( вкл.) - при упрощенной системе ; к = 0,9 к СП ( к= 0,7 к НР отменен с 1.01.11) · {УПР} - ( выкл.) - при обычной системе налогообложения | 0 | 0 |  |  | 0 |  | Упрощенное налогообложение
70 | 1 |  | 5 | ХОЗ | {вкл} - ХОЗЯЙСТВЕННЫЙ СПОСОБ | 0 | 0 | Для всех расценок. ( при хозяйственном способе производства работ): · {ХОЗ} - ( вкл.) - при хоз. способе (к=0,6 к НР ) · {ХОЗ} - ( выкл.) - при обычном способе производства работ | 0 | 0 |  |  | 0 |  | Хозяйственный способ
70 | 1 |  | 6 | СЛЖ | {вкл} - При РЕКОНСТРУКЦИИ сложных объектов, РЕКОНСТРУКЦИИ и КАП. РЕМОНТЕ объектов с дейст. яд. реакторами | 0 | 0 | Для сборников ФЕР ( при производстве работ на технически сложных объектах ): · { СЛЖ } - (вкл.) - работа на сложных объектах (к=1,2 к НР) · { СЛЖ } - (выкл.) - работа на обычных объектах | 0 | 0 |  |  | 0 |  | "Сложные объекты "
70 | 1 |  | 7 | ТЕК_М/Т/Я | При работе в тек. уровне цен с 27.04.2018 г. (письмо № 01/57049-ЮЛ от 27.04.2018 Минюст РФ), коэффициенты к НР =0,85 и к СП-0,8 не назначаются. До 27.04.2018 г. только для мостов, тоннелей, метро, АЭС, объектов с ядерным топливом (см. прим.) | 1 | 0 |  | 0 | 0 |  |  | 0 |  | При работе в текущем уровне цен с 27.04.2018 г.
70 | 1 |  | 8 | ОПТ/В | {вкл} - Прокладка МЕЖДУГОРОДНИХ ВОЛОКОННО-ОПТИЧЕСКИХ ЛИНИЙ (для ФЕРм10, отд. 6 разд.3) {выкл} - Прокладка ГОРОДСКИХ ВОЛОКОННО-ОПТИТЕСКИХ ЛИНИЙ (для ФЕРм10, отд. 6 разд.3) | 0 | 0 | Для сборников ФЕРм-10 ( волоконно-оптические линии связи ): · {М_ГОР_опт} - ( вкл.) - междугородные сети связи ( НР=120% , СП=70% ) · {М_ГОР_опт} - ( выкл.) - городские сети связи ( НР=100%; СП=65%) | 0 | 0 |  |  | 0 |  | Прокладка городских в/опт. линий связи
70 | 1 |  | 9 | ЗАКР | {вкл} - Обслуживающие и сопутстующие работы в тоннелях при производве работ ЗАКРЫТЫМ СПОСОБОМ {выкл} - Обслуживающие и сопутстующие работы в тоннелях при производве работ ОТКРЫТЫМ (ФЕР-29, разд.04 ) | 0 | 0 | Для сборника ФЕР -29 ( сопутствующие работы в тоннелях и метро. ): · {ЗАКР} - (вкл.) - при выполнении работ в тоннелях и метро закрытым способом (НР=145% , СП=75%); · {ЗАКР} - (выкл.) - при выполнении работ в тоннелях и метро отк | 0 | 0 |  |  | 0 |  | Производство работ закрытым способом ( обслуживающие процессы )
70 | 1 |  | 10 | АВИ | (вкл) - При работах по ДИСПЕТЧЕРЕЗАЦИИ управления движением АВИАТРАНСПОРТОМ {вкл} (монтажные работы ) | 0 | 0 | Для сборников ФЕРм 08;10;11 : · {мАВИА} - (вкл.) - производство монтажных работы по диспетчеризации управления движением авиатранспортном (НР=95%, СП=55%) ; · {мАВИА} - (выкл. ) - при производстве работ на прочих объектах , кром | 0 | 0 |  |  | 0 |  | Диспетчеризация авитранспорта
70 | 1 |  | 11 | АЭС | (вкл) - Производство эл./монт. работ на АЭС ( ФЕРм -08 , отдел 01-03 ), и контроль свар. швов на АЭС {вкл} (ФЕРм-39, отд. 02 и 03 ) (вык) - Произовдство эл./монт. работ и и контроль свар. швов на ОБЫЧНЫХ СООРУЖ, | 0 | 0 | Для сборника ФЕРм -39 и ФЕРМ-08 ( при работах по контролю сварных соединений) : {мАЭС} - ( вкл.) - при выполнении работ по на АЭС (HР=101%; СП= 68%; {мАЭС} - (выкл.) - при выполнении работ на обычных объектах | 0 | 0 |  |  | 0 |  | Э/монтаж и контроль сварки на АЭС
70 | 1 |  | 12 | Инд_исп.Сводный | Используется Индекс "по сводному" | 0 | 0 |  | 0 | 0 |  |  | 0
70 | 1 |  | 1 | К_НР_РЕМ | при ремонте жилых и общественных зданий если ( если {РЕМ_ЖИЛ}= [вкл.] | 0.9 | 1 | Для сборников ФЕР и ФЕРмр : · Значение {_МДСрем_НР}= 0,90 - при ремонте зданий жилого и гражданского назначений ( 0,90 к НР) ; · Значение {_МДСрем_НР}= 1,00 - при строительстве и реконструкции объектов всех назначений | 0 | 0 |  |  | 0
70 | 1 |  | 2 | К_СП_РЕМ | к нормам СП при капитальном ремонте зданий и сооружений всех назначений ( если или {РЕМ_ЖИЛ}=[вкл] , или (РЕМ_ПР}=[вкл] ) | 0.85 | 1 | Для сборников ФЕР и ФЕРмр : · Значение {_МДСрем_СП} = 0.85 - при ремонте зданий всех назначений ( 0,85 к СП); · Значение {_МДСрем_СП} = 1,00 - при строительстве и реконструкции объектов всех назначений | 0 | 0 |  |  | 0
70 | 1 |  | 3 | К_НР_05 | К нормам НР с 1.01.2005 по 1.01.2011 | 1 | 0.85 | Для норм НР с 1.01.2011 года: · {_ТЕК_НР} = 0.85 - Коэффициент учитывающий изменение нормы страховых взносов с 1.01.1 - (при расчете в текущем уровне цен индексами по статьям затрат ) · {_ТЕК_НР} = 1,00 - при расчет в текущем уровне цен и при уп | 0 | 0 |  |  | 0
70 | 1 |  | 4 | К_НР_11 | Коэфф. к НР для текущего уровня цен с 01.01.2011 при обычном и упрощенном налогообложении при постатейной индексации | 1 | 0 |  | 0 | 0 |  |  | 0
70 | 1 |  | 5 | К_СП_11 | Коэф. к СП в текущем уровне цен с 01.01.2011 | 1 | 0.8 | Для норм СП с 1.01.2011 года: · {_ТЕК_СП} = 0.80 - Коэффициент учитывающий изменение нормы страховых взносов с 1.01.11 - (при расчете в текущем уровне цен индексами по статьям затрат ) · {_ТЕК_СП} = 1,00 - без учета | 0 | 0 |  |  | 0
70 | 1 |  | 6 | К_НР_12 | Корректировка НР с 03.12.12 до 27.04.18 если (ТЕК_М/Т/Я) = {выкл.} | 0.85 | 0 |  | 0 | 0 |  |  | 0
70 | 1 |  | 7 | К_СП_12 | Корректировка СП с 03.12.12 до 27.04.18 в текущем уровне цен по письму 2536-ИП/12/ГС от 27.11.12 ( если (ТЕК_М/Т/Я) = {выкл.} ) | 0.8 | 0 |  | 0 | 0 |  |  | 0
70 | 1 |  | 8 | К_НР_УПР | Коэф. к НР при упрощенном налогообложении ( если {УПР} = [вкл] ) | 0.7 | 0 |  | 0 | 0 |  |  | 0
70 | 1 |  | 9 | К_СП_УПР | Коэф. к СП при упрощенном налогообложении ( если {УПР} = [вкл] ) | 0.9 | 0 |  | 0 | 0 |  |  | 0
70 | 1 |  | 10 | К_НР_ХОЗ | Коэф. к НР при хозяйственном способе производства работ ( если {ХОЗ}= {вкл} ) | 0.6 | 0 |  | 0 | 0 |  |  | 0
70 | 1 |  | 11 | К_НР_СЛЖ | Коэф. при реконструкции сложных объектов (мосты, метро, путепроводы) и кап. ремонте АЭС, объектов с яд. реакторами ( если {СЛЖ} = [вкл] ) | 1.2 | 0 |  | 0 | 0 |  |  | 0
70 | 1 |  | 12 | Р_ОКР | Разрядность округления результата расчета НР и СП ( с 01.01.2011 - до целых ) | 0 | 0 |  | 0 | 0 |  |  | 0
70 | 1 |  | 13 | К_НР_УПР_ПУ | Коэф. к НР при упрощенном налогообложении ( если {УПР} = [вкл] ) для расценок на изготовление материалов, полуфабрикатов, а также металлических и трубопроводных заготовок, изготовляемых в построечных условиях | 1 | 0 |  | 0 | 0 |  |  | 0
-1
75 | Уровень цен | 2021 | 0 | 4 |  | 0 | 1 | 0 | 1 | 0 | 0 | 0 | 50121127 | 1
1 | Сборник индексов | ТСНБ-2001 Московской области (редакция 2014 г) | 2021 | 4 | 1 | 1 | 0 | 2 | 1 | 1 | 1 | 1 | 1 | 1 | 1 | 1 | [22 empty] | 50121128
2 | Вид цен | Каталог текущих цен на оборудование по объектам Московской области, 2 кв. 2021 г | 0 | 0 | [34 empty] | 50121129
2 | Вид цен | Московская область Каталог текущих цен на материалы, апрель 2021 г | 0 | 0 | [34 empty] | 50121130
65 |  | 1 | 0 | 245

## SourceObSm
0 | Smeta.RU (495) 974-1589 |  | _OBSM_ |  | 0 | 0 | 0 | Smeta.RU |  | 1 | 66086 | 10 | 11 | 3 | 0 | 3
1 | 51 | 0 |  | 0 | Новый объект | МОСП ул.Щепкина д.61/2_(Монтаж) |  | 0 |  | 0 | 0 | 2 |  | 0 | 0 | 0 | 0 | 1 | 0 | [11 empty] | 0 | [5 empty] | Сметные нормы списания | Коды ценников | 1 | 1 | 0 | 0 | 1 | 0 | 6 | 2 | 1 | 1 | 0 | 0 | 0 | 0 | 0 | ТР для Версии 10: Центральные регионы (с уч. п-ма 2536-ИП/12/ГС от 27.11.12, 01/57049-ЮЛ от 27.04.2018) от 30.08.2018 г | ТСНБ-2001 Московской области (редакция 2014 г версия 15.0) | ТСНБ-2001 Московской области (редакция 2014 г версия 15.0) | ТСНБ-2001 Московской области (редакция 2014 г версия 15.0) | ТСНБ-2001 Московской области (редакция 2014 г версия 15.0) | Поправки для НБ 2014 года от 02.12.2020 | 0 | 0 | 16982024 | 1 | 0
22 | 0 | 0 | 50121127 | 0 | 3
3 | 1 | Новая локальная смета | Новая локальная смета | 0.6964 | 160.1668 | 0 | 0 | 160.8632 | 54.5448 | [10 empty] | 0 | 0 | 0 | 76475.42 | 2067.85 | 0 | 0 | 0 | 19862.75 | 4668.33 | 54544.82 | 696.4 | 160166.82 | 0 | 0 | 171.614 | 11.0375 | 0 | 48492.26 | 35895.54 | 160863.22
51 |  |  |  | 0.6964 | 160.1668 | 0 | 0 | 160.8632 | 54.5448
50 | 0 | 0 | 1 | 201 | 76475.42 | ПЗ | Прямые затраты |  |  | 201 | 1 | 3 |  | 2
50 | 0 | 0 | 1 | 202 | 2067.85 | СтМатОб | Стоимость материальных ресурсов (всего) |  |  | 202 | 2 | 3 |  | 2
50 | 0 | 0 | 1 | 222 | 0 | СтМатОбЗак | Стоимость материалов и оборудования заказчика |  |  | 222 | 3 | 3 |  | 2
50 | 0 | 0 | 1 | 225 | 2067.85 | СтМатОбПод | Стоимость материалов и оборудования подрядчика |  |  | 225 | 4 | 3 |  | 2
50 | 0 | 0 | 1 | 226 | 2067.85 | СтМат | Стоимость материалов (всего) |  |  | 226 | 5 | 3 |  | 2
50 | 0 | 0 | 1 | 227 | 0 | СтМатЗак | Стоимость материалов заказчика |  |  | 227 | 6 | 3 |  | 2
50 | 0 | 0 | 1 | 228 | 2067.85 | СтМатПод | Стоимость материалов подрядчика |  |  | 228 | 7 | 3 |  | 2
50 | 0 | 0 | 1 | 216 | 0 | Оборуд | Стоимость оборудования (всего) |  |  | 216 | 8 | 3 |  | 2
50 | 0 | 0 | 1 | 223 | 0 | ОборудЗак | Стоимость оборудования заказчика |  |  | 223 | 9 | 3 |  | 2
50 | 0 | 0 | 1 | 229 | 0 | ОборудПод | Стоимость оборудования подрядчика |  |  | 229 | 10 | 3 |  | 2
50 | 0 | 0 | 1 | 203 | 19862.75 | ЭММ | Эксплуатация машин |  |  | 203 | 11 | 3 |  | 2
50 | 0 | 0 | 1 | 231 | 0 | ЭММсНРиСП | Эксплуатация машин по ТСН-2001.16 |  |  | 231 | 12 | 3 |  | 2
50 | 0 | 0 | 1 | 204 | 4668.33 | ЗПМ | ЗП машинистов |  |  | 204 | 13 | 3 |  | 2
50 | 0 | 0 | 1 | 205 | 54544.82 | ОЗП | Основная ЗП рабочих |  |  | 205 | 14 | 3 |  | 2
50 | 0 | 0 | 1 | 232 | 0 | ОЗПсНРиСП | Основная ЗП рабочих по ТСН-2001.16 |  |  | 232 | 15 | 3 |  | 2
50 | 0 | 0 | 1 | 214 | 696.4 | Строит | Строительные работы с НР и СП |  |  | 214 | 16 | 3 |  | 2
50 | 0 | 0 | 1 | 215 | 160166.82 | Монтаж | Монтажные работы с НР и СП |  |  | 215 | 17 | 3 |  | 2
50 | 0 | 0 | 1 | 217 | 0 | Прочие | Прочие работы с НР и СП |  |  | 217 | 18 | 3 |  | 2
50 | 0 | 0 | 1 | 230 | 0 | ПрочиеЗатр | Прочие затраты по ТСН-2001.16 |  |  | 230 | 19 | 3 |  | 2
50 | 0 | 0 | 1 | 206 | 0 | ВозврМат | Возврат материалов |  |  | 206 | 20 | 3 |  | 2
50 | 0 | 0 | 1 | 207 | 171.614 | ТрудСтр | Трудозатраты строителей |  |  | 207 | 21 | 3 |  | -1
50 | 0 | 0 | 1 | 208 | 11.0375 | ТрудМаш | Трудозатраты машинистов |  |  | 208 | 22 | 3 |  | -1
50 | 0 | 0 | 1 | 209 | 0 | ТранспМат | Транспорт материалов |  |  | 209 | 23 | 3 |  | 2
50 | 0 | 0 | 1 | 233 | 0 | Перевозка | Перевозка грузов |  |  | 233 | 24 | 3 |  | 2
50 | 0 | 0 | 1 | 210 | 48492.26 | НР | Накладные расходы |  |  | 210 | 25 | 3 |  | 2
50 | 0 | 0 | 1 | 211 | 35895.54 | СмПриб | Сметная прибыль |  |  | 211 | 26 | 3 |  | 2
50 | 0 | 0 | 1 | 224 | 160863.22 | Всего | Всего с НР и СП |  |  | 224 | 27 | 3 |  | 2
-1
75 | Уровень цен | 2021 | 0 | 4 |  | 0 | 1 | 0 | 1 | 0 | 0 | 0 | 50121127 | 1
1 | Сборник индексов | ТСНБ-2001 Московской области (редакция 2014 г) | 2021 | 4 | 1 | 1 | 0 | 2 | 1 | 1 | 1 | 1 | 1 | 1 | 1 | 1 | [5 empty] | 50121128
2 | Вид цен | Каталог текущих цен на оборудование по объектам Московской области, 2 кв. 2021 г | 0 | 0 | [17 empty] | 50121129
2 | Вид цен | Московская область Каталог текущих цен на материалы, апрель 2021 г | 0 | 0 | [17 empty] | 50121130

## SmtRes
24 | 50121127 | 50121193 | 29365789 | 1 | 1 | 1 | 1 | 1-2030-90 |  | Рабочий монтажник среднего разряда 3 | 1369 | 1013 | чел.-ч | чел.-ч | 1 | 0 | -857382621 | 4.12 | 0 | 0 | 0 | 284.25 | 0 | 0 | 0 | 284.25 | 1 | 1 | 1 | 1 | 0 | 1 | 0 | 0 | 0 | 4.12 |  | 1 | 2 | 50121196 | 2 | 131072 | 1 | 0 | 0 | 0 | 0 | 0 | 0 | 0 | 0 | 0 | 0 | 0 | 0 | 0 | 0 | 0 | 0 | 0 | 0 | 0 | 0 | 0 | 0 | 24.72 | 284.25 | 284.25 | 1 | 1171.11 | 0
24 | 50121127 | 50121193 | 29171808 | 1 | 1 | 1 | 3 | 999-9950 | ТССЦ Московской обл., 999-9950, приказ Минстроя России №675/пр от 21.09.2015 г. | Вспомогательные ненормируемые материалы (2% от ОЗП) | 1374 | 1013 | РУБ | РУБ | 1 | 0 | -915781824 | 0.7 | 1 | 0 | 0 | 0 | 1 | 0 | 0 | 0 | 1 | 1 | 1 | 1 | 0 | 1 | 0 | 0 | 0 | 0.7 |  | 0 | 2 | 50121198 | 1 | 0 | 3 | 0 | 0 | 0 | 0 | 0 | 0 | 0 | 0 | 0 | 0 | 0 | 0 | 0 | 0 | 0 | 0 | 0 | 0 | 0 | 0 | 0 | 0 | 4.2 | 1 | 1 | 1 | 0.7 | 0
26 | 50121127 | 50121200 | 29364679 | 1 | 1 | 1 | 1 | 1-2042-90 |  | Рабочий монтажник среднего разряда 4,2 | 1369 | 1013 | чел.-ч | чел.-ч | 1 | 0 | 931378261 | 1.03 | 0 | 0 | 0 | 330.57 | 0 | 0 | 0 | 330.57 | 1 | 1 | 1 | 1 | 0 | 1 | 0 | 0 | 0 | 1.03 |  | 1 | 2 | 50121204 | 2 | 131072 | 4 | 0 | 0 | 0 | 0 | 0 | 0 | 0 | 0 | 0 | 0 | 0 | 0 | 0 | 0 | 0 | 0 | 0 | 0 | 0 | 0 | 0 | 0 | 1.03 | 330.57 | 330.57 | 1 | 340.49 | 0
26 | 50121127 | 50121200 | 29171661 | 1 | 1 | 1 | 3 | 509-2160 | ТССЦ Московской обл., 509-2160, приказ Минстроя России №675/пр от 28.02.2017 № 258/пр | Прокладки паронитовые | 1346 | 1009 | кг | кг | 1 | 0 | -1811314193 | 0.042 | 116.95 | 0 | 0 | 0 | 26.52 | 0 | 0 | 0 | 4.41 | 1 | 1 | 1 | 0 | 1 | 0 | 0 | 0 | 0.042 |  | 0 | 2 | 50121205 | 1 | 0 | 5 | 0 | 0 | 0 | 0 | 0 | 0 | 0 | 0 | 0 | 0 | 0 | 0 | 0 | 0 | 0 | 0 | 0 | 0 | 0 | 0 | 0 | 0 | 0.042 | 116.95 | 26.52 | 4.41 | 1.11 | 0
26 | 50121127 | 50121200 | 29171808 | 1 | 1 | 1 | 3 | 999-9950 | ТССЦ Московской обл., 999-9950, приказ Минстроя России №675/пр от 21.09.2015 г. | Вспомогательные ненормируемые материалы (2% от ОЗП) | 1374 | 1013 | РУБ | РУБ | 1 | 0 | -915781824 | 0.2 | 1 | 0 | 0 | 0 | 1 | 0 | 0 | 0 | 1 | 1 | 1 | 1 | 0 | 1 | 0 | 0 | 0 | 0.2 |  | 0 | 2 | 50121206 | 1 | 0 | 6 | 0 | 0 | 0 | 0 | 0 | 0 | 0 | 0 | 0 | 0 | 0 | 0 | 0 | 0 | 0 | 0 | 0 | 0 | 0 | 0 | 0 | 0 | 0.2 | 1 | 1 | 1 | 0.2 | 0
29 | 50121127 | 50121209 | 29364679 | 1 | 1 | 1 | 1 | 1-2042-90 |  | Рабочий монтажник среднего разряда 4,2 | 1369 | 1013 | чел.-ч | чел.-ч | 1 | 0 | 931378261 | 2.37 | 0 | 0 | 0 | 330.57 | 0 | 0 | 0 | 330.57 | 1 | 1 | 1 | 1 | 0 | 1 | 0 | 0 | 0 | 2.37 |  | 1 | 2 | 50121221 | 2 | 131072 | 7 | 0 | 0 | 0 | 0 | 0 | 0 | 0 | 0 | 0 | 0 | 0 | 0 | 0 | 0 | 0 | 0 | 0 | 0 | 0 | 0 | 0 | 0 | 2.37 | 330.57 | 330.57 | 1 | 783.45 | 0
29 | 50121127 | 50121209 | 121548 | 1 | 1 | 1 | 1 | 2 |  | Затраты труда машинистов | 608254 | 1013 | чел.час | чел.час | 1 | 0 | -185737400 | 0.29 | 0 | 0 | 0 | 0 | 0 | 0 | 0 | 0 | 1 | 1 | 1 | 1 | 0 | 1 | 0 | 0 | 0 | 0.29 |  | 2 | 2 | 50121222 | 1 | 0 | 8 | 0 | 0 | 0 | 0 | 0 | 0 | 0 | 0 | 0 | 0 | 0 | 0 | 0 | 0 | 0 | 0 | 0 | 0 | 0 | 0 | 0 | 0 | 0.29 | 0 | 0 | 1 | 0 | 0
29 | 50121127 | 50121209 | 29172362 | 1 | 1 | 1 | 2 | 021102 | ТСЭМ Московской обл., 021102, приказ Минстроя России №675/пр от 28.02.2017 № 264/пр | Краны на автомобильном ходу при работе на монтаже технологического оборудования 10 т | 1368 | 1011 | маш.-ч | маш.-ч | 1 | 0 | 783836208 | 0.07 | 0 | 1113.56 | 449.82 | 0 | 0 | 134.65 | 13.5 | 0 | 1 | 8.27 | 33.32 | 1 | 0 | 1 | 0 | 0 | 0 | 0.07 |  | 0 | 2 | 50121223 | 1 | 0 | 9 | 0 | 0 | 0 | 0 | 0 | 0 | 0 | 0 | 0 | 0 | 0 | 0 | 0 | 0 | 0 | 0 | 0 | 0 | 0 | 0 | 0 | 0 | 0.07 | 1113.56 | 134.65 | 8.27 | 9.43 | 0.95
29 | 50121127 | 50121209 | 29172657 | 1 | 1 | 1 | 2 | 040502 | ТСЭМ Московской обл., 040502, приказ Минстроя России №675/пр от 28.02.2017 № 264/пр | Установки для сварки ручной дуговой (постоянного тока) | 1368 | 1011 | маш.-ч | маш.-ч | 1 | 0 | 1474986261 | 0.71 | 0 | 60.26 | 0 | 0 | 0 | 8.1 | 0 | 0 | 1 | 7.44 | 33.32 | 1 | 0 | 1 | 0 | 0 | 0 | 0.71 |  | 0 | 2 | 50121224 | 1 | 0 | 10 | 0 | 0 | 0 | 0 | 0 | 0 | 0 | 0 | 0 | 0 | 0 | 0 | 0 | 0 | 0 | 0 | 0 | 0 | 0 | 0 | 0 | 0 | 0.71 | 60.26 | 8.1 | 7.44 | 5.75 | 0
29 | 50121127 | 50121209 | 29172710 | 1 | 1 | 1 | 2 | 050101 | ТСЭМ Московской обл., 050101, приказ Минстроя России №675/пр от 28.02.2017 № 264/пр | Компрессоры передвижные с двигателем внутреннего сгорания давлением до 686 кПа (7 ат), производительность до 5 м3/мин | 1368 | 1011 | маш.-ч | маш.-ч | 1 | 0 | 315863809 | 0.22 | 0 | 539.16 | 335.2 | 0 | 0 | 46.56 | 10.06 | 0 | 1 | 11.58 | 33.32 | 1 | 0 | 1 | 0 | 0 | 0 | 0.22 |  | 0 | 2 | 50121225 | 1 | 0 | 11 | 0 | 0 | 0 | 0 | 0 | 0 | 0 | 0 | 0 | 0 | 0 | 0 | 0 | 0 | 0 | 0 | 0 | 0 | 0 | 0 | 0 | 0 | 0.22 | 539.16 | 46.56 | 11.58 | 10.24 | 2.21
29 | 50121127 | 50121209 | 29173040 | 1 | 1 | 1 | 2 | 100602 | ТСЭМ Московской обл., 100602, приказ Минстроя России №675/пр от 28.02.2017 № 264/пр | Молотки бурильные легкие при работе от передвижных компрессорных станций | 1368 | 1011 | маш.-ч | маш.-ч | 1 | 0 | 786036725 | 0.22 | 0 | 13.99 | 0 | 0 | 0 | 2.99 | 0 | 0 | 1 | 4.68 | 33.32 | 1 | 0 | 1 | 0 | 0 | 0 | 0.22 |  | 0 | 2 | 50121226 | 1 | 0 | 12 | 0 | 0 | 0 | 0 | 0 | 0 | 0 | 0 | 0 | 0 | 0 | 0 | 0 | 0 | 0 | 0 | 0 | 0 | 0 | 0 | 0 | 0 | 0.22 | 13.99 | 2.99 | 4.68 | 0.66 | 0
29 | 50121127 | 50121209 | 29174913 | 1 | 1 | 1 | 2 | 400001 | ТСЭМ Московской обл., 400001, приказ Минстроя России №675/пр от 28.02.2017 № 264/пр | Автомобили бортовые, грузоподъемность до 5 т | 1368 | 1011 | маш.-ч | маш.-ч | 1 | 0 | 1230759911 | 0.07 | 0 | 932.72 | 386.51 | 0 | 0 | 87.17 | 11.6 | 0 | 1 | 10.7 | 33.32 | 1 | 0 | 1 | 0 | 0 | 0 | 0.07 |  | 0 | 2 | 50121227 | 1 | 0 | 13 | 0 | 0 | 0 | 0 | 0 | 0 | 0 | 0 | 0 | 0 | 0 | 0 | 0 | 0 | 0 | 0 | 0 | 0 | 0 | 0 | 0 | 0 | 0.07 | 932.72 | 87.17 | 10.7 | 6.1 | 0.81
29 | 50121127 | 50121209 | 29113980 | 1 | 1 | 1 | 3 | 101-1924 | ТССЦ Московской обл., 101-1924, приказ Минстроя России №675/пр от 28.02.2017 № 254/пр | Электроды диаметром 4 мм Э42А | 1346 | 1009 | кг | кг | 1 | 0 | -1805966371 | 0.1 | 93.59 | 0 | 0 | 0 | 14.31 | 0 | 0 | 0 | 6.54 | 1 | 1 | 1 | 0 | 1 | 0 | 0 | 0 | 0.1 |  | 0 | 2 | 50121228 | 1 | 0 | 14 | 0 | 0 | 0 | 0 | 0 | 0 | 0 | 0 | 0 | 0 | 0 | 0 | 0 | 0 | 0 | 0 | 0 | 0 | 0 | 0 | 0 | 0 | 0.1 | 93.59 | 14.31 | 6.54 | 1.43 | 0
29 | 50121127 | 50121209 | 29114246 | 1 | 1 | 1 | 3 | 101-1977 | ТССЦ Московской обл., 101-1977, приказ Минстроя России №675/пр от 28.02.2017 № 254/пр | Болты с гайками и шайбами строительные | 1346 | 1009 | кг | кг | 1 | 0 | 30920770 | 0.1 | 83.08 | 0 | 0 | 0 | 9.04 | 0 | 0 | 0 | 9.19 | 1 | 1 | 1 | 0 | 1 | 0 | 0 | 0 | 0.1 |  | 0 | 2 | 50121229 | 1 | 0 | 15 | 0 | 0 | 0 | 0 | 0 | 0 | 0 | 0 | 0 | 0 | 0 | 0 | 0 | 0 | 0 | 0 | 0 | 0 | 0 | 0 | 0 | 0 | 0.1 | 83.08 | 9.04 | 9.19 | 0.9 | 0
29 | 50121127 | 50121209 | 29110426 | 1 | 1 | 1 | 3 | 101-2143 | ТССЦ Московской обл., 101-2143, приказ Минстроя России №675/пр от 28.02.2017 № 254/пр | Краска | 1346 | 1009 | кг | кг | 1 | 0 | -1768004575 | 0.02 | 63.36 | 0 | 0 | 0 | 28.67 | 0 | 0 | 0 | 2.21 | 1 | 1 | 1 | 0 | 1 | 0 | 0 | 0 | 0.02 |  | 0 | 2 | 50121230 | 1 | 0 | 16 | 0 | 0 | 0 | 0 | 0 | 0 | 0 | 0 | 0 | 0 | 0 | 0 | 0 | 0 | 0 | 0 | 0 | 0 | 0 | 0 | 0 | 0 | 0.02 | 63.36 | 28.67 | 2.21 | 0.57 | 0
29 | 50121127 | 50121209 | 29171808 | 1 | 1 | 1 | 3 | 999-9950 | ТССЦ Московской обл., 999-9950, приказ Минстроя России №675/пр от 21.09.2015 г. | Вспомогательные ненормируемые материалы (2% от ОЗП) | 1374 | 1013 | РУБ | РУБ | 1 | 0 | -915781824 | 0.47 | 1 | 0 | 0 | 0 | 1 | 0 | 0 | 0 | 1 | 1 | 1 | 1 | 0 | 1 | 0 | 0 | 0 | 0.47 |  | 0 | 2 | 50121231 | 1 | 0 | 17 | 0 | 0 | 0 | 0 | 0 | 0 | 0 | 0 | 0 | 0 | 0 | 0 | 0 | 0 | 0 | 0 | 0 | 0 | 0 | 0 | 0 | 0 | 0.47 | 1 | 1 | 1 | 0.47 | 0
31 | 50121127 | 50121233 | 29362762 | 1 | 1 | 1 | 1 | 1-2040-90 |  | Рабочий монтажник среднего разряда 4 | 1369 | 1013 | чел.-ч | чел.-ч | 1 | 0 | 604758886 | 229 | 0 | 0 | 0 | 320.57 | 0 | 0 | 0 | 320.57 | 1 | 1 | 1 | 1 | 0 | 1 | 0 | 0 | 0 | 229 |  | 1 | 2 | 50121244 | 2 | 131072 | 18 | 0 | 0 | 0 | 0 | 0 | 0 | 0 | 0 | 0 | 0 | 0 | 0 | 0 | 0 | 0 | 0 | 0 | 0 | 0 | 0 | 0 | 0 | 2.29 | 320.57 | 320.57 | 1 | 73410.53 | 0
31 | 50121127 | 50121233 | 121548 | 1 | 1 | 1 | 1 | 2 |  | Затраты труда машинистов | 608254 | 1013 | чел.час | чел.час | 1 | 0 | -185737400 | 1.96 | 0 | 0 | 0 | 0 | 0 | 0 | 0 | 0 | 1 | 1 | 1 | 1 | 0 | 1 | 0 | 0 | 0 | 1.96 |  | 2 | 2 | 50121245 | 1 | 0 | 19 | 0 | 0 | 0 | 0 | 0 | 0 | 0 | 0 | 0 | 0 | 0 | 0 | 0 | 0 | 0 | 0 | 0 | 0 | 0 | 0 | 0 | 0 | 0.0196 | 0 | 0 | 1 | 0 | 0
31 | 50121127 | 50121233 | 29172362 | 1 | 1 | 1 | 2 | 021102 | ТСЭМ Московской обл., 021102, приказ Минстроя России №675/пр от 28.02.2017 № 264/пр | Краны на автомобильном ходу при работе на монтаже технологического оборудования 10 т | 1368 | 1011 | маш.-ч | маш.-ч | 1 | 0 | 783836208 | 1.96 | 0 | 1113.56 | 449.82 | 0 | 0 | 134.65 | 13.5 | 0 | 1 | 8.27 | 33.32 | 1 | 0 | 1 | 0 | 0 | 0 | 1.96 |  | 0 | 2 | 50121246 | 1 | 0 | 20 | 0 | 0 | 0 | 0 | 0 | 0 | 0 | 0 | 0 | 0 | 0 | 0 | 0 | 0 | 0 | 0 | 0 | 0 | 0 | 0 | 0 | 0 | 0.0196 | 1113.56 | 134.65 | 8.27 | 263.91 | 26.46
31 | 50121127 | 50121233 | 29174913 | 1 | 1 | 1 | 2 | 400001 | ТСЭМ Московской обл., 400001, приказ Минстроя России №675/пр от 28.02.2017 № 264/пр | Автомобили бортовые, грузоподъемность до 5 т | 1368 | 1011 | маш.-ч | маш.-ч | 1 | 0 | 1230759911 | 1.96 | 0 | 932.72 | 386.51 | 0 | 0 | 87.17 | 11.6 | 0 | 1 | 10.7 | 33.32 | 1 | 0 | 1 | 0 | 0 | 0 | 1.96 |  | 0 | 2 | 50121247 | 1 | 0 | 21 | 0 | 0 | 0 | 0 | 0 | 0 | 0 | 0 | 0 | 0 | 0 | 0 | 0 | 0 | 0 | 0 | 0 | 0 | 0 | 0 | 0 | 0 | 0.0196 | 932.72 | 87.17 | 10.7 | 170.85 | 22.74
31 | 50121127 | 50121233 | 29107578 | 1 | 1 | 1 | 3 | 101-0112 | ТССЦ Московской обл., 101-0112, приказ Минстроя России №675/пр от 28.02.2017 № 254/пр | Бура | 1348 | 1009 | т | т | 1000 | 0 | -13328980 | 8e-05 | 110945.95 | 0 | 0 | 0 | 24599.99 | 0 | 0 | 0 | 4.51 | 1 | 1 | 1 | 0 | 1 | 0 | 0 | 0 | 8e-05 |  | 0 | 2 | 50121248 | 1 | 0 | 22 | 0 | 0 | 0 | 0 | 0 | 0 | 0 | 0 | 0 | 0 | 0 | 0 | 0 | 0 | 0 | 0 | 0 | 0 | 0 | 0 | 0 | 0 | 8e-07 | 110945.95 | 24599.99 | 4.51 | 1.97 | 0
31 | 50121127 | 50121233 | 29107441 | 1 | 1 | 1 | 3 | 101-0324 | ТССЦ Московской обл., 101-0324, приказ Минстроя России №675/пр от 28.02.2017 № 254/пр | Кислород технический газообразный | 1339 | 1007 | м3 | м3 | 1 | 0 | -756465305 | 2.2 | 75.07 | 0 | 0 | 0 | 6.23 | 0 | 0 | 0 | 12.05 | 1 | 1 | 1 | 0 | 1 | 0 | 0 | 0 | 2.2 |  | 0 | 2 | 50121249 | 1 | 0 | 23 | 0 | 0 | 0 | 0 | 0 | 0 | 0 | 0 | 0 | 0 | 0 | 0 | 0 | 0 | 0 | 0 | 0 | 0 | 0 | 0 | 0 | 0 | 0.022 | 75.07 | 6.23 | 12.05 | 13.71 | 0
31 | 50121127 | 50121233 | 29107430 | 1 | 1 | 1 | 3 | 101-1602 | ТССЦ Московской обл., 101-1602, приказ Минстроя России №675/пр от 28.02.2017 № 254/пр | Ацетилен газообразный технический | 1339 | 1007 | м3 | м3 | 1 | 0 | -203673795 | 1.9 | 401.45 | 0 | 0 | 0 | 38.49 | 0 | 0 | 0 | 10.43 | 1 | 1 | 1 | 0 | 1 | 0 | 0 | 0 | 1.9 |  | 0 | 2 | 50121250 | 1 | 0 | 24 | 0 | 0 | 0 | 0 | 0 | 0 | 0 | 0 | 0 | 0 | 0 | 0 | 0 | 0 | 0 | 0 | 0 | 0 | 0 | 0 | 0 | 0 | 0.019 | 401.45 | 38.49 | 10.43 | 73.13 | 0
31 | 50121127 | 50121233 | 29158033 | 1 | 1 | 1 | 3 | 506-1384 | ТССЦ Московской обл., 506-1384, приказ Минстроя России №675/пр от 28.02.2017 № 258/пр | Припои марки ПРМНМЦ 68-4-2 | 1346 | 1009 | кг | кг | 1 | 0 | -1008440403 | 0.84 | 2125.3 | 0 | 0 | 0 | 59.25 | 0 | 0 | 0 | 35.87 | 1 | 1 | 1 | 0 | 1 | 0 | 0 | 0 | 0.84 |  | 0 | 2 | 50121251 | 1 | 0 | 25 | 0 | 0 | 0 | 0 | 0 | 0 | 0 | 0 | 0 | 0 | 0 | 0 | 0 | 0 | 0 | 0 | 0 | 0 | 0 | 0 | 0 | 0 | 0.0084 | 2125.3 | 59.25 | 35.87 | 49.77 | 0
31 | 50121127 | 50121233 | 29171661 | 1 | 1 | 1 | 3 | 509-2160 | ТССЦ Московской обл., 509-2160, приказ Минстроя России №675/пр от 28.02.2017 № 258/пр | Прокладки паронитовые | 1346 | 1009 | кг | кг | 1 | 0 | -1811314193 | 8.8 | 116.95 | 0 | 0 | 0 | 26.52 | 0 | 0 | 0 | 4.41 | 1 | 1 | 1 | 0 | 1 | 0 | 0 | 0 | 8.8 |  | 0 | 2 | 50121252 | 1 | 0 | 26 | 0 | 0 | 0 | 0 | 0 | 0 | 0 | 0 | 0 | 0 | 0 | 0 | 0 | 0 | 0 | 0 | 0 | 0 | 0 | 0 | 0 | 0 | 0.088 | 116.95 | 26.52 | 4.41 | 233.38 | 0
31 | 50121127 | 50121233 | 29171808 | 1 | 1 | 1 | 3 | 999-9950 | ТССЦ Московской обл., 999-9950, приказ Минстроя России №675/пр от 21.09.2015 г. | Вспомогательные ненормируемые материалы (2% от ОЗП) | 1374 | 1013 | РУБ | РУБ | 1 | 0 | -915781824 | 44.06 | 1 | 0 | 0 | 0 | 1 | 0 | 0 | 0 | 1 | 1 | 1 | 1 | 0 | 1 | 0 | 0 | 0 | 44.06 |  | 0 | 2 | 50121253 | 1 | 0 | 27 | 0 | 0 | 0 | 0 | 0 | 0 | 0 | 0 | 0 | 0 | 0 | 0 | 0 | 0 | 0 | 0 | 0 | 0 | 0 | 0 | 0 | 0 | 0.4406 | 1 | 1 | 1 | 44.06 | 0
33 | 50121127 | 50121255 | 29361034 | 1 | 1 | 1 | 1 | 1-2038-90 |  | Рабочий монтажник среднего разряда 3,8 | 1369 | 1013 | чел.-ч | чел.-ч | 1 | 0 | 184923391 | 16.16 | 0 | 0 | 0 | 313.24 | 0 | 0 | 0 | 313.24 | 1 | 1 | 1 | 1 | 0 | 1 | 0 | 0 | 0 | 16.16 |  | 1 | 2 | 50121268 | 2 | 131072 | 28 | 0 | 0 | 0 | 0 | 0 | 0 | 0 | 0 | 0 | 0 | 0 | 0 | 0 | 0 | 0 | 0 | 0 | 0 | 0 | 0 | 0 | 0 | 3.232 | 313.24 | 313.24 | 1 | 5061.96 | 0
33 | 50121127 | 50121255 | 121548 | 1 | 1 | 1 | 1 | 2 |  | Затраты труда машинистов | 608254 | 1013 | чел.час | чел.час | 1 | 0 | -185737400 | 0.18 | 0 | 0 | 0 | 0 | 0 | 0 | 0 | 0 | 1 | 1 | 1 | 1 | 0 | 1 | 0 | 0 | 0 | 0.18 |  | 2 | 2 | 50121269 | 1 | 0 | 29 | 0 | 0 | 0 | 0 | 0 | 0 | 0 | 0 | 0 | 0 | 0 | 0 | 0 | 0 | 0 | 0 | 0 | 0 | 0 | 0 | 0 | 0 | 0.036 | 0 | 0 | 1 | 0 | 0
33 | 50121127 | 50121255 | 29172362 | 1 | 1 | 1 | 2 | 021102 | ТСЭМ Московской обл., 021102, приказ Минстроя России №675/пр от 28.02.2017 № 264/пр | Краны на автомобильном ходу при работе на монтаже технологического оборудования 10 т | 1368 | 1011 | маш.-ч | маш.-ч | 1 | 0 | 783836208 | 0.18 | 0 | 1113.56 | 449.82 | 0 | 0 | 134.65 | 13.5 | 0 | 1 | 8.27 | 33.32 | 1 | 0 | 1 | 0 | 0 | 0 | 0.18 |  | 0 | 2 | 50121270 | 1 | 0 | 30 | 0 | 0 | 0 | 0 | 0 | 0 | 0 | 0 | 0 | 0 | 0 | 0 | 0 | 0 | 0 | 0 | 0 | 0 | 0 | 0 | 0 | 0 | 0.036 | 1113.56 | 134.65 | 8.27 | 24.24 | 2.43
33 | 50121127 | 50121255 | 29174913 | 1 | 1 | 1 | 2 | 400001 | ТСЭМ Московской обл., 400001, приказ Минстроя России №675/пр от 28.02.2017 № 264/пр | Автомобили бортовые, грузоподъемность до 5 т | 1368 | 1011 | маш.-ч | маш.-ч | 1 | 0 | 1230759911 | 0.18 | 0 | 932.72 | 386.51 | 0 | 0 | 87.17 | 11.6 | 0 | 1 | 10.7 | 33.32 | 1 | 0 | 1 | 0 | 0 | 0 | 0.18 |  | 0 | 2 | 50121271 | 1 | 0 | 31 | 0 | 0 | 0 | 0 | 0 | 0 | 0 | 0 | 0 | 0 | 0 | 0 | 0 | 0 | 0 | 0 | 0 | 0 | 0 | 0 | 0 | 0 | 0.036 | 932.72 | 87.17 | 10.7 | 15.69 | 2.09
33 | 50121127 | 50121255 | 29107914 | 1 | 1 | 1 | 3 | 101-0319 | ТССЦ Московской обл., 101-0319, приказ Минстроя России №675/пр от 28.02.2017 № 254/пр | Картон строительный прокладочный марки Б | 1348 | 1009 | т | т | 1000 | 0 | 1092829432 | 0.00033 | 153450.08 | 0 | 0 | 0 | 19800.01 | 0 | 0 | 0 | 7.75 | 1 | 1 | 1 | 0 | 1 | 0 | 0 | 0 | 0.00033 |  | 0 | 2 | 50121272 | 1 | 0 | 32 | 0 | 0 | 0 | 0 | 0 | 0 | 0 | 0 | 0 | 0 | 0 | 0 | 0 | 0 | 0 | 0 | 0 | 0 | 0 | 0 | 0 | 0 | 6.6e-05 | 153450.08 | 19800.01 | 7.75 | 6.53 | 0
33 | 50121127 | 50121255 | 29111245 | 1 | 1 | 1 | 3 | 101-0612 | ТССЦ Московской обл., 101-0612, приказ Минстроя России №675/пр от 28.02.2017 № 254/пр | Мастика клеящая морозостойкая битумно-масляная МБ-50 | 1348 | 1009 | т | т | 1000 | 0 | 1876115990 | 0.0014 | 34372.89 | 0 | 0 | 0 | 3960.01 | 0 | 0 | 0 | 8.68 | 1 | 1 | 1 | 0 | 1 | 0 | 0 | 0 | 0.0014 |  | 0 | 2 | 50121273 | 1 | 0 | 33 | 0 | 0 | 0 | 0 | 0 | 0 | 0 | 0 | 0 | 0 | 0 | 0 | 0 | 0 | 0 | 0 | 0 | 0 | 0 | 0 | 0 | 0 | 0.00028 | 34372.89 | 3960.01 | 8.68 | 5.54 | 0
33 | 50121127 | 50121255 | 29108269 | 1 | 1 | 1 | 3 | 101-1764 | ТССЦ Московской обл., 101-1764, приказ Минстроя России №675/пр от 28.02.2017 № 254/пр | Тальк молотый, сорт I | 1348 | 1009 | т | т | 1000 | 0 | -834843177 | 0.0003 | 17435.7 | 0 | 0 | 0 | 1820.01 | 0 | 0 | 0 | 9.58 | 1 | 1 | 1 | 0 | 1 | 0 | 0 | 0 | 0.0003 |  | 0 | 2 | 50121274 | 1 | 0 | 34 | 0 | 0 | 0 | 0 | 0 | 0 | 0 | 0 | 0 | 0 | 0 | 0 | 0 | 0 | 0 | 0 | 0 | 0 | 0 | 0 | 0 | 0 | 6e-05 | 17435.7 | 1820.01 | 9.58 | 0.55 | 0
33 | 50121127 | 50121255 | 29110426 | 1 | 1 | 1 | 3 | 101-2143 | ТССЦ Московской обл., 101-2143, приказ Минстроя России №675/пр от 28.02.2017 № 254/пр | Краска | 1346 | 1009 | кг | кг | 1 | 0 | -1768004575 | 0.04 | 63.36 | 0 | 0 | 0 | 28.67 | 0 | 0 | 0 | 2.21 | 1 | 1 | 1 | 0 | 1 | 0 | 0 | 0 | 0.04 |  | 0 | 2 | 50121275 | 1 | 0 | 35 | 0 | 0 | 0 | 0 | 0 | 0 | 0 | 0 | 0 | 0 | 0 | 0 | 0 | 0 | 0 | 0 | 0 | 0 | 0 | 0 | 0 | 0 | 0.008 | 63.36 | 28.67 | 2.21 | 1.15 | 0
33 | 50121127 | 50121255 | 29110838 | 1 | 1 | 1 | 3 | 101-2499 | ТССЦ Московской обл., 101-2499, приказ Минстроя России №675/пр от 28.02.2017 № 254/пр | Лента изоляционная прорезиненная односторонняя ширина 20 мм, толщина 0,25-0,35 мм | 1346 | 1009 | кг | кг | 1 | 0 | -1294780295 | 0.16 | 100.04 | 0 | 0 | 0 | 30.5 | 0 | 0 | 0 | 3.28 | 1 | 1 | 1 | 0 | 1 | 0 | 0 | 0 | 0.16 |  | 0 | 2 | 50121276 | 1 | 0 | 36 | 0 | 0 | 0 | 0 | 0 | 0 | 0 | 0 | 0 | 0 | 0 | 0 | 0 | 0 | 0 | 0 | 0 | 0 | 0 | 0 | 0 | 0 | 0.032 | 100.04 | 30.5 | 3.28 | 4.88 | 0
33 | 50121127 | 50121255 | 29114470 | 1 | 1 | 1 | 3 | 101-3914 | ТССЦ Московской обл., 101-3914, приказ Минстроя России №675/пр от 28.02.2017 № 254/пр | Дюбели распорные полипропиленовые | 1355 | 1010 | 100 шт. | 100 шт. | 100 | 0 | 1627582661 | 0.32 | 55.19 | 0 | 0 | 0 | 86.24 | 0 | 0 | 0 | 0.64 | 1 | 1 | 1 | 0 | 1 | 0 | 0 | 0 | 0.32 |  | 0 | 2 | 50121277 | 1 | 0 | 37 | 0 | 0 | 0 | 0 | 0 | 0 | 0 | 0 | 0 | 0 | 0 | 0 | 0 | 0 | 0 | 0 | 0 | 0 | 0 | 0 | 0 | 0 | 0.064 | 55.19 | 86.24 | 0.64 | 27.6 | 0
33 | 50121127 | 50121255 | 29149204 | 1 | 1 | 1 | 3 | 405-0219 | ТССЦ Московской обл., 405-0219, приказ Минстроя России №675/пр от 28.02.2017 № 257/пр | Гипсовые вяжущие, марка Г3 | 1348 | 1009 | т | т | 1000 | 0 | -601557392 | 0.021 | 4978.46 | 0 | 0 | 0 | 729.98 | 0 | 0 | 0 | 6.82 | 1 | 1 | 1 | 0 | 1 | 0 | 0 | 0 | 0.021 |  | 0 | 2 | 50121278 | 1 | 0 | 38 | 0 | 0 | 0 | 0 | 0 | 0 | 0 | 0 | 0 | 0 | 0 | 0 | 0 | 0 | 0 | 0 | 0 | 0 | 0 | 0 | 0 | 0 | 0.0042 | 4978.46 | 729.98 | 6.82 | 15.33 | 0
33 | 50121127 | 50121255 | 29171808 | 1 | 1 | 1 | 3 | 999-9950 | ТССЦ Московской обл., 999-9950, приказ Минстроя России №675/пр от 21.09.2015 г. | Вспомогательные ненормируемые материалы (2% от ОЗП) | 1374 | 1013 | РУБ | РУБ | 1 | 0 | -915781824 | 3.04 | 1 | 0 | 0 | 0 | 1 | 0 | 0 | 0 | 1 | 1 | 1 | 1 | 0 | 1 | 0 | 0 | 0 | 3.04 |  | 0 | 2 | 50121279 | 1 | 0 | 39 | 0 | 0 | 0 | 0 | 0 | 0 | 0 | 0 | 0 | 0 | 0 | 0 | 0 | 0 | 0 | 0 | 0 | 0 | 0 | 0 | 0 | 0 | 0.608 | 1 | 1 | 1 | 3.04 | 0
36 | 50121127 | 50121282 | 29372988 | 1 | 1 | 1 | 1 | 1-2050-90 |  | Рабочий монтажник среднего разряда 5 | 1369 | 1013 | чел.-ч | чел.-ч | 1 | 0 | -1569667371 | 10.1 | 0 | 0 | 0 | 369.56 | 0 | 0 | 0 | 369.56 | 1 | 1 | 1 | 1 | 0 | 1 | 0 | 0 | 0 | 10.1 |  | 1 | 2 | 50121299 | 1 | 0 | 40 | 0 | 0 | 0 | 0 | 0 | 0 | 0 | 0 | 0 | 0 | 0 | 0 | 0 | 0 | 0 | 0 | 0 | 0 | 0 | 0 | 0 | 0 | 10.1 | 369.56 | 369.56 | 1 | 3732.56 | 0
36 | 50121127 | 50121282 | 121548 | 1 | 1 | 1 | 1 | 2 |  | Затраты труда машинистов | 608254 | 1013 | чел.час | чел.час | 1 | 0 | -185737400 | 0.44 | 0 | 0 | 0 | 0 | 0 | 0 | 0 | 0 | 1 | 1 | 1 | 1 | 0 | 1 | 0 | 0 | 0 | 0.44 |  | 2 | 2 | 50121300 | 1 | 0 | 41 | 0 | 0 | 0 | 0 | 0 | 0 | 0 | 0 | 0 | 0 | 0 | 0 | 0 | 0 | 0 | 0 | 0 | 0 | 0 | 0 | 0 | 0 | 0.44 | 0 | 0 | 1 | 0 | 0
36 | 50121127 | 50121282 | 29172479 | 1 | 1 | 1 | 2 | 030101 | ТСЭМ Московской обл., 030101, приказ Минстроя России №675/пр от 28.02.2017 № 264/пр | Автопогрузчики 5 т | 1368 | 1011 | маш.-ч | маш.-ч | 1 | 0 | 1549832887 | 0.44 | 0 | 901.01 | 335.2 | 0 | 0 | 99.89 | 10.06 | 0 | 1 | 9.02 | 33.32 | 1 | 0 | 1 | 0 | 0 | 0 | 0.44 |  | 0 | 2 | 50121301 | 1 | 0 | 42 | 0 | 0 | 0 | 0 | 0 | 0 | 0 | 0 | 0 | 0 | 0 | 0 | 0 | 0 | 0 | 0 | 0 | 0 | 0 | 0 | 0 | 0 | 0.44 | 901.01 | 99.89 | 9.02 | 43.95 | 4.43
36 | 50121127 | 50121282 | 29110546 | 1 | 1 | 1 | 3 | 101-1665 | ТССЦ Московской обл., 101-1665, приказ Минстроя России №675/пр от 28.02.2017 № 254/пр | Лак электроизоляционный 318 | 1346 | 1009 | кг | кг | 1 | 0 | 2102179917 | 0.03 | 136.46 | 0 | 0 | 0 | 35.63 | 0 | 0 | 0 | 3.83 | 1 | 1 | 1 | 0 | 1 | 0 | 0 | 0 | 0.03 |  | 0 | 2 | 50121302 | 1 | 0 | 43 | 0 | 0 | 0 | 0 | 0 | 0 | 0 | 0 | 0 | 0 | 0 | 0 | 0 | 0 | 0 | 0 | 0 | 0 | 0 | 0 | 0 | 0 | 0.03 | 136.46 | 35.63 | 3.83 | 1.07 | 0
36 | 50121127 | 50121282 | 29110439 | 1 | 1 | 1 | 3 | 101-1959 | ТССЦ Московской обл., 101-1959, приказ Минстроя России №675/пр от 28.02.2017 № 254/пр | Краска водоэмульсионная ВЭАК-1180 | 1348 | 1009 | т | т | 1000 | 0 | -764270001 | 2e-05 | 60221.13 | 0 | 0 | 0 | 15481.01 | 0 | 0 | 0 | 3.89 | 1 | 1 | 1 | 0 | 1 | 0 | 0 | 0 | 2e-05 |  | 0 | 2 | 50121303 | 1 | 0 | 44 | 0 | 0 | 0 | 0 | 0 | 0 | 0 | 0 | 0 | 0 | 0 | 0 | 0 | 0 | 0 | 0 | 0 | 0 | 0 | 0 | 0 | 0 | 2e-05 | 60221.13 | 15481.01 | 3.89 | 0.31 | 0
36 | 50121127 | 50121282 | 29107468 | 1 | 1 | 1 | 3 | 101-1963 | ТССЦ Московской обл., 101-1963, приказ Минстроя России №675/пр от 28.02.2017 № 254/пр | Канифоль сосновая | 1346 | 1009 | кг | кг | 1 | 0 | -1457260288 | 0.01 | 204.57 | 0 | 0 | 0 | 12.62 | 0 | 0 | 0 | 16.21 | 1 | 1 | 1 | 0 | 1 | 0 | 0 | 0 | 0.01 |  | 0 | 2 | 50121304 | 1 | 0 | 45 | 0 | 0 | 0 | 0 | 0 | 0 | 0 | 0 | 0 | 0 | 0 | 0 | 0 | 0 | 0 | 0 | 0 | 0 | 0 | 0 | 0 | 0 | 0.01 | 204.57 | 12.62 | 16.21 | 0.13 | 0
36 | 50121127 | 50121282 | 29114246 | 1 | 1 | 1 | 3 | 101-1977 | ТССЦ Московской обл., 101-1977, приказ Минстроя России №675/пр от 28.02.2017 № 254/пр | Болты с гайками и шайбами строительные | 1346 | 1009 | кг | кг | 1 | 0 | 30920770 | 0.3 | 83.08 | 0 | 0 | 0 | 9.04 | 0 | 0 | 0 | 9.19 | 1 | 1 | 1 | 0 | 1 | 0 | 0 | 0 | 0.3 |  | 0 | 2 | 50121305 | 1 | 0 | 46 | 0 | 0 | 0 | 0 | 0 | 0 | 0 | 0 | 0 | 0 | 0 | 0 | 0 | 0 | 0 | 0 | 0 | 0 | 0 | 0 | 0 | 0 | 0.3 | 83.08 | 9.04 | 9.19 | 2.71 | 0
36 | 50121127 | 50121282 | 29114480 | 1 | 1 | 1 | 3 | 101-2206 | ТССЦ Московской обл., 101-2206, приказ Минстроя России №675/пр от 28.02.2017 № 254/пр | Дюбели пластмассовые с шурупами 12х70 мм | 1355 | 1010 | 100 шт. | 100 шт. | 100 | 0 | -1517924343 | 0.1 | 291.33 | 0 | 0 | 0 | 83 | 0 | 0 | 0 | 3.51 | 1 | 1 | 1 | 0 | 1 | 0 | 0 | 0 | 0.1 |  | 0 | 2 | 50121306 | 1 | 0 | 47 | 0 | 0 | 0 | 0 | 0 | 0 | 0 | 0 | 0 | 0 | 0 | 0 | 0 | 0 | 0 | 0 | 0 | 0 | 0 | 0 | 0 | 0 | 0.1 | 291.33 | 83 | 3.51 | 8.3 | 0
36 | 50121127 | 50121282 | 29110831 | 1 | 1 | 1 | 3 | 101-2493 | ТССЦ Московской обл., 101-2493, приказ Минстроя России №675/пр от 28.02.2017 № 254/пр | Лента липкая изоляционная на поликасиновом компаунде марки ЛСЭПЛ, шириной 20-30 мм, толщиной от 0,14 до 0,19 мм | 1346 | 1009 | кг | кг | 1 | 0 | 986031574 | 0.02 | 160.67 | 0 | 0 | 0 | 91.29 | 0 | 0 | 0 | 1.76 | 1 | 1 | 1 | 0 | 1 | 0 | 0 | 0 | 0.02 |  | 0 | 2 | 50121307 | 1 | 0 | 48 | 0 | 0 | 0 | 0 | 0 | 0 | 0 | 0 | 0 | 0 | 0 | 0 | 0 | 0 | 0 | 0 | 0 | 0 | 0 | 0 | 0 | 0 | 0.02 | 160.67 | 91.29 | 1.76 | 1.83 | 0
36 | 50121127 | 50121282 | 29121587 | 1 | 1 | 1 | 3 | 110-0113 | ТССЦ Московской обл., 110-0113, приказ Минстроя России №675/пр от 28.02.2017 № 254/пр | Скрепы 10х2 | 1346 | 1009 | кг | кг | 1 | 0 | -779841283 | 0.02 | 82.02 | 0 | 0 | 0 | 15.36 | 0 | 0 | 0 | 5.34 | 1 | 1 | 1 | 0 | 1 | 0 | 0 | 0 | 0.02 |  | 0 | 2 | 50121308 | 1 | 0 | 49 | 0 | 0 | 0 | 0 | 0 | 0 | 0 | 0 | 0 | 0 | 0 | 0 | 0 | 0 | 0 | 0 | 0 | 0 | 0 | 0 | 0 | 0 | 0.02 | 82.02 | 15.36 | 5.34 | 0.31 | 0
36 | 50121127 | 50121282 | 29149204 | 1 | 1 | 1 | 3 | 405-0219 | ТССЦ Московской обл., 405-0219, приказ Минстроя России №675/пр от 28.02.2017 № 257/пр | Гипсовые вяжущие, марка Г3 | 1348 | 1009 | т | т | 1000 | 0 | -601557392 | 0.0003 | 4978.46 | 0 | 0 | 0 | 729.98 | 0 | 0 | 0 | 6.82 | 1 | 1 | 1 | 0 | 1 | 0 | 0 | 0 | 0.0003 |  | 0 | 2 | 50121309 | 1 | 0 | 50 | 0 | 0 | 0 | 0 | 0 | 0 | 0 | 0 | 0 | 0 | 0 | 0 | 0 | 0 | 0 | 0 | 0 | 0 | 0 | 0 | 0 | 0 | 0.0003 | 4978.46 | 729.98 | 6.82 | 0.22 | 0
36 | 50121127 | 50121282 | 29157436 | 1 | 1 | 1 | 3 | 506-0855 | ТССЦ Московской обл., 506-0855, приказ Минстроя России №675/пр от 28.02.2017 № 258/пр | Проволока медная круглая электротехническая ММ (мягкая) диаметром 1,0-3,0 мм и выше | 1348 | 1009 | т | т | 1000 | 0 | 570325225 | 0.0001 | 628785.09 | 0 | 0 | 0 | 37517.01 | 0 | 0 | 0 | 16.76 | 1 | 1 | 1 | 0 | 1 | 0 | 0 | 0 | 0.0001 |  | 0 | 2 | 50121310 | 1 | 0 | 51 | 0 | 0 | 0 | 0 | 0 | 0 | 0 | 0 | 0 | 0 | 0 | 0 | 0 | 0 | 0 | 0 | 0 | 0 | 0 | 0 | 0 | 0 | 0.0001 | 628785.09 | 37517.01 | 16.76 | 3.75 | 0
36 | 50121127 | 50121282 | 29158010 | 1 | 1 | 1 | 3 | 506-1361 | ТССЦ Московской обл., 506-1361, приказ Минстроя России №675/пр от 28.02.2017 № 258/пр | Припои оловянно-свинцовые бессурьмянистые марки ПОС40 | 1346 | 1009 | кг | кг | 1 | 0 | -191194106 | 0.06 | 629.63 | 0 | 0 | 0 | 65.93 | 0 | 0 | 0 | 9.55 | 1 | 1 | 1 | 0 | 1 | 0 | 0 | 0 | 0.06 |  | 0 | 2 | 50121311 | 1 | 0 | 52 | 0 | 0 | 0 | 0 | 0 | 0 | 0 | 0 | 0 | 0 | 0 | 0 | 0 | 0 | 0 | 0 | 0 | 0 | 0 | 0 | 0 | 0 | 0.06 | 629.63 | 65.93 | 9.55 | 3.96 | 0
36 | 50121127 | 50121282 | 29159023 | 1 | 1 | 1 | 3 | 507-0702 | ТССЦ Московской обл., 507-0702, приказ Минстроя России №675/пр от 28.02.2017 № 258/пр | Трубка полихлорвиниловая ПХВ-305 диаметром 6-10 мм | 1346 | 1009 | кг | кг | 1 | 0 | -541372543 | 0.08 | 322.6 | 0 | 0 | 0 | 38.45 | 0 | 0 | 0 | 8.39 | 1 | 1 | 1 | 0 | 1 | 0 | 0 | 0 | 0.08 |  | 0 | 2 | 50121312 | 1 | 0 | 53 | 0 | 0 | 0 | 0 | 0 | 0 | 0 | 0 | 0 | 0 | 0 | 0 | 0 | 0 | 0 | 0 | 0 | 0 | 0 | 0 | 0 | 0 | 0.08 | 322.6 | 38.45 | 8.39 | 3.08 | 0
36 | 50121127 | 50121282 | 29164287 | 1 | 1 | 1 | 3 | 509-0056 | ТССЦ Московской обл., 509-0056, приказ Минстроя России №675/пр от 28.02.2017 № 258/пр | Наконечники кабельные П2.5-4Д-МУ3 | 1355 | 1010 | 100 шт. | 100 шт. | 100 | 0 | 2041155869 | 0.1 | 285 | 0 | 0 | 0 | 60 | 0 | 0 | 0 | 4.75 | 1 | 1 | 1 | 0 | 1 | 0 | 0 | 0 | 0.1 |  | 0 | 2 | 50121313 | 1 | 0 | 54 | 0 | 0 | 0 | 0 | 0 | 0 | 0 | 0 | 0 | 0 | 0 | 0 | 0 | 0 | 0 | 0 | 0 | 0 | 0 | 0 | 0 | 0 | 0.1 | 285 | 60 | 4.75 | 6 | 0
36 | 50121127 | 50121282 | 29171808 | 1 | 1 | 1 | 3 | 999-9950 | ТССЦ Московской обл., 999-9950, приказ Минстроя России №675/пр от 21.09.2015 г. | Вспомогательные ненормируемые материалы (2% от ОЗП) | 1374 | 1013 | РУБ | РУБ | 1 | 0 | -915781824 | 2.24 | 1 | 0 | 0 | 0 | 1 | 0 | 0 | 0 | 1 | 1 | 1 | 1 | 0 | 1 | 0 | 0 | 0 | 2.24 |  | 0 | 2 | 50121315 | 1 | 0 | 56 | 0 | 0 | 0 | 0 | 0 | 0 | 0 | 0 | 0 | 0 | 0 | 0 | 0 | 0 | 0 | 0 | 0 | 0 | 0 | 0 | 0 | 0 | 2.24 | 1 | 1 | 1 | 2.24 | 0
38 | 50121127 | 50121317 | 29362762 | 1 | 1 | 1 | 1 | 1-2040-90 |  | Рабочий монтажник среднего разряда 4 | 1369 | 1013 | чел.-ч | чел.-ч | 1 | 0 | 604758886 | 88.3 | 0 | 0 | 0 | 320.57 | 0 | 0 | 0 | 320.57 | 1 | 1 | 1 | 1 | 0 | 1 | 0 | 0 | 0 | 88.3 |  | 1 | 2 | 50121330 | 2 | 131072 | 57 | 0 | 0 | 0 | 0 | 0 | 0 | 0 | 0 | 0 | 0 | 0 | 0 | 0 | 0 | 0 | 0 | 0 | 0 | 0 | 0 | 0 | 0 | 88.3 | 320.57 | 320.57 | 1 | 28306.33 | 0
38 | 50121127 | 50121317 | 121548 | 1 | 1 | 1 | 1 | 2 |  | Затраты труда машинистов | 608254 | 1013 | чел.час | чел.час | 1 | 0 | -185737400 | 1.51 | 0 | 0 | 0 | 0 | 0 | 0 | 0 | 0 | 1 | 1 | 1 | 1 | 0 | 1 | 0 | 0 | 0 | 1.51 |  | 2 | 2 | 50121331 | 1 | 0 | 58 | 0 | 0 | 0 | 0 | 0 | 0 | 0 | 0 | 0 | 0 | 0 | 0 | 0 | 0 | 0 | 0 | 0 | 0 | 0 | 0 | 0 | 0 | 1.51 | 0 | 0 | 1 | 0 | 0
38 | 50121127 | 50121317 | 29172362 | 1 | 1 | 1 | 2 | 021102 | ТСЭМ Московской обл., 021102, приказ Минстроя России №675/пр от 28.02.2017 № 264/пр | Краны на автомобильном ходу при работе на монтаже технологического оборудования 10 т | 1368 | 1011 | маш.-ч | маш.-ч | 1 | 0 | 783836208 | 1 | 0 | 1113.56 | 449.82 | 0 | 0 | 134.65 | 13.5 | 0 | 1 | 8.27 | 33.32 | 1 | 0 | 1 | 0 | 0 | 0 | 1 |  | 0 | 2 | 50121332 | 1 | 0 | 59 | 0 | 0 | 0 | 0 | 0 | 0 | 0 | 0 | 0 | 0 | 0 | 0 | 0 | 0 | 0 | 0 | 0 | 0 | 0 | 0 | 0 | 0 | 1 | 1113.56 | 134.65 | 8.27 | 134.65 | 13.5
38 | 50121127 | 50121317 | 29172515 | 1 | 1 | 1 | 2 | 030403 | ТСЭМ Московской обл., 030403, приказ Минстроя России №675/пр от 28.02.2017 № 264/пр | Лебедки электрические тяговым усилием 19,62 кН (2 т) | 1368 | 1011 | маш.-ч | маш.-ч | 1 | 0 | -394685413 | 3.89 | 0 | 54.01 | 0 | 0 | 0 | 6.66 | 0 | 0 | 1 | 8.11 | 33.32 | 1 | 0 | 1 | 0 | 0 | 0 | 3.89 |  | 0 | 2 | 50121333 | 1 | 0 | 60 | 0 | 0 | 0 | 0 | 0 | 0 | 0 | 0 | 0 | 0 | 0 | 0 | 0 | 0 | 0 | 0 | 0 | 0 | 0 | 0 | 0 | 0 | 3.89 | 54.01 | 6.66 | 8.11 | 25.91 | 0
38 | 50121127 | 50121317 | 29173622 | 1 | 1 | 1 | 2 | 151301 | ТСЭМ Московской обл., 151301, приказ Минстроя России №675/пр от 28.02.2017 № 264/пр | Станки трубогибочные для труб диаметром 200-500 мм | 1368 | 1011 | маш.-ч | маш.-ч | 1 | 0 | 2128176724 | 0.51 | 0 | 663.01 | 335.2 | 0 | 0 | 91.83 | 10.06 | 0 | 1 | 7.22 | 33.32 | 1 | 0 | 1 | 0 | 0 | 0 | 0.51 |  | 0 | 2 | 50121334 | 1 | 0 | 61 | 0 | 0 | 0 | 0 | 0 | 0 | 0 | 0 | 0 | 0 | 0 | 0 | 0 | 0 | 0 | 0 | 0 | 0 | 0 | 0 | 0 | 0 | 0.51 | 663.01 | 91.83 | 7.22 | 46.83 | 5.13
38 | 50121127 | 50121317 | 29174913 | 1 | 1 | 1 | 2 | 400001 | ТСЭМ Московской обл., 400001, приказ Минстроя России №675/пр от 28.02.2017 № 264/пр | Автомобили бортовые, грузоподъемность до 5 т | 1368 | 1011 | маш.-ч | маш.-ч | 1 | 0 | 1230759911 | 1 | 0 | 932.72 | 386.51 | 0 | 0 | 87.17 | 11.6 | 0 | 1 | 10.7 | 33.32 | 1 | 0 | 1 | 0 | 0 | 0 | 1 |  | 0 | 2 | 50121335 | 1 | 0 | 62 | 0 | 0 | 0 | 0 | 0 | 0 | 0 | 0 | 0 | 0 | 0 | 0 | 0 | 0 | 0 | 0 | 0 | 0 | 0 | 0 | 0 | 0 | 1 | 932.72 | 87.17 | 10.7 | 87.17 | 11.6
38 | 50121127 | 50121317 | 29107578 | 1 | 1 | 1 | 3 | 101-0112 | ТССЦ Московской обл., 101-0112, приказ Минстроя России №675/пр от 28.02.2017 № 254/пр | Бура | 1348 | 1009 | т | т | 1000 | 0 | -13328980 | 2e-05 | 110945.95 | 0 | 0 | 0 | 24599.99 | 0 | 0 | 0 | 4.51 | 1 | 1 | 1 | 0 | 1 | 0 | 0 | 0 | 2e-05 |  | 0 | 2 | 50121336 | 1 | 0 | 63 | 0 | 0 | 0 | 0 | 0 | 0 | 0 | 0 | 0 | 0 | 0 | 0 | 0 | 0 | 0 | 0 | 0 | 0 | 0 | 0 | 0 | 0 | 2e-05 | 110945.95 | 24599.99 | 4.51 | 0.49 | 0
38 | 50121127 | 50121317 | 29107441 | 1 | 1 | 1 | 3 | 101-0324 | ТССЦ Московской обл., 101-0324, приказ Минстроя России №675/пр от 28.02.2017 № 254/пр | Кислород технический газообразный | 1339 | 1007 | м3 | м3 | 1 | 0 | -756465305 | 0.54 | 75.07 | 0 | 0 | 0 | 6.23 | 0 | 0 | 0 | 12.05 | 1 | 1 | 1 | 0 | 1 | 0 | 0 | 0 | 0.54 |  | 0 | 2 | 50121337 | 1 | 0 | 64 | 0 | 0 | 0 | 0 | 0 | 0 | 0 | 0 | 0 | 0 | 0 | 0 | 0 | 0 | 0 | 0 | 0 | 0 | 0 | 0 | 0 | 0 | 0.54 | 75.07 | 6.23 | 12.05 | 3.36 | 0
38 | 50121127 | 50121317 | 29107430 | 1 | 1 | 1 | 3 | 101-1602 | ТССЦ Московской обл., 101-1602, приказ Минстроя России №675/пр от 28.02.2017 № 254/пр | Ацетилен газообразный технический | 1339 | 1007 | м3 | м3 | 1 | 0 | -203673795 | 0.47 | 401.45 | 0 | 0 | 0 | 38.49 | 0 | 0 | 0 | 10.43 | 1 | 1 | 1 | 0 | 1 | 0 | 0 | 0 | 0.47 |  | 0 | 2 | 50121338 | 1 | 0 | 65 | 0 | 0 | 0 | 0 | 0 | 0 | 0 | 0 | 0 | 0 | 0 | 0 | 0 | 0 | 0 | 0 | 0 | 0 | 0 | 0 | 0 | 0 | 0.47 | 401.45 | 38.49 | 10.43 | 18.09 | 0
38 | 50121127 | 50121317 | 29150041 | 1 | 1 | 1 | 3 | 411-0002 | ТССЦ Московской обл., 411-0002, приказ Минстроя России №675/пр от 28.02.2017 № 257/пр | Вода водопроводная | 1339 | 1007 | м3 | м3 | 1 | 0 | 102664141 | 0.81 | 25.75 | 0 | 0 | 0 | 3.14 | 0 | 0 | 0 | 8.2 | 1 | 1 | 1 | 0 | 1 | 0 | 0 | 0 | 0.81 |  | 0 | 2 | 50121339 | 1 | 0 | 66 | 0 | 0 | 0 | 0 | 0 | 0 | 0 | 0 | 0 | 0 | 0 | 0 | 0 | 0 | 0 | 0 | 0 | 0 | 0 | 0 | 0 | 0 | 0.81 | 25.75 | 3.14 | 8.2 | 2.54 | 0
38 | 50121127 | 50121317 | 29164345 | 1 | 1 | 1 | 3 | 509-0084 | ТССЦ Московской обл., 509-0084, приказ Минстроя России №675/пр от 28.02.2017 № 258/пр | Припой | 1346 | 1009 | кг | кг | 1 | 0 | 1174773110 | 0.21 | 716.41 | 0 | 0 | 0 | 86.21 | 0 | 0 | 0 | 8.31 | 1 | 1 | 1 | 0 | 1 | 0 | 0 | 0 | 0.21 |  | 0 | 2 | 50121340 | 1 | 0 | 67 | 0 | 0 | 0 | 0 | 0 | 0 | 0 | 0 | 0 | 0 | 0 | 0 | 0 | 0 | 0 | 0 | 0 | 0 | 0 | 0 | 0 | 0 | 0.21 | 716.41 | 86.21 | 8.31 | 18.1 | 0
38 | 50121127 | 50121317 | 29171808 | 1 | 1 | 1 | 3 | 999-9950 | ТССЦ Московской обл., 999-9950, приказ Минстроя России №675/пр от 21.09.2015 г. | Вспомогательные ненормируемые материалы (2% от ОЗП) | 1374 | 1013 | РУБ | РУБ | 1 | 0 | -915781824 | 16.99 | 1 | 0 | 0 | 0 | 1 | 0 | 0 | 0 | 1 | 1 | 1 | 1 | 0 | 1 | 0 | 0 | 0 | 16.99 |  | 0 | 2 | 50121341 | 1 | 0 | 68 | 0 | 0 | 0 | 0 | 0 | 0 | 0 | 0 | 0 | 0 | 0 | 0 | 0 | 0 | 0 | 0 | 0 | 0 | 0 | 0 | 0 | 0 | 16.99 | 1 | 1 | 1 | 16.99 | 0
41 | 50121127 | 50121344 | 18407150 | 1 | 1 | 1 | 1 | 1-1030-90 |  | Рабочий строитель среднего разряда 3 | 1369 | 1013 | чел.-ч | чел.-ч | 1 | 0 | -931037793 | 7.57 | 0 | 0 | 0 | 284.25 | 0 | 0 | 0 | 284.25 | 1 | 1 | 1 | 1 | 0 | 1 | 0 | 0 | 0 | 7.57 |  | 1 | 2 | 50121347 | 2 | 131072 | 69 | 0 | 0 | 0 | 0 | 0 | 0 | 0 | 0 | 0 | 0 | 0 | 0 | 0 | 0 | 0 | 0 | 0 | 0 | 0 | 0 | 0 | 0 | 0.3028 | 284.25 | 284.25 | 1 | 2151.77 | 0
41 | 50121127 | 50121344 | 29174582 | 1 | 1 | 1 | 2 | 331454 | ТСЭМ Московской обл., 331454, приказ Минстроя России №675/пр от 28.02.2017 № 264/пр | Перфоратор электрический мощностью 1,5 кВт, энергией удара до 18 Дж | 1368 | 1011 | маш.-ч | маш.-ч | 1 | 0 | 1411183215 | 5.91 | 0 | 32.56 | 0 | 0 | 0 | 26.26 | 0 | 0 | 1 | 1.24 | 33.32 | 1 | 0 | 1 | 0 | 0 | 0 | 5.91 |  | 0 | 2 | 50121348 | 1 | 0 | 70 | 0 | 0 | 0 | 0 | 0 | 0 | 0 | 0 | 0 | 0 | 0 | 0 | 0 | 0 | 0 | 0 | 0 | 0 | 0 | 0 | 0 | 0 | 0.2364 | 32.56 | 26.26 | 1.24 | 155.2 | 0
42 | 50121127 | 50121349 | 18411117 | 1 | 1 | 1 | 1 | 1-1040-90 |  | Рабочий строитель среднего разряда 4 | 1369 | 1013 | чел.-ч | чел.-ч | 1 | 0 | -1739886638 | 37.9155 | 0 | 0 | 0 | 320.57 | 0 | 0 | 0 | 320.57 | 1 | 1 | 1 | 1 | 0 | 1 | 1 | 0 | 0 | 32.97 | )*1,15 | 1 | 2 | 50121369 | 2 | 131072 | 71 | 0 | 0 | 0 | 0 | 0 | 0 | 0 | 0 | 0 | 0 | 0 | 0 | 0 | 0 | 0 | 0 | 0 | 0 | 0 | 0 | 0 | 0 | 0.37915 | 320.57 | 320.57 | 1 | 12154.5685 | 0
42 | 50121127 | 50121349 | 121548 | 1 | 1 | 1 | 1 | 2 |  | Затраты труда машинистов | 608254 | 1013 | чел.час | чел.час | 1 | 0 | -185737400 | 0.1875 | 0 | 0 | 0 | 0 | 0 | 0 | 0 | 0 | 1 | 1 | 1 | 1 | 0 | 1 | 1 | 0 | 0 | 0.15 | )*1,25 | 2 | 2 | 50121370 | 1 | 0 | 72 | 0 | 0 | 0 | 0 | 0 | 0 | 0 | 0 | 0 | 0 | 0 | 0 | 0 | 0 | 0 | 0 | 0 | 0 | 0 | 0 | 0 | 0 | 0.001875 | 0 | 0 | 1 | 0 | 0
42 | 50121127 | 50121349 | 29172268 | 1 | 1 | 1 | 2 | 020129 | ТСЭМ Московской обл., 020129, приказ Минстроя России №675/пр от 28.02.2017 № 264/пр | Краны башенные при работе на других видах строительства 8 т | 1368 | 1011 | маш.-ч | маш.-ч | 1 | 0 | -438066613 | 0.1 | 0 | 889.06 | 449.82 | 0 | 0 | 86.4 | 13.5 | 0 | 1 | 10.29 | 33.32 | 1 | 0 | 1 | 1 | 0 | 0 | 0.08 | )*1,25 | 0 | 2 | 50121371 | 1 | 0 | 73 | 0 | 0 | 0 | 0 | 0 | 0 | 0 | 0 | 0 | 0 | 0 | 0 | 0 | 0 | 0 | 0 | 0 | 0 | 0 | 0 | 0 | 0 | 0.001 | 889.06 | 86.4 | 10.29 | 8.6375 | 1.35
42 | 50121127 | 50121349 | 29172379 | 1 | 1 | 1 | 2 | 021141 | ТСЭМ Московской обл., 021141, приказ Минстроя России №675/пр от 28.02.2017 № 264/пр | Краны на автомобильном ходу при работе на других видах строительства 10 т | 1368 | 1011 | маш.-ч | маш.-ч | 1 | 0 | 1106923569 | 0.0875 | 0 | 1102.08 | 449.82 | 0 | 0 | 112 | 13.5 | 0 | 1 | 9.84 | 33.32 | 1 | 0 | 1 | 1 | 0 | 0 | 0.07 | )*1,25 | 0 | 2 | 50121372 | 1 | 0 | 74 | 0 | 0 | 0 | 0 | 0 | 0 | 0 | 0 | 0 | 0 | 0 | 0 | 0 | 0 | 0 | 0 | 0 | 0 | 0 | 0 | 0 | 0 | 0.000875 | 1102.08 | 112 | 9.84 | 9.8 | 1.1875
42 | 50121127 | 50121349 | 29172659 | 1 | 1 | 1 | 2 | 040504 | ТСЭМ Московской обл., 040504, приказ Минстроя России №675/пр от 28.02.2017 № 264/пр | Аппарат для газовой сварки и резки | 1368 | 1011 | маш.-ч | маш.-ч | 1 | 0 | 1514068676 | 1.4375 | 0 | 8.54 | 0 | 0 | 0 | 1.2 | 0 | 0 | 1 | 7.12 | 33.32 | 1 | 0 | 1 | 1 | 0 | 0 | 1.15 | )*1,25 | 0 | 2 | 50121373 | 1 | 0 | 75 | 0 | 0 | 0 | 0 | 0 | 0 | 0 | 0 | 0 | 0 | 0 | 0 | 0 | 0 | 0 | 0 | 0 | 0 | 0 | 0 | 0 | 0 | 0.014375 | 8.54 | 1.2 | 7.12 | 1.725 | 0
42 | 50121127 | 50121349 | 29174913 | 1 | 1 | 1 | 2 | 400001 | ТСЭМ Московской обл., 400001, приказ Минстроя России №675/пр от 28.02.2017 № 264/пр | Автомобили бортовые, грузоподъемность до 5 т | 1368 | 1011 | маш.-ч | маш.-ч | 1 | 0 | 1230759911 | 0.4375 | 0 | 932.72 | 386.51 | 0 | 0 | 87.17 | 11.6 | 0 | 1 | 10.7 | 33.32 | 1 | 0 | 1 | 1 | 0 | 0 | 0.35 | )*1,25 | 0 | 2 | 50121374 | 1 | 0 | 76 | 0 | 0 | 0 | 0 | 0 | 0 | 0 | 0 | 0 | 0 | 0 | 0 | 0 | 0 | 0 | 0 | 0 | 0 | 0 | 0 | 0 | 0 | 0.004375 | 932.72 | 87.17 | 10.7 | 38.1375 | 5.075
42 | 50121127 | 50121349 | 29107431 | 1 | 1 | 1 | 3 | 101-0063 | ТССЦ Московской обл., 101-0063, приказ Минстроя России №675/пр от 28.02.2017 № 254/пр | Ацетилен растворенный технический марки А | 1348 | 1009 | т | т | 1000 | 0 | 1987285981 | 0.00013 | 349639.61 | 0 | 0 | 0 | 32830.01 | 0 | 0 | 0 | 10.65 | 1 | 1 | 1 | 0 | 1 | 0 | 0 | 0 | 0.00013 |  | 0 | 2 | 50121375 | 1 | 0 | 77 | 0 | 0 | 0 | 0 | 0 | 0 | 0 | 0 | 0 | 0 | 0 | 0 | 0 | 0 | 0 | 0 | 0 | 0 | 0 | 0 | 0 | 0 | 1.3e-06 | 349639.61 | 32830.01 | 10.65 | 4.27 | 0
42 | 50121127 | 50121349 | 29107441 | 1 | 1 | 1 | 3 | 101-0324 | ТССЦ Московской обл., 101-0324, приказ Минстроя России №675/пр от 28.02.2017 № 254/пр | Кислород технический газообразный | 1339 | 1007 | м3 | м3 | 1 | 0 | -756465305 | 0.281 | 75.07 | 0 | 0 | 0 | 6.23 | 0 | 0 | 0 | 12.05 | 1 | 1 | 1 | 0 | 1 | 0 | 0 | 0 | 0.281 |  | 0 | 2 | 50121376 | 1 | 0 | 78 | 0 | 0 | 0 | 0 | 0 | 0 | 0 | 0 | 0 | 0 | 0 | 0 | 0 | 0 | 0 | 0 | 0 | 0 | 0 | 0 | 0 | 0 | 0.00281 | 75.07 | 6.23 | 12.05 | 1.75 | 0
42 | 50121127 | 50121349 | 29110398 | 1 | 1 | 1 | 3 | 101-0388 | ТССЦ Московской обл., 101-0388, приказ Минстроя России №675/пр от 28.02.2017 № 254/пр | Краски масляные земляные марки МА-0115 мумия, сурик железный | 1348 | 1009 | т | т | 1000 | 0 | 1625292450 | 0.00044 | 51858.14 | 0 | 0 | 0 | 15118.99 | 0 | 0 | 0 | 3.43 | 1 | 1 | 1 | 0 | 1 | 0 | 0 | 0 | 0.00044 |  | 0 | 2 | 50121377 | 1 | 0 | 79 | 0 | 0 | 0 | 0 | 0 | 0 | 0 | 0 | 0 | 0 | 0 | 0 | 0 | 0 | 0 | 0 | 0 | 0 | 0 | 0 | 0 | 0 | 4.4e-06 | 51858.14 | 15118.99 | 3.43 | 6.65 | 0
42 | 50121127 | 50121349 | 29110573 | 1 | 1 | 1 | 3 | 101-0628 | ТССЦ Московской обл., 101-0628, приказ Минстроя России №675/пр от 28.02.2017 № 254/пр | Олифа комбинированная, марки К-3 | 1348 | 1009 | т | т | 1000 | 0 | 24062879 | 0.00053 | 66613.5 | 0 | 0 | 0 | 16950 | 0 | 0 | 0 | 3.93 | 1 | 1 | 1 | 0 | 1 | 0 | 0 | 0 | 0.00053 |  | 0 | 2 | 50121378 | 1 | 0 | 80 | 0 | 0 | 0 | 0 | 0 | 0 | 0 | 0 | 0 | 0 | 0 | 0 | 0 | 0 | 0 | 0 | 0 | 0 | 0 | 0 | 0 | 0 | 5.3e-06 | 66613.5 | 16950 | 3.93 | 8.98 | 0
42 | 50121127 | 50121349 | 29113927 | 1 | 1 | 1 | 3 | 101-0807 | ТССЦ Московской обл., 101-0807, приказ Минстроя России №675/пр от 28.02.2017 № 254/пр | Проволока сварочная легированная диаметром 4 мм | 1348 | 1009 | т | т | 1000 | 0 | 1756124173 | 0.00017 | 70918.75 | 0 | 0 | 0 | 13559.99 | 0 | 0 | 0 | 5.23 | 1 | 1 | 1 | 0 | 1 | 0 | 0 | 0 | 0.00017 |  | 0 | 2 | 50121379 | 1 | 0 | 81 | 0 | 0 | 0 | 0 | 0 | 0 | 0 | 0 | 0 | 0 | 0 | 0 | 0 | 0 | 0 | 0 | 0 | 0 | 0 | 0 | 0 | 0 | 1.7e-06 | 70918.75 | 13559.99 | 5.23 | 2.31 | 0
42 | 50121127 | 50121349 | 29107963 | 1 | 1 | 1 | 3 | 101-1669 | ТССЦ Московской обл., 101-1669, приказ Минстроя России №675/пр от 28.02.2017 № 254/пр | Очес льняной | 1346 | 1009 | кг | кг | 1 | 0 | -2113933962 | 0.06 | 77.56 | 0 | 0 | 0 | 37.29 | 0 | 0 | 0 | 2.08 | 1 | 1 | 1 | 0 | 1 | 0 | 0 | 0 | 0.06 |  | 0 | 2 | 50121380 | 1 | 0 | 82 | 0 | 0 | 0 | 0 | 0 | 0 | 0 | 0 | 0 | 0 | 0 | 0 | 0 | 0 | 0 | 0 | 0 | 0 | 0 | 0 | 0 | 0 | 0.0006 | 77.56 | 37.29 | 2.08 | 2.24 | 0
42 | 50121127 | 50121349 | 29149246 | 1 | 1 | 1 | 3 | 405-1601 | ТССЦ Московской обл., 405-1601, приказ Минстроя России №675/пр от 28.02.2017 № 257/пр | Известь строительная негашеная хлорная, марки А | 1346 | 1009 | кг | кг | 1 | 0 | -823040862 | 0.0009 | 7.31 | 0 | 0 | 0 | 2.15 | 0 | 0 | 0 | 3.4 | 1 | 1 | 1 | 0 | 1 | 0 | 0 | 0 | 0.0009 |  | 0 | 2 | 50121367 | 1 | 0 | 86 | 0 | 0 | 0 | 0 | 0 | 0 | 0 | 0 | 0 | 0 | 0 | 0 | 0 | 0 | 0 | 0 | 0 | 0 | 0 | 0 | 0 | 0 | 9e-06 | 7.31 | 2.15 | 3.4 | 0 | 0
42 | 50121127 | 50121349 | 29150040 | 1 | 1 | 1 | 3 | 411-0001 | ТССЦ Московской обл., 411-0001, приказ Минстроя России №675/пр от 28.02.2017 № 257/пр | Вода | 1339 | 1007 | м3 | м3 | 1 | 0 | 619799737 | 0.25 | 22.2 | 0 | 0 | 0 | 2.44 | 0 | 0 | 0 | 9.1 | 1 | 1 | 1 | 0 | 1 | 0 | 0 | 0 | 0.25 |  | 0 | 2 | 50121368 | 1 | 0 | 87 | 0 | 0 | 0 | 0 | 0 | 0 | 0 | 0 | 0 | 0 | 0 | 0 | 0 | 0 | 0 | 0 | 0 | 0 | 0 | 0 | 0 | 0 | 0.0025 | 22.2 | 2.44 | 9.1 | 0.61 | 0
45 | 50121127 | 50121385 | 18410280 | 1 | 1 | 1 | 1 | 1-1039-90 |  | Рабочий строитель среднего разряда 3,9 | 1369 | 1013 | чел.-ч | чел.-ч | 1 | 0 | -464685602 | 16.29 | 0 | 0 | 0 | 316.9 | 0 | 0 | 0 | 316.9 | 1 | 1 | 1 | 1 | 0 | 1 | 1 | 0 | 0 | 16.29 |  | 1 | 2 | 50121394 | 2 | 131072 | 88 | 0 | 0 | 0 | 0 | 0 | 0 | 0 | 0 | 0 | 0 | 0 | 0 | 0 | 0 | 0 | 0 | 0 | 0 | 0 | 0 | 0 | 0 | 16.29 | 316.9 | 316.9 | 1 | 5162.3 | 0
45 | 50121127 | 50121385 | 121548 | 1 | 1 | 1 | 1 | 2 |  | Затраты труда машинистов | 608254 | 1013 | чел.час | чел.час | 1 | 0 | -185737400 | 0.01 | 0 | 0 | 0 | 0 | 0 | 0 | 0 | 0 | 1 | 1 | 1 | 1 | 0 | 1 | 1 | 0 | 0 | 0.01 |  | 2 | 2 | 50121395 | 1 | 0 | 89 | 0 | 0 | 0 | 0 | 0 | 0 | 0 | 0 | 0 | 0 | 0 | 0 | 0 | 0 | 0 | 0 | 0 | 0 | 0 | 0 | 0 | 0 | 0.01 | 0 | 0 | 1 | 0 | 0
45 | 50121127 | 50121385 | 29172556 | 1 | 1 | 1 | 2 | 030954 | ТСЭМ Московской обл., 030954, приказ Минстроя России №675/пр от 28.02.2017 № 264/пр | Подъемники грузоподъемностью до 500 кг одномачтовые, высота подъема 45 м | 1368 | 1011 | маш.-ч | маш.-ч | 1 | 0 | 344519037 | 0.01 | 0 | 466.71 | 449.82 | 0 | 0 | 31.26 | 13.5 | 0 | 1 | 14.93 | 33.32 | 1 | 0 | 1 | 1 | 0 | 0 | 0.01 |  | 0 | 2 | 50121396 | 1 | 0 | 90 | 0 | 0 | 0 | 0 | 0 | 0 | 0 | 0 | 0 | 0 | 0 | 0 | 0 | 0 | 0 | 0 | 0 | 0 | 0 | 0 | 0 | 0 | 0.01 | 466.71 | 31.26 | 14.93 | 0.31 | 0.14
45 | 50121127 | 50121385 | 29173472 | 1 | 1 | 1 | 2 | 134041 | ТСЭМ Московской обл., 134041, приказ Минстроя России №675/пр от 28.02.2017 № 264/пр | Шуруповерт | 1368 | 1011 | маш.-ч | маш.-ч | 1 | 0 | -1937814132 | 6.08 | 0 | 12.75 | 0 | 0 | 0 | 3 | 0 | 0 | 1 | 4.25 | 33.32 | 1 | 0 | 1 | 1 | 0 | 0 | 6.08 |  | 0 | 2 | 50121397 | 1 | 0 | 91 | 0 | 0 | 0 | 0 | 0 | 0 | 0 | 0 | 0 | 0 | 0 | 0 | 0 | 0 | 0 | 0 | 0 | 0 | 0 | 0 | 0 | 0 | 6.08 | 12.75 | 3 | 4.25 | 18.24 | 0
45 | 50121127 | 50121385 | 29174580 | 1 | 1 | 1 | 2 | 331451 | ТСЭМ Московской обл., 331451, приказ Минстроя России №675/пр от 28.02.2017 № 264/пр | Перфораторы электрические | 1368 | 1011 | маш.-ч | маш.-ч | 1 | 0 | -991672839 | 6.08 | 0 | 31.87 | 0 | 0 | 0 | 2.08 | 0 | 0 | 1 | 15.32 | 33.32 | 1 | 0 | 1 | 1 | 0 | 0 | 6.08 |  | 0 | 2 | 50121398 | 1 | 0 | 92 | 0 | 0 | 0 | 0 | 0 | 0 | 0 | 0 | 0 | 0 | 0 | 0 | 0 | 0 | 0 | 0 | 0 | 0 | 0 | 0 | 0 | 0 | 6.08 | 31.87 | 2.08 | 15.32 | 12.65 | 0
45 | 50121127 | 50121385 | 29114688 | 1 | 1 | 1 | 3 | 101-1481 | ТССЦ Московской обл., 101-1481, приказ Минстроя России №675/пр от 28.02.2017 № 254/пр | Шурупы с полукруглой головкой 4x40 мм | 1348 | 1009 | т | т | 1000 | 0 | 546198954 | 0.001 | 98197 | 0 | 0 | 0 | 12430 | 0 | 0 | 0 | 7.9 | 1 | 1 | 1 | 0 | 1 | 0 | 0 | 0 | 0.001 |  | 0 | 2 | 50121399 | 1 | 0 | 93 | 0 | 0 | 0 | 0 | 0 | 0 | 0 | 0 | 0 | 0 | 0 | 0 | 0 | 0 | 0 | 0 | 0 | 0 | 0 | 0 | 0 | 0 | 0.001 | 98197 | 12430 | 7.9 | 12.43 | 0
45 | 50121127 | 50121385 | 29114472 | 1 | 1 | 1 | 3 | 101-2202 | ТССЦ Московской обл., 101-2202, приказ Минстроя России №675/пр от 28.02.2017 № 254/пр | Дюбели распорные полиэтиленовые 6х40 мм | 1356 | 1010 | 1000 шт. | 1000 шт. | 1000 | 0 | 1703397329 | 0.2 | 184.37 | 0 | 0 | 0 | 179 | 0 | 0 | 0 | 1.03 | 1 | 1 | 1 | 0 | 1 | 0 | 0 | 0 | 0.2 |  | 0 | 2 | 50121400 | 1 | 0 | 94 | 0 | 0 | 0 | 0 | 0 | 0 | 0 | 0 | 0 | 0 | 0 | 0 | 0 | 0 | 0 | 0 | 0 | 0 | 0 | 0 | 0 | 0 | 0.2 | 184.37 | 179 | 1.03 | 35.8 | 0
45 | 50121127 | 50121385 | 29171808 | 1 | 1 | 1 | 3 | 999-9950 | ТССЦ Московской обл., 999-9950, приказ Минстроя России №675/пр от 21.09.2015 г. | Вспомогательные ненормируемые материалы (2% от ОЗП) | 1374 | 1013 | РУБ | РУБ | 1 | 0 | -915781824 | 3.1 | 1 | 0 | 0 | 0 | 1 | 0 | 0 | 0 | 1 | 1 | 1 | 1 | 0 | 1 | 0 | 0 | 0 | 3.1 |  | 0 | 2 | 50121401 | 1 | 0 | 95 | 0 | 0 | 0 | 0 | 0 | 0 | 0 | 0 | 0 | 0 | 0 | 0 | 0 | 0 | 0 | 0 | 0 | 0 | 0 | 0 | 0 | 0 | 3.1 | 1 | 1 | 1 | 3.1 | 0
47 | 50121127 | 50121403 | 29362762 | 1 | 1 | 1 | 1 | 1-2040-90 |  | Рабочий монтажник среднего разряда 4 | 1369 | 1013 | чел.-ч | чел.-ч | 1 | 0 | 604758886 | 22.6 | 0 | 0 | 0 | 320.57 | 0 | 0 | 0 | 320.57 | 1 | 1 | 1 | 1 | 0 | 1 | 1 | 0 | 0 | 22.6 |  | 1 | 2 | 50121411 | 2 | 131072 | 96 | 0 | 0 | 0 | 0 | 0 | 0 | 0 | 0 | 0 | 0 | 0 | 0 | 0 | 0 | 0 | 0 | 0 | 0 | 0 | 0 | 0 | 0 | 22.6 | 320.57 | 320.57 | 1 | 7244.88 | 0
47 | 50121127 | 50121403 | 121548 | 1 | 1 | 1 | 1 | 2 |  | Затраты труда машинистов | 608254 | 1013 | чел.час | чел.час | 1 | 0 | -185737400 | 8.73 | 0 | 0 | 0 | 0 | 0 | 0 | 0 | 0 | 1 | 1 | 1 | 1 | 0 | 1 | 1 | 0 | 0 | 8.73 |  | 2 | 2 | 50121412 | 1 | 0 | 97 | 0 | 0 | 0 | 0 | 0 | 0 | 0 | 0 | 0 | 0 | 0 | 0 | 0 | 0 | 0 | 0 | 0 | 0 | 0 | 0 | 0 | 0 | 8.73 | 0 | 0 | 1 | 0 | 0
47 | 50121127 | 50121403 | 29172362 | 1 | 1 | 1 | 2 | 021102 | ТСЭМ Московской обл., 021102, приказ Минстроя России №675/пр от 28.02.2017 № 264/пр | Краны на автомобильном ходу при работе на монтаже технологического оборудования 10 т | 1368 | 1011 | маш.-ч | маш.-ч | 1 | 0 | 783836208 | 7.3 | 0 | 1113.56 | 449.82 | 0 | 0 | 134.65 | 13.5 | 0 | 1 | 8.27 | 33.32 | 1 | 0 | 1 | 1 | 0 | 0 | 7.3 |  | 0 | 2 | 50121413 | 1 | 0 | 98 | 0 | 0 | 0 | 0 | 0 | 0 | 0 | 0 | 0 | 0 | 0 | 0 | 0 | 0 | 0 | 0 | 0 | 0 | 0 | 0 | 0 | 0 | 7.3 | 1113.56 | 134.65 | 8.27 | 982.95 | 98.55
47 | 50121127 | 50121403 | 29172714 | 1 | 1 | 1 | 2 | 050301 | ТСЭМ Московской обл., 050301, приказ Минстроя России №675/пр от 28.02.2017 № 264/пр | Компрессоры самоходные с двигателем внутреннего сгорания давлением 800 кПа (8 ат), производительность 6,3 м3/мин | 1368 | 1011 | маш.-ч | маш.-ч | 1 | 0 | -713554161 | 1.43 | 0 | 853 | 335.2 | 0 | 0 | 100 | 10.06 | 0 | 1 | 8.53 | 33.32 | 1 | 0 | 1 | 1 | 0 | 0 | 1.43 |  | 0 | 2 | 50121414 | 1 | 0 | 99 | 0 | 0 | 0 | 0 | 0 | 0 | 0 | 0 | 0 | 0 | 0 | 0 | 0 | 0 | 0 | 0 | 0 | 0 | 0 | 0 | 0 | 0 | 1.43 | 853 | 100 | 8.53 | 143 | 14.39
47 | 50121127 | 50121403 | 29174913 | 1 | 1 | 1 | 2 | 400001 | ТСЭМ Московской обл., 400001, приказ Минстроя России №675/пр от 28.02.2017 № 264/пр | Автомобили бортовые, грузоподъемность до 5 т | 1368 | 1011 | маш.-ч | маш.-ч | 1 | 0 | 1230759911 | 7.3 | 0 | 932.72 | 386.51 | 0 | 0 | 87.17 | 11.6 | 0 | 1 | 10.7 | 33.32 | 1 | 0 | 1 | 1 | 0 | 0 | 7.3 |  | 0 | 2 | 50121415 | 1 | 0 | 100 | 0 | 0 | 0 | 0 | 0 | 0 | 0 | 0 | 0 | 0 | 0 | 0 | 0 | 0 | 0 | 0 | 0 | 0 | 0 | 0 | 0 | 0 | 7.3 | 932.72 | 87.17 | 10.7 | 636.34 | 84.68
47 | 50121127 | 50121403 | 29171808 | 1 | 1 | 1 | 3 | 999-9950 | ТССЦ Московской обл., 999-9950, приказ Минстроя России №675/пр от 21.09.2015 г. | Вспомогательные ненормируемые материалы (2% от ОЗП) | 1374 | 1013 | РУБ | РУБ | 1 | 0 | -915781824 | 4.35 | 1 | 0 | 0 | 0 | 1 | 0 | 0 | 0 | 1 | 1 | 1 | 1 | 0 | 1 | 0 | 0 | 0 | 4.35 |  | 0 | 2 | 50121416 | 1 | 0 | 101 | 0 | 0 | 0 | 0 | 0 | 0 | 0 | 0 | 0 | 0 | 0 | 0 | 0 | 0 | 0 | 0 | 0 | 0 | 0 | 0 | 0 | 0 | 4.35 | 1 | 1 | 1 | 4.35 | 0

## EtalonRes
24 | 50121196 | 50121193 | 29365789 | 1 | 1 | 1 | 1 | 1-2030-90 |  | Рабочий монтажник среднего разряда 3 | 1369 | 1013 | чел.-ч | чел.-ч | 1 | 4.12 | 0 | 0 | 0 | 8.53 | 0 | 1 | 1 |  | 4.12 | 2 | 50121194 | 1 | 0 | 0 | 0 | 0 | 0 | 0 | 0 | 0
24 | 50121197 | 50121193 | 29171807 | 1 | 1 | 1 | 3 | 999-0005 | ТССЦ Московской обл., 999-0005, приказ Минстроя России №675/пр от 21.09.2015 г. | Масса оборудования | 1348 | 1009 | т | т | 1000 | 0.0004 | 0 | 0 | 0 | 0 | 0 | 0 | 0 |  | 0.0004 | 3 | -1 |  | 0 | 0 | 0 | 0 | 0 | 0 | 0 | 0
24 | 50121198 | 50121193 | 29171808 | 1 | 1 | 1 | 3 | 999-9950 | ТССЦ Московской обл., 999-9950, приказ Минстроя России №675/пр от 21.09.2015 г. | Вспомогательные ненормируемые материалы (2% от ОЗП) | 1374 | 1013 | РУБ | РУБ | 1 | 0.7 | 1 | 0 | 0 | 0 | 0 | 1 | 0 |  | 0.7 | 2 | 50121195 | 2 | 0 | 0 | 0 | 0 | 0 | 0 | 0 | 0
26 | 50121204 | 50121200 | 29364679 | 1 | 1 | 1 | 1 | 1-2042-90 |  | Рабочий монтажник среднего разряда 4,2 | 1369 | 1013 | чел.-ч | чел.-ч | 1 | 1.03 | 0 | 0 | 0 | 327.81 | 0 | 1 | 1 |  | 1.03 | 2 | 50121201 | 3 | 0 | 0 | 0 | 0 | 0 | 0 | 0 | 0
26 | 50121205 | 50121200 | 29171661 | 1 | 1 | 1 | 3 | 509-2160 | ТССЦ Московской обл., 509-2160, приказ Минстроя России №675/пр от 28.02.2017 № 258/пр | Прокладки паронитовые | 1346 | 1009 | кг | кг | 1 | 0.042 | 26.52 | 0 | 0 | 0 | 0 | 1 | 0 |  | 0.042 | 2 | 50121202 | 4 | 0 | 0 | 0 | 0 | 0 | 0 | 0 | 0
26 | 50121206 | 50121200 | 29171808 | 1 | 1 | 1 | 3 | 999-9950 | ТССЦ Московской обл., 999-9950, приказ Минстроя России №675/пр от 21.09.2015 г. | Вспомогательные ненормируемые материалы (2% от ОЗП) | 1374 | 1013 | РУБ | РУБ | 1 | 0.2 | 1 | 0 | 0 | 0 | 0 | 1 | 0 |  | 0.2 | 2 | 50121203 | 5 | 0 | 0 | 0 | 0 | 0 | 0 | 0 | 0
29 | 50121221 | 50121209 | 29364679 | 1 | 1 | 1 | 1 | 1-2042-90 |  | Рабочий монтажник среднего разряда 4,2 | 1369 | 1013 | чел.-ч | чел.-ч | 1 | 2.37 | 0 | 0 | 0 | 327.81 | 0 | 1 | 1 |  | 2.37 | 2 | 50121210 | 6 | 0 | 0 | 0 | 0 | 0 | 0 | 0 | 0
29 | 50121222 | 50121209 | 121548 | 1 | 1 | 1 | 1 | 2 |  | Затраты труда машинистов | 608254 | 1013 | чел.час | чел.час | 1 | 0.29 | 0 | 0 | 0 | 0 | 0 | 1 | 2 |  | 0.29 | 2 | 50121211 | 7 | 0 | 0 | 0 | 0 | 0 | 0 | 0 | 0
29 | 50121223 | 50121209 | 29172362 | 1 | 1 | 1 | 2 | 021102 | ТСЭМ Московской обл., 021102, приказ Минстроя России №675/пр от 28.02.2017 № 264/пр | Краны на автомобильном ходу при работе на монтаже технологического оборудования 10 т | 1368 | 1011 | маш.-ч | маш.-ч | 1 | 0.07 | 0 | 134.65 | 13.5 | 0 | 0 | 1 | 0 |  | 0.07 | 2 | 50121212 | 8 | 0 | 0 | 0 | 0 | 0 | 0 | 0 | 0
29 | 50121224 | 50121209 | 29172657 | 1 | 1 | 1 | 2 | 040502 | ТСЭМ Московской обл., 040502, приказ Минстроя России №675/пр от 28.02.2017 № 264/пр | Установки для сварки ручной дуговой (постоянного тока) | 1368 | 1011 | маш.-ч | маш.-ч | 1 | 0.71 | 0 | 8.1 | 0 | 0 | 0 | 1 | 0 |  | 0.71 | 2 | 50121213 | 9 | 0 | 0 | 0 | 0 | 0 | 0 | 0 | 0
29 | 50121225 | 50121209 | 29172710 | 1 | 1 | 1 | 2 | 050101 | ТСЭМ Московской обл., 050101, приказ Минстроя России №675/пр от 28.02.2017 № 264/пр | Компрессоры передвижные с двигателем внутреннего сгорания давлением до 686 кПа (7 ат), производительность до 5 м3/мин | 1368 | 1011 | маш.-ч | маш.-ч | 1 | 0.22 | 0 | 46.56 | 10.06 | 0 | 0 | 1 | 0 |  | 0.22 | 2 | 50121214 | 10 | 0 | 0 | 0 | 0 | 0 | 0 | 0 | 0
29 | 50121226 | 50121209 | 29173040 | 1 | 1 | 1 | 2 | 100602 | ТСЭМ Московской обл., 100602, приказ Минстроя России №675/пр от 28.02.2017 № 264/пр | Молотки бурильные легкие при работе от передвижных компрессорных станций | 1368 | 1011 | маш.-ч | маш.-ч | 1 | 0.22 | 0 | 2.99 | 0 | 0 | 0 | 1 | 0 |  | 0.22 | 2 | 50121215 | 11 | 0 | 0 | 0 | 0 | 0 | 0 | 0 | 0
29 | 50121227 | 50121209 | 29174913 | 1 | 1 | 1 | 2 | 400001 | ТСЭМ Московской обл., 400001, приказ Минстроя России №675/пр от 28.02.2017 № 264/пр | Автомобили бортовые, грузоподъемность до 5 т | 1368 | 1011 | маш.-ч | маш.-ч | 1 | 0.07 | 0 | 87.17 | 11.6 | 0 | 0 | 1 | 0 |  | 0.07 | 2 | 50121216 | 12 | 0 | 0 | 0 | 0 | 0 | 0 | 0 | 0
29 | 50121228 | 50121209 | 29113980 | 1 | 1 | 1 | 3 | 101-1924 | ТССЦ Московской обл., 101-1924, приказ Минстроя России №675/пр от 28.02.2017 № 254/пр | Электроды диаметром 4 мм Э42А | 1346 | 1009 | кг | кг | 1 | 0.1 | 14.31 | 0 | 0 | 0 | 0 | 1 | 0 |  | 0.1 | 2 | 50121217 | 13 | 0 | 0 | 0 | 0 | 0 | 0 | 0 | 0
29 | 50121229 | 50121209 | 29114246 | 1 | 1 | 1 | 3 | 101-1977 | ТССЦ Московской обл., 101-1977, приказ Минстроя России №675/пр от 28.02.2017 № 254/пр | Болты с гайками и шайбами строительные | 1346 | 1009 | кг | кг | 1 | 0.1 | 9.04 | 0 | 0 | 0 | 0 | 1 | 0 |  | 0.1 | 2 | 50121218 | 14 | 0 | 0 | 0 | 0 | 0 | 0 | 0 | 0
29 | 50121230 | 50121209 | 29110426 | 1 | 1 | 1 | 3 | 101-2143 | ТССЦ Московской обл., 101-2143, приказ Минстроя России №675/пр от 28.02.2017 № 254/пр | Краска | 1346 | 1009 | кг | кг | 1 | 0.02 | 28.67 | 0 | 0 | 0 | 0 | 1 | 0 |  | 0.02 | 2 | 50121219 | 15 | 0 | 0 | 0 | 0 | 0 | 0 | 0 | 0
29 | 50121231 | 50121209 | 29171808 | 1 | 1 | 1 | 3 | 999-9950 | ТССЦ Московской обл., 999-9950, приказ Минстроя России №675/пр от 21.09.2015 г. | Вспомогательные ненормируемые материалы (2% от ОЗП) | 1374 | 1013 | РУБ | РУБ | 1 | 0.47 | 1 | 0 | 0 | 0 | 0 | 1 | 0 |  | 0.47 | 2 | 50121220 | 16 | 0 | 0 | 0 | 0 | 0 | 0 | 0 | 0
31 | 50121244 | 50121233 | 29362762 | 1 | 1 | 1 | 1 | 1-2040-90 |  | Рабочий монтажник среднего разряда 4 | 1369 | 1013 | чел.-ч | чел.-ч | 1 | 229 | 0 | 0 | 0 | 317.9 | 0 | 1 | 1 |  | 229 | 2 | 50121234 | 17 | 0 | 0 | 0 | 0 | 0 | 0 | 0 | 0
31 | 50121245 | 50121233 | 121548 | 1 | 1 | 1 | 1 | 2 |  | Затраты труда машинистов | 608254 | 1013 | чел.час | чел.час | 1 | 1.96 | 0 | 0 | 0 | 0 | 0 | 1 | 2 |  | 1.96 | 2 | 50121235 | 18 | 0 | 0 | 0 | 0 | 0 | 0 | 0 | 0
31 | 50121246 | 50121233 | 29172362 | 1 | 1 | 1 | 2 | 021102 | ТСЭМ Московской обл., 021102, приказ Минстроя России №675/пр от 28.02.2017 № 264/пр | Краны на автомобильном ходу при работе на монтаже технологического оборудования 10 т | 1368 | 1011 | маш.-ч | маш.-ч | 1 | 1.96 | 0 | 134.65 | 13.5 | 0 | 0 | 1 | 0 |  | 1.96 | 2 | 50121236 | 19 | 0 | 0 | 0 | 0 | 0 | 0 | 0 | 0
31 | 50121247 | 50121233 | 29174913 | 1 | 1 | 1 | 2 | 400001 | ТСЭМ Московской обл., 400001, приказ Минстроя России №675/пр от 28.02.2017 № 264/пр | Автомобили бортовые, грузоподъемность до 5 т | 1368 | 1011 | маш.-ч | маш.-ч | 1 | 1.96 | 0 | 87.17 | 11.6 | 0 | 0 | 1 | 0 |  | 1.96 | 2 | 50121237 | 20 | 0 | 0 | 0 | 0 | 0 | 0 | 0 | 0
31 | 50121248 | 50121233 | 29107578 | 1 | 1 | 1 | 3 | 101-0112 | ТССЦ Московской обл., 101-0112, приказ Минстроя России №675/пр от 28.02.2017 № 254/пр | Бура | 1348 | 1009 | т | т | 1000 | 8e-05 | 24599.99 | 0 | 0 | 0 | 0 | 1 | 0 |  | 8e-05 | 2 | 50121238 | 21 | 0 | 0 | 0 | 0 | 0 | 0 | 0 | 0
31 | 50121249 | 50121233 | 29107441 | 1 | 1 | 1 | 3 | 101-0324 | ТССЦ Московской обл., 101-0324, приказ Минстроя России №675/пр от 28.02.2017 № 254/пр | Кислород технический газообразный | 1339 | 1007 | м3 | м3 | 1 | 2.2 | 6.23 | 0 | 0 | 0 | 0 | 1 | 0 |  | 2.2 | 2 | 50121239 | 22 | 0 | 0 | 0 | 0 | 0 | 0 | 0 | 0
31 | 50121250 | 50121233 | 29107430 | 1 | 1 | 1 | 3 | 101-1602 | ТССЦ Московской обл., 101-1602, приказ Минстроя России №675/пр от 28.02.2017 № 254/пр | Ацетилен газообразный технический | 1339 | 1007 | м3 | м3 | 1 | 1.9 | 38.49 | 0 | 0 | 0 | 0 | 1 | 0 |  | 1.9 | 2 | 50121240 | 23 | 0 | 0 | 0 | 0 | 0 | 0 | 0 | 0
31 | 50121251 | 50121233 | 29158033 | 1 | 1 | 1 | 3 | 506-1384 | ТССЦ Московской обл., 506-1384, приказ Минстроя России №675/пр от 28.02.2017 № 258/пр | Припои марки ПРМНМЦ 68-4-2 | 1346 | 1009 | кг | кг | 1 | 0.84 | 59.25 | 0 | 0 | 0 | 0 | 1 | 0 |  | 0.84 | 2 | 50121241 | 24 | 0 | 0 | 0 | 0 | 0 | 0 | 0 | 0
31 | 50121252 | 50121233 | 29171661 | 1 | 1 | 1 | 3 | 509-2160 | ТССЦ Московской обл., 509-2160, приказ Минстроя России №675/пр от 28.02.2017 № 258/пр | Прокладки паронитовые | 1346 | 1009 | кг | кг | 1 | 8.8 | 26.52 | 0 | 0 | 0 | 0 | 1 | 0 |  | 8.8 | 2 | 50121242 | 25 | 0 | 0 | 0 | 0 | 0 | 0 | 0 | 0
31 | 50121253 | 50121233 | 29171808 | 1 | 1 | 1 | 3 | 999-9950 | ТССЦ Московской обл., 999-9950, приказ Минстроя России №675/пр от 21.09.2015 г. | Вспомогательные ненормируемые материалы (2% от ОЗП) | 1374 | 1013 | РУБ | РУБ | 1 | 44.06 | 1 | 0 | 0 | 0 | 0 | 1 | 0 |  | 44.06 | 2 | 50121243 | 26 | 0 | 0 | 0 | 0 | 0 | 0 | 0 | 0
33 | 50121268 | 50121255 | 29361034 | 1 | 1 | 1 | 1 | 1-2038-90 |  | Рабочий монтажник среднего разряда 3,8 | 1369 | 1013 | чел.-ч | чел.-ч | 1 | 16.16 | 0 | 0 | 0 | 310.63 | 0 | 1 | 1 |  | 16.16 | 2 | 50121256 | 27 | 0 | 0 | 0 | 0 | 0 | 0 | 0 | 0
33 | 50121269 | 50121255 | 121548 | 1 | 1 | 1 | 1 | 2 |  | Затраты труда машинистов | 608254 | 1013 | чел.час | чел.час | 1 | 0.18 | 0 | 0 | 0 | 0 | 0 | 1 | 2 |  | 0.18 | 2 | 50121257 | 28 | 0 | 0 | 0 | 0 | 0 | 0 | 0 | 0
33 | 50121270 | 50121255 | 29172362 | 1 | 1 | 1 | 2 | 021102 | ТСЭМ Московской обл., 021102, приказ Минстроя России №675/пр от 28.02.2017 № 264/пр | Краны на автомобильном ходу при работе на монтаже технологического оборудования 10 т | 1368 | 1011 | маш.-ч | маш.-ч | 1 | 0.18 | 0 | 134.65 | 13.5 | 0 | 0 | 1 | 0 |  | 0.18 | 2 | 50121258 | 29 | 0 | 0 | 0 | 0 | 0 | 0 | 0 | 0
33 | 50121271 | 50121255 | 29174913 | 1 | 1 | 1 | 2 | 400001 | ТСЭМ Московской обл., 400001, приказ Минстроя России №675/пр от 28.02.2017 № 264/пр | Автомобили бортовые, грузоподъемность до 5 т | 1368 | 1011 | маш.-ч | маш.-ч | 1 | 0.18 | 0 | 87.17 | 11.6 | 0 | 0 | 1 | 0 |  | 0.18 | 2 | 50121259 | 30 | 0 | 0 | 0 | 0 | 0 | 0 | 0 | 0
33 | 50121272 | 50121255 | 29107914 | 1 | 1 | 1 | 3 | 101-0319 | ТССЦ Московской обл., 101-0319, приказ Минстроя России №675/пр от 28.02.2017 № 254/пр | Картон строительный прокладочный марки Б | 1348 | 1009 | т | т | 1000 | 0.00033 | 19800.01 | 0 | 0 | 0 | 0 | 1 | 0 |  | 0.00033 | 2 | 50121260 | 31 | 0 | 0 | 0 | 0 | 0 | 0 | 0 | 0
33 | 50121273 | 50121255 | 29111245 | 1 | 1 | 1 | 3 | 101-0612 | ТССЦ Московской обл., 101-0612, приказ Минстроя России №675/пр от 28.02.2017 № 254/пр | Мастика клеящая морозостойкая битумно-масляная МБ-50 | 1348 | 1009 | т | т | 1000 | 0.0014 | 3960.01 | 0 | 0 | 0 | 0 | 1 | 0 |  | 0.0014 | 2 | 50121261 | 32 | 0 | 0 | 0 | 0 | 0 | 0 | 0 | 0
33 | 50121274 | 50121255 | 29108269 | 1 | 1 | 1 | 3 | 101-1764 | ТССЦ Московской обл., 101-1764, приказ Минстроя России №675/пр от 28.02.2017 № 254/пр | Тальк молотый, сорт I | 1348 | 1009 | т | т | 1000 | 0.0003 | 1820.01 | 0 | 0 | 0 | 0 | 1 | 0 |  | 0.0003 | 2 | 50121262 | 33 | 0 | 0 | 0 | 0 | 0 | 0 | 0 | 0
33 | 50121275 | 50121255 | 29110426 | 1 | 1 | 1 | 3 | 101-2143 | ТССЦ Московской обл., 101-2143, приказ Минстроя России №675/пр от 28.02.2017 № 254/пр | Краска | 1346 | 1009 | кг | кг | 1 | 0.04 | 28.67 | 0 | 0 | 0 | 0 | 1 | 0 |  | 0.04 | 2 | 50121263 | 34 | 0 | 0 | 0 | 0 | 0 | 0 | 0 | 0
33 | 50121276 | 50121255 | 29110838 | 1 | 1 | 1 | 3 | 101-2499 | ТССЦ Московской обл., 101-2499, приказ Минстроя России №675/пр от 28.02.2017 № 254/пр | Лента изоляционная прорезиненная односторонняя ширина 20 мм, толщина 0,25-0,35 мм | 1346 | 1009 | кг | кг | 1 | 0.16 | 30.5 | 0 | 0 | 0 | 0 | 1 | 0 |  | 0.16 | 2 | 50121264 | 35 | 0 | 0 | 0 | 0 | 0 | 0 | 0 | 0
33 | 50121277 | 50121255 | 29114470 | 1 | 1 | 1 | 3 | 101-3914 | ТССЦ Московской обл., 101-3914, приказ Минстроя России №675/пр от 28.02.2017 № 254/пр | Дюбели распорные полипропиленовые | 1355 | 1010 | 100 шт. | 100 шт. | 100 | 0.32 | 86.24 | 0 | 0 | 0 | 0 | 1 | 0 |  | 0.32 | 2 | 50121265 | 36 | 0 | 0 | 0 | 0 | 0 | 0 | 0 | 0
33 | 50121278 | 50121255 | 29149204 | 1 | 1 | 1 | 3 | 405-0219 | ТССЦ Московской обл., 405-0219, приказ Минстроя России №675/пр от 28.02.2017 № 257/пр | Гипсовые вяжущие, марка Г3 | 1348 | 1009 | т | т | 1000 | 0.021 | 729.98 | 0 | 0 | 0 | 0 | 1 | 0 |  | 0.021 | 2 | 50121266 | 37 | 0 | 0 | 0 | 0 | 0 | 0 | 0 | 0
33 | 50121279 | 50121255 | 29171808 | 1 | 1 | 1 | 3 | 999-9950 | ТССЦ Московской обл., 999-9950, приказ Минстроя России №675/пр от 21.09.2015 г. | Вспомогательные ненормируемые материалы (2% от ОЗП) | 1374 | 1013 | РУБ | РУБ | 1 | 3.04 | 1 | 0 | 0 | 0 | 0 | 1 | 0 |  | 3.04 | 2 | 50121267 | 38 | 0 | 0 | 0 | 0 | 0 | 0 | 0 | 0
36 | 50121299 | 50121282 | 29372988 | 1 | 1 | 1 | 1 | 1-2050-90 |  | Рабочий монтажник среднего разряда 5 | 1369 | 1013 | чел.-ч | чел.-ч | 1 | 10.1 | 0 | 0 | 0 | 369.56 | 0 | 1 | 1 |  | 10.1 | 2 | 50121283 | 39 | 0 | 0 | 0 | 0 | 0 | 0 | 0 | 0
36 | 50121300 | 50121282 | 121548 | 1 | 1 | 1 | 1 | 2 |  | Затраты труда машинистов | 608254 | 1013 | чел.час | чел.час | 1 | 0.44 | 0 | 0 | 0 | 0 | 0 | 1 | 2 |  | 0.44 | 2 | 50121284 | 40 | 0 | 0 | 0 | 0 | 0 | 0 | 0 | 0
36 | 50121301 | 50121282 | 29172479 | 1 | 1 | 1 | 2 | 030101 | ТСЭМ Московской обл., 030101, приказ Минстроя России №675/пр от 28.02.2017 № 264/пр | Автопогрузчики 5 т | 1368 | 1011 | маш.-ч | маш.-ч | 1 | 0.44 | 0 | 99.89 | 10.06 | 0 | 0 | 1 | 0 |  | 0.44 | 2 | 50121285 | 41 | 0 | 0 | 0 | 0 | 0 | 0 | 0 | 0
36 | 50121302 | 50121282 | 29110546 | 1 | 1 | 1 | 3 | 101-1665 | ТССЦ Московской обл., 101-1665, приказ Минстроя России №675/пр от 28.02.2017 № 254/пр | Лак электроизоляционный 318 | 1346 | 1009 | кг | кг | 1 | 0.03 | 35.63 | 0 | 0 | 0 | 0 | 1 | 0 |  | 0.03 | 2 | 50121286 | 42 | 0 | 0 | 0 | 0 | 0 | 0 | 0 | 0
36 | 50121303 | 50121282 | 29110439 | 1 | 1 | 1 | 3 | 101-1959 | ТССЦ Московской обл., 101-1959, приказ Минстроя России №675/пр от 28.02.2017 № 254/пр | Краска водоэмульсионная ВЭАК-1180 | 1348 | 1009 | т | т | 1000 | 2e-05 | 15481.01 | 0 | 0 | 0 | 0 | 1 | 0 |  | 2e-05 | 2 | 50121287 | 43 | 0 | 0 | 0 | 0 | 0 | 0 | 0 | 0
36 | 50121304 | 50121282 | 29107468 | 1 | 1 | 1 | 3 | 101-1963 | ТССЦ Московской обл., 101-1963, приказ Минстроя России №675/пр от 28.02.2017 № 254/пр | Канифоль сосновая | 1346 | 1009 | кг | кг | 1 | 0.01 | 12.62 | 0 | 0 | 0 | 0 | 1 | 0 |  | 0.01 | 2 | 50121288 | 44 | 0 | 0 | 0 | 0 | 0 | 0 | 0 | 0
36 | 50121305 | 50121282 | 29114246 | 1 | 1 | 1 | 3 | 101-1977 | ТССЦ Московской обл., 101-1977, приказ Минстроя России №675/пр от 28.02.2017 № 254/пр | Болты с гайками и шайбами строительные | 1346 | 1009 | кг | кг | 1 | 0.3 | 9.04 | 0 | 0 | 0 | 0 | 1 | 0 |  | 0.3 | 2 | 50121289 | 45 | 0 | 0 | 0 | 0 | 0 | 0 | 0 | 0
36 | 50121306 | 50121282 | 29114480 | 1 | 1 | 1 | 3 | 101-2206 | ТССЦ Московской обл., 101-2206, приказ Минстроя России №675/пр от 28.02.2017 № 254/пр | Дюбели пластмассовые с шурупами 12х70 мм | 1355 | 1010 | 100 шт. | 100 шт. | 100 | 0.1 | 83 | 0 | 0 | 0 | 0 | 1 | 0 |  | 0.1 | 2 | 50121290 | 46 | 0 | 0 | 0 | 0 | 0 | 0 | 0 | 0
36 | 50121307 | 50121282 | 29110831 | 1 | 1 | 1 | 3 | 101-2493 | ТССЦ Московской обл., 101-2493, приказ Минстроя России №675/пр от 28.02.2017 № 254/пр | Лента липкая изоляционная на поликасиновом компаунде марки ЛСЭПЛ, шириной 20-30 мм, толщиной от 0,14 до 0,19 мм | 1346 | 1009 | кг | кг | 1 | 0.02 | 91.29 | 0 | 0 | 0 | 0 | 1 | 0 |  | 0.02 | 2 | 50121291 | 47 | 0 | 0 | 0 | 0 | 0 | 0 | 0 | 0
36 | 50121308 | 50121282 | 29121587 | 1 | 1 | 1 | 3 | 110-0113 | ТССЦ Московской обл., 110-0113, приказ Минстроя России №675/пр от 28.02.2017 № 254/пр | Скрепы 10х2 | 1346 | 1009 | кг | кг | 1 | 0.02 | 15.36 | 0 | 0 | 0 | 0 | 1 | 0 |  | 0.02 | 2 | 50121292 | 48 | 0 | 0 | 0 | 0 | 0 | 0 | 0 | 0
36 | 50121309 | 50121282 | 29149204 | 1 | 1 | 1 | 3 | 405-0219 | ТССЦ Московской обл., 405-0219, приказ Минстроя России №675/пр от 28.02.2017 № 257/пр | Гипсовые вяжущие, марка Г3 | 1348 | 1009 | т | т | 1000 | 0.0003 | 729.98 | 0 | 0 | 0 | 0 | 1 | 0 |  | 0.0003 | 2 | 50121293 | 49 | 0 | 0 | 0 | 0 | 0 | 0 | 0 | 0
36 | 50121310 | 50121282 | 29157436 | 1 | 1 | 1 | 3 | 506-0855 | ТССЦ Московской обл., 506-0855, приказ Минстроя России №675/пр от 28.02.2017 № 258/пр | Проволока медная круглая электротехническая ММ (мягкая) диаметром 1,0-3,0 мм и выше | 1348 | 1009 | т | т | 1000 | 0.0001 | 37517.01 | 0 | 0 | 0 | 0 | 1 | 0 |  | 0.0001 | 2 | 50121294 | 50 | 0 | 0 | 0 | 0 | 0 | 0 | 0 | 0
36 | 50121311 | 50121282 | 29158010 | 1 | 1 | 1 | 3 | 506-1361 | ТССЦ Московской обл., 506-1361, приказ Минстроя России №675/пр от 28.02.2017 № 258/пр | Припои оловянно-свинцовые бессурьмянистые марки ПОС40 | 1346 | 1009 | кг | кг | 1 | 0.06 | 65.93 | 0 | 0 | 0 | 0 | 1 | 0 |  | 0.06 | 2 | 50121295 | 51 | 0 | 0 | 0 | 0 | 0 | 0 | 0 | 0
36 | 50121312 | 50121282 | 29159023 | 1 | 1 | 1 | 3 | 507-0702 | ТССЦ Московской обл., 507-0702, приказ Минстроя России №675/пр от 28.02.2017 № 258/пр | Трубка полихлорвиниловая ПХВ-305 диаметром 6-10 мм | 1346 | 1009 | кг | кг | 1 | 0.08 | 38.45 | 0 | 0 | 0 | 0 | 1 | 0 |  | 0.08 | 2 | 50121296 | 52 | 0 | 0 | 0 | 0 | 0 | 0 | 0 | 0
36 | 50121313 | 50121282 | 29164287 | 1 | 1 | 1 | 3 | 509-0056 | ТССЦ Московской обл., 509-0056, приказ Минстроя России №675/пр от 28.02.2017 № 258/пр | Наконечники кабельные П2.5-4Д-МУ3 | 1355 | 1010 | 100 шт. | 100 шт. | 100 | 0.1 | 60 | 0 | 0 | 0 | 0 | 1 | 0 |  | 0.1 | 2 | 50121297 | 53 | 0 | 0 | 0 | 0 | 0 | 0 | 0 | 0
36 | 50121314 | 50121282 | 29171807 | 1 | 1 | 1 | 3 | 999-0005 | ТССЦ Московской обл., 999-0005, приказ Минстроя России №675/пр от 21.09.2015 г. | Масса оборудования | 1348 | 1009 | т | т | 1000 | 0.001 | 0 | 0 | 0 | 0 | 0 | 0 | 0 |  | 0.001 | 3 | -1 |  | 0 | 0 | 0 | 0 | 0 | 0 | 0 | 0
36 | 50121315 | 50121282 | 29171808 | 1 | 1 | 1 | 3 | 999-9950 | ТССЦ Московской обл., 999-9950, приказ Минстроя России №675/пр от 21.09.2015 г. | Вспомогательные ненормируемые материалы (2% от ОЗП) | 1374 | 1013 | РУБ | РУБ | 1 | 2.24 | 1 | 0 | 0 | 0 | 0 | 1 | 0 |  | 2.24 | 2 | 50121298 | 54 | 0 | 0 | 0 | 0 | 0 | 0 | 0 | 0
38 | 50121330 | 50121317 | 29362762 | 1 | 1 | 1 | 1 | 1-2040-90 |  | Рабочий монтажник среднего разряда 4 | 1369 | 1013 | чел.-ч | чел.-ч | 1 | 88.3 | 0 | 0 | 0 | 9.62 | 0 | 1 | 1 |  | 88.3 | 2 | 50121318 | 55 | 0 | 0 | 0 | 0 | 0 | 0 | 0 | 0
38 | 50121331 | 50121317 | 121548 | 1 | 1 | 1 | 1 | 2 |  | Затраты труда машинистов | 608254 | 1013 | чел.час | чел.час | 1 | 1.51 | 0 | 0 | 0 | 0 | 0 | 1 | 2 |  | 1.51 | 2 | 50121319 | 56 | 0 | 0 | 0 | 0 | 0 | 0 | 0 | 0
38 | 50121332 | 50121317 | 29172362 | 1 | 1 | 1 | 2 | 021102 | ТСЭМ Московской обл., 021102, приказ Минстроя России №675/пр от 28.02.2017 № 264/пр | Краны на автомобильном ходу при работе на монтаже технологического оборудования 10 т | 1368 | 1011 | маш.-ч | маш.-ч | 1 | 1 | 0 | 134.65 | 13.5 | 0 | 0 | 1 | 0 |  | 1 | 2 | 50121320 | 57 | 0 | 0 | 0 | 0 | 0 | 0 | 0 | 0
38 | 50121333 | 50121317 | 29172515 | 1 | 1 | 1 | 2 | 030403 | ТСЭМ Московской обл., 030403, приказ Минстроя России №675/пр от 28.02.2017 № 264/пр | Лебедки электрические тяговым усилием 19,62 кН (2 т) | 1368 | 1011 | маш.-ч | маш.-ч | 1 | 3.89 | 0 | 6.66 | 0 | 0 | 0 | 1 | 0 |  | 3.89 | 2 | 50121321 | 58 | 0 | 0 | 0 | 0 | 0 | 0 | 0 | 0
38 | 50121334 | 50121317 | 29173622 | 1 | 1 | 1 | 2 | 151301 | ТСЭМ Московской обл., 151301, приказ Минстроя России №675/пр от 28.02.2017 № 264/пр | Станки трубогибочные для труб диаметром 200-500 мм | 1368 | 1011 | маш.-ч | маш.-ч | 1 | 0.51 | 0 | 91.83 | 10.06 | 0 | 0 | 1 | 0 |  | 0.51 | 2 | 50121322 | 59 | 0 | 0 | 0 | 0 | 0 | 0 | 0 | 0
38 | 50121335 | 50121317 | 29174913 | 1 | 1 | 1 | 2 | 400001 | ТСЭМ Московской обл., 400001, приказ Минстроя России №675/пр от 28.02.2017 № 264/пр | Автомобили бортовые, грузоподъемность до 5 т | 1368 | 1011 | маш.-ч | маш.-ч | 1 | 1 | 0 | 87.17 | 11.6 | 0 | 0 | 1 | 0 |  | 1 | 2 | 50121323 | 60 | 0 | 0 | 0 | 0 | 0 | 0 | 0 | 0
38 | 50121336 | 50121317 | 29107578 | 1 | 1 | 1 | 3 | 101-0112 | ТССЦ Московской обл., 101-0112, приказ Минстроя России №675/пр от 28.02.2017 № 254/пр | Бура | 1348 | 1009 | т | т | 1000 | 2e-05 | 24599.99 | 0 | 0 | 0 | 0 | 1 | 0 |  | 2e-05 | 2 | 50121324 | 61 | 0 | 0 | 0 | 0 | 0 | 0 | 0 | 0
38 | 50121337 | 50121317 | 29107441 | 1 | 1 | 1 | 3 | 101-0324 | ТССЦ Московской обл., 101-0324, приказ Минстроя России №675/пр от 28.02.2017 № 254/пр | Кислород технический газообразный | 1339 | 1007 | м3 | м3 | 1 | 0.54 | 6.23 | 0 | 0 | 0 | 0 | 1 | 0 |  | 0.54 | 2 | 50121325 | 62 | 0 | 0 | 0 | 0 | 0 | 0 | 0 | 0
38 | 50121338 | 50121317 | 29107430 | 1 | 1 | 1 | 3 | 101-1602 | ТССЦ Московской обл., 101-1602, приказ Минстроя России №675/пр от 28.02.2017 № 254/пр | Ацетилен газообразный технический | 1339 | 1007 | м3 | м3 | 1 | 0.47 | 38.49 | 0 | 0 | 0 | 0 | 1 | 0 |  | 0.47 | 2 | 50121326 | 63 | 0 | 0 | 0 | 0 | 0 | 0 | 0 | 0
38 | 50121339 | 50121317 | 29150041 | 1 | 1 | 1 | 3 | 411-0002 | ТССЦ Московской обл., 411-0002, приказ Минстроя России №675/пр от 28.02.2017 № 257/пр | Вода водопроводная | 1339 | 1007 | м3 | м3 | 1 | 0.81 | 3.14 | 0 | 0 | 0 | 0 | 1 | 0 |  | 0.81 | 2 | 50121327 | 64 | 0 | 0 | 0 | 0 | 0 | 0 | 0 | 0
38 | 50121340 | 50121317 | 29164345 | 1 | 1 | 1 | 3 | 509-0084 | ТССЦ Московской обл., 509-0084, приказ Минстроя России №675/пр от 28.02.2017 № 258/пр | Припой | 1346 | 1009 | кг | кг | 1 | 0.21 | 86.21 | 0 | 0 | 0 | 0 | 1 | 0 |  | 0.21 | 2 | 50121328 | 65 | 0 | 0 | 0 | 0 | 0 | 0 | 0 | 0
38 | 50121341 | 50121317 | 29171808 | 1 | 1 | 1 | 3 | 999-9950 | ТССЦ Московской обл., 999-9950, приказ Минстроя России №675/пр от 21.09.2015 г. | Вспомогательные ненормируемые материалы (2% от ОЗП) | 1374 | 1013 | РУБ | РУБ | 1 | 16.99 | 1 | 0 | 0 | 0 | 0 | 1 | 0 |  | 16.99 | 2 | 50121329 | 66 | 0 | 0 | 0 | 0 | 0 | 0 | 0 | 0
41 | 50121347 | 50121344 | 18407150 | 1 | 1 | 1 | 1 | 1-1030-90 |  | Рабочий строитель среднего разряда 3 | 1369 | 1013 | чел.-ч | чел.-ч | 1 | 7.57 | 0 | 0 | 0 | 281.88 | 0 | 1 | 1 |  | 7.57 | 2 | 50121345 | 67 | 0 | 0 | 0 | 0 | 0 | 0 | 0 | 0
41 | 50121348 | 50121344 | 29174582 | 1 | 1 | 1 | 2 | 331454 | ТСЭМ Московской обл., 331454, приказ Минстроя России №675/пр от 28.02.2017 № 264/пр | Перфоратор электрический мощностью 1,5 кВт, энергией удара до 18 Дж | 1368 | 1011 | маш.-ч | маш.-ч | 1 | 5.91 | 0 | 26.26 | 0 | 0 | 0 | 1 | 0 |  | 5.91 | 2 | 50121346 | 68 | 0 | 0 | 0 | 0 | 0 | 0 | 0 | 0
42 | 50121369 | 50121349 | 18411117 | 1 | 1 | 1 | 1 | 1-1040-90 |  | Рабочий строитель среднего разряда 4 | 1369 | 1013 | чел.-ч | чел.-ч | 1 | 32.97 | 0 | 0 | 0 | 9.62 | 0 | 1 | 1 | )*1,15 | 37.9155 | 2 | 50121350 | 69 | 0 | 0 | 0 | 0 | 0 | 0 | 0 | 0
42 | 50121370 | 50121349 | 121548 | 1 | 1 | 1 | 1 | 2 |  | Затраты труда машинистов | 608254 | 1013 | чел.час | чел.час | 1 | 0.15 | 0 | 0 | 0 | 0 | 0 | 1 | 2 | )*1,25 | 0.1875 | 2 | 50121351 | 70 | 0 | 0 | 0 | 0 | 0 | 0 | 0 | 0
42 | 50121371 | 50121349 | 29172268 | 1 | 1 | 1 | 2 | 020129 | ТСЭМ Московской обл., 020129, приказ Минстроя России №675/пр от 28.02.2017 № 264/пр | Краны башенные при работе на других видах строительства 8 т | 1368 | 1011 | маш.-ч | маш.-ч | 1 | 0.08 | 0 | 86.4 | 13.5 | 0 | 0 | 1 | 0 | )*1,25 | 0.1 | 2 | 50121352 | 71 | 0 | 0 | 0 | 0 | 0 | 0 | 0 | 0
42 | 50121372 | 50121349 | 29172379 | 1 | 1 | 1 | 2 | 021141 | ТСЭМ Московской обл., 021141, приказ Минстроя России №675/пр от 28.02.2017 № 264/пр | Краны на автомобильном ходу при работе на других видах строительства 10 т | 1368 | 1011 | маш.-ч | маш.-ч | 1 | 0.07 | 0 | 112 | 13.5 | 0 | 0 | 1 | 0 | )*1,25 | 0.0875 | 2 | 50121353 | 72 | 0 | 0 | 0 | 0 | 0 | 0 | 0 | 0
42 | 50121373 | 50121349 | 29172659 | 1 | 1 | 1 | 2 | 040504 | ТСЭМ Московской обл., 040504, приказ Минстроя России №675/пр от 28.02.2017 № 264/пр | Аппарат для газовой сварки и резки | 1368 | 1011 | маш.-ч | маш.-ч | 1 | 1.15 | 0 | 1.2 | 0 | 0 | 0 | 1 | 0 | )*1,25 | 1.4375 | 2 | 50121354 | 73 | 0 | 0 | 0 | 0 | 0 | 0 | 0 | 0
42 | 50121374 | 50121349 | 29174913 | 1 | 1 | 1 | 2 | 400001 | ТСЭМ Московской обл., 400001, приказ Минстроя России №675/пр от 28.02.2017 № 264/пр | Автомобили бортовые, грузоподъемность до 5 т | 1368 | 1011 | маш.-ч | маш.-ч | 1 | 0.35 | 0 | 87.17 | 11.6 | 0 | 0 | 1 | 0 | )*1,25 | 0.4375 | 2 | 50121355 | 74 | 0 | 0 | 0 | 0 | 0 | 0 | 0 | 0
42 | 50121375 | 50121349 | 29107431 | 1 | 1 | 1 | 3 | 101-0063 | ТССЦ Московской обл., 101-0063, приказ Минстроя России №675/пр от 28.02.2017 № 254/пр | Ацетилен растворенный технический марки А | 1348 | 1009 | т | т | 1000 | 0.00013 | 32830.01 | 0 | 0 | 0 | 0 | 1 | 0 |  | 0.00013 | 2 | 50121356 | 75 | 0 | 0 | 0 | 0 | 0 | 0 | 0 | 0
42 | 50121376 | 50121349 | 29107441 | 1 | 1 | 1 | 3 | 101-0324 | ТССЦ Московской обл., 101-0324, приказ Минстроя России №675/пр от 28.02.2017 № 254/пр | Кислород технический газообразный | 1339 | 1007 | м3 | м3 | 1 | 0.281 | 6.23 | 0 | 0 | 0 | 0 | 1 | 0 |  | 0.281 | 2 | 50121357 | 76 | 0 | 0 | 0 | 0 | 0 | 0 | 0 | 0
42 | 50121377 | 50121349 | 29110398 | 1 | 1 | 1 | 3 | 101-0388 | ТССЦ Московской обл., 101-0388, приказ Минстроя России №675/пр от 28.02.2017 № 254/пр | Краски масляные земляные марки МА-0115 мумия, сурик железный | 1348 | 1009 | т | т | 1000 | 0.00044 | 15118.99 | 0 | 0 | 0 | 0 | 1 | 0 |  | 0.00044 | 2 | 50121358 | 77 | 0 | 0 | 0 | 0 | 0 | 0 | 0 | 0
42 | 50121378 | 50121349 | 29110573 | 1 | 1 | 1 | 3 | 101-0628 | ТССЦ Московской обл., 101-0628, приказ Минстроя России №675/пр от 28.02.2017 № 254/пр | Олифа комбинированная, марки К-3 | 1348 | 1009 | т | т | 1000 | 0.00053 | 16950 | 0 | 0 | 0 | 0 | 1 | 0 |  | 0.00053 | 2 | 50121359 | 78 | 0 | 0 | 0 | 0 | 0 | 0 | 0 | 0
42 | 50121379 | 50121349 | 29113927 | 1 | 1 | 1 | 3 | 101-0807 | ТССЦ Московской обл., 101-0807, приказ Минстроя России №675/пр от 28.02.2017 № 254/пр | Проволока сварочная легированная диаметром 4 мм | 1348 | 1009 | т | т | 1000 | 0.00017 | 13559.99 | 0 | 0 | 0 | 0 | 1 | 0 |  | 0.00017 | 2 | 50121360 | 79 | 0 | 0 | 0 | 0 | 0 | 0 | 0 | 0
42 | 50121380 | 50121349 | 29107963 | 1 | 1 | 1 | 3 | 101-1669 | ТССЦ Московской обл., 101-1669, приказ Минстроя России №675/пр от 28.02.2017 № 254/пр | Очес льняной | 1346 | 1009 | кг | кг | 1 | 0.06 | 37.29 | 0 | 0 | 0 | 0 | 1 | 0 |  | 0.06 | 2 | 50121361 | 80 | 0 | 0 | 0 | 0 | 0 | 0 | 0 | 0
42 | 50121381 | 50121349 | 29118038 | 1 | 1 | 1 | 3 | 103-9140 | ТССЦ Московской обл., 103-9140, приказ Минстроя России №675/пр от 28.02.2017 № 254/пр | Арматура муфтовая | 1354 | 1010 | шт. | шт. | 1 | 0 | 0 | 0 | 0 | 0 | 1 | 0 | 0 |  | 0 | 3 | -1 |  | 0 | 0 | 0 | 0 | 0 | 0 | 0 | 0
42 | 50121382 | 50121349 | 29139870 | 1 | 1 | 1 | 3 | 301-9240 | ТССЦ Московской обл., 301-9240, приказ Минстроя России №675/пр от 28.02.2017 № 256/пр | Крепления | 1346 | 1009 | кг | кг | 1 | 0 | 0 | 0 | 0 | 0 | 1 | 0 | 0 |  | 0 | 3 | -1 |  | 0 | 0 | 0 | 0 | 0 | 0 | 0 | 0
42 | 50121366 | 50121349 | 29144372 | 1 | 1 | 1 | 3 | 302-0881 | ТССЦ Московской обл., 302-0881, приказ Минстроя России №675/пр от 28.02.2017 № 256/пр | Узлы укрупненные монтажные (трубопроводы) из стальных водогазопроводных неоцинкованных труб с гильзами для систем отопления диаметром 15 мм | 1301 | 1003 | м | м | 1 | 100 | 19.62 | 0 | 0 | 0 | 0 | 1 | 0 |  | 100 | 3 | -1 |  | 0 | 0 | 0 | 0 | 0 | 0 | 0 | 0
42 | 50121367 | 50121349 | 29149246 | 1 | 1 | 1 | 3 | 405-1601 | ТССЦ Московской обл., 405-1601, приказ Минстроя России №675/пр от 28.02.2017 № 257/пр | Известь строительная негашеная хлорная, марки А | 1346 | 1009 | кг | кг | 1 | 0.0009 | 2.15 | 0 | 0 | 0 | 0 | 1 | 0 |  | 0.0009 | 2 | 50121364 | 81 | 0 | 0 | 0 | 0 | 0 | 0 | 0 | 0
42 | 50121368 | 50121349 | 29150040 | 1 | 1 | 1 | 3 | 411-0001 | ТССЦ Московской обл., 411-0001, приказ Минстроя России №675/пр от 28.02.2017 № 257/пр | Вода | 1339 | 1007 | м3 | м3 | 1 | 0.25 | 2.44 | 0 | 0 | 0 | 0 | 1 | 0 |  | 0.25 | 2 | 50121365 | 82 | 0 | 0 | 0 | 0 | 0 | 0 | 0 | 0
45 | 50121394 | 50121385 | 18410280 | 1 | 1 | 1 | 1 | 1-1039-90 |  | Рабочий строитель среднего разряда 3,9 | 1369 | 1013 | чел.-ч | чел.-ч | 1 | 16.29 | 0 | 0 | 0 | 9.51 | 0 | 1 | 1 |  | 16.29 | 2 | 50121386 | 83 | 0 | 0 | 0 | 0 | 0 | 0 | 0 | 0
45 | 50121395 | 50121385 | 121548 | 1 | 1 | 1 | 1 | 2 |  | Затраты труда машинистов | 608254 | 1013 | чел.час | чел.час | 1 | 0.01 | 0 | 0 | 0 | 0 | 0 | 1 | 2 |  | 0.01 | 2 | 50121387 | 84 | 0 | 0 | 0 | 0 | 0 | 0 | 0 | 0
45 | 50121396 | 50121385 | 29172556 | 1 | 1 | 1 | 2 | 030954 | ТСЭМ Московской обл., 030954, приказ Минстроя России №675/пр от 28.02.2017 № 264/пр | Подъемники грузоподъемностью до 500 кг одномачтовые, высота подъема 45 м | 1368 | 1011 | маш.-ч | маш.-ч | 1 | 0.01 | 0 | 31.26 | 13.5 | 0 | 0 | 1 | 0 |  | 0.01 | 2 | 50121388 | 85 | 0 | 0 | 0 | 0 | 0 | 0 | 0 | 0
45 | 50121397 | 50121385 | 29173472 | 1 | 1 | 1 | 2 | 134041 | ТСЭМ Московской обл., 134041, приказ Минстроя России №675/пр от 28.02.2017 № 264/пр | Шуруповерт | 1368 | 1011 | маш.-ч | маш.-ч | 1 | 6.08 | 0 | 3 | 0 | 0 | 0 | 1 | 0 |  | 6.08 | 2 | 50121389 | 86 | 0 | 0 | 0 | 0 | 0 | 0 | 0 | 0
45 | 50121398 | 50121385 | 29174580 | 1 | 1 | 1 | 2 | 331451 | ТСЭМ Московской обл., 331451, приказ Минстроя России №675/пр от 28.02.2017 № 264/пр | Перфораторы электрические | 1368 | 1011 | маш.-ч | маш.-ч | 1 | 6.08 | 0 | 2.08 | 0 | 0 | 0 | 1 | 0 |  | 6.08 | 2 | 50121390 | 87 | 0 | 0 | 0 | 0 | 0 | 0 | 0 | 0
45 | 50121399 | 50121385 | 29114688 | 1 | 1 | 1 | 3 | 101-1481 | ТССЦ Московской обл., 101-1481, приказ Минстроя России №675/пр от 28.02.2017 № 254/пр | Шурупы с полукруглой головкой 4x40 мм | 1348 | 1009 | т | т | 1000 | 0.001 | 12430 | 0 | 0 | 0 | 0 | 1 | 0 |  | 0.001 | 2 | 50121391 | 88 | 0 | 0 | 0 | 0 | 0 | 0 | 0 | 0
45 | 50121400 | 50121385 | 29114472 | 1 | 1 | 1 | 3 | 101-2202 | ТССЦ Московской обл., 101-2202, приказ Минстроя России №675/пр от 28.02.2017 № 254/пр | Дюбели распорные полиэтиленовые 6х40 мм | 1356 | 1010 | 1000 шт. | 1000 шт. | 1000 | 0.2 | 179 | 0 | 0 | 0 | 0 | 1 | 0 |  | 0.2 | 2 | 50121392 | 89 | 0 | 0 | 0 | 0 | 0 | 0 | 0 | 0
45 | 50121401 | 50121385 | 29171808 | 1 | 1 | 1 | 3 | 999-9950 | ТССЦ Московской обл., 999-9950, приказ Минстроя России №675/пр от 21.09.2015 г. | Вспомогательные ненормируемые материалы (2% от ОЗП) | 1374 | 1013 | РУБ | РУБ | 1 | 3.1 | 1 | 0 | 0 | 0 | 0 | 1 | 0 |  | 3.1 | 2 | 50121393 | 90 | 0 | 0 | 0 | 0 | 0 | 0 | 0 | 0
47 | 50121411 | 50121403 | 29362762 | 1 | 1 | 1 | 1 | 1-2040-90 |  | Рабочий монтажник среднего разряда 4 | 1369 | 1013 | чел.-ч | чел.-ч | 1 | 22.6 | 0 | 0 | 0 | 9.62 | 0 | 1 | 1 |  | 22.6 | 2 | 50121404 | 91 | 0 | 0 | 0 | 0 | 0 | 0 | 0 | 0
47 | 50121412 | 50121403 | 121548 | 1 | 1 | 1 | 1 | 2 |  | Затраты труда машинистов | 608254 | 1013 | чел.час | чел.час | 1 | 8.73 | 0 | 0 | 0 | 0 | 0 | 1 | 2 |  | 8.73 | 2 | 50121405 | 92 | 0 | 0 | 0 | 0 | 0 | 0 | 0 | 0
47 | 50121413 | 50121403 | 29172362 | 1 | 1 | 1 | 2 | 021102 | ТСЭМ Московской обл., 021102, приказ Минстроя России №675/пр от 28.02.2017 № 264/пр | Краны на автомобильном ходу при работе на монтаже технологического оборудования 10 т | 1368 | 1011 | маш.-ч | маш.-ч | 1 | 7.3 | 0 | 134.65 | 13.5 | 0 | 0 | 1 | 0 |  | 7.3 | 2 | 50121406 | 93 | 0 | 0 | 0 | 0 | 0 | 0 | 0 | 0
47 | 50121414 | 50121403 | 29172714 | 1 | 1 | 1 | 2 | 050301 | ТСЭМ Московской обл., 050301, приказ Минстроя России №675/пр от 28.02.2017 № 264/пр | Компрессоры самоходные с двигателем внутреннего сгорания давлением 800 кПа (8 ат), производительность 6,3 м3/мин | 1368 | 1011 | маш.-ч | маш.-ч | 1 | 1.43 | 0 | 100 | 10.06 | 0 | 0 | 1 | 0 |  | 1.43 | 2 | 50121407 | 94 | 0 | 0 | 0 | 0 | 0 | 0 | 0 | 0
47 | 50121415 | 50121403 | 29174913 | 1 | 1 | 1 | 2 | 400001 | ТСЭМ Московской обл., 400001, приказ Минстроя России №675/пр от 28.02.2017 № 264/пр | Автомобили бортовые, грузоподъемность до 5 т | 1368 | 1011 | маш.-ч | маш.-ч | 1 | 7.3 | 0 | 87.17 | 11.6 | 0 | 0 | 1 | 0 |  | 7.3 | 2 | 50121408 | 95 | 0 | 0 | 0 | 0 | 0 | 0 | 0 | 0
47 | 50121416 | 50121403 | 29171808 | 1 | 1 | 1 | 3 | 999-9950 | ТССЦ Московской обл., 999-9950, приказ Минстроя России №675/пр от 21.09.2015 г. | Вспомогательные ненормируемые материалы (2% от ОЗП) | 1374 | 1013 | РУБ | РУБ | 1 | 4.35 | 1 | 0 | 0 | 0 | 0 | 1 | 0 |  | 4.35 | 2 | 50121410 | 96 | 0 | 0 | 0 | 0 | 0 | 0 | 0 | 0