## Смета 12 гр. ТЕР МО
Smeta.RU (495) 974-1589
| "СОГЛАСОВАНО" | [5 empty] | "УТВЕРЖДАЮ"
| ______________________ | [5 empty] | ______________________
| "_____"________________ 2021 г. | [5 empty] | "_____"________________ 2021 г.
(наименование стройки)
Номер заказа
ЛОКАЛЬНАЯ СМЕТА №
Кабинет ЛФК Ильинский Погост 2021.
(наименование работ и затрат, наименование объекта)
Основание:
[6 empty] | базовая цена |  | текущая цена
|  | Сметная стоимость |  |  |  | 228.3846 |  | 867.5769 |  | тыс. руб.
|  | Строительные работы |  |  |  | 227.7882 |  | 715.6985 |  | тыс. руб.
|  | Монтажные работы |  |  |  | 0.59633 |  | 7.2823 |  | тыс. руб.
|  | Оборудование |  |  |  | 0 |  | 0 |  | тыс. руб.
|  | Прочие работы |  |  |  | 0 |  | 0 |  | тыс. руб.
|  | Нормативная трудоемкость |  |  |  | 500.5198 |  | 500.5198 |  | чел. -ч.
|  | Средства на оплату труда |  |  |  | 4.3423 |  | 145.901 |  | тыс. руб.
|  | Возврат материалов | [7 empty] | тыс. руб.
Строительный объем:
Стоимость ед.стр.объема:
Составлена в ценах ТСНБ-2001 МО (редакция 2014 г) июнь 2021 года и Московская область Каталог текущих цен на материалы, март 2021 г
№ п/п | Шифр расценки и коды ресурсов | Наименование работ и затрат | Ед. изм. | Кол-во единиц | Цена на ед. изм. | Попра-вочные коэфф. | Стоимость в ценах 2001г. | Пункт коэфф. пересчета | Коэфф. пересчета | Стоимость в текущих ценах | ЗТР всего чел.-час
1 | 2 | 3 | 4 | 5 | 6 | 7 | 8 | 9 | 10 | 11 | 12
Локальная смета:
Раздел: Демонтаж
1 | 63-10-1 | Разборка облицовки из гипсокартонных листов стен и перегородок | 100 м2 облицовки | 1.298 | 69.41 |  |  | 63-10-1 | [7 empty] | 76.93 | 2585.1 | 38.47 | 1292.55
Объем: 1,298=129,8/100
|  | Зарплата |  |  | 63.16 |  | 81.98 |  | 33.6 | 2754.58 |  |  |  |  | 81.98
|  | Эксплуатация машин |  |  | 6.25 |  | 8.11 |  | 14.93 | 121.12
|  | в т.ч. зарплата машинистов |  |  | 2.7 |  | 3.5 |  | 33.6 | 117.75 |  |  |  |  | 3.5
|  | НР от ФОТ | % | 90 |  |  | 76.93 |  | 90 | 2585.1
|  | СП от ФОТ | % | 45 |  |  | 38.47 |  | 45 | 1292.55
|  | Затраты труда | чел-ч | 7.31 | [6 empty] | 9.4884
[6 empty] | 205.49 |  |  | 6753.35 |  | 9.4884 | 205.49 | 6753.35 | 9.4884 | [5 empty] | 205.49 | 0 | 0 | 0
3 | 46-02-009-2 | Отбивка штукатурки с поверхностей стен и потолков кирпичных | 100 м2 | 0.649 | 178 |  |  | 46-02-009-2 | [7 empty] | 118.99 | 3997.99 | 68.16 | 2290.11
Объем: 0,649=64,9/100
|  | Зарплата |  |  | 178 |  | 115.52 |  | 33.6 | 3881.54 |  |  |  |  | 115.52
|  | НР от ФОТ | % | 103 |  |  | 118.99 |  | 103 | 3997.99
|  | СП от ФОТ | % | 59 |  |  | 68.16 |  | 59 | 2290.11
|  | Затраты труда | чел-ч | 22.82 | [6 empty] | 14.8102
[6 empty] | 302.67 |  |  | 10169.64 |  | 14.8102 | 302.67 | 10169.64 | 14.8102 | [5 empty] | 302.67 | 0 | 0 | 0
5 | 57-1-2 | Разборка оснований покрытия полов лаг из досок и брусков | 100 м2 основания | 0.908 | 59.83 |  |  | 57-1-2 | [7 empty] | 48.35 | 1624.55 | 26.62 | 894.42
Объем: 0,908=90,8/100
|  | Зарплата |  |  | 59.83 |  | 54.33 |  | 33.6 | 1825.34 |  |  |  |  | 54.33
|  | НР от ФОТ | % | 89 |  |  | 48.35 |  | 89 | 1624.55
|  | СП от ФОТ | % | 49 |  |  | 26.62 |  | 49 | 894.42
|  | Затраты труда | чел-ч | 7.67 | [6 empty] | 6.9644
5,1 | 509-9900 | Строительный мусор | т | 0.6356 | 0 |  | 0 |  | 1 | 0 | [5 empty] | 0 | 0 | 0 | 0 | 0 | 0 | 0 | 0
[6 empty] | 129.3 |  |  | 4344.31 |  | 6.9644 | 129.3 | 4344.31 | 6.9644 | [5 empty] | 129.3 | 0 | 0 | 0
8 | 67-4-1 | Демонтаж выключателей, розеток | 100 шт. | 0.04 | 45.55 |  |  | 67-4-1 | [7 empty] | 1.66 | 55.71 | 0.87 | 29.39
Объем: 0,04=4/100
|  | Зарплата |  |  | 45.55 |  | 1.82 |  | 33.6 | 61.22 |  |  |  |  | 1.82
|  | НР от ФОТ | % | 91 |  |  | 1.66 |  | 91 | 55.71
|  | СП от ФОТ | % | 48 |  |  | 0.87 |  | 48 | 29.39
|  | Затраты труда | чел-ч | 5.84 | [6 empty] | 0.2336
[6 empty] | 4.35 |  |  | 146.32 |  | 0.2336 | 4.35 | 146.32 | 0.2336 | [5 empty] | 4.35 | 0 | 0 | 0
11 | 67-4-5 | Демонтаж светильников для люминесцентных ламп | 100 шт. | 0.06 | 145.98 |  |  | 67-4-5 | [7 empty] | 7.89 | 265.21 | 4.16 | 139.89
Объем: 0,06=6/100
|  | Зарплата |  |  | 143.48 |  | 8.61 |  | 33.6 | 289.26 |  |  |  |  | 8.61
|  | Эксплуатация машин |  |  | 2.5 |  | 0.15 |  | 14.94 | 2.24
|  | в т.ч. зарплата машинистов |  |  | 1.08 |  | 0.06 |  | 33.6 | 2.18 |  |  |  |  | 0.06
|  | НР от ФОТ | % | 91 |  |  | 7.89 |  | 91 | 265.21
|  | СП от ФОТ | % | 48 |  |  | 4.16 |  | 48 | 139.89
|  | Затраты труда | чел-ч | 17.89 | [6 empty] | 1.0734
[6 empty] | 20.81 |  |  | 696.6 |  | 1.0734 | 20.81 | 696.6 | 1.0734 | [5 empty] | 20.81 | 0 | 0 | 0
Итого по разделу: Демонтаж | [5 empty] | 662.62 |  |  | 22110.22 |  | 32.5699
Раздел: Монтаж
Подраздел: стены
1 | 10-01-092-1 Поправка: МДС 81-35.2004, п.4.9 | Антисептическая обработка каменных, бетонных, кирпичных и деревянных поверхностей биопиреном "Нортекс-Дезинфектор" | 100 м2 обрабатываемой поверхности | 1.289 | 249.45 |  |  | 10-01-092-1 | [7 empty] | 72.98 | 2452.08 | 35.1 | 1179.37
Объем: 1,289=128,9/100
|  | Зарплата |  |  | 50.25 | )*1,15 | 74.49 |  | 33.6 | 2502.8 |  |  |  |  | 74.49
|  | Эксплуатация машин |  |  | 44.74 |  | 57.67 |  | 6.08 | 350.63
|  | в т.ч. зарплата машинистов |  |  | 0.46 |  | 0.59 |  | 33.6 | 19.92 |  |  |  |  | 0.59
|  | Материальные ресурсы |  |  | 154.46 |  | 199.1 |  | 10.49 | 2088.55
|  | НР от ФОТ | % | 97.2 |  |  | 72.98 |  | 97.2 | 2452.08
|  | СП от ФОТ | % | 46.75 |  |  | 35.1 |  | 46.75 | 1179.37
|  | Затраты труда | чел-ч | 5.94 |  | )*1,15 |  |  |  |  | 8.8052
[6 empty] | 439.34 |  |  | 8573.43 |  | 8.8052 | 439.34 | 8573.43 | 8.8052 | [5 empty] | 439.34 | 0 | 0 | 0
5 | 10-05-009-1 Поправка: МДС 81-35.2004, п.4.9 | Облицовка стен по системе «КНАУФ» по одинарному металлическому каркасу из ПН и ПС профилей гипсокартонными листами в один слой (С 625) оконным проемом | 100 м2 стен (за вычетом проемов) | 0.51 | 6367.38 |  |  | 10-05-009-1 | [7 empty] | 367.11 | 12335 | 176.57 | 5932.73
Объем: 0,51=51/100
|  | Зарплата |  |  | 643.97 | )*1,15 | 377.69 |  | 33.6 | 12690.33 |  |  |  |  | 377.69
|  | Эксплуатация машин |  |  | 18.48 |  | 9.42 |  | 5.79 | 54.57
|  | Материальные ресурсы |  |  | 5704.93 |  | 2909.51 |  | 6.97 | 20279.31
|  | НР от ФОТ | % | 97.2 |  |  | 367.11 |  | 97.2 | 12335
|  | СП от ФОТ | % | 46.75 |  |  | 176.57 |  | 46.75 | 5932.73
|  | Затраты труда | чел-ч | 71 |  | )*1,15 |  |  |  |  | 41.6415
[6 empty] | 3840.3 |  |  | 51291.94 |  | 41.6415 | 3840.3 | 51291.94 | 41.6415 | [5 empty] | 3840.3 | 0 | 0 | 0
7 | 10-01-301-1 Поправка: МДС 81-35.2004, п.4.9 | Заполнение каркаса перегородок утеплителем | 100 м2 перегородок | 0.51 | 1509.57 |  |  | 10-01-301-1 | [7 empty] | 116.19 | 3903.68 | 56.3 | 1891.47
Объем: 0,51=51/100
|  | Зарплата |  |  | 202.81 | )*1,15 | 118.95 |  | 33.6 | 3996.65 |  |  |  |  | 118.95
|  | Эксплуатация машин |  |  | 30 |  | 15.3 |  | 10.31 | 157.74
|  | в т.ч. зарплата машинистов |  |  | 1.62 |  | 0.83 |  | 33.6 | 27.76 |  |  |  |  | 0.83
|  | Материальные ресурсы |  |  | 1276.76 |  | 651.15 |  | 2.27 | 1478.11
|  | НР от ФОТ | % | 97 |  |  | 116.19 |  | 97 | 3903.68
|  | СП от ФОТ | % | 47 |  |  | 56.3 |  | 47 | 1891.47
|  | Затраты труда | чел-ч | 22.89 |  | )*1,15 |  |  |  |  | 13.425
[6 empty] | 957.89 |  |  | 11427.65 |  | 13.425 | 957.89 | 11427.65 | 13.425 | [5 empty] | 957.89 | 0 | 0 | 0
8 | 104-0099 | Плиты минераловатные «Лайт-Баттс» ROCKWOOL, толщина 50 мм | м2 | 51 | 20.37 |  | 1038.87 | 104-0099 | 5.29 | 5495.62 | [5 empty] | 0 | 0 | 0 | 0
[6 empty] | 1038.87 |  |  | 5495.62 |  | 0 | 1038.87 | 5495.62 | 0 | [5 empty] | 1038.87 | 0 | 0 | 0
9 | 15-04-005-5 Поправка: МДС 81-35.2004, п.4.7 | Окраска поливинилацетатными водоэмульсионными составами улучшенная по сборным конструкциям стен, подготовленным под окраску | 100 м2 окрашиваемой поверхности | 0.51 | 1295.04 |  |  | 15-04-005-5 | [7 empty] | 120.39 | 4045.21 | 56.18 | 1887.77
Объем: 0,51=51/100
|  | Зарплата |  |  | 227.93 | )*1,15 | 133.68 |  | 33.6 | 4491.68 |  |  |  |  | 133.68
|  | Эксплуатация машин |  |  | 9.03 | )*1,25 | 5.76 |  | 10.84 | 62.4
|  | в т.ч. зарплата машинистов |  |  | 0.14 | )*1,25 | 0.09 |  | 33.6 | 3 |  |  |  |  | 0.09
|  | Материальные ресурсы |  |  | 1058.08 |  | 539.62 |  | 3.85 | 2077.54
|  | НР от ФОТ | % | 90 |  |  | 120.39 |  | 90 | 4045.21
|  | СП от ФОТ | % | 42 |  |  | 56.18 |  | 42 | 1887.77
|  | Затраты труда | чел-ч | 25.41 |  | )*1,15 |  |  |  |  | 14.903
[6 empty] | 855.63 |  |  | 12564.6 |  | 14.903 | 855.63 | 12564.6 | 14.903 | [5 empty] | 855.63 | 0 | 0 | 0
10 | 15-02-019-3 Поправка: МДС 81-35.2004, п.4.9 | Сплошное выравнивание внутренних поверхностей (однослойное оштукатуривание)из сухих растворных смесей толщиной до 10 мм стен | 100 м2 оштукатуриваемой поверхности | 0.779 | 507.6 |  |  | 15-02-019-3 | [7 empty] | 397.63 | 13360.38 | 185.56 | 6234.85
Объем: 0,779=77,9/100
|  | Зарплата |  |  | 476.35 | )*1,15 | 426.74 |  | 33.6 | 14338.4 |  |  |  |  | 426.74
|  | Эксплуатация машин |  |  | 29.71 |  | 23.14 |  | 24.23 | 560.78
|  | в т.ч. зарплата машинистов |  |  | 19.35 |  | 15.07 |  | 33.6 | 506.47 |  |  |  |  | 15.07
|  | Материальные ресурсы |  |  | 1.54 |  | 1.2 |  | 9.08 | 10.89
|  | НР от ФОТ | % | 90 |  |  | 397.63 |  | 90 | 13360.38
|  | СП от ФОТ | % | 42 |  |  | 185.56 |  | 42 | 6234.85
|  | Затраты труда | чел-ч | 51.89 |  | )*1,15 |  |  |  |  | 46.4857
10,1 | 402-0077 | Смесь штукатурная «Ротбанд», КНАУФ | кг | 345.6888 | 2.09 |  | 722.49 |  | 5.74 | 4147.09 | [5 empty] | 0 | 0 | 0 | 0 | 722.49 | 0 | 0 | 0
[6 empty] | 1756.76 |  |  | 38652.39 |  | 46.4857 | 1756.76 | 38652.39 | 46.4857 | [5 empty] | 1034.27 | 0 | 0 | 0
15 | 15-04-005-3 Поправка: МДС 81-35.2004, п.4.7 | Окраска поливинилацетатными водоэмульсионными составами улучшенная по штукатурке стен | 100 м2 окрашиваемой поверхности | 0.779 | 1654.11 |  |  | 15-04-005-3 | [7 empty] | 310.49 | 10432.65 | 144.9 | 4868.57
Объем: 0,779=77,9/100
|  | Зарплата |  |  | 384.81 | )*1,15 | 344.73 |  | 33.6 | 11583 |  |  |  |  | 344.73
|  | Эксплуатация машин |  |  | 13.7 | )*1,25 | 13.34 |  | 10.89 | 145.28
|  | в т.ч. зарплата машинистов |  |  | 0.27 | )*1,25 | 0.26 |  | 33.6 | 8.83 |  |  |  |  | 0.26
|  | Материальные ресурсы |  |  | 1255.6 |  | 978.11 |  | 3.98 | 3892.89
|  | НР от ФОТ | % | 90 |  |  | 310.49 |  | 90 | 10432.65
|  | СП от ФОТ | % | 42 |  |  | 144.9 |  | 42 | 4868.57
|  | Затраты труда | чел-ч | 42.9 |  | )*1,15 |  |  |  |  | 38.432
[6 empty] | 1791.57 |  |  | 30922.39 |  | 38.432 | 1791.57 | 30922.39 | 38.432 | [5 empty] | 1791.57 | 0 | 0 | 0
17 | 11-01-012-3 Поправка: МДС 81-35.2004, п.4.9 | Укладка лаг по плитам перекрытий | 100 м2 пола | 0.908 | 2068.78 |  |  | 11-01-012-3 | [7 empty] | 323.75 | 10877.89 | 176.3 | 5923.6
Объем: 0,908=90,8/100
|  | Зарплата |  |  | 304.86 | )*1,15 | 318.33 |  | 33.6 | 10696.05 |  |  |  |  | 318.33
|  | Эксплуатация машин |  |  | 28.6 |  | 25.97 |  | 11.52 | 299.16
|  | в т.ч. зарплата машинистов |  |  | 2.43 |  | 2.21 |  | 33.6 | 74.14 |  |  |  |  | 2.21
|  | Материальные ресурсы |  |  | 1735.32 |  | 1575.67 |  | 4.22 | 6649.33
|  | НР от ФОТ | % | 101 |  |  | 323.75 |  | 101 | 10877.89
|  | СП от ФОТ | % | 55 |  |  | 176.3 |  | 55 | 5923.6
|  | Затраты труда | чел-ч | 35.74 |  | )*1,15 |  |  |  |  | 37.3197
[6 empty] | 2420.02 |  |  | 34446.03 |  | 37.3197 | 2420.02 | 34446.03 | 37.3197 | [5 empty] | 2420.02 | 0 | 0 | 0
18 | 57-8-3 | Смена простильных дощатых полов с полной сменой досок | 100 м2 пола | 0.908 | 5584.57 |  |  | 57-8-3 | [7 empty] | 410.93 | 13807.21 | 226.24 | 7601.72
Объем: 0,908=90,8/100
|  | Зарплата |  |  | 502.15 |  | 455.95 |  | 33.6 | 15319.99 |  |  |  |  | 455.95
|  | Эксплуатация машин |  |  | 75.71 |  | 68.74 |  | 11.52 | 791.94
|  | в т.ч. зарплата машинистов |  |  | 6.35 |  | 5.77 |  | 33.6 | 193.73 |  |  |  |  | 5.77
|  | Материальные ресурсы |  |  | 5006.71 |  | 4546.09 |  | 6.17 | 28049.39
|  | НР от ФОТ | % | 89 |  |  | 410.93 |  | 89 | 13807.21
|  | СП от ФОТ | % | 49 |  |  | 226.24 |  | 49 | 7601.72
|  | Затраты труда | чел-ч | 62.07 | [6 empty] | 56.3596
18,1 | 509-9900 | Строительный мусор | т | 1.6889 | 0 |  | 0 |  | 1 | 0 | [5 empty] | 0 | 0 | 0 | 0 | 0 | 0 | 0 | 0
[6 empty] | 5707.95 |  |  | 65570.25 |  | 56.3596 | 5707.95 | 65570.25 | 56.3596 | [5 empty] | 5707.95 | 0 | 0 | 0
20 | 11-01-053-2 Поправка: МДС 81-35.2004, п.4.9 | Устройство оснований полов из фанеры в один слой площадью свыше 20 м2 | 100 м2 пола | 0.908 | 6214.53 |  |  | 11-01-053-2 | [7 empty] | 331.16 | 11126.85 | 180.33 | 6059.17
Объем: 0,908=90,8/100
|  | Зарплата |  |  | 255.39 | )*1,15 | 266.68 |  | 33.6 | 8960.39 |  |  |  |  | 266.68
|  | Эксплуатация машин |  |  | 375.46 |  | 340.92 |  | 10.86 | 3702.37
|  | в т.ч. зарплата машинистов |  |  | 67.4 |  | 61.2 |  | 33.6 | 2056.29 |  |  |  |  | 61.2
|  | Материальные ресурсы |  |  | 5583.68 |  | 5069.98 |  | 6.62 | 33563.28
|  | НР от ФОТ | % | 101 |  |  | 331.16 |  | 101 | 11126.85
|  | СП от ФОТ | % | 55 |  |  | 180.33 |  | 55 | 6059.17
|  | Затраты труда | чел-ч | 31.26 |  | )*1,15 |  |  |  |  | 32.6417
[6 empty] | 6189.07 |  |  | 63412.06 |  | 32.6417 | 6189.07 | 63412.06 | 32.6417 | [5 empty] | 6189.07 | 0 | 0 | 0
22 | 11-01-036-1 Поправка: МДС 81-35.2004, п.4.7 | Устройство покрытий из линолеума на клее «Бустилат» | 100 м2 покрытия | 0.908 | 7888.38 |  |  | 11-01-036-1 | [7 empty] | 377.01 | 12667.69 | 205.3 | 6898.25
Объем: 0,908=90,8/100
|  | Зарплата |  |  | 352.34 | )*1,15 | 367.91 |  | 33.6 | 12361.89 |  |  |  |  | 367.91
|  | Эксплуатация машин |  |  | 54.53 | )*1,25 | 61.89 |  | 11.55 | 714.85
|  | в т.ч. зарплата машинистов |  |  | 4.73 | )*1,25 | 5.37 |  | 33.6 | 180.38 |  |  |  |  | 5.37
|  | Материальные ресурсы |  |  | 7481.51 |  | 6793.21 |  | 2.9 | 19700.31
|  | НР от ФОТ | % | 101 |  |  | 377.01 |  | 101 | 12667.69
|  | СП от ФОТ | % | 55 |  |  | 205.3 |  | 55 | 6898.25
|  | Затраты труда | чел-ч | 42.4 |  | )*1,15 |  |  |  |  | 44.2741
22,2 | 101-0562 | Линолеум поливинилхлоридный на теплоизолирующей подоснове марок ПР-ВТ, ВК-ВТ, ЭК-ВТ | м2 | -92.616 | 67.8 |  | -6279.36 |  | 2.72 | -17079.87 | [5 empty] | 0 | 0 | 0 | 0 | -6279.36 | 0 | 0 | 0
22,3 | цена постовщика | Рулонное покрытие Sagama Dynamico 6мм | м2 | 92.616 | 1625 |  | 150501 |  | 1 | 150501 | [5 empty] | 0 | 0 | 0 | 0 | 150501 | 0 | 0 | 0
[6 empty] | 152026.96 |  |  | 185764.12 |  | 44.2741 | 152026.96 | 185764.12 | 44.2741 | [5 empty] | 7805.32 | 0 | 0 | 0
23 | 116-0360 | Спортивный комплекс: 3 турника, 3 шведских стенки; размеры 2900х1900х2500 мм | компл. | 1 | 8473.51 |  | 8473.51 | 116-0360 | 5.84 | 49485.3 | [5 empty] | 0 | 0 | 0 | 0
[6 empty] | 8473.51 |  |  | 49485.3 |  | 0 | 8473.51 | 49485.3 | 0 | [5 empty] | 8473.51 | 0 | 0 | 0
24 | Цена поставщика Поправка: МДС 81-35.2004, п.4.9 | Стеллаж для спортивного инвентаря | шт. | 1 | 15148.89 |  | 15148.89 |  | 1 | 15148.89 | [5 empty] | 0 | 0 | 0 | 0
[6 empty] | 15148.89 |  |  | 15148.89 |  | 0 | 15148.89 | 15148.89 | 0 | [5 empty] | 15148.89 | 0 | 0 | 0
Итого по подразделу: стены | [5 empty] | 200646.76 |  |  | 572754.67 |  | 334.2873
Итого по разделу: Монтаж | [5 empty] | 200646.76 |  |  | 572754.67 |  | 334.2873
Раздел: Потолок
1 | 62-41-1 | Очистка вручную поверхности фасадов от перхлорвиниловых и масляных красок с земли и лесов | 100 м2 расчищенной поверхности | 0.908 | 162.24 |  |  | 62-41-1 | [7 empty] | 132.58 | 4454.78 | 67.76 | 2276.89
Объем: 0,908=90,8/100
|  | Зарплата |  |  | 162.24 |  | 147.31 |  | 33.6 | 4949.75 |  |  |  |  | 147.31
|  | НР от ФОТ | % | 90 |  |  | 132.58 |  | 90 | 4454.78
|  | СП от ФОТ | % | 46 |  |  | 67.76 |  | 46 | 2276.89
|  | Затраты труда | чел-ч | 20.8 | [6 empty] | 18.8864
[6 empty] | 347.65 |  |  | 11681.42 |  | 18.8864 | 347.65 | 11681.42 | 18.8864 | [5 empty] | 347.65 | 0 | 0 | 0
3 | 10-01-092-1 Поправка: МДС 81-35.2004, п.4.9 | Антисептическая обработка каменных, бетонных, кирпичных и деревянных поверхностей биопиреном "Нортекс-Дезинфектор" | 100 м2 обрабатываемой поверхности | 0.908 | 249.45 |  |  | 10-01-092-1 | [7 empty] | 51.3 | 1723.75 | 24.86 | 835.22
Объем: 0,908=90,8/100
|  | Зарплата |  |  | 50.25 | )*1,15 | 52.47 |  | 33.6 | 1763.03 |  |  |  |  | 52.47
|  | Эксплуатация машин |  |  | 44.74 |  | 40.62 |  | 6.08 | 246.99
|  | в т.ч. зарплата машинистов |  |  | 0.46 |  | 0.42 |  | 33.6 | 14.03 |  |  |  |  | 0.42
|  | Материальные ресурсы |  |  | 154.46 |  | 140.25 |  | 10.49 | 1471.22
|  | НР от ФОТ | % | 97 |  |  | 51.3 |  | 97 | 1723.75
|  | СП от ФОТ | % | 47 |  |  | 24.86 |  | 47 | 835.22
|  | Затраты труда | чел-ч | 5.94 |  | )*1,15 |  |  |  |  | 6.2025
[6 empty] | 309.5 |  |  | 6040.21 |  | 6.2025 | 309.5 | 6040.21 | 6.2025 | [5 empty] | 309.5 | 0 | 0 | 0
5 | 15-04-005-4 Поправка: МДС 81-35.2004, п.4.9 | Окраска поливинилацетатными водоэмульсионными составами улучшенная по штукатурке потолков | 100 м2 окрашиваемой поверхности | 0.908 | 1863.71 |  |  | 15-04-005-4 | [7 empty] | 454.59 | 15274.07 | 212.14 | 7127.9
Объем: 0,908=90,8/100
|  | Зарплата |  |  | 483.48 | )*1,15 | 504.85 |  | 33.6 | 16962.95 |  |  |  |  | 504.85
|  | Эксплуатация машин |  |  | 14.57 |  | 13.23 |  | 10.88 | 143.94
|  | в т.ч. зарплата машинистов |  |  | 0.27 |  | 0.25 |  | 33.6 | 8.24 |  |  |  |  | 0.25
|  | Материальные ресурсы |  |  | 1365.66 |  | 1240.02 |  | 3.98 | 4935.28
|  | НР от ФОТ | % | 90 |  |  | 454.59 |  | 90 | 15274.07
|  | СП от ФОТ | % | 42 |  |  | 212.14 |  | 42 | 7127.9
|  | Затраты труда | чел-ч | 53.9 |  | )*1,15 |  |  |  |  | 56.2824
[6 empty] | 2424.83 |  |  | 44444.14 |  | 56.2824 | 2424.83 | 44444.14 | 56.2824 | [5 empty] | 2424.83 | 0 | 0 | 0
Итого по разделу: Потолок | [5 empty] | 3081.98 |  |  | 62165.77 |  | 81.3713
Раздел: Оконный блок
1 | 46-03-007-3 Поправка: МДС 81-35.2004, п.4.9 | Пробивка проемов в конструкциях из кирпича | 1 м3 | 1.53 | 236.36 |  |  | 46-03-007-3 | [7 empty] | 240.22 | 8071.17 | 137.6 | 4623.29
|  | Зарплата |  |  | 110.33 | )*1,15 | 194.13 |  | 33.6 | 6522.62 |  |  |  |  | 194.13
|  | Эксплуатация машин |  |  | 126.03 |  | 192.83 |  | 11.07 | 2134.58
|  | в т.ч. зарплата машинистов |  |  | 25.55 |  | 39.09 |  | 33.6 | 1313.47 |  |  |  |  | 39.09
|  | НР от ФОТ | % | 103 |  |  | 240.22 |  | 103 | 8071.17
|  | СП от ФОТ | % | 59 |  |  | 137.6 |  | 59 | 4623.29
|  | Затраты труда | чел-ч | 12.3 |  | )*1,15 |  |  |  |  | 21.6418
[6 empty] | 764.78 |  |  | 21351.66 |  | 21.6418 | 764.78 | 21351.66 | 21.6418 | [5 empty] | 764.78 | 0 | 0 | 0
2 | 10-01-034-1 Поправка: МДС 81-35.2004, п.4.9 | Установка в жилых и общественных зданиях оконных блоков из ПВХ профилей глухих с площадью проема до 2 м2 | 100 м2 проемов | 0.02 | 175916.67 |  |  | 10-01-034-1 | [7 empty] | 33.76 | 1134.19 | 16.36 | 549.56
Объем: 0,02=2/100
|  | Зарплата |  |  | 1492.36 | )*1,15 | 34.32 |  | 33.6 | 1153.3 |  |  |  |  | 34.32
|  | Эксплуатация машин |  |  | 427.09 |  | 8.54 |  | 11.14 | 95.16
|  | в т.ч. зарплата машинистов |  |  | 23.76 |  | 0.48 |  | 33.6 | 15.97 |  |  |  |  | 0.48
|  | Материальные ресурсы |  |  | 173997.22 |  | 3479.94 |  | 1.77 | 6159.5
|  | НР от ФОТ | % | 97 |  |  | 33.76 |  | 97 | 1134.19
|  | СП от ФОТ | % | 47 |  |  | 16.36 |  | 47 | 549.56
|  | Затраты труда | чел-ч | 170.75 |  | )*1,15 |  |  |  |  | 3.9272
2,1 | 203-0938 | Блок оконный пластиковый глухой, одностворчатый с однокамерным стеклопакетом (24 мм), площадью до 2 м2 | м2 | -2 | 1630.31 |  | -3260.62 |  | 1.6 | -5216.99 | [5 empty] | 0 | 0 | 0 | 0 | -3260.62 | 0 | 0 | 0
2,2 | цена постовщика | окно пластиковое двустворчатое,двухкамерное стеклопакетом |  | 1 | 18000 |  | 18000 |  | 1 | 18000 | [5 empty] | 0 | 0 | 0 | 0 | 18000 | 0 | 0 | 0
[6 empty] | 18312.3 |  |  | 21874.72 |  | 3.9272 | 18312.3 | 21874.72 | 3.9272 | [5 empty] | 3572.92 | 0 | 0 | 0
4 | 15-01-050-4 Поправка: МДС 81-35.2004, п.4.9 | Облицовка оконных и дверных откосов декоративным бумажно-слоистым пластиком или листами из синтетических материалов на клее | 100 м2 облицовки | 0.012 | 2053.38 |  |  | 15-01-050-4 | [7 empty] | 18.99 | 638.13 | 8.86 | 297.79
Объем: 0,012=1,2/100
|  | Зарплата |  |  | 1528.19 | )*1,15 | 21.09 |  | 33.6 | 708.59 |  |  |  |  | 21.09
|  | Эксплуатация машин |  |  | 46.33 |  | 0.56 |  | 10.92 | 6.07
|  | в т.ч. зарплата машинистов |  |  | 1.08 |  | 0.01 |  | 33.6 | 0.44 |  |  |  |  | 0.01
|  | Материальные ресурсы |  |  | 478.86 |  | 5.75 |  | 3.4 | 19.54
|  | НР от ФОТ | % | 90 |  |  | 18.99 |  | 90 | 638.13
|  | СП от ФОТ | % | 42 |  |  | 8.86 |  | 42 | 297.79
|  | Затраты труда | чел-ч | 166.47 |  | )*1,15 |  |  |  |  | 2.2973
4,1 | 101-3433 | Панели декоративные пластиковые «Кронапласт», размером 2700х370х8 мм | м2 | 1.2 | 66.85 |  | 80.22 |  | 3.1 | 248.68 | [5 empty] | 0 | 0 | 0 | 0 | 80.22 | 0 | 0 | 0
[6 empty] | 135.47 |  |  | 1918.8 |  | 2.2973 | 135.47 | 1918.8 | 2.2973 | [5 empty] | 55.25 | 0 | 0 | 0
5 | 10-01-035-1 Поправка: МДС 81-35.2004, п.4.7 | Установка подоконных досок из ПВХ в каменных стенах толщиной до 0,51 м | 100 п. м | 0.015 | 4199.17 |  |  | 10-01-035-1 | [7 empty] | 3.04 | 101.95 | 1.47 | 49.4
Объем: 0,015=1,5/100
|  | Зарплата |  |  | 180.75 | )*1,15 | 3.12 |  | 33.6 | 104.76 |  |  |  |  | 3.12
|  | Эксплуатация машин |  |  | 14.33 | )*1,25 | 0.27 |  | 11.06 | 2.97
|  | в т.ч. зарплата машинистов |  |  | 0.54 | )*1,25 | 0.01 |  | 33.6 | 0.34 |  |  |  |  | 0.01
|  | Материальные ресурсы |  |  | 4004.09 |  | 60.06 |  | 4.8 | 288.29
|  | НР от ФОТ | % | 97 |  |  | 3.04 |  | 97 | 101.95
|  | СП от ФОТ | % | 47 |  |  | 1.47 |  | 47 | 49.4
|  | Затраты труда | чел-ч | 21.19 |  | )*1,15 |  |  |  |  | 0.36553
5,1 | 101-2904 | Доски подоконные ПВХ, шириной 200 мм | м | 1.5 | 131.99 |  | 197.99 |  | 0.82 | 162.35 | [5 empty] | 0 | 0 | 0 | 0 | 197.99 | 0 | 0 | 0
[6 empty] | 265.95 |  |  | 709.72 |  | 0.36553 | 265.95 | 709.72 | 0.36553 | [5 empty] | 67.96 | 0 | 0 | 0
7 | 10-01-034-1 Поправка: МДС 81-35.2004, п.4.9 | Установка в жилых и общественных зданиях оконных блоков из ПВХ профилей глухих с площадью проема до 2 м2 | 100 м2 проемов | 0.0162 | 175916.67 |  |  | 10-01-034-1 | [7 empty] | 27.33 | 918.69 | 13.24 | 445.14
Объем: 0,0162=1,62/100
|  | Зарплата |  |  | 1492.36 | )*1,15 | 27.8 |  | 33.6 | 934.17 |  |  |  |  | 27.8
|  | Эксплуатация машин |  |  | 427.09 |  | 6.92 |  | 11.14 | 77.08
|  | в т.ч. зарплата машинистов |  |  | 23.76 |  | 0.38 |  | 33.6 | 12.93 |  |  |  |  | 0.38
|  | Материальные ресурсы |  |  | 173997.22 |  | 2818.75 |  | 1.77 | 4989.2
|  | НР от ФОТ | % | 97 |  |  | 27.33 |  | 97 | 918.69
|  | СП от ФОТ | % | 47 |  |  | 13.24 |  | 47 | 445.14
|  | Затраты труда | чел-ч | 170.75 |  | )*1,15 |  |  |  |  | 3.1811
[6 empty] | 2894.04 |  |  | 7364.28 |  | 3.1811 | 2894.04 | 7364.28 | 3.1811 | [5 empty] | 2894.04 | 0 | 0 | 0
8 | 58-20-1 | Смена обделок из листовой стали (поясков, сандриков, отливов, карнизов) шириной до 0,4 м | 100 м | 0.015 | 2516.07 |  |  | 58-20-1 | [7 empty] | 4.79 | 160.71 | 2.45 | 82.14
Объем: 0,015=1,5/100
|  | Зарплата |  |  | 353.23 |  | 5.3 |  | 33.6 | 178.03 |  |  |  |  | 5.3
|  | Эксплуатация машин |  |  | 5.99 |  | 0.09 |  | 12.46 | 1.12
|  | в т.ч. зарплата машинистов |  |  | 1.08 |  | 0.02 |  | 33.6 | 0.54 |  |  |  |  | 0.02
|  | Материальные ресурсы |  |  | 2156.85 |  | 32.35 |  | 10.55 | 341.32
|  | НР от ФОТ | % | 90 |  |  | 4.79 |  | 90 | 160.71
|  | СП от ФОТ | % | 46 |  |  | 2.45 |  | 46 | 82.14
|  | Затраты труда | чел-ч | 41.41 | [6 empty] | 0.62115
8,1 | 509-9900 | Строительный мусор | т | 0.00336 | 0 |  | 0 |  | 1 | 0 | [5 empty] | 0 | 0 | 0 | 0 | 0 | 0 | 0 | 0
[6 empty] | 44.98 |  |  | 763.32 |  | 0.62115 | 44.98 | 763.32 | 0.62115 | [5 empty] | 44.98 | 0 | 0 | 0
9 | 10-01-035-1 Поправка: МДС 81-35.2004, п.4.9 | Установка подоконных досок из ПВХ в каменных стенах толщиной до 0,51 м | 100 п. м | 0.018 | 4199.17 |  |  | 10-01-035-1 | [7 empty] | 3.64 | 122.27 | 1.76 | 59.24
Объем: 0,018=1,8/100
|  | Зарплата |  |  | 180.75 | )*1,15 | 3.74 |  | 33.6 | 125.72 |  |  |  |  | 3.74
|  | Эксплуатация машин |  |  | 14.33 |  | 0.26 |  | 11.06 | 2.85
|  | в т.ч. зарплата машинистов |  |  | 0.54 |  | 0.01 |  | 33.6 | 0.33 |  |  |  |  | 0.01
|  | Материальные ресурсы |  |  | 4004.09 |  | 72.07 |  | 4.8 | 345.95
|  | НР от ФОТ | % | 97 |  |  | 3.64 |  | 97 | 122.27
|  | СП от ФОТ | % | 47 |  |  | 1.76 |  | 47 | 59.24
|  | Затраты труда | чел-ч | 21.19 |  | )*1,15 |  |  |  |  | 0.43863
9,1 | 101-2904 | Доски подоконные ПВХ, шириной 200 мм | м | 1.8 | 131.99 |  | 237.58 |  | 0.82 | 194.82 | [5 empty] | 0 | 0 | 0 | 0 | 237.58 | 0 | 0 | 0
[6 empty] | 319.05 |  |  | 850.85 |  | 0.43863 | 319.05 | 850.85 | 0.43863 | [5 empty] | 81.47 | 0 | 0 | 0
10 | 15-01-050-4 Поправка: МДС 81-35.2004, п.4.9 | Облицовка оконных и дверных откосов декоративным бумажно-слоистым пластиком или листами из синтетических материалов на клее | 100 м2 облицовки | 0.012 | 2053.38 |  |  | 15-01-050-4 | [7 empty] | 18.99 | 638.13 | 8.86 | 297.79
Объем: 0,012=1,2/100
|  | Зарплата |  |  | 1528.19 | )*1,15 | 21.09 |  | 33.6 | 708.59 |  |  |  |  | 21.09
|  | Эксплуатация машин |  |  | 46.33 |  | 0.56 |  | 10.92 | 6.07
|  | в т.ч. зарплата машинистов |  |  | 1.08 |  | 0.01 |  | 33.6 | 0.44 |  |  |  |  | 0.01
|  | Материальные ресурсы |  |  | 478.86 |  | 5.75 |  | 3.4 | 19.54
|  | НР от ФОТ | % | 90 |  |  | 18.99 |  | 90 | 638.13
|  | СП от ФОТ | % | 42 |  |  | 8.86 |  | 42 | 297.79
|  | Затраты труда | чел-ч | 166.47 |  | )*1,15 |  |  |  |  | 2.2973
10,1 | 101-6871 | Сэндвич-панели для откосов (наружные слои – листы из поливинилхлорида, внутреннее наполнение – вспененный пенополистирол) белые, ширина 1,5 м, длина 3,0 м, толщина 10 мм | м2 | 1.26 | 377.87 |  | 476.12 |  | 0.6 | 285.67 | [5 empty] | 0 | 0 | 0 | 0 | 476.12 | 0 | 0 | 0
10,2 | 101-2416 | Грунтовка «Бетоконтакт», КНАУФ | кг | 0.000107 | 22.91 |  | 0 |  | 5.85 | 0.01 | [5 empty] | 0 | 0 | 0 | 0 | 0 | 0 | 0 | 0
[6 empty] | 531.37 |  |  | 1955.8 |  | 2.2973 | 531.37 | 1955.8 | 2.2973 | [5 empty] | 55.25 | 0 | 0 | 0
Итого по разделу: Оконный блок | [5 empty] | 23267.94 |  |  | 56789.15 |  | 34.7701
Раздел: электромонтажные работы
2 | м08-03-591-4 | Выключатель двухклавишный неутопленного типа при открытой проводке | 100 шт. | 0.01 | 465.7 |  |  | м08-03-591-4 | [7 empty] | 3.38 | 113.71 | 1.77 | 59.79
Объем: 0,01=1/100
|  | Зарплата |  |  | 348.49 |  | 3.48 |  | 33.6 | 117.09 |  |  |  |  | 3.48
|  | Эксплуатация машин |  |  | 13.78 |  | 0.14 |  | 5.96 | 0.82
|  | в т.ч. зарплата машинистов |  |  | 0.41 |  | 0 |  | 33.6 | 0.14 |  |  |  |  | 0
|  | Материальные ресурсы |  |  | 103.43 |  | 1.03 |  | 3.27 | 3.38
|  | НР от ФОТ | % | 97 |  |  | 3.38 |  | 97 | 113.71
|  | СП от ФОТ | % | 51 |  |  | 1.77 |  | 51 | 59.79
|  | Затраты труда | чел-ч | 35.13 | [6 empty] | 0.3513
2,1 | 509-4596 | Выключатель двухклавишный для открытой проводки серии "Прима", марка А16-007 с подсветкой, цвет белый | 10 шт. | 0.1 | 100.5 |  | 10.05 |  | 7.38 | 74.17 | [5 empty] | 0 | 0 | 0 | 0 | 0 | 10.05 | 0 | 0
[6 empty] | 19.85 |  |  | 368.96 |  | 0.3513 | 19.85 | 368.96 | 0.3513 | [5 empty] | 0 | 9.8 | 0 | 0
4 | м08-03-591-8 | Розетка штепсельная неутопленного типа при открытой проводке | 100 шт. | 0.04 | 463.3 |  |  | м08-03-591-8 | [7 empty] | 13.32 | 447.49 | 7 | 235.28
Объем: 0,04=4/100
|  | Зарплата |  |  | 342.84 |  | 13.71 |  | 33.6 | 460.78 |  |  |  |  | 13.71
|  | Эксплуатация машин |  |  | 13.78 |  | 0.55 |  | 5.96 | 3.29
|  | в т.ч. зарплата машинистов |  |  | 0.41 |  | 0.02 |  | 33.6 | 0.55 |  |  |  |  | 0.02
|  | Материальные ресурсы |  |  | 106.68 |  | 4.27 |  | 3.24 | 13.83
|  | НР от ФОТ | % | 97 |  |  | 13.32 |  | 97 | 447.49
|  | СП от ФОТ | % | 51 |  |  | 7 |  | 51 | 235.28
|  | Затраты труда | чел-ч | 34.56 | [6 empty] | 1.3824
4,1 | 503-0468 | Розетка открытой проводки | 100 шт. | 0.04 | 578 |  | 23.12 |  | 5 | 115.6 | [5 empty] | 0 | 0 | 0 | 0 | 0 | 23.12 | 0 | 0
[6 empty] | 61.97 |  |  | 1276.27 |  | 1.3824 | 61.97 | 1276.27 | 1.3824 | [5 empty] | 0 | 38.85 | 0 | 0
7 | м08-02-390-1 | Короба пластмассовые шириной до 40 мм | 100 м | 0.001 | 237.45 |  |  | м08-02-390-1 | [7 empty] | 0.15 | 5.05 | 0.08 | 2.66
Объем: 0,001=0,1/100
|  | Зарплата |  |  | 154.92 |  | 0.15 |  | 33.6 | 5.21 |  |  |  |  | 0.15
|  | Эксплуатация машин |  |  | 31.2 |  | 0.03 |  | 8.84 | 0.28
|  | Материальные ресурсы |  |  | 51.33 |  | 0.05 |  | 4.66 | 0.24
|  | НР от ФОТ | % | 97 |  |  | 0.15 |  | 97 | 5.05
|  | СП от ФОТ | % | 51 |  |  | 0.08 |  | 51 | 2.66
|  | Затраты труда | чел-ч | 16.29 | [6 empty] | 0.01629
7,1 | 509-1830 | Кабель-канал (короб) "Электропласт" 20x10 мм | 100 м | 0.001 | 121 |  | 0.12 |  | 13.34 | 1.61 | [5 empty] | 0 | 0 | 0 | 0 | 0 | 0.12 | 0 | 0
[6 empty] | 0.58 |  |  | 15.05 |  | 0.01629 | 0.58 | 15.05 | 0.01629 | [5 empty] | 0 | 0.46 | 0 | 0
8 | м08-02-399-1 | Провод в коробах, сечением до 6 мм2 | 100 м | 1 | 41.59 |  |  | м08-02-399-1 | [7 empty] | 25.85 | 868.58 | 13.59 | 456.67
Объем: 1=100/100
|  | Зарплата |  |  | 26.51 |  | 26.51 |  | 33.6 | 890.74 |  |  |  |  | 26.51
|  | Эксплуатация машин |  |  | 2.22 |  | 2.22 |  | 9.22 | 20.47
|  | в т.ч. зарплата машинистов |  |  | 0.14 |  | 0.14 |  | 33.6 | 4.7 |  |  |  |  | 0.14
|  | Материальные ресурсы |  |  | 12.86 |  | 12.86 |  | 5.07 | 65.2
|  | НР от ФОТ | % | 97 |  |  | 25.85 |  | 97 | 868.58
|  | СП от ФОТ | % | 51 |  |  | 13.59 |  | 51 | 456.67
|  | Затраты труда | чел-ч | 2.82 | [6 empty] | 2.82
8,1 | 501-8190 | Кабель силовой с медными жилами с поливинилхлоридной изоляцией в поливинилхлоридной оболочке без защитного покрова ВВГ, напряжением 0,66 кВ, число жил – 3 и сечением 1,5 мм2 | 1000 м | 0.1 | 4329 |  | 432.9 |  | 7.67 | 3320.34 | [5 empty] | 0 | 0 | 0 | 0 | 0 | 432.9 | 0 | 0
[6 empty] | 513.93 |  |  | 5622 |  | 2.82 | 513.93 | 5622 | 2.82 | [5 empty] | 0 | 81.03 | 0 | 0
10 | т01-01-01-041 | Погрузка при автомобильных перевозках мусора строительного с погрузкой вручную | 1 Т ГРУЗА | 3 | 42.98 | [10 empty] | 0 | 0 | 0 | 0
|  | Эксплуатация машин |  |  | 42.98 |  | 128.94 |  | 14.57 | 1878.66
[6 empty] | 128.94 |  |  | 1878.66 |  | 0 | 128.94 | 1878.66 | 0 | [5 empty] | 128.94 | 0 | 0 | 0
Итого по разделу: электромонтажные работы | [5 empty] | 725.27 |  |  | 9160.94 |  | 4.57
Итого по локальной смете: | [5 empty] | 228384.57 |  |  | 722980.75 |  | 487.5686
Итого по смете: Кабинет ЛФК Ильинский Погост 2021. | [5 empty] | 228384.57 |  |  | 722980.75 |  | 487.5686 | [12 empty] | Итого по смете: Кабинет ЛФК Ильинский Погост 2021.
|  | с НДС 20% | [6 empty] | 144596.15
|  | Всего с НДС 20% | [6 empty] | 867576.9
Объемы согласовал
[должность,подпись(инициалы,фамилия)]
Составил
[должность,подпись(инициалы,фамилия)]
Проверил
[должность,подпись(инициалы,фамилия)]

## Дефектная ведомость
Дефектный акт
На капитальный ремонт Кабинет ЛФК Ильинский Погост 2021.
Мы, нижеподписавшиеся, произвели осмотр объекта
и постановили произвести ремонт объекта в
следующем объеме:
№ п/п | Наименование работ и затрат | Единица измерения | Количество | Примечание
1 | 2 | 3 | 4 | 5
Локальная смета: Новая локальная смета
Раздел: Демонтаж
1 | Разборка облицовки из гипсокартонных листов стен и перегородок | 100 м2 облицовки | 1.298
2 | Отбивка штукатурки с поверхностей стен и потолков кирпичных | 100 м2 | 0.649
3 | Разборка оснований покрытия полов лаг из досок и брусков | 100 м2 основания | 0.908
3.1 | Строительный мусор | т | 0.6356
4 | Демонтаж выключателей, розеток | 100 шт. | 0.04
5 | Демонтаж светильников для люминесцентных ламп | 100 шт. | 0.06
Раздел: Монтаж
Подраздел: стены
6 | Антисептическая обработка каменных, бетонных, кирпичных и деревянных поверхностей биопиреном "Нортекс-Дезинфектор" | 100 м2 обрабатываемой поверхности | 1.289
7 | Облицовка стен по системе «КНАУФ» по одинарному металлическому каркасу из ПН и ПС профилей гипсокартонными листами в один слой (С 625) оконным проемом | 100 м2 стен (за вычетом проемов) | 0.51
8 | Заполнение каркаса перегородок утеплителем | 100 м2 перегородок | 0.51
9 | Плиты минераловатные «Лайт-Баттс» ROCKWOOL, толщина 50 мм | м2 | 51
10 | Окраска поливинилацетатными водоэмульсионными составами улучшенная по сборным конструкциям стен, подготовленным под окраску | 100 м2 окрашиваемой поверхности | 0.51
11 | Сплошное выравнивание внутренних поверхностей (однослойное оштукатуривание)из сухих растворных смесей толщиной до 10 мм стен | 100 м2 оштукатуриваемой поверхности | 0.779
11.1 | Смесь штукатурная «Ротбанд», КНАУФ | кг | 345.6888
12 | Окраска поливинилацетатными водоэмульсионными составами улучшенная по штукатурке стен | 100 м2 окрашиваемой поверхности | 0.779
13 | Укладка лаг по плитам перекрытий | 100 м2 пола | 0.908
14 | Смена простильных дощатых полов с полной сменой досок | 100 м2 пола | 0.908
14.1 | Строительный мусор | т | 1.6889
15 | Устройство оснований полов из фанеры в один слой площадью свыше 20 м2 | 100 м2 пола | 0.908
16 | Устройство покрытий из линолеума на клее «Бустилат» | 100 м2 покрытия | 0.908
16.1 | Линолеум поливинилхлоридный на теплоизолирующей подоснове марок ПР-ВТ, ВК-ВТ, ЭК-ВТ | м2 | -92.616
16.2 | Рулонное покрытие Sagama Dynamico 6мм | м2 | 92.616
17 | Спортивный комплекс: 3 турника, 3 шведских стенки; размеры 2900х1900х2500 мм | компл. | 1
18 | Стеллаж для спортивного инвентаря | шт. | 1
Раздел: Потолок
19 | Очистка вручную поверхности фасадов от перхлорвиниловых и масляных красок с земли и лесов | 100 м2 расчищенной поверхности | 0.908
20 | Антисептическая обработка каменных, бетонных, кирпичных и деревянных поверхностей биопиреном "Нортекс-Дезинфектор" | 100 м2 обрабатываемой поверхности | 0.908
21 | Окраска поливинилацетатными водоэмульсионными составами улучшенная по штукатурке потолков | 100 м2 окрашиваемой поверхности | 0.908
Раздел: Оконный блок
22 | Пробивка проемов в конструкциях из кирпича | 1 м3 | 1.53
23 | Установка в жилых и общественных зданиях оконных блоков из ПВХ профилей глухих с площадью проема до 2 м2 | 100 м2 проемов | 0.02
23.1 | Блок оконный пластиковый глухой, одностворчатый с однокамерным стеклопакетом (24 мм), площадью до 2 м2 | м2 | -2
23.2 | окно пластиковое двустворчатое,двухкамерное стеклопакетом |  | 1
24 | Облицовка оконных и дверных откосов декоративным бумажно-слоистым пластиком или листами из синтетических материалов на клее | 100 м2 облицовки | 0.012
24.1 | Панели декоративные пластиковые «Кронапласт», размером 2700х370х8 мм | м2 | 1.2
25 | Установка подоконных досок из ПВХ в каменных стенах толщиной до 0,51 м | 100 п. м | 0.015
25.1 | Доски подоконные ПВХ, шириной 200 мм | м | 1.5
26 | Установка в жилых и общественных зданиях оконных блоков из ПВХ профилей глухих с площадью проема до 2 м2 | 100 м2 проемов | 0.0162
27 | Смена обделок из листовой стали (поясков, сандриков, отливов, карнизов) шириной до 0,4 м | 100 м | 0.015
27.1 | Строительный мусор | т | 0.00336
28 | Установка подоконных досок из ПВХ в каменных стенах толщиной до 0,51 м | 100 п. м | 0.018
28.1 | Доски подоконные ПВХ, шириной 200 мм | м | 1.8
29 | Облицовка оконных и дверных откосов декоративным бумажно-слоистым пластиком или листами из синтетических материалов на клее | 100 м2 облицовки | 0.012
29.1 | Сэндвич-панели для откосов (наружные слои – листы из поливинилхлорида, внутреннее наполнение – вспененный пенополистирол) белые, ширина 1,5 м, длина 3,0 м, толщина 10 мм | м2 | 1.26
29.2 | Грунтовка «Бетоконтакт», КНАУФ | кг | 0.000107
Раздел: электромонтажные работы
30 | Выключатель двухклавишный неутопленного типа при открытой проводке | 100 шт. | 0.01
30.1 | Выключатель двухклавишный для открытой проводки серии "Прима", марка А16-007 с подсветкой, цвет белый | 10 шт. | 0.1
31 | Розетка штепсельная неутопленного типа при открытой проводке | 100 шт. | 0.04
31.1 | Розетка открытой проводки | 100 шт. | 0.04
32 | Короба пластмассовые шириной до 40 мм | 100 м | 0.001
32.1 | Кабель-канал (короб) "Электропласт" 20x10 мм | 100 м | 0.001
33 | Провод в коробах, сечением до 6 мм2 | 100 м | 1
33.1 | Кабель силовой с медными жилами с поливинилхлоридной изоляцией в поливинилхлоридной оболочке без защитного покрова ВВГ, напряжением 0,66 кВ, число жил – 3 и сечением 1,5 мм2 | 1000 м | 0.1
34 | Погрузка при автомобильных перевозках мусора строительного с погрузкой вручную | 1 Т ГРУЗА | 3
Заказчик _________________ |  | Подрядчик _________________

## Source (hidden)
0 | Smeta.RU (495) 974-1589 |  | _PS_ |  | 0 | 0 | 0 | Smeta.RU |  | 1 | 58436 | 10 | 11 | 3 | 2 | 5
1 | 369 | 0 | 314 | 0 | Новый объект | Кабинет ЛФК Ильинский Погост 2021. |  | 0 |  | 0 | 0 | 3 |  | 0 | 0 | 0 | 0 |  | 1 |  | 0 | [31 empty] | 0 | [5 empty] | Сметные нормы списания | Коды ценников | 1 | 1 | 0 | 0 | 1 | 0 | 6 | 2 | 1 | 1 | 0 | 0 | 0 | 0 | 0 | ТСНБ-2001 Московской области (Версия 15.0) | ГСН (ГЭСН, ФЕР) и ТЕР (Методики НР (812/пр) и СП (774/пр) от 24.06.2021 г. | ТСНБ-2001 Московской области (редакция 2014 г версия 15.0) | ТСНБ-2001 Московской области (редакция 2014 г версия 15.0) | ТСНБ-2001 Московской области (редакция 2014 г версия 15.0) | ТСНБ-2001 Московской области (редакция 2014 г версия 15.0) | Поправки для НБ 2014 года от 15.06.2021 г. Кап. ремонт жилых и общественных зданий | 0 | 0 | 8200 |  |  | 1 | [43 empty] | 0
15 | 1
52 | 369 | 1 | 12 | 0 | Новый объект | Кабинет ЛФК Ильинский Погост 2021. | [7 empty] | 514248.26 | 361326.38 | 11583.43 | 4562.57 | 141338.45 | 0 | 487.5686 | 12.9513 | 21.24 | 138209.87 | 70522.62 | 0 | 0 | 0 | 0 | 0 | 0 | 0 | 0 | 0 | 0 | 0 | 0 | 0 | 0 | 0 | 0 | 0 | 0 | 722980.75 | 715698.47 | 7282.28 | 0 | 361326.38 | 361326.38 | 0 | 361326.38 | 0 | 0 | 0 | 0 | 1878.66 | 0 | 0 | 0 | 0 | 0 | 0 | 0 | 0 | 0 | 0 | 0 | 0 | 0 | 0 | 0 | 0 | 0 | 0 | 0 | 0 | 0 | 0 | 0 | 0 | 0 | 0 | 0 | 0 | 0 | 0 | 0 | 0 | 0 | 0 | 0 | 0 | 0 | 0 | 0 | 0 | 0 | 0 | 0 | 0 | 0 | 0 | 0 | 0 | 0 | 0 | 0 | 0 | 0 | 0 | 0 | 0 | 0 | 0 | 0 | 0 | 0 | 0 | 0 | 0 | 0 | 0 | 0 | 0 | 0 | 0 | 0 | 0 | 0 | 0 | 0 | 0 | 0 | 0 | 0 | 0 | 0 | 0 | 0 | 0 | 0 | 0 | 0 | 0 | 0 | 0 | 0 | 0 | 0 | 0 | 0 | 0 | 0 | 0 | 0 | 0 | 0 | 0 | 0 | 0 | 0 | 0 | 0 | 0 | 0 | 0 | 0 | 0 | 0 | 0 | 0 | 0 | 0 | 0 | 0 | 0 | 0 | 0 | 0 | 0 | 0 | 0 | 0 | 0 | 0 | 0 | 0 | 0 | 0 | 0 | 0 | 0 | 0 | 0 | 0 | 0 | 0 | 0 | 0 | 0 | 0 | 0 | 0 | 0 | 0 | 0
3 | 1 |  | 284 |  | Новая локальная смета | Новая локальная смета |  | 0 |  | 0 | [7 empty] | 0 |  |  | 0 | [53 empty] | 0 | [7 empty] | 0 | 0
52 | 1 | 3 | 20 | 0 | Новая локальная смета | Новая локальная смета | [7 empty] | 514248.26 | 361326.38 | 11583.43 | 4562.57 | 141338.45 | 0 | 487.5686 | 12.9513 | 21.24 | 138209.87 | 70522.62 | 0 | 0 | 0 | 0 | 0 | 0 | 0 | 0 | 0 | 0 | 0 | 0 | 0 | 0 | 0 | 0 | 0 | 0 | 722980.75 | 715698.47 | 7282.28 | 0 | 361326.38 | 361326.38 | 0 | 361326.38 | 0 | 0 | 0 | 0 | 1878.66 | 0 | 0 | 0 | 0 | 0 | 0 | 0 | 0 | 0 | 0 | 0 | 0 | 0 | 0 | 0 | 0 | 0 | 0 | 0 | 0 | 0 | 0 | 0 | 0 | 0 | 0 | 0 | 0 | 0 | 0 | 0 | 0 | 0 | 0 | 0 | 0 | 0 | 0 | 0 | 0 | 0 | 0 | 0 | 0 | 0 | 0 | 0 | 0 | 0 | 0 | 0 | 0 | 0 | 0 | 0 | 0 | 0 | 0 | 0 | 0 | 0 | 0 | 0 | 0 | 0 | 0 | 0 | 0 | 0 | 0 | 0 | 0 | 0 | 0 | 0 | 0 | 0 | 0 | 0 | 0 | 0 | 0 | 0 | 0 | 0 | 0 | 0 | 0 | 0 | 0 | 0 | 0 | 0 | 0 | 0 | 0 | 0 | 0 | 0 | 0 | 0 | 0 | 0 | 0 | 0 | 0 | 0 | 0 | 0 | 0 | 0 | 0 | 0 | 0 | 0 | 0 | 0 | 0 | 0 | 0 | 0 | 0 | 0 | 0 | 0 | 0 | 0 | 0 | 0 | 0 | 0 | 0 | 0 | 0 | 0 | 0 | 0 | 0 | 0 | 0 | 0 | 0 | 0 | 0 | 0 | 0 | 0 | 0 | 0 | 0
4 | 1 |  | 35 |  | Новый раздел | Демонтаж |  | 0 |  | 0 | [7 empty] | 0 |  |  | 0 | [53 empty] | 0 | [11 empty] | 0
52 | 1 | 4 | 24 | 0 | Новый раздел | Демонтаж | [7 empty] | 8935.3 | 0 | 123.36 | 119.93 | 8811.94 | 0 | 32.5699 | 0.2644 | 0 | 8528.56 | 4646.36 | 0 | 0 | 8935.3 | 0 | 123.36 | 119.93 | 8811.94 | 0 | 32.5699 | 0.2644 | 0 | 8528.56 | 4646.36 | 0 | 0 | 0 | 0 | 0 | 22110.22 | 22110.22 | 0 | 0 | 0 | 0 | 0 | 0 | 0 | 0 | 0 | 0 | 0 | 0 | 0 | 0 | 0 | 0 | 0 | 0 | 0 | 0 | 0 | 0 | 0 | 0 | 0 | 0 | 0 | 0 | 0 | 0 | 0 | 0 | 0 | 22110.22 | 22110.22 | 0 | 0 | 0 | 0 | 0 | 0 | 0 | 0 | 0 | 0 | 0 | 0 | 0 | 0 | 0 | 0 | 0 | 0 | 0 | 0 | 0 | 0 | 0 | 0 | 0 | 0 | 0 | 0 | 0 | 0 | 0 | 0 | 0 | 0 | 0 | 0 | 0 | 0 | 0 | 0 | 0 | 0 | 0 | 0 | 0 | 0 | 0 | 0 | 0 | 0 | 0 | 0 | 0 | 0 | 0 | 0 | 0 | 0 | 0 | 0 | 0 | 0 | 0 | 0 | 0 | 0 | 0 | 0 | 0 | 0 | 0 | 0 | 0 | 0 | 0 | 0 | 0 | 0 | 0 | 0 | 0 | 0 | 0 | 0 | 0 | 0 | 0 | 0 | 0 | 0 | 0 | 0 | 0 | 0 | 0 | 0 | 0 | 0 | 0 | 0 | 0 | 0 | 0 | 0 | 0 | 0 | 0 | 0 | 0 | 0 | 0 | 0 | 0 | 0 | 0 | 0 | 0 | 0 | 0 | 0 | 0 | 0 | 0 | 0 | 0 | 0
17 | 1 | 3 | 3 | 1 | 63-10-1 | Разборка облицовки из гипсокартонных листов стен и перегородок | 100 м2 облицовки | 1.298 | 0 | 1.298 |  |  |  | 2875.7 | 0 | 121.12 | 117.75 | 2754.58 | 0 | 9.4884 | 0.2596 | 0 | 2585.1 | 1292.55 |  | 35841400 | 69.41 | 0 | 6.25 | 2.7 | 63.16 | 0 | 7.31 | 0.2 | 0 | 69.41 | 0 | 6.25 | 2.7 | 63.16 | 0 | 7.31 | 0.2 | 0 | 90 | 45 | 1 | 1 |  |  | 1 | 33.6 | 14.93 | 1 |  |  |  |  | 0 | 1 | ТЕРр Московской обл., 63-10-1, приказ Минстроя России №675/пр от 28.02.2017 № 263/пр |  |  | 63001 | 0 | 63-10-1 | 1 | 6 | 0 | 33.6 | 1 | 1 | 1 | 1 | 1 |  | 90 | 45 |  |  |  | 0 | 0 | 0 | [5 empty] | 0 |  | 0 | 2875.7 | 0 | 93.3125 | 90.72 | 2122.176 | 0 | 7.31 | 0.2 | 0 | 2585.097 | 1292.5485 | [13 empty] | 0 | 0 | 1 | 1 |  |  |  | 1013 | 100 м2 облицовки | 100 м2 облицовки | 1 | [6 empty] | 36520133 | 6 | Ремонтно-строительные работы | 0 |  | 1 | 63001 | Стекольные, обойные, облицовочные работы | рФЕР-63 |  |  |  | 0 | 69.41 | 0 | 6.25 | 2.7 | 63.16 | 7.31 | 0.2 | 0 | [17 empty] | 0 | 0 | 0 |  |  |  |  | 90 | 45 |  |  |  |  | 1 |  | 1104646865 | 2 | 1 | 2 | 0 | 0 | 0 | 6753.35 | 6753.35 | 0 | 0 |  | 0 | 3 | 0 |  | 0 | 1 | 0 | 0 | 0 | 0 |  | 0
17 | 1 | 4 | 4 | 3 | 46-02-009-2 | Отбивка штукатурки с поверхностей стен и потолков кирпичных | 100 м2 | 0.649 | 0 | 0.649 |  |  |  | 3881.54 | 0 | 0 | 0 | 3881.54 | 0 | 14.8102 | 0 | 0 | 3997.99 | 2290.11 |  | 35841400 | 178 | 0 | 0 | 0 | 178 | 0 | 22.82 | 0 | 0 | 178 | 0 | 0 | 0 | 178 | 0 | 22.82 | 0 | 0 | 103 | 59 | 1 | 1 |  |  | 1 | 33.6 | 1 | 1 |  |  |  |  | 0 | 1 | ТЕР Московской обл., 46-02-009-2, приказ Минстроя России №675/пр от 28.02.2017 № 260/пр |  |  | 46001 | 0 | 46-02-009-2 | 1 | 2 | 0 | 33.6 | 1 | 1 | 1 | 1 | 1 |  | 103 | 59 |  |  |  | 0 | 0 | 0 | [5 empty] | 0 |  | 0 | 3881.54 | 0 | 0 | 0 | 5980.8 | 0 | 22.82 | 0 | 0 | 3997.9862 | 2290.1086 | [13 empty] | 0 | 0 | 1 | 1 |  |  |  | 1005 | 100 м2 | 100 м2 | 100 | [6 empty] | 36520116 | 2 | Общестроительные работы | 0 |  | 1 | 46001 | Работы по реконструкции зданий и сооружений: усиление и замена существующих конструкций, возведение отдельных конструктивных элементов | ФЕР-46 |  |  |  | 0 | 178 | 0 | 0 | 0 | 178 | 22.82 | 0 | 0 | [17 empty] | 0 | 0 | 0 |  |  |  |  | 103 | 59 |  |  |  |  | 1 |  | -235003509 | 2 | 1 | 2 | 0 | 0 | 0 | 10169.64 | 10169.64 | 0 | 0 |  | 0 | 3 | 0 |  | 0 | 1 | 0 | 0 | 0 | 0 |  | 0
17 | 1 | 6 | 6 | 5 | 57-1-2 | Разборка оснований покрытия полов лаг из досок и брусков | 100 м2 основания | 0.908 | 0 | 0.908 |  |  |  | 1825.34 | 0 | 0 | 0 | 1825.34 | 0 | 6.9644 | 0 | 0 | 1624.55 | 894.42 |  | 35841400 | 59.83 | 0 | 0 | 0 | 59.83 | 0 | 7.67 | 0 | 0 | 59.83 | 0 | 0 | 0 | 59.83 | 0 | 7.67 | 0 | 0 | 89 | 49 | 1 | 1 |  |  | 1 | 33.6 | 1 | 1 |  |  |  |  | 0 | 1 | ТЕРр Московской обл., 57-1-2, приказ Минстроя России №675/пр от 21.09.2015 г. |  |  | 57001 | 0 | 57-1-2 | 1 | 6 | 0 | 33.6 | 1 | 1 | 1 | 1 | 1 |  | 89 | 49 |  |  |  | 0 | 0 | 0 | [5 empty] | 0 |  | 0 | 1825.34 | 0 | 0 | 0 | 2010.288 | 0 | 7.67 | 0 | 0 | 1624.5526 | 894.4166 | [13 empty] | 0 | 0 | 1 | 1 |  |  |  | 1013 | 100 м2 основания | 100 м2 основания | 1 | [6 empty] | 36520127 | 6 | Ремонтно-строительные работы | 0 |  | 1 | 57001 | Полы | рФЕР-57 |  |  |  | 0 | 59.83 | 0 | 0 | 0 | 59.83 | 7.67 | 0 | 0 | [17 empty] | 0 | 0 | 0 |  |  |  |  | 89 | 49 |  |  |  |  | 1 |  | 1095792533 | 2 | 2 | 2 | 0 | 0 | 0 | 4344.31 | 4344.31 | 0 | 0 |  | 0 | 3 | 0 |  | 0 | 1 | 0 | 0 | 0 | 0 |  | 0
18 | 1 | 6 |  | 5,1 | 509-9900 | Строительный мусор | т | 0.6356 | 0.7 | 0.7 |  |  |  | 0 | 0 | 0 | 0 | 0 | 0 | 0 | 0 | 0 | 0 | 0 |  | 35841400 | 0 | 0 | 0 | 0 | 0 | 0 | 0 | 0 | 0 | 0 | 0 | 0 | 0 | 0 | 0 | 0 | 0 | 0 | 89 | 49 | 1 | 1 |  |  | 1 | 1 | 1 | 1 |  |  |  |  | 3 | 1 | ТССЦ Московской обл., 509-9900, приказ Минстроя России №675/пр от 21.09.2015 г. |  |  | 57001 | 0 |  | 0 | 6 | 0 | 1 | 1 | 1 | 1 | 1 | 1 |  | 89 | 49 |  |  |  | 0 | 0 | 0 | [5 empty] | 0 |  | 0 | 0 | 0 | 0 | 0 | 0 | 0 | 0 | 0 | 0 | 0 | 0 | [13 empty] | 0 | 0 | 1 | 1 |  |  |  | 1009 | т | т | 1000 | [6 empty] | 36520127 | 6 | Ремонтно-строительные работы | 0 |  | 1 | 57001 | Полы | рФЕР-57 |  |  |  | 0 | 0 | 0 | 0 | 0 | 0 | 0 | 0 | [18 empty] | 0 | 0 | 0 |  |  |  |  | 89 | 49 |  |  |  |  | 1 |  | -304821490 | 2 | 1 | -2 | 0 | 0 | 0 | 0 | 0 | 0 | 0 |  | 0 | 3 | 0 |  | 0 | 1 | 0 | 0 | 0 | 0 |  | 0
17 | 1 | 7 | 7 | 8 | 67-4-1 | Демонтаж выключателей, розеток | 100 шт. | 0.04 | 0 | 0.04 |  |  |  | 61.22 | 0 | 0 | 0 | 61.22 | 0 | 0.2336 | 0 | 0 | 55.71 | 29.39 |  | 35841400 | 45.55 | 0 | 0 | 0 | 45.55 | 0 | 5.84 | 0 | 0 | 45.55 | 0 | 0 | 0 | 45.55 | 0 | 5.84 | 0 | 0 | 91 | 48 | 1 | 1 |  |  | 1 | 33.6 | 1 | 1 |  |  |  |  | 0 | 1 | ТЕРр Московской обл., 67-4-1, приказ Минстроя России №675/пр от 21.09.2015 г. |  |  | 67001 | 0 | 67-4-1 | 1 | 6 | 0 | 33.6 | 1 | 1 | 1 | 1 | 1 |  | 91 | 48 |  |  |  | 0 | 0 | 0 | [5 empty] | 0 |  | 0 | 61.22 | 0 | 0 | 0 | 1530.48 | 0 | 5.84 | 0 | 0 | 55.7102 | 29.3856 | [13 empty] | 0 | 0 | 1 | 1 |  |  |  | 1010 | 100 шт. | 100 шт. | 100 | [6 empty] | 36520174 | 6 | Ремонтно-строительные работы | 0 |  | 1 | 67001 | Электромонтажные работы | рФЕР-67 |  |  |  | 0 | 45.55 | 0 | 0 | 0 | 45.55 | 5.84 | 0 | 0 | [17 empty] | 0 | 0 | 0 |  |  |  |  | 91 | 48 |  |  |  |  | 1 |  | -1255865036 | 2 | 2 | 2 | 0 | 0 | 0 | 146.32 | 146.32 | 0 | 0 |  | 0 | 3 | 0 |  | 0 | 1 | 0 | 0 | 0 | 0 |  | 0
17 | 1 | 10 | 10 | 11 | 67-4-5 | Демонтаж светильников для люминесцентных ламп | 100 шт. | 0.06 | 0 | 0.06 |  |  |  | 291.5 | 0 | 2.24 | 2.18 | 289.26 | 0 | 1.0734 | 0.0048 | 0 | 265.21 | 139.89 |  | 35841400 | 145.98 | 0 | 2.5 | 1.08 | 143.48 | 0 | 17.89 | 0.08 | 0 | 145.98 | 0 | 2.5 | 1.08 | 143.48 | 0 | 17.89 | 0.08 | 0 | 91 | 48 | 1 | 1 |  |  | 1 | 33.6 | 14.94 | 1 |  |  |  |  | 0 | 1 | ТЕРр Московской обл., 67-4-5, приказ Минстроя России №675/пр от 21.09.2015 г. |  |  | 67001 | 0 | 67-4-5 | 1 | 6 | 0 | 33.6 | 1 | 1 | 1 | 1 | 1 |  | 91 | 48 |  |  |  | 0 | 0 | 0 | [5 empty] | 0 |  | 0 | 291.5 | 0 | 37.35 | 36.288 | 4820.928 | 0 | 17.89 | 0.08 | 0 | 265.2104 | 139.8912 | [13 empty] | 0 | 0 | 1 | 1 |  |  |  | 1010 | 100 шт. | 100 шт. | 100 | [6 empty] | 36520174 | 6 | Ремонтно-строительные работы | 0 |  | 1 | 67001 | Электромонтажные работы | рФЕР-67 |  |  |  | 0 | 145.98 | 0 | 2.5 | 1.08 | 143.48 | 17.89 | 0.08 | 0 | [17 empty] | 0 | 0 | 0 |  |  |  |  | 91 | 48 |  |  |  |  | 1 |  | 1945260508 | 2 | 2 | 2 | 0 | 0 | 0 | 696.6 | 696.6 | 0 | 0 |  | 0 | 3 | 0 |  | 0 | 1 | 0 | 0 | 0 | 0 |  | 0
51 | 1 | 4 | 24 |  | Новый раздел | Демонтаж | 0 | [6 empty] | 8935.3 | 0 | 123.36 | 119.93 | 8811.94 | 0 | 32.5699 | 0.2644 | 0 | 8528.56 | 4646.36 |  |  | 8935.3 | 0 | 123.36 | 119.93 | 8811.94 | 0 | 32.5699 | 0.2644 | 0 | 8528.56 | 4646.36 |  |  | 0 | 0 | 0 | 22110.22 | 22110.22 | 0 | 0 | 0 | 0 | 0 | 0 | 0 | 0 | 0 | 0 | 0 | [19 empty] | 0 | 0 | 0 | 22110.22 | 22110.22 | 0 | 0 | 0 | 0 | 0 | 0 | 0 | 0 | 0 | 0 | 0 | [114 empty] | 0
50 | 0 | 0 | 1 | 201 | 8935.3 | ПЗ | Прямые затраты |  |  | 201 | 1 | 3 |  | 2 | [7 empty] | 8935.3 | 1 | 8935.3
50 | 0 | 0 | 1 | 202 | 0 | СтМатОб | Стоимость материальных ресурсов (всего) |  |  | 202 | 2 | 3 |  | 2 | [7 empty] | 0 | 1 | 0
50 | 0 | 0 | 1 | 222 | 0 | СтМатОбЗак | Стоимость материалов и оборудования заказчика |  |  | 222 | 3 | 3 |  | 2 | [7 empty] | 0 | 1 | 0
50 | 0 | 0 | 1 | 225 | 0 | СтМатОбПод | Стоимость материалов и оборудования подрядчика |  |  | 225 | 4 | 3 |  | 2 | [7 empty] | 0 | 1 | 0
50 | 0 | 0 | 1 | 226 | 0 | СтМат | Стоимость материалов (всего) |  |  | 226 | 5 | 3 |  | 2 | [7 empty] | 0 | 1 | 0
50 | 0 | 0 | 1 | 227 | 0 | СтМатЗак | Стоимость материалов заказчика |  |  | 227 | 6 | 3 |  | 2 | [7 empty] | 0 | 1 | 0
50 | 0 | 0 | 1 | 228 | 0 | СтМатПод | Стоимость материалов подрядчика |  |  | 228 | 7 | 3 |  | 2 | [7 empty] | 0 | 1 | 0
50 | 0 | 0 | 1 | 216 | 0 | Оборуд | Стоимость оборудования (всего) |  |  | 216 | 8 | 3 |  | 2 | [7 empty] | 0 | 1 | 0
50 | 0 | 0 | 1 | 223 | 0 | ОборудЗак | Стоимость оборудования заказчика |  |  | 223 | 9 | 3 |  | 2 | [7 empty] | 0 | 1 | 0
50 | 0 | 0 | 1 | 229 | 0 | ОборудПод | Стоимость оборудования подрядчика |  |  | 229 | 10 | 3 |  | 2 | [7 empty] | 0 | 1 | 0
50 | 0 | 0 | 1 | 203 | 123.36 | ЭММ | Эксплуатация машин |  |  | 203 | 11 | 3 |  | 2 | [7 empty] | 123.36 | 1 | 123.36
50 | 0 | 0 | 1 | 231 | 0 | ЭММсНРиСП | Эксплуатация машин по ТСН-2001.16 |  |  | 231 | 12 | 3 |  | 2 | [7 empty] | 0 | 1 | 0
50 | 0 | 0 | 1 | 204 | 119.93 | ЗПМ | ЗП машинистов |  |  | 204 | 13 | 3 |  | 2 | [7 empty] | 119.93 | 1 | 119.93
50 | 0 | 0 | 1 | 205 | 8811.94 | ОЗП | Основная ЗП рабочих |  |  | 205 | 14 | 3 |  | 2 | [7 empty] | 8811.94 | 1 | 8811.94
50 | 0 | 0 | 1 | 232 | 0 | ОЗПсНРиСП | Основная ЗП рабочих по ТСН-2001.16 |  |  | 232 | 15 | 3 |  | 2 | [7 empty] | 0 | 1 | 0
50 | 0 | 0 | 1 | 214 | 22110.22 | Строит | Строительные работы с НР и СП |  |  | 214 | 16 | 3 |  | 2 | [7 empty] | 22110.22 | 1 | 22110.22
50 | 0 | 0 | 1 | 215 | 0 | Монтаж | Монтажные работы с НР и СП |  |  | 215 | 17 | 3 |  | 2 | [7 empty] | 0 | 1 | 0
50 | 0 | 0 | 1 | 217 | 0 | Прочие | Прочие работы с НР и СП |  |  | 217 | 18 | 3 |  | 2 | [7 empty] | 0 | 1 | 0
50 | 0 | 0 | 1 | 230 | 0 | ПрочиеЗатр | Прочие затраты по ТСН-2001.16 |  |  | 230 | 19 | 3 |  | 2 | [7 empty] | 0 | 1 | 0
50 | 0 | 0 | 1 | 206 | 0 | ВозврМат | Возврат материалов |  |  | 206 | 20 | 3 |  | 2 | [7 empty] | 0 | 1 | 0
50 | 0 | 0 | 1 | 207 | 32.5699 | ТрудСтр | Трудозатраты строителей |  |  | 207 | 21 | 3 |  | -1 | [7 empty] | 32.5699 | 1 | 32.5699
50 | 0 | 0 | 1 | 208 | 0.2644 | ТрудМаш | Трудозатраты машинистов |  |  | 208 | 22 | 3 |  | -1 | [7 empty] | 0.2644 | 1 | 0.2644
50 | 0 | 0 | 1 | 209 | 0 | ТранспМат | Транспорт материалов |  |  | 209 | 23 | 3 |  | 2 | [7 empty] | 0 | 1 | 0
50 | 0 | 0 | 1 | 233 | 0 | Перевозка | Перевозка грузов |  |  | 233 | 24 | 3 |  | 2 | [7 empty] | 0 | 1 | 0
50 | 0 | 0 | 1 | 210 | 8528.56 | НР | Накладные расходы |  |  | 210 | 25 | 3 |  | 2 | [7 empty] | 8528.56 | 1 | 8528.56
50 | 0 | 0 | 1 | 211 | 4646.36 | СмПриб | Сметная прибыль |  |  | 211 | 26 | 3 |  | 2 | [7 empty] | 4646.36 | 1 | 4646.36
50 | 0 | 0 | 1 | 224 | 22110.22 | Всего | Всего с НР и СП |  |  | 224 | 27 | 3 |  | 2 | [7 empty] | 22110.22 | 1 | 22110.22
4 | 1 |  | 121 |  | Новый раздел | Монтаж |  | 0 |  | 0 | [7 empty] | 0 |  |  | 0 | [53 empty] | 0 | [11 empty] | 0
52 | 1 | 4 | 65 | 0 | Новый раздел | Монтаж | [7 empty] | 429268.53 | 325487.63 | 6839.72 | 3070.52 | 96941.18 | 0 | 334.2873 | 8.6664 | 20.18 | 95008.64 | 48477.5 | 0 | 0 | 0 | 0 | 0 | 0 | 0 | 0 | 0 | 0 | 0 | 0 | 0 | 0 | 0 | 0 | 0 | 0 | 572754.67 | 572754.67 | 0 | 0 | 325487.63 | 325487.63 | 0 | 325487.63 | 0 | 0 | 0 | 0 | 0 | 0 | 0 | 0 | 0 | 0 | 0 | 0 | 0 | 0 | 0 | 0 | 0 | 0 | 0 | 0 | 0 | 0 | 0 | 0 | 0 | 0 | 0 | 0 | 0 | 0 | 0 | 0 | 0 | 0 | 0 | 0 | 0 | 0 | 0 | 0 | 0 | 0 | 0 | 0 | 0 | 0 | 0 | 0 | 0 | 0 | 0 | 0 | 0 | 0 | 0 | 0 | 0 | 0 | 0 | 0 | 0 | 0 | 0 | 0 | 0 | 0 | 0 | 0 | 0 | 0 | 0 | 0 | 0 | 0 | 0 | 0 | 0 | 0 | 0 | 0 | 0 | 0 | 0 | 0 | 0 | 0 | 0 | 0 | 0 | 0 | 0 | 0 | 0 | 0 | 0 | 0 | 0 | 0 | 0 | 0 | 0 | 0 | 0 | 0 | 0 | 0 | 0 | 0 | 0 | 0 | 0 | 0 | 0 | 0 | 0 | 0 | 0 | 0 | 0 | 0 | 0 | 0 | 0 | 0 | 0 | 0 | 0 | 0 | 0 | 0 | 0 | 0 | 0 | 0 | 0 | 0 | 0 | 0 | 0 | 0 | 0 | 0 | 0 | 0 | 0 | 0 | 0 | 0 | 0 | 0 | 0 | 0 | 0 | 0 | 0
5 | 1 |  | 91 |  | Новый подраздел | стены |  | 0 |  | 0 | [7 empty] | 0 |  |  | 0 | [53 empty] | 0 | [11 empty] | 0
52 | 1 | 5 | 69 | 0 | Новый подраздел | стены | [7 empty] | 429268.53 | 325487.63 | 6839.72 | 3070.52 | 96941.18 | 0 | 334.2873 | 8.6664 | 20.18 | 95008.64 | 48477.5 | 0 | 0 | 429268.53 | 325487.63 | 6839.72 | 3070.52 | 96941.18 | 0 | 334.2873 | 8.6664 | 20.18 | 95008.64 | 48477.5 | 0 | 0 | 0 | 0 | 0 | 572754.67 | 572754.67 | 0 | 0 | 325487.63 | 325487.63 | 0 | 325487.63 | 0 | 0 | 0 | 0 | 0 | 0 | 0 | 0 | 0 | 0 | 0 | 0 | 0 | 0 | 0 | 0 | 0 | 0 | 0 | 0 | 0 | 0 | 0 | 0 | 0 | 0 | 0 | 572754.67 | 572754.67 | 0 | 0 | 325487.63 | 325487.63 | 0 | 325487.63 | 0 | 0 | 0 | 0 | 0 | 0 | 0 | 0 | 0 | 0 | 0 | 0 | 0 | 0 | 0 | 0 | 0 | 0 | 0 | 0 | 0 | 0 | 0 | 0 | 0 | 0 | 0 | 0 | 0 | 0 | 0 | 0 | 0 | 0 | 0 | 0 | 0 | 0 | 0 | 0 | 0 | 0 | 0 | 0 | 0 | 0 | 0 | 0 | 0 | 0 | 0 | 0 | 0 | 0 | 0 | 0 | 0 | 0 | 0 | 0 | 0 | 0 | 0 | 0 | 0 | 0 | 0 | 0 | 0 | 0 | 0 | 0 | 0 | 0 | 0 | 0 | 0 | 0 | 0 | 0 | 0 | 0 | 0 | 0 | 0 | 0 | 0 | 0 | 0 | 0 | 0 | 0 | 0 | 0 | 0 | 0 | 0 | 0 | 0 | 0 | 0 | 0 | 0 | 0 | 0 | 0 | 0 | 0 | 0 | 0 | 0 | 0 | 0 | 0 | 0 | 0 | 0 | 0 | 0 | 0
17 | 1 | 18 | 18 | 1 | 10-01-092-1 | Антисептическая обработка каменных, бетонных, кирпичных и деревянных поверхностей биопиреном "Нортекс-Дезинфектор" | 100 м2 обрабатываемой поверхности | 1.289 | 0 | 1.289 |  |  |  | 4941.98 | 2088.55 | 350.63 | 19.92 | 2502.8 | 0 | 8.8052 | 0.05156 | 0 | 2452.08 | 1179.37 |  | 35841400 | 256.9875 | 154.46 | 44.74 | 0.46 | 57.7875 | 0 | 6.831 | 0.04 | 0 | 249.45 | 154.46 | 44.74 | 0.46 | 50.25 | 0 | 5.94 | 0.04 | 0 | 97.2 | 46.75 | 1 | 1 |  |  | 1 | 33.6 | 6.08 | 10.49 |  |  |  |  | 0 | 1 | ТЕР Московской обл., 10-01-092-1, приказ Минстроя России №675/пр от 28.02.2017 № 260/пр |  |  | 10001 | 0 | 10-01-092-1 | 1 | 2 | 0 | 33.6 | 1 | 1 | 1 | 1 | 1 |  | 97.2 | 46.75 |  |  |  | 0 | 0 | 0 | [5 empty] | 0 | Поправка: МДС 81-35.2004, п.4.9 Наименование: По работам, в технологии производства которых предусмотрена сварка металлоконструкций, металлопроката, стальных труб, листового металла, закладных деталей и др. металлоизделий, элементные сметные нормы и единичные расценки разработаны из условия применения углеродистой стали.При применении нержавеющей стали | 0 | 4941.98 | 1620.2854 | 272.0192 | 15.456 | 1941.66 | 0 | 6.831 | 0.04 | 0 | 2452.0838 | 1179.3716 | [6 empty] | )*1,15 |  | )*1,15 |  |  |  |  | 0 | 0 | 1 | 1 |  |  |  | 1013 | 100 м2 обрабатываемой поверхности | 100 м2 обрабатываемой поверхности | 1 | [6 empty] | 36520026 | 2 | Общестроительные работы | 0 |  | 1 | 10001 | Деревянные конструкции | ФЕР-10 |  | Поправка: МДС 81-35.2004, п.4.9 |  | 0 | 249.45 | 154.46 | 44.74 | 0.46 | 50.25 | 5.94 | 0.04 | 0 | [17 empty] | 0 | 0 | 0 |  |  |  |  | 97.2 | 46.75 |  |  |  |  | 1 |  | 513310785 | 2 | 2 | 2 | 0 | 0 | 0 | 8573.43 | 8573.43 | 0 | 0 |  | 0 | 3 | 0 |  | 0 | 1 | 0 | 0 | 0 | 0 |  | 0
17 | 1 | 37 | 37 | 5 | 10-05-009-1 | Облицовка стен по системе «КНАУФ» по одинарному металлическому каркасу из ПН и ПС профилей гипсокартонными листами в один слой (С 625) оконным проемом | 100 м2 стен (за вычетом проемов) | 0.51 | 0 | 0.51 |  |  |  | 33024.21 | 20279.31 | 54.57 | 0 | 12690.33 | 0 | 41.6415 | 0 | 0 | 12335 | 5932.73 |  | 35841400 | 6463.9755 | 5704.93 | 18.48 | 0 | 740.5655 | 0 | 81.65 | 0 | 0 | 6367.38 | 5704.93 | 18.48 | 0 | 643.97 | 0 | 71 | 0 | 0 | 97.2 | 46.75 | 1 | 1 |  |  | 1 | 33.6 | 5.79 | 6.97 |  |  |  |  | 0 | 1 | ТЕР Московской обл., 10-05-009-1, приказ Минстроя России №675/пр от 28.02.2017 № 260/пр |  |  | 10001 | 0 | 10-05-009-1 | 1 | 2 | 0 | 33.6 | 1 | 1 | 1 | 1 | 1 |  | 97.2 | 46.75 |  |  |  | 0 | 0 | 0 | [5 empty] | 0 | Поправка: МДС 81-35.2004, п.4.9 Наименование: По работам, в технологии производства которых предусмотрена сварка металлоконструкций, металлопроката, стальных труб, листового металла, закладных деталей и др. металлоизделий, элементные сметные нормы и единичные расценки разработаны из условия применения углеродистой стали.При применении нержавеющей стали | 0 | 33024.21 | 39763.3621 | 106.9992 | 0 | 24883.0008 | 0 | 81.65 | 0 | 0 | 12335.0008 | 5932.7293 | [6 empty] | )*1,15 |  | )*1,15 |  |  |  |  | 0 | 0 | 1 | 1 |  |  |  | 1005 | 100 м2 стен (за вычетом проемов) | 100 м2 стен (за вычетом проемов) | 100 | [6 empty] | 36520026 | 2 | Общестроительные работы | 0 |  | 1 | 10001 | Деревянные конструкции | ФЕР-10 |  | Поправка: МДС 81-35.2004, п.4.9 |  | 0 | 6367.38 | 5704.93 | 18.48 | 0 | 643.97 | 71 | 0 | 0 | [17 empty] | 0 | 0 | 0 |  |  |  |  | 97.2 | 46.75 |  |  |  |  | 1 |  | 481894908 | 2 | 2 | 2 | 0 | 0 | 0 | 51291.94 | 51291.94 | 0 | 0 |  | 0 | 3 | 0 |  | 0 | 1 | 0 | 0 | 0 | 0 |  | 0
17 | 1 | 42 | 43 | 7 | 10-01-301-1 | Заполнение каркаса перегородок утеплителем | 100 м2 перегородок | 0.51 | 0 | 0.51 |  |  |  | 5632.5 | 1478.11 | 157.74 | 27.76 | 3996.65 | 0 | 13.425 | 0.0612 | 0 | 3903.68 | 1891.47 |  | 35841400 | 1539.9915 | 1276.76 | 30 | 1.62 | 233.2315 | 0 | 26.3235 | 0.12 | 0 | 1509.57 | 1276.76 | 30 | 1.62 | 202.81 | 0 | 22.89 | 0.12 | 0 | 97 | 47 | 1 | 1 |  |  | 1 | 33.6 | 10.31 | 2.27 |  |  |  |  | 0 | 1 | ТСНБ-2001 Московской области, 10-01-301-1, протокол от 29.07.2020 г. № 07 |  |  | 10001 | 0 | 10-01-301-1 | 1 | 2 | 0 | 33.6 | 1 | 1 | 1 | 1 | 1 |  | 97 | 47 |  |  |  | 0 | 0 | 0 | [5 empty] | 0 | Поправка: МДС 81-35.2004, п.4.9 Наименование: По работам, в технологии производства которых предусмотрена сварка металлоконструкций, металлопроката, стальных труб, листового металла, закладных деталей и др. металлоизделий, элементные сметные нормы и единичные расценки разработаны из условия применения углеродистой стали.При применении нержавеющей стали | 0 | 5632.5 | 2898.2452 | 309.3 | 54.432 | 7836.5784 | 0 | 26.3235 | 0.12 | 0 | 3903.6777 | 1891.4727 | [6 empty] | )*1,15 |  | )*1,15 |  |  |  |  | 0 | 0 | 1 | 1 |  |  |  | 1013 | 100 м2 перегородок | 100 м2 перегородок | 1 | [6 empty] | 36520026 | 2 | Общестроительные работы | 0 |  | 1 | 10001 | Деревянные конструкции | ФЕР-10 |  | Поправка: МДС 81-35.2004, п.4.9 |  | 0 | 1509.57 | 1276.76 | 30 | 1.62 | 202.81 | 22.89 | 0.12 | 0 | [17 empty] | 0 | 0 | 0 |  |  |  |  | 97 | 47 |  |  |  |  | 1 |  | -347300229 | 2 | 2 | 2 | 0 | 0 | 0 | 11427.65 | 11427.65 | 0 | 0 |  | 0 | 3 | 0 |  | 0 | 1 | 0 | 0 | 0 | 0 |  | 0
17 | 1 |  |  | 8 | 104-0099 | Плиты минераловатные «Лайт-Баттс» ROCKWOOL, толщина 50 мм | м2 | 51 | 0 | 51 |  |  |  | 5495.62 | 5495.62 | 0 | 0 | 0 | 0 | 0 | 0 | 7.14 | 0 | 0 |  | 35841400 | 20.37 | 20.37 | 0 | 0 | 0 | 0 | 0 | 0 | 0.14 | 20.37 | 20.37 | 0 | 0 | 0 | 0 | 0 | 0 | 0.14 | 0 | 0 | 1 | 1 |  |  | 1 | 1 | 1 | 5.29 |  |  |  |  | 3 | 1 | ТССЦ Московской обл., 104-0099, приказ Минстроя России №675/пр от 28.02.2017 № 254/пр |  |  | 500001 | 0 | 104-0099 | 1 | 8 | 0 | 1 | 1 | 1 | 1 | 1 | 1 |  | 0 | 0 |  |  |  | 0 | 0 | 0 | [5 empty] | 0 |  | 0 | 5495.62 | 107.7573 | 0 | 0 | 0 | 0 | 0 | 0 | 0.14 | 0 | 0 | [13 empty] | 0 | 0 | 1 | 1 |  |  |  | 1005 | м2 | м2 | 1 | [6 empty] | 36519948 | 8 | Материалы строительные | 0 |  | 1 | 500001 | Материалы и конструкции ( строительные ) по ценникам и каталогом | ФССЦст |  |  |  | 0 | 20.37 | 20.37 | 0 | 0 | 0 | 0 | 0 | 0 | [17 empty] | 0 | 0 | 0 |  |  |  |  | 0 | 0 |  |  |  |  | 1 |  | -1993068365 | 2 | 1 | 2 | 0 | 0 | 0 | 5495.62 | 5495.62 | 0 | 0 |  | 0 | 3 | 0 |  | 0 | 1 | 0 | 0 | 0 | 0 |  | 0
17 | 1 | 50 | 51 | 9 | 15-04-005-5 | Окраска поливинилацетатными водоэмульсионными составами улучшенная по сборным конструкциям стен, подготовленным под окраску | 100 м2 окрашиваемой поверхности | 0.51 | 0 | 0.51 |  |  |  | 6631.62 | 2077.54 | 62.4 | 3 | 4491.68 | 0 | 14.903 | 0.006375 | 0 | 4045.21 | 1887.77 |  | 35841400 | 1331.487 | 1058.08 | 11.2875 | 0.175 | 262.1195 | 0 | 29.2215 | 0.0125 | 0 | 1295.04 | 1058.08 | 9.03 | 0.14 | 227.93 | 0 | 25.41 | 0.01 | 0 | 90 | 42 | 1 | 1 |  |  | 1 | 33.6 | 10.84 | 3.85 |  |  |  |  | 0 | 1 | ТЕР Московской обл., 15-04-005-5, приказ Минстроя России №675/пр от 28.02.2017 № 260/пр |  |  | 15001 | 0 | 15-04-005-5 | 1 | 2 | 0 | 33.6 | 1 | 1 | 1 | 1 | 1 |  | 90 | 42 |  |  |  | 0 | 0 | 0 | [5 empty] | 0 | Поправка: МДС 81-35.2004, п.4.7 Наименование: Работы, выполняемые при реконструкции зданий и сооружений работы, аналогичные технологическим процессам в новом строительстве (в том числе возведение новых конструктивных элементов) стоимость которых определена по соответствующим сборникам ФЕР, кроме сборника № 46 «Работы при реконструкции зданий и сооружений» | 0 | 6631.62 | 4073.608 | 122.3565 | 5.88 | 8807.2152 | 0 | 29.2215 | 0.0125 | 0 | 4045.212 | 1887.7656 |  |  |  |  | )*1,25 | )*1,25 | )*1,15 |  | )*1,15 | )*1,25 |  |  |  | 0 | 0 | 1 | 1 |  |  |  | 1005 | 100 м2 окрашиваемой поверхности | 100 м2 окрашиваемой поверхности | 100 | [6 empty] | 36520056 | 2 | Общестроительные работы | 0 |  | 1 | 15001 | Отделочные работы | ФЕР-15 |  | Поправка: МДС 81-35.2004, п.4.7 |  | 0 | 1295.04 | 1058.08 | 9.03 | 0.14 | 227.93 | 25.41 | 0.01 | 0 | [17 empty] | 0 | 0 | 0 |  |  |  |  | 90 | 42 |  |  |  |  | 1 |  | -1441804656 | 2 | 2 | 2 | 0 | 0 | 0 | 12564.6 | 12564.6 | 0 | 0 |  | 0 | 3 | 0 |  | 0 | 1 | 0 | 0 | 0 | 0 |  | 0
17 | 1 | 57 | 59 | 10 | 15-02-019-3 | Сплошное выравнивание внутренних поверхностей (однослойное оштукатуривание)из сухих растворных смесей толщиной до 10 мм стен | 100 м2 оштукатуриваемой поверхности | 0.779 | 0 | 0.779 |  |  |  | 14910.07 | 10.89 | 560.78 | 506.47 | 14338.4 | 0 | 46.4857 | 1.4567 | 0 | 13360.38 | 6234.85 |  | 35841400 | 579.0525 | 1.54 | 29.71 | 19.35 | 547.8025 | 0 | 59.6735 | 1.87 | 0 | 507.6 | 1.54 | 29.71 | 19.35 | 476.35 | 0 | 51.89 | 1.87 | 0 | 90 | 42 | 1 | 1 |  |  | 1 | 33.6 | 24.23 | 9.08 |  |  |  |  | 0 | 1 | ТЕР Московской обл., 15-02-019-3, приказ Минстроя России №675/пр от 28.02.2017 № 260/пр |  |  | 15001 | 0 | 15-02-019-3 | 1 | 2 | 0 | 33.6 | 1 | 1 | 1 | 1 | 1 |  | 90 | 42 |  |  |  | 0 | 0 | 0 | [5 empty] | 0 | Поправка: МДС 81-35.2004, п.4.9 Наименование: По работам, в технологии производства которых предусмотрена сварка металлоконструкций, металлопроката, стальных труб, листового металла, закладных деталей и др. металлоизделий, элементные сметные нормы и единичные расценки разработаны из условия применения углеродистой стали.При применении нержавеющей стали | 0 | 14910.07 | 13.9832 | 719.8733 | 650.16 | 18406.164 | 0 | 59.6735 | 1.87 | 0 | 13360.383 | 6234.8454 | [6 empty] | )*1,15 |  | )*1,15 |  |  |  |  | 0 | 0 | 1 | 1 |  |  |  | 1013 | 100 м2 оштукатуриваемой поверхности | 100 м2 оштукатуриваемой поверхности | 1 | [6 empty] | 36520056 | 2 | Общестроительные работы | 0 |  | 1 | 15001 | Отделочные работы | ФЕР-15 |  | Поправка: МДС 81-35.2004, п.4.9 |  | 0 | 507.6 | 1.54 | 29.71 | 19.35 | 476.35 | 51.89 | 1.87 | 0 | [17 empty] | 0 | 0 | 0 |  |  |  |  | 90 | 42 |  |  |  |  | 1 |  | 1767594539 | 2 | 2 | 2 | 0 | 0 | 0 | 34505.3 | 34505.3 | 0 | 0 |  | 0 | 3 | 0 |  | 0 | 1 | 0 | 0 | 0 | 0 |  | 0
18 | 1 | 56 |  | 10,1 | 402-0077 | Смесь штукатурная «Ротбанд», КНАУФ | кг | 345.6888 | 443.7596 | 443.7596 |  |  |  | 4147.09 | 4147.09 | 0 | 0 | 0 | 0 | 0 | 0 | 10.37 | 0 | 0 |  | 35841400 | 2.09 | 2.09 | 0 | 0 | 0 | 0 | 0 | 0 | 0.03 | 2.09 | 2.09 | 0 | 0 | 0 | 0 | 0 | 0 | 0.03 | 100 | 42 | 1 | 1 |  |  | 1 | 1 | 1 | 5.74 |  |  |  |  | 3 | 1 | ТССЦ Московской обл., 402-0077, приказ Минстроя России №675/пр от 28.02.2017 № 257/пр |  |  | 15001 | 0 | 402-0077 | 1 | 2 | 0 | 1 | 1 | 1 | 1 | 1 | 1 |  | 100 | 42 |  |  |  | 0 | 0 | 0 | [5 empty] | 0 |  | 0 | 4147.09 | 11.9966 | 0 | 0 | 0 | 0 | 0 | 0 | 0.03 | 0 | 0 | [13 empty] | 0 | 0 | 1 | 1 |  |  |  | 1009 | кг | кг | 1 | [6 empty] | 36520056 | 2 | Общестроительные работы | 0 |  | 1 | 15001 | Отделочные работы | ФЕР-15 |  |  |  | 0 | 2.09 | 2.09 | 0 | 0 | 0 | 0 | 0 | [18 empty] | 0 | 0 | 0 |  |  |  |  | 100 | 42 |  |  |  |  | 1 |  | -1829163937 | 2 | 1 | 2 | 0 | 0 | 0 | 4147.09 | 4147.09 | 0 | 0 |  | 0 | 3 | 0 |  | 0 | 1 | 0 | 0 | 0 | 0 |  | 0
17 | 1 | 65 | 67 | 15 | 15-04-005-3 | Окраска поливинилацетатными водоэмульсионными составами улучшенная по штукатурке стен | 100 м2 окрашиваемой поверхности | 0.779 | 0 | 0.779 |  |  |  | 15621.17 | 3892.89 | 145.28 | 8.83 | 11583 | 0 | 38.432 | 0.019475 | 0 | 10432.65 | 4868.57 |  | 35841400 | 1715.2565 | 1255.6 | 17.125 | 0.3375 | 442.5315 | 0 | 49.335 | 0.025 | 0 | 1654.11 | 1255.6 | 13.7 | 0.27 | 384.81 | 0 | 42.9 | 0.02 | 0 | 90 | 42 | 1 | 1 |  |  | 1 | 33.6 | 10.89 | 3.98 |  |  |  |  | 0 | 1 | ТЕР Московской обл., 15-04-005-3, приказ Минстроя России №675/пр от 28.02.2017 № 260/пр |  |  | 15001 | 0 | 15-04-005-3 | 1 | 2 | 0 | 33.6 | 1 | 1 | 1 | 1 | 1 |  | 90 | 42 |  |  |  | 0 | 0 | 0 | [5 empty] | 0 | Поправка: МДС 81-35.2004, п.4.7 Наименование: Работы, выполняемые при реконструкции зданий и сооружений работы, аналогичные технологическим процессам в новом строительстве (в том числе возведение новых конструктивных элементов) стоимость которых определена по соответствующим сборникам ФЕР, кроме сборника № 46 «Работы при реконструкции зданий и сооружений» | 0 | 15621.17 | 4997.288 | 186.4913 | 11.34 | 14869.0584 | 0 | 49.335 | 0.025 | 0 | 10432.647 | 4868.5686 |  |  |  |  | )*1,25 | )*1,25 | )*1,15 |  | )*1,15 | )*1,25 |  |  |  | 0 | 0 | 1 | 1 |  |  |  | 1005 | 100 м2 окрашиваемой поверхности | 100 м2 окрашиваемой поверхности | 100 | [6 empty] | 36520056 | 2 | Общестроительные работы | 0 |  | 1 | 15001 | Отделочные работы | ФЕР-15 |  | Поправка: МДС 81-35.2004, п.4.7 |  | 0 | 1654.11 | 1255.6 | 13.7 | 0.27 | 384.81 | 42.9 | 0.02 | 0 | [17 empty] | 0 | 0 | 0 |  |  |  |  | 90 | 42 |  |  |  |  | 1 |  | -115934710 | 2 | 2 | 2 | 0 | 0 | 0 | 30922.39 | 30922.39 | 0 | 0 |  | 0 | 3 | 0 |  | 0 | 1 | 0 | 0 | 0 | 0 |  | 0
17 | 1 | 72 | 74 | 17 | 11-01-012-3 | Укладка лаг по плитам перекрытий | 100 м2 пола | 0.908 | 0 | 0.908 |  |  |  | 17644.54 | 6649.33 | 299.16 | 74.14 | 10696.05 | 0 | 37.3197 | 0.16344 | 0 | 10877.89 | 5923.6 |  | 35841400 | 2114.509 | 1735.32 | 28.6 | 2.43 | 350.589 | 0 | 41.101 | 0.18 | 0 | 2068.78 | 1735.32 | 28.6 | 2.43 | 304.86 | 0 | 35.74 | 0.18 | 0 | 101 | 55 | 1 | 1 |  |  | 1 | 33.6 | 11.52 | 4.22 |  |  |  |  | 0 | 1 | ТЕР Московской обл., 11-01-012-3, приказ Минстроя России №675/пр от 21.09.2015 г. |  |  | 11001 | 0 | 11-01-012-3 | 1 | 2 | 0 | 33.6 | 1 | 1 | 1 | 1 | 1 |  | 101 | 55 |  |  |  | 0 | 0 | 0 | [5 empty] | 0 | Поправка: МДС 81-35.2004, п.4.9 Наименование: По работам, в технологии производства которых предусмотрена сварка металлоконструкций, металлопроката, стальных труб, листового металла, закладных деталей и др. металлоизделий, элементные сметные нормы и единичные расценки разработаны из условия применения углеродистой стали.При применении нержавеющей стали | 0 | 17644.54 | 7323.0504 | 329.472 | 81.648 | 11779.7904 | 0 | 41.101 | 0.18 | 0 | 10877.8919 | 5923.6045 | [6 empty] | )*1,15 |  | )*1,15 |  |  |  |  | 0 | 0 | 1 | 1 |  |  |  | 1013 | 100 м2 пола | 100 м2 пола | 1 | [6 empty] | 36520028 | 2 | Общестроительные работы | 0 |  | 1 | 11001 | Полы | ФЕР-11 |  | Поправка: МДС 81-35.2004, п.4.9 |  | 0 | 2068.78 | 1735.32 | 28.6 | 2.43 | 304.86 | 35.74 | 0.18 | 0 | [17 empty] | 0 | 0 | 0 |  |  |  |  | 101 | 55 |  |  |  |  | 1 |  | -1478680915 | 2 | 2 | 2 | 0 | 0 | 0 | 34446.03 | 34446.03 | 0 | 0 |  | 0 | 3 | 0 |  | 0 | 1 | 0 | 0 | 0 | 0 |  | 0
17 | 1 | 79 | 81 | 18 | 57-8-3 | Смена простильных дощатых полов с полной сменой досок | 100 м2 пола | 0.908 | 0 | 0.908 |  |  |  | 44161.32 | 28049.39 | 791.94 | 193.73 | 15319.99 | 0 | 56.3596 | 0.42676 | 0 | 13807.21 | 7601.72 |  | 35841400 | 5584.57 | 5006.71 | 75.71 | 6.35 | 502.15 | 0 | 62.07 | 0.47 | 0 | 5584.57 | 5006.71 | 75.71 | 6.35 | 502.15 | 0 | 62.07 | 0.47 | 0 | 89 | 49 | 1 | 1 |  |  | 1 | 33.6 | 11.52 | 6.17 |  |  |  |  | 0 | 1 | ТЕРр Московской обл., 57-8-3, приказ Минстроя России №675/пр от 28.02.2017 № 263/пр |  |  | 57001 | 0 | 57-8-3 | 1 | 6 | 0 | 33.6 | 1 | 1 | 1 | 1 | 1 |  | 89 | 49 |  |  |  | 0 | 0 | 0 | [5 empty] | 0 |  | 0 | 44161.32 | 30891.4007 | 872.1792 | 213.36 | 16872.24 | 0 | 62.07 | 0.47 | 0 | 13807.2108 | 7601.7228 | [13 empty] | 0 | 0 | 1 | 1 |  |  |  | 1013 | 100 м2 пола | 100 м2 пола | 1 | [6 empty] | 36520127 | 6 | Ремонтно-строительные работы | 0 |  | 1 | 57001 | Полы | рФЕР-57 |  |  |  | 0 | 5584.57 | 5006.71 | 75.71 | 6.35 | 502.15 | 62.07 | 0.47 | 0 | [17 empty] | 0 | 0 | 0 |  |  |  |  | 89 | 49 |  |  |  |  | 1 |  | 1851214259 | 2 | 2 | 2 | 0 | 0 | 0 | 65570.25 | 65570.25 | 0 | 0 |  | 0 | 3 | 0 |  | 0 | 1 | 0 | 0 | 0 | 0 |  | 0
18 | 1 | 79 |  | 18,1 | 509-9900 | Строительный мусор | т | 1.6889 | 1.86 | 1.86 |  |  |  | 0 | 0 | 0 | 0 | 0 | 0 | 0 | 0 | 0 | 0 | 0 |  | 35841400 | 0 | 0 | 0 | 0 | 0 | 0 | 0 | 0 | 0 | 0 | 0 | 0 | 0 | 0 | 0 | 0 | 0 | 0 | 89 | 49 | 1 | 1 |  |  | 1 | 1 | 1 | 1 |  |  |  |  | 3 | 1 | ТССЦ Московской обл., 509-9900, приказ Минстроя России №675/пр от 28.02.2017 № 258/пр |  |  | 57001 | 0 |  | 0 | 6 | 0 | 1 | 1 | 1 | 1 | 1 | 1 |  | 89 | 49 |  |  |  | 0 | 0 | 0 | [5 empty] | 0 |  | 0 | 0 | 0 | 0 | 0 | 0 | 0 | 0 | 0 | 0 | 0 | 0 | [13 empty] | 0 | 0 | 1 | 1 |  |  |  | 1009 | т | т | 1000 | [6 empty] | 36520127 | 6 | Ремонтно-строительные работы | 0 |  | 1 | 57001 | Полы | рФЕР-57 |  |  |  | 0 | 0 | 0 | 0 | 0 | 0 | 0 | 0 | [18 empty] | 0 | 0 | 0 |  |  |  |  | 89 | 49 |  |  |  |  | 1 |  | 1876412176 | 2 | 1 | -2 | 0 | 0 | 0 | 0 | 0 | 0 | 0 |  | 0 | 3 | 0 |  | 0 | 1 | 0 | 0 | 0 | 0 |  | 0
17 | 1 | 86 | 88 | 20 | 11-01-053-2 | Устройство оснований полов из фанеры в один слой площадью свыше 20 м2 | 100 м2 пола | 0.908 | 0 | 0.908 |  |  |  | 46226.04 | 33563.28 | 3702.37 | 2056.29 | 8960.39 | 0 | 32.6417 | 6.0836 | 0 | 11126.85 | 6059.17 |  | 35841400 | 6252.8385 | 5583.68 | 375.46 | 67.4 | 293.6985 | 0 | 35.949 | 6.7 | 0 | 6214.53 | 5583.68 | 375.46 | 67.4 | 255.39 | 0 | 31.26 | 6.7 | 0 | 101 | 55 | 1 | 1 |  |  | 1 | 33.6 | 10.86 | 6.62 |  |  |  |  | 0 | 1 | ТЕР Московской обл., 11-01-053-2, приказ Минстроя России №675/пр от 21.09.2015 г. |  |  | 11001 | 0 | 11-01-053-2 | 1 | 2 | 0 | 33.6 | 1 | 1 | 1 | 1 | 1 |  | 101 | 55 |  |  |  | 0 | 0 | 0 | [5 empty] | 0 | Поправка: МДС 81-35.2004, п.4.9 Наименование: По работам, в технологии производства которых предусмотрена сварка металлоконструкций, металлопроката, стальных труб, листового металла, закладных деталей и др. металлоизделий, элементные сметные нормы и единичные расценки разработаны из условия применения углеродистой стали.При применении нержавеющей стали | 0 | 46226.04 | 36963.9616 | 4077.4956 | 2264.64 | 9868.2696 | 0 | 35.949 | 6.7 | 0 | 11126.8468 | 6059.174 | [6 empty] | )*1,15 |  | )*1,15 |  |  |  |  | 0 | 0 | 1 | 1 |  |  |  | 1013 | 100 м2 пола | 100 м2 пола | 1 | [6 empty] | 36520028 | 2 | Общестроительные работы | 0 |  | 1 | 11001 | Полы | ФЕР-11 |  | Поправка: МДС 81-35.2004, п.4.9 |  | 0 | 6214.53 | 5583.68 | 375.46 | 67.4 | 255.39 | 31.26 | 6.7 | 0 | [17 empty] | 0 | 0 | 0 |  |  |  |  | 101 | 55 |  |  |  |  | 1 |  | 1220877284 | 2 | 2 | 2 | 0 | 0 | 0 | 63412.06 | 63412.06 | 0 | 0 |  | 0 | 3 | 0 |  | 0 | 1 | 0 | 0 | 0 | 0 |  | 0
17 | 1 | 94 | 95 | 22 | 11-01-036-1 | Устройство покрытий из линолеума на клее «Бустилат» | 100 м2 покрытия | 0.908 | 0 | 0.908 |  |  |  | 32777.05 | 19700.31 | 714.85 | 180.38 | 12361.89 | 0 | 44.2741 | 0.39725 | 0 | 12667.69 | 6898.25 |  | 35841400 | 7954.8635 | 7481.51 | 68.1625 | 5.9125 | 405.191 | 0 | 48.76 | 0.4375 | 0 | 7888.38 | 7481.51 | 54.53 | 4.73 | 352.34 | 0 | 42.4 | 0.35 | 0 | 101 | 55 | 1 | 1 |  |  | 1 | 33.6 | 11.55 | 2.9 |  |  |  |  | 0 | 1 | ТЕР Московской обл., 11-01-036-1, приказ Минстроя России №675/пр от 28.02.2017 № 260/пр |  |  | 11001 | 0 | 11-01-036-1 | 1 | 2 | 0 | 33.6 | 1 | 1 | 1 | 1 | 1 |  | 101 | 55 |  |  |  | 0 | 0 | 0 | [5 empty] | 0 | Поправка: МДС 81-35.2004, п.4.7 Наименование: Работы, выполняемые при реконструкции зданий и сооружений работы, аналогичные технологическим процессам в новом строительстве (в том числе возведение новых конструктивных элементов) стоимость которых определена по соответствующим сборникам ФЕР, кроме сборника № 46 «Работы при реконструкции зданий и сооружений» | 0 | 32777.05 | 21696.379 | 787.2769 | 198.66 | 13614.4176 | 0 | 48.76 | 0.4375 | 0 | 12667.6927 | 6898.2485 |  |  |  |  | )*1,25 | )*1,25 | )*1,15 |  | )*1,15 | )*1,25 |  |  |  | 0 | 0 | 1 | 1 |  |  |  | 1013 | 100 м2 покрытия | 100 м2 покрытия | 1 | [6 empty] | 36520028 | 2 | Общестроительные работы | 0 |  | 1 | 11001 | Полы | ФЕР-11 |  | Поправка: МДС 81-35.2004, п.4.7 |  | 0 | 7888.38 | 7481.51 | 54.53 | 4.73 | 352.34 | 42.4 | 0.35 | 0 | [17 empty] | 0 | 0 | 0 |  |  |  |  | 101 | 55 |  |  |  |  | 1 |  | -727312014 | 2 | 2 | 2 | 0 | 0 | 0 | 52342.99 | 52342.99 | 0 | 0 |  | 0 | 3 | 0 |  | 0 | 1 | 0 | 0 | 0 | 0 |  | 0
18 | 1 | 91 |  | 22,2 | 101-0562 | Линолеум поливинилхлоридный на теплоизолирующей подоснове марок ПР-ВТ, ВК-ВТ, ЭК-ВТ | м2 | -92.616 | -102 | -102 |  |  |  | -17079.87 | -17079.87 | 0 | 0 | 0 | 0 | 0 | 0 | 0 | 0 | 0 |  | 35841400 | 67.8 | 67.8 | 0 | 0 | 0 | 0 | 0 | 0 | 0 | 67.8 | 67.8 | 0 | 0 | 0 | 0 | 0 | 0 | 0 | 112 | 55 | 1 | 1 |  |  | 1 | 1 | 1 | 2.72 |  |  |  |  | 3 | 1 | ТССЦ Московской обл., 101-0562, приказ Минстроя России №675/пр от 28.02.2017 № 254/пр |  |  | 11001 | 0 | 101-0562 | 1 | 2 | 1 | 1 | 1 | 1 | 1 | 1 | 1 |  | 112 | 55 |  |  |  | 0 | 0 | 0 | [5 empty] | 0 |  | 0 | -17079.87 | 184.416 | 0 | 0 | 0 | 0 | 0 | 0 | 0 | 0 | 0 | [13 empty] | 0 | 0 | 1 | 1 |  |  |  | 1005 | м2 | м2 | 1 | [6 empty] | 36520028 | 2 | Общестроительные работы | 0 |  | 1 | 11001 | Полы | ФЕР-11 |  |  |  | 0 | 67.8 | 67.8 | 0 | 0 | 0 | 0 | 0 | [18 empty] | 0 | 0 | 0 |  |  |  |  | 112 | 55 |  |  |  |  | 1 |  | 1326798435 | 2 | 1 | 2 | 0 | 0 | 0 | -17079.87 | -17079.87 | 0 | 0 |  | 0 | 3 | 0 |  | 0 | 1 | 0 | 0 | 0 | 0 |  | 0
18 | 1 | 94 |  | 22,3 | цена постовщика | Рулонное покрытие Sagama Dynamico 6мм | м2 | 92.616 | 102 | 102 |  |  |  | 150501 | 150501 | 0 | 0 | 0 | 0 | 0 | 0 | 0 | 0 | 0 |  | 35841400 | 1625 | 1625 | 0 | 0 | 0 | 0 | 0 | 0 | 0 | 1625 | 1625 | 0 | 0 | 0 | 0 | 0 | 0 | 0 | 112 | 55 | 1 | 1 |  |  | 1 | 1 | 1 | 1 |  |  |  |  | 3 | 1 |  |  |  | 11001 | 0 |  | 0 | 2 | 0 | 1 | 1 | 1 | 1 | 1 | 1 |  | 112 | 55 |  |  |  | 0 | 0 | 0 | [5 empty] | 0 |  | 0 | 150501 | 1625 | 0 | 0 | 0 | 0 | 0 | 0 | 0 | 0 | 0 | [13 empty] | 0 | 0 | 1 | 1 |  |  |  | 1005 | м2 | 1 м2 | 1 | [6 empty] | 36520028 | 2 | Общестроительные работы | 0 |  | 1 | 11001 | Полы | ФЕР-11 |  |  |  | 0 | 1625 | 1625 | 0 | 0 | 0 | 0 | 0 | [18 empty] | 0 | 0 | 0 |  |  |  |  | 112 | 55 |  | занесена вручную |  |  | 1 |  | -89030892 | 2 | 0 | -2 | 0 | 0 | 0 | 150501 | 150501 | 0 | 0 |  | 0 | 4 | 0 |  | 0 | 1 | 0 | 0 | 0 | 0 |  | 0
17 | 1 |  |  | 23 | 116-0360 | Спортивный комплекс: 3 турника, 3 шведских стенки; размеры 2900х1900х2500 мм | компл. | 1 | 0 | 1 |  |  |  | 49485.3 | 49485.3 | 0 | 0 | 0 | 0 | 0 | 0 | 2.67 | 0 | 0 |  | 35841400 | 8473.51 | 8473.51 | 0 | 0 | 0 | 0 | 0 | 0 | 2.67 | 8473.51 | 8473.51 | 0 | 0 | 0 | 0 | 0 | 0 | 2.67 | 0 | 0 | 1 | 1 |  |  | 1 | 1 | 1 | 5.84 |  |  |  |  | 3 | 1 | ТССЦ Московской обл., 116-0360, приказ Минстроя России №675/пр от 28.02.2017 № 254/пр |  |  | 500001 | 0 | 116-0360 | 1 | 8 | 0 | 1 | 1 | 1 | 1 | 1 | 1 |  | 0 | 0 |  |  |  | 0 | 0 | 0 | [5 empty] | 0 |  | 0 | 49485.3 | 49485.2984 | 0 | 0 | 0 | 0 | 0 | 0 | 2.67 | 0 | 0 | [13 empty] | 0 | 0 | 1 | 1 |  |  |  | 1013 | компл. | компл. | 1 | [6 empty] | 36519948 | 8 | Материалы строительные | 0 |  | 1 | 500001 | Материалы и конструкции ( строительные ) по ценникам и каталогом | ФССЦст |  |  |  | 0 | 8473.51 | 8473.51 | 0 | 0 | 0 | 0 | 0 | 0 | [17 empty] | 0 | 0 | 0 |  |  |  |  | 0 | 0 |  |  |  |  | 1 |  | -127193927 | 2 | 1 | 2 | 0 | 0 | 0 | 49485.3 | 49485.3 | 0 | 0 |  | 0 | 3 | 0 |  | 0 | 1 | 0 | 0 | 0 | 0 |  | 0
17 | 1 |  |  | 24 | Цена поставщика | Стеллаж для спортивного инвентаря | шт. | 1 | 0 | 1 |  |  |  | 15148.89 | 15148.89 | 0 | 0 | 0 | 0 | 0 | 0 | 0 | 0 | 0 |  | 35841400 | 15148.89 | 15148.89 | 0 | 0 | 0 | 0 | 0 | 0 | 0 | 15148.89 | 15148.89 | 0 | 0 | 0 | 0 | 0 | 0 | 0 | 93 | 62 | 1 | 1 |  |  | 1 | 1 | 1 | 1 |  |  |  |  | 3 | 1 |  |  |  | 9001 | 0 |  | 0 | 2 | 0 | 1 | 1 | 1 | 1 | 1 | 1 |  | 93 | 62 |  |  |  | 0 | 0 | 0 | [5 empty] | 0 | Поправка: МДС 81-35.2004, п.4.9 Наименование: По работам, в технологии производства которых предусмотрена сварка металлоконструкций, металлопроката, стальных труб, листового металла, закладных деталей и др. металлоизделий, элементные сметные нормы и единичные расценки разработаны из условия применения углеродистой стали.При применении нержавеющей стали | 0 | 15148.89 | 15148.89 | 0 | 0 | 0 | 0 | 0 | 0 | 0 | 0 | 0 | [6 empty] | )*1,15 |  | )*1,15 |  |  |  |  | 0 | 0 | 1 | 1 |  |  |  | 1010 | шт. | шт. | 1 | [6 empty] | 36520024 | 2 | Общестроительные работы | 0 |  | 1 | 9001 | Строительные металлические конструкции | ФЕР-09 |  | Поправка: МДС 81-35.2004, п.4.9 |  | 0 | 0 | 15148.89 | 0 | 0 | 0 | 0 | 0 | 0 | [17 empty] | 0 | 0 | 0 |  |  |  |  | 93 | 62 |  | занесена вручную |  |  | 1 |  | 1500290331 | 2 | 2 | -2 | 0 | 0 | 0 | 15148.89 | 15148.89 | 0 | 0 |  | 0 | 4 | 0 |  | 0 | 1 | 0 | 0 | 0 | 0 |  | 0
51 | 1 | 5 | 69 |  | Новый подраздел | стены | 0 | [6 empty] | 429268.53 | 325487.63 | 6839.72 | 3070.52 | 96941.18 | 0 | 334.2873 | 8.6664 | 20.18 | 95008.64 | 48477.5 |  |  | 429268.53 | 325487.63 | 6839.72 | 3070.52 | 96941.18 | 0 | 334.2873 | 8.6664 | 20.18 | 95008.64 | 48477.5 |  |  | 0 | 0 | 0 | 572754.67 | 572754.67 | 0 | 0 | 325487.63 | 325487.63 | 0 | 325487.63 | 0 | 0 | 0 | 0 | 0 | [19 empty] | 0 | 0 | 0 | 572754.67 | 572754.67 | 0 | 0 | 325487.63 | 325487.63 | 0 | 325487.63 | 0 | 0 | 0 | 0 | 0 | [114 empty] | 0
50 | 0 | 0 | 1 | 201 | 429268.53 | ПЗ | Прямые затраты |  |  | 201 | 1 | 3 |  | 2 | [7 empty] | 429268.53 | 1 | 429268.53
50 | 0 | 0 | 1 | 202 | 325487.63 | СтМатОб | Стоимость материальных ресурсов (всего) |  |  | 202 | 2 | 3 |  | 2 | [7 empty] | 325487.63 | 1 | 325487.63
50 | 0 | 0 | 1 | 222 | 0 | СтМатОбЗак | Стоимость материалов и оборудования заказчика |  |  | 222 | 3 | 3 |  | 2 | [7 empty] | 0 | 1 | 0
50 | 0 | 0 | 1 | 225 | 325487.63 | СтМатОбПод | Стоимость материалов и оборудования подрядчика |  |  | 225 | 4 | 3 |  | 2 | [7 empty] | 325487.63 | 1 | 325487.63
50 | 0 | 0 | 1 | 226 | 325487.63 | СтМат | Стоимость материалов (всего) |  |  | 226 | 5 | 3 |  | 2 | [7 empty] | 325487.63 | 1 | 325487.63
50 | 0 | 0 | 1 | 227 | 0 | СтМатЗак | Стоимость материалов заказчика |  |  | 227 | 6 | 3 |  | 2 | [7 empty] | 0 | 1 | 0
50 | 0 | 0 | 1 | 228 | 325487.63 | СтМатПод | Стоимость материалов подрядчика |  |  | 228 | 7 | 3 |  | 2 | [7 empty] | 325487.63 | 1 | 325487.63
50 | 0 | 0 | 1 | 216 | 0 | Оборуд | Стоимость оборудования (всего) |  |  | 216 | 8 | 3 |  | 2 | [7 empty] | 0 | 1 | 0
50 | 0 | 0 | 1 | 223 | 0 | ОборудЗак | Стоимость оборудования заказчика |  |  | 223 | 9 | 3 |  | 2 | [7 empty] | 0 | 1 | 0
50 | 0 | 0 | 1 | 229 | 0 | ОборудПод | Стоимость оборудования подрядчика |  |  | 229 | 10 | 3 |  | 2 | [7 empty] | 0 | 1 | 0
50 | 0 | 0 | 1 | 203 | 6839.72 | ЭММ | Эксплуатация машин |  |  | 203 | 11 | 3 |  | 2 | [7 empty] | 6839.72 | 1 | 6839.72
50 | 0 | 0 | 1 | 231 | 0 | ЭММсНРиСП | Эксплуатация машин по ТСН-2001.16 |  |  | 231 | 12 | 3 |  | 2 | [7 empty] | 0 | 1 | 0
50 | 0 | 0 | 1 | 204 | 3070.52 | ЗПМ | ЗП машинистов |  |  | 204 | 13 | 3 |  | 2 | [7 empty] | 3070.52 | 1 | 3070.52
50 | 0 | 0 | 1 | 205 | 96941.18 | ОЗП | Основная ЗП рабочих |  |  | 205 | 14 | 3 |  | 2 | [7 empty] | 96941.18 | 1 | 96941.18
50 | 0 | 0 | 1 | 232 | 0 | ОЗПсНРиСП | Основная ЗП рабочих по ТСН-2001.16 |  |  | 232 | 15 | 3 |  | 2 | [7 empty] | 0 | 1 | 0
50 | 0 | 0 | 1 | 214 | 572754.67 | Строит | Строительные работы с НР и СП |  |  | 214 | 16 | 3 |  | 2 | [7 empty] | 572754.67 | 1 | 572754.67
50 | 0 | 0 | 1 | 215 | 0 | Монтаж | Монтажные работы с НР и СП |  |  | 215 | 17 | 3 |  | 2 | [7 empty] | 0 | 1 | 0
50 | 0 | 0 | 1 | 217 | 0 | Прочие | Прочие работы с НР и СП |  |  | 217 | 18 | 3 |  | 2 | [7 empty] | 0 | 1 | 0
50 | 0 | 0 | 1 | 230 | 0 | ПрочиеЗатр | Прочие затраты по ТСН-2001.16 |  |  | 230 | 19 | 3 |  | 2 | [7 empty] | 0 | 1 | 0
50 | 0 | 0 | 1 | 206 | 0 | ВозврМат | Возврат материалов |  |  | 206 | 20 | 3 |  | 2 | [7 empty] | 0 | 1 | 0
50 | 0 | 0 | 1 | 207 | 334.2873 | ТрудСтр | Трудозатраты строителей |  |  | 207 | 21 | 3 |  | -1 | [7 empty] | 334.2873 | 1 | 334.2873
50 | 0 | 0 | 1 | 208 | 8.6664 | ТрудМаш | Трудозатраты машинистов |  |  | 208 | 22 | 3 |  | -1 | [7 empty] | 8.6664 | 1 | 8.6664
50 | 0 | 0 | 1 | 209 | 20.18 | ТранспМат | Транспорт материалов |  |  | 209 | 23 | 3 |  | 2 | [7 empty] | 20.18 | 1 | 20.18
50 | 0 | 0 | 1 | 233 | 0 | Перевозка | Перевозка грузов |  |  | 233 | 24 | 3 |  | 2 | [7 empty] | 0 | 1 | 0
50 | 0 | 0 | 1 | 210 | 95008.64 | НР | Накладные расходы |  |  | 210 | 25 | 3 |  | 2 | [7 empty] | 95008.64 | 1 | 95008.64
50 | 0 | 0 | 1 | 211 | 48477.5 | СмПриб | Сметная прибыль |  |  | 211 | 26 | 3 |  | 2 | [7 empty] | 48477.5 | 1 | 48477.5
50 | 0 | 0 | 1 | 224 | 572754.67 | Всего | Всего с НР и СП |  |  | 224 | 27 | 3 |  | 2 | [7 empty] | 572754.67 | 1 | 572754.67
51 | 1 | 4 | 65 |  | Новый раздел | Монтаж | 0 | [6 empty] | 429268.53 | 325487.63 | 6839.72 | 3070.52 | 96941.18 | 0 | 334.2873 | 8.6664 | 20.18 | 95008.64 | 48477.5 | [15 empty] | 0 | 0 | 0 | 572754.67 | 572754.67 | 0 | 0 | 325487.63 | 325487.63 | 0 | 325487.63 | 0 | 0 | 0 | 0 | 0 | [149 empty] | 0
50 | 0 | 0 | 1 | 201 | 429268.53 | ПЗ | Прямые затраты |  |  | 201 | 1 | 3 |  | 2 | [7 empty] | 429268.53 | 1 | 429268.53
50 | 0 | 0 | 1 | 202 | 325487.63 | СтМатОб | Стоимость материальных ресурсов (всего) |  |  | 202 | 2 | 3 |  | 2 | [7 empty] | 325487.63 | 1 | 325487.63
50 | 0 | 0 | 1 | 222 | 0 | СтМатОбЗак | Стоимость материалов и оборудования заказчика |  |  | 222 | 3 | 3 |  | 2 | [7 empty] | 0 | 1 | 0
50 | 0 | 0 | 1 | 225 | 325487.63 | СтМатОбПод | Стоимость материалов и оборудования подрядчика |  |  | 225 | 4 | 3 |  | 2 | [7 empty] | 325487.63 | 1 | 325487.63
50 | 0 | 0 | 1 | 226 | 325487.63 | СтМат | Стоимость материалов (всего) |  |  | 226 | 5 | 3 |  | 2 | [7 empty] | 325487.63 | 1 | 325487.63
50 | 0 | 0 | 1 | 227 | 0 | СтМатЗак | Стоимость материалов заказчика |  |  | 227 | 6 | 3 |  | 2 | [7 empty] | 0 | 1 | 0
50 | 0 | 0 | 1 | 228 | 325487.63 | СтМатПод | Стоимость материалов подрядчика |  |  | 228 | 7 | 3 |  | 2 | [7 empty] | 325487.63 | 1 | 325487.63
50 | 0 | 0 | 1 | 216 | 0 | Оборуд | Стоимость оборудования (всего) |  |  | 216 | 8 | 3 |  | 2 | [7 empty] | 0 | 1 | 0
50 | 0 | 0 | 1 | 223 | 0 | ОборудЗак | Стоимость оборудования заказчика |  |  | 223 | 9 | 3 |  | 2 | [7 empty] | 0 | 1 | 0
50 | 0 | 0 | 1 | 229 | 0 | ОборудПод | Стоимость оборудования подрядчика |  |  | 229 | 10 | 3 |  | 2 | [7 empty] | 0 | 1 | 0
50 | 0 | 0 | 1 | 203 | 6839.72 | ЭММ | Эксплуатация машин |  |  | 203 | 11 | 3 |  | 2 | [7 empty] | 6839.72 | 1 | 6839.72
50 | 0 | 0 | 1 | 231 | 0 | ЭММсНРиСП | Эксплуатация машин по ТСН-2001.16 |  |  | 231 | 12 | 3 |  | 2 | [7 empty] | 0 | 1 | 0
50 | 0 | 0 | 1 | 204 | 3070.52 | ЗПМ | ЗП машинистов |  |  | 204 | 13 | 3 |  | 2 | [7 empty] | 3070.52 | 1 | 3070.52
50 | 0 | 0 | 1 | 205 | 96941.18 | ОЗП | Основная ЗП рабочих |  |  | 205 | 14 | 3 |  | 2 | [7 empty] | 96941.18 | 1 | 96941.18
50 | 0 | 0 | 1 | 232 | 0 | ОЗПсНРиСП | Основная ЗП рабочих по ТСН-2001.16 |  |  | 232 | 15 | 3 |  | 2 | [7 empty] | 0 | 1 | 0
50 | 0 | 0 | 1 | 214 | 572754.67 | Строит | Строительные работы с НР и СП |  |  | 214 | 16 | 3 |  | 2 | [7 empty] | 572754.67 | 1 | 572754.67
50 | 0 | 0 | 1 | 215 | 0 | Монтаж | Монтажные работы с НР и СП |  |  | 215 | 17 | 3 |  | 2 | [7 empty] | 0 | 1 | 0
50 | 0 | 0 | 1 | 217 | 0 | Прочие | Прочие работы с НР и СП |  |  | 217 | 18 | 3 |  | 2 | [7 empty] | 0 | 1 | 0
50 | 0 | 0 | 1 | 230 | 0 | ПрочиеЗатр | Прочие затраты по ТСН-2001.16 |  |  | 230 | 19 | 3 |  | 2 | [7 empty] | 0 | 1 | 0
50 | 0 | 0 | 1 | 206 | 0 | ВозврМат | Возврат материалов |  |  | 206 | 20 | 3 |  | 2 | [7 empty] | 0 | 1 | 0
50 | 0 | 0 | 1 | 207 | 334.2873 | ТрудСтр | Трудозатраты строителей |  |  | 207 | 21 | 3 |  | -1 | [7 empty] | 334.2873 | 1 | 334.2873
50 | 0 | 0 | 1 | 208 | 8.6664 | ТрудМаш | Трудозатраты машинистов |  |  | 208 | 22 | 3 |  | -1 | [7 empty] | 8.6664 | 1 | 8.6664
50 | 0 | 0 | 1 | 209 | 20.18 | ТранспМат | Транспорт материалов |  |  | 209 | 23 | 3 |  | 2 | [7 empty] | 20.18 | 1 | 20.18
50 | 0 | 0 | 1 | 233 | 0 | Перевозка | Перевозка грузов |  |  | 233 | 24 | 3 |  | 2 | [7 empty] | 0 | 1 | 0
50 | 0 | 0 | 1 | 210 | 95008.64 | НР | Накладные расходы |  |  | 210 | 25 | 3 |  | 2 | [7 empty] | 95008.64 | 1 | 95008.64
50 | 0 | 0 | 1 | 211 | 48477.5 | СмПриб | Сметная прибыль |  |  | 211 | 26 | 3 |  | 2 | [7 empty] | 48477.5 | 1 | 48477.5
50 | 0 | 0 | 1 | 224 | 572754.67 | Всего | Всего с НР и СП |  |  | 224 | 27 | 3 |  | 2 | [7 empty] | 572754.67 | 1 | 572754.67
4 | 1 |  | 159 |  | Новый раздел | Потолок |  | 0 |  | -1 | [7 empty] | 0 |  |  | 0 | [53 empty] | 0 | [11 empty] | 0
52 | 1 | 4 | 151 | 0 | Новый раздел | Потолок | [7 empty] | 30473.16 | 6406.5 | 390.93 | 22.27 | 23675.73 | 0 | 81.3713 | 0.05448 | 0 | 21452.6 | 10240.01 | 0 | 0 | 30473.16 | 6406.5 | 390.93 | 22.27 | 23675.73 | 0 | 81.3713 | 0.05448 | 0 | 21452.6 | 10240.01 | 0 | 0 | 0 | 0 | 0 | 62165.77 | 62165.77 | 0 | 0 | 6406.5 | 6406.5 | 0 | 6406.5 | 0 | 0 | 0 | 0 | 0 | 0 | 0 | 0 | 0 | 0 | 0 | 0 | 0 | 0 | 0 | 0 | 0 | 0 | 0 | 0 | 0 | 0 | 0 | 0 | 0 | 0 | 0 | 62165.77 | 62165.77 | 0 | 0 | 6406.5 | 6406.5 | 0 | 6406.5 | 0 | 0 | 0 | 0 | 0 | 0 | 0 | 0 | 0 | 0 | 0 | 0 | 0 | 0 | 0 | 0 | 0 | 0 | 0 | 0 | 0 | 0 | 0 | 0 | 0 | 0 | 0 | 0 | 0 | 0 | 0 | 0 | 0 | 0 | 0 | 0 | 0 | 0 | 0 | 0 | 0 | 0 | 0 | 0 | 0 | 0 | 0 | 0 | 0 | 0 | 0 | 0 | 0 | 0 | 0 | 0 | 0 | 0 | 0 | 0 | 0 | 0 | 0 | 0 | 0 | 0 | 0 | 0 | 0 | 0 | 0 | 0 | 0 | 0 | 0 | 0 | 0 | 0 | 0 | 0 | 0 | 0 | 0 | 0 | 0 | 0 | 0 | 0 | 0 | 0 | 0 | 0 | 0 | 0 | 0 | 0 | 0 | 0 | 0 | 0 | 0 | 0 | 0 | 0 | 0 | 0 | 0 | 0 | 0 | 0 | 0 | 0 | 0 | 0 | 0 | 0 | 0 | 0 | 0 | 0
17 | 1 | 95 | 96 | 1 | 62-41-1 | Очистка вручную поверхности фасадов от перхлорвиниловых и масляных красок с земли и лесов | 100 м2 расчищенной поверхности | 0.908 | 0 | 0.908 |  |  |  | 4949.75 | 0 | 0 | 0 | 4949.75 | 0 | 18.8864 | 0 | 0 | 4454.78 | 2276.89 |  | 35841400 | 162.24 | 0 | 0 | 0 | 162.24 | 0 | 20.8 | 0 | 0 | 162.24 | 0 | 0 | 0 | 162.24 | 0 | 20.8 | 0 | 0 | 90 | 46 | 1 | 1 |  |  | 1 | 33.6 | 1 | 1 |  |  |  |  | 0 | 1 | ТЕРр Московской обл., 62-41-1, приказ Минстроя России №675/пр от 28.02.2017 № 263/пр |  |  | 62001 | 0 | 62-41-1 | 1 | 6 | 0 | 33.6 | 1 | 1 | 1 | 1 | 1 |  | 90 | 46 |  |  |  | 0 | 0 | 0 | [5 empty] | 0 |  | 0 | 4949.75 | 0 | 0 | 0 | 5451.264 | 0 | 20.8 | 0 | 0 | 4454.775 | 2276.885 | [13 empty] | 0 | 0 | 1 | 1 |  |  |  | 1013 | 100 м2 расчищенной поверхности | 100 м2 расчищенной поверхности | 1 | [6 empty] | 36520132 | 6 | Ремонтно-строительные работы | 0 |  | 1 | 62001 | Малярные работы | рФЕР-62 |  |  |  | 0 | 162.24 | 0 | 0 | 0 | 162.24 | 20.8 | 0 | 0 | [17 empty] | 0 | 0 | 0 |  |  |  |  | 90 | 46 |  |  |  |  | 1 |  | 916765695 | 2 | 2 | 2 | 0 | 0 | 0 | 11681.42 | 11681.42 | 0 | 0 |  | 0 | 3 | 0 |  | 0 | 1 | 0 | 0 | 0 | 0 |  | 0
17 | 1 | 103 | 104 | 3 | 10-01-092-1 | Антисептическая обработка каменных, бетонных, кирпичных и деревянных поверхностей биопиреном "Нортекс-Дезинфектор" | 100 м2 обрабатываемой поверхности | 0.908 | 0 | 0.908 |  |  |  | 3481.24 | 1471.22 | 246.99 | 14.03 | 1763.03 | 0 | 6.2025 | 0.03632 | 0 | 1723.75 | 835.22 |  | 35841400 | 256.9875 | 154.46 | 44.74 | 0.46 | 57.7875 | 0 | 6.831 | 0.04 | 0 | 249.45 | 154.46 | 44.74 | 0.46 | 50.25 | 0 | 5.94 | 0.04 | 0 | 97 | 47 | 1 | 1 |  |  | 1 | 33.6 | 6.08 | 10.49 |  |  |  |  | 0 | 1 | ТЕР Московской обл., 10-01-092-1, приказ Минстроя России №675/пр от 28.02.2017 № 260/пр |  |  | 10001 | 0 | 10-01-092-1 | 1 | 2 | 0 | 33.6 | 1 | 1 | 1 | 1 | 1 |  | 97 | 47 |  |  |  | 0 | 0 | 0 | [5 empty] | 0 | Поправка: МДС 81-35.2004, п.4.9 Наименование: По работам, в технологии производства которых предусмотрена сварка металлоконструкций, металлопроката, стальных труб, листового металла, закладных деталей и др. металлоизделий, элементные сметные нормы и единичные расценки разработаны из условия применения углеродистой стали.При применении нержавеющей стали | 0 | 3481.24 | 1620.2854 | 272.0192 | 15.456 | 1941.66 | 0 | 6.831 | 0.04 | 0 | 1723.7482 | 835.2182 | [6 empty] | )*1,15 |  | )*1,15 |  |  |  |  | 0 | 0 | 1 | 1 |  |  |  | 1013 | 100 м2 обрабатываемой поверхности | 100 м2 обрабатываемой поверхности | 1 | [6 empty] | 36520026 | 2 | Общестроительные работы | 0 |  | 1 | 10001 | Деревянные конструкции | ФЕР-10 |  | Поправка: МДС 81-35.2004, п.4.9 |  | 0 | 249.45 | 154.46 | 44.74 | 0.46 | 50.25 | 5.94 | 0.04 | 0 | [17 empty] | 0 | 0 | 0 |  |  |  |  | 97 | 47 |  |  |  |  | 1 |  | 513310785 | 2 | 2 | 2 | 0 | 0 | 0 | 6040.21 | 6040.21 | 0 | 0 |  | 0 | 3 | 0 |  | 0 | 1 | 0 | 0 | 0 | 0 |  | 0
17 | 1 | 111 | 112 | 5 | 15-04-005-4 | Окраска поливинилацетатными водоэмульсионными составами улучшенная по штукатурке потолков | 100 м2 окрашиваемой поверхности | 0.908 | 0 | 0.908 |  |  |  | 22042.17 | 4935.28 | 143.94 | 8.24 | 16962.95 | 0 | 56.2824 | 0.01816 | 0 | 15274.07 | 7127.9 |  | 35841400 | 1936.232 | 1365.66 | 14.57 | 0.27 | 556.002 | 0 | 61.985 | 0.02 | 0 | 1863.71 | 1365.66 | 14.57 | 0.27 | 483.48 | 0 | 53.9 | 0.02 | 0 | 90 | 42 | 1 | 1 |  |  | 1 | 33.6 | 10.88 | 3.98 |  |  |  |  | 0 | 1 | ТЕР Московской обл., 15-04-005-4, приказ Минстроя России №675/пр от 28.02.2017 № 260/пр |  |  | 15001 | 0 | 15-04-005-4 | 1 | 2 | 0 | 33.6 | 1 | 1 | 1 | 1 | 1 |  | 90 | 42 |  |  |  | 0 | 0 | 0 | [5 empty] | 0 | Поправка: МДС 81-35.2004, п.4.9 Наименование: По работам, в технологии производства которых предусмотрена сварка металлоконструкций, металлопроката, стальных труб, листового металла, закладных деталей и др. металлоизделий, элементные сметные нормы и единичные расценки разработаны из условия применения углеродистой стали.При применении нержавеющей стали | 0 | 22042.17 | 5435.3268 | 158.5216 | 9.072 | 18681.6672 | 0 | 61.985 | 0.02 | 0 | 15274.071 | 7127.8998 | [6 empty] | )*1,15 |  | )*1,15 |  |  |  |  | 0 | 0 | 1 | 1 |  |  |  | 1005 | 100 м2 окрашиваемой поверхности | 100 м2 окрашиваемой поверхности | 100 | [6 empty] | 36520056 | 2 | Общестроительные работы | 0 |  | 1 | 15001 | Отделочные работы | ФЕР-15 |  | Поправка: МДС 81-35.2004, п.4.9 |  | 0 | 1863.71 | 1365.66 | 14.57 | 0.27 | 483.48 | 53.9 | 0.02 | 0 | [17 empty] | 0 | 0 | 0 |  |  |  |  | 90 | 42 |  |  |  |  | 1 |  | -260859034 | 2 | 2 | 2 | 0 | 0 | 0 | 44444.14 | 44444.14 | 0 | 0 |  | 0 | 3 | 0 |  | 0 | 1 | 0 | 0 | 0 | 0 |  | 0
51 | 1 | 4 | 151 |  | Новый раздел | Потолок | 0 | [6 empty] | 30473.16 | 6406.5 | 390.93 | 22.27 | 23675.73 | 0 | 81.3713 | 0.05448 | 0 | 21452.6 | 10240.01 |  |  | 30473.16 | 6406.5 | 390.93 | 22.27 | 23675.73 | 0 | 81.3713 | 0.05448 | 0 | 21452.6 | 10240.01 |  |  | 0 | 0 | 0 | 62165.77 | 62165.77 | 0 | 0 | 6406.5 | 6406.5 | 0 | 6406.5 | 0 | 0 | 0 | 0 | 0 | [19 empty] | 0 | 0 | 0 | 62165.77 | 62165.77 | 0 | 0 | 6406.5 | 6406.5 | 0 | 6406.5 | 0 | 0 | 0 | 0 | 0 | [114 empty] | 0
50 | 0 | 0 | 1 | 201 | 30473.16 | ПЗ | Прямые затраты |  |  | 201 | 1 | 3 |  | 2 | [7 empty] | 30473.16 | 1 | 30473.16
50 | 0 | 0 | 1 | 202 | 6406.5 | СтМатОб | Стоимость материальных ресурсов (всего) |  |  | 202 | 2 | 3 |  | 2 | [7 empty] | 6406.5 | 1 | 6406.5
50 | 0 | 0 | 1 | 222 | 0 | СтМатОбЗак | Стоимость материалов и оборудования заказчика |  |  | 222 | 3 | 3 |  | 2 | [7 empty] | 0 | 1 | 0
50 | 0 | 0 | 1 | 225 | 6406.5 | СтМатОбПод | Стоимость материалов и оборудования подрядчика |  |  | 225 | 4 | 3 |  | 2 | [7 empty] | 6406.5 | 1 | 6406.5
50 | 0 | 0 | 1 | 226 | 6406.5 | СтМат | Стоимость материалов (всего) |  |  | 226 | 5 | 3 |  | 2 | [7 empty] | 6406.5 | 1 | 6406.5
50 | 0 | 0 | 1 | 227 | 0 | СтМатЗак | Стоимость материалов заказчика |  |  | 227 | 6 | 3 |  | 2 | [7 empty] | 0 | 1 | 0
50 | 0 | 0 | 1 | 228 | 6406.5 | СтМатПод | Стоимость материалов подрядчика |  |  | 228 | 7 | 3 |  | 2 | [7 empty] | 6406.5 | 1 | 6406.5
50 | 0 | 0 | 1 | 216 | 0 | Оборуд | Стоимость оборудования (всего) |  |  | 216 | 8 | 3 |  | 2 | [7 empty] | 0 | 1 | 0
50 | 0 | 0 | 1 | 223 | 0 | ОборудЗак | Стоимость оборудования заказчика |  |  | 223 | 9 | 3 |  | 2 | [7 empty] | 0 | 1 | 0
50 | 0 | 0 | 1 | 229 | 0 | ОборудПод | Стоимость оборудования подрядчика |  |  | 229 | 10 | 3 |  | 2 | [7 empty] | 0 | 1 | 0
50 | 0 | 0 | 1 | 203 | 390.93 | ЭММ | Эксплуатация машин |  |  | 203 | 11 | 3 |  | 2 | [7 empty] | 390.93 | 1 | 390.93
50 | 0 | 0 | 1 | 231 | 0 | ЭММсНРиСП | Эксплуатация машин по ТСН-2001.16 |  |  | 231 | 12 | 3 |  | 2 | [7 empty] | 0 | 1 | 0
50 | 0 | 0 | 1 | 204 | 22.27 | ЗПМ | ЗП машинистов |  |  | 204 | 13 | 3 |  | 2 | [7 empty] | 22.27 | 1 | 22.27
50 | 0 | 0 | 1 | 205 | 23675.73 | ОЗП | Основная ЗП рабочих |  |  | 205 | 14 | 3 |  | 2 | [7 empty] | 23675.73 | 1 | 23675.73
50 | 0 | 0 | 1 | 232 | 0 | ОЗПсНРиСП | Основная ЗП рабочих по ТСН-2001.16 |  |  | 232 | 15 | 3 |  | 2 | [7 empty] | 0 | 1 | 0
50 | 0 | 0 | 1 | 214 | 62165.77 | Строит | Строительные работы с НР и СП |  |  | 214 | 16 | 3 |  | 2 | [7 empty] | 62165.77 | 1 | 62165.77
50 | 0 | 0 | 1 | 215 | 0 | Монтаж | Монтажные работы с НР и СП |  |  | 215 | 17 | 3 |  | 2 | [7 empty] | 0 | 1 | 0
50 | 0 | 0 | 1 | 217 | 0 | Прочие | Прочие работы с НР и СП |  |  | 217 | 18 | 3 |  | 2 | [7 empty] | 0 | 1 | 0
50 | 0 | 0 | 1 | 230 | 0 | ПрочиеЗатр | Прочие затраты по ТСН-2001.16 |  |  | 230 | 19 | 3 |  | 2 | [7 empty] | 0 | 1 | 0
50 | 0 | 0 | 1 | 206 | 0 | ВозврМат | Возврат материалов |  |  | 206 | 20 | 3 |  | 2 | [7 empty] | 0 | 1 | 0
50 | 0 | 0 | 1 | 207 | 81.3713 | ТрудСтр | Трудозатраты строителей |  |  | 207 | 21 | 3 |  | -1 | [7 empty] | 81.3713 | 1 | 81.3713
50 | 0 | 0 | 1 | 208 | 0.05448 | ТрудМаш | Трудозатраты машинистов |  |  | 208 | 22 | 3 |  | -1 | [7 empty] | 0.05448 | 1 | 0.05448
50 | 0 | 0 | 1 | 209 | 0 | ТранспМат | Транспорт материалов |  |  | 209 | 23 | 3 |  | 2 | [7 empty] | 0 | 1 | 0
50 | 0 | 0 | 1 | 233 | 0 | Перевозка | Перевозка грузов |  |  | 233 | 24 | 3 |  | 2 | [7 empty] | 0 | 1 | 0
50 | 0 | 0 | 1 | 210 | 21452.6 | НР | Накладные расходы |  |  | 210 | 25 | 3 |  | 2 | [7 empty] | 21452.6 | 1 | 21452.6
50 | 0 | 0 | 1 | 211 | 10240.01 | СмПриб | Сметная прибыль |  |  | 211 | 26 | 3 |  | 2 | [7 empty] | 10240.01 | 1 | 10240.01
50 | 0 | 0 | 1 | 224 | 62165.77 | Всего | Всего с НР и СП |  |  | 224 | 27 | 3 |  | 2 | [7 empty] | 62165.77 | 1 | 62165.77
4 | 1 |  | 210 |  | Новый раздел | Оконный блок |  | 0 |  | -1 | [7 empty] | 0 |  |  | 0 | [53 empty] | 0 | [11 empty] | 0
52 | 1 | 4 | 189 | 0 | Новый раздел | Оконный блок | [7 empty] | 38599.56 | 25837.88 | 2325.9 | 1344.46 | 10435.78 | 0 | 34.7701 | 3.9545 | 0.53 | 11785.24 | 6404.35 | 0 | 0 | 38599.56 | 25837.88 | 2325.9 | 1344.46 | 10435.78 | 0 | 34.7701 | 3.9545 | 0.53 | 11785.24 | 6404.35 | 0 | 0 | 0 | 0 | 0 | 56789.15 | 56789.15 | 0 | 0 | 25837.88 | 25837.88 | 0 | 25837.88 | 0 | 0 | 0 | 0 | 0 | 0 | 0 | 0 | 0 | 0 | 0 | 0 | 0 | 0 | 0 | 0 | 0 | 0 | 0 | 0 | 0 | 0 | 0 | 0 | 0 | 0 | 0 | 56789.15 | 56789.15 | 0 | 0 | 25837.88 | 25837.88 | 0 | 25837.88 | 0 | 0 | 0 | 0 | 0 | 0 | 0 | 0 | 0 | 0 | 0 | 0 | 0 | 0 | 0 | 0 | 0 | 0 | 0 | 0 | 0 | 0 | 0 | 0 | 0 | 0 | 0 | 0 | 0 | 0 | 0 | 0 | 0 | 0 | 0 | 0 | 0 | 0 | 0 | 0 | 0 | 0 | 0 | 0 | 0 | 0 | 0 | 0 | 0 | 0 | 0 | 0 | 0 | 0 | 0 | 0 | 0 | 0 | 0 | 0 | 0 | 0 | 0 | 0 | 0 | 0 | 0 | 0 | 0 | 0 | 0 | 0 | 0 | 0 | 0 | 0 | 0 | 0 | 0 | 0 | 0 | 0 | 0 | 0 | 0 | 0 | 0 | 0 | 0 | 0 | 0 | 0 | 0 | 0 | 0 | 0 | 0 | 0 | 0 | 0 | 0 | 0 | 0 | 0 | 0 | 0 | 0 | 0 | 0 | 0 | 0 | 0 | 0 | 0 | 0 | 0 | 0 | 0 | 0 | 0
17 | 1 | 115 | 116 | 1 | 46-03-007-3 | Пробивка проемов в конструкциях из кирпича | 1 м3 | 1.53 | 0 | 1.53 |  |  |  | 8657.2 | 0 | 2134.58 | 1313.47 | 6522.62 | 0 | 21.6418 | 3.8862 | 0 | 8071.17 | 4623.29 |  | 35841400 | 252.9095 | 0 | 126.03 | 25.55 | 126.8795 | 0 | 14.145 | 2.54 | 0 | 236.36 | 0 | 126.03 | 25.55 | 110.33 | 0 | 12.3 | 2.54 | 0 | 103 | 59 | 1 | 1 |  |  | 1 | 33.6 | 11.07 | 1 |  |  |  |  | 0 | 1 | ТЕР Московской обл., 46-03-007-3, приказ Минстроя России №675/пр от 28.02.2017 № 260/пр |  |  | 46001 | 0 | 46-03-007-3 | 1 | 2 | 0 | 33.6 | 1 | 1 | 1 | 1 | 1 |  | 103 | 59 |  |  |  | 0 | 0 | 0 | [5 empty] | 0 | Поправка: МДС 81-35.2004, п.4.9 Наименование: По работам, в технологии производства которых предусмотрена сварка металлоконструкций, металлопроката, стальных труб, листового металла, закладных деталей и др. металлоизделий, элементные сметные нормы и единичные расценки разработаны из условия применения углеродистой стали.При применении нержавеющей стали | 0 | 8657.2 | 0 | 1395.1521 | 858.48 | 4263.1512 | 0 | 14.145 | 2.54 | 0 | 8071.1727 | 4623.2931 | [6 empty] | )*1,15 |  | )*1,15 |  |  |  |  | 0 | 0 | 1 | 1 |  |  |  | 1013 | 1 м3 | 1 м3 | 1 | [6 empty] | 36520116 | 2 | Общестроительные работы | 0 |  | 1 | 46001 | Работы по реконструкции зданий и сооружений: усиление и замена существующих конструкций, возведение отдельных конструктивных элементов | ФЕР-46 |  | Поправка: МДС 81-35.2004, п.4.9 |  | 0 | 236.36 | 0 | 126.03 | 25.55 | 110.33 | 12.3 | 2.54 | 0 | [17 empty] | 0 | 0 | 0 |  |  |  |  | 103 | 59 |  |  |  |  | 1 |  | 1101037771 | 2 | 2 | 2 | 0 | 0 | 0 | 21351.66 | 21351.66 | 0 | 0 |  | 0 | 3 | 0 |  | 0 | 1 | 0 | 0 | 0 | 0 |  | 0
17 | 1 | 129 | 129 | 2 | 10-01-034-1 | Установка в жилых и общественных зданиях оконных блоков из ПВХ профилей глухих с площадью проема до 2 м2 | 100 м2 проемов | 0.02 | 0 | 0.02 |  |  |  | 7407.96 | 6159.5 | 95.16 | 15.97 | 1153.3 | 0 | 3.9272 | 0.0352 | 0 | 1134.19 | 549.56 |  | 35841400 | 176140.524 | 173997.22 | 427.09 | 23.76 | 1716.214 | 0 | 196.3625 | 1.76 | 0 | 175916.67 | 173997.22 | 427.09 | 23.76 | 1492.36 | 0 | 170.75 | 1.76 | 0 | 97 | 47 | 1 | 1 |  |  | 1 | 33.6 | 11.14 | 1.77 |  |  |  |  | 0 | 1 | ТЕР Московской обл., 10-01-034-1, приказ Минстроя России №675/пр от 28.02.2017 № 260/пр |  |  | 10001 | 0 | 10-01-034-1 | 1 | 2 | 0 | 33.6 | 1 | 1 | 1 | 1 | 1 |  | 97 | 47 |  |  |  | 0 | 0 | 0 | [5 empty] | 0 | Поправка: МДС 81-35.2004, п.4.9 Наименование: По работам, в технологии производства которых предусмотрена сварка металлоконструкций, металлопроката, стальных труб, листового металла, закладных деталей и др. металлоизделий, элементные сметные нормы и единичные расценки разработаны из условия применения углеродистой стали.При применении нержавеющей стали | 0 | 7407.96 | 307975.0794 | 4757.7826 | 798.336 | 57664.7904 | 0 | 196.3625 | 1.76 | 0 | 1134.1919 | 549.5569 | [6 empty] | )*1,15 |  | )*1,15 |  |  |  |  | 0 | 0 | 1 | 1 |  |  |  | 1013 | 100 м2 проемов | 100 м2 проемов | 1 | [6 empty] | 36520026 | 2 | Общестроительные работы | 0 |  | 1 | 10001 | Деревянные конструкции | ФЕР-10 |  | Поправка: МДС 81-35.2004, п.4.9 |  | 0 | 175916.67 | 173997.22 | 427.09 | 23.76 | 1492.36 | 170.75 | 1.76 | 0 | [17 empty] | 0 | 0 | 0 |  |  |  |  | 97 | 47 |  |  |  |  | 1 |  | 2085951634 | 2 | 2 | 2 | 0 | 0 | 0 | 9091.71 | 9091.71 | 0 | 0 |  | 0 | 3 | 0 |  | 0 | 1 | 0 | 0 | 0 | 0 |  | 0
18 | 1 | 128 |  | 2,1 | 203-0938 | Блок оконный пластиковый глухой, одностворчатый с однокамерным стеклопакетом (24 мм), площадью до 2 м2 | м2 | -2 | -100 | -100 |  |  |  | -5216.99 | -5216.99 | 0 | 0 | 0 | 0 | 0 | 0 | 0 | 0 | 0 |  | 35841400 | 1630.31 | 1630.31 | 0 | 0 | 0 | 0 | 0 | 0 | 0 | 1630.31 | 1630.31 | 0 | 0 | 0 | 0 | 0 | 0 | 0 | 108 | 47 | 1 | 1 |  |  | 1 | 1 | 1 | 1.6 |  |  |  |  | 3 | 1 | ТССЦ Московской обл., 203-0938, приказ Минстроя России №675/пр от 28.02.2017 № 255/пр |  |  | 10001 | 0 | 203-0938 | 1 | 2 | 1 | 1 | 1 | 1 | 1 | 1 | 1 |  | 108 | 47 |  |  |  | 0 | 0 | 0 | [5 empty] | 0 |  | 0 | -5216.99 | 2608.496 | 0 | 0 | 0 | 0 | 0 | 0 | 0 | 0 | 0 | [13 empty] | 0 | 0 | 1 | 1 |  |  |  | 1005 | м2 | м2 | 1 | [6 empty] | 36520026 | 2 | Общестроительные работы | 0 |  | 1 | 10001 | Деревянные конструкции | ФЕР-10 |  |  |  | 0 | 1630.31 | 1630.31 | 0 | 0 | 0 | 0 | 0 | [18 empty] | 0 | 0 | 0 |  |  |  |  | 108 | 47 |  |  |  |  | 1 |  | -1154308862 | 2 | 1 | 2 | 0 | 0 | 0 | -5216.99 | -5216.99 | 0 | 0 |  | 0 | 3 | 0 |  | 0 | 1 | 0 | 0 | 0 | 0 |  | 0
18 | 1 | 129 |  | 2,2 | цена постовщика | окно пластиковое двустворчатое,двухкамерное стеклопакетом |  | 1 | 50 | 50 |  |  |  | 18000 | 18000 | 0 | 0 | 0 | 0 | 0 | 0 | 0 | 0 | 0 |  | 35841400 | 18000 | 18000 | 0 | 0 | 0 | 0 | 0 | 0 | 0 | 18000 | 18000 | 0 | 0 | 0 | 0 | 0 | 0 | 0 | 108 | 47 | 1 | 1 |  |  | 1 | 1 | 1 | 1 |  |  |  |  | 3 | 1 |  |  |  | 10001 | 0 |  | 0 | 2 | 0 | 1 | 1 | 1 | 1 | 1 | 1 |  | 108 | 47 |  |  |  | 0 | 0 | 0 | [5 empty] | 0 |  | 0 | 18000 | 18000 | 0 | 0 | 0 | 0 | 0 | 0 | 0 | 0 | 0 | [13 empty] | 0 | 0 | 1 | 1 | [13 empty] | 36520026 | 2 | Общестроительные работы | 0 |  | 1 | 10001 | Деревянные конструкции | ФЕР-10 |  |  |  | 0 | 18000 | 18000 | 0 | 0 | 0 | 0 | 0 | [18 empty] | 0 | 0 | 0 |  |  |  |  | 108 | 47 |  | занесена вручную |  |  | 1 |  | 1754635246 | 2 | 0 | -2 | 0 | 0 | 0 | 18000 | 18000 | 0 | 0 |  | 0 | 4 | 0 |  | 0 | 1 | 0 | 0 | 0 | 0 |  | 0
17 | 1 | 137 | 138 | 4 | 15-01-050-4 | Облицовка оконных и дверных откосов декоративным бумажно-слоистым пластиком или листами из синтетических материалов на клее | 100 м2 облицовки | 0.012 | 0 | 0.012 |  |  |  | 734.2 | 19.54 | 6.07 | 0.44 | 708.59 | 0 | 2.2973 | 0.00096 | 0 | 638.13 | 297.79 |  | 35841400 | 2282.6085 | 478.86 | 46.33 | 1.08 | 1757.4185 | 0 | 191.4405 | 0.08 | 0 | 2053.38 | 478.86 | 46.33 | 1.08 | 1528.19 | 0 | 166.47 | 0.08 | 0 | 90 | 42 | 1 | 1 |  |  | 1 | 33.6 | 10.92 | 3.4 |  |  |  |  | 0 | 1 | ТЕР Московской обл., 15-01-050-4, приказ Минстроя России №675/пр от 28.02.2017 № 260/пр |  |  | 15001 | 0 | 15-01-050-4 | 1 | 2 | 0 | 33.6 | 1 | 1 | 1 | 1 | 1 |  | 90 | 42 |  |  |  | 0 | 0 | 0 | [5 empty] | 0 | Поправка: МДС 81-35.2004, п.4.9 Наименование: По работам, в технологии производства которых предусмотрена сварка металлоконструкций, металлопроката, стальных труб, листового металла, закладных деталей и др. металлоизделий, элементные сметные нормы и единичные расценки разработаны из условия применения углеродистой стали.При применении нержавеющей стали | 0 | 734.2 | 1628.124 | 505.9236 | 36.288 | 59049.2616 | 0 | 191.4405 | 0.08 | 0 | 638.127 | 297.7926 | [6 empty] | )*1,15 |  | )*1,15 |  |  |  |  | 0 | 0 | 1 | 1 |  |  |  | 1013 | 100 м2 облицовки | 100 м2 облицовки | 1 | [6 empty] | 36520056 | 2 | Общестроительные работы | 0 |  | 1 | 15001 | Отделочные работы | ФЕР-15 |  | Поправка: МДС 81-35.2004, п.4.9 |  | 0 | 2053.38 | 478.86 | 46.33 | 1.08 | 1528.19 | 166.47 | 0.08 | 0 | [17 empty] | 0 | 0 | 0 |  |  |  |  | 90 | 42 |  |  |  |  | 1 |  | -222903101 | 2 | 2 | 2 | 0 | 0 | 0 | 1670.12 | 1670.12 | 0 | 0 |  | 0 | 3 | 0 |  | 0 | 1 | 0 | 0 | 0 | 0 |  | 0
18 | 1 | 137 |  | 4,1 | 101-3433 | Панели декоративные пластиковые «Кронапласт», размером 2700х370х8 мм | м2 | 1.2 | 100 | 100 |  |  |  | 248.68 | 248.68 | 0 | 0 | 0 | 0 | 0 | 0 | 0.1 | 0 | 0 |  | 35841400 | 66.85 | 66.85 | 0 | 0 | 0 | 0 | 0 | 0 | 0.08 | 66.85 | 66.85 | 0 | 0 | 0 | 0 | 0 | 0 | 0.08 | 100 | 42 | 1 | 1 |  |  | 1 | 1 | 1 | 3.1 |  |  |  |  | 3 | 1 | ТССЦ Московской обл., 101-3433, приказ Минстроя России №675/пр от 28.02.2017 № 254/пр |  |  | 15001 | 0 | 101-3433 | 1 | 2 | 0 | 1 | 1 | 1 | 1 | 1 | 1 |  | 100 | 42 |  |  |  | 0 | 0 | 0 | [5 empty] | 0 |  | 0 | 248.68 | 207.235 | 0 | 0 | 0 | 0 | 0 | 0 | 0.08 | 0 | 0 | [13 empty] | 0 | 0 | 1 | 1 |  |  |  | 1005 | м2 | м2 | 1 | [6 empty] | 36520056 | 2 | Общестроительные работы | 0 |  | 1 | 15001 | Отделочные работы | ФЕР-15 |  |  |  | 0 | 66.85 | 66.85 | 0 | 0 | 0 | 0 | 0 | [18 empty] | 0 | 0 | 0 |  |  |  |  | 100 | 42 |  |  |  |  | 1 |  | 509812052 | 2 | 1 | 2 | 0 | 0 | 0 | 248.68 | 248.68 | 0 | 0 |  | 0 | 3 | 0 |  | 0 | 1 | 0 | 0 | 0 | 0 |  | 0
17 | 1 | 144 | 145 | 5 | 10-01-035-1 | Установка подоконных досок из ПВХ в каменных стенах толщиной до 0,51 м | 100 п. м | 0.015 | 0 | 0.015 |  |  |  | 396.02 | 288.29 | 2.97 | 0.34 | 104.76 | 0 | 0.36553 | 0.00075 | 0 | 101.95 | 49.4 |  | 35841400 | 4229.865 | 4004.09 | 17.9125 | 0.675 | 207.8625 | 0 | 24.3685 | 0.05 | 0 | 4199.17 | 4004.09 | 14.33 | 0.54 | 180.75 | 0 | 21.19 | 0.04 | 0 | 97 | 47 | 1 | 1 |  |  | 1 | 33.6 | 11.06 | 4.8 |  |  |  |  | 0 | 1 | ТЕР Московской обл., 10-01-035-1, приказ Минстроя России №675/пр от 28.02.2017 № 260/пр |  |  | 10001 | 0 | 10-01-035-1 | 1 | 2 | 0 | 33.6 | 1 | 1 | 1 | 1 | 1 |  | 97 | 47 |  |  |  | 0 | 0 | 0 | [5 empty] | 0 | Поправка: МДС 81-35.2004, п.4.7 Наименование: Работы, выполняемые при реконструкции зданий и сооружений работы, аналогичные технологическим процессам в новом строительстве (в том числе возведение новых конструктивных элементов) стоимость которых определена по соответствующим сборникам ФЕР, кроме сборника № 46 «Работы при реконструкции зданий и сооружений» | 0 | 396.02 | 19219.632 | 198.1123 | 22.68 | 6984.18 | 0 | 24.3685 | 0.05 | 0 | 101.947 | 49.397 |  |  |  |  | )*1,25 | )*1,25 | )*1,15 |  | )*1,15 | )*1,25 |  |  |  | 0 | 0 | 1 | 1 |  |  |  | 1013 | 100 п. м | 100 п. м | 1 | [6 empty] | 36520026 | 2 | Общестроительные работы | 0 |  | 1 | 10001 | Деревянные конструкции | ФЕР-10 |  | Поправка: МДС 81-35.2004, п.4.7 |  | 0 | 4199.17 | 4004.09 | 14.33 | 0.54 | 180.75 | 21.19 | 0.04 | 0 | [17 empty] | 0 | 0 | 0 |  |  |  |  | 97 | 47 |  |  |  |  | 1 |  | 1062948677 | 2 | 2 | 2 | 0 | 0 | 0 | 547.37 | 547.37 | 0 | 0 |  | 0 | 3 | 0 |  | 0 | 1 | 0 | 0 | 0 | 0 |  | 0
18 | 1 | 143 |  | 5,1 | 101-2904 | Доски подоконные ПВХ, шириной 200 мм | м | 1.5 | 100 | 100 |  |  |  | 162.35 | 162.35 | 0 | 0 | 0 | 0 | 0 | 0 | 0.14 | 0 | 0 |  | 35841400 | 131.99 | 131.99 | 0 | 0 | 0 | 0 | 0 | 0 | 0.09 | 131.99 | 131.99 | 0 | 0 | 0 | 0 | 0 | 0 | 0.09 | 108 | 47 | 1 | 1 |  |  | 1 | 1 | 1 | 0.82 |  |  |  |  | 3 | 1 | ТССЦ Московской обл., 101-2904, приказ Минстроя России №675/пр от 28.02.2017 № 254/пр |  |  | 10001 | 0 | 101-2904 | 1 | 2 | 0 | 1 | 1 | 1 | 1 | 1 | 1 |  | 108 | 47 |  |  |  | 0 | 0 | 0 | [5 empty] | 0 |  | 0 | 162.35 | 108.2318 | 0 | 0 | 0 | 0 | 0 | 0 | 0.09 | 0 | 0 | [13 empty] | 0 | 0 | 1 | 1 |  |  |  | 1003 | м | м | 1 | [6 empty] | 36520026 | 2 | Общестроительные работы | 0 |  | 1 | 10001 | Деревянные конструкции | ФЕР-10 |  |  |  | 0 | 131.99 | 131.99 | 0 | 0 | 0 | 0 | 0 | [18 empty] | 0 | 0 | 0 |  |  |  |  | 108 | 47 |  |  |  |  | 1 |  | 1128706910 | 2 | 1 | 2 | 0 | 0 | 0 | 162.35 | 162.35 | 0 | 0 |  | 0 | 3 | 0 |  | 0 | 1 | 0 | 0 | 0 | 0 |  | 0
17 | 1 | 157 | 158 | 7 | 10-01-034-1 | Установка в жилых и общественных зданиях оконных блоков из ПВХ профилей глухих с площадью проема до 2 м2 | 100 м2 проемов | 0.0162 | 0 | 0.0162 |  |  |  | 6000.45 | 4989.2 | 77.08 | 12.93 | 934.17 | 0 | 3.1811 | 0.028512 | 0 | 918.69 | 445.14 |  | 35841400 | 176140.524 | 173997.22 | 427.09 | 23.76 | 1716.214 | 0 | 196.3625 | 1.76 | 0 | 175916.67 | 173997.22 | 427.09 | 23.76 | 1492.36 | 0 | 170.75 | 1.76 | 0 | 97 | 47 | 1 | 1 |  |  | 1 | 33.6 | 11.14 | 1.77 |  |  |  |  | 0 | 1 | ТЕР Московской обл., 10-01-034-1, приказ Минстроя России №675/пр от 28.02.2017 № 260/пр |  |  | 10001 | 0 | 10-01-034-1 | 1 | 2 | 0 | 33.6 | 1 | 1 | 1 | 1 | 1 |  | 97 | 47 |  |  |  | 0 | 0 | 0 | [5 empty] | 0 | Поправка: МДС 81-35.2004, п.4.9 Наименование: По работам, в технологии производства которых предусмотрена сварка металлоконструкций, металлопроката, стальных труб, листового металла, закладных деталей и др. металлоизделий, элементные сметные нормы и единичные расценки разработаны из условия применения углеродистой стали.При применении нержавеющей стали | 0 | 6000.45 | 307975.0794 | 4757.7826 | 798.336 | 57664.7904 | 0 | 196.3625 | 1.76 | 0 | 918.687 | 445.137 | [6 empty] | )*1,15 |  | )*1,15 |  |  |  |  | 0 | 0 | 1 | 1 |  |  |  | 1013 | 100 м2 проемов | 100 м2 проемов | 1 | [6 empty] | 36520026 | 2 | Общестроительные работы | 0 |  | 1 | 10001 | Деревянные конструкции | ФЕР-10 |  | Поправка: МДС 81-35.2004, п.4.9 |  | 0 | 175916.67 | 173997.22 | 427.09 | 23.76 | 1492.36 | 170.75 | 1.76 | 0 | [17 empty] | 0 | 0 | 0 |  |  |  |  | 97 | 47 |  |  |  |  | 1 |  | 2085951634 | 2 | 2 | 2 | 0 | 0 | 0 | 7364.28 | 7364.28 | 0 | 0 |  | 0 | 3 | 0 |  | 0 | 1 | 0 | 0 | 0 | 0 |  | 0
17 | 1 | 165 | 166 | 8 | 58-20-1 | Смена обделок из листовой стали (поясков, сандриков, отливов, карнизов) шириной до 0,4 м | 100 м | 0.015 | 0 | 0.015 |  |  |  | 520.47 | 341.32 | 1.12 | 0.54 | 178.03 | 0 | 0.62115 | 0.0012 | 0 | 160.71 | 82.14 |  | 35841400 | 2516.07 | 2156.85 | 5.99 | 1.08 | 353.23 | 0 | 41.41 | 0.08 | 0 | 2516.07 | 2156.85 | 5.99 | 1.08 | 353.23 | 0 | 41.41 | 0.08 | 0 | 90 | 46 | 1 | 1 |  |  | 1 | 33.6 | 12.46 | 10.55 |  |  |  |  | 0 | 1 | ТЕРр Московской обл., 58-20-1, приказ Минстроя России №675/пр от 28.02.2017 № 263/пр |  |  | 58001 | 0 | 58-20-1 | 1 | 6 | 0 | 33.6 | 1 | 1 | 1 | 1 | 1 |  | 90 | 46 |  |  |  | 0 | 0 | 0 | [5 empty] | 0 |  | 0 | 520.47 | 22754.7675 | 74.6354 | 36.288 | 11868.528 | 0 | 41.41 | 0.08 | 0 | 160.713 | 82.1422 | [13 empty] | 0 | 0 | 1 | 1 |  |  |  | 1003 | 100 м | 100 м | 100 | [6 empty] | 36520128 | 6 | Ремонтно-строительные работы | 0 |  | 1 | 58001 | Крыши, кровли | рФЕР-58 |  |  |  | 0 | 2516.07 | 2156.85 | 5.99 | 1.08 | 353.23 | 41.41 | 0.08 | 0 | [17 empty] | 0 | 0 | 0 |  |  |  |  | 90 | 46 |  |  |  |  | 1 |  | -183913505 | 2 | 1 | 2 | 0 | 0 | 0 | 763.32 | 763.32 | 0 | 0 |  | 0 | 3 | 0 |  | 0 | 1 | 0 | 0 | 0 | 0 |  | 0
18 | 1 | 165 |  | 8,1 | 509-9900 | Строительный мусор | т | 0.00336 | 0.224 | 0.224 |  |  |  | 0 | 0 | 0 | 0 | 0 | 0 | 0 | 0 | 0 | 0 | 0 |  | 35841400 | 0 | 0 | 0 | 0 | 0 | 0 | 0 | 0 | 0 | 0 | 0 | 0 | 0 | 0 | 0 | 0 | 0 | 0 | 90 | 46 | 1 | 1 |  |  | 1 | 1 | 1 | 1 |  |  |  |  | 3 | 1 | ТССЦ Московской обл., 509-9900, приказ Минстроя России №675/пр от 28.02.2017 № 258/пр |  |  | 58001 | 0 |  | 0 | 6 | 0 | 1 | 1 | 1 | 1 | 1 | 1 |  | 90 | 46 |  |  |  | 0 | 0 | 0 | [5 empty] | 0 |  | 0 | 0 | 0 | 0 | 0 | 0 | 0 | 0 | 0 | 0 | 0 | 0 | [13 empty] | 0 | 0 | 1 | 1 |  |  |  | 1009 | т | т | 1000 | [6 empty] | 36520128 | 6 | Ремонтно-строительные работы | 0 |  | 1 | 58001 | Крыши, кровли | рФЕР-58 |  |  |  | 0 | 0 | 0 | 0 | 0 | 0 | 0 | 0 | [18 empty] | 0 | 0 | 0 |  |  |  |  | 90 | 46 |  |  |  |  | 1 |  | 1876412176 | 2 | 1 | -2 | 0 | 0 | 0 | 0 | 0 | 0 | 0 |  | 0 | 3 | 0 |  | 0 | 1 | 0 | 0 | 0 | 0 |  | 0
17 | 1 | 172 | 173 | 9 | 10-01-035-1 | Установка подоконных досок из ПВХ в каменных стенах толщиной до 0,51 м | 100 п. м | 0.018 | 0 | 0.018 |  |  |  | 474.52 | 345.95 | 2.85 | 0.33 | 125.72 | 0 | 0.43863 | 0.00072 | 0 | 122.27 | 59.24 |  | 35841400 | 4226.2825 | 4004.09 | 14.33 | 0.54 | 207.8625 | 0 | 24.3685 | 0.04 | 0 | 4199.17 | 4004.09 | 14.33 | 0.54 | 180.75 | 0 | 21.19 | 0.04 | 0 | 97 | 47 | 1 | 1 |  |  | 1 | 33.6 | 11.06 | 4.8 |  |  |  |  | 0 | 1 | ТЕР Московской обл., 10-01-035-1, приказ Минстроя России №675/пр от 28.02.2017 № 260/пр |  |  | 10001 | 0 | 10-01-035-1 | 1 | 2 | 0 | 33.6 | 1 | 1 | 1 | 1 | 1 |  | 97 | 47 |  |  |  | 0 | 0 | 0 | [5 empty] | 0 | Поправка: МДС 81-35.2004, п.4.9 Наименование: По работам, в технологии производства которых предусмотрена сварка металлоконструкций, металлопроката, стальных труб, листового металла, закладных деталей и др. металлоизделий, элементные сметные нормы и единичные расценки разработаны из условия применения углеродистой стали.При применении нержавеющей стали | 0 | 474.52 | 19219.632 | 158.4898 | 18.144 | 6984.18 | 0 | 24.3685 | 0.04 | 0 | 122.2685 | 59.2435 | [6 empty] | )*1,15 |  | )*1,15 |  |  |  |  | 0 | 0 | 1 | 1 |  |  |  | 1013 | 100 п. м | 100 п. м | 1 | [6 empty] | 36520026 | 2 | Общестроительные работы | 0 |  | 1 | 10001 | Деревянные конструкции | ФЕР-10 |  | Поправка: МДС 81-35.2004, п.4.9 |  | 0 | 4199.17 | 4004.09 | 14.33 | 0.54 | 180.75 | 21.19 | 0.04 | 0 | [17 empty] | 0 | 0 | 0 |  |  |  |  | 97 | 47 |  |  |  |  | 1 |  | 1853680876 | 2 | 2 | 2 | 0 | 0 | 0 | 656.03 | 656.03 | 0 | 0 |  | 0 | 3 | 0 |  | 0 | 1 | 0 | 0 | 0 | 0 |  | 0
18 | 1 | 171 |  | 9,1 | 101-2904 | Доски подоконные ПВХ, шириной 200 мм | м | 1.8 | 100 | 100 |  |  |  | 194.82 | 194.82 | 0 | 0 | 0 | 0 | 0 | 0 | 0.16 | 0 | 0 |  | 35841400 | 131.99 | 131.99 | 0 | 0 | 0 | 0 | 0 | 0 | 0.09 | 131.99 | 131.99 | 0 | 0 | 0 | 0 | 0 | 0 | 0.09 | 108 | 47 | 1 | 1 |  |  | 1 | 1 | 1 | 0.82 |  |  |  |  | 3 | 1 | ТССЦ Московской обл., 101-2904, приказ Минстроя России №675/пр от 28.02.2017 № 254/пр |  |  | 10001 | 0 | 101-2904 | 1 | 2 | 0 | 1 | 1 | 1 | 1 | 1 | 1 |  | 108 | 47 |  |  |  | 0 | 0 | 0 | [5 empty] | 0 |  | 0 | 194.82 | 108.2318 | 0 | 0 | 0 | 0 | 0 | 0 | 0.09 | 0 | 0 | [13 empty] | 0 | 0 | 1 | 1 |  |  |  | 1003 | м | м | 1 | [6 empty] | 36520026 | 2 | Общестроительные работы | 0 |  | 1 | 10001 | Деревянные конструкции | ФЕР-10 |  |  |  | 0 | 131.99 | 131.99 | 0 | 0 | 0 | 0 | 0 | [18 empty] | 0 | 0 | 0 |  |  |  |  | 108 | 47 |  |  |  |  | 1 |  | 1128706910 | 2 | 1 | 2 | 0 | 0 | 0 | 194.82 | 194.82 | 0 | 0 |  | 0 | 3 | 0 |  | 0 | 1 | 0 | 0 | 0 | 0 |  | 0
17 | 1 | 181 | 182 | 10 | 15-01-050-4 | Облицовка оконных и дверных откосов декоративным бумажно-слоистым пластиком или листами из синтетических материалов на клее | 100 м2 облицовки | 0.012 | 0 | 0.012 |  |  |  | 734.2 | 19.54 | 6.07 | 0.44 | 708.59 | 0 | 2.2973 | 0.00096 | 0 | 638.13 | 297.79 |  | 35841400 | 2282.6085 | 478.86 | 46.33 | 1.08 | 1757.4185 | 0 | 191.4405 | 0.08 | 0 | 2053.38 | 478.86 | 46.33 | 1.08 | 1528.19 | 0 | 166.47 | 0.08 | 0 | 90 | 42 | 1 | 1 |  |  | 1 | 33.6 | 10.92 | 3.4 |  |  |  |  | 0 | 1 | ТЕР Московской обл., 15-01-050-4, приказ Минстроя России №675/пр от 28.02.2017 № 260/пр |  |  | 15001 | 0 | 15-01-050-4 | 1 | 2 | 0 | 33.6 | 1 | 1 | 1 | 1 | 1 |  | 90 | 42 |  |  |  | 0 | 0 | 0 | [5 empty] | 0 | Поправка: МДС 81-35.2004, п.4.9 Наименование: По работам, в технологии производства которых предусмотрена сварка металлоконструкций, металлопроката, стальных труб, листового металла, закладных деталей и др. металлоизделий, элементные сметные нормы и единичные расценки разработаны из условия применения углеродистой стали.При применении нержавеющей стали | 0 | 734.2 | 1628.124 | 505.9236 | 36.288 | 59049.2616 | 0 | 191.4405 | 0.08 | 0 | 638.127 | 297.7926 | [6 empty] | )*1,15 |  | )*1,15 |  |  |  |  | 0 | 0 | 1 | 1 |  |  |  | 1013 | 100 м2 облицовки | 100 м2 облицовки | 1 | [6 empty] | 36520056 | 2 | Общестроительные работы | 0 |  | 1 | 15001 | Отделочные работы | ФЕР-15 |  | Поправка: МДС 81-35.2004, п.4.9 |  | 0 | 2053.38 | 478.86 | 46.33 | 1.08 | 1528.19 | 166.47 | 0.08 | 0 | [17 empty] | 0 | 0 | 0 |  |  |  |  | 90 | 42 |  |  |  |  | 1 |  | -222903101 | 2 | 2 | 2 | 0 | 0 | 0 | 1670.12 | 1670.12 | 0 | 0 |  | 0 | 3 | 0 |  | 0 | 1 | 0 | 0 | 0 | 0 |  | 0
18 | 1 | 181 |  | 10,1 | 101-6871 | Сэндвич-панели для откосов (наружные слои – листы из поливинилхлорида, внутреннее наполнение – вспененный пенополистирол) белые, ширина 1,5 м, длина 3,0 м, толщина 10 мм | м2 | 1.26 | 105 | 105 |  |  |  | 285.67 | 285.67 | 0 | 0 | 0 | 0 | 0 | 0 | 0.13 | 0 | 0 |  | 35841400 | 377.87 | 377.87 | 0 | 0 | 0 | 0 | 0 | 0 | 0.1 | 377.87 | 377.87 | 0 | 0 | 0 | 0 | 0 | 0 | 0.1 | 100 | 42 | 1 | 1 |  |  | 1 | 1 | 1 | 0.6 |  |  |  |  | 3 | 1 | ТССЦ Московской обл., 101-6871, приказ Минстроя России №675/пр от 28.02.2017 № 254/пр |  |  | 15001 | 0 | 101-6871 | 1 | 2 | 0 | 1 | 1 | 1 | 1 | 1 | 1 |  | 100 | 42 |  |  |  | 0 | 0 | 0 | [5 empty] | 0 |  | 0 | 285.67 | 226.722 | 0 | 0 | 0 | 0 | 0 | 0 | 0.1 | 0 | 0 | [13 empty] | 0 | 0 | 1 | 1 |  |  |  | 1005 | м2 | м2 | 1 | [6 empty] | 36520056 | 2 | Общестроительные работы | 0 |  | 1 | 15001 | Отделочные работы | ФЕР-15 |  |  |  | 0 | 377.87 | 377.87 | 0 | 0 | 0 | 0 | 0 | [18 empty] | 0 | 0 | 0 |  |  |  |  | 100 | 42 |  |  |  |  | 1 |  | 80520630 | 2 | 1 | 2 | 0 | 0 | 0 | 285.67 | 285.67 | 0 | 0 |  | 0 | 3 | 0 |  | 0 | 1 | 0 | 0 | 0 | 0 |  | 0
18 | 1 | 179 |  | 10,2 | 101-2416 | Грунтовка «Бетоконтакт», КНАУФ | кг | 0.000107 | 0.0089167 | 0.008917 |  |  |  | 0.01 | 0.01 | 0 | 0 | 0 | 0 | 0 | 0 | 0 | 0 | 0 |  | 35841400 | 22.91 | 22.91 | 0 | 0 | 0 | 0 | 0 | 0 | 0.06 | 22.91 | 22.91 | 0 | 0 | 0 | 0 | 0 | 0 | 0.06 | 100 | 42 | 1 | 1 |  |  | 1 | 1 | 1 | 5.85 |  |  |  |  | 3 | 1 | ТССЦ Московской обл., 101-2416, приказ Минстроя России №675/пр от 28.02.2017 № 254/пр |  |  | 15001 | 0 | 101-2416 | 1 | 2 | 0 | 1 | 1 | 1 | 1 | 1 | 1 |  | 100 | 42 |  |  |  | 0 | 0 | 0 | [5 empty] | 0 |  | 0 | 0.01 | 134.0235 | 0 | 0 | 0 | 0 | 0 | 0 | 0.06 | 0 | 0 | [13 empty] | 0 | 0 | 1 | 1 |  |  |  | 1009 | кг | кг | 1 | [6 empty] | 36520056 | 2 | Общестроительные работы | 0 |  | 1 | 15001 | Отделочные работы | ФЕР-15 |  |  |  | 0 | 22.91 | 22.91 | 0 | 0 | 0 | 0 | 0 | [18 empty] | 0 | 0 | 0 |  |  |  |  | 100 | 42 |  |  |  |  | 1 |  | -1800780702 | 2 | 1 | 2 | 0 | 0 | 0 | 0.01 | 0.01 | 0 | 0 |  | 0 | 3 | 0 |  | 0 | 1 | 0 | 0 | 0 | 0 |  | 0
51 | 1 | 4 | 189 |  | Новый раздел | Оконный блок | 0 | [6 empty] | 38599.56 | 25837.88 | 2325.9 | 1344.46 | 10435.78 | 0 | 34.7701 | 3.9545 | 0.53 | 11785.24 | 6404.35 |  |  | 38599.56 | 25837.88 | 2325.9 | 1344.46 | 10435.78 | 0 | 34.7701 | 3.9545 | 0.53 | 11785.24 | 6404.35 |  |  | 0 | 0 | 0 | 56789.15 | 56789.15 | 0 | 0 | 25837.88 | 25837.88 | 0 | 25837.88 | 0 | 0 | 0 | 0 | 0 | [19 empty] | 0 | 0 | 0 | 56789.15 | 56789.15 | 0 | 0 | 25837.88 | 25837.88 | 0 | 25837.88 | 0 | 0 | 0 | 0 | 0 | [114 empty] | 0
50 | 0 | 0 | 1 | 201 | 38599.56 | ПЗ | Прямые затраты |  |  | 201 | 1 | 3 |  | 2 | [7 empty] | 38599.56 | 1 | 38599.56
50 | 0 | 0 | 1 | 202 | 25837.88 | СтМатОб | Стоимость материальных ресурсов (всего) |  |  | 202 | 2 | 3 |  | 2 | [7 empty] | 25837.88 | 1 | 25837.88
50 | 0 | 0 | 1 | 222 | 0 | СтМатОбЗак | Стоимость материалов и оборудования заказчика |  |  | 222 | 3 | 3 |  | 2 | [7 empty] | 0 | 1 | 0
50 | 0 | 0 | 1 | 225 | 25837.88 | СтМатОбПод | Стоимость материалов и оборудования подрядчика |  |  | 225 | 4 | 3 |  | 2 | [7 empty] | 25837.88 | 1 | 25837.88
50 | 0 | 0 | 1 | 226 | 25837.88 | СтМат | Стоимость материалов (всего) |  |  | 226 | 5 | 3 |  | 2 | [7 empty] | 25837.88 | 1 | 25837.88
50 | 0 | 0 | 1 | 227 | 0 | СтМатЗак | Стоимость материалов заказчика |  |  | 227 | 6 | 3 |  | 2 | [7 empty] | 0 | 1 | 0
50 | 0 | 0 | 1 | 228 | 25837.88 | СтМатПод | Стоимость материалов подрядчика |  |  | 228 | 7 | 3 |  | 2 | [7 empty] | 25837.88 | 1 | 25837.88
50 | 0 | 0 | 1 | 216 | 0 | Оборуд | Стоимость оборудования (всего) |  |  | 216 | 8 | 3 |  | 2 | [7 empty] | 0 | 1 | 0
50 | 0 | 0 | 1 | 223 | 0 | ОборудЗак | Стоимость оборудования заказчика |  |  | 223 | 9 | 3 |  | 2 | [7 empty] | 0 | 1 | 0
50 | 0 | 0 | 1 | 229 | 0 | ОборудПод | Стоимость оборудования подрядчика |  |  | 229 | 10 | 3 |  | 2 | [7 empty] | 0 | 1 | 0
50 | 0 | 0 | 1 | 203 | 2325.9 | ЭММ | Эксплуатация машин |  |  | 203 | 11 | 3 |  | 2 | [7 empty] | 2325.9 | 1 | 2325.9
50 | 0 | 0 | 1 | 231 | 0 | ЭММсНРиСП | Эксплуатация машин по ТСН-2001.16 |  |  | 231 | 12 | 3 |  | 2 | [7 empty] | 0 | 1 | 0
50 | 0 | 0 | 1 | 204 | 1344.46 | ЗПМ | ЗП машинистов |  |  | 204 | 13 | 3 |  | 2 | [7 empty] | 1344.46 | 1 | 1344.46
50 | 0 | 0 | 1 | 205 | 10435.78 | ОЗП | Основная ЗП рабочих |  |  | 205 | 14 | 3 |  | 2 | [7 empty] | 10435.78 | 1 | 10435.78
50 | 0 | 0 | 1 | 232 | 0 | ОЗПсНРиСП | Основная ЗП рабочих по ТСН-2001.16 |  |  | 232 | 15 | 3 |  | 2 | [7 empty] | 0 | 1 | 0
50 | 0 | 0 | 1 | 214 | 56789.15 | Строит | Строительные работы с НР и СП |  |  | 214 | 16 | 3 |  | 2 | [7 empty] | 56789.15 | 1 | 56789.15
50 | 0 | 0 | 1 | 215 | 0 | Монтаж | Монтажные работы с НР и СП |  |  | 215 | 17 | 3 |  | 2 | [7 empty] | 0 | 1 | 0
50 | 0 | 0 | 1 | 217 | 0 | Прочие | Прочие работы с НР и СП |  |  | 217 | 18 | 3 |  | 2 | [7 empty] | 0 | 1 | 0
50 | 0 | 0 | 1 | 230 | 0 | ПрочиеЗатр | Прочие затраты по ТСН-2001.16 |  |  | 230 | 19 | 3 |  | 2 | [7 empty] | 0 | 1 | 0
50 | 0 | 0 | 1 | 206 | 0 | ВозврМат | Возврат материалов |  |  | 206 | 20 | 3 |  | 2 | [7 empty] | 0 | 1 | 0
50 | 0 | 0 | 1 | 207 | 34.7701 | ТрудСтр | Трудозатраты строителей |  |  | 207 | 21 | 3 |  | -1 | [7 empty] | 34.7701 | 1 | 34.7701
50 | 0 | 0 | 1 | 208 | 3.9545 | ТрудМаш | Трудозатраты машинистов |  |  | 208 | 22 | 3 |  | -1 | [7 empty] | 3.9545 | 1 | 3.9545
50 | 0 | 0 | 1 | 209 | 0.53 | ТранспМат | Транспорт материалов |  |  | 209 | 23 | 3 |  | 2 | [7 empty] | 0.53 | 1 | 0.53
50 | 0 | 0 | 1 | 233 | 0 | Перевозка | Перевозка грузов |  |  | 233 | 24 | 3 |  | 2 | [7 empty] | 0 | 1 | 0
50 | 0 | 0 | 1 | 210 | 11785.24 | НР | Накладные расходы |  |  | 210 | 25 | 3 |  | 2 | [7 empty] | 11785.24 | 1 | 11785.24
50 | 0 | 0 | 1 | 211 | 6404.35 | СмПриб | Сметная прибыль |  |  | 211 | 26 | 3 |  | 2 | [7 empty] | 6404.35 | 1 | 6404.35
50 | 0 | 0 | 1 | 224 | 56789.15 | Всего | Всего с НР и СП |  |  | 224 | 27 | 3 |  | 2 | [7 empty] | 56789.15 | 1 | 56789.15
4 | 1 |  | 254 |  | Новый раздел | электромонтажные работы |  | 0 |  | 0 | [7 empty] | 0 |  |  | 0 | [53 empty] | 0 | [11 empty] | 0
52 | 1 | 4 | 240 | 0 | Новый раздел | электромонтажные работы | [7 empty] | 6971.71 | 3594.37 | 1903.52 | 5.39 | 1473.82 | 0 | 4.57 | 0.01151 | 0.53 | 1434.83 | 754.4 | 0 | 0 | 6971.71 | 3594.37 | 1903.52 | 5.39 | 1473.82 | 0 | 4.57 | 0.01151 | 0.53 | 1434.83 | 754.4 | 0 | 0 | 0 | 0 | 0 | 9160.94 | 1878.66 | 7282.28 | 0 | 3594.37 | 3594.37 | 0 | 3594.37 | 0 | 0 | 0 | 0 | 1878.66 | 0 | 0 | 0 | 0 | 0 | 0 | 0 | 0 | 0 | 0 | 0 | 0 | 0 | 0 | 0 | 0 | 0 | 0 | 0 | 0 | 0 | 0 | 9160.94 | 1878.66 | 7282.28 | 0 | 3594.37 | 3594.37 | 0 | 3594.37 | 0 | 0 | 0 | 0 | 1878.66 | 0 | 0 | 0 | 0 | 0 | 0 | 0 | 0 | 0 | 0 | 0 | 0 | 0 | 0 | 0 | 0 | 0 | 0 | 0 | 0 | 0 | 0 | 0 | 0 | 0 | 0 | 0 | 0 | 0 | 0 | 0 | 0 | 0 | 0 | 0 | 0 | 0 | 0 | 0 | 0 | 0 | 0 | 0 | 0 | 0 | 0 | 0 | 0 | 0 | 0 | 0 | 0 | 0 | 0 | 0 | 0 | 0 | 0 | 0 | 0 | 0 | 0 | 0 | 0 | 0 | 0 | 0 | 0 | 0 | 0 | 0 | 0 | 0 | 0 | 0 | 0 | 0 | 0 | 0 | 0 | 0 | 0 | 0 | 0 | 0 | 0 | 0 | 0 | 0 | 0 | 0 | 0 | 0 | 0 | 0 | 0 | 0 | 0 | 0 | 0 | 0 | 0 | 0 | 0 | 0 | 0 | 0 | 0 | 0 | 0 | 0 | 0 | 0 | 0 | 0
17 | 1 | 191 | 191 | 2 | м08-03-591-4 | Выключатель двухклавишный неутопленного типа при открытой проводке | 100 шт. | 0.01 | 0 | 0.01 |  |  |  | 121.29 | 3.38 | 0.82 | 0.14 | 117.09 | 0 | 0.3513 | 0.0003 | 0 | 113.71 | 59.79 |  | 35841400 | 465.7 | 103.43 | 13.78 | 0.41 | 348.49 | 0 | 35.13 | 0.03 | 0 | 465.7 | 103.43 | 13.78 | 0.41 | 348.49 | 0 | 35.13 | 0.03 | 0 | 97 | 51 | 1 | 1 |  |  | 1 | 33.6 | 5.96 | 3.27 |  |  |  |  | 0 | 2 | ТЕРм Московской обл., м08-03-591-4, приказ Минстроя России №675/пр от 28.02.2017 № 259/пр |  |  | 108001 | 0 | м08-03-591-4 | 1 | 3 | 0 | 33.6 | 1 | 1 | 1 | 1 | 1 |  | 97 | 51 |  |  |  | 0 | 0 | 0 | [5 empty] | 0 |  | 0 | 121.29 | 338.2161 | 82.1288 | 13.776 | 11709.264 | 0 | 35.13 | 0.03 | 0 | 113.7131 | 59.7873 | [13 empty] | 0 | 0 | 1 | 1 |  |  |  | 1010 | 100 шт. | 100 шт. | 100 | [6 empty] | 36519883 | 3 | Монтажные работы | 0 |  | 2 | 108001 | Электротехнические установки: на других объектах | мФЕР-08 |  |  |  | 0 | 465.7 | 103.43 | 13.78 | 0.41 | 348.49 | 35.13 | 0.03 | 0 | [17 empty] | 0 | 0 | 0 |  |  |  |  | 97 | 51 |  |  |  |  | 1 |  | -2086834925 | 2 | 1 | 2 | 0 | 0 | 0 | 294.79 | 0 | 294.79 | 0 |  | 0 | 3 | 0 |  | 0 | 1 | 0 | 0 | 0 | 0 |  | 0
18 | 1 | 190 |  | 2,1 | 509-4596 | Выключатель двухклавишный для открытой проводки серии "Прима", марка А16-007 с подсветкой, цвет белый | 10 шт. | 0.1 | 10 | 10 |  |  |  | 74.17 | 74.17 | 0 | 0 | 0 | 0 | 0 | 0 | 0 | 0 | 0 |  | 35841400 | 100.5 | 100.5 | 0 | 0 | 0 | 0 | 0 | 0 | 0.03 | 100.5 | 100.5 | 0 | 0 | 0 | 0 | 0 | 0 | 0.03 | 97 | 51 | 1 | 1 |  |  | 1 | 1 | 1 | 7.38 |  |  |  |  | 3 | 2 | ТССЦ Московской обл., 509-4596, приказ Минстроя России №675/пр от 28.02.2017 № 258/пр |  |  | 108001 | 0 | 509-4596 | 1 | 3 | 0 | 1 | 1 | 1 | 1 | 1 | 1 |  | 97 | 51 |  |  |  | 0 | 0 | 0 | [5 empty] | 0 |  | 0 | 74.17 | 741.69 | 0 | 0 | 0 | 0 | 0 | 0 | 0.03 | 0 | 0 | [13 empty] | 0 | 0 | 1 | 1 |  |  |  | 1010 | 10 шт. | 10 шт. | 10 | [6 empty] | 36519883 | 3 | Монтажные работы | 0 |  | 2 | 108001 | Электротехнические установки: на других объектах | мФЕР-08 |  |  |  | 0 | 100.5 | 100.5 | 0 | 0 | 0 | 0 | 0 | [18 empty] | 0 | 0 | 0 |  |  |  |  | 97 | 51 |  |  |  |  | 1 |  | 630344398 | 2 | 1 | 2 | 0 | 0 | 0 | 74.17 | 0 | 74.17 | 0 |  | 0 | 3 | 0 |  | 0 | 1 | 0 | 0 | 0 | 0 |  | 0
17 | 1 | 202 | 201 | 4 | м08-03-591-8 | Розетка штепсельная неутопленного типа при открытой проводке | 100 шт. | 0.04 | 0 | 0.04 |  |  |  | 477.9 | 13.83 | 3.29 | 0.55 | 460.78 | 0 | 1.3824 | 0.0012 | 0 | 447.49 | 235.28 |  | 35841400 | 463.3 | 106.68 | 13.78 | 0.41 | 342.84 | 0 | 34.56 | 0.03 | 0 | 463.3 | 106.68 | 13.78 | 0.41 | 342.84 | 0 | 34.56 | 0.03 | 0 | 97 | 51 | 1 | 1 |  |  | 1 | 33.6 | 5.96 | 3.24 |  |  |  |  | 0 | 2 | ТЕРм Московской обл., м08-03-591-8, приказ Минстроя России №675/пр от 21.09.2015 г. |  |  | 108001 | 0 | м08-03-591-8 | 1 | 3 | 0 | 33.6 | 1 | 1 | 1 | 1 | 1 |  | 97 | 51 |  |  |  | 0 | 0 | 0 | [5 empty] | 0 |  | 0 | 477.9 | 345.6432 | 82.1288 | 13.776 | 11519.424 | 0 | 34.56 | 0.03 | 0 | 447.4901 | 235.2783 | [13 empty] | 0 | 0 | 1 | 1 |  |  |  | 1010 | 100 шт. | 100 шт. | 100 | [6 empty] | 36519883 | 3 | Монтажные работы | 0 |  | 2 | 108001 | Электротехнические установки: на других объектах | мФЕР-08 |  |  |  | 0 | 463.3 | 106.68 | 13.78 | 0.41 | 342.84 | 34.56 | 0.03 | 0 | [17 empty] | 0 | 0 | 0 |  |  |  |  | 97 | 51 |  |  |  |  | 1 |  | 594613085 | 2 | 1 | 2 | 0 | 0 | 0 | 1160.67 | 0 | 1160.67 | 0 |  | 0 | 3 | 0 |  | 0 | 1 | 0 | 0 | 0 | 0 |  | 0
18 | 1 | 201 |  | 4,1 | 503-0468 | Розетка открытой проводки | 100 шт. | 0.04 | 1 | 1 |  |  |  | 115.6 | 115.6 | 0 | 0 | 0 | 0 | 0 | 0 | 0.01 | 0 | 0 |  | 35841400 | 578 | 578 | 0 | 0 | 0 | 0 | 0 | 0 | 0.2 | 578 | 578 | 0 | 0 | 0 | 0 | 0 | 0 | 0.2 | 97 | 51 | 1 | 1 |  |  | 1 | 1 | 1 | 5 |  |  |  |  | 3 | 2 | ТССЦ Московской обл., 503-0468, приказ Минстроя России №675/пр от 28.02.2017 № 258/пр |  |  | 108001 | 0 | 503-0468 | 1 | 3 | 0 | 1 | 1 | 1 | 1 | 1 | 1 |  | 97 | 51 |  |  |  | 0 | 0 | 0 | [5 empty] | 0 |  | 0 | 115.6 | 2890 | 0 | 0 | 0 | 0 | 0 | 0 | 0.2 | 0 | 0 | [13 empty] | 0 | 0 | 1 | 1 |  |  |  | 1010 | 100 шт. | 100 шт. | 100 | [6 empty] | 36519883 | 3 | Монтажные работы | 0 |  | 2 | 108001 | Электротехнические установки: на других объектах | мФЕР-08 |  |  |  | 0 | 578 | 578 | 0 | 0 | 0 | 0 | 0 | [18 empty] | 0 | 0 | 0 |  |  |  |  | 97 | 51 |  |  |  |  | 1 |  | 1359760676 | 2 | 1 | 2 | 0 | 0 | 0 | 115.6 | 0 | 115.6 | 0 |  | 0 | 3 | 0 |  | 0 | 1 | 0 | 0 | 0 | 0 |  | 0
17 | 1 | 211 | 209 | 7 | м08-02-390-1 | Короба пластмассовые шириной до 40 мм | 100 м | 0.001 | 0 | 0.001 |  |  |  | 5.73 | 0.24 | 0.28 | 0 | 5.21 | 0 | 0.01629 | 1e-05 | 0 | 5.05 | 2.66 |  | 35841400 | 237.45 | 51.33 | 31.2 | 0.14 | 154.92 | 0 | 16.29 | 0.01 | 0 | 237.45 | 51.33 | 31.2 | 0.14 | 154.92 | 0 | 16.29 | 0.01 | 0 | 97 | 51 | 1 | 1 |  |  | 1 | 33.6 | 8.84 | 4.66 |  |  |  |  | 0 | 2 | ТЕРм Московской обл., м08-02-390-1, приказ Минстроя России №675/пр от 21.09.2015 г. |  |  | 108001 | 0 | м08-02-390-1 | 1 | 3 | 0 | 33.6 | 1 | 1 | 1 | 1 | 1 |  | 97 | 51 |  |  |  | 0 | 0 | 0 | [5 empty] | 0 |  | 0 | 5.73 | 239.1978 | 275.808 | 4.704 | 5205.312 | 0 | 16.29 | 0.01 | 0 | 5.0537 | 2.6571 | [13 empty] | 0 | 0 | 1 | 1 |  |  |  | 1003 | 100 м | 100 м | 100 | [6 empty] | 36519883 | 3 | Монтажные работы | 0 |  | 2 | 108001 | Электротехнические установки: на других объектах | мФЕР-08 |  |  |  | 0 | 237.45 | 51.33 | 31.2 | 0.14 | 154.92 | 16.29 | 0.01 | 0 | [17 empty] | 0 | 0 | 0 |  |  |  |  | 97 | 51 |  |  |  |  | 1 |  | -1230240878 | 2 | 1 | 2 | 0 | 0 | 0 | 13.44 | 0 | 13.44 | 0 |  | 0 | 3 | 0 |  | 0 | 1 | 0 | 0 | 0 | 0 |  | 0
18 | 1 | 210 |  | 7,1 | 509-1830 | Кабель-канал (короб) "Электропласт" 20x10 мм | 100 м | 0.001 | 1 | 1 |  |  |  | 1.61 | 1.61 | 0 | 0 | 0 | 0 | 0 | 0 | 0 | 0 | 0 |  | 35841400 | 121 | 121 | 0 | 0 | 0 | 0 | 0 | 0 | 0.35 | 121 | 121 | 0 | 0 | 0 | 0 | 0 | 0 | 0.35 | 97 | 51 | 1 | 1 |  |  | 1 | 1 | 1 | 13.34 |  |  |  |  | 3 | 2 | ТССЦ Московской обл., 509-1830, приказ Минстроя России №675/пр от 28.02.2017 № 258/пр |  |  | 108001 | 0 | 509-1830 | 1 | 3 | 0 | 1 | 1 | 1 | 1 | 1 | 1 |  | 97 | 51 |  |  |  | 0 | 0 | 0 | [5 empty] | 0 |  | 0 | 1.61 | 1614.14 | 0 | 0 | 0 | 0 | 0 | 0 | 0.35 | 0 | 0 | [13 empty] | 0 | 0 | 1 | 1 |  |  |  | 1003 | 100 м | 100 м | 100 | [6 empty] | 36519883 | 3 | Монтажные работы | 0 |  | 2 | 108001 | Электротехнические установки: на других объектах | мФЕР-08 |  |  |  | 0 | 121 | 121 | 0 | 0 | 0 | 0 | 0 | [18 empty] | 0 | 0 | 0 |  |  |  |  | 97 | 51 |  |  |  |  | 1 |  | -1721556227 | 2 | 1 | 2 | 0 | 0 | 0 | 1.61 | 0 | 1.61 | 0 |  | 0 | 3 | 0 |  | 0 | 1 | 0 | 0 | 0 | 0 |  | 0
17 | 1 | 220 | 217 | 8 | м08-02-399-1 | Провод в коробах, сечением до 6 мм2 | 100 м | 1 | 0 | 1 |  |  |  | 976.41 | 65.2 | 20.47 | 4.7 | 890.74 | 0 | 2.82 | 0.01 | 0 | 868.58 | 456.67 |  | 35841400 | 41.59 | 12.86 | 2.22 | 0.14 | 26.51 | 0 | 2.82 | 0.01 | 0 | 41.59 | 12.86 | 2.22 | 0.14 | 26.51 | 0 | 2.82 | 0.01 | 0 | 97 | 51 | 1 | 1 |  |  | 1 | 33.6 | 9.22 | 5.07 |  |  |  |  | 0 | 2 | ТЕРм Московской обл., м08-02-399-1, приказ Минстроя России №675/пр от 28.02.2017 № 259/пр |  |  | 108001 | 0 | м08-02-399-1 | 1 | 3 | 0 | 33.6 | 1 | 1 | 1 | 1 | 1 |  | 97 | 51 |  |  |  | 0 | 0 | 0 | [5 empty] | 0 |  | 0 | 976.41 | 65.2002 | 20.4684 | 4.704 | 890.736 | 0 | 2.82 | 0.01 | 0 | 868.5768 | 456.6744 | [13 empty] | 0 | 0 | 1 | 1 |  |  |  | 1003 | 100 м | 100 м | 100 | [6 empty] | 36519883 | 3 | Монтажные работы | 0 |  | 2 | 108001 | Электротехнические установки: на других объектах | мФЕР-08 |  |  |  | 0 | 41.59 | 12.86 | 2.22 | 0.14 | 26.51 | 2.82 | 0.01 | 0 | [17 empty] | 0 | 0 | 0 |  |  |  |  | 97 | 51 |  |  |  |  | 1 |  | -1785334863 | 2 | 1 | 2 | 0 | 0 | 0 | 2301.66 | 0 | 2301.66 | 0 |  | 0 | 3 | 0 |  | 0 | 1 | 0 | 0 | 0 | 0 |  | 0
18 | 1 | 219 |  | 8,1 | 501-8190 | Кабель силовой с медными жилами с поливинилхлоридной изоляцией в поливинилхлоридной оболочке без защитного покрова ВВГ, напряжением 0,66 кВ, число жил – 3 и сечением 1,5 мм2 | 1000 м | 0.1 | 0.1 | 0.1 |  |  |  | 3320.34 | 3320.34 | 0 | 0 | 0 | 0 | 0 | 0 | 0.52 | 0 | 0 |  | 35841400 | 4329 | 4329 | 0 | 0 | 0 | 0 | 0 | 0 | 5.2 | 4329 | 4329 | 0 | 0 | 0 | 0 | 0 | 0 | 5.2 | 97 | 51 | 1 | 1 |  |  | 1 | 1 | 1 | 7.67 |  |  |  |  | 3 | 2 | ТССЦ Московской обл., 501-8190, приказ Минстроя России №675/пр от 28.02.2017 № 258/пр |  |  | 108001 | 0 | 501-8190 | 1 | 3 | 0 | 1 | 1 | 1 | 1 | 1 | 1 |  | 97 | 51 |  |  |  | 0 | 0 | 0 | [5 empty] | 0 |  | 0 | 3320.34 | 33203.43 | 0 | 0 | 0 | 0 | 0 | 0 | 5.2 | 0 | 0 | [13 empty] | 0 | 0 | 1 | 1 |  |  |  | 1013 | 1000 м | 1000 М | 1 | [6 empty] | 36519883 | 3 | Монтажные работы | 0 |  | 2 | 108001 | Электротехнические установки: на других объектах | мФЕР-08 |  |  |  | 0 | 4329 | 4329 | 0 | 0 | 0 | 0 | 0 | [18 empty] | 0 | 0 | 0 |  |  |  |  | 97 | 51 |  |  |  |  | 1 |  | 574699882 | 2 | 1 | 2 | 0 | 0 | 0 | 3320.34 | 0 | 3320.34 | 0 |  | 0 | 3 | 0 |  | 0 | 1 | 0 | 0 | 0 | 0 |  | 0
17 | 1 |  |  | 10 | т01-01-01-041 | Погрузка при автомобильных перевозках мусора строительного с погрузкой вручную | 1 Т ГРУЗА | 3 | 0 | 3 |  |  |  | 1878.66 | 0 | 1878.66 | 0 | 0 | 0 | 0 | 0 | 0 | 0 | 0 |  | 35841400 | 42.98 | 0 | 42.98 | 0 | 0 | 0 | 0 | 0 | 0 | 42.98 | 0 | 42.98 | 0 | 0 | 0 | 0 | 0 | 0 | 0 | 0 | 1 | 1 |  |  | 1 | 14.57 | 14.57 | 1 |  |  |  |  | 0 | 1 | ТССЦпг Московской обл., т01-01-001-41, приказ Минстроя России №675/пр от 21.09.2015 г. |  |  | 700004 | 0 |  | 0 | 19 | 0 | 14.57 | 1 | 1 | 1 | 1 | 1 |  | 0 | 0 |  |  |  | 0 | 0 | 0 | [5 empty] | 0 |  | 0 | 1878.66 | 0 | 626.2186 | 0 | 0 | 0 | 0 | 0 | 0 | 0 | 0 | [13 empty] | 0 | 0 | 1 | 1 |  |  |  | 1013 | 1 Т ГРУЗА | 1 Т ГРУЗА | 1 | [6 empty] | 36520242 | 19 | Погрузочно-разгрузочные работы | 0 |  | 1 | 700004 | Погрузочно-разгрузочные работы | ФССЦпр пог. а/п (2011,изм. 4-6) |  |  |  | 0 | 42.98 | 0 | 42.98 | 0 | 0 | 0 | 0 | 0 | [17 empty] | 0 | 0 | 0 |  |  |  |  | 0 | 0 |  |  |  |  | 1 |  | -772656430 | 2 | 1 | 2 | 0 | 0 | 0 | 1878.66 | 1878.66 | 0 | 0 |  | 0 | 3 | 0 |  | 0 | 1 | 0 | 0 | 0 | 0 | 1878.66 | 0
51 | 1 | 4 | 240 |  | Новый раздел | электромонтажные работы | 0 | [6 empty] | 6971.71 | 3594.37 | 1903.52 | 5.39 | 1473.82 | 0 | 4.57 | 0.01151 | 0.53 | 1434.83 | 754.4 |  |  | 6971.71 | 3594.37 | 1903.52 | 5.39 | 1473.82 | 0 | 4.57 | 0.01151 | 0.53 | 1434.83 | 754.4 |  |  | 0 | 0 | 0 | 9160.94 | 1878.66 | 7282.28 | 0 | 3594.37 | 3594.37 | 0 | 3594.37 | 0 | 0 | 0 | 0 | 1878.66 | [19 empty] | 0 | 0 | 0 | 9160.94 | 1878.66 | 7282.28 | 0 | 3594.37 | 3594.37 | 0 | 3594.37 | 0 | 0 | 0 | 0 | 1878.66 | [114 empty] | 0
50 | 0 | 0 | 1 | 201 | 6971.71 | ПЗ | Прямые затраты |  |  | 201 | 1 | 3 |  | 2 | [7 empty] | 6971.71 | 1 | 6971.71
50 | 0 | 0 | 1 | 202 | 3594.37 | СтМатОб | Стоимость материальных ресурсов (всего) |  |  | 202 | 2 | 3 |  | 2 | [7 empty] | 3594.37 | 1 | 3594.37
50 | 0 | 0 | 1 | 222 | 0 | СтМатОбЗак | Стоимость материалов и оборудования заказчика |  |  | 222 | 3 | 3 |  | 2 | [7 empty] | 0 | 1 | 0
50 | 0 | 0 | 1 | 225 | 3594.37 | СтМатОбПод | Стоимость материалов и оборудования подрядчика |  |  | 225 | 4 | 3 |  | 2 | [7 empty] | 3594.37 | 1 | 3594.37
50 | 0 | 0 | 1 | 226 | 3594.37 | СтМат | Стоимость материалов (всего) |  |  | 226 | 5 | 3 |  | 2 | [7 empty] | 3594.37 | 1 | 3594.37
50 | 0 | 0 | 1 | 227 | 0 | СтМатЗак | Стоимость материалов заказчика |  |  | 227 | 6 | 3 |  | 2 | [7 empty] | 0 | 1 | 0
50 | 0 | 0 | 1 | 228 | 3594.37 | СтМатПод | Стоимость материалов подрядчика |  |  | 228 | 7 | 3 |  | 2 | [7 empty] | 3594.37 | 1 | 3594.37
50 | 0 | 0 | 1 | 216 | 0 | Оборуд | Стоимость оборудования (всего) |  |  | 216 | 8 | 3 |  | 2 | [7 empty] | 0 | 1 | 0
50 | 0 | 0 | 1 | 223 | 0 | ОборудЗак | Стоимость оборудования заказчика |  |  | 223 | 9 | 3 |  | 2 | [7 empty] | 0 | 1 | 0
50 | 0 | 0 | 1 | 229 | 0 | ОборудПод | Стоимость оборудования подрядчика |  |  | 229 | 10 | 3 |  | 2 | [7 empty] | 0 | 1 | 0
50 | 0 | 0 | 1 | 203 | 1903.52 | ЭММ | Эксплуатация машин |  |  | 203 | 11 | 3 |  | 2 | [7 empty] | 1903.52 | 1 | 1903.52
50 | 0 | 0 | 1 | 231 | 0 | ЭММсНРиСП | Эксплуатация машин по ТСН-2001.16 |  |  | 231 | 12 | 3 |  | 2 | [7 empty] | 0 | 1 | 0
50 | 0 | 0 | 1 | 204 | 5.39 | ЗПМ | ЗП машинистов |  |  | 204 | 13 | 3 |  | 2 | [7 empty] | 5.39 | 1 | 5.39
50 | 0 | 0 | 1 | 205 | 1473.82 | ОЗП | Основная ЗП рабочих |  |  | 205 | 14 | 3 |  | 2 | [7 empty] | 1473.82 | 1 | 1473.82
50 | 0 | 0 | 1 | 232 | 0 | ОЗПсНРиСП | Основная ЗП рабочих по ТСН-2001.16 |  |  | 232 | 15 | 3 |  | 2 | [7 empty] | 0 | 1 | 0
50 | 0 | 0 | 1 | 214 | 1878.66 | Строит | Строительные работы с НР и СП |  |  | 214 | 16 | 3 |  | 2 | [7 empty] | 1878.66 | 1 | 1878.66
50 | 0 | 0 | 1 | 215 | 7282.28 | Монтаж | Монтажные работы с НР и СП |  |  | 215 | 17 | 3 |  | 2 | [7 empty] | 7282.28 | 1 | 7282.28
50 | 0 | 0 | 1 | 217 | 0 | Прочие | Прочие работы с НР и СП |  |  | 217 | 18 | 3 |  | 2 | [7 empty] | 0 | 1 | 0
50 | 0 | 0 | 1 | 230 | 0 | ПрочиеЗатр | Прочие затраты по ТСН-2001.16 |  |  | 230 | 19 | 3 |  | 2 | [7 empty] | 0 | 1 | 0
50 | 0 | 0 | 1 | 206 | 0 | ВозврМат | Возврат материалов |  |  | 206 | 20 | 3 |  | 2 | [7 empty] | 0 | 1 | 0
50 | 0 | 0 | 1 | 207 | 4.57 | ТрудСтр | Трудозатраты строителей |  |  | 207 | 21 | 3 |  | -1 | [7 empty] | 4.57 | 1 | 4.57
50 | 0 | 0 | 1 | 208 | 0.01151 | ТрудМаш | Трудозатраты машинистов |  |  | 208 | 22 | 3 |  | -1 | [7 empty] | 0.01151 | 1 | 0.01151
50 | 0 | 0 | 1 | 209 | 0.53 | ТранспМат | Транспорт материалов |  |  | 209 | 23 | 3 |  | 2 | [7 empty] | 0.53 | 1 | 0.53
50 | 0 | 0 | 1 | 233 | 1878.66 | Перевозка | Перевозка грузов |  |  | 233 | 24 | 3 |  | 2 | [7 empty] | 1878.66 | 1 | 1878.66
50 | 0 | 0 | 1 | 210 | 1434.83 | НР | Накладные расходы |  |  | 210 | 25 | 3 |  | 2 | [7 empty] | 1434.83 | 1 | 1434.83
50 | 0 | 0 | 1 | 211 | 754.4 | СмПриб | Сметная прибыль |  |  | 211 | 26 | 3 |  | 2 | [7 empty] | 754.4 | 1 | 754.4
50 | 0 | 0 | 1 | 224 | 9160.94 | Всего | Всего с НР и СП |  |  | 224 | 27 | 3 |  | 2 | [7 empty] | 9160.94 | 1 | 9160.94
51 | 1 | 3 | 20 |  | Новая локальная смета | Новая локальная смета | 0 | [6 empty] | 514248.26 | 361326.38 | 11583.43 | 4562.57 | 141338.45 | 0 | 487.5686 | 12.9513 | 21.24 | 138209.87 | 70522.62 | [15 empty] | 0 | 0 | 0 | 722980.75 | 715698.47 | 7282.28 | 0 | 361326.38 | 361326.38 | 0 | 361326.38 | 0 | 0 | 0 | 0 | 1878.66 | [149 empty] | 0
50 | 0 | 0 | 1 | 201 | 514248.26 | ПЗ | Прямые затраты |  |  | 201 | 1 | 3 |  | 2 | [7 empty] | 514248.26 | 1 | 514248.26
50 | 0 | 0 | 1 | 202 | 361326.38 | СтМатОб | Стоимость материальных ресурсов (всего) |  |  | 202 | 2 | 3 |  | 2 | [7 empty] | 361326.38 | 1 | 361326.38
50 | 0 | 0 | 1 | 222 | 0 | СтМатОбЗак | Стоимость материалов и оборудования заказчика |  |  | 222 | 3 | 3 |  | 2 | [7 empty] | 0 | 1 | 0
50 | 0 | 0 | 1 | 225 | 361326.38 | СтМатОбПод | Стоимость материалов и оборудования подрядчика |  |  | 225 | 4 | 3 |  | 2 | [7 empty] | 361326.38 | 1 | 361326.38
50 | 0 | 0 | 1 | 226 | 361326.38 | СтМат | Стоимость материалов (всего) |  |  | 226 | 5 | 3 |  | 2 | [7 empty] | 361326.38 | 1 | 361326.38
50 | 0 | 0 | 1 | 227 | 0 | СтМатЗак | Стоимость материалов заказчика |  |  | 227 | 6 | 3 |  | 2 | [7 empty] | 0 | 1 | 0
50 | 0 | 0 | 1 | 228 | 361326.38 | СтМатПод | Стоимость материалов подрядчика |  |  | 228 | 7 | 3 |  | 2 | [7 empty] | 361326.38 | 1 | 361326.38
50 | 0 | 0 | 1 | 216 | 0 | Оборуд | Стоимость оборудования (всего) |  |  | 216 | 8 | 3 |  | 2 | [7 empty] | 0 | 1 | 0
50 | 0 | 0 | 1 | 223 | 0 | ОборудЗак | Стоимость оборудования заказчика |  |  | 223 | 9 | 3 |  | 2 | [7 empty] | 0 | 1 | 0
50 | 0 | 0 | 1 | 229 | 0 | ОборудПод | Стоимость оборудования подрядчика |  |  | 229 | 10 | 3 |  | 2 | [7 empty] | 0 | 1 | 0
50 | 0 | 0 | 1 | 203 | 11583.43 | ЭММ | Эксплуатация машин |  |  | 203 | 11 | 3 |  | 2 | [7 empty] | 11583.43 | 1 | 11583.43
50 | 0 | 0 | 1 | 231 | 0 | ЭММсНРиСП | Эксплуатация машин по ТСН-2001.16 |  |  | 231 | 12 | 3 |  | 2 | [7 empty] | 0 | 1 | 0
50 | 0 | 0 | 1 | 204 | 4562.57 | ЗПМ | ЗП машинистов |  |  | 204 | 13 | 3 |  | 2 | [7 empty] | 4562.57 | 1 | 4562.57
50 | 0 | 0 | 1 | 205 | 141338.45 | ОЗП | Основная ЗП рабочих |  |  | 205 | 14 | 3 |  | 2 | [7 empty] | 141338.45 | 1 | 141338.45
50 | 0 | 0 | 1 | 232 | 0 | ОЗПсНРиСП | Основная ЗП рабочих по ТСН-2001.16 |  |  | 232 | 15 | 3 |  | 2 | [7 empty] | 0 | 1 | 0
50 | 0 | 0 | 1 | 214 | 715698.47 | Строит | Строительные работы с НР и СП |  |  | 214 | 16 | 3 |  | 2 | [7 empty] | 715698.47 | 1 | 715698.47
50 | 0 | 0 | 1 | 215 | 7282.28 | Монтаж | Монтажные работы с НР и СП |  |  | 215 | 17 | 3 |  | 2 | [7 empty] | 7282.28 | 1 | 7282.28
50 | 0 | 0 | 1 | 217 | 0 | Прочие | Прочие работы с НР и СП |  |  | 217 | 18 | 3 |  | 2 | [7 empty] | 0 | 1 | 0
50 | 0 | 0 | 1 | 230 | 0 | ПрочиеЗатр | Прочие затраты по ТСН-2001.16 |  |  | 230 | 19 | 3 |  | 2 | [7 empty] | 0 | 1 | 0
50 | 0 | 0 | 1 | 206 | 0 | ВозврМат | Возврат материалов |  |  | 206 | 20 | 3 |  | 2 | [7 empty] | 0 | 1 | 0
50 | 0 | 0 | 1 | 207 | 487.5686 | ТрудСтр | Трудозатраты строителей |  |  | 207 | 21 | 3 |  | -1 | [7 empty] | 487.5686 | 1 | 487.5686
50 | 0 | 0 | 1 | 208 | 12.9513 | ТрудМаш | Трудозатраты машинистов |  |  | 208 | 22 | 3 |  | -1 | [7 empty] | 12.9513 | 1 | 12.9513
50 | 0 | 0 | 1 | 209 | 21.24 | ТранспМат | Транспорт материалов |  |  | 209 | 23 | 3 |  | 2 | [7 empty] | 21.24 | 1 | 21.24
50 | 0 | 0 | 1 | 233 | 1878.66 | Перевозка | Перевозка грузов |  |  | 233 | 24 | 3 |  | 2 | [7 empty] | 1878.66 | 1 | 1878.66
50 | 0 | 0 | 1 | 210 | 138209.87 | НР | Накладные расходы |  |  | 210 | 25 | 3 |  | 2 | [7 empty] | 138209.87 | 1 | 138209.87
50 | 0 | 0 | 1 | 211 | 70522.62 | СмПриб | Сметная прибыль |  |  | 211 | 26 | 3 |  | 2 | [7 empty] | 70522.62 | 1 | 70522.62
50 | 0 | 0 | 1 | 224 | 722980.75 | Всего | Всего с НР и СП |  |  | 224 | 27 | 3 |  | 2 | [7 empty] | 722980.75 | 1 | 722980.75
51 | 369 | 1 | 12 |  | Новый объект | Кабинет ЛФК Ильинский Погост 2021. | 0 | [6 empty] | 514248.26 | 361326.38 | 11583.43 | 4562.57 | 141338.45 | 0 | 487.5686 | 12.9513 | 21.24 | 138209.87 | 70522.62 | [15 empty] | 0 | 0 | 0 | 722980.75 | 715698.47 | 7282.28 | 0 | 361326.38 | 361326.38 | 0 | 361326.38 | 0 | 0 | 0 | 0 | 1878.66 | [149 empty] | 0
50 | 0 | 0 | 1 | 201 | 514248.26 | ПЗ | Прямые затраты |  |  | 201 | 1 | 3 |  | 2 | [7 empty] | 514248.26 | 1 | 514248.26
50 | 0 | 0 | 1 | 202 | 361326.38 | СтМатОб | Стоимость материальных ресурсов (всего) |  |  | 202 | 2 | 3 |  | 2 | [7 empty] | 361326.38 | 1 | 361326.38
50 | 0 | 0 | 1 | 222 | 0 | СтМатОбЗак | Стоимость материалов и оборудования заказчика |  |  | 222 | 3 | 3 |  | 2 | [7 empty] | 0 | 1 | 0
50 | 0 | 0 | 1 | 225 | 361326.38 | СтМатОбПод | Стоимость материалов и оборудования подрядчика |  |  | 225 | 4 | 3 |  | 2 | [7 empty] | 361326.38 | 1 | 361326.38
50 | 0 | 0 | 1 | 226 | 361326.38 | СтМат | Стоимость материалов (всего) |  |  | 226 | 5 | 3 |  | 2 | [7 empty] | 361326.38 | 1 | 361326.38
50 | 0 | 0 | 1 | 227 | 0 | СтМатЗак | Стоимость материалов заказчика |  |  | 227 | 6 | 3 |  | 2 | [7 empty] | 0 | 1 | 0
50 | 0 | 0 | 1 | 228 | 361326.38 | СтМатПод | Стоимость материалов подрядчика |  |  | 228 | 7 | 3 |  | 2 | [7 empty] | 361326.38 | 1 | 361326.38
50 | 0 | 0 | 1 | 216 | 0 | Оборуд | Стоимость оборудования (всего) |  |  | 216 | 8 | 3 |  | 2 | [7 empty] | 0 | 1 | 0
50 | 0 | 0 | 1 | 223 | 0 | ОборудЗак | Стоимость оборудования заказчика |  |  | 223 | 9 | 3 |  | 2 | [7 empty] | 0 | 1 | 0
50 | 0 | 0 | 1 | 229 | 0 | ОборудПод | Стоимость оборудования подрядчика |  |  | 229 | 10 | 3 |  | 2 | [7 empty] | 0 | 1 | 0
50 | 0 | 0 | 1 | 203 | 11583.43 | ЭММ | Эксплуатация машин |  |  | 203 | 11 | 3 |  | 2 | [7 empty] | 11583.43 | 1 | 11583.43
50 | 0 | 0 | 1 | 231 | 0 | ЭММсНРиСП | Эксплуатация машин по ТСН-2001.16 |  |  | 231 | 12 | 3 |  | 2 | [7 empty] | 0 | 1 | 0
50 | 0 | 0 | 1 | 204 | 4562.57 | ЗПМ | ЗП машинистов |  |  | 204 | 13 | 3 |  | 2 | [7 empty] | 4562.57 | 1 | 4562.57
50 | 0 | 0 | 1 | 205 | 141338.45 | ОЗП | Основная ЗП рабочих |  |  | 205 | 14 | 3 |  | 2 | [7 empty] | 141338.45 | 1 | 141338.45
50 | 0 | 0 | 1 | 232 | 0 | ОЗПсНРиСП | Основная ЗП рабочих по ТСН-2001.16 |  |  | 232 | 15 | 3 |  | 2 | [7 empty] | 0 | 1 | 0
50 | 0 | 0 | 1 | 214 | 715698.47 | Строит | Строительные работы с НР и СП |  |  | 214 | 16 | 3 |  | 2 | [7 empty] | 715698.47 | 1 | 715698.47
50 | 0 | 0 | 1 | 215 | 7282.28 | Монтаж | Монтажные работы с НР и СП |  |  | 215 | 17 | 3 |  | 2 | [7 empty] | 7282.28 | 1 | 7282.28
50 | 0 | 0 | 1 | 217 | 0 | Прочие | Прочие работы с НР и СП |  |  | 217 | 18 | 3 |  | 2 | [7 empty] | 0 | 1 | 0
50 | 0 | 0 | 1 | 230 | 0 | ПрочиеЗатр | Прочие затраты по ТСН-2001.16 |  |  | 230 | 19 | 3 |  | 2 | [7 empty] | 0 | 1 | 0
50 | 0 | 0 | 1 | 206 | 0 | ВозврМат | Возврат материалов |  |  | 206 | 20 | 3 |  | 2 | [7 empty] | 0 | 1 | 0
50 | 0 | 0 | 1 | 207 | 487.5686 | ТрудСтр | Трудозатраты строителей |  |  | 207 | 21 | 3 |  | -1 | [7 empty] | 487.5686 | 1 | 487.5686
50 | 0 | 0 | 1 | 208 | 12.9513 | ТрудМаш | Трудозатраты машинистов |  |  | 208 | 22 | 3 |  | -1 | [7 empty] | 12.9513 | 1 | 12.9513
50 | 0 | 0 | 1 | 209 | 21.24 | ТранспМат | Транспорт материалов |  |  | 209 | 23 | 3 |  | 2 | [7 empty] | 21.24 | 1 | 21.24
50 | 0 | 0 | 1 | 233 | 1878.66 | Перевозка | Перевозка грузов |  |  | 233 | 24 | 3 |  | 2 | [7 empty] | 1878.66 | 1 | 1878.66
50 | 0 | 0 | 1 | 210 | 138209.87 | НР | Накладные расходы |  |  | 210 | 25 | 3 |  | 2 | [7 empty] | 138209.87 | 1 | 138209.87
50 | 0 | 0 | 1 | 211 | 70522.62 | СмПриб | Сметная прибыль |  |  | 211 | 26 | 3 |  | 2 | [7 empty] | 70522.62 | 1 | 70522.62
50 | 0 | 0 | 1 | 224 | 722980.75 | Всего | Всего с НР и СП |  |  | 224 | 27 | 3 |  | 2 | [7 empty] | 722980.75 | 1 | 722980.75
50 | 1 | 0 | 2 | 0 | 144596.15 | Итог 1 | с НДС 20% |  |  | 212 | 28 | 0 |  | 2 | [7 empty] | 144596.15 | 1 | 144596.15
50 | 1 | 0 | 2 | 213 | 867576.9 | Итог 2 | Всего с НДС 20% |  |  | 212 | 29 | 0 |  | 2 | [7 empty] | 867576.9 | 1 | 867576.9
70 | 1 |  | 1 | СТР_РЕК | СТРОИТЕЛЬСТВО и РЕКОНСТРУКЦИЯ зданий и сооружений всех назначений | 1 | 0 |  | 1 | 0 |  |  | 0 |  | Строительство и реконструкция
70 | 1 |  | 2 | РЕМ_ЖИЛ | КАП. РЕМ. ЖИЛЫХ И ОБЩЕСТВЕННЫХ ЗДАНИЙ | 0 | 0 |  | 1 | 0 |  |  | 0 |  | Капитальный ремонт жилых и общественных зданий
70 | 1 |  | 3 | РЕМ_ПР | КАП. РЕМ. ПРОИЗВОДСТВЕННЫХ ЗД. и СООРУЖЕНИЙ, НАРУЖНЫХ ИНЖЕНЕРНЫХ СЕТЕЙ, УЛИЦ И ДОРОГ МЕСТНОГО ЗНАЧЕНИЯ, ИНЖ,СООРУЖЕНИЙ ( ГИДРОТЕХ,СООРУЖ, МОСТОВ И ПУТЕПРОВОДОВ И Т.П.) | 0 | 0 |  | 1 | 0 |  |  | 0 |  | Капитальный ремонт прозводственных зданий
70 | 1 |  | 4 | Территория | для территории Российской Федерации, не относящейся к районам Крайнего Севера и приравненным к ним местностям | 1 | 0 |  | 2 | 0 |  |  | 0
70 | 1 |  | 5 | МПРКС | для территории Российской Федерации, относящейся к местностям, приравненным к районам Крайнего Севера | 0 | 0 |  | 2 | 0 |  |  | 0
70 | 1 |  | 6 | РКС | для территории Российской Федерации, относящейся к районам Крайнего Севера | 0 | 0 |  | 2 | 0 |  |  | 0
70 | 1 |  | 7 | СЛЖ | {вкл} - При определении сметной стоимости строительства объектов капитального строительства, относящихся к особо опасным и технически сложным. За исключением АЭС. | 0 | 0 | Для сборников ФЕР ( при производстве работ на технически сложных объектах ): · { СЛЖ } - (вкл.) - работа на сложных объектах (к=1,2 к НР) · { СЛЖ } - (выкл.) - работа на обычных объектах | 0 | 0 |  |  | 0 |  | Сложные объекты
70 | 1 |  | 8 | АЭС | {вкл} - При определении сметной стоимости строительства объектов капитального строительства АЭС. | 0 | 0 | Для сборника ФЕРм -39 и ФЕРМ-08 ( при работах по контролю сварных соединений) : {мАЭС} - ( вкл.) - при выполнении работ по на АЭС (HР=101%; СП= 68%; {мАЭС} - (выкл.) - при выполнении работ на обычных объектах | 0 | 0 |  |  | 0 |  | АЭС
70 | 1 |  | 9 | ОПТ/В | {вкл} - Прокладка МЕЖДУГОРОДНЫХ ВОЛОКОННО-ОПТИЧЕСКИХ ЛИНИЙ (для ФЕРм10, отд. 6 разд.3) {выкл} - Прокладка ГОРОДСКИХ ВОЛОКОННО-ОПТИТЕСКИХ ЛИНИЙ (для ФЕРм10, отд. 6 разд.3) | 0 | 0 | Для сборников ФЕРм-10 ( волоконно-оптические линии связи ): · {М_ГОР_опт} - ( вкл.) - междугородные сети связи ( НР=120% , СП=70% ) · {М_ГОР_опт} - ( выкл.) - городские сети связи ( НР=100%; СП=65%) | 0 | 0 |  |  | 0 |  | Прокладка междугородных в/опт. кабелей
70 | 1 |  | 10 | АВИ | (вкл) - При работах по ДИСПЕТЧЕРЕЗАЦИИ управления движением АВИАТРАНСПОРТОМ {вкл} (монтажные работы ) | 0 | 0 | Для сборников ФЕРм 08;10;11 : · {мАВИА} - (вкл.) - производство монтажных работы по диспетчеризации управления движением авиатранспортном (НР=95%, СП=55%) ; · {мАВИА} - (выкл. ) - при производстве работ на прочих объектах , кром | 0 | 0 |  |  | 0 |  | Диспетчеризация авитранспорта
70 | 1 |  | 11 | ЗАКР | {вкл} - Обслуживающие и сопутстующие работы в тоннелях при производве работ ЗАКРЫТЫМ СПОСОБОМ {выкл} - Обслуживающие и сопутстующие работы в тоннелях при производве работ ОТКРЫТЫМ (ФЕР-29, разд.04 ) | 0 | 0 | Для сборника ФЕР -29 ( сопутствующие работы в тоннелях и метро. ): · {ЗАКР} - (вкл.) - при выполнении работ в тоннелях и метро закрытым способом (НР=145% , СП=75%); · {ЗАКР} - (выкл.) - при выполнении работ в тоннелях и метро отк | 0 | 0 |  |  | 0 |  | Производство работ закрытым способом ( обслуживающие процессы )
70 | 1 |  | 12 | ГОР | (вкл) - ФЕРм-08, отд.1-3 выполнение работ на горнорудных объектах (выкл) - ФЕРм-08, отд.1-3 выполнение работ на других объектах | 0 | 0 |  | 0 | 0 |  |  | 0 |  | Выполнение работ на горнорудных объектах
70 | 1 |  | 13 | Инд_исп.Сводный | Используется Индекс "по сводному" | 0 | 0 |  | 0 | 0 |  |  | 0
70 | 1 |  | 1 | К_НР_РЕМ | при ремонте жилых и общественных зданий если ( если {РЕМ_ЖИЛ}= [вкл.] | 0.9 | 1 | Для сборников ФЕР и ФЕРмр : · Значение {_МДСрем_НР}= 0,90 - при ремонте зданий жилого и гражданского назначений ( 0,90 к НР) ; · Значение {_МДСрем_НР}= 1,00 - при строительстве и реконструкции объектов всех назначений | 0 | 0 |  |  | 1 |  | п.25
70 | 1 |  | 2 | К_СП_РЕМ | к нормам СП при капитальном ремонте зданий и сооружений всех назначений ( если или {РЕМ_ЖИЛ}=[вкл] , или (РЕМ_ПР}=[вкл] ) | 0.85 | 1 | Для сборников ФЕР и ФЕРмр : · Значение {_МДСрем_СП} = 0.85 - при ремонте зданий всех назначений ( 0,85 к СП); · Значение {_МДСрем_СП} = 1,00 - при строительстве и реконструкции объектов всех назначений | 0 | 0 |  |  | 1 |  | п.16
70 | 1 |  | 3 | К_НР_СЛЖ | При определении сметной стоимости строительства объектов капитального строительства, относящихся к особо опасным и технически сложным. За исключением объектов атомных электрических станций. ( если {СЛЖ} = [вкл] ) | 1.03 | 0 |  | 0 | 0 |  |  | 0 |  | п.27 СЛОЖН
70 | 1 |  | 4 | К_НР_АЭС | При определении сметной стоимости строительства объектов капитального строительства, относящихся к особо опасным и технически сложным. Для объектов атомных электрических станций. ( если {АЭС} = [вкл] ) | 1.09 | 0 |  | 0 | 0 |  |  | 0 |  | п.27 АЭС
70 | 1 |  | 5 | Р_ОКР | Разрядность округления результата расчета НР и СП ( с 01.01.2011 - до целых ) | 7 | 0 |  | 0 | 0 |  |  | 0
70 | 1 |  | 6 | Лист_НРиСП |  | 2 | 0 |  | 0 | 0 |  |  | 0
-1
75 | Уровень цен | 2021 | 0 | 7 |  | 0 | 1 | 0 | 3 | 0 | 0 | 0 | 35841400 | 1
1 | Сборник индексов | ТСНБ-2001 МО (редакция 2014 г) | 2021 | 6 | 1 | 1 | 0 | 2 | 1 | 1 | 1 | 1 | 1 | 1 | 1 | 1 | [22 empty] | 35841401
2 | Вид цен | Московская область Каталог текущих цен на материалы, март 2021 г | 0 | 0 | [34 empty] | 35841402
65 |  | 1 | 0 | 245

## SourceObSm (hidden)
0 | Smeta.RU (495) 974-1589 |  | _OBSM_ |  | 0 | 0 | 0 | Smeta.RU |  | 1 | 58436 | 10 | 11 | 3 | 2 | 5
1 | 53 | 0 |  | 0 | Новый объект | Кабинет ЛФК Ильинский Погост 2021. |  | 0 |  | 0 | 0 | 3 |  | 0 | 0 | 0 | 0 | 1 | 0 | [11 empty] | 0 | [5 empty] | Сметные нормы списания | Коды ценников | 1 | 1 | 0 | 0 | 1 | 0 | 6 | 2 | 1 | 1 | 0 | 0 | 0 | 0 | 0 | ТСНБ-2001 Московской области (Версия 15.0) | ГСН (ГЭСН, ФЕР) и ТЕР (Методики НР (812/пр) и СП (774/пр) от 24.06.2021 г. | ТСНБ-2001 Московской области (редакция 2014 г версия 15.0) | ТСНБ-2001 Московской области (редакция 2014 г версия 15.0) | ТСНБ-2001 Московской области (редакция 2014 г версия 15.0) | ТСНБ-2001 Московской области (редакция 2014 г версия 15.0) | Поправки для НБ 2014 года от 15.06.2021 г. Кап. ремонт жилых и общественных зданий | 0 | 0 | 8200 | 1 | 0
22 | 0 | 0 | 35841400 | 0 | 3
3 | 1 | Новая локальная смета | Новая локальная смета | 715.6985 | 7.2823 | 0 | 0 | 722.9807 | 141.3385 | [10 empty] | 0 | 0 | 0 | 514248.26 | 361326.38 | 0 | 0 | 0 | 11583.43 | 4562.57 | 141338.45 | 715698.47 | 7282.28 | 0 | 0 | 487.5686 | 12.9513 | 21.24 | 138209.87 | 70522.62 | 722980.75
51 |  |  |  | 715.6985 | 7.2823 | 0 | 0 | 722.9807 | 141.3385
50 | 0 | 0 | 1 | 201 | 514248.26 | ПЗ | Прямые затраты |  |  | 201 | 1 | 3 |  | 2
50 | 0 | 0 | 1 | 202 | 361326.38 | СтМатОб | Стоимость материальных ресурсов (всего) |  |  | 202 | 2 | 3 |  | 2
50 | 0 | 0 | 1 | 222 | 0 | СтМатОбЗак | Стоимость материалов и оборудования заказчика |  |  | 222 | 3 | 3 |  | 2
50 | 0 | 0 | 1 | 225 | 361326.38 | СтМатОбПод | Стоимость материалов и оборудования подрядчика |  |  | 225 | 4 | 3 |  | 2
50 | 0 | 0 | 1 | 226 | 361326.38 | СтМат | Стоимость материалов (всего) |  |  | 226 | 5 | 3 |  | 2
50 | 0 | 0 | 1 | 227 | 0 | СтМатЗак | Стоимость материалов заказчика |  |  | 227 | 6 | 3 |  | 2
50 | 0 | 0 | 1 | 228 | 361326.38 | СтМатПод | Стоимость материалов подрядчика |  |  | 228 | 7 | 3 |  | 2
50 | 0 | 0 | 1 | 216 | 0 | Оборуд | Стоимость оборудования (всего) |  |  | 216 | 8 | 3 |  | 2
50 | 0 | 0 | 1 | 223 | 0 | ОборудЗак | Стоимость оборудования заказчика |  |  | 223 | 9 | 3 |  | 2
50 | 0 | 0 | 1 | 229 | 0 | ОборудПод | Стоимость оборудования подрядчика |  |  | 229 | 10 | 3 |  | 2
50 | 0 | 0 | 1 | 203 | 11583.43 | ЭММ | Эксплуатация машин |  |  | 203 | 11 | 3 |  | 2
50 | 0 | 0 | 1 | 231 | 0 | ЭММсНРиСП | Эксплуатация машин по ТСН-2001.16 |  |  | 231 | 12 | 3 |  | 2
50 | 0 | 0 | 1 | 204 | 4562.57 | ЗПМ | ЗП машинистов |  |  | 204 | 13 | 3 |  | 2
50 | 0 | 0 | 1 | 205 | 141338.45 | ОЗП | Основная ЗП рабочих |  |  | 205 | 14 | 3 |  | 2
50 | 0 | 0 | 1 | 232 | 0 | ОЗПсНРиСП | Основная ЗП рабочих по ТСН-2001.16 |  |  | 232 | 15 | 3 |  | 2
50 | 0 | 0 | 1 | 214 | 715698.47 | Строит | Строительные работы с НР и СП |  |  | 214 | 16 | 3 |  | 2
50 | 0 | 0 | 1 | 215 | 7282.28 | Монтаж | Монтажные работы с НР и СП |  |  | 215 | 17 | 3 |  | 2
50 | 0 | 0 | 1 | 217 | 0 | Прочие | Прочие работы с НР и СП |  |  | 217 | 18 | 3 |  | 2
50 | 0 | 0 | 1 | 230 | 0 | ПрочиеЗатр | Прочие затраты по ТСН-2001.16 |  |  | 230 | 19 | 3 |  | 2
50 | 0 | 0 | 1 | 206 | 0 | ВозврМат | Возврат материалов |  |  | 206 | 20 | 3 |  | 2
50 | 0 | 0 | 1 | 207 | 487.5686 | ТрудСтр | Трудозатраты строителей |  |  | 207 | 21 | 3 |  | -1
50 | 0 | 0 | 1 | 208 | 12.9513 | ТрудМаш | Трудозатраты машинистов |  |  | 208 | 22 | 3 |  | -1
50 | 0 | 0 | 1 | 209 | 21.24 | ТранспМат | Транспорт материалов |  |  | 209 | 23 | 3 |  | 2
50 | 0 | 0 | 1 | 233 | 1878.66 | Перевозка | Перевозка грузов |  |  | 233 | 24 | 3 |  | 2
50 | 0 | 0 | 1 | 210 | 138209.87 | НР | Накладные расходы |  |  | 210 | 25 | 3 |  | 2
50 | 0 | 0 | 1 | 211 | 70522.62 | СмПриб | Сметная прибыль |  |  | 211 | 26 | 3 |  | 2
50 | 0 | 0 | 1 | 224 | 722980.75 | Всего | Всего с НР и СП |  |  | 224 | 27 | 3 |  | 2
50 | 1 | 0 | 2 | 0 | 144596.15 | Итог 1 | с НДС 20% |  |  | 212 | 28 | 0 |  | 2
50 | 1 | 0 | 2 | 213 | 867576.9 | Итог 2 | Всего с НДС 20% |  |  | 212 | 29 | 0 |  | 2
-1
75 | Уровень цен | 2021 | 0 | 7 |  | 0 | 1 | 0 | 3 | 0 | 0 | 0 | 35841400 | 1
1 | Сборник индексов | ТСНБ-2001 МО (редакция 2014 г) | 2021 | 6 | 1 | 1 | 0 | 2 | 1 | 1 | 1 | 1 | 1 | 1 | 1 | 1 | [5 empty] | 35841401
2 | Вид цен | Московская область Каталог текущих цен на материалы, март 2021 г | 0 | 0 | [17 empty] | 35841402

## SmtRes (hidden)
28 | 35841400 | 36516588 | 18409661 | 1 | 1 | 1 | 1 | 1-1031-90 |  | Рабочий строитель среднего разряда 3,1 | 1369 | 1013 | чел.-ч | чел.-ч | 1 | 0 | 1989723076 | 7.31 | 0 | 0 | 0 | 286.72 | 0 | 0 | 0 | 286.72 | 1 | 1 | 1 | 1 | 0 | 1 | 1 | 0 | 0 | 7.31 |  | 1 | 2 | 37181297 | 1 | 0 | 1 | 0 | 0 | 0 | 0 | 0 | 0 | 0 | 0 | 0 | 0 | 0 | 0 | 0 | 0 | 0 | 0 | 0 | 0 | 0 | 0 | 0 | 0 | 9.4884 | 286.72 | 286.72 | 1 | 2095.92 | 0
28 | 35841400 | 36516588 | 121548 | 1 | 1 | 1 | 1 | 2 |  | Затраты труда машинистов | 608254 | 1013 | чел.час | чел.час | 1 | 0 | -185737400 | 0.2 | 0 | 0 | 0 | 0 | 0 | 0 | 0 | 0 | 1 | 1 | 1 | 1 | 0 | 1 | 1 | 0 | 0 | 0.2 |  | 2 | 2 | 37181298 | 1 | 0 | 2 | 0 | 0 | 0 | 0 | 0 | 0 | 0 | 0 | 0 | 0 | 0 | 0 | 0 | 0 | 0 | 0 | 0 | 0 | 0 | 0 | 0 | 0 | 0.2596 | 0 | 0 | 1 | 0 | 0
28 | 35841400 | 36516588 | 29172556 | 1 | 1 | 1 | 2 | 030954 | ТСЭМ Московской обл., 030954, приказ Минстроя России №675/пр от 28.02.2017 № 264/пр | Подъемники грузоподъемностью до 500 кг одномачтовые, высота подъема 45 м | 1368 | 1011 | маш.-ч | маш.-ч | 1 | 0 | 344519037 | 0.2 | 0 | 466.71 | 453.6 | 0 | 0 | 31.26 | 13.5 | 0 | 1 | 14.93 | 33.6 | 1 | 0 | 1 | 1 | 0 | 0 | 0.2 |  | 0 | 2 | 37181299 | 1 | 0 | 3 | 0 | 0 | 0 | 0 | 0 | 0 | 0 | 0 | 0 | 0 | 0 | 0 | 0 | 0 | 0 | 0 | 0 | 0 | 0 | 0 | 0 | 0 | 0.2596 | 466.71 | 31.26 | 14.93 | 6.25 | 2.7
29 | 35841400 | 35842188 | 18406804 | 1 | 1 | 1 | 1 | 1-1020-90 |  | Рабочий строитель среднего разряда 2 | 1369 | 1013 | чел.-ч | чел.-ч | 1 | 0 | 254330056 | 22.82 | 0 | 0 | 0 | 258.84 | 0 | 0 | 0 | 258.84 | 1 | 1 | 1 | 1 | 0 | 1 | 1 | 0 | 0 | 22.82 |  | 1 | 2 | 37208017 | 1 | 0 | 4 | 0 | 0 | 0 | 0 | 0 | 0 | 0 | 0 | 0 | 0 | 0 | 0 | 0 | 0 | 0 | 0 | 0 | 0 | 0 | 0 | 0 | 0 | 14.8102 | 258.84 | 258.84 | 1 | 5906.73 | 0
30 | 35841400 | 35842104 | 18406804 | 1 | 1 | 1 | 1 | 1-1020-90 |  | Рабочий строитель среднего разряда 2 | 1369 | 1013 | чел.-ч | чел.-ч | 1 | 0 | 254330056 | 7.67 | 0 | 0 | 0 | 258.84 | 0 | 0 | 0 | 258.84 | 1 | 1 | 1 | 1 | 0 | 1 | 0 | 0 | 0 | 7.67 |  | 1 | 2 | 36150439 | 2 | 131072 | 5 | 0 | 0 | 0 | 0 | 0 | 0 | 0 | 0 | 0 | 0 | 0 | 0 | 0 | 0 | 0 | 0 | 0 | 0 | 0 | 0 | 0 | 0 | 6.9644 | 258.84 | 258.84 | 1 | 1985.3 | 0
30 | 35841400 | 35842104 | 29164349 | 1 | 1 | 1 | 3 | 509-9900 | ТССЦ Московской обл., 509-9900, приказ Минстроя России №675/пр от 21.09.2015 г. | Строительный мусор | 1348 | 1009 | т | т | 1000 | 0 | -304821490 | 0.7 | 0 | 0 | 0 | 0 | 0 | 0 | 0 | 0 | 1 | 1 | 1 | 1 | 0 | 0 | 0 | 0 | 0 | 0.7 |  | 0 | 2 | 36150440 | 1 | 0 | 6 | 0 | 0 | 0 | 0 | 0 | 0 | 0 | 0 | 0 | 0 | 0 | 0 | 0 | 0 | 0 | 0 | 0 | 0 | 0 | 0 | 0 | 0 | 0.6356 | 0 | 0 | 1 | 0 | 0
32 | 35841400 | 35842112 | 18406804 | 1 | 1 | 1 | 1 | 1-1020-90 |  | Рабочий строитель среднего разряда 2 | 1369 | 1013 | чел.-ч | чел.-ч | 1 | 0 | 254330056 | 5.84 | 0 | 0 | 0 | 258.84 | 0 | 0 | 0 | 258.84 | 1 | 1 | 1 | 1 | 0 | 1 | 1 | 0 | 0 | 5.84 |  | 1 | 2 | 35842113 | 2 | 131072 | 7 | 0 | 0 | 0 | 0 | 0 | 0 | 0 | 0 | 0 | 0 | 0 | 0 | 0 | 0 | 0 | 0 | 0 | 0 | 0 | 0 | 0 | 0 | 0.2336 | 258.84 | 258.84 | 1 | 1511.63 | 0
33 | 35841400 | 35842118 | 18408066 | 1 | 1 | 1 | 1 | 1-1023-90 |  | Рабочий строитель среднего разряда 2,3 | 1369 | 1013 | чел.-ч | чел.-ч | 1 | 0 | -886480961 | 17.89 | 0 | 0 | 0 | 266.14 | 0 | 0 | 0 | 266.14 | 1 | 1 | 1 | 1 | 0 | 1 | 0 | 0 | 0 | 17.89 |  | 1 | 2 | 35842119 | 2 | 131072 | 8 | 0 | 0 | 0 | 0 | 0 | 0 | 0 | 0 | 0 | 0 | 0 | 0 | 0 | 0 | 0 | 0 | 0 | 0 | 0 | 0 | 0 | 0 | 1.0734 | 266.14 | 266.14 | 1 | 4761.24 | 0
33 | 35841400 | 35842118 | 121548 | 1 | 1 | 1 | 1 | 2 |  | Затраты труда машинистов | 608254 | 1013 | чел.час | чел.час | 1 | 0 | -185737400 | 0.08 | 0 | 0 | 0 | 0 | 0 | 0 | 0 | 0 | 1 | 1 | 1 | 1 | 0 | 1 | 0 | 0 | 0 | 0.08 |  | 2 | 2 | 35842120 | 1 | 0 | 9 | 0 | 0 | 0 | 0 | 0 | 0 | 0 | 0 | 0 | 0 | 0 | 0 | 0 | 0 | 0 | 0 | 0 | 0 | 0 | 0 | 0 | 0 | 0.0048 | 0 | 0 | 1 | 0 | 0
33 | 35841400 | 35842118 | 29172556 | 1 | 1 | 1 | 2 | 030954 | ТСЭМ Московской обл., 030954, приказ Минстроя России №675/пр от 21.09.2015 г. | Подъемники грузоподъемностью до 500 кг одномачтовые, высота подъема 45 м | 1368 | 1011 | маш.-ч | маш.-ч | 1 | 0 | -1302720870 | 0.08 | 0 | 466.71 | 453.6 | 0 | 0 | 31.26 | 13.5 | 0 | 1 | 14.93 | 33.6 | 1 | 0 | 1 | 0 | 0 | 0 | 0.08 |  | 0 | 2 | 35842121 | 1 | 0 | 10 | 0 | 0 | 0 | 0 | 0 | 0 | 0 | 0 | 0 | 0 | 0 | 0 | 0 | 0 | 0 | 0 | 0 | 0 | 0 | 0 | 0 | 0 | 0.0048 | 466.71 | 31.26 | 14.93 | 2.5 | 1.08
73 | 35841400 | 36513372 | 18410631 | 1 | 1 | 1 | 1 | 1-1029-90 |  | Рабочий строитель среднего разряда 2,9 | 1369 | 1013 | чел.-ч | чел.-ч | 1 | 0 | -1896518065 | 6.831 | 0 | 0 | 0 | 280.75 | 0 | 0 | 0 | 280.75 | 1 | 1 | 1 | 1 | 0 | 1 | 1 | 0 | 0 | 5.94 | )*1,15 | 1 | 2 | 37181264 | 1 | 0 | 11 | 0 | 0 | 0 | 0 | 0 | 0 | 0 | 0 | 0 | 0 | 0 | 0 | 0 | 0 | 0 | 0 | 0 | 0 | 0 | 0 | 0 | 0 | 8.8052 | 280.75 | 280.75 | 1 | 1917.809 | 0
73 | 35841400 | 36513372 | 121548 | 1 | 1 | 1 | 1 | 2 |  | Затраты труда машинистов | 608254 | 1013 | чел.час | чел.час | 1 | 0 | -185737400 | 0.04 | 0 | 0 | 0 | 0 | 0 | 0 | 0 | 0 | 1 | 1 | 1 | 1 | 0 | 1 | 1 | 0 | 0 | 0.04 |  | 2 | 2 | 37181265 | 1 | 0 | 12 | 0 | 0 | 0 | 0 | 0 | 0 | 0 | 0 | 0 | 0 | 0 | 0 | 0 | 0 | 0 | 0 | 0 | 0 | 0 | 0 | 0 | 0 | 0.05156 | 0 | 0 | 1 | 0 | 0
73 | 35841400 | 36513372 | 29172554 | 1 | 1 | 1 | 2 | 030952 | ТСЭМ Московской обл., 030952, приказ Минстроя России №675/пр от 28.02.2017 № 264/пр | Подъемники грузоподъемностью до 500 кг одномачтовые, высота подъема 25 м | 1368 | 1011 | маш.-ч | маш.-ч | 1 | 0 | -1902254956 | 0.04 | 0 | 429.56 | 389.76 | 0 | 0 | 27.66 | 11.6 | 0 | 1 | 15.53 | 33.6 | 1 | 0 | 1 | 1 | 0 | 0 | 0.04 |  | 0 | 2 | 37181266 | 1 | 0 | 13 | 0 | 0 | 0 | 0 | 0 | 0 | 0 | 0 | 0 | 0 | 0 | 0 | 0 | 0 | 0 | 0 | 0 | 0 | 0 | 0 | 0 | 0 | 0.05156 | 429.56 | 27.66 | 15.53 | 1.11 | 0.46
73 | 35841400 | 36513372 | 29174653 | 1 | 1 | 1 | 2 | 340101 | ТСЭМ Московской обл., 340101, приказ Минстроя России №675/пр от 28.02.2017 № 264/пр | Агрегаты окрасочные высокого давления для окраски поверхностей конструкций мощностью 1 кВт | 1368 | 1011 | маш.-ч | маш.-ч | 1 | 0 | 2094841884 | 5.12 | 0 | 31.51 | 0 | 0 | 0 | 6.82 | 0 | 0 | 1 | 4.62 | 33.6 | 1 | 0 | 1 | 1 | 0 | 0 | 5.12 |  | 0 | 2 | 37181267 | 1 | 0 | 14 | 0 | 0 | 0 | 0 | 0 | 0 | 0 | 0 | 0 | 0 | 0 | 0 | 0 | 0 | 0 | 0 | 0 | 0 | 0 | 0 | 0 | 0 | 6.5997 | 31.51 | 6.82 | 4.62 | 34.92 | 0
73 | 35841400 | 36513372 | 29174913 | 1 | 1 | 1 | 2 | 400001 | ТСЭМ Московской обл., 400001, приказ Минстроя России №675/пр от 28.02.2017 № 264/пр | Автомобили бортовые, грузоподъемность до 5 т | 1368 | 1011 | маш.-ч | маш.-ч | 1 | 0 | 1230759911 | 0.1 | 0 | 932.72 | 389.76 | 0 | 0 | 87.17 | 11.6 | 0 | 1 | 10.7 | 33.6 | 1 | 0 | 1 | 1 | 0 | 0 | 0.1 |  | 0 | 2 | 37181268 | 1 | 0 | 15 | 0 | 0 | 0 | 0 | 0 | 0 | 0 | 0 | 0 | 0 | 0 | 0 | 0 | 0 | 0 | 0 | 0 | 0 | 0 | 0 | 0 | 0 | 0.1289 | 932.72 | 87.17 | 10.7 | 8.72 | 1.16
73 | 35841400 | 36513372 | 29107800 | 1 | 1 | 1 | 3 | 101-1757 | ТССЦ Московской обл., 101-1757, приказ Минстроя России №675/пр от 28.02.2017 № 254/пр | Ветошь | 1346 | 1009 | кг | кг | 1 | 0 | 644139035 | 1 | 46.61 | 0 | 0 | 0 | 1.81 | 0 | 0 | 0 | 25.75 | 1 | 1 | 1 | 0 | 1 | 0 | 0 | 0 | 1 |  | 0 | 2 | 37181269 | 1 | 0 | 16 | 0 | 0 | 0 | 0 | 0 | 0 | 0 | 0 | 0 | 0 | 0 | 0 | 0 | 0 | 0 | 0 | 0 | 0 | 0 | 0 | 0 | 0 | 1.289 | 46.61 | 1.81 | 25.75 | 1.81 | 0
73 | 35841400 | 36513372 | 29122063 | 1 | 1 | 1 | 3 | 113-8066 | ТССЦ Московской обл., 113-8066, приказ Минстроя России №675/пр от 28.02.2017 № 254/пр | Антисептик «НОРТЕКС-ДЕЗИНФЕКТОР» для древесины | 1346 | 1009 | кг | кг | 1 | 0 | 1129793306 | 9.2 | 171.04 | 0 | 0 | 0 | 16.59 | 0 | 0 | 0 | 10.31 | 1 | 1 | 1 | 0 | 1 | 0 | 0 | 0 | 9.2 |  | 0 | 2 | 37181270 | 1 | 0 | 17 | 0 | 0 | 0 | 0 | 0 | 0 | 0 | 0 | 0 | 0 | 0 | 0 | 0 | 0 | 0 | 0 | 0 | 0 | 0 | 0 | 0 | 0 | 11.8588 | 171.04 | 16.59 | 10.31 | 152.63 | 0
73 | 35841400 | 36513372 | 29150040 | 1 | 1 | 1 | 3 | 411-0001 | ТССЦ Московской обл., 411-0001, приказ Минстроя России №675/пр от 28.02.2017 № 257/пр | Вода | 1339 | 1007 | м3 | м3 | 1 | 0 | 619799737 | 0.01 | 22.2 | 0 | 0 | 0 | 2.44 | 0 | 0 | 0 | 9.1 | 1 | 1 | 1 | 0 | 1 | 0 | 0 | 0 | 0.01 |  | 0 | 2 | 37181271 | 1 | 0 | 18 | 0 | 0 | 0 | 0 | 0 | 0 | 0 | 0 | 0 | 0 | 0 | 0 | 0 | 0 | 0 | 0 | 0 | 0 | 0 | 0 | 0 | 0 | 0.01289 | 22.2 | 2.44 | 9.1 | 0.02 | 0
74 | 35841400 | 36513381 | 18409850 | 1 | 1 | 1 | 1 | 1-1035-90 |  | Рабочий строитель среднего разряда 3,5 | 1369 | 1013 | чел.-ч | чел.-ч | 1 | 0 | 855544366 | 81.65 | 0 | 0 | 0 | 300.99 | 0 | 0 | 0 | 300.99 | 1 | 1 | 1 | 1 | 0 | 1 | 1 | 0 | 0 | 71 | )*1,15 | 1 | 2 | 37181272 | 1 | 0 | 19 | 0 | 0 | 0 | 0 | 0 | 0 | 0 | 0 | 0 | 0 | 0 | 0 | 0 | 0 | 0 | 0 | 0 | 0 | 0 | 0 | 0 | 0 | 41.6415 | 300.99 | 300.99 | 1 | 24575.8335 | 0
74 | 35841400 | 36513381 | 29173472 | 1 | 1 | 1 | 2 | 134041 | ТСЭМ Московской обл., 134041, приказ Минстроя России №675/пр от 28.02.2017 № 264/пр | Шуруповерт | 1368 | 1011 | маш.-ч | маш.-ч | 1 | 0 | -1937814132 | 1.55 | 0 | 12.75 | 0 | 0 | 0 | 3 | 0 | 0 | 1 | 4.25 | 33.6 | 1 | 0 | 1 | 1 | 0 | 0 | 1.55 |  | 0 | 2 | 37181273 | 1 | 0 | 20 | 0 | 0 | 0 | 0 | 0 | 0 | 0 | 0 | 0 | 0 | 0 | 0 | 0 | 0 | 0 | 0 | 0 | 0 | 0 | 0 | 0 | 0 | 0.7905 | 12.75 | 3 | 4.25 | 4.65 | 0
74 | 35841400 | 36513381 | 29174538 | 1 | 1 | 1 | 2 | 330901 | ТСЭМ Московской обл., 330901, приказ Минстроя России №675/пр от 28.02.2017 № 264/пр | Ножницы электрические | 1368 | 1011 | маш.-ч | маш.-ч | 1 | 0 | 1535098105 | 0.38 | 0 | 187.1 | 0 | 0 | 0 | 33.59 | 0 | 0 | 1 | 5.57 | 33.6 | 1 | 0 | 1 | 1 | 0 | 0 | 0.38 |  | 0 | 2 | 37181274 | 1 | 0 | 21 | 0 | 0 | 0 | 0 | 0 | 0 | 0 | 0 | 0 | 0 | 0 | 0 | 0 | 0 | 0 | 0 | 0 | 0 | 0 | 0 | 0 | 0 | 0.1938 | 187.1 | 33.59 | 5.57 | 12.76 | 0
74 | 35841400 | 36513381 | 29174580 | 1 | 1 | 1 | 2 | 331451 | ТСЭМ Московской обл., 331451, приказ Минстроя России №675/пр от 28.02.2017 № 264/пр | Перфораторы электрические | 1368 | 1011 | маш.-ч | маш.-ч | 1 | 0 | -991672839 | 0.51 | 0 | 31.87 | 0 | 0 | 0 | 2.08 | 0 | 0 | 1 | 15.32 | 33.6 | 1 | 0 | 1 | 1 | 0 | 0 | 0.51 |  | 0 | 2 | 37181275 | 1 | 0 | 22 | 0 | 0 | 0 | 0 | 0 | 0 | 0 | 0 | 0 | 0 | 0 | 0 | 0 | 0 | 0 | 0 | 0 | 0 | 0 | 0 | 0 | 0 | 0.2601 | 31.87 | 2.08 | 15.32 | 1.06 | 0
74 | 35841400 | 36513381 | 29108656 | 1 | 1 | 1 | 3 | 101-2387 | ТССЦ Московской обл., 101-2387, приказ Минстроя России №675/пр от 28.02.2017 № 254/пр | Герметик строительный «RDPRO», 300 мл | 1354 | 1010 | шт. | шт. | 1 | 0 | -1828430493 | 7 | 112.21 | 0 | 0 | 0 | 13.87 | 0 | 0 | 0 | 8.09 | 1 | 1 | 1 | 0 | 1 | 0 | 0 | 0 | 7 |  | 0 | 2 | 37181276 | 1 | 0 | 23 | 0 | 0 | 0 | 0 | 0 | 0 | 0 | 0 | 0 | 0 | 0 | 0 | 0 | 0 | 0 | 0 | 0 | 0 | 0 | 0 | 0 | 0 | 3.57 | 112.21 | 13.87 | 8.09 | 97.09 | 0
74 | 35841400 | 36513381 | 29109354 | 1 | 1 | 1 | 3 | 101-2430 | ТССЦ Московской обл., 101-2430, приказ Минстроя России №675/пр от 28.02.2017 № 254/пр | Грунтовка «Тифенгрунд», КНАУФ | 1346 | 1009 | кг | кг | 1 | 0 | -946734149 | 10 | 64.01 | 0 | 0 | 0 | 46.72 | 0 | 0 | 0 | 1.37 | 1 | 1 | 1 | 0 | 1 | 0 | 0 | 0 | 10 |  | 0 | 2 | 37181277 | 1 | 0 | 24 | 0 | 0 | 0 | 0 | 0 | 0 | 0 | 0 | 0 | 0 | 0 | 0 | 0 | 0 | 0 | 0 | 0 | 0 | 0 | 0 | 0 | 0 | 5.1 | 64.01 | 46.72 | 1.37 | 467.2 | 0
74 | 35841400 | 36513381 | 29109414 | 1 | 1 | 1 | 3 | 101-2435 | ТССЦ Московской обл., 101-2435, приказ Минстроя России №675/пр от 28.02.2017 № 254/пр | Клей «Перлфикс», КНАУФ | 1346 | 1009 | кг | кг | 1 | 0 | -562222557 | 60 | 10.1 | 0 | 0 | 0 | 1.58 | 0 | 0 | 0 | 6.39 | 1 | 1 | 1 | 0 | 1 | 0 | 0 | 0 | 60 |  | 0 | 2 | 37181278 | 1 | 0 | 25 | 0 | 0 | 0 | 0 | 0 | 0 | 0 | 0 | 0 | 0 | 0 | 0 | 0 | 0 | 0 | 0 | 0 | 0 | 0 | 0 | 0 | 0 | 30.6 | 10.1 | 1.58 | 6.39 | 94.8 | 0
74 | 35841400 | 36513381 | 29109781 | 1 | 1 | 1 | 3 | 101-2437 | ТССЦ Московской обл., 101-2437, приказ Минстроя России №675/пр от 28.02.2017 № 254/пр | Шпаклевка «Унифлот», КНАУФ | 1346 | 1009 | кг | кг | 1 | 0 | -1529888946 | 4 | 60.38 | 0 | 0 | 0 | 11.12 | 0 | 0 | 0 | 5.43 | 1 | 1 | 1 | 0 | 1 | 0 | 0 | 0 | 4 |  | 0 | 2 | 37181279 | 1 | 0 | 26 | 0 | 0 | 0 | 0 | 0 | 0 | 0 | 0 | 0 | 0 | 0 | 0 | 0 | 0 | 0 | 0 | 0 | 0 | 0 | 0 | 0 | 0 | 2.04 | 60.38 | 11.12 | 5.43 | 44.48 | 0
74 | 35841400 | 36513381 | 29109782 | 1 | 1 | 1 | 3 | 101-2438 | ТССЦ Московской обл., 101-2438, приказ Минстроя России №675/пр от 28.02.2017 № 254/пр | Шпаклевка «Фугенфюллер», КНАУФ | 1346 | 1009 | кг | кг | 1 | 0 | -936589070 | 37 | 16.31 | 0 | 0 | 0 | 4.36 | 0 | 0 | 0 | 3.74 | 1 | 1 | 1 | 0 | 1 | 0 | 0 | 0 | 37 |  | 0 | 2 | 37181280 | 1 | 0 | 27 | 0 | 0 | 0 | 0 | 0 | 0 | 0 | 0 | 0 | 0 | 0 | 0 | 0 | 0 | 0 | 0 | 0 | 0 | 0 | 0 | 0 | 0 | 18.87 | 16.31 | 4.36 | 3.74 | 161.32 | 0
74 | 35841400 | 36513381 | 29110699 | 1 | 1 | 1 | 3 | 101-2474 | ТССЦ Московской обл., 101-2474, приказ Минстроя России №675/пр от 28.02.2017 № 254/пр | Лента бумажная для повышения трещиностойкости стыков ГКЛ и ГВЛ | 1301 | 1003 | м | м | 1 | 0 | -1957188591 | 83 | 1.24 | 0 | 0 | 0 | 0.17 | 0 | 0 | 0 | 7.29 | 1 | 1 | 1 | 0 | 1 | 0 | 0 | 0 | 83 |  | 0 | 2 | 37181281 | 1 | 0 | 28 | 0 | 0 | 0 | 0 | 0 | 0 | 0 | 0 | 0 | 0 | 0 | 0 | 0 | 0 | 0 | 0 | 0 | 0 | 0 | 0 | 0 | 0 | 42.33 | 1.24 | 0.17 | 7.29 | 14.11 | 0
74 | 35841400 | 36513381 | 29110797 | 1 | 1 | 1 | 3 | 101-2480 | ТССЦ Московской обл., 101-2480, приказ Минстроя России №675/пр от 28.02.2017 № 254/пр | Лента разделительная для сопряжения потолка из ЛГК со стеной | 1308 | 1003 | 100 м | 100 м | 100 | 0 | -2072982832 | 0.82 | 1550.34 | 0 | 0 | 0 | 174 | 0 | 0 | 0 | 8.91 | 1 | 1 | 1 | 0 | 1 | 0 | 0 | 0 | 0.82 |  | 0 | 2 | 37181282 | 1 | 0 | 29 | 0 | 0 | 0 | 0 | 0 | 0 | 0 | 0 | 0 | 0 | 0 | 0 | 0 | 0 | 0 | 0 | 0 | 0 | 0 | 0 | 0 | 0 | 0.4182 | 1550.34 | 174 | 8.91 | 142.68 | 0
74 | 35841400 | 36513381 | 29110815 | 1 | 1 | 1 | 3 | 101-2486 | ТССЦ Московской обл., 101-2486, приказ Минстроя России №675/пр от 28.02.2017 № 254/пр | Лента эластичная самоклеящаяся для профилей направляющих «Дихтунгсбанд» 70/30000 мм | 1301 | 1003 | м | м | 1 | 0 | 1534161369 | 116 | 6.29 | 0 | 0 | 0 | 0.85 | 0 | 0 | 0 | 7.4 | 1 | 1 | 1 | 0 | 1 | 0 | 0 | 0 | 116 |  | 0 | 2 | 37181283 | 1 | 0 | 30 | 0 | 0 | 0 | 0 | 0 | 0 | 0 | 0 | 0 | 0 | 0 | 0 | 0 | 0 | 0 | 0 | 0 | 0 | 0 | 0 | 0 | 0 | 59.16 | 6.29 | 0.85 | 7.4 | 98.6 | 0
74 | 35841400 | 36513381 | 29111455 | 1 | 1 | 1 | 3 | 101-2509 | ТССЦ Московской обл., 101-2509, приказ Минстроя России №675/пр от 28.02.2017 № 254/пр | Листы гипсокартонные ГКЛ 12,5 мм | 1327 | 1005 | м2 | м2 | 1 | 0 | 1477604143 | 107 | 73.79 | 0 | 0 | 0 | 15.06 | 0 | 0 | 0 | 4.9 | 1 | 1 | 1 | 0 | 1 | 0 | 0 | 0 | 107 |  | 0 | 2 | 37181284 | 1 | 0 | 31 | 0 | 0 | 0 | 0 | 0 | 0 | 0 | 0 | 0 | 0 | 0 | 0 | 0 | 0 | 0 | 0 | 0 | 0 | 0 | 0 | 0 | 0 | 54.57 | 73.79 | 15.06 | 4.9 | 1611.42 | 0
74 | 35841400 | 36513381 | 29114733 | 1 | 1 | 1 | 3 | 101-2583 | ТССЦ Московской обл., 101-2583, приказ Минстроя России №675/пр от 28.02.2017 № 254/пр | Шуруп самонарезающий (TN) 3,5/25 мм | 1355 | 1010 | 100 шт. | 100 шт. | 100 | 0 | -1181903992 | 18.55 | 29.82 | 0 | 0 | 0 | 2 | 0 | 0 | 0 | 14.91 | 1 | 1 | 1 | 0 | 1 | 0 | 0 | 0 | 18.55 |  | 0 | 2 | 37181285 | 1 | 0 | 32 | 0 | 0 | 0 | 0 | 0 | 0 | 0 | 0 | 0 | 0 | 0 | 0 | 0 | 0 | 0 | 0 | 0 | 0 | 0 | 0 | 0 | 0 | 9.4605 | 29.82 | 2 | 14.91 | 37.1 | 0
74 | 35841400 | 36513381 | 29114482 | 1 | 1 | 1 | 3 | 101-2590 | ТССЦ Московской обл., 101-2590, приказ Минстроя России №675/пр от 28.02.2017 № 254/пр | Дюбель с шурупом 6/35 мм | 1355 | 1010 | 100 шт. | 100 шт. | 100 | 0 | 62995597 | 1.53 | 33.18 | 0 | 0 | 0 | 7 | 0 | 0 | 0 | 4.74 | 1 | 1 | 1 | 0 | 1 | 0 | 0 | 0 | 1.53 |  | 0 | 2 | 37181286 | 1 | 0 | 33 | 0 | 0 | 0 | 0 | 0 | 0 | 0 | 0 | 0 | 0 | 0 | 0 | 0 | 0 | 0 | 0 | 0 | 0 | 0 | 0 | 0 | 0 | 0.7803 | 33.18 | 7 | 4.74 | 10.71 | 0
74 | 35841400 | 36513381 | 29129584 | 1 | 1 | 1 | 3 | 201-0793 | ТССЦ Московской обл., 201-0793, приказ Минстроя России №675/пр от 28.02.2017 № 255/пр | Профиль направляющий ПН-4 75/40/0,6 | 1301 | 1003 | м | м | 1 | 0 | 1352083009 | 121 | 92.78 | 0 | 0 | 0 | 7.22 | 0 | 0 | 0 | 12.85 | 1 | 1 | 1 | 0 | 1 | 0 | 0 | 0 | 121 |  | 0 | 2 | 37181287 | 1 | 0 | 34 | 0 | 0 | 0 | 0 | 0 | 0 | 0 | 0 | 0 | 0 | 0 | 0 | 0 | 0 | 0 | 0 | 0 | 0 | 0 | 0 | 0 | 0 | 61.71 | 92.78 | 7.22 | 12.85 | 873.62 | 0
74 | 35841400 | 36513381 | 29129619 | 1 | 1 | 1 | 3 | 201-0807 | ТССЦ Московской обл., 201-0807, приказ Минстроя России №675/пр от 28.02.2017 № 255/пр | Профиль стоечный ПС-4 75/50/0,6 | 1301 | 1003 | м | м | 1 | 0 | 2532714 | 225 | 61.61 | 0 | 0 | 0 | 8.44 | 0 | 0 | 0 | 7.3 | 1 | 1 | 1 | 0 | 1 | 0 | 0 | 0 | 225 |  | 0 | 2 | 37181288 | 1 | 0 | 35 | 0 | 0 | 0 | 0 | 0 | 0 | 0 | 0 | 0 | 0 | 0 | 0 | 0 | 0 | 0 | 0 | 0 | 0 | 0 | 0 | 0 | 0 | 114.75 | 61.61 | 8.44 | 7.3 | 1899 | 0
74 | 35841400 | 36513381 | 29129634 | 1 | 1 | 1 | 3 | 201-0811 | ТССЦ Московской обл., 201-0811, приказ Минстроя России №675/пр от 28.02.2017 № 255/пр | Профиль угловой ПУ 31/31 для защиты углов | 1301 | 1003 | м | м | 1 | 0 | 1518082791 | 46 | 26.43 | 0 | 0 | 0 | 3.32 | 0 | 0 | 0 | 7.96 | 1 | 1 | 1 | 0 | 1 | 0 | 0 | 0 | 46 |  | 0 | 2 | 37181289 | 1 | 0 | 36 | 0 | 0 | 0 | 0 | 0 | 0 | 0 | 0 | 0 | 0 | 0 | 0 | 0 | 0 | 0 | 0 | 0 | 0 | 0 | 0 | 0 | 0 | 23.46 | 26.43 | 3.32 | 7.96 | 152.72 | 0
74 | 35841400 | 36513381 | 29150040 | 1 | 1 | 1 | 3 | 411-0001 | ТССЦ Московской обл., 411-0001, приказ Минстроя России №675/пр от 28.02.2017 № 257/пр | Вода | 1339 | 1007 | м3 | м3 | 1 | 0 | 619799737 | 0.032 | 22.2 | 0 | 0 | 0 | 2.44 | 0 | 0 | 0 | 9.1 | 1 | 1 | 1 | 0 | 1 | 0 | 0 | 0 | 0.032 |  | 0 | 2 | 37181290 | 1 | 0 | 37 | 0 | 0 | 0 | 0 | 0 | 0 | 0 | 0 | 0 | 0 | 0 | 0 | 0 | 0 | 0 | 0 | 0 | 0 | 0 | 0 | 0 | 0 | 0.01632 | 22.2 | 2.44 | 9.1 | 0.08 | 0
75 | 35841400 | 36513401 | 31427434 | 1 | 1 | 1 | 1 | 1-100-33-90 |  | Рабочий среднего разряда 3,3 | 1369 | 1013 | чел.-ч | чел.-ч | 1 | 0 | -781753235 | 26.3235 | 0 | 0 | 0 | 294.02 | 0 | 0 | 0 | 294.02 | 1 | 1 | 1 | 1 | 0 | 1 | 1 | 0 | 0 | 22.89 | )*1,15 | 1 | 2 | 36513402 | 2 | 131072 | 38 | 0 | 0 | 0 | 0 | 0 | 0 | 0 | 0 | 0 | 0 | 0 | 0 | 0 | 0 | 0 | 0 | 0 | 0 | 0 | 0 | 0 | 0 | 13.425 | 294.02 | 294.02 | 1 | 7739.638 | 0
75 | 35841400 | 36513401 | 121548 | 1 | 1 | 1 | 1 | 2 |  | Затраты труда машинистов | 608254 | 1013 | чел.час | чел.час | 1 | 0 | -185737400 | 0.12 | 0 | 0 | 0 | 0 | 0 | 0 | 0 | 0 | 1 | 1 | 1 | 1 | 0 | 1 | 1 | 0 | 0 | 0.12 |  | 2 | 2 | 36513403 | 1 | 0 | 39 | 0 | 0 | 0 | 0 | 0 | 0 | 0 | 0 | 0 | 0 | 0 | 0 | 0 | 0 | 0 | 0 | 0 | 0 | 0 | 0 | 0 | 0 | 0.0612 | 0 | 0 | 1 | 0 | 0
75 | 35841400 | 36513401 | 35554695 | 1 | 1 | 1 | 2 | 021141 | ТСНБ-2001 Московской области, 021141, протокол от 29.07.2020 г. № 07 | Краны на автомобильном ходу при работе на других видах строительства 10 т | 1368 | 1011 | маш.-ч | маш.-ч | 1 | 0 | -678719566 | 0.12 | 0 | 1102.08 | 453.6 | 0 | 0 | 112 | 13.5 | 0 | 1 | 9.84 | 33.6 | 1 | 0 | 1 | 1 | 0 | 0 | 0.12 |  | 0 | 2 | 36513404 | 1 | 0 | 40 | 0 | 0 | 0 | 0 | 0 | 0 | 0 | 0 | 0 | 0 | 0 | 0 | 0 | 0 | 0 | 0 | 0 | 0 | 0 | 0 | 0 | 0 | 0.0612 | 1102.08 | 112 | 9.84 | 13.44 | 1.62
75 | 35841400 | 36513401 | 35555088 | 1 | 1 | 1 | 2 | 400001 | ТСНБ-2001 Московской области, 400001, протокол от 29.07.2020 г. № 07 | Автомобили бортовые, грузоподъемность до 5 т | 1368 | 1011 | маш.-ч | маш.-ч | 1 | 0 | 586434904 | 0.19 | 0 | 932.72 | 389.76 | 0 | 0 | 87.17 | 11.6 | 0 | 1 | 10.7 | 33.6 | 1 | 0 | 1 | 1 | 0 | 0 | 0.19 |  | 0 | 2 | 36513405 | 1 | 0 | 41 | 0 | 0 | 0 | 0 | 0 | 0 | 0 | 0 | 0 | 0 | 0 | 0 | 0 | 0 | 0 | 0 | 0 | 0 | 0 | 0 | 0 | 0 | 0.0969 | 932.72 | 87.17 | 10.7 | 16.56 | 2.2
75 | 35841400 | 36513401 | 35552878 | 1 | 1 | 1 | 3 | 101-2505 | ТСНБ-2001 Московской области, 101-2505, протокол от 29.07.2020 г. № 07 | Мастика клеящая кумаронокаучуковая КН-3 | 1348 | 1009 | т | т | 1000 | 0 | -921547545 | 0.052 | 55735.29 | 0 | 0 | 0 | 24552.99 | 0 | 0 | 0 | 2.27 | 1 | 1 | 1 | 0 | 1 | 0 | 0 | 0 | 0.052 |  | 0 | 2 | 36513406 | 1 | 0 | 42 | 0 | 0 | 0 | 0 | 0 | 0 | 0 | 0 | 0 | 0 | 0 | 0 | 0 | 0 | 0 | 0 | 0 | 0 | 0 | 0 | 0 | 0 | 0.02652 | 55735.29 | 24552.99 | 2.27 | 1276.76 | 0
77 | 35841400 | 37378931 | 18410171 | 1 | 1 | 1 | 1 | 1-1034-90 |  | Рабочий строитель среднего разряда 3,4 | 1369 | 1013 | чел.-ч | чел.-ч | 1 | 0 | 1151098980 | 29.2215 | 0 | 0 | 0 | 297.67 | 0 | 0 | 0 | 297.67 | 1 | 1 | 1 | 1 | 0 | 1 | 1 | 0 | 0 | 25.41 | )*1,15 | 1 | 2 | 37378932 | 1 | 0 | 44 | 0 | 0 | 0 | 0 | 0 | 0 | 0 | 0 | 0 | 0 | 0 | 0 | 0 | 0 | 0 | 0 | 0 | 0 | 0 | 0 | 0 | 0 | 14.903 | 297.67 | 297.67 | 1 | 8698.3585 | 0
77 | 35841400 | 37378931 | 121548 | 1 | 1 | 1 | 1 | 2 |  | Затраты труда машинистов | 608254 | 1013 | чел.час | чел.час | 1 | 0 | -185737400 | 0.0125 | 0 | 0 | 0 | 0 | 0 | 0 | 0 | 0 | 1 | 1 | 1 | 1 | 0 | 1 | 1 | 0 | 0 | 0.01 | )*1,25 | 2 | 2 | 37378933 | 1 | 0 | 45 | 0 | 0 | 0 | 0 | 0 | 0 | 0 | 0 | 0 | 0 | 0 | 0 | 0 | 0 | 0 | 0 | 0 | 0 | 0 | 0 | 0 | 0 | 0.006375 | 0 | 0 | 1 | 0 | 0
77 | 35841400 | 37378931 | 29172556 | 1 | 1 | 1 | 2 | 030954 | ТСЭМ Московской обл., 030954, приказ Минстроя России №675/пр от 28.02.2017 № 264/пр | Подъемники грузоподъемностью до 500 кг одномачтовые, высота подъема 45 м | 1368 | 1011 | маш.-ч | маш.-ч | 1 | 0 | 344519037 | 0.0125 | 0 | 466.71 | 453.6 | 0 | 0 | 31.26 | 13.5 | 0 | 1 | 14.93 | 33.6 | 1 | 0 | 1 | 1 | 0 | 0 | 0.01 | )*1,25 | 0 | 2 | 37378934 | 1 | 0 | 46 | 0 | 0 | 0 | 0 | 0 | 0 | 0 | 0 | 0 | 0 | 0 | 0 | 0 | 0 | 0 | 0 | 0 | 0 | 0 | 0 | 0 | 0 | 0.006375 | 466.71 | 31.26 | 14.93 | 0.3875 | 0.175
77 | 35841400 | 37378931 | 29174913 | 1 | 1 | 1 | 2 | 400001 | ТСЭМ Московской обл., 400001, приказ Минстроя России №675/пр от 28.02.2017 № 264/пр | Автомобили бортовые, грузоподъемность до 5 т | 1368 | 1011 | маш.-ч | маш.-ч | 1 | 0 | 1230759911 | 0.125 | 0 | 932.72 | 389.76 | 0 | 0 | 87.17 | 11.6 | 0 | 1 | 10.7 | 33.6 | 1 | 0 | 1 | 1 | 0 | 0 | 0.1 | )*1,25 | 0 | 2 | 37378935 | 1 | 0 | 47 | 0 | 0 | 0 | 0 | 0 | 0 | 0 | 0 | 0 | 0 | 0 | 0 | 0 | 0 | 0 | 0 | 0 | 0 | 0 | 0 | 0 | 0 | 0.06375 | 932.72 | 87.17 | 10.7 | 10.9 | 1.45
77 | 35841400 | 37378931 | 29107779 | 1 | 1 | 1 | 3 | 101-1596 | ТССЦ Московской обл., 101-1596, приказ Минстроя России №675/пр от 28.02.2017 № 254/пр | Шкурка шлифовальная двухслойная с зернистостью 40-25 | 1327 | 1005 | м2 | м2 | 1 | 0 | -1827594923 | 0.84 | 203.19 | 0 | 0 | 0 | 72.31 | 0 | 0 | 0 | 2.81 | 1 | 1 | 1 | 0 | 1 | 0 | 0 | 0 | 0.84 |  | 0 | 2 | 37378936 | 1 | 0 | 48 | 0 | 0 | 0 | 0 | 0 | 0 | 0 | 0 | 0 | 0 | 0 | 0 | 0 | 0 | 0 | 0 | 0 | 0 | 0 | 0 | 0 | 0 | 0.4284 | 203.19 | 72.31 | 2.81 | 60.74 | 0
77 | 35841400 | 37378931 | 29109797 | 1 | 1 | 1 | 3 | 101-1712 | ТССЦ Московской обл., 101-1712, приказ Минстроя России №675/пр от 28.02.2017 № 254/пр | Шпатлевка клеевая | 1348 | 1009 | т | т | 1000 | 0 | -1515146857 | 0.005 | 19924.25 | 0 | 0 | 0 | 4294.02 | 0 | 0 | 0 | 4.64 | 1 | 1 | 1 | 0 | 1 | 0 | 0 | 0 | 0.005 |  | 0 | 2 | 37378937 | 1 | 0 | 49 | 0 | 0 | 0 | 0 | 0 | 0 | 0 | 0 | 0 | 0 | 0 | 0 | 0 | 0 | 0 | 0 | 0 | 0 | 0 | 0 | 0 | 0 | 0.00255 | 19924.25 | 4294.02 | 4.64 | 21.47 | 0
77 | 35841400 | 37378931 | 29107800 | 1 | 1 | 1 | 3 | 101-1757 | ТССЦ Московской обл., 101-1757, приказ Минстроя России №675/пр от 28.02.2017 № 254/пр | Ветошь | 1346 | 1009 | кг | кг | 1 | 0 | 644139035 | 0.31 | 46.61 | 0 | 0 | 0 | 1.81 | 0 | 0 | 0 | 25.75 | 1 | 1 | 1 | 0 | 1 | 0 | 0 | 0 | 0.31 |  | 0 | 2 | 37378938 | 1 | 0 | 50 | 0 | 0 | 0 | 0 | 0 | 0 | 0 | 0 | 0 | 0 | 0 | 0 | 0 | 0 | 0 | 0 | 0 | 0 | 0 | 0 | 0 | 0 | 0.1581 | 46.61 | 1.81 | 25.75 | 0.56 | 0
77 | 35841400 | 37378931 | 29110439 | 1 | 1 | 1 | 3 | 101-1959 | ТССЦ Московской обл., 101-1959, приказ Минстроя России №675/пр от 28.02.2017 № 254/пр | Краска водоэмульсионная ВЭАК-1180 | 1348 | 1009 | т | т | 1000 | 0 | -764270001 | 0.063 | 60221.13 | 0 | 0 | 0 | 15481.01 | 0 | 0 | 0 | 3.89 | 1 | 1 | 1 | 0 | 1 | 0 | 0 | 0 | 0.063 |  | 0 | 2 | 37378939 | 1 | 0 | 51 | 0 | 0 | 0 | 0 | 0 | 0 | 0 | 0 | 0 | 0 | 0 | 0 | 0 | 0 | 0 | 0 | 0 | 0 | 0 | 0 | 0 | 0 | 0.03213 | 60221.13 | 15481.01 | 3.89 | 975.3 | 0
78 | 35841400 | 36517044 | 18413230 | 1 | 1 | 1 | 1 | 1-1036-90 |  | Рабочий строитель среднего разряда 3,6 | 1369 | 1013 | чел.-ч | чел.-ч | 1 | 0 | 355262106 | 59.6735 | 0 | 0 | 0 | 304.64 | 0 | 0 | 0 | 304.64 | 1 | 1 | 1 | 1 | 0 | 1 | 1 | 0 | 0 | 51.89 | )*1,15 | 1 | 2 | 36517045 | 1 | 0 | 52 | 0 | 0 | 0 | 0 | 0 | 0 | 0 | 0 | 0 | 0 | 0 | 0 | 0 | 0 | 0 | 0 | 0 | 0 | 0 | 0 | 0 | 0 | 46.4857 | 304.64 | 304.64 | 1 | 18178.9355 | 0
78 | 35841400 | 36517044 | 121548 | 1 | 1 | 1 | 1 | 2 |  | Затраты труда машинистов | 608254 | 1013 | чел.час | чел.час | 1 | 0 | -185737400 | 1.87 | 0 | 0 | 0 | 0 | 0 | 0 | 0 | 0 | 1 | 1 | 1 | 1 | 0 | 1 | 1 | 0 | 0 | 1.87 |  | 2 | 2 | 36517046 | 1 | 0 | 53 | 0 | 0 | 0 | 0 | 0 | 0 | 0 | 0 | 0 | 0 | 0 | 0 | 0 | 0 | 0 | 0 | 0 | 0 | 0 | 0 | 0 | 0 | 1.4567 | 0 | 0 | 1 | 0 | 0
78 | 35841400 | 36517044 | 29172479 | 1 | 1 | 1 | 2 | 030101 | ТСЭМ Московской обл., 030101, приказ Минстроя России №675/пр от 28.02.2017 № 264/пр | Автопогрузчики 5 т | 1368 | 1011 | маш.-ч | маш.-ч | 1 | 0 | 1549832887 | 0.04 | 0 | 901.01 | 338.02 | 0 | 0 | 99.89 | 10.06 | 0 | 1 | 9.02 | 33.6 | 1 | 0 | 1 | 1 | 0 | 0 | 0.04 |  | 0 | 2 | 36517047 | 1 | 0 | 54 | 0 | 0 | 0 | 0 | 0 | 0 | 0 | 0 | 0 | 0 | 0 | 0 | 0 | 0 | 0 | 0 | 0 | 0 | 0 | 0 | 0 | 0 | 0.03116 | 901.01 | 99.89 | 9.02 | 4 | 0.4
78 | 35841400 | 36517044 | 29172556 | 1 | 1 | 1 | 2 | 030954 | ТСЭМ Московской обл., 030954, приказ Минстроя России №675/пр от 28.02.2017 № 264/пр | Подъемники грузоподъемностью до 500 кг одномачтовые, высота подъема 45 м | 1368 | 1011 | маш.-ч | маш.-ч | 1 | 0 | 344519037 | 0.16 | 0 | 466.71 | 453.6 | 0 | 0 | 31.26 | 13.5 | 0 | 1 | 14.93 | 33.6 | 1 | 0 | 1 | 1 | 0 | 0 | 0.16 |  | 0 | 2 | 36517048 | 1 | 0 | 55 | 0 | 0 | 0 | 0 | 0 | 0 | 0 | 0 | 0 | 0 | 0 | 0 | 0 | 0 | 0 | 0 | 0 | 0 | 0 | 0 | 0 | 0 | 0.12464 | 466.71 | 31.26 | 14.93 | 5 | 2.16
78 | 35841400 | 36517044 | 29173141 | 1 | 1 | 1 | 2 | 110901 | ТСЭМ Московской обл., 110901, приказ Минстроя России №675/пр от 28.02.2017 № 264/пр | Растворосмесители передвижные 65 л | 1368 | 1011 | маш.-ч | маш.-ч | 1 | 0 | -1709160983 | 1.67 | 0 | 364.68 | 338.02 | 0 | 0 | 12.4 | 10.06 | 0 | 1 | 29.41 | 33.6 | 1 | 0 | 1 | 1 | 0 | 0 | 1.67 |  | 0 | 2 | 36517049 | 1 | 0 | 56 | 0 | 0 | 0 | 0 | 0 | 0 | 0 | 0 | 0 | 0 | 0 | 0 | 0 | 0 | 0 | 0 | 0 | 0 | 0 | 0 | 0 | 0 | 1.3009 | 364.68 | 12.4 | 29.41 | 20.71 | 16.8
78 | 35841400 | 36517044 | 29145530 | 1 | 1 | 1 | 3 | 402-0077 | ТССЦ Московской обл., 402-0077, приказ Минстроя России №675/пр от 28.02.2017 № 257/пр | Смесь штукатурная «Ротбанд», КНАУФ | 1346 | 1009 | кг | кг | 1 | 0 | -1829163937 | 443.7596 | 12 | 0 | 0 | 0 | 2.09 | 0 | 0 | 0 | 5.74 | 1 | 1 | 1 | 0 | 0 | 0 | 0 | 0 | 443.7596 |  | 0 | 1 | -1 | 0 | 0 |  | 0 | 0 | 0 | 0 | 0 | 0 | 0 | 0 | 0 | 0 | 0 | 0 | 0 | 0 | 0 | 0 | 0 | 0 | 0 | 0 | 0 | 0 | 345.6888 | 12 | 2.09 | 5.74 | 927.46 | 0
78 | 35841400 | 36517044 | 29150040 | 1 | 1 | 1 | 3 | 411-0001 | ТССЦ Московской обл., 411-0001, приказ Минстроя России №675/пр от 28.02.2017 № 257/пр | Вода | 1339 | 1007 | м3 | м3 | 1 | 0 | 619799737 | 0.63 | 22.2 | 0 | 0 | 0 | 2.44 | 0 | 0 | 0 | 9.1 | 1 | 1 | 1 | 0 | 1 | 0 | 0 | 0 | 0.63 |  | 0 | 2 | 36517052 | 1 | 0 | 59 | 0 | 0 | 0 | 0 | 0 | 0 | 0 | 0 | 0 | 0 | 0 | 0 | 0 | 0 | 0 | 0 | 0 | 0 | 0 | 0 | 0 | 0 | 0.49077 | 22.2 | 2.44 | 9.1 | 1.54 | 0
80 | 35841400 | 37377886 | 18410171 | 1 | 1 | 1 | 1 | 1-1034-90 |  | Рабочий строитель среднего разряда 3,4 | 1369 | 1013 | чел.-ч | чел.-ч | 1 | 0 | 1151098980 | 49.335 | 0 | 0 | 0 | 297.67 | 0 | 0 | 0 | 297.67 | 1 | 1 | 1 | 1 | 0 | 1 | 1 | 0 | 0 | 42.9 | )*1,15 | 1 | 2 | 37377887 | 1 | 0 | 60 | 0 | 0 | 0 | 0 | 0 | 0 | 0 | 0 | 0 | 0 | 0 | 0 | 0 | 0 | 0 | 0 | 0 | 0 | 0 | 0 | 0 | 0 | 38.432 | 297.67 | 297.67 | 1 | 14685.546 | 0
80 | 35841400 | 37377886 | 121548 | 1 | 1 | 1 | 1 | 2 |  | Затраты труда машинистов | 608254 | 1013 | чел.час | чел.час | 1 | 0 | -185737400 | 0.025 | 0 | 0 | 0 | 0 | 0 | 0 | 0 | 0 | 1 | 1 | 1 | 1 | 0 | 1 | 1 | 0 | 0 | 0.02 | )*1,25 | 2 | 2 | 37377888 | 1 | 0 | 61 | 0 | 0 | 0 | 0 | 0 | 0 | 0 | 0 | 0 | 0 | 0 | 0 | 0 | 0 | 0 | 0 | 0 | 0 | 0 | 0 | 0 | 0 | 0.019475 | 0 | 0 | 1 | 0 | 0
80 | 35841400 | 37377886 | 29172556 | 1 | 1 | 1 | 2 | 030954 | ТСЭМ Московской обл., 030954, приказ Минстроя России №675/пр от 28.02.2017 № 264/пр | Подъемники грузоподъемностью до 500 кг одномачтовые, высота подъема 45 м | 1368 | 1011 | маш.-ч | маш.-ч | 1 | 0 | 344519037 | 0.025 | 0 | 466.71 | 453.6 | 0 | 0 | 31.26 | 13.5 | 0 | 1 | 14.93 | 33.6 | 1 | 0 | 1 | 1 | 0 | 0 | 0.02 | )*1,25 | 0 | 2 | 37377889 | 1 | 0 | 62 | 0 | 0 | 0 | 0 | 0 | 0 | 0 | 0 | 0 | 0 | 0 | 0 | 0 | 0 | 0 | 0 | 0 | 0 | 0 | 0 | 0 | 0 | 0.019475 | 466.71 | 31.26 | 14.93 | 0.7875 | 0.3375
80 | 35841400 | 37377886 | 29174913 | 1 | 1 | 1 | 2 | 400001 | ТСЭМ Московской обл., 400001, приказ Минстроя России №675/пр от 28.02.2017 № 264/пр | Автомобили бортовые, грузоподъемность до 5 т | 1368 | 1011 | маш.-ч | маш.-ч | 1 | 0 | 1230759911 | 0.1875 | 0 | 932.72 | 389.76 | 0 | 0 | 87.17 | 11.6 | 0 | 1 | 10.7 | 33.6 | 1 | 0 | 1 | 1 | 0 | 0 | 0.15 | )*1,25 | 0 | 2 | 37377890 | 1 | 0 | 63 | 0 | 0 | 0 | 0 | 0 | 0 | 0 | 0 | 0 | 0 | 0 | 0 | 0 | 0 | 0 | 0 | 0 | 0 | 0 | 0 | 0 | 0 | 0.14606 | 932.72 | 87.17 | 10.7 | 16.35 | 2.175
80 | 35841400 | 37377886 | 29107779 | 1 | 1 | 1 | 3 | 101-1596 | ТССЦ Московской обл., 101-1596, приказ Минстроя России №675/пр от 28.02.2017 № 254/пр | Шкурка шлифовальная двухслойная с зернистостью 40-25 | 1327 | 1005 | м2 | м2 | 1 | 0 | -1827594923 | 0.84 | 203.19 | 0 | 0 | 0 | 72.31 | 0 | 0 | 0 | 2.81 | 1 | 1 | 1 | 0 | 1 | 0 | 0 | 0 | 0.84 |  | 0 | 2 | 37377891 | 1 | 0 | 64 | 0 | 0 | 0 | 0 | 0 | 0 | 0 | 0 | 0 | 0 | 0 | 0 | 0 | 0 | 0 | 0 | 0 | 0 | 0 | 0 | 0 | 0 | 0.65436 | 203.19 | 72.31 | 2.81 | 60.74 | 0
80 | 35841400 | 37377886 | 29109797 | 1 | 1 | 1 | 3 | 101-1712 | ТССЦ Московской обл., 101-1712, приказ Минстроя России №675/пр от 28.02.2017 № 254/пр | Шпатлевка клеевая | 1348 | 1009 | т | т | 1000 | 0 | -1515146857 | 0.051 | 19924.25 | 0 | 0 | 0 | 4294.02 | 0 | 0 | 0 | 4.64 | 1 | 1 | 1 | 0 | 1 | 0 | 0 | 0 | 0.051 |  | 0 | 2 | 37377892 | 1 | 0 | 65 | 0 | 0 | 0 | 0 | 0 | 0 | 0 | 0 | 0 | 0 | 0 | 0 | 0 | 0 | 0 | 0 | 0 | 0 | 0 | 0 | 0 | 0 | 0.039729 | 19924.25 | 4294.02 | 4.64 | 219 | 0
80 | 35841400 | 37377886 | 29107800 | 1 | 1 | 1 | 3 | 101-1757 | ТССЦ Московской обл., 101-1757, приказ Минстроя России №675/пр от 28.02.2017 № 254/пр | Ветошь | 1346 | 1009 | кг | кг | 1 | 0 | 644139035 | 0.31 | 46.61 | 0 | 0 | 0 | 1.81 | 0 | 0 | 0 | 25.75 | 1 | 1 | 1 | 0 | 1 | 0 | 0 | 0 | 0.31 |  | 0 | 2 | 37377893 | 1 | 0 | 66 | 0 | 0 | 0 | 0 | 0 | 0 | 0 | 0 | 0 | 0 | 0 | 0 | 0 | 0 | 0 | 0 | 0 | 0 | 0 | 0 | 0 | 0 | 0.24149 | 46.61 | 1.81 | 25.75 | 0.56 | 0
80 | 35841400 | 37377886 | 29110439 | 1 | 1 | 1 | 3 | 101-1959 | ТССЦ Московской обл., 101-1959, приказ Минстроя России №675/пр от 28.02.2017 № 254/пр | Краска водоэмульсионная ВЭАК-1180 | 1348 | 1009 | т | т | 1000 | 0 | -764270001 | 0.063 | 60221.13 | 0 | 0 | 0 | 15481.01 | 0 | 0 | 0 | 3.89 | 1 | 1 | 1 | 0 | 1 | 0 | 0 | 0 | 0.063 |  | 0 | 2 | 37377894 | 1 | 0 | 67 | 0 | 0 | 0 | 0 | 0 | 0 | 0 | 0 | 0 | 0 | 0 | 0 | 0 | 0 | 0 | 0 | 0 | 0 | 0 | 0 | 0 | 0 | 0.049077 | 60221.13 | 15481.01 | 3.89 | 975.3 | 0
81 | 35841400 | 35844448 | 18407150 | 1 | 1 | 1 | 1 | 1-1030-90 |  | Рабочий строитель среднего разряда 3 | 1369 | 1013 | чел.-ч | чел.-ч | 1 | 0 | -931037793 | 41.101 | 0 | 0 | 0 | 283.07 | 0 | 0 | 0 | 283.07 | 1 | 1 | 1 | 1 | 0 | 1 | 1 | 0 | 0 | 35.74 | )*1,15 | 1 | 2 | 36150943 | 2 | 131072 | 68 | 0 | 0 | 0 | 0 | 0 | 0 | 0 | 0 | 0 | 0 | 0 | 0 | 0 | 0 | 0 | 0 | 0 | 0 | 0 | 0 | 0 | 0 | 37.3197 | 283.07 | 283.07 | 1 | 11634.458 | 0
81 | 35841400 | 35844448 | 121548 | 1 | 1 | 1 | 1 | 2 |  | Затраты труда машинистов | 608254 | 1013 | чел.час | чел.час | 1 | 0 | -185737400 | 0.18 | 0 | 0 | 0 | 0 | 0 | 0 | 0 | 0 | 1 | 1 | 1 | 1 | 0 | 1 | 1 | 0 | 0 | 0.18 |  | 2 | 2 | 36150944 | 1 | 0 | 69 | 0 | 0 | 0 | 0 | 0 | 0 | 0 | 0 | 0 | 0 | 0 | 0 | 0 | 0 | 0 | 0 | 0 | 0 | 0 | 0 | 0 | 0 | 0.16344 | 0 | 0 | 1 | 0 | 0
81 | 35841400 | 35844448 | 29172556 | 1 | 1 | 1 | 2 | 030954 | ТСЭМ Московской обл., 030954, приказ Минстроя России №675/пр от 21.09.2015 г. | Подъемники грузоподъемностью до 500 кг одномачтовые, высота подъема 45 м | 1368 | 1011 | маш.-ч | маш.-ч | 1 | 0 | -1302720870 | 0.18 | 0 | 466.71 | 453.6 | 0 | 0 | 31.26 | 13.5 | 0 | 1 | 14.93 | 33.6 | 1 | 0 | 1 | 1 | 0 | 0 | 0.18 |  | 0 | 2 | 36150945 | 1 | 0 | 70 | 0 | 0 | 0 | 0 | 0 | 0 | 0 | 0 | 0 | 0 | 0 | 0 | 0 | 0 | 0 | 0 | 0 | 0 | 0 | 0 | 0 | 0 | 0.16344 | 466.71 | 31.26 | 14.93 | 5.63 | 2.43
81 | 35841400 | 35844448 | 29174591 | 1 | 1 | 1 | 2 | 331531 | ТСЭМ Московской обл., 331531, приказ Минстроя России №675/пр от 21.09.2015 г. | Пила дисковая электрическая | 1368 | 1011 | маш.-ч | маш.-ч | 1 | 0 | 1598042632 | 0.32 | 0 | 9.47 | 0 | 0 | 0 | 0.95 | 0 | 0 | 1 | 9.97 | 33.6 | 1 | 0 | 1 | 1 | 0 | 0 | 0.32 |  | 0 | 2 | 36150946 | 1 | 0 | 71 | 0 | 0 | 0 | 0 | 0 | 0 | 0 | 0 | 0 | 0 | 0 | 0 | 0 | 0 | 0 | 0 | 0 | 0 | 0 | 0 | 0 | 0 | 0.29056 | 9.47 | 0.95 | 9.97 | 0.3 | 0
81 | 35841400 | 35844448 | 29174913 | 1 | 1 | 1 | 2 | 400001 | ТСЭМ Московской обл., 400001, приказ Минстроя России №675/пр от 21.09.2015 г. | Автомобили бортовые, грузоподъемность до 5 т | 1368 | 1011 | маш.-ч | маш.-ч | 1 | 0 | 458544584 | 0.26 | 0 | 932.72 | 389.76 | 0 | 0 | 87.17 | 11.6 | 0 | 1 | 10.7 | 33.6 | 1 | 0 | 1 | 1 | 0 | 0 | 0.26 |  | 0 | 2 | 36150947 | 1 | 0 | 72 | 0 | 0 | 0 | 0 | 0 | 0 | 0 | 0 | 0 | 0 | 0 | 0 | 0 | 0 | 0 | 0 | 0 | 0 | 0 | 0 | 0 | 0 | 0.23608 | 932.72 | 87.17 | 10.7 | 22.66 | 3.02
81 | 35841400 | 35844448 | 29109162 | 1 | 1 | 1 | 3 | 101-1742 | ТССЦ Московской обл., 101-1742, приказ Минстроя России №675/пр от 21.09.2015 г. | Толь с крупнозернистой посыпкой гидроизоляционный марки ТГ-350 | 1327 | 1005 | м2 | м2 | 1 | 0 | 2002905425 | 21 | 33.63 | 0 | 0 | 0 | 5.71 | 0 | 0 | 0 | 5.89 | 1 | 1 | 1 | 0 | 1 | 0 | 0 | 0 | 21 |  | 0 | 2 | 36150948 | 1 | 0 | 73 | 0 | 0 | 0 | 0 | 0 | 0 | 0 | 0 | 0 | 0 | 0 | 0 | 0 | 0 | 0 | 0 | 0 | 0 | 0 | 0 | 0 | 0 | 19.068 | 33.63 | 5.71 | 5.89 | 119.91 | 0
81 | 35841400 | 35844448 | 29131086 | 1 | 1 | 1 | 3 | 203-0399 | ТССЦ Московской обл., 203-0399, приказ Минстроя России №675/пр от 21.09.2015 г. | Лаги половые антисептированные, применяемые в строительстве жилых, общественных и производственных зданий при производстве деревянных полов тип II, сечением 100х40; 100х60; 120х60; 100-150х40-60 мм | 1339 | 1007 | м3 | м3 | 1 | 0 | 135382931 | 0.82 | 8057.34 | 0 | 0 | 0 | 1970.01 | 0 | 0 | 0 | 4.09 | 1 | 1 | 1 | 0 | 1 | 0 | 0 | 0 | 0.82 |  | 0 | 2 | 36150949 | 1 | 0 | 74 | 0 | 0 | 0 | 0 | 0 | 0 | 0 | 0 | 0 | 0 | 0 | 0 | 0 | 0 | 0 | 0 | 0 | 0 | 0 | 0 | 0 | 0 | 0.74456 | 8057.34 | 1970.01 | 4.09 | 1615.41 | 0
82 | 35841400 | 36517075 | 18409992 | 1 | 1 | 1 | 1 | 1-1024-90 |  | Рабочий строитель среднего разряда 2,4 | 1369 | 1013 | чел.-ч | чел.-ч | 1 | 0 | -932636904 | 62.07 | 0 | 0 | 0 | 268.47 | 0 | 0 | 0 | 268.47 | 1 | 1 | 1 | 1 | 0 | 1 | 0 | 0 | 0 | 62.07 |  | 1 | 2 | 36517076 | 1 | 0 | 75 | 0 | 0 | 0 | 0 | 0 | 0 | 0 | 0 | 0 | 0 | 0 | 0 | 0 | 0 | 0 | 0 | 0 | 0 | 0 | 0 | 0 | 0 | 56.3596 | 268.47 | 268.47 | 1 | 16663.93 | 0
82 | 35841400 | 36517075 | 121548 | 1 | 1 | 1 | 1 | 2 |  | Затраты труда машинистов | 608254 | 1013 | чел.час | чел.час | 1 | 0 | -185737400 | 0.47 | 0 | 0 | 0 | 0 | 0 | 0 | 0 | 0 | 1 | 1 | 1 | 1 | 0 | 1 | 0 | 0 | 0 | 0.47 |  | 2 | 2 | 36517077 | 1 | 0 | 76 | 0 | 0 | 0 | 0 | 0 | 0 | 0 | 0 | 0 | 0 | 0 | 0 | 0 | 0 | 0 | 0 | 0 | 0 | 0 | 0 | 0 | 0 | 0.42676 | 0 | 0 | 1 | 0 | 0
82 | 35841400 | 36517075 | 29172556 | 1 | 1 | 1 | 2 | 030954 | ТСЭМ Московской обл., 030954, приказ Минстроя России №675/пр от 28.02.2017 № 264/пр | Подъемники грузоподъемностью до 500 кг одномачтовые, высота подъема 45 м | 1368 | 1011 | маш.-ч | маш.-ч | 1 | 0 | 344519037 | 0.47 | 0 | 466.71 | 453.6 | 0 | 0 | 31.26 | 13.5 | 0 | 1 | 14.93 | 33.6 | 1 | 0 | 1 | 0 | 0 | 0 | 0.47 |  | 0 | 2 | 36517078 | 1 | 0 | 77 | 0 | 0 | 0 | 0 | 0 | 0 | 0 | 0 | 0 | 0 | 0 | 0 | 0 | 0 | 0 | 0 | 0 | 0 | 0 | 0 | 0 | 0 | 0.42676 | 466.71 | 31.26 | 14.93 | 14.69 | 6.35
82 | 35841400 | 36517075 | 29174913 | 1 | 1 | 1 | 2 | 400001 | ТСЭМ Московской обл., 400001, приказ Минстроя России №675/пр от 28.02.2017 № 264/пр | Автомобили бортовые, грузоподъемность до 5 т | 1368 | 1011 | маш.-ч | маш.-ч | 1 | 0 | 1230759911 | 0.7 | 0 | 932.72 | 389.76 | 0 | 0 | 87.17 | 11.6 | 0 | 1 | 10.7 | 33.6 | 1 | 0 | 1 | 0 | 0 | 0 | 0.7 |  | 0 | 2 | 36517079 | 1 | 0 | 78 | 0 | 0 | 0 | 0 | 0 | 0 | 0 | 0 | 0 | 0 | 0 | 0 | 0 | 0 | 0 | 0 | 0 | 0 | 0 | 0 | 0 | 0 | 0.6356 | 932.72 | 87.17 | 10.7 | 61.02 | 8.12
82 | 35841400 | 36517075 | 29114332 | 1 | 1 | 1 | 3 | 101-1805 | ТССЦ Московской обл., 101-1805, приказ Минстроя России №675/пр от 28.02.2017 № 254/пр | Гвозди строительные | 1348 | 1009 | т | т | 1000 | 0 | 1561117559 | 0.013 | 54619.68 | 0 | 0 | 0 | 11978 | 0 | 0 | 0 | 4.56 | 1 | 1 | 1 | 0 | 1 | 0 | 0 | 0 | 0.013 |  | 0 | 2 | 36517080 | 1 | 0 | 79 | 0 | 0 | 0 | 0 | 0 | 0 | 0 | 0 | 0 | 0 | 0 | 0 | 0 | 0 | 0 | 0 | 0 | 0 | 0 | 0 | 0 | 0 | 0.011804 | 54619.68 | 11978 | 4.56 | 155.71 | 0
82 | 35841400 | 36517075 | 29115646 | 1 | 1 | 1 | 3 | 102-0057 | ТССЦ Московской обл., 102-0057, приказ Минстроя России №675/пр от 28.02.2017 № 254/пр | Доски обрезные хвойных пород длиной 4-6,5 м, шириной 75-150 мм, толщиной 32-40 мм, III сорта | 1339 | 1007 | м3 | м3 | 1 | 0 | 2026967772 | 4.2 | 7184.1 | 0 | 0 | 0 | 1155 | 0 | 0 | 0 | 6.22 | 1 | 1 | 1 | 0 | 1 | 0 | 0 | 0 | 4.2 |  | 0 | 2 | 36517081 | 1 | 0 | 80 | 0 | 0 | 0 | 0 | 0 | 0 | 0 | 0 | 0 | 0 | 0 | 0 | 0 | 0 | 0 | 0 | 0 | 0 | 0 | 0 | 0 | 0 | 3.8136 | 7184.1 | 1155 | 6.22 | 4851 | 0
82 | 35841400 | 36517075 | 29164349 | 1 | 1 | 1 | 3 | 509-9900 | ТССЦ Московской обл., 509-9900, приказ Минстроя России №675/пр от 28.02.2017 № 258/пр | Строительный мусор | 1348 | 1009 | т | т | 1000 | 0 | 1876412176 | 1.86 | 0 | 0 | 0 | 0 | 0 | 0 | 0 | 0 | 1 | 1 | 1 | 1 | 0 | 0 | 0 | 0 | 0 | 1.86 |  | 0 | 2 | 36517082 | 1 | 0 | 81 | 0 | 0 | 0 | 0 | 0 | 0 | 0 | 0 | 0 | 0 | 0 | 0 | 0 | 0 | 0 | 0 | 0 | 0 | 0 | 0 | 0 | 0 | 1.6889 | 0 | 0 | 1 | 0 | 0
84 | 35841400 | 35841652 | 18408291 | 1 | 1 | 1 | 1 | 1-1025-90 |  | Рабочий строитель среднего разряда 2,5 | 1369 | 1013 | чел.-ч | чел.-ч | 1 | 0 | 1933892413 | 35.949 | 0 | 0 | 0 | 271.12 | 0 | 0 | 0 | 271.12 | 1 | 1 | 1 | 1 | 0 | 1 | 1 | 0 | 0 | 31.26 | )*1,15 | 1 | 2 | 35841660 | 2 | 131072 | 82 | 0 | 0 | 0 | 0 | 0 | 0 | 0 | 0 | 0 | 0 | 0 | 0 | 0 | 0 | 0 | 0 | 0 | 0 | 0 | 0 | 0 | 0 | 32.6417 | 271.12 | 271.12 | 1 | 9746.4915 | 0
84 | 35841400 | 35841652 | 121548 | 1 | 1 | 1 | 1 | 2 |  | Затраты труда машинистов | 608254 | 1013 | чел.час | чел.час | 1 | 0 | -185737400 | 6.7 | 0 | 0 | 0 | 0 | 0 | 0 | 0 | 0 | 1 | 1 | 1 | 1 | 0 | 1 | 1 | 0 | 0 | 6.7 |  | 2 | 2 | 35841661 | 1 | 0 | 83 | 0 | 0 | 0 | 0 | 0 | 0 | 0 | 0 | 0 | 0 | 0 | 0 | 0 | 0 | 0 | 0 | 0 | 0 | 0 | 0 | 0 | 0 | 6.0836 | 0 | 0 | 1 | 0 | 0
84 | 35841400 | 35841652 | 29172710 | 1 | 1 | 1 | 2 | 050101 | ТСЭМ Московской обл., 050101, приказ Минстроя России №675/пр от 21.09.2015 г. | Компрессоры передвижные с двигателем внутреннего сгорания давлением до 686 кПа (7 ат), производительность до 5 м3/мин | 1368 | 1011 | маш.-ч | маш.-ч | 1 | 0 | -1676841219 | 6.7 | 0 | 539.16 | 338.02 | 0 | 0 | 46.56 | 10.06 | 0 | 1 | 11.58 | 33.6 | 1 | 0 | 1 | 1 | 0 | 0 | 6.7 |  | 0 | 2 | 35841662 | 1 | 0 | 84 | 0 | 0 | 0 | 0 | 0 | 0 | 0 | 0 | 0 | 0 | 0 | 0 | 0 | 0 | 0 | 0 | 0 | 0 | 0 | 0 | 0 | 0 | 6.0836 | 539.16 | 46.56 | 11.58 | 311.95 | 67.4
84 | 35841400 | 35841652 | 29173472 | 1 | 1 | 1 | 2 | 134041 | ТСЭМ Московской обл., 134041, приказ Минстроя России №675/пр от 21.09.2015 г. | Шуруповерт | 1368 | 1011 | маш.-ч | маш.-ч | 1 | 0 | 275932499 | 11 | 0 | 12.75 | 0 | 0 | 0 | 3 | 0 | 0 | 1 | 4.25 | 33.6 | 1 | 0 | 1 | 1 | 0 | 0 | 11 |  | 0 | 2 | 35841663 | 1 | 0 | 85 | 0 | 0 | 0 | 0 | 0 | 0 | 0 | 0 | 0 | 0 | 0 | 0 | 0 | 0 | 0 | 0 | 0 | 0 | 0 | 0 | 0 | 0 | 9.988 | 12.75 | 3 | 4.25 | 33 | 0
84 | 35841400 | 35841652 | 29174913 | 1 | 1 | 1 | 2 | 400001 | ТСЭМ Московской обл., 400001, приказ Минстроя России №675/пр от 21.09.2015 г. | Автомобили бортовые, грузоподъемность до 5 т | 1368 | 1011 | маш.-ч | маш.-ч | 1 | 0 | 458544584 | 0.35 | 0 | 932.72 | 389.76 | 0 | 0 | 87.17 | 11.6 | 0 | 1 | 10.7 | 33.6 | 1 | 0 | 1 | 1 | 0 | 0 | 0.35 |  | 0 | 2 | 35841664 | 1 | 0 | 86 | 0 | 0 | 0 | 0 | 0 | 0 | 0 | 0 | 0 | 0 | 0 | 0 | 0 | 0 | 0 | 0 | 0 | 0 | 0 | 0 | 0 | 0 | 0.3178 | 932.72 | 87.17 | 10.7 | 30.51 | 4.06
84 | 35841400 | 35841652 | 29114687 | 1 | 1 | 1 | 3 | 101-1480 | ТССЦ Московской обл., 101-1480, приказ Минстроя России №675/пр от 21.09.2015 г. | Шурупы с полукруглой головкой 3,5х35 мм | 1348 | 1009 | т | т | 1000 | 0 | 157955001 | 0.0018 | 105069.06 | 0 | 0 | 0 | 16974 | 0 | 0 | 0 | 6.19 | 1 | 1 | 1 | 0 | 1 | 0 | 0 | 0 | 0.0018 |  | 0 | 2 | 35841665 | 1 | 0 | 87 | 0 | 0 | 0 | 0 | 0 | 0 | 0 | 0 | 0 | 0 | 0 | 0 | 0 | 0 | 0 | 0 | 0 | 0 | 0 | 0 | 0 | 0 | 0.0016344 | 105069.06 | 16974 | 6.19 | 30.55 | 0
84 | 35841400 | 35841652 | 29115292 | 1 | 1 | 1 | 3 | 102-0443 | ТССЦ Московской обл., 102-0443, приказ Минстроя России №675/пр от 21.09.2015 г. | Фанера общего назначения из шпона лиственных пород водостойкая марки ФК, сорт 2/4, толщина 12 мм | 1339 | 1007 | м3 | м3 | 1 | 0 | 582810497 | 1.24 | 29691.33 | 0 | 0 | 0 | 4478.33 | 0 | 0 | 0 | 6.63 | 1 | 1 | 1 | 0 | 1 | 0 | 0 | 0 | 1.24 |  | 0 | 2 | 35841666 | 1 | 0 | 88 | 0 | 0 | 0 | 0 | 0 | 0 | 0 | 0 | 0 | 0 | 0 | 0 | 0 | 0 | 0 | 0 | 0 | 0 | 0 | 0 | 0 | 0 | 1.1259 | 29691.33 | 4478.33 | 6.63 | 5553.13 | 0
85 | 35841400 | 36517084 | 18410542 | 1 | 1 | 1 | 1 | 1-1027-90 |  | Рабочий строитель среднего разряда 2,7 | 1369 | 1013 | чел.-ч | чел.-ч | 1 | 0 | 1415306217 | 48.76 | 0 | 0 | 0 | 275.77 | 0 | 0 | 0 | 275.77 | 1 | 1 | 1 | 1 | 0 | 1 | 1 | 0 | 0 | 42.4 | )*1,15 | 1 | 2 | 37374075 | 1 | 0 | 89 | 0 | 0 | 0 | 0 | 0 | 0 | 0 | 0 | 0 | 0 | 0 | 0 | 0 | 0 | 0 | 0 | 0 | 0 | 0 | 0 | 0 | 0 | 44.2741 | 275.77 | 275.77 | 1 | 13446.5475 | 0
85 | 35841400 | 36517084 | 121548 | 1 | 1 | 1 | 1 | 2 |  | Затраты труда машинистов | 608254 | 1013 | чел.час | чел.час | 1 | 0 | -185737400 | 0.4375 | 0 | 0 | 0 | 0 | 0 | 0 | 0 | 0 | 1 | 1 | 1 | 1 | 0 | 1 | 1 | 0 | 0 | 0.35 | )*1,25 | 2 | 2 | 37374076 | 1 | 0 | 90 | 0 | 0 | 0 | 0 | 0 | 0 | 0 | 0 | 0 | 0 | 0 | 0 | 0 | 0 | 0 | 0 | 0 | 0 | 0 | 0 | 0 | 0 | 0.39725 | 0 | 0 | 1 | 0 | 0
85 | 35841400 | 36517084 | 29172556 | 1 | 1 | 1 | 2 | 030954 | ТСЭМ Московской обл., 030954, приказ Минстроя России №675/пр от 28.02.2017 № 264/пр | Подъемники грузоподъемностью до 500 кг одномачтовые, высота подъема 45 м | 1368 | 1011 | маш.-ч | маш.-ч | 1 | 0 | 344519037 | 0.4375 | 0 | 466.71 | 453.6 | 0 | 0 | 31.26 | 13.5 | 0 | 1 | 14.93 | 33.6 | 1 | 0 | 1 | 1 | 0 | 0 | 0.35 | )*1,25 | 0 | 2 | 37374077 | 1 | 0 | 91 | 0 | 0 | 0 | 0 | 0 | 0 | 0 | 0 | 0 | 0 | 0 | 0 | 0 | 0 | 0 | 0 | 0 | 0 | 0 | 0 | 0 | 0 | 0.39725 | 466.71 | 31.26 | 14.93 | 13.675 | 5.9125
85 | 35841400 | 36517084 | 29174913 | 1 | 1 | 1 | 2 | 400001 | ТСЭМ Московской обл., 400001, приказ Минстроя России №675/пр от 28.02.2017 № 264/пр | Автомобили бортовые, грузоподъемность до 5 т | 1368 | 1011 | маш.-ч | маш.-ч | 1 | 0 | 1230759911 | 0.625 | 0 | 932.72 | 389.76 | 0 | 0 | 87.17 | 11.6 | 0 | 1 | 10.7 | 33.6 | 1 | 0 | 1 | 1 | 0 | 0 | 0.5 | )*1,25 | 0 | 2 | 37374078 | 1 | 0 | 92 | 0 | 0 | 0 | 0 | 0 | 0 | 0 | 0 | 0 | 0 | 0 | 0 | 0 | 0 | 0 | 0 | 0 | 0 | 0 | 0 | 0 | 0 | 0.5675 | 932.72 | 87.17 | 10.7 | 54.4875 | 7.25
85 | 35841400 | 36517084 | 29110876 | 1 | 1 | 1 | 3 | 101-0562 | ТССЦ Московской обл., 101-0562, приказ Минстроя России №675/пр от 28.02.2017 № 254/пр | Линолеум поливинилхлоридный на теплоизолирующей подоснове марок ПР-ВТ, ВК-ВТ, ЭК-ВТ | 1327 | 1005 | м2 | м2 | 1 | 1 | 1326798435 | -102 | 184.42 | 0 | 0 | 0 | 67.8 | 0 | 0 | 0 | 2.72 | 1 | 1 | 1 | 0 | 1 | 0 | 0 | 0 | -102 |  | 0 | 2 | 37374079 | 1 | 6144 | 93 | 0 | 0 | 0 | 0 | 0 | 0 | 0 | 0 | 0 | 0 | 0 | 0 | 0 | 0 | 0 | 0 | 0 | 0 | 0 | 0 | 0 | 0 | -92.616 | 184.42 | 67.8 | 2.72 | -6915.6 | 0
85 | 35841400 | 36517084 | 29109386 | 1 | 1 | 1 | 3 | 101-1743 | ТССЦ Московской обл., 101-1743, приказ Минстроя России №675/пр от 28.02.2017 № 254/пр | Клей «Бустилат» | 1348 | 1009 | т | т | 1000 | 0 | -884973578 | 0.05 | 55935.05 | 0 | 0 | 0 | 11300.01 | 0 | 0 | 0 | 4.95 | 1 | 1 | 1 | 0 | 1 | 0 | 0 | 0 | 0.05 |  | 0 | 2 | 37374080 | 1 | 0 | 94 | 0 | 0 | 0 | 0 | 0 | 0 | 0 | 0 | 0 | 0 | 0 | 0 | 0 | 0 | 0 | 0 | 0 | 0 | 0 | 0 | 0 | 0 | 0.0454 | 55935.05 | 11300.01 | 4.95 | 565 | 0
85 | 35841400 | 36517084 | 29107800 | 1 | 1 | 1 | 3 | 101-1757 | ТССЦ Московской обл., 101-1757, приказ Минстроя России №675/пр от 28.02.2017 № 254/пр | Ветошь | 1346 | 1009 | кг | кг | 1 | 0 | 644139035 | 0.5 | 46.61 | 0 | 0 | 0 | 1.81 | 0 | 0 | 0 | 25.75 | 1 | 1 | 1 | 0 | 1 | 0 | 0 | 0 | 0.5 |  | 0 | 2 | 37374081 | 1 | 0 | 95 | 0 | 0 | 0 | 0 | 0 | 0 | 0 | 0 | 0 | 0 | 0 | 0 | 0 | 0 | 0 | 0 | 0 | 0 | 0 | 0 | 0 | 0 | 0.454 | 46.61 | 1.81 | 25.75 | 0.91 | 0
85 | 35841400 | 36517084 | 0 | 0 | 1 | 1 | 3 | цена постовщика |  | Рулонное покрытие Sagama Dynamico 6мм | 20307006 | 1005 | м2 | 1 м2 | 1 | 0 | -89030892 | 102 | 1625 | 0 | 0 | 0 | 1625 | 0 | 0 | 0 | 1 | 1 | 1 | 1 | 0 | 0 | 2 | 0 | 0 | 102 |  | 0 | 1 | -1 | 0 | 0 |  | 0 | 0 | 0 | 0 | 0 | 0 | 0 | 0 | 0 | 0 | 0 | 0 | 0 | 0 | 0 | 0 | 0 | 0 | 0 | 0 | 0 | 0 | 92.616 | 1625 | 1625 | 1 | 165750 | 0
155 | 35841400 | 36517114 | 18406804 | 1 | 1 | 1 | 1 | 1-1020-90 |  | Рабочий строитель среднего разряда 2 | 1369 | 1013 | чел.-ч | чел.-ч | 1 | 0 | 254330056 | 20.8 | 0 | 0 | 0 | 258.84 | 0 | 0 | 0 | 258.84 | 1 | 1 | 1 | 1 | 0 | 1 | 0 | 0 | 0 | 20.8 |  | 1 | 2 | 36517115 | 1 | 0 | 96 | 0 | 0 | 0 | 0 | 0 | 0 | 0 | 0 | 0 | 0 | 0 | 0 | 0 | 0 | 0 | 0 | 0 | 0 | 0 | 0 | 0 | 0 | 18.8864 | 258.84 | 258.84 | 1 | 5383.87 | 0
156 | 35841400 | 36513439 | 18410631 | 1 | 1 | 1 | 1 | 1-1029-90 |  | Рабочий строитель среднего разряда 2,9 | 1369 | 1013 | чел.-ч | чел.-ч | 1 | 0 | -1896518065 | 6.831 | 0 | 0 | 0 | 280.75 | 0 | 0 | 0 | 280.75 | 1 | 1 | 1 | 1 | 0 | 1 | 1 | 0 | 0 | 5.94 | )*1,15 | 1 | 2 | 36513440 | 2 | 131072 | 97 | 0 | 0 | 0 | 0 | 0 | 0 | 0 | 0 | 0 | 0 | 0 | 0 | 0 | 0 | 0 | 0 | 0 | 0 | 0 | 0 | 0 | 0 | 6.2025 | 280.75 | 280.75 | 1 | 1917.809 | 0
156 | 35841400 | 36513439 | 121548 | 1 | 1 | 1 | 1 | 2 |  | Затраты труда машинистов | 608254 | 1013 | чел.час | чел.час | 1 | 0 | -185737400 | 0.04 | 0 | 0 | 0 | 0 | 0 | 0 | 0 | 0 | 1 | 1 | 1 | 1 | 0 | 1 | 1 | 0 | 0 | 0.04 |  | 2 | 2 | 36513441 | 1 | 0 | 98 | 0 | 0 | 0 | 0 | 0 | 0 | 0 | 0 | 0 | 0 | 0 | 0 | 0 | 0 | 0 | 0 | 0 | 0 | 0 | 0 | 0 | 0 | 0.03632 | 0 | 0 | 1 | 0 | 0
156 | 35841400 | 36513439 | 29172554 | 1 | 1 | 1 | 2 | 030952 | ТСЭМ Московской обл., 030952, приказ Минстроя России №675/пр от 28.02.2017 № 264/пр | Подъемники грузоподъемностью до 500 кг одномачтовые, высота подъема 25 м | 1368 | 1011 | маш.-ч | маш.-ч | 1 | 0 | -1902254956 | 0.04 | 0 | 429.56 | 389.76 | 0 | 0 | 27.66 | 11.6 | 0 | 1 | 15.53 | 33.6 | 1 | 0 | 1 | 1 | 0 | 0 | 0.04 |  | 0 | 2 | 36513442 | 1 | 0 | 99 | 0 | 0 | 0 | 0 | 0 | 0 | 0 | 0 | 0 | 0 | 0 | 0 | 0 | 0 | 0 | 0 | 0 | 0 | 0 | 0 | 0 | 0 | 0.03632 | 429.56 | 27.66 | 15.53 | 1.11 | 0.46
156 | 35841400 | 36513439 | 29174653 | 1 | 1 | 1 | 2 | 340101 | ТСЭМ Московской обл., 340101, приказ Минстроя России №675/пр от 28.02.2017 № 264/пр | Агрегаты окрасочные высокого давления для окраски поверхностей конструкций мощностью 1 кВт | 1368 | 1011 | маш.-ч | маш.-ч | 1 | 0 | 2094841884 | 5.12 | 0 | 31.51 | 0 | 0 | 0 | 6.82 | 0 | 0 | 1 | 4.62 | 33.6 | 1 | 0 | 1 | 1 | 0 | 0 | 5.12 |  | 0 | 2 | 36513443 | 1 | 0 | 100 | 0 | 0 | 0 | 0 | 0 | 0 | 0 | 0 | 0 | 0 | 0 | 0 | 0 | 0 | 0 | 0 | 0 | 0 | 0 | 0 | 0 | 0 | 4.649 | 31.51 | 6.82 | 4.62 | 34.92 | 0
156 | 35841400 | 36513439 | 29174913 | 1 | 1 | 1 | 2 | 400001 | ТСЭМ Московской обл., 400001, приказ Минстроя России №675/пр от 28.02.2017 № 264/пр | Автомобили бортовые, грузоподъемность до 5 т | 1368 | 1011 | маш.-ч | маш.-ч | 1 | 0 | 1230759911 | 0.1 | 0 | 932.72 | 389.76 | 0 | 0 | 87.17 | 11.6 | 0 | 1 | 10.7 | 33.6 | 1 | 0 | 1 | 1 | 0 | 0 | 0.1 |  | 0 | 2 | 36513444 | 1 | 0 | 101 | 0 | 0 | 0 | 0 | 0 | 0 | 0 | 0 | 0 | 0 | 0 | 0 | 0 | 0 | 0 | 0 | 0 | 0 | 0 | 0 | 0 | 0 | 0.0908 | 932.72 | 87.17 | 10.7 | 8.72 | 1.16
156 | 35841400 | 36513439 | 29107800 | 1 | 1 | 1 | 3 | 101-1757 | ТССЦ Московской обл., 101-1757, приказ Минстроя России №675/пр от 28.02.2017 № 254/пр | Ветошь | 1346 | 1009 | кг | кг | 1 | 0 | 644139035 | 1 | 46.61 | 0 | 0 | 0 | 1.81 | 0 | 0 | 0 | 25.75 | 1 | 1 | 1 | 0 | 1 | 0 | 0 | 0 | 1 |  | 0 | 2 | 36513445 | 1 | 0 | 102 | 0 | 0 | 0 | 0 | 0 | 0 | 0 | 0 | 0 | 0 | 0 | 0 | 0 | 0 | 0 | 0 | 0 | 0 | 0 | 0 | 0 | 0 | 0.908 | 46.61 | 1.81 | 25.75 | 1.81 | 0
156 | 35841400 | 36513439 | 29122063 | 1 | 1 | 1 | 3 | 113-8066 | ТССЦ Московской обл., 113-8066, приказ Минстроя России №675/пр от 28.02.2017 № 254/пр | Антисептик «НОРТЕКС-ДЕЗИНФЕКТОР» для древесины | 1346 | 1009 | кг | кг | 1 | 0 | 1129793306 | 9.2 | 171.04 | 0 | 0 | 0 | 16.59 | 0 | 0 | 0 | 10.31 | 1 | 1 | 1 | 0 | 1 | 0 | 0 | 0 | 9.2 |  | 0 | 2 | 36513446 | 1 | 0 | 103 | 0 | 0 | 0 | 0 | 0 | 0 | 0 | 0 | 0 | 0 | 0 | 0 | 0 | 0 | 0 | 0 | 0 | 0 | 0 | 0 | 0 | 0 | 8.3536 | 171.04 | 16.59 | 10.31 | 152.63 | 0
156 | 35841400 | 36513439 | 29150040 | 1 | 1 | 1 | 3 | 411-0001 | ТССЦ Московской обл., 411-0001, приказ Минстроя России №675/пр от 28.02.2017 № 257/пр | Вода | 1339 | 1007 | м3 | м3 | 1 | 0 | 619799737 | 0.01 | 22.2 | 0 | 0 | 0 | 2.44 | 0 | 0 | 0 | 9.1 | 1 | 1 | 1 | 0 | 1 | 0 | 0 | 0 | 0.01 |  | 0 | 2 | 36513447 | 1 | 0 | 104 | 0 | 0 | 0 | 0 | 0 | 0 | 0 | 0 | 0 | 0 | 0 | 0 | 0 | 0 | 0 | 0 | 0 | 0 | 0 | 0 | 0 | 0 | 0.00908 | 22.2 | 2.44 | 9.1 | 0.02 | 0
157 | 35841400 | 36513461 | 18410171 | 1 | 1 | 1 | 1 | 1-1034-90 |  | Рабочий строитель среднего разряда 3,4 | 1369 | 1013 | чел.-ч | чел.-ч | 1 | 0 | 1151098980 | 61.985 | 0 | 0 | 0 | 297.67 | 0 | 0 | 0 | 297.67 | 1 | 1 | 1 | 1 | 0 | 1 | 1 | 0 | 0 | 53.9 | )*1,15 | 1 | 2 | 36517124 | 1 | 0 | 105 | 0 | 0 | 0 | 0 | 0 | 0 | 0 | 0 | 0 | 0 | 0 | 0 | 0 | 0 | 0 | 0 | 0 | 0 | 0 | 0 | 0 | 0 | 56.2824 | 297.67 | 297.67 | 1 | 18451.0715 | 0
157 | 35841400 | 36513461 | 121548 | 1 | 1 | 1 | 1 | 2 |  | Затраты труда машинистов | 608254 | 1013 | чел.час | чел.час | 1 | 0 | -185737400 | 0.02 | 0 | 0 | 0 | 0 | 0 | 0 | 0 | 0 | 1 | 1 | 1 | 1 | 0 | 1 | 1 | 0 | 0 | 0.02 |  | 2 | 2 | 36517125 | 1 | 0 | 106 | 0 | 0 | 0 | 0 | 0 | 0 | 0 | 0 | 0 | 0 | 0 | 0 | 0 | 0 | 0 | 0 | 0 | 0 | 0 | 0 | 0 | 0 | 0.01816 | 0 | 0 | 1 | 0 | 0
157 | 35841400 | 36513461 | 29172556 | 1 | 1 | 1 | 2 | 030954 | ТСЭМ Московской обл., 030954, приказ Минстроя России №675/пр от 28.02.2017 № 264/пр | Подъемники грузоподъемностью до 500 кг одномачтовые, высота подъема 45 м | 1368 | 1011 | маш.-ч | маш.-ч | 1 | 0 | 344519037 | 0.02 | 0 | 466.71 | 453.6 | 0 | 0 | 31.26 | 13.5 | 0 | 1 | 14.93 | 33.6 | 1 | 0 | 1 | 1 | 0 | 0 | 0.02 |  | 0 | 2 | 36517126 | 1 | 0 | 107 | 0 | 0 | 0 | 0 | 0 | 0 | 0 | 0 | 0 | 0 | 0 | 0 | 0 | 0 | 0 | 0 | 0 | 0 | 0 | 0 | 0 | 0 | 0.01816 | 466.71 | 31.26 | 14.93 | 0.63 | 0.27
157 | 35841400 | 36513461 | 29174913 | 1 | 1 | 1 | 2 | 400001 | ТСЭМ Московской обл., 400001, приказ Минстроя России №675/пр от 28.02.2017 № 264/пр | Автомобили бортовые, грузоподъемность до 5 т | 1368 | 1011 | маш.-ч | маш.-ч | 1 | 0 | 1230759911 | 0.16 | 0 | 932.72 | 389.76 | 0 | 0 | 87.17 | 11.6 | 0 | 1 | 10.7 | 33.6 | 1 | 0 | 1 | 1 | 0 | 0 | 0.16 |  | 0 | 2 | 36517127 | 1 | 0 | 108 | 0 | 0 | 0 | 0 | 0 | 0 | 0 | 0 | 0 | 0 | 0 | 0 | 0 | 0 | 0 | 0 | 0 | 0 | 0 | 0 | 0 | 0 | 0.14528 | 932.72 | 87.17 | 10.7 | 13.95 | 1.86
157 | 35841400 | 36513461 | 29107779 | 1 | 1 | 1 | 3 | 101-1596 | ТССЦ Московской обл., 101-1596, приказ Минстроя России №675/пр от 28.02.2017 № 254/пр | Шкурка шлифовальная двухслойная с зернистостью 40-25 | 1327 | 1005 | м2 | м2 | 1 | 0 | -1827594923 | 0.84 | 203.19 | 0 | 0 | 0 | 72.31 | 0 | 0 | 0 | 2.81 | 1 | 1 | 1 | 0 | 1 | 0 | 0 | 0 | 0.84 |  | 0 | 2 | 36517128 | 1 | 0 | 109 | 0 | 0 | 0 | 0 | 0 | 0 | 0 | 0 | 0 | 0 | 0 | 0 | 0 | 0 | 0 | 0 | 0 | 0 | 0 | 0 | 0 | 0 | 0.76272 | 203.19 | 72.31 | 2.81 | 60.74 | 0
157 | 35841400 | 36513461 | 29109797 | 1 | 1 | 1 | 3 | 101-1712 | ТССЦ Московской обл., 101-1712, приказ Минстроя России №675/пр от 28.02.2017 № 254/пр | Шпатлевка клеевая | 1348 | 1009 | т | т | 1000 | 0 | -1515146857 | 0.055 | 19924.25 | 0 | 0 | 0 | 4294.02 | 0 | 0 | 0 | 4.64 | 1 | 1 | 1 | 0 | 1 | 0 | 0 | 0 | 0.055 |  | 0 | 2 | 36517129 | 1 | 0 | 110 | 0 | 0 | 0 | 0 | 0 | 0 | 0 | 0 | 0 | 0 | 0 | 0 | 0 | 0 | 0 | 0 | 0 | 0 | 0 | 0 | 0 | 0 | 0.04994 | 19924.25 | 4294.02 | 4.64 | 236.17 | 0
157 | 35841400 | 36513461 | 29107800 | 1 | 1 | 1 | 3 | 101-1757 | ТССЦ Московской обл., 101-1757, приказ Минстроя России №675/пр от 28.02.2017 № 254/пр | Ветошь | 1346 | 1009 | кг | кг | 1 | 0 | 644139035 | 0.31 | 46.61 | 0 | 0 | 0 | 1.81 | 0 | 0 | 0 | 25.75 | 1 | 1 | 1 | 0 | 1 | 0 | 0 | 0 | 0.31 |  | 0 | 2 | 36517130 | 1 | 0 | 111 | 0 | 0 | 0 | 0 | 0 | 0 | 0 | 0 | 0 | 0 | 0 | 0 | 0 | 0 | 0 | 0 | 0 | 0 | 0 | 0 | 0 | 0 | 0.28148 | 46.61 | 1.81 | 25.75 | 0.56 | 0
157 | 35841400 | 36513461 | 29110439 | 1 | 1 | 1 | 3 | 101-1959 | ТССЦ Московской обл., 101-1959, приказ Минстроя России №675/пр от 28.02.2017 № 254/пр | Краска водоэмульсионная ВЭАК-1180 | 1348 | 1009 | т | т | 1000 | 0 | -764270001 | 0.069 | 60221.13 | 0 | 0 | 0 | 15481.01 | 0 | 0 | 0 | 3.89 | 1 | 1 | 1 | 0 | 1 | 0 | 0 | 0 | 0.069 |  | 0 | 2 | 36517131 | 1 | 0 | 112 | 0 | 0 | 0 | 0 | 0 | 0 | 0 | 0 | 0 | 0 | 0 | 0 | 0 | 0 | 0 | 0 | 0 | 0 | 0 | 0 | 0 | 0 | 0.062652 | 60221.13 | 15481.01 | 3.89 | 1068.19 | 0
193 | 35841400 | 36514399 | 18410171 | 1 | 1 | 1 | 1 | 1-1034-90 |  | Рабочий строитель среднего разряда 3,4 | 1369 | 1013 | чел.-ч | чел.-ч | 1 | 0 | 1151098980 | 14.145 | 0 | 0 | 0 | 297.67 | 0 | 0 | 0 | 297.67 | 1 | 1 | 1 | 1 | 0 | 1 | 1 | 0 | 0 | 12.3 | )*1,15 | 1 | 2 | 36514400 | 2 | 131072 | 113 | 0 | 0 | 0 | 0 | 0 | 0 | 0 | 0 | 0 | 0 | 0 | 0 | 0 | 0 | 0 | 0 | 0 | 0 | 0 | 0 | 0 | 0 | 21.6418 | 297.67 | 297.67 | 1 | 4210.541 | 0
193 | 35841400 | 36514399 | 121548 | 1 | 1 | 1 | 1 | 2 |  | Затраты труда машинистов | 608254 | 1013 | чел.час | чел.час | 1 | 0 | -185737400 | 2.54 | 0 | 0 | 0 | 0 | 0 | 0 | 0 | 0 | 1 | 1 | 1 | 1 | 0 | 1 | 1 | 0 | 0 | 2.54 |  | 2 | 2 | 36514401 | 1 | 0 | 114 | 0 | 0 | 0 | 0 | 0 | 0 | 0 | 0 | 0 | 0 | 0 | 0 | 0 | 0 | 0 | 0 | 0 | 0 | 0 | 0 | 0 | 0 | 3.8862 | 0 | 0 | 1 | 0 | 0
193 | 35841400 | 36514399 | 29172710 | 1 | 1 | 1 | 2 | 050101 | ТСЭМ Московской обл., 050101, приказ Минстроя России №675/пр от 28.02.2017 № 264/пр | Компрессоры передвижные с двигателем внутреннего сгорания давлением до 686 кПа (7 ат), производительность до 5 м3/мин | 1368 | 1011 | маш.-ч | маш.-ч | 1 | 0 | 315863809 | 2.54 | 0 | 539.16 | 338.02 | 0 | 0 | 46.56 | 10.06 | 0 | 1 | 11.58 | 33.6 | 1 | 0 | 1 | 1 | 0 | 0 | 2.54 |  | 0 | 2 | 36514402 | 1 | 0 | 115 | 0 | 0 | 0 | 0 | 0 | 0 | 0 | 0 | 0 | 0 | 0 | 0 | 0 | 0 | 0 | 0 | 0 | 0 | 0 | 0 | 0 | 0 | 3.8862 | 539.16 | 46.56 | 11.58 | 118.26 | 25.55
193 | 35841400 | 36514399 | 29174533 | 1 | 1 | 1 | 2 | 330804 | ТСЭМ Московской обл., 330804, приказ Минстроя России №675/пр от 28.02.2017 № 264/пр | Молотки при работе от передвижных компрессорных станций отбойные пневматические | 1368 | 1011 | маш.-ч | маш.-ч | 1 | 0 | -2071518695 | 5.08 | 0 | 5.06 | 0 | 0 | 0 | 1.53 | 0 | 0 | 1 | 3.31 | 33.6 | 1 | 0 | 1 | 1 | 0 | 0 | 5.08 |  | 0 | 2 | 36514403 | 1 | 0 | 116 | 0 | 0 | 0 | 0 | 0 | 0 | 0 | 0 | 0 | 0 | 0 | 0 | 0 | 0 | 0 | 0 | 0 | 0 | 0 | 0 | 0 | 0 | 7.7724 | 5.06 | 1.53 | 3.31 | 7.77 | 0
194 | 35841400 | 36514404 | 18410572 | 1 | 1 | 1 | 1 | 1-1032-90 |  | Рабочий строитель среднего разряда 3,2 | 1369 | 1013 | чел.-ч | чел.-ч | 1 | 0 | -546915240 | 196.3625 | 0 | 0 | 0 | 290.04 | 0 | 0 | 0 | 290.04 | 1 | 1 | 1 | 1 | 0 | 1 | 1 | 0 | 0 | 170.75 | )*1,15 | 1 | 2 | 36514405 | 2 | 131072 | 117 | 0 | 0 | 0 | 0 | 0 | 0 | 0 | 0 | 0 | 0 | 0 | 0 | 0 | 0 | 0 | 0 | 0 | 0 | 0 | 0 | 0 | 0 | 3.9272 | 290.04 | 290.04 | 1 | 56952.9795 | 0
194 | 35841400 | 36514404 | 121548 | 1 | 1 | 1 | 1 | 2 |  | Затраты труда машинистов | 608254 | 1013 | чел.час | чел.час | 1 | 0 | -185737400 | 1.76 | 0 | 0 | 0 | 0 | 0 | 0 | 0 | 0 | 1 | 1 | 1 | 1 | 0 | 1 | 1 | 0 | 0 | 1.76 |  | 2 | 2 | 36514406 | 1 | 0 | 118 | 0 | 0 | 0 | 0 | 0 | 0 | 0 | 0 | 0 | 0 | 0 | 0 | 0 | 0 | 0 | 0 | 0 | 0 | 0 | 0 | 0 | 0 | 0.0352 | 0 | 0 | 1 | 0 | 0
194 | 35841400 | 36514404 | 29172556 | 1 | 1 | 1 | 2 | 030954 | ТСЭМ Московской обл., 030954, приказ Минстроя России №675/пр от 28.02.2017 № 264/пр | Подъемники грузоподъемностью до 500 кг одномачтовые, высота подъема 45 м | 1368 | 1011 | маш.-ч | маш.-ч | 1 | 0 | 344519037 | 1.76 | 0 | 466.71 | 453.6 | 0 | 0 | 31.26 | 13.5 | 0 | 1 | 14.93 | 33.6 | 1 | 0 | 1 | 1 | 0 | 0 | 1.76 |  | 0 | 2 | 36514407 | 1 | 0 | 119 | 0 | 0 | 0 | 0 | 0 | 0 | 0 | 0 | 0 | 0 | 0 | 0 | 0 | 0 | 0 | 0 | 0 | 0 | 0 | 0 | 0 | 0 | 0.0352 | 466.71 | 31.26 | 14.93 | 55.02 | 23.76
194 | 35841400 | 36514404 | 29173472 | 1 | 1 | 1 | 2 | 134041 | ТСЭМ Московской обл., 134041, приказ Минстроя России №675/пр от 28.02.2017 № 264/пр | Шуруповерт | 1368 | 1011 | маш.-ч | маш.-ч | 1 | 0 | -1937814132 | 9.81 | 0 | 12.75 | 0 | 0 | 0 | 3 | 0 | 0 | 1 | 4.25 | 33.6 | 1 | 0 | 1 | 1 | 0 | 0 | 9.81 |  | 0 | 2 | 36514408 | 1 | 0 | 120 | 0 | 0 | 0 | 0 | 0 | 0 | 0 | 0 | 0 | 0 | 0 | 0 | 0 | 0 | 0 | 0 | 0 | 0 | 0 | 0 | 0 | 0 | 0.1962 | 12.75 | 3 | 4.25 | 29.43 | 0
194 | 35841400 | 36514404 | 29174580 | 1 | 1 | 1 | 2 | 331451 | ТСЭМ Московской обл., 331451, приказ Минстроя России №675/пр от 28.02.2017 № 264/пр | Перфораторы электрические | 1368 | 1011 | маш.-ч | маш.-ч | 1 | 0 | -991672839 | 15.12 | 0 | 31.87 | 0 | 0 | 0 | 2.08 | 0 | 0 | 1 | 15.32 | 33.6 | 1 | 0 | 1 | 1 | 0 | 0 | 15.12 |  | 0 | 2 | 36514409 | 1 | 0 | 121 | 0 | 0 | 0 | 0 | 0 | 0 | 0 | 0 | 0 | 0 | 0 | 0 | 0 | 0 | 0 | 0 | 0 | 0 | 0 | 0 | 0 | 0 | 0.3024 | 31.87 | 2.08 | 15.32 | 31.45 | 0
194 | 35841400 | 36514404 | 29174913 | 1 | 1 | 1 | 2 | 400001 | ТСЭМ Московской обл., 400001, приказ Минстроя России №675/пр от 28.02.2017 № 264/пр | Автомобили бортовые, грузоподъемность до 5 т | 1368 | 1011 | маш.-ч | маш.-ч | 1 | 0 | 1230759911 | 3.57 | 0 | 932.72 | 389.76 | 0 | 0 | 87.17 | 11.6 | 0 | 1 | 10.7 | 33.6 | 1 | 0 | 1 | 1 | 0 | 0 | 3.57 |  | 0 | 2 | 36514410 | 1 | 0 | 122 | 0 | 0 | 0 | 0 | 0 | 0 | 0 | 0 | 0 | 0 | 0 | 0 | 0 | 0 | 0 | 0 | 0 | 0 | 0 | 0 | 0 | 0 | 0.0714 | 932.72 | 87.17 | 10.7 | 311.2 | 41.41
194 | 35841400 | 36514404 | 29110827 | 1 | 1 | 1 | 3 | 101-2052 | ТССЦ Московской обл., 101-2052, приказ Минстроя России №675/пр от 28.02.2017 № 254/пр | Лента бутиловая | 1301 | 1003 | м | м | 1 | 0 | -115581563 | 347 | 19.33 | 0 | 0 | 0 | 6.4 | 0 | 0 | 0 | 3.02 | 1 | 1 | 1 | 0 | 1 | 0 | 0 | 0 | 347 |  | 0 | 2 | 36514411 | 1 | 0 | 123 | 0 | 0 | 0 | 0 | 0 | 0 | 0 | 0 | 0 | 0 | 0 | 0 | 0 | 0 | 0 | 0 | 0 | 0 | 0 | 0 | 0 | 0 | 6.94 | 19.33 | 6.4 | 3.02 | 2220.8 | 0
194 | 35841400 | 36514404 | 29110828 | 1 | 1 | 1 | 3 | 101-2054 | ТССЦ Московской обл., 101-2054, приказ Минстроя России №675/пр от 28.02.2017 № 254/пр | Лента бутиловая диффузионная | 1301 | 1003 | м | м | 1 | 0 | 1663450262 | 71 | 34.84 | 0 | 0 | 0 | 7.99 | 0 | 0 | 0 | 4.36 | 1 | 1 | 1 | 0 | 1 | 0 | 0 | 0 | 71 |  | 0 | 2 | 36514412 | 1 | 0 | 124 | 0 | 0 | 0 | 0 | 0 | 0 | 0 | 0 | 0 | 0 | 0 | 0 | 0 | 0 | 0 | 0 | 0 | 0 | 0 | 0 | 0 | 0 | 1.42 | 34.84 | 7.99 | 4.36 | 567.29 | 0
194 | 35841400 | 36514404 | 29108696 | 1 | 1 | 1 | 3 | 101-2388 | ТССЦ Московской обл., 101-2388, приказ Минстроя России №675/пр от 28.02.2017 № 254/пр | Герметик пенополиуретановый (пена монтажная) типа Makrofleks, Soudal в баллонах по 750 мл | 1354 | 1010 | шт. | шт. | 1 | 0 | -393423820 | 92 | 313.2 | 0 | 0 | 0 | 67.21 | 0 | 0 | 0 | 4.66 | 1 | 1 | 1 | 0 | 1 | 0 | 0 | 0 | 92 |  | 0 | 2 | 36514413 | 1 | 0 | 125 | 0 | 0 | 0 | 0 | 0 | 0 | 0 | 0 | 0 | 0 | 0 | 0 | 0 | 0 | 0 | 0 | 0 | 0 | 0 | 0 | 0 | 0 | 1.84 | 313.2 | 67.21 | 4.66 | 6183.32 | 0
194 | 35841400 | 36514404 | 29110830 | 1 | 1 | 1 | 3 | 101-2789 | ТССЦ Московской обл., 101-2789, приказ Минстроя России №675/пр от 28.02.2017 № 254/пр | Лента ПСУЛ | 1302 | 1003 | 10 м | 10 м | 10 | 0 | -1955048641 | 21.4 | 195.17 | 0 | 0 | 0 | 64.2 | 0 | 0 | 0 | 3.04 | 1 | 1 | 1 | 0 | 1 | 0 | 0 | 0 | 21.4 |  | 0 | 2 | 36514414 | 1 | 0 | 126 | 0 | 0 | 0 | 0 | 0 | 0 | 0 | 0 | 0 | 0 | 0 | 0 | 0 | 0 | 0 | 0 | 0 | 0 | 0 | 0 | 0 | 0 | 0.428 | 195.17 | 64.2 | 3.04 | 1373.88 | 0
194 | 35841400 | 36514404 | 29114423 | 1 | 1 | 1 | 3 | 101-4173 | ТССЦ Московской обл., 101-4173, приказ Минстроя России №675/пр от 28.02.2017 № 254/пр | Дюбели монтажные 10х130 (10х132, 10х150) мм | 1358 | 1010 | 10 шт. | 10 шт. | 10 | 0 | -1457531913 | 30.6 | 56.1 | 0 | 0 | 0 | 7.22 | 0 | 0 | 0 | 7.77 | 1 | 1 | 1 | 0 | 1 | 0 | 0 | 0 | 30.6 |  | 0 | 2 | 36514415 | 1 | 0 | 127 | 0 | 0 | 0 | 0 | 0 | 0 | 0 | 0 | 0 | 0 | 0 | 0 | 0 | 0 | 0 | 0 | 0 | 0 | 0 | 0 | 0 | 0 | 0.612 | 56.1 | 7.22 | 7.77 | 220.93 | 0
194 | 35841400 | 36514404 | 29115197 | 1 | 1 | 1 | 3 | 102-0303 | ТССЦ Московской обл., 102-0303, приказ Минстроя России №675/пр от 28.02.2017 № 254/пр | Клинья пластиковые монтажные | 1355 | 1010 | 100 шт. | 100 шт. | 100 | 0 | -619439245 | 8 | 368 | 0 | 0 | 0 | 50 | 0 | 0 | 0 | 7.36 | 1 | 1 | 1 | 0 | 1 | 0 | 0 | 0 | 8 |  | 0 | 2 | 36514416 | 1 | 0 | 128 | 0 | 0 | 0 | 0 | 0 | 0 | 0 | 0 | 0 | 0 | 0 | 0 | 0 | 0 | 0 | 0 | 0 | 0 | 0 | 0 | 0 | 0 | 0.16 | 368 | 50 | 7.36 | 400 | 0
194 | 35841400 | 36514404 | 29129806 | 1 | 1 | 1 | 3 | 203-0938 | ТССЦ Московской обл., 203-0938, приказ Минстроя России №675/пр от 28.02.2017 № 255/пр | Блок оконный пластиковый глухой, одностворчатый с однокамерным стеклопакетом (24 мм), площадью до 2 м2 | 1327 | 1005 | м2 | м2 | 1 | 1 | -1154308862 | -100 | 2608.5 | 0 | 0 | 0 | 1630.31 | 0 | 0 | 0 | 1.6 | 1 | 1 | 1 | 0 | 1 | 0 | 0 | 0 | -100 |  | 0 | 2 | 36514417 | 1 | 6144 | 129 | 0 | 0 | 0 | 0 | 0 | 0 | 0 | 0 | 0 | 0 | 0 | 0 | 0 | 0 | 0 | 0 | 0 | 0 | 0 | 0 | 0 | 0 | -2 | 2608.5 | 1630.31 | 1.6 | -163031 | 0
194 | 35841400 | 36514404 | 0 | 0 | 1 | 1 | 3 | цена постовщика |  | окно пластиковое двустворчатое,двухкамерное стеклопакетом | 0 |  |  |  |  | 0 | 1754635246 | 50 | 18000 | 0 | 0 | 0 | 18000 | 0 | 0 | 0 | 1 | 1 | 1 | 1 | 0 | 0 | 2 | 0 | 0 | 50 |  | 0 | 1 | -1 | 0 | 0 |  | 0 | 0 | 0 | 0 | 0 | 0 | 0 | 0 | 0 | 0 | 0 | 0 | 0 | 0 | 0 | 0 | 0 | 0 | 0 | 0 | 0 | 0 | 1 | 18000 | 18000 | 1 | 900000 | 0
197 | 35841400 | 36514432 | 18413230 | 1 | 1 | 1 | 1 | 1-1036-90 |  | Рабочий строитель среднего разряда 3,6 | 1369 | 1013 | чел.-ч | чел.-ч | 1 | 0 | 355262106 | 191.4405 | 0 | 0 | 0 | 304.64 | 0 | 0 | 0 | 304.64 | 1 | 1 | 1 | 1 | 0 | 1 | 1 | 0 | 0 | 166.47 | )*1,15 | 1 | 2 | 36514433 | 2 | 131072 | 130 | 0 | 0 | 0 | 0 | 0 | 0 | 0 | 0 | 0 | 0 | 0 | 0 | 0 | 0 | 0 | 0 | 0 | 0 | 0 | 0 | 0 | 0 | 2.2973 | 304.64 | 304.64 | 1 | 58320.433 | 0
197 | 35841400 | 36514432 | 121548 | 1 | 1 | 1 | 1 | 2 |  | Затраты труда машинистов | 608254 | 1013 | чел.час | чел.час | 1 | 0 | -185737400 | 0.08 | 0 | 0 | 0 | 0 | 0 | 0 | 0 | 0 | 1 | 1 | 1 | 1 | 0 | 1 | 1 | 0 | 0 | 0.08 |  | 2 | 2 | 36514434 | 1 | 0 | 131 | 0 | 0 | 0 | 0 | 0 | 0 | 0 | 0 | 0 | 0 | 0 | 0 | 0 | 0 | 0 | 0 | 0 | 0 | 0 | 0 | 0 | 0 | 0.00096 | 0 | 0 | 1 | 0 | 0
197 | 35841400 | 36514432 | 29172556 | 1 | 1 | 1 | 2 | 030954 | ТСЭМ Московской обл., 030954, приказ Минстроя России №675/пр от 28.02.2017 № 264/пр | Подъемники грузоподъемностью до 500 кг одномачтовые, высота подъема 45 м | 1368 | 1011 | маш.-ч | маш.-ч | 1 | 0 | 344519037 | 0.08 | 0 | 466.71 | 453.6 | 0 | 0 | 31.26 | 13.5 | 0 | 1 | 14.93 | 33.6 | 1 | 0 | 1 | 1 | 0 | 0 | 0.08 |  | 0 | 2 | 36514435 | 1 | 0 | 132 | 0 | 0 | 0 | 0 | 0 | 0 | 0 | 0 | 0 | 0 | 0 | 0 | 0 | 0 | 0 | 0 | 0 | 0 | 0 | 0 | 0 | 0 | 0.00096 | 466.71 | 31.26 | 14.93 | 2.5 | 1.08
197 | 35841400 | 36514432 | 29174591 | 1 | 1 | 1 | 2 | 331531 | ТСЭМ Московской обл., 331531, приказ Минстроя России №675/пр от 28.02.2017 № 264/пр | Пила дисковая электрическая | 1368 | 1011 | маш.-ч | маш.-ч | 1 | 0 | 1042522176 | 0.26 | 0 | 9.47 | 0 | 0 | 0 | 0.95 | 0 | 0 | 1 | 9.97 | 33.6 | 1 | 0 | 1 | 1 | 0 | 0 | 0.26 |  | 0 | 2 | 36514436 | 1 | 0 | 133 | 0 | 0 | 0 | 0 | 0 | 0 | 0 | 0 | 0 | 0 | 0 | 0 | 0 | 0 | 0 | 0 | 0 | 0 | 0 | 0 | 0 | 0 | 0.00312 | 9.47 | 0.95 | 9.97 | 0.25 | 0
197 | 35841400 | 36514432 | 29174913 | 1 | 1 | 1 | 2 | 400001 | ТСЭМ Московской обл., 400001, приказ Минстроя России №675/пр от 28.02.2017 № 264/пр | Автомобили бортовые, грузоподъемность до 5 т | 1368 | 1011 | маш.-ч | маш.-ч | 1 | 0 | 1230759911 | 0.5 | 0 | 932.72 | 389.76 | 0 | 0 | 87.17 | 11.6 | 0 | 1 | 10.7 | 33.6 | 1 | 0 | 1 | 1 | 0 | 0 | 0.5 |  | 0 | 2 | 36514437 | 1 | 0 | 134 | 0 | 0 | 0 | 0 | 0 | 0 | 0 | 0 | 0 | 0 | 0 | 0 | 0 | 0 | 0 | 0 | 0 | 0 | 0 | 0 | 0 | 0 | 0.006 | 932.72 | 87.17 | 10.7 | 43.59 | 5.8
197 | 35841400 | 36514432 | 29107800 | 1 | 1 | 1 | 3 | 101-1757 | ТССЦ Московской обл., 101-1757, приказ Минстроя России №675/пр от 28.02.2017 № 254/пр | Ветошь | 1346 | 1009 | кг | кг | 1 | 0 | 644139035 | 0.2 | 46.61 | 0 | 0 | 0 | 1.81 | 0 | 0 | 0 | 25.75 | 1 | 1 | 1 | 0 | 1 | 0 | 0 | 0 | 0.2 |  | 0 | 2 | 36514438 | 1 | 0 | 135 | 0 | 0 | 0 | 0 | 0 | 0 | 0 | 0 | 0 | 0 | 0 | 0 | 0 | 0 | 0 | 0 | 0 | 0 | 0 | 0 | 0 | 0 | 0.0024 | 46.61 | 1.81 | 25.75 | 0.36 | 0
197 | 35841400 | 36514432 | 29109411 | 1 | 1 | 1 | 3 | 101-2434 | ТССЦ Московской обл., 101-2434, приказ Минстроя России №675/пр от 28.02.2017 № 254/пр | Клей ПВА | 1346 | 1009 | кг | кг | 1 | 0 | 42272800 | 30 | 53.91 | 0 | 0 | 0 | 15.95 | 0 | 0 | 0 | 3.38 | 1 | 1 | 1 | 0 | 1 | 0 | 0 | 0 | 30 |  | 0 | 2 | 36514439 | 1 | 0 | 136 | 0 | 0 | 0 | 0 | 0 | 0 | 0 | 0 | 0 | 0 | 0 | 0 | 0 | 0 | 0 | 0 | 0 | 0 | 0 | 0 | 0 | 0 | 0.36 | 53.91 | 15.95 | 3.38 | 478.5 | 0
197 | 35841400 | 36514432 | 29109640 | 1 | 1 | 1 | 3 | 101-3433 | ТССЦ Московской обл., 101-3433, приказ Минстроя России №675/пр от 28.02.2017 № 254/пр | Панели декоративные пластиковые «Кронапласт», размером 2700х370х8 мм | 1327 | 1005 | м2 | м2 | 1 | 0 | 509812052 | 100 | 207.24 | 0 | 0 | 0 | 66.85 | 0 | 0 | 0 | 3.1 | 1 | 1 | 1 | 0 | 0 | 0 | 0 | 0 | 100 |  | 0 | 1 | -1 | 0 | 0 |  | 0 | 0 | 0 | 0 | 0 | 0 | 0 | 0 | 0 | 0 | 0 | 0 | 0 | 0 | 0 | 0 | 0 | 0 | 0 | 0 | 0 | 0 | 1.2 | 207.24 | 66.85 | 3.1 | 6685 | 0
199 | 35841400 | 37377909 | 18407150 | 1 | 1 | 1 | 1 | 1-1030-90 |  | Рабочий строитель среднего разряда 3 | 1369 | 1013 | чел.-ч | чел.-ч | 1 | 0 | -931037793 | 24.3685 | 0 | 0 | 0 | 283.07 | 0 | 0 | 0 | 283.07 | 1 | 1 | 1 | 1 | 0 | 1 | 1 | 0 | 0 | 21.19 | )*1,15 | 1 | 2 | 37377910 | 1 | 0 | 139 | 0 | 0 | 0 | 0 | 0 | 0 | 0 | 0 | 0 | 0 | 0 | 0 | 0 | 0 | 0 | 0 | 0 | 0 | 0 | 0 | 0 | 0 | 0.36553 | 283.07 | 283.07 | 1 | 6897.9875 | 0
199 | 35841400 | 37377909 | 121548 | 1 | 1 | 1 | 1 | 2 |  | Затраты труда машинистов | 608254 | 1013 | чел.час | чел.час | 1 | 0 | -185737400 | 0.05 | 0 | 0 | 0 | 0 | 0 | 0 | 0 | 0 | 1 | 1 | 1 | 1 | 0 | 1 | 1 | 0 | 0 | 0.04 | )*1,25 | 2 | 2 | 37377911 | 1 | 0 | 140 | 0 | 0 | 0 | 0 | 0 | 0 | 0 | 0 | 0 | 0 | 0 | 0 | 0 | 0 | 0 | 0 | 0 | 0 | 0 | 0 | 0 | 0 | 0.00075 | 0 | 0 | 1 | 0 | 0
199 | 35841400 | 37377909 | 29172556 | 1 | 1 | 1 | 2 | 030954 | ТСЭМ Московской обл., 030954, приказ Минстроя России №675/пр от 28.02.2017 № 264/пр | Подъемники грузоподъемностью до 500 кг одномачтовые, высота подъема 45 м | 1368 | 1011 | маш.-ч | маш.-ч | 1 | 0 | 344519037 | 0.05 | 0 | 466.71 | 453.6 | 0 | 0 | 31.26 | 13.5 | 0 | 1 | 14.93 | 33.6 | 1 | 0 | 1 | 1 | 0 | 0 | 0.04 | )*1,25 | 0 | 2 | 37377912 | 1 | 0 | 141 | 0 | 0 | 0 | 0 | 0 | 0 | 0 | 0 | 0 | 0 | 0 | 0 | 0 | 0 | 0 | 0 | 0 | 0 | 0 | 0 | 0 | 0 | 0.00075 | 466.71 | 31.26 | 14.93 | 1.5625 | 0.675
199 | 35841400 | 37377909 | 29174913 | 1 | 1 | 1 | 2 | 400001 | ТСЭМ Московской обл., 400001, приказ Минстроя России №675/пр от 28.02.2017 № 264/пр | Автомобили бортовые, грузоподъемность до 5 т | 1368 | 1011 | маш.-ч | маш.-ч | 1 | 0 | 1230759911 | 0.1875 | 0 | 932.72 | 389.76 | 0 | 0 | 87.17 | 11.6 | 0 | 1 | 10.7 | 33.6 | 1 | 0 | 1 | 1 | 0 | 0 | 0.15 | )*1,25 | 0 | 2 | 37377913 | 1 | 0 | 142 | 0 | 0 | 0 | 0 | 0 | 0 | 0 | 0 | 0 | 0 | 0 | 0 | 0 | 0 | 0 | 0 | 0 | 0 | 0 | 0 | 0 | 0 | 0.0028125 | 932.72 | 87.17 | 10.7 | 16.35 | 2.175
199 | 35841400 | 37377909 | 29108696 | 1 | 1 | 1 | 3 | 101-2388 | ТССЦ Московской обл., 101-2388, приказ Минстроя России №675/пр от 28.02.2017 № 254/пр | Герметик пенополиуретановый (пена монтажная) типа Makrofleks, Soudal в баллонах по 750 мл | 1354 | 1010 | шт. | шт. | 1 | 0 | -393423820 | 56.6 | 313.2 | 0 | 0 | 0 | 67.21 | 0 | 0 | 0 | 4.66 | 1 | 1 | 1 | 0 | 1 | 0 | 0 | 0 | 56.6 |  | 0 | 2 | 37377914 | 1 | 0 | 143 | 0 | 0 | 0 | 0 | 0 | 0 | 0 | 0 | 0 | 0 | 0 | 0 | 0 | 0 | 0 | 0 | 0 | 0 | 0 | 0 | 0 | 0 | 0.849 | 313.2 | 67.21 | 4.66 | 3804.09 | 0
199 | 35841400 | 37377909 | 29109720 | 1 | 1 | 1 | 3 | 101-2904 | ТССЦ Московской обл., 101-2904, приказ Минстроя России №675/пр от 28.02.2017 № 254/пр | Доски подоконные ПВХ, шириной 200 мм | 1301 | 1003 | м | м | 1 | 0 | 1128706910 | 100 | 108.23 | 0 | 0 | 0 | 131.99 | 0 | 0 | 0 | 0.82 | 1 | 1 | 1 | 0 | 0 | 0 | 0 | 0 | 100 |  | 0 | 1 | -1 | 0 | 0 |  | 0 | 0 | 0 | 0 | 0 | 0 | 0 | 0 | 0 | 0 | 0 | 0 | 0 | 0 | 0 | 0 | 0 | 0 | 0 | 0 | 0 | 0 | 1.5 | 108.23 | 131.99 | 0.82 | 13199 | 0
199 | 35841400 | 37377909 | 29115197 | 1 | 1 | 1 | 3 | 102-0303 | ТССЦ Московской обл., 102-0303, приказ Минстроя России №675/пр от 28.02.2017 № 254/пр | Клинья пластиковые монтажные | 1355 | 1010 | 100 шт. | 100 шт. | 100 | 0 | -619439245 | 4 | 368 | 0 | 0 | 0 | 50 | 0 | 0 | 0 | 7.36 | 1 | 1 | 1 | 0 | 1 | 0 | 0 | 0 | 4 |  | 0 | 2 | 37377916 | 1 | 0 | 145 | 0 | 0 | 0 | 0 | 0 | 0 | 0 | 0 | 0 | 0 | 0 | 0 | 0 | 0 | 0 | 0 | 0 | 0 | 0 | 0 | 0 | 0 | 0.06 | 368 | 50 | 7.36 | 200 | 0
201 | 35841400 | 36514418 | 18410572 | 1 | 1 | 1 | 1 | 1-1032-90 |  | Рабочий строитель среднего разряда 3,2 | 1369 | 1013 | чел.-ч | чел.-ч | 1 | 0 | -546915240 | 196.3625 | 0 | 0 | 0 | 290.04 | 0 | 0 | 0 | 290.04 | 1 | 1 | 1 | 1 | 0 | 1 | 1 | 0 | 0 | 170.75 | )*1,15 | 1 | 2 | 36514419 | 2 | 131072 | 146 | 0 | 0 | 0 | 0 | 0 | 0 | 0 | 0 | 0 | 0 | 0 | 0 | 0 | 0 | 0 | 0 | 0 | 0 | 0 | 0 | 0 | 0 | 3.1811 | 290.04 | 290.04 | 1 | 56952.9795 | 0
201 | 35841400 | 36514418 | 121548 | 1 | 1 | 1 | 1 | 2 |  | Затраты труда машинистов | 608254 | 1013 | чел.час | чел.час | 1 | 0 | -185737400 | 1.76 | 0 | 0 | 0 | 0 | 0 | 0 | 0 | 0 | 1 | 1 | 1 | 1 | 0 | 1 | 1 | 0 | 0 | 1.76 |  | 2 | 2 | 36514420 | 1 | 0 | 147 | 0 | 0 | 0 | 0 | 0 | 0 | 0 | 0 | 0 | 0 | 0 | 0 | 0 | 0 | 0 | 0 | 0 | 0 | 0 | 0 | 0 | 0 | 0.028512 | 0 | 0 | 1 | 0 | 0
201 | 35841400 | 36514418 | 29172556 | 1 | 1 | 1 | 2 | 030954 | ТСЭМ Московской обл., 030954, приказ Минстроя России №675/пр от 28.02.2017 № 264/пр | Подъемники грузоподъемностью до 500 кг одномачтовые, высота подъема 45 м | 1368 | 1011 | маш.-ч | маш.-ч | 1 | 0 | 344519037 | 1.76 | 0 | 466.71 | 453.6 | 0 | 0 | 31.26 | 13.5 | 0 | 1 | 14.93 | 33.6 | 1 | 0 | 1 | 1 | 0 | 0 | 1.76 |  | 0 | 2 | 36514421 | 1 | 0 | 148 | 0 | 0 | 0 | 0 | 0 | 0 | 0 | 0 | 0 | 0 | 0 | 0 | 0 | 0 | 0 | 0 | 0 | 0 | 0 | 0 | 0 | 0 | 0.028512 | 466.71 | 31.26 | 14.93 | 55.02 | 23.76
201 | 35841400 | 36514418 | 29173472 | 1 | 1 | 1 | 2 | 134041 | ТСЭМ Московской обл., 134041, приказ Минстроя России №675/пр от 28.02.2017 № 264/пр | Шуруповерт | 1368 | 1011 | маш.-ч | маш.-ч | 1 | 0 | -1937814132 | 9.81 | 0 | 12.75 | 0 | 0 | 0 | 3 | 0 | 0 | 1 | 4.25 | 33.6 | 1 | 0 | 1 | 1 | 0 | 0 | 9.81 |  | 0 | 2 | 36514422 | 1 | 0 | 149 | 0 | 0 | 0 | 0 | 0 | 0 | 0 | 0 | 0 | 0 | 0 | 0 | 0 | 0 | 0 | 0 | 0 | 0 | 0 | 0 | 0 | 0 | 0.15892 | 12.75 | 3 | 4.25 | 29.43 | 0
201 | 35841400 | 36514418 | 29174580 | 1 | 1 | 1 | 2 | 331451 | ТСЭМ Московской обл., 331451, приказ Минстроя России №675/пр от 28.02.2017 № 264/пр | Перфораторы электрические | 1368 | 1011 | маш.-ч | маш.-ч | 1 | 0 | -991672839 | 15.12 | 0 | 31.87 | 0 | 0 | 0 | 2.08 | 0 | 0 | 1 | 15.32 | 33.6 | 1 | 0 | 1 | 1 | 0 | 0 | 15.12 |  | 0 | 2 | 36514423 | 1 | 0 | 150 | 0 | 0 | 0 | 0 | 0 | 0 | 0 | 0 | 0 | 0 | 0 | 0 | 0 | 0 | 0 | 0 | 0 | 0 | 0 | 0 | 0 | 0 | 0.24494 | 31.87 | 2.08 | 15.32 | 31.45 | 0
201 | 35841400 | 36514418 | 29174913 | 1 | 1 | 1 | 2 | 400001 | ТСЭМ Московской обл., 400001, приказ Минстроя России №675/пр от 28.02.2017 № 264/пр | Автомобили бортовые, грузоподъемность до 5 т | 1368 | 1011 | маш.-ч | маш.-ч | 1 | 0 | 1230759911 | 3.57 | 0 | 932.72 | 389.76 | 0 | 0 | 87.17 | 11.6 | 0 | 1 | 10.7 | 33.6 | 1 | 0 | 1 | 1 | 0 | 0 | 3.57 |  | 0 | 2 | 36514424 | 1 | 0 | 151 | 0 | 0 | 0 | 0 | 0 | 0 | 0 | 0 | 0 | 0 | 0 | 0 | 0 | 0 | 0 | 0 | 0 | 0 | 0 | 0 | 0 | 0 | 0.057834 | 932.72 | 87.17 | 10.7 | 311.2 | 41.41
201 | 35841400 | 36514418 | 29110827 | 1 | 1 | 1 | 3 | 101-2052 | ТССЦ Московской обл., 101-2052, приказ Минстроя России №675/пр от 28.02.2017 № 254/пр | Лента бутиловая | 1301 | 1003 | м | м | 1 | 0 | -115581563 | 347 | 19.33 | 0 | 0 | 0 | 6.4 | 0 | 0 | 0 | 3.02 | 1 | 1 | 1 | 0 | 1 | 0 | 0 | 0 | 347 |  | 0 | 2 | 36514425 | 1 | 0 | 152 | 0 | 0 | 0 | 0 | 0 | 0 | 0 | 0 | 0 | 0 | 0 | 0 | 0 | 0 | 0 | 0 | 0 | 0 | 0 | 0 | 0 | 0 | 5.6214 | 19.33 | 6.4 | 3.02 | 2220.8 | 0
201 | 35841400 | 36514418 | 29110828 | 1 | 1 | 1 | 3 | 101-2054 | ТССЦ Московской обл., 101-2054, приказ Минстроя России №675/пр от 28.02.2017 № 254/пр | Лента бутиловая диффузионная | 1301 | 1003 | м | м | 1 | 0 | 1663450262 | 71 | 34.84 | 0 | 0 | 0 | 7.99 | 0 | 0 | 0 | 4.36 | 1 | 1 | 1 | 0 | 1 | 0 | 0 | 0 | 71 |  | 0 | 2 | 36514426 | 1 | 0 | 153 | 0 | 0 | 0 | 0 | 0 | 0 | 0 | 0 | 0 | 0 | 0 | 0 | 0 | 0 | 0 | 0 | 0 | 0 | 0 | 0 | 0 | 0 | 1.1502 | 34.84 | 7.99 | 4.36 | 567.29 | 0
201 | 35841400 | 36514418 | 29108696 | 1 | 1 | 1 | 3 | 101-2388 | ТССЦ Московской обл., 101-2388, приказ Минстроя России №675/пр от 28.02.2017 № 254/пр | Герметик пенополиуретановый (пена монтажная) типа Makrofleks, Soudal в баллонах по 750 мл | 1354 | 1010 | шт. | шт. | 1 | 0 | -393423820 | 92 | 313.2 | 0 | 0 | 0 | 67.21 | 0 | 0 | 0 | 4.66 | 1 | 1 | 1 | 0 | 1 | 0 | 0 | 0 | 92 |  | 0 | 2 | 36514427 | 1 | 0 | 154 | 0 | 0 | 0 | 0 | 0 | 0 | 0 | 0 | 0 | 0 | 0 | 0 | 0 | 0 | 0 | 0 | 0 | 0 | 0 | 0 | 0 | 0 | 1.4904 | 313.2 | 67.21 | 4.66 | 6183.32 | 0
201 | 35841400 | 36514418 | 29110830 | 1 | 1 | 1 | 3 | 101-2789 | ТССЦ Московской обл., 101-2789, приказ Минстроя России №675/пр от 28.02.2017 № 254/пр | Лента ПСУЛ | 1302 | 1003 | 10 м | 10 м | 10 | 0 | -1955048641 | 21.4 | 195.17 | 0 | 0 | 0 | 64.2 | 0 | 0 | 0 | 3.04 | 1 | 1 | 1 | 0 | 1 | 0 | 0 | 0 | 21.4 |  | 0 | 2 | 36514428 | 1 | 0 | 155 | 0 | 0 | 0 | 0 | 0 | 0 | 0 | 0 | 0 | 0 | 0 | 0 | 0 | 0 | 0 | 0 | 0 | 0 | 0 | 0 | 0 | 0 | 0.34668 | 195.17 | 64.2 | 3.04 | 1373.88 | 0
201 | 35841400 | 36514418 | 29114423 | 1 | 1 | 1 | 3 | 101-4173 | ТССЦ Московской обл., 101-4173, приказ Минстроя России №675/пр от 28.02.2017 № 254/пр | Дюбели монтажные 10х130 (10х132, 10х150) мм | 1358 | 1010 | 10 шт. | 10 шт. | 10 | 0 | -1457531913 | 30.6 | 56.1 | 0 | 0 | 0 | 7.22 | 0 | 0 | 0 | 7.77 | 1 | 1 | 1 | 0 | 1 | 0 | 0 | 0 | 30.6 |  | 0 | 2 | 36514429 | 1 | 0 | 156 | 0 | 0 | 0 | 0 | 0 | 0 | 0 | 0 | 0 | 0 | 0 | 0 | 0 | 0 | 0 | 0 | 0 | 0 | 0 | 0 | 0 | 0 | 0.49572 | 56.1 | 7.22 | 7.77 | 220.93 | 0
201 | 35841400 | 36514418 | 29115197 | 1 | 1 | 1 | 3 | 102-0303 | ТССЦ Московской обл., 102-0303, приказ Минстроя России №675/пр от 28.02.2017 № 254/пр | Клинья пластиковые монтажные | 1355 | 1010 | 100 шт. | 100 шт. | 100 | 0 | -619439245 | 8 | 368 | 0 | 0 | 0 | 50 | 0 | 0 | 0 | 7.36 | 1 | 1 | 1 | 0 | 1 | 0 | 0 | 0 | 8 |  | 0 | 2 | 36514430 | 1 | 0 | 157 | 0 | 0 | 0 | 0 | 0 | 0 | 0 | 0 | 0 | 0 | 0 | 0 | 0 | 0 | 0 | 0 | 0 | 0 | 0 | 0 | 0 | 0 | 0.1296 | 368 | 50 | 7.36 | 400 | 0
201 | 35841400 | 36514418 | 29129806 | 1 | 1 | 1 | 3 | 203-0938 | ТССЦ Московской обл., 203-0938, приказ Минстроя России №675/пр от 28.02.2017 № 255/пр | Блок оконный пластиковый глухой, одностворчатый с однокамерным стеклопакетом (24 мм), площадью до 2 м2 | 1327 | 1005 | м2 | м2 | 1 | 0 | -1154308862 | 100 | 2608.5 | 0 | 0 | 0 | 1630.31 | 0 | 0 | 0 | 1.6 | 1 | 1 | 1 | 0 | 1 | 0 | 0 | 0 | 100 |  | 0 | 2 | 36514431 | 1 | 0 | 158 | 0 | 0 | 0 | 0 | 0 | 0 | 0 | 0 | 0 | 0 | 0 | 0 | 0 | 0 | 0 | 0 | 0 | 0 | 0 | 0 | 0 | 0 | 1.62 | 2608.5 | 1630.31 | 1.6 | 163031 | 0
202 | 35841400 | 36518301 | 18407150 | 1 | 1 | 1 | 1 | 1-1030-90 |  | Рабочий строитель среднего разряда 3 | 1369 | 1013 | чел.-ч | чел.-ч | 1 | 0 | -931037793 | 41.41 | 0 | 0 | 0 | 283.07 | 0 | 0 | 0 | 283.07 | 1 | 1 | 1 | 1 | 0 | 1 | 0 | 0 | 0 | 41.41 |  | 1 | 2 | 36518302 | 1 | 0 | 159 | 0 | 0 | 0 | 0 | 0 | 0 | 0 | 0 | 0 | 0 | 0 | 0 | 0 | 0 | 0 | 0 | 0 | 0 | 0 | 0 | 0 | 0 | 0.62115 | 283.07 | 283.07 | 1 | 11721.93 | 0
202 | 35841400 | 36518301 | 121548 | 1 | 1 | 1 | 1 | 2 |  | Затраты труда машинистов | 608254 | 1013 | чел.час | чел.час | 1 | 0 | -185737400 | 0.08 | 0 | 0 | 0 | 0 | 0 | 0 | 0 | 0 | 1 | 1 | 1 | 1 | 0 | 1 | 0 | 0 | 0 | 0.08 |  | 2 | 2 | 36518303 | 1 | 0 | 160 | 0 | 0 | 0 | 0 | 0 | 0 | 0 | 0 | 0 | 0 | 0 | 0 | 0 | 0 | 0 | 0 | 0 | 0 | 0 | 0 | 0 | 0 | 0.0012 | 0 | 0 | 1 | 0 | 0
202 | 35841400 | 36518301 | 29172556 | 1 | 1 | 1 | 2 | 030954 | ТСЭМ Московской обл., 030954, приказ Минстроя России №675/пр от 28.02.2017 № 264/пр | Подъемники грузоподъемностью до 500 кг одномачтовые, высота подъема 45 м | 1368 | 1011 | маш.-ч | маш.-ч | 1 | 0 | 344519037 | 0.08 | 0 | 466.71 | 453.6 | 0 | 0 | 31.26 | 13.5 | 0 | 1 | 14.93 | 33.6 | 1 | 0 | 1 | 0 | 0 | 0 | 0.08 |  | 0 | 2 | 36518304 | 1 | 0 | 161 | 0 | 0 | 0 | 0 | 0 | 0 | 0 | 0 | 0 | 0 | 0 | 0 | 0 | 0 | 0 | 0 | 0 | 0 | 0 | 0 | 0 | 0 | 0.0012 | 466.71 | 31.26 | 14.93 | 2.5 | 1.08
202 | 35841400 | 36518301 | 29174913 | 1 | 1 | 1 | 2 | 400001 | ТСЭМ Московской обл., 400001, приказ Минстроя России №675/пр от 28.02.2017 № 264/пр | Автомобили бортовые, грузоподъемность до 5 т | 1368 | 1011 | маш.-ч | маш.-ч | 1 | 0 | 1230759911 | 0.04 | 0 | 932.72 | 389.76 | 0 | 0 | 87.17 | 11.6 | 0 | 1 | 10.7 | 33.6 | 1 | 0 | 1 | 0 | 0 | 0 | 0.04 |  | 0 | 2 | 36518305 | 1 | 0 | 162 | 0 | 0 | 0 | 0 | 0 | 0 | 0 | 0 | 0 | 0 | 0 | 0 | 0 | 0 | 0 | 0 | 0 | 0 | 0 | 0 | 0 | 0 | 0.0006 | 932.72 | 87.17 | 10.7 | 3.49 | 0.46
202 | 35841400 | 36518301 | 29113606 | 1 | 1 | 1 | 3 | 101-0794 | ТССЦ Московской обл., 101-0794, приказ Минстроя России №675/пр от 28.02.2017 № 254/пр | Проволока канатная оцинкованная, диаметром 2,6 мм | 1348 | 1009 | т | т | 1000 | 0 | 1312478302 | 0.006 | 148906.51 | 0 | 0 | 0 | 8022.98 | 0 | 0 | 0 | 18.56 | 1 | 1 | 1 | 0 | 1 | 0 | 0 | 0 | 0.006 |  | 0 | 2 | 36518306 | 1 | 0 | 163 | 0 | 0 | 0 | 0 | 0 | 0 | 0 | 0 | 0 | 0 | 0 | 0 | 0 | 0 | 0 | 0 | 0 | 0 | 0 | 0 | 0 | 0 | 9e-05 | 148906.51 | 8022.98 | 18.56 | 48.14 | 0
202 | 35841400 | 36518301 | 29113165 | 1 | 1 | 1 | 3 | 101-1706 | ТССЦ Московской обл., 101-1706, приказ Минстроя России №675/пр от 28.02.2017 № 254/пр | Сталь листовая оцинкованная толщиной листа 0,5 мм | 1348 | 1009 | т | т | 1000 | 0 | -1951676631 | 0.184 | 117712.11 | 0 | 0 | 0 | 11200.01 | 0 | 0 | 0 | 10.51 | 1 | 1 | 1 | 0 | 1 | 0 | 0 | 0 | 0.184 |  | 0 | 2 | 36518307 | 1 | 0 | 164 | 0 | 0 | 0 | 0 | 0 | 0 | 0 | 0 | 0 | 0 | 0 | 0 | 0 | 0 | 0 | 0 | 0 | 0 | 0 | 0 | 0 | 0 | 0.00276 | 117712.11 | 11200.01 | 10.51 | 2060.8 | 0
202 | 35841400 | 36518301 | 29114332 | 1 | 1 | 1 | 3 | 101-1805 | ТССЦ Московской обл., 101-1805, приказ Минстроя России №675/пр от 28.02.2017 № 254/пр | Гвозди строительные | 1348 | 1009 | т | т | 1000 | 0 | 1561117559 | 0.004 | 54619.68 | 0 | 0 | 0 | 11978 | 0 | 0 | 0 | 4.56 | 1 | 1 | 1 | 0 | 1 | 0 | 0 | 0 | 0.004 |  | 0 | 2 | 36518308 | 1 | 0 | 165 | 0 | 0 | 0 | 0 | 0 | 0 | 0 | 0 | 0 | 0 | 0 | 0 | 0 | 0 | 0 | 0 | 0 | 0 | 0 | 0 | 0 | 0 | 6e-05 | 54619.68 | 11978 | 4.56 | 47.91 | 0
202 | 35841400 | 36518301 | 29164349 | 1 | 1 | 1 | 3 | 509-9900 | ТССЦ Московской обл., 509-9900, приказ Минстроя России №675/пр от 28.02.2017 № 258/пр | Строительный мусор | 1348 | 1009 | т | т | 1000 | 0 | 1876412176 | 0.224 | 0 | 0 | 0 | 0 | 0 | 0 | 0 | 0 | 1 | 1 | 1 | 1 | 0 | 0 | 0 | 0 | 0 | 0.224 |  | 0 | 2 | 36518309 | 1 | 0 | 166 | 0 | 0 | 0 | 0 | 0 | 0 | 0 | 0 | 0 | 0 | 0 | 0 | 0 | 0 | 0 | 0 | 0 | 0 | 0 | 0 | 0 | 0 | 0.00336 | 0 | 0 | 1 | 0 | 0
204 | 35841400 | 36514521 | 18407150 | 1 | 1 | 1 | 1 | 1-1030-90 |  | Рабочий строитель среднего разряда 3 | 1369 | 1013 | чел.-ч | чел.-ч | 1 | 0 | -931037793 | 24.3685 | 0 | 0 | 0 | 283.07 | 0 | 0 | 0 | 283.07 | 1 | 1 | 1 | 1 | 0 | 1 | 1 | 0 | 0 | 21.19 | )*1,15 | 1 | 2 | 36514522 | 2 | 131072 | 167 | 0 | 0 | 0 | 0 | 0 | 0 | 0 | 0 | 0 | 0 | 0 | 0 | 0 | 0 | 0 | 0 | 0 | 0 | 0 | 0 | 0 | 0 | 0.43863 | 283.07 | 283.07 | 1 | 6897.9875 | 0
204 | 35841400 | 36514521 | 121548 | 1 | 1 | 1 | 1 | 2 |  | Затраты труда машинистов | 608254 | 1013 | чел.час | чел.час | 1 | 0 | -185737400 | 0.04 | 0 | 0 | 0 | 0 | 0 | 0 | 0 | 0 | 1 | 1 | 1 | 1 | 0 | 1 | 1 | 0 | 0 | 0.04 |  | 2 | 2 | 36514523 | 1 | 0 | 168 | 0 | 0 | 0 | 0 | 0 | 0 | 0 | 0 | 0 | 0 | 0 | 0 | 0 | 0 | 0 | 0 | 0 | 0 | 0 | 0 | 0 | 0 | 0.00072 | 0 | 0 | 1 | 0 | 0
204 | 35841400 | 36514521 | 29172556 | 1 | 1 | 1 | 2 | 030954 | ТСЭМ Московской обл., 030954, приказ Минстроя России №675/пр от 28.02.2017 № 264/пр | Подъемники грузоподъемностью до 500 кг одномачтовые, высота подъема 45 м | 1368 | 1011 | маш.-ч | маш.-ч | 1 | 0 | 344519037 | 0.04 | 0 | 466.71 | 453.6 | 0 | 0 | 31.26 | 13.5 | 0 | 1 | 14.93 | 33.6 | 1 | 0 | 1 | 1 | 0 | 0 | 0.04 |  | 0 | 2 | 36514524 | 1 | 0 | 169 | 0 | 0 | 0 | 0 | 0 | 0 | 0 | 0 | 0 | 0 | 0 | 0 | 0 | 0 | 0 | 0 | 0 | 0 | 0 | 0 | 0 | 0 | 0.00072 | 466.71 | 31.26 | 14.93 | 1.25 | 0.54
204 | 35841400 | 36514521 | 29174913 | 1 | 1 | 1 | 2 | 400001 | ТСЭМ Московской обл., 400001, приказ Минстроя России №675/пр от 28.02.2017 № 264/пр | Автомобили бортовые, грузоподъемность до 5 т | 1368 | 1011 | маш.-ч | маш.-ч | 1 | 0 | 1230759911 | 0.15 | 0 | 932.72 | 389.76 | 0 | 0 | 87.17 | 11.6 | 0 | 1 | 10.7 | 33.6 | 1 | 0 | 1 | 1 | 0 | 0 | 0.15 |  | 0 | 2 | 36514525 | 1 | 0 | 170 | 0 | 0 | 0 | 0 | 0 | 0 | 0 | 0 | 0 | 0 | 0 | 0 | 0 | 0 | 0 | 0 | 0 | 0 | 0 | 0 | 0 | 0 | 0.0027 | 932.72 | 87.17 | 10.7 | 13.08 | 1.74
204 | 35841400 | 36514521 | 29108696 | 1 | 1 | 1 | 3 | 101-2388 | ТССЦ Московской обл., 101-2388, приказ Минстроя России №675/пр от 28.02.2017 № 254/пр | Герметик пенополиуретановый (пена монтажная) типа Makrofleks, Soudal в баллонах по 750 мл | 1354 | 1010 | шт. | шт. | 1 | 0 | -393423820 | 56.6 | 313.2 | 0 | 0 | 0 | 67.21 | 0 | 0 | 0 | 4.66 | 1 | 1 | 1 | 0 | 1 | 0 | 0 | 0 | 56.6 |  | 0 | 2 | 36514526 | 1 | 0 | 171 | 0 | 0 | 0 | 0 | 0 | 0 | 0 | 0 | 0 | 0 | 0 | 0 | 0 | 0 | 0 | 0 | 0 | 0 | 0 | 0 | 0 | 0 | 1.0188 | 313.2 | 67.21 | 4.66 | 3804.09 | 0
204 | 35841400 | 36514521 | 29109720 | 1 | 1 | 1 | 3 | 101-2904 | ТССЦ Московской обл., 101-2904, приказ Минстроя России №675/пр от 28.02.2017 № 254/пр | Доски подоконные ПВХ, шириной 200 мм | 1301 | 1003 | м | м | 1 | 0 | 1128706910 | 100 | 108.23 | 0 | 0 | 0 | 131.99 | 0 | 0 | 0 | 0.82 | 1 | 1 | 1 | 0 | 0 | 0 | 0 | 0 | 100 |  | 0 | 1 | -1 | 0 | 0 |  | 0 | 0 | 0 | 0 | 0 | 0 | 0 | 0 | 0 | 0 | 0 | 0 | 0 | 0 | 0 | 0 | 0 | 0 | 0 | 0 | 0 | 0 | 1.8 | 108.23 | 131.99 | 0.82 | 13199 | 0
204 | 35841400 | 36514521 | 29115197 | 1 | 1 | 1 | 3 | 102-0303 | ТССЦ Московской обл., 102-0303, приказ Минстроя России №675/пр от 28.02.2017 № 254/пр | Клинья пластиковые монтажные | 1355 | 1010 | 100 шт. | 100 шт. | 100 | 0 | -619439245 | 4 | 368 | 0 | 0 | 0 | 50 | 0 | 0 | 0 | 7.36 | 1 | 1 | 1 | 0 | 1 | 0 | 0 | 0 | 4 |  | 0 | 2 | 36514528 | 1 | 0 | 173 | 0 | 0 | 0 | 0 | 0 | 0 | 0 | 0 | 0 | 0 | 0 | 0 | 0 | 0 | 0 | 0 | 0 | 0 | 0 | 0 | 0 | 0 | 0.072 | 368 | 50 | 7.36 | 200 | 0
206 | 35841400 | 36514530 | 18413230 | 1 | 1 | 1 | 1 | 1-1036-90 |  | Рабочий строитель среднего разряда 3,6 | 1369 | 1013 | чел.-ч | чел.-ч | 1 | 0 | 355262106 | 191.4405 | 0 | 0 | 0 | 304.64 | 0 | 0 | 0 | 304.64 | 1 | 1 | 1 | 1 | 0 | 1 | 1 | 0 | 0 | 166.47 | )*1,15 | 1 | 2 | 36514531 | 2 | 131072 | 174 | 0 | 0 | 0 | 0 | 0 | 0 | 0 | 0 | 0 | 0 | 0 | 0 | 0 | 0 | 0 | 0 | 0 | 0 | 0 | 0 | 0 | 0 | 2.2973 | 304.64 | 304.64 | 1 | 58320.433 | 0
206 | 35841400 | 36514530 | 121548 | 1 | 1 | 1 | 1 | 2 |  | Затраты труда машинистов | 608254 | 1013 | чел.час | чел.час | 1 | 0 | -185737400 | 0.08 | 0 | 0 | 0 | 0 | 0 | 0 | 0 | 0 | 1 | 1 | 1 | 1 | 0 | 1 | 1 | 0 | 0 | 0.08 |  | 2 | 2 | 36514532 | 1 | 0 | 175 | 0 | 0 | 0 | 0 | 0 | 0 | 0 | 0 | 0 | 0 | 0 | 0 | 0 | 0 | 0 | 0 | 0 | 0 | 0 | 0 | 0 | 0 | 0.00096 | 0 | 0 | 1 | 0 | 0
206 | 35841400 | 36514530 | 29172556 | 1 | 1 | 1 | 2 | 030954 | ТСЭМ Московской обл., 030954, приказ Минстроя России №675/пр от 28.02.2017 № 264/пр | Подъемники грузоподъемностью до 500 кг одномачтовые, высота подъема 45 м | 1368 | 1011 | маш.-ч | маш.-ч | 1 | 0 | 344519037 | 0.08 | 0 | 466.71 | 453.6 | 0 | 0 | 31.26 | 13.5 | 0 | 1 | 14.93 | 33.6 | 1 | 0 | 1 | 1 | 0 | 0 | 0.08 |  | 0 | 2 | 36514533 | 1 | 0 | 176 | 0 | 0 | 0 | 0 | 0 | 0 | 0 | 0 | 0 | 0 | 0 | 0 | 0 | 0 | 0 | 0 | 0 | 0 | 0 | 0 | 0 | 0 | 0.00096 | 466.71 | 31.26 | 14.93 | 2.5 | 1.08
206 | 35841400 | 36514530 | 29174591 | 1 | 1 | 1 | 2 | 331531 | ТСЭМ Московской обл., 331531, приказ Минстроя России №675/пр от 28.02.2017 № 264/пр | Пила дисковая электрическая | 1368 | 1011 | маш.-ч | маш.-ч | 1 | 0 | 1042522176 | 0.26 | 0 | 9.47 | 0 | 0 | 0 | 0.95 | 0 | 0 | 1 | 9.97 | 33.6 | 1 | 0 | 1 | 1 | 0 | 0 | 0.26 |  | 0 | 2 | 36514534 | 1 | 0 | 177 | 0 | 0 | 0 | 0 | 0 | 0 | 0 | 0 | 0 | 0 | 0 | 0 | 0 | 0 | 0 | 0 | 0 | 0 | 0 | 0 | 0 | 0 | 0.00312 | 9.47 | 0.95 | 9.97 | 0.25 | 0
206 | 35841400 | 36514530 | 29174913 | 1 | 1 | 1 | 2 | 400001 | ТСЭМ Московской обл., 400001, приказ Минстроя России №675/пр от 28.02.2017 № 264/пр | Автомобили бортовые, грузоподъемность до 5 т | 1368 | 1011 | маш.-ч | маш.-ч | 1 | 0 | 1230759911 | 0.5 | 0 | 932.72 | 389.76 | 0 | 0 | 87.17 | 11.6 | 0 | 1 | 10.7 | 33.6 | 1 | 0 | 1 | 1 | 0 | 0 | 0.5 |  | 0 | 2 | 36514535 | 1 | 0 | 178 | 0 | 0 | 0 | 0 | 0 | 0 | 0 | 0 | 0 | 0 | 0 | 0 | 0 | 0 | 0 | 0 | 0 | 0 | 0 | 0 | 0 | 0 | 0.006 | 932.72 | 87.17 | 10.7 | 43.59 | 5.8
206 | 35841400 | 36514530 | 29107800 | 1 | 1 | 1 | 3 | 101-1757 | ТССЦ Московской обл., 101-1757, приказ Минстроя России №675/пр от 28.02.2017 № 254/пр | Ветошь | 1346 | 1009 | кг | кг | 1 | 0 | 644139035 | 0.2 | 46.61 | 0 | 0 | 0 | 1.81 | 0 | 0 | 0 | 25.75 | 1 | 1 | 1 | 0 | 1 | 0 | 0 | 0 | 0.2 |  | 0 | 2 | 36514536 | 1 | 0 | 179 | 0 | 0 | 0 | 0 | 0 | 0 | 0 | 0 | 0 | 0 | 0 | 0 | 0 | 0 | 0 | 0 | 0 | 0 | 0 | 0 | 0 | 0 | 0.0024 | 46.61 | 1.81 | 25.75 | 0.36 | 0
206 | 35841400 | 36514530 | 29109348 | 1 | 1 | 1 | 3 | 101-2416 | ТССЦ Московской обл., 101-2416, приказ Минстроя России №675/пр от 28.02.2017 № 254/пр | Грунтовка «Бетоконтакт», КНАУФ | 1346 | 1009 | кг | кг | 1 | 0 | -1800780702 | 0.008917 | 134.02 | 0 | 0 | 0 | 22.91 | 0 | 0 | 0 | 5.85 | 1 | 1 | 1 | 0 | 0 | 0 | 0 | 0 | 0.008917 |  | 0 | 1 | -1 | 0 | 0 |  | 0 | 0 | 0 | 0 | 0 | 0 | 0 | 0 | 0 | 0 | 0 | 0 | 0 | 0 | 0 | 0 | 0 | 0 | 0 | 0 | 0 | 0 | 0.000107 | 134.02 | 22.91 | 5.85 | 0.2 | 0
206 | 35841400 | 36514530 | 29109411 | 1 | 1 | 1 | 3 | 101-2434 | ТССЦ Московской обл., 101-2434, приказ Минстроя России №675/пр от 28.02.2017 № 254/пр | Клей ПВА | 1346 | 1009 | кг | кг | 1 | 0 | 42272800 | 30 | 53.91 | 0 | 0 | 0 | 15.95 | 0 | 0 | 0 | 3.38 | 1 | 1 | 1 | 0 | 1 | 0 | 0 | 0 | 30 |  | 0 | 2 | 36514537 | 1 | 0 | 180 | 0 | 0 | 0 | 0 | 0 | 0 | 0 | 0 | 0 | 0 | 0 | 0 | 0 | 0 | 0 | 0 | 0 | 0 | 0 | 0 | 0 | 0 | 0.36 | 53.91 | 15.95 | 3.38 | 478.5 | 0
206 | 35841400 | 36514530 | 29109648 | 1 | 1 | 1 | 3 | 101-6871 | ТССЦ Московской обл., 101-6871, приказ Минстроя России №675/пр от 28.02.2017 № 254/пр | Сэндвич-панели для откосов (наружные слои – листы из поливинилхлорида, внутреннее наполнение – вспененный пенополистирол) белые, ширина 1,5 м, длина 3,0 м, толщина 10 мм | 1327 | 1005 | м2 | м2 | 1 | 0 | 80520630 | 105 | 226.72 | 0 | 0 | 0 | 377.87 | 0 | 0 | 0 | 0.6 | 1 | 1 | 1 | 0 | 0 | 0 | 0 | 0 | 105 |  | 0 | 1 | -1 | 0 | 0 |  | 0 | 0 | 0 | 0 | 0 | 0 | 0 | 0 | 0 | 0 | 0 | 0 | 0 | 0 | 0 | 0 | 0 | 0 | 0 | 0 | 0 | 0 | 1.26 | 226.72 | 377.87 | 0.6 | 39676.35 | 0
244 | 35841400 | 35847482 | 29364679 | 1 | 1 | 1 | 1 | 1-2042-90 |  | Рабочий монтажник среднего разряда 4,2 | 1369 | 1013 | чел.-ч | чел.-ч | 1 | 0 | 931378261 | 35.13 | 0 | 0 | 0 | 329.2 | 0 | 0 | 0 | 329.2 | 1 | 1 | 1 | 1 | 0 | 1 | 0 | 0 | 0 | 35.13 |  | 1 | 2 | 37378920 | 1 | 0 | 183 | 0 | 0 | 0 | 0 | 0 | 0 | 0 | 0 | 0 | 0 | 0 | 0 | 0 | 0 | 0 | 0 | 0 | 0 | 0 | 0 | 0 | 0 | 0.3513 | 329.2 | 329.2 | 1 | 11564.8 | 0
244 | 35841400 | 35847482 | 121548 | 1 | 1 | 1 | 1 | 2 |  | Затраты труда машинистов | 608254 | 1013 | чел.час | чел.час | 1 | 0 | -185737400 | 0.03 | 0 | 0 | 0 | 0 | 0 | 0 | 0 | 0 | 1 | 1 | 1 | 1 | 0 | 1 | 0 | 0 | 0 | 0.03 |  | 2 | 2 | 37378921 | 1 | 0 | 184 | 0 | 0 | 0 | 0 | 0 | 0 | 0 | 0 | 0 | 0 | 0 | 0 | 0 | 0 | 0 | 0 | 0 | 0 | 0 | 0 | 0 | 0 | 0.0003 | 0 | 0 | 1 | 0 | 0
244 | 35841400 | 35847482 | 29172362 | 1 | 1 | 1 | 2 | 021102 | ТСЭМ Московской обл., 021102, приказ Минстроя России №675/пр от 28.02.2017 № 264/пр | Краны на автомобильном ходу при работе на монтаже технологического оборудования 10 т | 1368 | 1011 | маш.-ч | маш.-ч | 1 | 0 | 783836208 | 0.03 | 0 | 1113.56 | 453.6 | 0 | 0 | 134.65 | 13.5 | 0 | 1 | 8.27 | 33.6 | 1 | 0 | 1 | 0 | 0 | 0 | 0.03 |  | 0 | 2 | 37378922 | 1 | 0 | 185 | 0 | 0 | 0 | 0 | 0 | 0 | 0 | 0 | 0 | 0 | 0 | 0 | 0 | 0 | 0 | 0 | 0 | 0 | 0 | 0 | 0 | 0 | 0.0003 | 1113.56 | 134.65 | 8.27 | 4.04 | 0.41
244 | 35841400 | 35847482 | 29174500 | 1 | 1 | 1 | 2 | 330206 | ТСЭМ Московской обл., 330206, приказ Минстроя России №675/пр от 28.02.2017 № 264/пр | Дрели электрические | 1368 | 1011 | маш.-ч | маш.-ч | 1 | 0 | -1867053656 | 4.1 | 0 | 7.33 | 0 | 0 | 0 | 1.95 | 0 | 0 | 1 | 3.76 | 33.6 | 1 | 0 | 1 | 0 | 0 | 0 | 4.1 |  | 0 | 2 | 37378923 | 1 | 0 | 186 | 0 | 0 | 0 | 0 | 0 | 0 | 0 | 0 | 0 | 0 | 0 | 0 | 0 | 0 | 0 | 0 | 0 | 0 | 0 | 0 | 0 | 0 | 0.041 | 7.33 | 1.95 | 3.76 | 8 | 0
244 | 35841400 | 35847482 | 29174913 | 1 | 1 | 1 | 2 | 400001 | ТСЭМ Московской обл., 400001, приказ Минстроя России №675/пр от 28.02.2017 № 264/пр | Автомобили бортовые, грузоподъемность до 5 т | 1368 | 1011 | маш.-ч | маш.-ч | 1 | 0 | 1230759911 | 0.02 | 0 | 932.72 | 389.76 | 0 | 0 | 87.17 | 11.6 | 0 | 1 | 10.7 | 33.6 | 1 | 0 | 1 | 0 | 0 | 0 | 0.02 |  | 0 | 2 | 37378924 | 1 | 0 | 187 | 0 | 0 | 0 | 0 | 0 | 0 | 0 | 0 | 0 | 0 | 0 | 0 | 0 | 0 | 0 | 0 | 0 | 0 | 0 | 0 | 0 | 0 | 0.0002 | 932.72 | 87.17 | 10.7 | 1.74 | 0.23
244 | 35841400 | 35847482 | 29114684 | 1 | 1 | 1 | 3 | 101-1477 | ТССЦ Московской обл., 101-1477, приказ Минстроя России №675/пр от 28.02.2017 № 254/пр | Шурупы с полукруглой головкой 2,5х20 мм | 1348 | 1009 | т | т | 1000 | 0 | -1501215447 | 0.00016 | 114134 | 0 | 0 | 0 | 29800 | 0 | 0 | 0 | 3.83 | 1 | 1 | 1 | 0 | 1 | 0 | 0 | 0 | 0.00016 |  | 0 | 2 | 37378925 | 1 | 0 | 188 | 0 | 0 | 0 | 0 | 0 | 0 | 0 | 0 | 0 | 0 | 0 | 0 | 0 | 0 | 0 | 0 | 0 | 0 | 0 | 0 | 0 | 0 | 1.6e-06 | 114134 | 29800 | 3.83 | 4.77 | 0
244 | 35841400 | 35847482 | 29114688 | 1 | 1 | 1 | 3 | 101-1481 | ТССЦ Московской обл., 101-1481, приказ Минстроя России №675/пр от 28.02.2017 № 254/пр | Шурупы с полукруглой головкой 4x40 мм | 1348 | 1009 | т | т | 1000 | 0 | 546198954 | 0.0003 | 98197 | 0 | 0 | 0 | 12430 | 0 | 0 | 0 | 7.9 | 1 | 1 | 1 | 0 | 1 | 0 | 0 | 0 | 0.0003 |  | 0 | 2 | 37378926 | 1 | 0 | 189 | 0 | 0 | 0 | 0 | 0 | 0 | 0 | 0 | 0 | 0 | 0 | 0 | 0 | 0 | 0 | 0 | 0 | 0 | 0 | 0 | 0 | 0 | 3e-06 | 98197 | 12430 | 7.9 | 3.73 | 0
244 | 35841400 | 35847482 | 29114470 | 1 | 1 | 1 | 3 | 101-3914 | ТССЦ Московской обл., 101-3914, приказ Минстроя России №675/пр от 28.02.2017 № 254/пр | Дюбели распорные полипропиленовые | 1355 | 1010 | 100 шт. | 100 шт. | 100 | 0 | 1627582661 | 1.02 | 55.19 | 0 | 0 | 0 | 86.24 | 0 | 0 | 0 | 0.64 | 1 | 1 | 1 | 0 | 1 | 0 | 0 | 0 | 1.02 |  | 0 | 2 | 37378927 | 1 | 0 | 190 | 0 | 0 | 0 | 0 | 0 | 0 | 0 | 0 | 0 | 0 | 0 | 0 | 0 | 0 | 0 | 0 | 0 | 0 | 0 | 0 | 0 | 0 | 0.0102 | 55.19 | 86.24 | 0.64 | 87.96 | 0
244 | 35841400 | 35847482 | 29169273 | 1 | 1 | 1 | 3 | 509-4596 | ТССЦ Московской обл., 509-4596, приказ Минстроя России №675/пр от 28.02.2017 № 258/пр | Выключатель двухклавишный для открытой проводки серии "Прима", марка А16-007 с подсветкой, цвет белый | 1358 | 1010 | 10 шт. | 10 шт. | 10 | 0 | 630344398 | 10 | 741.69 | 0 | 0 | 0 | 100.5 | 0 | 0 | 0 | 7.38 | 1 | 1 | 1 | 0 | 0 | 0 | 0 | 0 | 10 |  | 0 | 1 | -1 | 0 | 0 |  | 0 | 0 | 0 | 0 | 0 | 0 | 0 | 0 | 0 | 0 | 0 | 0 | 0 | 0 | 0 | 0 | 0 | 0 | 0 | 0 | 0 | 0 | 0.1 | 741.69 | 100.5 | 7.38 | 1005 | 0
244 | 35841400 | 35847482 | 29171808 | 1 | 1 | 1 | 3 | 999-9950 | ТССЦ Московской обл., 999-9950, приказ Минстроя России №675/пр от 21.09.2015 г. | Вспомогательные ненормируемые материалы (2% от ОЗП) | 1374 | 1013 | РУБ | РУБ | 1 | 0 | -915781824 | 6.97 | 1 | 0 | 0 | 0 | 1 | 0 | 0 | 0 | 1 | 1 | 1 | 1 | 0 | 1 | 0 | 0 | 0 | 6.97 |  | 0 | 2 | 37378928 | 1 | 0 | 191 | 0 | 0 | 0 | 0 | 0 | 0 | 0 | 0 | 0 | 0 | 0 | 0 | 0 | 0 | 0 | 0 | 0 | 0 | 0 | 0 | 0 | 0 | 0.0697 | 1 | 1 | 1 | 6.97 | 0
246 | 35841400 | 35847492 | 29364679 | 1 | 1 | 1 | 1 | 1-2042-90 |  | Рабочий монтажник среднего разряда 4,2 | 1369 | 1013 | чел.-ч | чел.-ч | 1 | 0 | 931378261 | 34.56 | 0 | 0 | 0 | 329.2 | 0 | 0 | 0 | 329.2 | 1 | 1 | 1 | 1 | 0 | 1 | 0 | 0 | 0 | 34.56 |  | 1 | 2 | 36150426 | 2 | 131072 | 192 | 0 | 0 | 0 | 0 | 0 | 0 | 0 | 0 | 0 | 0 | 0 | 0 | 0 | 0 | 0 | 0 | 0 | 0 | 0 | 0 | 0 | 0 | 1.3824 | 329.2 | 329.2 | 1 | 11377.15 | 0
246 | 35841400 | 35847492 | 121548 | 1 | 1 | 1 | 1 | 2 |  | Затраты труда машинистов | 608254 | 1013 | чел.час | чел.час | 1 | 0 | -185737400 | 0.03 | 0 | 0 | 0 | 0 | 0 | 0 | 0 | 0 | 1 | 1 | 1 | 1 | 0 | 1 | 0 | 0 | 0 | 0.03 |  | 2 | 2 | 36150427 | 1 | 0 | 193 | 0 | 0 | 0 | 0 | 0 | 0 | 0 | 0 | 0 | 0 | 0 | 0 | 0 | 0 | 0 | 0 | 0 | 0 | 0 | 0 | 0 | 0 | 0.0012 | 0 | 0 | 1 | 0 | 0
246 | 35841400 | 35847492 | 29172362 | 1 | 1 | 1 | 2 | 021102 | ТСЭМ Московской обл., 021102, приказ Минстроя России №675/пр от 21.09.2015 г. | Краны на автомобильном ходу при работе на монтаже технологического оборудования 10 т | 1368 | 1011 | маш.-ч | маш.-ч | 1 | 0 | 2071614860 | 0.03 | 0 | 1113.56 | 453.6 | 0 | 0 | 134.65 | 13.5 | 0 | 1 | 8.27 | 33.6 | 1 | 0 | 1 | 0 | 0 | 0 | 0.03 |  | 0 | 2 | 36150428 | 1 | 0 | 194 | 0 | 0 | 0 | 0 | 0 | 0 | 0 | 0 | 0 | 0 | 0 | 0 | 0 | 0 | 0 | 0 | 0 | 0 | 0 | 0 | 0 | 0 | 0.0012 | 1113.56 | 134.65 | 8.27 | 4.04 | 0.41
246 | 35841400 | 35847492 | 29174500 | 1 | 1 | 1 | 2 | 330206 | ТСЭМ Московской обл., 330206, приказ Минстроя России №675/пр от 21.09.2015 г. | Дрели электрические | 1368 | 1011 | маш.-ч | маш.-ч | 1 | 0 | -239831557 | 4.1 | 0 | 7.33 | 0 | 0 | 0 | 1.95 | 0 | 0 | 1 | 3.76 | 33.6 | 1 | 0 | 1 | 0 | 0 | 0 | 4.1 |  | 0 | 2 | 36150429 | 1 | 0 | 195 | 0 | 0 | 0 | 0 | 0 | 0 | 0 | 0 | 0 | 0 | 0 | 0 | 0 | 0 | 0 | 0 | 0 | 0 | 0 | 0 | 0 | 0 | 0.164 | 7.33 | 1.95 | 3.76 | 8 | 0
246 | 35841400 | 35847492 | 29174913 | 1 | 1 | 1 | 2 | 400001 | ТСЭМ Московской обл., 400001, приказ Минстроя России №675/пр от 21.09.2015 г. | Автомобили бортовые, грузоподъемность до 5 т | 1368 | 1011 | маш.-ч | маш.-ч | 1 | 0 | 458544584 | 0.02 | 0 | 932.72 | 389.76 | 0 | 0 | 87.17 | 11.6 | 0 | 1 | 10.7 | 33.6 | 1 | 0 | 1 | 0 | 0 | 0 | 0.02 |  | 0 | 2 | 36150430 | 1 | 0 | 196 | 0 | 0 | 0 | 0 | 0 | 0 | 0 | 0 | 0 | 0 | 0 | 0 | 0 | 0 | 0 | 0 | 0 | 0 | 0 | 0 | 0 | 0 | 0.0008 | 932.72 | 87.17 | 10.7 | 1.74 | 0.23
246 | 35841400 | 35847492 | 29114684 | 1 | 1 | 1 | 3 | 101-1477 | ТССЦ Московской обл., 101-1477, приказ Минстроя России №675/пр от 21.09.2015 г. | Шурупы с полукруглой головкой 2,5х20 мм | 1348 | 1009 | т | т | 1000 | 0 | 1269643534 | 0.00016 | 114134 | 0 | 0 | 0 | 29800 | 0 | 0 | 0 | 3.83 | 1 | 1 | 1 | 0 | 1 | 0 | 0 | 0 | 0.00016 |  | 0 | 2 | 36150431 | 1 | 0 | 197 | 0 | 0 | 0 | 0 | 0 | 0 | 0 | 0 | 0 | 0 | 0 | 0 | 0 | 0 | 0 | 0 | 0 | 0 | 0 | 0 | 0 | 0 | 6.4e-06 | 114134 | 29800 | 3.83 | 4.77 | 0
246 | 35841400 | 35847492 | 29114688 | 1 | 1 | 1 | 3 | 101-1481 | ТССЦ Московской обл., 101-1481, приказ Минстроя России №675/пр от 21.09.2015 г. | Шурупы с полукруглой головкой 4x40 мм | 1348 | 1009 | т | т | 1000 | 0 | 1008226964 | 0.0003 | 98197 | 0 | 0 | 0 | 12430 | 0 | 0 | 0 | 7.9 | 1 | 1 | 1 | 0 | 1 | 0 | 0 | 0 | 0.0003 |  | 0 | 2 | 36150432 | 1 | 0 | 198 | 0 | 0 | 0 | 0 | 0 | 0 | 0 | 0 | 0 | 0 | 0 | 0 | 0 | 0 | 0 | 0 | 0 | 0 | 0 | 0 | 0 | 0 | 1.2e-05 | 98197 | 12430 | 7.9 | 3.73 | 0
246 | 35841400 | 35847492 | 29110838 | 1 | 1 | 1 | 3 | 101-2499 | ТССЦ Московской обл., 101-2499, приказ Минстроя России №675/пр от 21.09.2015 г. | Лента изоляционная прорезиненная односторонняя ширина 20 мм, толщина 0,25-0,35 мм | 1346 | 1009 | кг | кг | 1 | 0 | -667794164 | 0.11 | 100.04 | 0 | 0 | 0 | 30.5 | 0 | 0 | 0 | 3.28 | 1 | 1 | 1 | 0 | 1 | 0 | 0 | 0 | 0.11 |  | 0 | 2 | 36150433 | 1 | 0 | 199 | 0 | 0 | 0 | 0 | 0 | 0 | 0 | 0 | 0 | 0 | 0 | 0 | 0 | 0 | 0 | 0 | 0 | 0 | 0 | 0 | 0 | 0 | 0.0044 | 100.04 | 30.5 | 3.28 | 3.36 | 0
246 | 35841400 | 35847492 | 29114470 | 1 | 1 | 1 | 3 | 101-3914 | ТССЦ Московской обл., 101-3914, приказ Минстроя России №675/пр от 21.09.2015 г. | Дюбели распорные полипропиленовые | 1355 | 1010 | 100 шт. | 100 шт. | 100 | 0 | -228248654 | 1.02 | 55.19 | 0 | 0 | 0 | 86.24 | 0 | 0 | 0 | 0.64 | 1 | 1 | 1 | 0 | 1 | 0 | 0 | 0 | 1.02 |  | 0 | 2 | 36150434 | 1 | 0 | 200 | 0 | 0 | 0 | 0 | 0 | 0 | 0 | 0 | 0 | 0 | 0 | 0 | 0 | 0 | 0 | 0 | 0 | 0 | 0 | 0 | 0 | 0 | 0.0408 | 55.19 | 86.24 | 0.64 | 87.96 | 0
246 | 35841400 | 35847492 | 29156242 | 1 | 1 | 1 | 3 | 503-0468 | ТССЦ Московской обл., 503-0468, приказ Минстроя России №675/пр от 28.02.2017 № 258/пр | Розетка открытой проводки | 1355 | 1010 | 100 шт. | 100 шт. | 100 | 0 | 1359760676 | 1 | 2890 | 0 | 0 | 0 | 578 | 0 | 0 | 0 | 5 | 1 | 1 | 1 | 0 | 0 | 0 | 0 | 0 | 1 |  | 0 | 1 | -1 | 0 | 0 |  | 0 | 0 | 0 | 0 | 0 | 0 | 0 | 0 | 0 | 0 | 0 | 0 | 0 | 0 | 0 | 0 | 0 | 0 | 0 | 0 | 0 | 0 | 0.04 | 2890 | 578 | 5 | 578 | 0
246 | 35841400 | 35847492 | 29171808 | 1 | 1 | 1 | 3 | 999-9950 | ТССЦ Московской обл., 999-9950, приказ Минстроя России №675/пр от 21.09.2015 г. | Вспомогательные ненормируемые материалы (2% от ОЗП) | 1374 | 1013 | РУБ | РУБ | 1 | 0 | -915781824 | 6.86 | 1 | 0 | 0 | 0 | 1 | 0 | 0 | 0 | 1 | 1 | 1 | 1 | 0 | 1 | 0 | 0 | 0 | 6.86 |  | 0 | 2 | 36150435 | 1 | 0 | 201 | 0 | 0 | 0 | 0 | 0 | 0 | 0 | 0 | 0 | 0 | 0 | 0 | 0 | 0 | 0 | 0 | 0 | 0 | 0 | 0 | 0 | 0 | 0.2744 | 1 | 1 | 1 | 6.86 | 0
248 | 35841400 | 35847517 | 18410280 | 1 | 1 | 1 | 1 | 1-1039-90 |  | Рабочий строитель среднего разряда 3,9 | 1369 | 1013 | чел.-ч | чел.-ч | 1 | 0 | -464685602 | 16.29 | 0 | 0 | 0 | 315.59 | 0 | 0 | 0 | 315.59 | 1 | 1 | 1 | 1 | 0 | 1 | 0 | 0 | 0 | 16.29 |  | 1 | 2 | 36150409 | 2 | 131072 | 202 | 0 | 0 | 0 | 0 | 0 | 0 | 0 | 0 | 0 | 0 | 0 | 0 | 0 | 0 | 0 | 0 | 0 | 0 | 0 | 0 | 0 | 0 | 0.01629 | 315.59 | 315.59 | 1 | 5140.96 | 0
248 | 35841400 | 35847517 | 121548 | 1 | 1 | 1 | 1 | 2 |  | Затраты труда машинистов | 608254 | 1013 | чел.час | чел.час | 1 | 0 | -185737400 | 0.01 | 0 | 0 | 0 | 0 | 0 | 0 | 0 | 0 | 1 | 1 | 1 | 1 | 0 | 1 | 0 | 0 | 0 | 0.01 |  | 2 | 2 | 36150410 | 1 | 0 | 203 | 0 | 0 | 0 | 0 | 0 | 0 | 0 | 0 | 0 | 0 | 0 | 0 | 0 | 0 | 0 | 0 | 0 | 0 | 0 | 0 | 0 | 0 | 1e-05 | 0 | 0 | 1 | 0 | 0
248 | 35841400 | 35847517 | 29172556 | 1 | 1 | 1 | 2 | 030954 | ТСЭМ Московской обл., 030954, приказ Минстроя России №675/пр от 21.09.2015 г. | Подъемники грузоподъемностью до 500 кг одномачтовые, высота подъема 45 м | 1368 | 1011 | маш.-ч | маш.-ч | 1 | 0 | -1302720870 | 0.01 | 0 | 466.71 | 453.6 | 0 | 0 | 31.26 | 13.5 | 0 | 1 | 14.93 | 33.6 | 1 | 0 | 1 | 0 | 0 | 0 | 0.01 |  | 0 | 2 | 36150411 | 1 | 0 | 204 | 0 | 0 | 0 | 0 | 0 | 0 | 0 | 0 | 0 | 0 | 0 | 0 | 0 | 0 | 0 | 0 | 0 | 0 | 0 | 0 | 0 | 0 | 1e-05 | 466.71 | 31.26 | 14.93 | 0.31 | 0.14
248 | 35841400 | 35847517 | 29173472 | 1 | 1 | 1 | 2 | 134041 | ТСЭМ Московской обл., 134041, приказ Минстроя России №675/пр от 21.09.2015 г. | Шуруповерт | 1368 | 1011 | маш.-ч | маш.-ч | 1 | 0 | 275932499 | 6.08 | 0 | 12.75 | 0 | 0 | 0 | 3 | 0 | 0 | 1 | 4.25 | 33.6 | 1 | 0 | 1 | 0 | 0 | 0 | 6.08 |  | 0 | 2 | 36150412 | 1 | 0 | 205 | 0 | 0 | 0 | 0 | 0 | 0 | 0 | 0 | 0 | 0 | 0 | 0 | 0 | 0 | 0 | 0 | 0 | 0 | 0 | 0 | 0 | 0 | 0.00608 | 12.75 | 3 | 4.25 | 18.24 | 0
248 | 35841400 | 35847517 | 29174580 | 1 | 1 | 1 | 2 | 331451 | ТСЭМ Московской обл., 331451, приказ Минстроя России №675/пр от 21.09.2015 г. | Перфораторы электрические | 1368 | 1011 | маш.-ч | маш.-ч | 1 | 0 | -169468834 | 6.08 | 0 | 31.87 | 0 | 0 | 0 | 2.08 | 0 | 0 | 1 | 15.32 | 33.6 | 1 | 0 | 1 | 0 | 0 | 0 | 6.08 |  | 0 | 2 | 36150413 | 1 | 0 | 206 | 0 | 0 | 0 | 0 | 0 | 0 | 0 | 0 | 0 | 0 | 0 | 0 | 0 | 0 | 0 | 0 | 0 | 0 | 0 | 0 | 0 | 0 | 0.00608 | 31.87 | 2.08 | 15.32 | 12.65 | 0
248 | 35841400 | 35847517 | 29114688 | 1 | 1 | 1 | 3 | 101-1481 | ТССЦ Московской обл., 101-1481, приказ Минстроя России №675/пр от 21.09.2015 г. | Шурупы с полукруглой головкой 4x40 мм | 1348 | 1009 | т | т | 1000 | 0 | 1008226964 | 0.001 | 98197 | 0 | 0 | 0 | 12430 | 0 | 0 | 0 | 7.9 | 1 | 1 | 1 | 0 | 1 | 0 | 0 | 0 | 0.001 |  | 0 | 2 | 36150414 | 1 | 0 | 207 | 0 | 0 | 0 | 0 | 0 | 0 | 0 | 0 | 0 | 0 | 0 | 0 | 0 | 0 | 0 | 0 | 0 | 0 | 0 | 0 | 0 | 0 | 1e-06 | 98197 | 12430 | 7.9 | 12.43 | 0
248 | 35841400 | 35847517 | 29114472 | 1 | 1 | 1 | 3 | 101-2202 | ТССЦ Московской обл., 101-2202, приказ Минстроя России №675/пр от 21.09.2015 г. | Дюбели распорные полиэтиленовые 6х40 мм | 1358 | 1010 | 10 шт. | 10 шт. | 10 | 0 | 2117263208 | 20 | 1.84 | 0 | 0 | 0 | 1.79 | 0 | 0 | 0 | 1.03 | 1 | 1 | 1 | 0 | 1 | 0 | 0 | 0 | 20 |  | 0 | 2 | 36150415 | 1 | 0 | 208 | 0 | 0 | 0 | 0 | 0 | 0 | 0 | 0 | 0 | 0 | 0 | 0 | 0 | 0 | 0 | 0 | 0 | 0 | 0 | 0 | 0 | 0 | 0.02 | 1.84 | 1.79 | 1.03 | 35.8 | 0
248 | 35841400 | 35847517 | 29170774 | 1 | 1 | 1 | 3 | 509-1830 | ТССЦ Московской обл., 509-1830, приказ Минстроя России №675/пр от 28.02.2017 № 258/пр | Кабель-канал (короб) "Электропласт" 20x10 мм | 1308 | 1003 | 100 м | 100 м | 100 | 0 | -1721556227 | 1 | 1614.14 | 0 | 0 | 0 | 121 | 0 | 0 | 0 | 13.34 | 1 | 1 | 1 | 0 | 0 | 0 | 0 | 0 | 1 |  | 0 | 1 | -1 | 0 | 0 |  | 0 | 0 | 0 | 0 | 0 | 0 | 0 | 0 | 0 | 0 | 0 | 0 | 0 | 0 | 0 | 0 | 0 | 0 | 0 | 0 | 0 | 0 | 0.001 | 1614.14 | 121 | 13.34 | 121 | 0
248 | 35841400 | 35847517 | 29171808 | 1 | 1 | 1 | 3 | 999-9950 | ТССЦ Московской обл., 999-9950, приказ Минстроя России №675/пр от 21.09.2015 г. | Вспомогательные ненормируемые материалы (2% от ОЗП) | 1374 | 1013 | РУБ | РУБ | 1 | 0 | -915781824 | 3.1 | 1 | 0 | 0 | 0 | 1 | 0 | 0 | 0 | 1 | 1 | 1 | 1 | 0 | 1 | 0 | 0 | 0 | 3.1 |  | 0 | 2 | 36150416 | 1 | 0 | 209 | 0 | 0 | 0 | 0 | 0 | 0 | 0 | 0 | 0 | 0 | 0 | 0 | 0 | 0 | 0 | 0 | 0 | 0 | 0 | 0 | 0 | 0 | 0.0031 | 1 | 1 | 1 | 3.1 | 0
250 | 35841400 | 35847526 | 29361034 | 1 | 1 | 1 | 1 | 1-2038-90 |  | Рабочий монтажник среднего разряда 3,8 | 1369 | 1013 | чел.-ч | чел.-ч | 1 | 0 | 184923391 | 2.82 | 0 | 0 | 0 | 311.94 | 0 | 0 | 0 | 311.94 | 1 | 1 | 1 | 1 | 0 | 1 | 1 | 0 | 0 | 2.82 |  | 1 | 2 | 36517866 | 1 | 0 | 210 | 0 | 0 | 0 | 0 | 0 | 0 | 0 | 0 | 0 | 0 | 0 | 0 | 0 | 0 | 0 | 0 | 0 | 0 | 0 | 0 | 0 | 0 | 2.82 | 311.94 | 311.94 | 1 | 879.67 | 0
250 | 35841400 | 35847526 | 121548 | 1 | 1 | 1 | 1 | 2 |  | Затраты труда машинистов | 608254 | 1013 | чел.час | чел.час | 1 | 0 | -185737400 | 0.01 | 0 | 0 | 0 | 0 | 0 | 0 | 0 | 0 | 1 | 1 | 1 | 1 | 0 | 1 | 0 | 0 | 0 | 0.01 |  | 2 | 2 | 36517867 | 1 | 0 | 211 | 0 | 0 | 0 | 0 | 0 | 0 | 0 | 0 | 0 | 0 | 0 | 0 | 0 | 0 | 0 | 0 | 0 | 0 | 0 | 0 | 0 | 0 | 0.01 | 0 | 0 | 1 | 0 | 0
250 | 35841400 | 35847526 | 29172362 | 1 | 1 | 1 | 2 | 021102 | ТСЭМ Московской обл., 021102, приказ Минстроя России №675/пр от 28.02.2017 № 264/пр | Краны на автомобильном ходу при работе на монтаже технологического оборудования 10 т | 1368 | 1011 | маш.-ч | маш.-ч | 1 | 0 | 783836208 | 0.01 | 0 | 1113.56 | 453.6 | 0 | 0 | 134.65 | 13.5 | 0 | 1 | 8.27 | 33.6 | 1 | 0 | 1 | 0 | 0 | 0 | 0.01 |  | 0 | 2 | 36517868 | 1 | 0 | 212 | 0 | 0 | 0 | 0 | 0 | 0 | 0 | 0 | 0 | 0 | 0 | 0 | 0 | 0 | 0 | 0 | 0 | 0 | 0 | 0 | 0 | 0 | 0.01 | 1113.56 | 134.65 | 8.27 | 1.35 | 0.14
250 | 35841400 | 35847526 | 29174913 | 1 | 1 | 1 | 2 | 400001 | ТСЭМ Московской обл., 400001, приказ Минстроя России №675/пр от 28.02.2017 № 264/пр | Автомобили бортовые, грузоподъемность до 5 т | 1368 | 1011 | маш.-ч | маш.-ч | 1 | 0 | 1230759911 | 0.01 | 0 | 932.72 | 389.76 | 0 | 0 | 87.17 | 11.6 | 0 | 1 | 10.7 | 33.6 | 1 | 0 | 1 | 0 | 0 | 0 | 0.01 |  | 0 | 2 | 36517869 | 1 | 0 | 213 | 0 | 0 | 0 | 0 | 0 | 0 | 0 | 0 | 0 | 0 | 0 | 0 | 0 | 0 | 0 | 0 | 0 | 0 | 0 | 0 | 0 | 0 | 0.01 | 932.72 | 87.17 | 10.7 | 0.87 | 0.12
250 | 35841400 | 35847526 | 29110426 | 1 | 1 | 1 | 3 | 101-2143 | ТССЦ Московской обл., 101-2143, приказ Минстроя России №675/пр от 28.02.2017 № 254/пр | Краска | 1346 | 1009 | кг | кг | 1 | 0 | -1768004575 | 0.05 | 63.36 | 0 | 0 | 0 | 28.67 | 0 | 0 | 0 | 2.21 | 1 | 1 | 1 | 0 | 1 | 0 | 0 | 0 | 0.05 |  | 0 | 2 | 36517870 | 1 | 0 | 214 | 0 | 0 | 0 | 0 | 0 | 0 | 0 | 0 | 0 | 0 | 0 | 0 | 0 | 0 | 0 | 0 | 0 | 0 | 0 | 0 | 0 | 0 | 0.05 | 63.36 | 28.67 | 2.21 | 1.43 | 0
250 | 35841400 | 35847526 | 29110793 | 1 | 1 | 1 | 3 | 101-2478 | ТССЦ Московской обл., 101-2478, приказ Минстроя России №675/пр от 28.02.2017 № 254/пр | Лента К226 | 1308 | 1003 | 100 м | 100 м | 100 | 0 | 611857035 | 0.05 | 565.69 | 0 | 0 | 0 | 120.36 | 0 | 0 | 0 | 4.7 | 1 | 1 | 1 | 0 | 1 | 0 | 0 | 0 | 0.05 |  | 0 | 2 | 36517871 | 1 | 0 | 215 | 0 | 0 | 0 | 0 | 0 | 0 | 0 | 0 | 0 | 0 | 0 | 0 | 0 | 0 | 0 | 0 | 0 | 0 | 0 | 0 | 0 | 0 | 0.05 | 565.69 | 120.36 | 4.7 | 6.02 | 0
250 | 35841400 | 35847526 | 29110838 | 1 | 1 | 1 | 3 | 101-2499 | ТССЦ Московской обл., 101-2499, приказ Минстроя России №675/пр от 28.02.2017 № 254/пр | Лента изоляционная прорезиненная односторонняя ширина 20 мм, толщина 0,25-0,35 мм | 1346 | 1009 | кг | кг | 1 | 0 | -1294780295 | 0.16 | 100.04 | 0 | 0 | 0 | 30.5 | 0 | 0 | 0 | 3.28 | 1 | 1 | 1 | 0 | 1 | 0 | 0 | 0 | 0.16 |  | 0 | 2 | 36517872 | 1 | 0 | 216 | 0 | 0 | 0 | 0 | 0 | 0 | 0 | 0 | 0 | 0 | 0 | 0 | 0 | 0 | 0 | 0 | 0 | 0 | 0 | 0 | 0 | 0 | 0.16 | 100.04 | 30.5 | 3.28 | 4.88 | 0
250 | 35841400 | 35847526 | 29152083 | 1 | 1 | 1 | 3 | 501-8190 | ТССЦ Московской обл., 501-8190, приказ Минстроя России №675/пр от 28.02.2017 № 258/пр | Кабель силовой с медными жилами с поливинилхлоридной изоляцией в поливинилхлоридной оболочке без защитного покрова ВВГ, напряжением 0,66 кВ, число жил – 3 и сечением 1,5 мм2 | 1477 | 1013 | 1000 м | 1000 М | 1 | 0 | 574699882 | 0.1 | 33203.43 | 0 | 0 | 0 | 4329 | 0 | 0 | 0 | 7.67 | 1 | 1 | 1 | 0 | 0 | 0 | 0 | 0 | 0.1 |  | 0 | 1 | -1 | 0 | 0 |  | 0 | 0 | 0 | 0 | 0 | 0 | 0 | 0 | 0 | 0 | 0 | 0 | 0 | 0 | 0 | 0 | 0 | 0 | 0 | 0 | 0 | 0 | 0.1 | 33203.43 | 4329 | 7.67 | 432.9 | 0
250 | 35841400 | 35847526 | 29171808 | 1 | 1 | 1 | 3 | 999-9950 | ТССЦ Московской обл., 999-9950, приказ Минстроя России №675/пр от 21.09.2015 г. | Вспомогательные ненормируемые материалы (2% от ОЗП) | 1374 | 1013 | РУБ | РУБ | 1 | 0 | -915781824 | 0.53 | 1 | 0 | 0 | 0 | 1 | 0 | 0 | 0 | 1 | 1 | 1 | 1 | 0 | 1 | 0 | 0 | 0 | 0.53 |  | 0 | 2 | 36517873 | 1 | 0 | 217 | 0 | 0 | 0 | 0 | 0 | 0 | 0 | 0 | 0 | 0 | 0 | 0 | 0 | 0 | 0 | 0 | 0 | 0 | 0 | 0 | 0 | 0 | 0.53 | 1 | 1 | 1 | 0.53 | 0

## EtalonRes (hidden)
28 | 37181297 | 36516588 | 18409661 | 1 | 1 | 1 | 1 | 1-1031-90 |  | Рабочий строитель среднего разряда 3,1 | 1369 | 1013 | чел.-ч | чел.-ч | 1 | 7.31 | 0 | 0 | 0 | 286.72 | 0 | 1 | 1 |  | 7.31 | 2 | 37181297 | 1 | 0 | 0 | 0 | 0 | 0 | 0 | 0 | 0
28 | 37181298 | 36516588 | 121548 | 1 | 1 | 1 | 1 | 2 |  | Затраты труда машинистов | 608254 | 1013 | чел.час | чел.час | 1 | 0.2 | 0 | 0 | 0 | 0 | 0 | 1 | 2 |  | 0.2 | 2 | 37181298 | 2 | 0 | 0 | 0 | 0 | 0 | 0 | 0 | 0
28 | 37181299 | 36516588 | 29172556 | 1 | 1 | 1 | 2 | 030954 | ТСЭМ Московской обл., 030954, приказ Минстроя России №675/пр от 28.02.2017 № 264/пр | Подъемники грузоподъемностью до 500 кг одномачтовые, высота подъема 45 м | 1368 | 1011 | маш.-ч | маш.-ч | 1 | 0.2 | 0 | 31.26 | 13.5 | 0 | 0 | 1 | 0 |  | 0.2 | 2 | 37181299 | 3 | 0 | 0 | 0 | 0 | 0 | 0 | 0 | 0
29 | 37208017 | 35842188 | 18406804 | 1 | 1 | 1 | 1 | 1-1020-90 |  | Рабочий строитель среднего разряда 2 | 1369 | 1013 | чел.-ч | чел.-ч | 1 | 22.82 | 0 | 0 | 0 | 258.84 | 0 | 1 | 1 |  | 22.82 | 2 | 37208017 | 4 | 0 | 0 | 0 | 0 | 0 | 0 | 0 | 0
30 | 36150439 | 35842104 | 18406804 | 1 | 1 | 1 | 1 | 1-1020-90 |  | Рабочий строитель среднего разряда 2 | 1369 | 1013 | чел.-ч | чел.-ч | 1 | 7.67 | 0 | 0 | 0 | 254.67 | 0 | 1 | 1 |  | 7.67 | 2 | 36150439 | 5 | 0 | 0 | 0 | 0 | 0 | 0 | 0 | 0
30 | 36150440 | 35842104 | 29164349 | 1 | 1 | 1 | 3 | 509-9900 | ТССЦ Московской обл., 509-9900, приказ Минстроя России №675/пр от 21.09.2015 г. | Строительный мусор | 1348 | 1009 | т | т | 1000 | 0.7 | 0 | 0 | 0 | 0 | 0 | 0 | 0 |  | 0.7 | 2 | 36150440 | 6 | 0 | 0 | 0 | 0 | 0 | 0 | 0 | 0
32 | 35842113 | 35842112 | 18406804 | 1 | 1 | 1 | 1 | 1-1020-90 |  | Рабочий строитель среднего разряда 2 | 1369 | 1013 | чел.-ч | чел.-ч | 1 | 5.84 | 0 | 0 | 0 | 254.67 | 0 | 1 | 1 |  | 5.84 | 2 | 35842113 | 7 | 0 | 0 | 0 | 0 | 0 | 0 | 0 | 0
33 | 35842119 | 35842118 | 18408066 | 1 | 1 | 1 | 1 | 1-1023-90 |  | Рабочий строитель среднего разряда 2,3 | 1369 | 1013 | чел.-ч | чел.-ч | 1 | 17.89 | 0 | 0 | 0 | 261.85 | 0 | 1 | 1 |  | 17.89 | 2 | 35842119 | 8 | 0 | 0 | 0 | 0 | 0 | 0 | 0 | 0
33 | 35842120 | 35842118 | 121548 | 1 | 1 | 1 | 1 | 2 |  | Затраты труда машинистов | 608254 | 1013 | чел.час | чел.час | 1 | 0.08 | 0 | 0 | 0 | 0 | 0 | 1 | 2 |  | 0.08 | 2 | 35842120 | 9 | 0 | 0 | 0 | 0 | 0 | 0 | 0 | 0
33 | 35842121 | 35842118 | 29172556 | 1 | 1 | 1 | 2 | 030954 | ТСЭМ Московской обл., 030954, приказ Минстроя России №675/пр от 21.09.2015 г. | Подъемники грузоподъемностью до 500 кг одномачтовые, высота подъема 45 м | 1368 | 1011 | маш.-ч | маш.-ч | 1 | 0.08 | 0 | 31.26 | 13.5 | 0 | 0 | 1 | 0 |  | 0.08 | 2 | 35842121 | 10 | 0 | 0 | 0 | 0 | 0 | 0 | 0 | 0
73 | 37181264 | 36513372 | 18410631 | 1 | 1 | 1 | 1 | 1-1029-90 |  | Рабочий строитель среднего разряда 2,9 | 1369 | 1013 | чел.-ч | чел.-ч | 1 | 5.94 | 0 | 0 | 0 | 280.75 | 0 | 1 | 1 | )*1,15 | 6.831 | 2 | 37181264 | 11 | 0 | 0 | 0 | 0 | 0 | 0 | 0 | 0
73 | 37181265 | 36513372 | 121548 | 1 | 1 | 1 | 1 | 2 |  | Затраты труда машинистов | 608254 | 1013 | чел.час | чел.час | 1 | 0.04 | 0 | 0 | 0 | 0 | 0 | 1 | 2 |  | 0.04 | 2 | 37181265 | 12 | 0 | 0 | 0 | 0 | 0 | 0 | 0 | 0
73 | 37181266 | 36513372 | 29172554 | 1 | 1 | 1 | 2 | 030952 | ТСЭМ Московской обл., 030952, приказ Минстроя России №675/пр от 28.02.2017 № 264/пр | Подъемники грузоподъемностью до 500 кг одномачтовые, высота подъема 25 м | 1368 | 1011 | маш.-ч | маш.-ч | 1 | 0.04 | 0 | 27.66 | 11.6 | 0 | 0 | 1 | 0 |  | 0.04 | 2 | 37181266 | 13 | 0 | 0 | 0 | 0 | 0 | 0 | 0 | 0
73 | 37181267 | 36513372 | 29174653 | 1 | 1 | 1 | 2 | 340101 | ТСЭМ Московской обл., 340101, приказ Минстроя России №675/пр от 28.02.2017 № 264/пр | Агрегаты окрасочные высокого давления для окраски поверхностей конструкций мощностью 1 кВт | 1368 | 1011 | маш.-ч | маш.-ч | 1 | 5.12 | 0 | 6.82 | 0 | 0 | 0 | 1 | 0 |  | 5.12 | 2 | 37181267 | 14 | 0 | 0 | 0 | 0 | 0 | 0 | 0 | 0
73 | 37181268 | 36513372 | 29174913 | 1 | 1 | 1 | 2 | 400001 | ТСЭМ Московской обл., 400001, приказ Минстроя России №675/пр от 28.02.2017 № 264/пр | Автомобили бортовые, грузоподъемность до 5 т | 1368 | 1011 | маш.-ч | маш.-ч | 1 | 0.1 | 0 | 87.17 | 11.6 | 0 | 0 | 1 | 0 |  | 0.1 | 2 | 37181268 | 15 | 0 | 0 | 0 | 0 | 0 | 0 | 0 | 0
73 | 37181269 | 36513372 | 29107800 | 1 | 1 | 1 | 3 | 101-1757 | ТССЦ Московской обл., 101-1757, приказ Минстроя России №675/пр от 28.02.2017 № 254/пр | Ветошь | 1346 | 1009 | кг | кг | 1 | 1 | 1.81 | 0 | 0 | 0 | 0 | 1 | 0 |  | 1 | 2 | 37181269 | 16 | 0 | 0 | 0 | 0 | 0 | 0 | 0 | 0
73 | 37181270 | 36513372 | 29122063 | 1 | 1 | 1 | 3 | 113-8066 | ТССЦ Московской обл., 113-8066, приказ Минстроя России №675/пр от 28.02.2017 № 254/пр | Антисептик «НОРТЕКС-ДЕЗИНФЕКТОР» для древесины | 1346 | 1009 | кг | кг | 1 | 9.2 | 16.59 | 0 | 0 | 0 | 0 | 1 | 0 |  | 9.2 | 2 | 37181270 | 17 | 0 | 0 | 0 | 0 | 0 | 0 | 0 | 0
73 | 37181271 | 36513372 | 29150040 | 1 | 1 | 1 | 3 | 411-0001 | ТССЦ Московской обл., 411-0001, приказ Минстроя России №675/пр от 28.02.2017 № 257/пр | Вода | 1339 | 1007 | м3 | м3 | 1 | 0.01 | 2.44 | 0 | 0 | 0 | 0 | 1 | 0 |  | 0.01 | 2 | 37181271 | 18 | 0 | 0 | 0 | 0 | 0 | 0 | 0 | 0
74 | 37181272 | 36513381 | 18409850 | 1 | 1 | 1 | 1 | 1-1035-90 |  | Рабочий строитель среднего разряда 3,5 | 1369 | 1013 | чел.-ч | чел.-ч | 1 | 71 | 0 | 0 | 0 | 300.99 | 0 | 1 | 1 | )*1,15 | 81.65 | 2 | 37181272 | 19 | 0 | 0 | 0 | 0 | 0 | 0 | 0 | 0
74 | 37181273 | 36513381 | 29173472 | 1 | 1 | 1 | 2 | 134041 | ТСЭМ Московской обл., 134041, приказ Минстроя России №675/пр от 28.02.2017 № 264/пр | Шуруповерт | 1368 | 1011 | маш.-ч | маш.-ч | 1 | 1.55 | 0 | 3 | 0 | 0 | 0 | 1 | 0 |  | 1.55 | 2 | 37181273 | 20 | 0 | 0 | 0 | 0 | 0 | 0 | 0 | 0
74 | 37181274 | 36513381 | 29174538 | 1 | 1 | 1 | 2 | 330901 | ТСЭМ Московской обл., 330901, приказ Минстроя России №675/пр от 28.02.2017 № 264/пр | Ножницы электрические | 1368 | 1011 | маш.-ч | маш.-ч | 1 | 0.38 | 0 | 33.59 | 0 | 0 | 0 | 1 | 0 |  | 0.38 | 2 | 37181274 | 21 | 0 | 0 | 0 | 0 | 0 | 0 | 0 | 0
74 | 37181275 | 36513381 | 29174580 | 1 | 1 | 1 | 2 | 331451 | ТСЭМ Московской обл., 331451, приказ Минстроя России №675/пр от 28.02.2017 № 264/пр | Перфораторы электрические | 1368 | 1011 | маш.-ч | маш.-ч | 1 | 0.51 | 0 | 2.08 | 0 | 0 | 0 | 1 | 0 |  | 0.51 | 2 | 37181275 | 22 | 0 | 0 | 0 | 0 | 0 | 0 | 0 | 0
74 | 37181276 | 36513381 | 29108656 | 1 | 1 | 1 | 3 | 101-2387 | ТССЦ Московской обл., 101-2387, приказ Минстроя России №675/пр от 28.02.2017 № 254/пр | Герметик строительный «RDPRO», 300 мл | 1354 | 1010 | шт. | шт. | 1 | 7 | 13.87 | 0 | 0 | 0 | 0 | 1 | 0 |  | 7 | 2 | 37181276 | 23 | 0 | 0 | 0 | 0 | 0 | 0 | 0 | 0
74 | 37181277 | 36513381 | 29109354 | 1 | 1 | 1 | 3 | 101-2430 | ТССЦ Московской обл., 101-2430, приказ Минстроя России №675/пр от 28.02.2017 № 254/пр | Грунтовка «Тифенгрунд», КНАУФ | 1346 | 1009 | кг | кг | 1 | 10 | 46.72 | 0 | 0 | 0 | 0 | 1 | 0 |  | 10 | 2 | 37181277 | 24 | 0 | 0 | 0 | 0 | 0 | 0 | 0 | 0
74 | 37181278 | 36513381 | 29109414 | 1 | 1 | 1 | 3 | 101-2435 | ТССЦ Московской обл., 101-2435, приказ Минстроя России №675/пр от 28.02.2017 № 254/пр | Клей «Перлфикс», КНАУФ | 1346 | 1009 | кг | кг | 1 | 60 | 1.58 | 0 | 0 | 0 | 0 | 1 | 0 |  | 60 | 2 | 37181278 | 25 | 0 | 0 | 0 | 0 | 0 | 0 | 0 | 0
74 | 37181279 | 36513381 | 29109781 | 1 | 1 | 1 | 3 | 101-2437 | ТССЦ Московской обл., 101-2437, приказ Минстроя России №675/пр от 28.02.2017 № 254/пр | Шпаклевка «Унифлот», КНАУФ | 1346 | 1009 | кг | кг | 1 | 4 | 11.12 | 0 | 0 | 0 | 0 | 1 | 0 |  | 4 | 2 | 37181279 | 26 | 0 | 0 | 0 | 0 | 0 | 0 | 0 | 0
74 | 37181280 | 36513381 | 29109782 | 1 | 1 | 1 | 3 | 101-2438 | ТССЦ Московской обл., 101-2438, приказ Минстроя России №675/пр от 28.02.2017 № 254/пр | Шпаклевка «Фугенфюллер», КНАУФ | 1346 | 1009 | кг | кг | 1 | 37 | 4.36 | 0 | 0 | 0 | 0 | 1 | 0 |  | 37 | 2 | 37181280 | 27 | 0 | 0 | 0 | 0 | 0 | 0 | 0 | 0
74 | 37181281 | 36513381 | 29110699 | 1 | 1 | 1 | 3 | 101-2474 | ТССЦ Московской обл., 101-2474, приказ Минстроя России №675/пр от 28.02.2017 № 254/пр | Лента бумажная для повышения трещиностойкости стыков ГКЛ и ГВЛ | 1301 | 1003 | м | м | 1 | 83 | 0.17 | 0 | 0 | 0 | 0 | 1 | 0 |  | 83 | 2 | 37181281 | 28 | 0 | 0 | 0 | 0 | 0 | 0 | 0 | 0
74 | 37181282 | 36513381 | 29110797 | 1 | 1 | 1 | 3 | 101-2480 | ТССЦ Московской обл., 101-2480, приказ Минстроя России №675/пр от 28.02.2017 № 254/пр | Лента разделительная для сопряжения потолка из ЛГК со стеной | 1308 | 1003 | 100 м | 100 м | 100 | 0.82 | 174 | 0 | 0 | 0 | 0 | 1 | 0 |  | 0.82 | 2 | 37181282 | 29 | 0 | 0 | 0 | 0 | 0 | 0 | 0 | 0
74 | 37181283 | 36513381 | 29110815 | 1 | 1 | 1 | 3 | 101-2486 | ТССЦ Московской обл., 101-2486, приказ Минстроя России №675/пр от 28.02.2017 № 254/пр | Лента эластичная самоклеящаяся для профилей направляющих «Дихтунгсбанд» 70/30000 мм | 1301 | 1003 | м | м | 1 | 116 | 0.85 | 0 | 0 | 0 | 0 | 1 | 0 |  | 116 | 2 | 37181283 | 30 | 0 | 0 | 0 | 0 | 0 | 0 | 0 | 0
74 | 37181284 | 36513381 | 29111455 | 1 | 1 | 1 | 3 | 101-2509 | ТССЦ Московской обл., 101-2509, приказ Минстроя России №675/пр от 28.02.2017 № 254/пр | Листы гипсокартонные ГКЛ 12,5 мм | 1327 | 1005 | м2 | м2 | 1 | 107 | 15.06 | 0 | 0 | 0 | 0 | 1 | 0 |  | 107 | 2 | 37181284 | 31 | 0 | 0 | 0 | 0 | 0 | 0 | 0 | 0
74 | 37181285 | 36513381 | 29114733 | 1 | 1 | 1 | 3 | 101-2583 | ТССЦ Московской обл., 101-2583, приказ Минстроя России №675/пр от 28.02.2017 № 254/пр | Шуруп самонарезающий (TN) 3,5/25 мм | 1355 | 1010 | 100 шт. | 100 шт. | 100 | 18.55 | 2 | 0 | 0 | 0 | 0 | 1 | 0 |  | 18.55 | 2 | 37181285 | 32 | 0 | 0 | 0 | 0 | 0 | 0 | 0 | 0
74 | 37181286 | 36513381 | 29114482 | 1 | 1 | 1 | 3 | 101-2590 | ТССЦ Московской обл., 101-2590, приказ Минстроя России №675/пр от 28.02.2017 № 254/пр | Дюбель с шурупом 6/35 мм | 1355 | 1010 | 100 шт. | 100 шт. | 100 | 1.53 | 7 | 0 | 0 | 0 | 0 | 1 | 0 |  | 1.53 | 2 | 37181286 | 33 | 0 | 0 | 0 | 0 | 0 | 0 | 0 | 0
74 | 37181287 | 36513381 | 29129584 | 1 | 1 | 1 | 3 | 201-0793 | ТССЦ Московской обл., 201-0793, приказ Минстроя России №675/пр от 28.02.2017 № 255/пр | Профиль направляющий ПН-4 75/40/0,6 | 1301 | 1003 | м | м | 1 | 121 | 7.22 | 0 | 0 | 0 | 0 | 1 | 0 |  | 121 | 2 | 37181287 | 34 | 0 | 0 | 0 | 0 | 0 | 0 | 0 | 0
74 | 37181288 | 36513381 | 29129619 | 1 | 1 | 1 | 3 | 201-0807 | ТССЦ Московской обл., 201-0807, приказ Минстроя России №675/пр от 28.02.2017 № 255/пр | Профиль стоечный ПС-4 75/50/0,6 | 1301 | 1003 | м | м | 1 | 225 | 8.44 | 0 | 0 | 0 | 0 | 1 | 0 |  | 225 | 2 | 37181288 | 35 | 0 | 0 | 0 | 0 | 0 | 0 | 0 | 0
74 | 37181289 | 36513381 | 29129634 | 1 | 1 | 1 | 3 | 201-0811 | ТССЦ Московской обл., 201-0811, приказ Минстроя России №675/пр от 28.02.2017 № 255/пр | Профиль угловой ПУ 31/31 для защиты углов | 1301 | 1003 | м | м | 1 | 46 | 3.32 | 0 | 0 | 0 | 0 | 1 | 0 |  | 46 | 2 | 37181289 | 36 | 0 | 0 | 0 | 0 | 0 | 0 | 0 | 0
74 | 37181290 | 36513381 | 29150040 | 1 | 1 | 1 | 3 | 411-0001 | ТССЦ Московской обл., 411-0001, приказ Минстроя России №675/пр от 28.02.2017 № 257/пр | Вода | 1339 | 1007 | м3 | м3 | 1 | 0.032 | 2.44 | 0 | 0 | 0 | 0 | 1 | 0 |  | 0.032 | 2 | 37181290 | 37 | 0 | 0 | 0 | 0 | 0 | 0 | 0 | 0
75 | 36513402 | 36513401 | 31427434 | 1 | 1 | 1 | 1 | 1-100-33-90 |  | Рабочий среднего разряда 3,3 | 1369 | 1013 | чел.-ч | чел.-ч | 1 | 22.89 | 0 | 0 | 0 | 289.28 | 0 | 1 | 1 | )*1,15 | 26.3235 | 2 | 36513402 | 38 | 0 | 0 | 0 | 0 | 0 | 0 | 0 | 0
75 | 36513403 | 36513401 | 121548 | 1 | 1 | 1 | 1 | 2 |  | Затраты труда машинистов | 608254 | 1013 | чел.час | чел.час | 1 | 0.12 | 0 | 0 | 0 | 0 | 0 | 1 | 2 |  | 0.12 | 2 | 36513403 | 39 | 0 | 0 | 0 | 0 | 0 | 0 | 0 | 0
75 | 36513404 | 36513401 | 35554695 | 1 | 1 | 1 | 2 | 021141 | ТСНБ-2001 Московской области, 021141, протокол от 29.07.2020 г. № 07 | Краны на автомобильном ходу при работе на других видах строительства 10 т | 1368 | 1011 | маш.-ч | маш.-ч | 1 | 0.12 | 0 | 112 | 13.5 | 0 | 0 | 1 | 0 |  | 0.12 | 2 | 36513404 | 40 | 0 | 0 | 0 | 0 | 0 | 0 | 0 | 0
75 | 36513405 | 36513401 | 35555088 | 1 | 1 | 1 | 2 | 400001 | ТСНБ-2001 Московской области, 400001, протокол от 29.07.2020 г. № 07 | Автомобили бортовые, грузоподъемность до 5 т | 1368 | 1011 | маш.-ч | маш.-ч | 1 | 0.19 | 0 | 87.17 | 11.6 | 0 | 0 | 1 | 0 |  | 0.19 | 2 | 36513405 | 41 | 0 | 0 | 0 | 0 | 0 | 0 | 0 | 0
75 | 36513406 | 36513401 | 35552878 | 1 | 1 | 1 | 3 | 101-2505 | ТСНБ-2001 Московской области, 101-2505, протокол от 29.07.2020 г. № 07 | Мастика клеящая кумаронокаучуковая КН-3 | 1348 | 1009 | т | т | 1000 | 0.052 | 24552.99 | 0 | 0 | 0 | 0 | 1 | 0 |  | 0.052 | 2 | 36513406 | 42 | 0 | 0 | 0 | 0 | 0 | 0 | 0 | 0
75 | 36513407 | 36513401 | 35554076 | 1 | 1 | 1 | 3 | 104-9131 | ТСНБ-2001 Московской области, 104-9131, протокол от 29.07.2020 г. № 07 | Плиты или маты теплоизоляционные минераловатные | 1339 | 1007 | м3 | м3 | 1 | 0 | 0 | 0 | 0 | 0 | 1 | 0 | 0 |  | 0 | 3 | -1 |  | 0 | 0 | 0 | 0 | 0 | 0 | 0 | 0
77 | 37378932 | 37378931 | 18410171 | 1 | 1 | 1 | 1 | 1-1034-90 |  | Рабочий строитель среднего разряда 3,4 | 1369 | 1013 | чел.-ч | чел.-ч | 1 | 25.41 | 0 | 0 | 0 | 297.67 | 0 | 1 | 1 | )*1,15 | 29.2215 | 2 | 37378932 | 43 | 0 | 0 | 0 | 0 | 0 | 0 | 0 | 0
77 | 37378933 | 37378931 | 121548 | 1 | 1 | 1 | 1 | 2 |  | Затраты труда машинистов | 608254 | 1013 | чел.час | чел.час | 1 | 0.01 | 0 | 0 | 0 | 0 | 0 | 1 | 2 | )*1,25 | 0.0125 | 2 | 37378933 | 44 | 0 | 0 | 0 | 0 | 0 | 0 | 0 | 0
77 | 37378934 | 37378931 | 29172556 | 1 | 1 | 1 | 2 | 030954 | ТСЭМ Московской обл., 030954, приказ Минстроя России №675/пр от 28.02.2017 № 264/пр | Подъемники грузоподъемностью до 500 кг одномачтовые, высота подъема 45 м | 1368 | 1011 | маш.-ч | маш.-ч | 1 | 0.01 | 0 | 31.26 | 13.5 | 0 | 0 | 1 | 0 | )*1,25 | 0.0125 | 2 | 37378934 | 45 | 0 | 0 | 0 | 0 | 0 | 0 | 0 | 0
77 | 37378935 | 37378931 | 29174913 | 1 | 1 | 1 | 2 | 400001 | ТСЭМ Московской обл., 400001, приказ Минстроя России №675/пр от 28.02.2017 № 264/пр | Автомобили бортовые, грузоподъемность до 5 т | 1368 | 1011 | маш.-ч | маш.-ч | 1 | 0.1 | 0 | 87.17 | 11.6 | 0 | 0 | 1 | 0 | )*1,25 | 0.125 | 2 | 37378935 | 46 | 0 | 0 | 0 | 0 | 0 | 0 | 0 | 0
77 | 37378936 | 37378931 | 29107779 | 1 | 1 | 1 | 3 | 101-1596 | ТССЦ Московской обл., 101-1596, приказ Минстроя России №675/пр от 28.02.2017 № 254/пр | Шкурка шлифовальная двухслойная с зернистостью 40-25 | 1327 | 1005 | м2 | м2 | 1 | 0.84 | 72.31 | 0 | 0 | 0 | 0 | 1 | 0 |  | 0.84 | 2 | 37378936 | 47 | 0 | 0 | 0 | 0 | 0 | 0 | 0 | 0
77 | 37378937 | 37378931 | 29109797 | 1 | 1 | 1 | 3 | 101-1712 | ТССЦ Московской обл., 101-1712, приказ Минстроя России №675/пр от 28.02.2017 № 254/пр | Шпатлевка клеевая | 1348 | 1009 | т | т | 1000 | 0.005 | 4294.02 | 0 | 0 | 0 | 0 | 1 | 0 |  | 0.005 | 2 | 37378937 | 48 | 0 | 0 | 0 | 0 | 0 | 0 | 0 | 0
77 | 37378938 | 37378931 | 29107800 | 1 | 1 | 1 | 3 | 101-1757 | ТССЦ Московской обл., 101-1757, приказ Минстроя России №675/пр от 28.02.2017 № 254/пр | Ветошь | 1346 | 1009 | кг | кг | 1 | 0.31 | 1.81 | 0 | 0 | 0 | 0 | 1 | 0 |  | 0.31 | 2 | 37378938 | 49 | 0 | 0 | 0 | 0 | 0 | 0 | 0 | 0
77 | 37378939 | 37378931 | 29110439 | 1 | 1 | 1 | 3 | 101-1959 | ТССЦ Московской обл., 101-1959, приказ Минстроя России №675/пр от 28.02.2017 № 254/пр | Краска водоэмульсионная ВЭАК-1180 | 1348 | 1009 | т | т | 1000 | 0.063 | 15481.01 | 0 | 0 | 0 | 0 | 1 | 0 |  | 0.063 | 2 | 37378939 | 50 | 0 | 0 | 0 | 0 | 0 | 0 | 0 | 0
78 | 36517045 | 36517044 | 18413230 | 1 | 1 | 1 | 1 | 1-1036-90 |  | Рабочий строитель среднего разряда 3,6 | 1369 | 1013 | чел.-ч | чел.-ч | 1 | 51.89 | 0 | 0 | 0 | 304.64 | 0 | 1 | 1 | )*1,15 | 59.6735 | 2 | 36517045 | 51 | 0 | 0 | 0 | 0 | 0 | 0 | 0 | 0
78 | 36517046 | 36517044 | 121548 | 1 | 1 | 1 | 1 | 2 |  | Затраты труда машинистов | 608254 | 1013 | чел.час | чел.час | 1 | 1.87 | 0 | 0 | 0 | 0 | 0 | 1 | 2 |  | 1.87 | 2 | 36517046 | 52 | 0 | 0 | 0 | 0 | 0 | 0 | 0 | 0
78 | 36517047 | 36517044 | 29172479 | 1 | 1 | 1 | 2 | 030101 | ТСЭМ Московской обл., 030101, приказ Минстроя России №675/пр от 28.02.2017 № 264/пр | Автопогрузчики 5 т | 1368 | 1011 | маш.-ч | маш.-ч | 1 | 0.04 | 0 | 99.89 | 10.06 | 0 | 0 | 1 | 0 |  | 0.04 | 2 | 36517047 | 53 | 0 | 0 | 0 | 0 | 0 | 0 | 0 | 0
78 | 36517048 | 36517044 | 29172556 | 1 | 1 | 1 | 2 | 030954 | ТСЭМ Московской обл., 030954, приказ Минстроя России №675/пр от 28.02.2017 № 264/пр | Подъемники грузоподъемностью до 500 кг одномачтовые, высота подъема 45 м | 1368 | 1011 | маш.-ч | маш.-ч | 1 | 0.16 | 0 | 31.26 | 13.5 | 0 | 0 | 1 | 0 |  | 0.16 | 2 | 36517048 | 54 | 0 | 0 | 0 | 0 | 0 | 0 | 0 | 0
78 | 36517049 | 36517044 | 29173141 | 1 | 1 | 1 | 2 | 110901 | ТСЭМ Московской обл., 110901, приказ Минстроя России №675/пр от 28.02.2017 № 264/пр | Растворосмесители передвижные 65 л | 1368 | 1011 | маш.-ч | маш.-ч | 1 | 1.67 | 0 | 12.4 | 10.06 | 0 | 0 | 1 | 0 |  | 1.67 | 2 | 36517049 | 55 | 0 | 0 | 0 | 0 | 0 | 0 | 0 | 0
78 | 36517050 | 36517044 | 29109265 | 1 | 1 | 1 | 3 | 101-9732 | ТССЦ Московской обл., 101-9732, приказ Минстроя России №675/пр от 28.02.2017 № 254/пр | Грунтовка | 1348 | 1009 | т | т | 1000 | 0 | 0 | 0 | 0 | 0 | 1 | 0 | 0 |  | 0 | 3 | -1 |  | 0 | 0 | 0 | 0 | 0 | 0 | 0 | 0
78 | 36517051 | 36517044 | 29145350 | 1 | 1 | 1 | 3 | 402-9110 | ТССЦ Московской обл., 402-9110, приказ Минстроя России №675/пр от 28.02.2017 № 257/пр | Смесь сухая для заделки швов (фуга) АТЛАС растворная | 1348 | 1009 | т | т | 1000 | 0.97 | 0 | 0 | 0 | 0 | 0 | 0 | 0 |  | 0.97 | 3 | -1 |  | 0 | 0 | 0 | 0 | 0 | 0 | 0 | 0
78 | 36517052 | 36517044 | 29150040 | 1 | 1 | 1 | 3 | 411-0001 | ТССЦ Московской обл., 411-0001, приказ Минстроя России №675/пр от 28.02.2017 № 257/пр | Вода | 1339 | 1007 | м3 | м3 | 1 | 0.63 | 2.44 | 0 | 0 | 0 | 0 | 1 | 0 |  | 0.63 | 2 | 36517052 | 57 | 0 | 0 | 0 | 0 | 0 | 0 | 0 | 0
80 | 37377887 | 37377886 | 18410171 | 1 | 1 | 1 | 1 | 1-1034-90 |  | Рабочий строитель среднего разряда 3,4 | 1369 | 1013 | чел.-ч | чел.-ч | 1 | 42.9 | 0 | 0 | 0 | 297.67 | 0 | 1 | 1 | )*1,15 | 49.335 | 2 | 37377887 | 58 | 0 | 0 | 0 | 0 | 0 | 0 | 0 | 0
80 | 37377888 | 37377886 | 121548 | 1 | 1 | 1 | 1 | 2 |  | Затраты труда машинистов | 608254 | 1013 | чел.час | чел.час | 1 | 0.02 | 0 | 0 | 0 | 0 | 0 | 1 | 2 | )*1,25 | 0.025 | 2 | 37377888 | 59 | 0 | 0 | 0 | 0 | 0 | 0 | 0 | 0
80 | 37377889 | 37377886 | 29172556 | 1 | 1 | 1 | 2 | 030954 | ТСЭМ Московской обл., 030954, приказ Минстроя России №675/пр от 28.02.2017 № 264/пр | Подъемники грузоподъемностью до 500 кг одномачтовые, высота подъема 45 м | 1368 | 1011 | маш.-ч | маш.-ч | 1 | 0.02 | 0 | 31.26 | 13.5 | 0 | 0 | 1 | 0 | )*1,25 | 0.025 | 2 | 37377889 | 60 | 0 | 0 | 0 | 0 | 0 | 0 | 0 | 0
80 | 37377890 | 37377886 | 29174913 | 1 | 1 | 1 | 2 | 400001 | ТСЭМ Московской обл., 400001, приказ Минстроя России №675/пр от 28.02.2017 № 264/пр | Автомобили бортовые, грузоподъемность до 5 т | 1368 | 1011 | маш.-ч | маш.-ч | 1 | 0.15 | 0 | 87.17 | 11.6 | 0 | 0 | 1 | 0 | )*1,25 | 0.1875 | 2 | 37377890 | 61 | 0 | 0 | 0 | 0 | 0 | 0 | 0 | 0
80 | 37377891 | 37377886 | 29107779 | 1 | 1 | 1 | 3 | 101-1596 | ТССЦ Московской обл., 101-1596, приказ Минстроя России №675/пр от 28.02.2017 № 254/пр | Шкурка шлифовальная двухслойная с зернистостью 40-25 | 1327 | 1005 | м2 | м2 | 1 | 0.84 | 72.31 | 0 | 0 | 0 | 0 | 1 | 0 |  | 0.84 | 2 | 37377891 | 62 | 0 | 0 | 0 | 0 | 0 | 0 | 0 | 0
80 | 37377892 | 37377886 | 29109797 | 1 | 1 | 1 | 3 | 101-1712 | ТССЦ Московской обл., 101-1712, приказ Минстроя России №675/пр от 28.02.2017 № 254/пр | Шпатлевка клеевая | 1348 | 1009 | т | т | 1000 | 0.051 | 4294.02 | 0 | 0 | 0 | 0 | 1 | 0 |  | 0.051 | 2 | 37377892 | 63 | 0 | 0 | 0 | 0 | 0 | 0 | 0 | 0
80 | 37377893 | 37377886 | 29107800 | 1 | 1 | 1 | 3 | 101-1757 | ТССЦ Московской обл., 101-1757, приказ Минстроя России №675/пр от 28.02.2017 № 254/пр | Ветошь | 1346 | 1009 | кг | кг | 1 | 0.31 | 1.81 | 0 | 0 | 0 | 0 | 1 | 0 |  | 0.31 | 2 | 37377893 | 64 | 0 | 0 | 0 | 0 | 0 | 0 | 0 | 0
80 | 37377894 | 37377886 | 29110439 | 1 | 1 | 1 | 3 | 101-1959 | ТССЦ Московской обл., 101-1959, приказ Минстроя России №675/пр от 28.02.2017 № 254/пр | Краска водоэмульсионная ВЭАК-1180 | 1348 | 1009 | т | т | 1000 | 0.063 | 15481.01 | 0 | 0 | 0 | 0 | 1 | 0 |  | 0.063 | 2 | 37377894 | 65 | 0 | 0 | 0 | 0 | 0 | 0 | 0 | 0
81 | 36150943 | 35844448 | 18407150 | 1 | 1 | 1 | 1 | 1-1030-90 |  | Рабочий строитель среднего разряда 3 | 1369 | 1013 | чел.-ч | чел.-ч | 1 | 35.74 | 0 | 0 | 0 | 278.5 | 0 | 1 | 1 | )*1,15 | 41.101 | 2 | 36150943 | 66 | 0 | 0 | 0 | 0 | 0 | 0 | 0 | 0
81 | 36150944 | 35844448 | 121548 | 1 | 1 | 1 | 1 | 2 |  | Затраты труда машинистов | 608254 | 1013 | чел.час | чел.час | 1 | 0.18 | 0 | 0 | 0 | 0 | 0 | 1 | 2 |  | 0.18 | 2 | 36150944 | 67 | 0 | 0 | 0 | 0 | 0 | 0 | 0 | 0
81 | 36150945 | 35844448 | 29172556 | 1 | 1 | 1 | 2 | 030954 | ТСЭМ Московской обл., 030954, приказ Минстроя России №675/пр от 21.09.2015 г. | Подъемники грузоподъемностью до 500 кг одномачтовые, высота подъема 45 м | 1368 | 1011 | маш.-ч | маш.-ч | 1 | 0.18 | 0 | 31.26 | 13.5 | 0 | 0 | 1 | 0 |  | 0.18 | 2 | 36150945 | 68 | 0 | 0 | 0 | 0 | 0 | 0 | 0 | 0
81 | 36150946 | 35844448 | 29174591 | 1 | 1 | 1 | 2 | 331531 | ТСЭМ Московской обл., 331531, приказ Минстроя России №675/пр от 21.09.2015 г. | Пила дисковая электрическая | 1368 | 1011 | маш.-ч | маш.-ч | 1 | 0.32 | 0 | 0.95 | 0 | 0 | 0 | 1 | 0 |  | 0.32 | 2 | 36150946 | 69 | 0 | 0 | 0 | 0 | 0 | 0 | 0 | 0
81 | 36150947 | 35844448 | 29174913 | 1 | 1 | 1 | 2 | 400001 | ТСЭМ Московской обл., 400001, приказ Минстроя России №675/пр от 21.09.2015 г. | Автомобили бортовые, грузоподъемность до 5 т | 1368 | 1011 | маш.-ч | маш.-ч | 1 | 0.26 | 0 | 87.17 | 11.6 | 0 | 0 | 1 | 0 |  | 0.26 | 2 | 36150947 | 70 | 0 | 0 | 0 | 0 | 0 | 0 | 0 | 0
81 | 36150948 | 35844448 | 29109162 | 1 | 1 | 1 | 3 | 101-1742 | ТССЦ Московской обл., 101-1742, приказ Минстроя России №675/пр от 21.09.2015 г. | Толь с крупнозернистой посыпкой гидроизоляционный марки ТГ-350 | 1327 | 1005 | м2 | м2 | 1 | 21 | 5.71 | 0 | 0 | 0 | 0 | 1 | 0 |  | 21 | 2 | 36150948 | 71 | 0 | 0 | 0 | 0 | 0 | 0 | 0 | 0
81 | 36150949 | 35844448 | 29131086 | 1 | 1 | 1 | 3 | 203-0399 | ТССЦ Московской обл., 203-0399, приказ Минстроя России №675/пр от 21.09.2015 г. | Лаги половые антисептированные, применяемые в строительстве жилых, общественных и производственных зданий при производстве деревянных полов тип II, сечением 100х40; 100х60; 120х60; 100-150х40-60 мм | 1339 | 1007 | м3 | м3 | 1 | 0.82 | 1970.01 | 0 | 0 | 0 | 0 | 1 | 0 |  | 0.82 | 2 | 36150949 | 72 | 0 | 0 | 0 | 0 | 0 | 0 | 0 | 0
82 | 36517076 | 36517075 | 18409992 | 1 | 1 | 1 | 1 | 1-1024-90 |  | Рабочий строитель среднего разряда 2,4 | 1369 | 1013 | чел.-ч | чел.-ч | 1 | 62.07 | 0 | 0 | 0 | 268.47 | 0 | 1 | 1 |  | 62.07 | 2 | 36517076 | 73 | 0 | 0 | 0 | 0 | 0 | 0 | 0 | 0
82 | 36517077 | 36517075 | 121548 | 1 | 1 | 1 | 1 | 2 |  | Затраты труда машинистов | 608254 | 1013 | чел.час | чел.час | 1 | 0.47 | 0 | 0 | 0 | 0 | 0 | 1 | 2 |  | 0.47 | 2 | 36517077 | 74 | 0 | 0 | 0 | 0 | 0 | 0 | 0 | 0
82 | 36517078 | 36517075 | 29172556 | 1 | 1 | 1 | 2 | 030954 | ТСЭМ Московской обл., 030954, приказ Минстроя России №675/пр от 28.02.2017 № 264/пр | Подъемники грузоподъемностью до 500 кг одномачтовые, высота подъема 45 м | 1368 | 1011 | маш.-ч | маш.-ч | 1 | 0.47 | 0 | 31.26 | 13.5 | 0 | 0 | 1 | 0 |  | 0.47 | 2 | 36517078 | 75 | 0 | 0 | 0 | 0 | 0 | 0 | 0 | 0
82 | 36517079 | 36517075 | 29174913 | 1 | 1 | 1 | 2 | 400001 | ТСЭМ Московской обл., 400001, приказ Минстроя России №675/пр от 28.02.2017 № 264/пр | Автомобили бортовые, грузоподъемность до 5 т | 1368 | 1011 | маш.-ч | маш.-ч | 1 | 0.7 | 0 | 87.17 | 11.6 | 0 | 0 | 1 | 0 |  | 0.7 | 2 | 36517079 | 76 | 0 | 0 | 0 | 0 | 0 | 0 | 0 | 0
82 | 36517080 | 36517075 | 29114332 | 1 | 1 | 1 | 3 | 101-1805 | ТССЦ Московской обл., 101-1805, приказ Минстроя России №675/пр от 28.02.2017 № 254/пр | Гвозди строительные | 1348 | 1009 | т | т | 1000 | 0.013 | 11978 | 0 | 0 | 0 | 0 | 1 | 0 |  | 0.013 | 2 | 36517080 | 77 | 0 | 0 | 0 | 0 | 0 | 0 | 0 | 0
82 | 36517081 | 36517075 | 29115646 | 1 | 1 | 1 | 3 | 102-0057 | ТССЦ Московской обл., 102-0057, приказ Минстроя России №675/пр от 28.02.2017 № 254/пр | Доски обрезные хвойных пород длиной 4-6,5 м, шириной 75-150 мм, толщиной 32-40 мм, III сорта | 1339 | 1007 | м3 | м3 | 1 | 4.2 | 1155 | 0 | 0 | 0 | 0 | 1 | 0 |  | 4.2 | 2 | 36517081 | 78 | 0 | 0 | 0 | 0 | 0 | 0 | 0 | 0
82 | 36517082 | 36517075 | 29164349 | 1 | 1 | 1 | 3 | 509-9900 | ТССЦ Московской обл., 509-9900, приказ Минстроя России №675/пр от 28.02.2017 № 258/пр | Строительный мусор | 1348 | 1009 | т | т | 1000 | 1.86 | 0 | 0 | 0 | 0 | 0 | 0 | 0 |  | 1.86 | 2 | 36517082 | 79 | 0 | 0 | 0 | 0 | 0 | 0 | 0 | 0
84 | 35841660 | 35841652 | 18408291 | 1 | 1 | 1 | 1 | 1-1025-90 |  | Рабочий строитель среднего разряда 2,5 | 1369 | 1013 | чел.-ч | чел.-ч | 1 | 31.26 | 0 | 0 | 0 | 232.28 | 0 | 1 | 1 | )*1,15 | 35.949 | 2 | 35841653 | 80 | 0 | 0 | 0 | 0 | 0 | 0 | 0 | 0
84 | 35841661 | 35841652 | 121548 | 1 | 1 | 1 | 1 | 2 |  | Затраты труда машинистов | 608254 | 1013 | чел.час | чел.час | 1 | 6.7 | 0 | 0 | 0 | 0 | 0 | 1 | 2 |  | 6.7 | 2 | 35841654 | 81 | 0 | 0 | 0 | 0 | 0 | 0 | 0 | 0
84 | 35841662 | 35841652 | 29172710 | 1 | 1 | 1 | 2 | 050101 | ТСЭМ Московской обл., 050101, приказ Минстроя России №675/пр от 21.09.2015 г. | Компрессоры передвижные с двигателем внутреннего сгорания давлением до 686 кПа (7 ат), производительность до 5 м3/мин | 1368 | 1011 | маш.-ч | маш.-ч | 1 | 6.7 | 0 | 46.56 | 10.06 | 0 | 0 | 1 | 0 |  | 6.7 | 2 | 35841655 | 82 | 0 | 0 | 0 | 0 | 0 | 0 | 0 | 0
84 | 35841663 | 35841652 | 29173472 | 1 | 1 | 1 | 2 | 134041 | ТСЭМ Московской обл., 134041, приказ Минстроя России №675/пр от 21.09.2015 г. | Шуруповерт | 1368 | 1011 | маш.-ч | маш.-ч | 1 | 11 | 0 | 3 | 0 | 0 | 0 | 1 | 0 |  | 11 | 2 | 35841656 | 83 | 0 | 0 | 0 | 0 | 0 | 0 | 0 | 0
84 | 35841664 | 35841652 | 29174913 | 1 | 1 | 1 | 2 | 400001 | ТСЭМ Московской обл., 400001, приказ Минстроя России №675/пр от 21.09.2015 г. | Автомобили бортовые, грузоподъемность до 5 т | 1368 | 1011 | маш.-ч | маш.-ч | 1 | 0.35 | 0 | 87.17 | 11.6 | 0 | 0 | 1 | 0 |  | 0.35 | 2 | 35841657 | 84 | 0 | 0 | 0 | 0 | 0 | 0 | 0 | 0
84 | 35841665 | 35841652 | 29114687 | 1 | 1 | 1 | 3 | 101-1480 | ТССЦ Московской обл., 101-1480, приказ Минстроя России №675/пр от 21.09.2015 г. | Шурупы с полукруглой головкой 3,5х35 мм | 1348 | 1009 | т | т | 1000 | 0.0018 | 16974 | 0 | 0 | 0 | 0 | 1 | 0 |  | 0.0018 | 2 | 35841658 | 85 | 0 | 0 | 0 | 0 | 0 | 0 | 0 | 0
84 | 35841666 | 35841652 | 29115292 | 1 | 1 | 1 | 3 | 102-0443 | ТССЦ Московской обл., 102-0443, приказ Минстроя России №675/пр от 21.09.2015 г. | Фанера общего назначения из шпона лиственных пород водостойкая марки ФК, сорт 2/4, толщина 12 мм | 1339 | 1007 | м3 | м3 | 1 | 1.24 | 4478.33 | 0 | 0 | 0 | 0 | 1 | 0 |  | 1.24 | 2 | 35841659 | 86 | 0 | 0 | 0 | 0 | 0 | 0 | 0 | 0
85 | 37374075 | 36517084 | 18410542 | 1 | 1 | 1 | 1 | 1-1027-90 |  | Рабочий строитель среднего разряда 2,7 | 1369 | 1013 | чел.-ч | чел.-ч | 1 | 42.4 | 0 | 0 | 0 | 275.77 | 0 | 1 | 1 | )*1,15 | 48.76 | 2 | 37374075 | 87 | 0 | 0 | 0 | 0 | 0 | 0 | 0 | 0
85 | 37374076 | 36517084 | 121548 | 1 | 1 | 1 | 1 | 2 |  | Затраты труда машинистов | 608254 | 1013 | чел.час | чел.час | 1 | 0.35 | 0 | 0 | 0 | 0 | 0 | 1 | 2 | )*1,25 | 0.4375 | 2 | 37374076 | 88 | 0 | 0 | 0 | 0 | 0 | 0 | 0 | 0
85 | 37374077 | 36517084 | 29172556 | 1 | 1 | 1 | 2 | 030954 | ТСЭМ Московской обл., 030954, приказ Минстроя России №675/пр от 28.02.2017 № 264/пр | Подъемники грузоподъемностью до 500 кг одномачтовые, высота подъема 45 м | 1368 | 1011 | маш.-ч | маш.-ч | 1 | 0.35 | 0 | 31.26 | 13.5 | 0 | 0 | 1 | 0 | )*1,25 | 0.4375 | 2 | 37374077 | 89 | 0 | 0 | 0 | 0 | 0 | 0 | 0 | 0
85 | 37374078 | 36517084 | 29174913 | 1 | 1 | 1 | 2 | 400001 | ТСЭМ Московской обл., 400001, приказ Минстроя России №675/пр от 28.02.2017 № 264/пр | Автомобили бортовые, грузоподъемность до 5 т | 1368 | 1011 | маш.-ч | маш.-ч | 1 | 0.5 | 0 | 87.17 | 11.6 | 0 | 0 | 1 | 0 | )*1,25 | 0.625 | 2 | 37374078 | 90 | 0 | 0 | 0 | 0 | 0 | 0 | 0 | 0
85 | 37374079 | 36517084 | 29110876 | 1 | 1 | 1 | 3 | 101-0562 | ТССЦ Московской обл., 101-0562, приказ Минстроя России №675/пр от 28.02.2017 № 254/пр | Линолеум поливинилхлоридный на теплоизолирующей подоснове марок ПР-ВТ, ВК-ВТ, ЭК-ВТ | 1327 | 1005 | м2 | м2 | 1 | 102 | 67.8 | 0 | 0 | 0 | 0 | 1 | 0 |  | 102 | 2 | 37374079 | 91 | 0 | 0 | 0 | 0 | 0 | 0 | 0 | 0
85 | 37374080 | 36517084 | 29109386 | 1 | 1 | 1 | 3 | 101-1743 | ТССЦ Московской обл., 101-1743, приказ Минстроя России №675/пр от 28.02.2017 № 254/пр | Клей «Бустилат» | 1348 | 1009 | т | т | 1000 | 0.05 | 11300.01 | 0 | 0 | 0 | 0 | 1 | 0 |  | 0.05 | 2 | 37374080 | 92 | 0 | 0 | 0 | 0 | 0 | 0 | 0 | 0
85 | 37374081 | 36517084 | 29107800 | 1 | 1 | 1 | 3 | 101-1757 | ТССЦ Московской обл., 101-1757, приказ Минстроя России №675/пр от 28.02.2017 № 254/пр | Ветошь | 1346 | 1009 | кг | кг | 1 | 0.5 | 1.81 | 0 | 0 | 0 | 0 | 1 | 0 |  | 0.5 | 2 | 37374081 | 93 | 0 | 0 | 0 | 0 | 0 | 0 | 0 | 0
155 | 36517115 | 36517114 | 18406804 | 1 | 1 | 1 | 1 | 1-1020-90 |  | Рабочий строитель среднего разряда 2 | 1369 | 1013 | чел.-ч | чел.-ч | 1 | 20.8 | 0 | 0 | 0 | 258.84 | 0 | 1 | 1 |  | 20.8 | 2 | 36517115 | 95 | 0 | 0 | 0 | 0 | 0 | 0 | 0 | 0
156 | 36513440 | 36513439 | 18410631 | 1 | 1 | 1 | 1 | 1-1029-90 |  | Рабочий строитель среднего разряда 2,9 | 1369 | 1013 | чел.-ч | чел.-ч | 1 | 5.94 | 0 | 0 | 0 | 276.22 | 0 | 1 | 1 | )*1,15 | 6.831 | 2 | 36513440 | 96 | 0 | 0 | 0 | 0 | 0 | 0 | 0 | 0
156 | 36513441 | 36513439 | 121548 | 1 | 1 | 1 | 1 | 2 |  | Затраты труда машинистов | 608254 | 1013 | чел.час | чел.час | 1 | 0.04 | 0 | 0 | 0 | 0 | 0 | 1 | 2 |  | 0.04 | 2 | 36513441 | 97 | 0 | 0 | 0 | 0 | 0 | 0 | 0 | 0
156 | 36513442 | 36513439 | 29172554 | 1 | 1 | 1 | 2 | 030952 | ТСЭМ Московской обл., 030952, приказ Минстроя России №675/пр от 28.02.2017 № 264/пр | Подъемники грузоподъемностью до 500 кг одномачтовые, высота подъема 25 м | 1368 | 1011 | маш.-ч | маш.-ч | 1 | 0.04 | 0 | 27.66 | 11.6 | 0 | 0 | 1 | 0 |  | 0.04 | 2 | 36513442 | 98 | 0 | 0 | 0 | 0 | 0 | 0 | 0 | 0
156 | 36513443 | 36513439 | 29174653 | 1 | 1 | 1 | 2 | 340101 | ТСЭМ Московской обл., 340101, приказ Минстроя России №675/пр от 28.02.2017 № 264/пр | Агрегаты окрасочные высокого давления для окраски поверхностей конструкций мощностью 1 кВт | 1368 | 1011 | маш.-ч | маш.-ч | 1 | 5.12 | 0 | 6.82 | 0 | 0 | 0 | 1 | 0 |  | 5.12 | 2 | 36513443 | 99 | 0 | 0 | 0 | 0 | 0 | 0 | 0 | 0
156 | 36513444 | 36513439 | 29174913 | 1 | 1 | 1 | 2 | 400001 | ТСЭМ Московской обл., 400001, приказ Минстроя России №675/пр от 28.02.2017 № 264/пр | Автомобили бортовые, грузоподъемность до 5 т | 1368 | 1011 | маш.-ч | маш.-ч | 1 | 0.1 | 0 | 87.17 | 11.6 | 0 | 0 | 1 | 0 |  | 0.1 | 2 | 36513444 | 100 | 0 | 0 | 0 | 0 | 0 | 0 | 0 | 0
156 | 36513445 | 36513439 | 29107800 | 1 | 1 | 1 | 3 | 101-1757 | ТССЦ Московской обл., 101-1757, приказ Минстроя России №675/пр от 28.02.2017 № 254/пр | Ветошь | 1346 | 1009 | кг | кг | 1 | 1 | 1.81 | 0 | 0 | 0 | 0 | 1 | 0 |  | 1 | 2 | 36513445 | 101 | 0 | 0 | 0 | 0 | 0 | 0 | 0 | 0
156 | 36513446 | 36513439 | 29122063 | 1 | 1 | 1 | 3 | 113-8066 | ТССЦ Московской обл., 113-8066, приказ Минстроя России №675/пр от 28.02.2017 № 254/пр | Антисептик «НОРТЕКС-ДЕЗИНФЕКТОР» для древесины | 1346 | 1009 | кг | кг | 1 | 9.2 | 16.59 | 0 | 0 | 0 | 0 | 1 | 0 |  | 9.2 | 2 | 36513446 | 102 | 0 | 0 | 0 | 0 | 0 | 0 | 0 | 0
156 | 36513447 | 36513439 | 29150040 | 1 | 1 | 1 | 3 | 411-0001 | ТССЦ Московской обл., 411-0001, приказ Минстроя России №675/пр от 28.02.2017 № 257/пр | Вода | 1339 | 1007 | м3 | м3 | 1 | 0.01 | 2.44 | 0 | 0 | 0 | 0 | 1 | 0 |  | 0.01 | 2 | 36513447 | 103 | 0 | 0 | 0 | 0 | 0 | 0 | 0 | 0
157 | 36517124 | 36513461 | 18410171 | 1 | 1 | 1 | 1 | 1-1034-90 |  | Рабочий строитель среднего разряда 3,4 | 1369 | 1013 | чел.-ч | чел.-ч | 1 | 53.9 | 0 | 0 | 0 | 297.67 | 0 | 1 | 1 | )*1,15 | 61.985 | 2 | 36517124 | 104 | 0 | 0 | 0 | 0 | 0 | 0 | 0 | 0
157 | 36517125 | 36513461 | 121548 | 1 | 1 | 1 | 1 | 2 |  | Затраты труда машинистов | 608254 | 1013 | чел.час | чел.час | 1 | 0.02 | 0 | 0 | 0 | 0 | 0 | 1 | 2 |  | 0.02 | 2 | 36517125 | 105 | 0 | 0 | 0 | 0 | 0 | 0 | 0 | 0
157 | 36517126 | 36513461 | 29172556 | 1 | 1 | 1 | 2 | 030954 | ТСЭМ Московской обл., 030954, приказ Минстроя России №675/пр от 28.02.2017 № 264/пр | Подъемники грузоподъемностью до 500 кг одномачтовые, высота подъема 45 м | 1368 | 1011 | маш.-ч | маш.-ч | 1 | 0.02 | 0 | 31.26 | 13.5 | 0 | 0 | 1 | 0 |  | 0.02 | 2 | 36517126 | 106 | 0 | 0 | 0 | 0 | 0 | 0 | 0 | 0
157 | 36517127 | 36513461 | 29174913 | 1 | 1 | 1 | 2 | 400001 | ТСЭМ Московской обл., 400001, приказ Минстроя России №675/пр от 28.02.2017 № 264/пр | Автомобили бортовые, грузоподъемность до 5 т | 1368 | 1011 | маш.-ч | маш.-ч | 1 | 0.16 | 0 | 87.17 | 11.6 | 0 | 0 | 1 | 0 |  | 0.16 | 2 | 36517127 | 107 | 0 | 0 | 0 | 0 | 0 | 0 | 0 | 0
157 | 36517128 | 36513461 | 29107779 | 1 | 1 | 1 | 3 | 101-1596 | ТССЦ Московской обл., 101-1596, приказ Минстроя России №675/пр от 28.02.2017 № 254/пр | Шкурка шлифовальная двухслойная с зернистостью 40-25 | 1327 | 1005 | м2 | м2 | 1 | 0.84 | 72.31 | 0 | 0 | 0 | 0 | 1 | 0 |  | 0.84 | 2 | 36517128 | 108 | 0 | 0 | 0 | 0 | 0 | 0 | 0 | 0
157 | 36517129 | 36513461 | 29109797 | 1 | 1 | 1 | 3 | 101-1712 | ТССЦ Московской обл., 101-1712, приказ Минстроя России №675/пр от 28.02.2017 № 254/пр | Шпатлевка клеевая | 1348 | 1009 | т | т | 1000 | 0.055 | 4294.02 | 0 | 0 | 0 | 0 | 1 | 0 |  | 0.055 | 2 | 36517129 | 109 | 0 | 0 | 0 | 0 | 0 | 0 | 0 | 0
157 | 36517130 | 36513461 | 29107800 | 1 | 1 | 1 | 3 | 101-1757 | ТССЦ Московской обл., 101-1757, приказ Минстроя России №675/пр от 28.02.2017 № 254/пр | Ветошь | 1346 | 1009 | кг | кг | 1 | 0.31 | 1.81 | 0 | 0 | 0 | 0 | 1 | 0 |  | 0.31 | 2 | 36517130 | 110 | 0 | 0 | 0 | 0 | 0 | 0 | 0 | 0
157 | 36517131 | 36513461 | 29110439 | 1 | 1 | 1 | 3 | 101-1959 | ТССЦ Московской обл., 101-1959, приказ Минстроя России №675/пр от 28.02.2017 № 254/пр | Краска водоэмульсионная ВЭАК-1180 | 1348 | 1009 | т | т | 1000 | 0.069 | 15481.01 | 0 | 0 | 0 | 0 | 1 | 0 |  | 0.069 | 2 | 36517131 | 111 | 0 | 0 | 0 | 0 | 0 | 0 | 0 | 0
193 | 36514400 | 36514399 | 18410171 | 1 | 1 | 1 | 1 | 1-1034-90 |  | Рабочий строитель среднего разряда 3,4 | 1369 | 1013 | чел.-ч | чел.-ч | 1 | 12.3 | 0 | 0 | 0 | 292.87 | 0 | 1 | 1 | )*1,15 | 14.145 | 2 | 36514400 | 112 | 0 | 0 | 0 | 0 | 0 | 0 | 0 | 0
193 | 36514401 | 36514399 | 121548 | 1 | 1 | 1 | 1 | 2 |  | Затраты труда машинистов | 608254 | 1013 | чел.час | чел.час | 1 | 2.54 | 0 | 0 | 0 | 0 | 0 | 1 | 2 |  | 2.54 | 2 | 36514401 | 113 | 0 | 0 | 0 | 0 | 0 | 0 | 0 | 0
193 | 36514402 | 36514399 | 29172710 | 1 | 1 | 1 | 2 | 050101 | ТСЭМ Московской обл., 050101, приказ Минстроя России №675/пр от 28.02.2017 № 264/пр | Компрессоры передвижные с двигателем внутреннего сгорания давлением до 686 кПа (7 ат), производительность до 5 м3/мин | 1368 | 1011 | маш.-ч | маш.-ч | 1 | 2.54 | 0 | 46.56 | 10.06 | 0 | 0 | 1 | 0 |  | 2.54 | 2 | 36514402 | 114 | 0 | 0 | 0 | 0 | 0 | 0 | 0 | 0
193 | 36514403 | 36514399 | 29174533 | 1 | 1 | 1 | 2 | 330804 | ТСЭМ Московской обл., 330804, приказ Минстроя России №675/пр от 28.02.2017 № 264/пр | Молотки при работе от передвижных компрессорных станций отбойные пневматические | 1368 | 1011 | маш.-ч | маш.-ч | 1 | 5.08 | 0 | 1.53 | 0 | 0 | 0 | 1 | 0 |  | 5.08 | 2 | 36514403 | 115 | 0 | 0 | 0 | 0 | 0 | 0 | 0 | 0
194 | 36514405 | 36514404 | 18410572 | 1 | 1 | 1 | 1 | 1-1032-90 |  | Рабочий строитель среднего разряда 3,2 | 1369 | 1013 | чел.-ч | чел.-ч | 1 | 170.75 | 0 | 0 | 0 | 285.36 | 0 | 1 | 1 | )*1,15 | 196.3625 | 2 | 36514405 | 116 | 0 | 0 | 0 | 0 | 0 | 0 | 0 | 0
194 | 36514406 | 36514404 | 121548 | 1 | 1 | 1 | 1 | 2 |  | Затраты труда машинистов | 608254 | 1013 | чел.час | чел.час | 1 | 1.76 | 0 | 0 | 0 | 0 | 0 | 1 | 2 |  | 1.76 | 2 | 36514406 | 117 | 0 | 0 | 0 | 0 | 0 | 0 | 0 | 0
194 | 36514407 | 36514404 | 29172556 | 1 | 1 | 1 | 2 | 030954 | ТСЭМ Московской обл., 030954, приказ Минстроя России №675/пр от 28.02.2017 № 264/пр | Подъемники грузоподъемностью до 500 кг одномачтовые, высота подъема 45 м | 1368 | 1011 | маш.-ч | маш.-ч | 1 | 1.76 | 0 | 31.26 | 13.5 | 0 | 0 | 1 | 0 |  | 1.76 | 2 | 36514407 | 118 | 0 | 0 | 0 | 0 | 0 | 0 | 0 | 0
194 | 36514408 | 36514404 | 29173472 | 1 | 1 | 1 | 2 | 134041 | ТСЭМ Московской обл., 134041, приказ Минстроя России №675/пр от 28.02.2017 № 264/пр | Шуруповерт | 1368 | 1011 | маш.-ч | маш.-ч | 1 | 9.81 | 0 | 3 | 0 | 0 | 0 | 1 | 0 |  | 9.81 | 2 | 36514408 | 119 | 0 | 0 | 0 | 0 | 0 | 0 | 0 | 0
194 | 36514409 | 36514404 | 29174580 | 1 | 1 | 1 | 2 | 331451 | ТСЭМ Московской обл., 331451, приказ Минстроя России №675/пр от 28.02.2017 № 264/пр | Перфораторы электрические | 1368 | 1011 | маш.-ч | маш.-ч | 1 | 15.12 | 0 | 2.08 | 0 | 0 | 0 | 1 | 0 |  | 15.12 | 2 | 36514409 | 120 | 0 | 0 | 0 | 0 | 0 | 0 | 0 | 0
194 | 36514410 | 36514404 | 29174913 | 1 | 1 | 1 | 2 | 400001 | ТСЭМ Московской обл., 400001, приказ Минстроя России №675/пр от 28.02.2017 № 264/пр | Автомобили бортовые, грузоподъемность до 5 т | 1368 | 1011 | маш.-ч | маш.-ч | 1 | 3.57 | 0 | 87.17 | 11.6 | 0 | 0 | 1 | 0 |  | 3.57 | 2 | 36514410 | 121 | 0 | 0 | 0 | 0 | 0 | 0 | 0 | 0
194 | 36514411 | 36514404 | 29110827 | 1 | 1 | 1 | 3 | 101-2052 | ТССЦ Московской обл., 101-2052, приказ Минстроя России №675/пр от 28.02.2017 № 254/пр | Лента бутиловая | 1301 | 1003 | м | м | 1 | 347 | 6.4 | 0 | 0 | 0 | 0 | 1 | 0 |  | 347 | 2 | 36514411 | 122 | 0 | 0 | 0 | 0 | 0 | 0 | 0 | 0
194 | 36514412 | 36514404 | 29110828 | 1 | 1 | 1 | 3 | 101-2054 | ТССЦ Московской обл., 101-2054, приказ Минстроя России №675/пр от 28.02.2017 № 254/пр | Лента бутиловая диффузионная | 1301 | 1003 | м | м | 1 | 71 | 7.99 | 0 | 0 | 0 | 0 | 1 | 0 |  | 71 | 2 | 36514412 | 123 | 0 | 0 | 0 | 0 | 0 | 0 | 0 | 0
194 | 36514413 | 36514404 | 29108696 | 1 | 1 | 1 | 3 | 101-2388 | ТССЦ Московской обл., 101-2388, приказ Минстроя России №675/пр от 28.02.2017 № 254/пр | Герметик пенополиуретановый (пена монтажная) типа Makrofleks, Soudal в баллонах по 750 мл | 1354 | 1010 | шт. | шт. | 1 | 92 | 67.21 | 0 | 0 | 0 | 0 | 1 | 0 |  | 92 | 2 | 36514413 | 124 | 0 | 0 | 0 | 0 | 0 | 0 | 0 | 0
194 | 36514414 | 36514404 | 29110830 | 1 | 1 | 1 | 3 | 101-2789 | ТССЦ Московской обл., 101-2789, приказ Минстроя России №675/пр от 28.02.2017 № 254/пр | Лента ПСУЛ | 1302 | 1003 | 10 м | 10 м | 10 | 21.4 | 64.2 | 0 | 0 | 0 | 0 | 1 | 0 |  | 21.4 | 2 | 36514414 | 125 | 0 | 0 | 0 | 0 | 0 | 0 | 0 | 0
194 | 36514415 | 36514404 | 29114423 | 1 | 1 | 1 | 3 | 101-4173 | ТССЦ Московской обл., 101-4173, приказ Минстроя России №675/пр от 28.02.2017 № 254/пр | Дюбели монтажные 10х130 (10х132, 10х150) мм | 1358 | 1010 | 10 шт. | 10 шт. | 10 | 30.6 | 7.22 | 0 | 0 | 0 | 0 | 1 | 0 |  | 30.6 | 2 | 36514415 | 126 | 0 | 0 | 0 | 0 | 0 | 0 | 0 | 0
194 | 36514416 | 36514404 | 29115197 | 1 | 1 | 1 | 3 | 102-0303 | ТССЦ Московской обл., 102-0303, приказ Минстроя России №675/пр от 28.02.2017 № 254/пр | Клинья пластиковые монтажные | 1355 | 1010 | 100 шт. | 100 шт. | 100 | 8 | 50 | 0 | 0 | 0 | 0 | 1 | 0 |  | 8 | 2 | 36514416 | 127 | 0 | 0 | 0 | 0 | 0 | 0 | 0 | 0
194 | 36514417 | 36514404 | 29129806 | 1 | 1 | 1 | 3 | 203-0938 | ТССЦ Московской обл., 203-0938, приказ Минстроя России №675/пр от 28.02.2017 № 255/пр | Блок оконный пластиковый глухой, одностворчатый с однокамерным стеклопакетом (24 мм), площадью до 2 м2 | 1327 | 1005 | м2 | м2 | 1 | 100 | 1630.31 | 0 | 0 | 0 | 0 | 1 | 0 |  | 100 | 2 | 36514417 | 128 | 0 | 0 | 0 | 0 | 0 | 0 | 0 | 0
197 | 36514433 | 36514432 | 18413230 | 1 | 1 | 1 | 1 | 1-1036-90 |  | Рабочий строитель среднего разряда 3,6 | 1369 | 1013 | чел.-ч | чел.-ч | 1 | 166.47 | 0 | 0 | 0 | 299.72 | 0 | 1 | 1 | )*1,15 | 191.4405 | 2 | 36514433 | 130 | 0 | 0 | 0 | 0 | 0 | 0 | 0 | 0
197 | 36514434 | 36514432 | 121548 | 1 | 1 | 1 | 1 | 2 |  | Затраты труда машинистов | 608254 | 1013 | чел.час | чел.час | 1 | 0.08 | 0 | 0 | 0 | 0 | 0 | 1 | 2 |  | 0.08 | 2 | 36514434 | 131 | 0 | 0 | 0 | 0 | 0 | 0 | 0 | 0
197 | 36514435 | 36514432 | 29172556 | 1 | 1 | 1 | 2 | 030954 | ТСЭМ Московской обл., 030954, приказ Минстроя России №675/пр от 28.02.2017 № 264/пр | Подъемники грузоподъемностью до 500 кг одномачтовые, высота подъема 45 м | 1368 | 1011 | маш.-ч | маш.-ч | 1 | 0.08 | 0 | 31.26 | 13.5 | 0 | 0 | 1 | 0 |  | 0.08 | 2 | 36514435 | 132 | 0 | 0 | 0 | 0 | 0 | 0 | 0 | 0
197 | 36514436 | 36514432 | 29174591 | 1 | 1 | 1 | 2 | 331531 | ТСЭМ Московской обл., 331531, приказ Минстроя России №675/пр от 28.02.2017 № 264/пр | Пила дисковая электрическая | 1368 | 1011 | маш.-ч | маш.-ч | 1 | 0.26 | 0 | 0.95 | 0 | 0 | 0 | 1 | 0 |  | 0.26 | 2 | 36514436 | 133 | 0 | 0 | 0 | 0 | 0 | 0 | 0 | 0
197 | 36514437 | 36514432 | 29174913 | 1 | 1 | 1 | 2 | 400001 | ТСЭМ Московской обл., 400001, приказ Минстроя России №675/пр от 28.02.2017 № 264/пр | Автомобили бортовые, грузоподъемность до 5 т | 1368 | 1011 | маш.-ч | маш.-ч | 1 | 0.5 | 0 | 87.17 | 11.6 | 0 | 0 | 1 | 0 |  | 0.5 | 2 | 36514437 | 134 | 0 | 0 | 0 | 0 | 0 | 0 | 0 | 0
197 | 36514438 | 36514432 | 29107800 | 1 | 1 | 1 | 3 | 101-1757 | ТССЦ Московской обл., 101-1757, приказ Минстроя России №675/пр от 28.02.2017 № 254/пр | Ветошь | 1346 | 1009 | кг | кг | 1 | 0.2 | 1.81 | 0 | 0 | 0 | 0 | 1 | 0 |  | 0.2 | 2 | 36514438 | 135 | 0 | 0 | 0 | 0 | 0 | 0 | 0 | 0
197 | 36514439 | 36514432 | 29109411 | 1 | 1 | 1 | 3 | 101-2434 | ТССЦ Московской обл., 101-2434, приказ Минстроя России №675/пр от 28.02.2017 № 254/пр | Клей ПВА | 1346 | 1009 | кг | кг | 1 | 30 | 15.95 | 0 | 0 | 0 | 0 | 1 | 0 |  | 30 | 2 | 36514439 | 136 | 0 | 0 | 0 | 0 | 0 | 0 | 0 | 0
197 | 36514440 | 36514432 | 29109535 | 1 | 1 | 1 | 3 | 101-9155 | ТССЦ Московской обл., 101-9155, приказ Минстроя России №675/пр от 28.02.2017 № 254/пр | Листы облицовочные декоративные | 1327 | 1005 | м2 | м2 | 1 | 105 | 0 | 0 | 0 | 0 | 0 | 0 | 0 |  | 105 | 3 | -1 |  | 0 | 0 | 0 | 0 | 0 | 0 | 0 | 0
197 | 36514441 | 36514432 | 29109265 | 1 | 1 | 1 | 3 | 101-9732 | ТССЦ Московской обл., 101-9732, приказ Минстроя России №675/пр от 28.02.2017 № 254/пр | Грунтовка | 1348 | 1009 | т | т | 1000 | 0.0089 | 0 | 0 | 0 | 0 | 0 | 0 | 0 |  | 0.0089 | 3 | -1 |  | 0 | 0 | 0 | 0 | 0 | 0 | 0 | 0
199 | 37377910 | 37377909 | 18407150 | 1 | 1 | 1 | 1 | 1-1030-90 |  | Рабочий строитель среднего разряда 3 | 1369 | 1013 | чел.-ч | чел.-ч | 1 | 21.19 | 0 | 0 | 0 | 283.07 | 0 | 1 | 1 | )*1,15 | 24.3685 | 2 | 37377910 | 138 | 0 | 0 | 0 | 0 | 0 | 0 | 0 | 0
199 | 37377911 | 37377909 | 121548 | 1 | 1 | 1 | 1 | 2 |  | Затраты труда машинистов | 608254 | 1013 | чел.час | чел.час | 1 | 0.04 | 0 | 0 | 0 | 0 | 0 | 1 | 2 | )*1,25 | 0.05 | 2 | 37377911 | 139 | 0 | 0 | 0 | 0 | 0 | 0 | 0 | 0
199 | 37377912 | 37377909 | 29172556 | 1 | 1 | 1 | 2 | 030954 | ТСЭМ Московской обл., 030954, приказ Минстроя России №675/пр от 28.02.2017 № 264/пр | Подъемники грузоподъемностью до 500 кг одномачтовые, высота подъема 45 м | 1368 | 1011 | маш.-ч | маш.-ч | 1 | 0.04 | 0 | 31.26 | 13.5 | 0 | 0 | 1 | 0 | )*1,25 | 0.05 | 2 | 37377912 | 140 | 0 | 0 | 0 | 0 | 0 | 0 | 0 | 0
199 | 37377913 | 37377909 | 29174913 | 1 | 1 | 1 | 2 | 400001 | ТСЭМ Московской обл., 400001, приказ Минстроя России №675/пр от 28.02.2017 № 264/пр | Автомобили бортовые, грузоподъемность до 5 т | 1368 | 1011 | маш.-ч | маш.-ч | 1 | 0.15 | 0 | 87.17 | 11.6 | 0 | 0 | 1 | 0 | )*1,25 | 0.1875 | 2 | 37377913 | 141 | 0 | 0 | 0 | 0 | 0 | 0 | 0 | 0
199 | 37377914 | 37377909 | 29108696 | 1 | 1 | 1 | 3 | 101-2388 | ТССЦ Московской обл., 101-2388, приказ Минстроя России №675/пр от 28.02.2017 № 254/пр | Герметик пенополиуретановый (пена монтажная) типа Makrofleks, Soudal в баллонах по 750 мл | 1354 | 1010 | шт. | шт. | 1 | 56.6 | 67.21 | 0 | 0 | 0 | 0 | 1 | 0 |  | 56.6 | 2 | 37377914 | 142 | 0 | 0 | 0 | 0 | 0 | 0 | 0 | 0
199 | 37377915 | 37377909 | 29109717 | 1 | 1 | 1 | 3 | 101-9138 | ТССЦ Московской обл., 101-9138, приказ Минстроя России №675/пр от 28.02.2017 № 254/пр | Доски подоконные ПВХ | 1301 | 1003 | м | м | 1 | 0 | 0 | 0 | 0 | 0 | 1 | 0 | 0 |  | 0 | 3 | -1 |  | 0 | 0 | 0 | 0 | 0 | 0 | 0 | 0
199 | 37377916 | 37377909 | 29115197 | 1 | 1 | 1 | 3 | 102-0303 | ТССЦ Московской обл., 102-0303, приказ Минстроя России №675/пр от 28.02.2017 № 254/пр | Клинья пластиковые монтажные | 1355 | 1010 | 100 шт. | 100 шт. | 100 | 4 | 50 | 0 | 0 | 0 | 0 | 1 | 0 |  | 4 | 2 | 37377916 | 144 | 0 | 0 | 0 | 0 | 0 | 0 | 0 | 0
201 | 36514419 | 36514418 | 18410572 | 1 | 1 | 1 | 1 | 1-1032-90 |  | Рабочий строитель среднего разряда 3,2 | 1369 | 1013 | чел.-ч | чел.-ч | 1 | 170.75 | 0 | 0 | 0 | 285.36 | 0 | 1 | 1 | )*1,15 | 196.3625 | 2 | 36514419 | 145 | 0 | 0 | 0 | 0 | 0 | 0 | 0 | 0
201 | 36514420 | 36514418 | 121548 | 1 | 1 | 1 | 1 | 2 |  | Затраты труда машинистов | 608254 | 1013 | чел.час | чел.час | 1 | 1.76 | 0 | 0 | 0 | 0 | 0 | 1 | 2 |  | 1.76 | 2 | 36514420 | 146 | 0 | 0 | 0 | 0 | 0 | 0 | 0 | 0
201 | 36514421 | 36514418 | 29172556 | 1 | 1 | 1 | 2 | 030954 | ТСЭМ Московской обл., 030954, приказ Минстроя России №675/пр от 28.02.2017 № 264/пр | Подъемники грузоподъемностью до 500 кг одномачтовые, высота подъема 45 м | 1368 | 1011 | маш.-ч | маш.-ч | 1 | 1.76 | 0 | 31.26 | 13.5 | 0 | 0 | 1 | 0 |  | 1.76 | 2 | 36514421 | 147 | 0 | 0 | 0 | 0 | 0 | 0 | 0 | 0
201 | 36514422 | 36514418 | 29173472 | 1 | 1 | 1 | 2 | 134041 | ТСЭМ Московской обл., 134041, приказ Минстроя России №675/пр от 28.02.2017 № 264/пр | Шуруповерт | 1368 | 1011 | маш.-ч | маш.-ч | 1 | 9.81 | 0 | 3 | 0 | 0 | 0 | 1 | 0 |  | 9.81 | 2 | 36514422 | 148 | 0 | 0 | 0 | 0 | 0 | 0 | 0 | 0
201 | 36514423 | 36514418 | 29174580 | 1 | 1 | 1 | 2 | 331451 | ТСЭМ Московской обл., 331451, приказ Минстроя России №675/пр от 28.02.2017 № 264/пр | Перфораторы электрические | 1368 | 1011 | маш.-ч | маш.-ч | 1 | 15.12 | 0 | 2.08 | 0 | 0 | 0 | 1 | 0 |  | 15.12 | 2 | 36514423 | 149 | 0 | 0 | 0 | 0 | 0 | 0 | 0 | 0
201 | 36514424 | 36514418 | 29174913 | 1 | 1 | 1 | 2 | 400001 | ТСЭМ Московской обл., 400001, приказ Минстроя России №675/пр от 28.02.2017 № 264/пр | Автомобили бортовые, грузоподъемность до 5 т | 1368 | 1011 | маш.-ч | маш.-ч | 1 | 3.57 | 0 | 87.17 | 11.6 | 0 | 0 | 1 | 0 |  | 3.57 | 2 | 36514424 | 150 | 0 | 0 | 0 | 0 | 0 | 0 | 0 | 0
201 | 36514425 | 36514418 | 29110827 | 1 | 1 | 1 | 3 | 101-2052 | ТССЦ Московской обл., 101-2052, приказ Минстроя России №675/пр от 28.02.2017 № 254/пр | Лента бутиловая | 1301 | 1003 | м | м | 1 | 347 | 6.4 | 0 | 0 | 0 | 0 | 1 | 0 |  | 347 | 2 | 36514425 | 151 | 0 | 0 | 0 | 0 | 0 | 0 | 0 | 0
201 | 36514426 | 36514418 | 29110828 | 1 | 1 | 1 | 3 | 101-2054 | ТССЦ Московской обл., 101-2054, приказ Минстроя России №675/пр от 28.02.2017 № 254/пр | Лента бутиловая диффузионная | 1301 | 1003 | м | м | 1 | 71 | 7.99 | 0 | 0 | 0 | 0 | 1 | 0 |  | 71 | 2 | 36514426 | 152 | 0 | 0 | 0 | 0 | 0 | 0 | 0 | 0
201 | 36514427 | 36514418 | 29108696 | 1 | 1 | 1 | 3 | 101-2388 | ТССЦ Московской обл., 101-2388, приказ Минстроя России №675/пр от 28.02.2017 № 254/пр | Герметик пенополиуретановый (пена монтажная) типа Makrofleks, Soudal в баллонах по 750 мл | 1354 | 1010 | шт. | шт. | 1 | 92 | 67.21 | 0 | 0 | 0 | 0 | 1 | 0 |  | 92 | 2 | 36514427 | 153 | 0 | 0 | 0 | 0 | 0 | 0 | 0 | 0
201 | 36514428 | 36514418 | 29110830 | 1 | 1 | 1 | 3 | 101-2789 | ТССЦ Московской обл., 101-2789, приказ Минстроя России №675/пр от 28.02.2017 № 254/пр | Лента ПСУЛ | 1302 | 1003 | 10 м | 10 м | 10 | 21.4 | 64.2 | 0 | 0 | 0 | 0 | 1 | 0 |  | 21.4 | 2 | 36514428 | 154 | 0 | 0 | 0 | 0 | 0 | 0 | 0 | 0
201 | 36514429 | 36514418 | 29114423 | 1 | 1 | 1 | 3 | 101-4173 | ТССЦ Московской обл., 101-4173, приказ Минстроя России №675/пр от 28.02.2017 № 254/пр | Дюбели монтажные 10х130 (10х132, 10х150) мм | 1358 | 1010 | 10 шт. | 10 шт. | 10 | 30.6 | 7.22 | 0 | 0 | 0 | 0 | 1 | 0 |  | 30.6 | 2 | 36514429 | 155 | 0 | 0 | 0 | 0 | 0 | 0 | 0 | 0
201 | 36514430 | 36514418 | 29115197 | 1 | 1 | 1 | 3 | 102-0303 | ТССЦ Московской обл., 102-0303, приказ Минстроя России №675/пр от 28.02.2017 № 254/пр | Клинья пластиковые монтажные | 1355 | 1010 | 100 шт. | 100 шт. | 100 | 8 | 50 | 0 | 0 | 0 | 0 | 1 | 0 |  | 8 | 2 | 36514430 | 156 | 0 | 0 | 0 | 0 | 0 | 0 | 0 | 0
201 | 36514431 | 36514418 | 29129806 | 1 | 1 | 1 | 3 | 203-0938 | ТССЦ Московской обл., 203-0938, приказ Минстроя России №675/пр от 28.02.2017 № 255/пр | Блок оконный пластиковый глухой, одностворчатый с однокамерным стеклопакетом (24 мм), площадью до 2 м2 | 1327 | 1005 | м2 | м2 | 1 | 100 | 1630.31 | 0 | 0 | 0 | 0 | 1 | 0 |  | 100 | 2 | 36514431 | 157 | 0 | 0 | 0 | 0 | 0 | 0 | 0 | 0
202 | 36518302 | 36518301 | 18407150 | 1 | 1 | 1 | 1 | 1-1030-90 |  | Рабочий строитель среднего разряда 3 | 1369 | 1013 | чел.-ч | чел.-ч | 1 | 41.41 | 0 | 0 | 0 | 283.07 | 0 | 1 | 1 |  | 41.41 | 2 | 36518302 | 158 | 0 | 0 | 0 | 0 | 0 | 0 | 0 | 0
202 | 36518303 | 36518301 | 121548 | 1 | 1 | 1 | 1 | 2 |  | Затраты труда машинистов | 608254 | 1013 | чел.час | чел.час | 1 | 0.08 | 0 | 0 | 0 | 0 | 0 | 1 | 2 |  | 0.08 | 2 | 36518303 | 159 | 0 | 0 | 0 | 0 | 0 | 0 | 0 | 0
202 | 36518304 | 36518301 | 29172556 | 1 | 1 | 1 | 2 | 030954 | ТСЭМ Московской обл., 030954, приказ Минстроя России №675/пр от 28.02.2017 № 264/пр | Подъемники грузоподъемностью до 500 кг одномачтовые, высота подъема 45 м | 1368 | 1011 | маш.-ч | маш.-ч | 1 | 0.08 | 0 | 31.26 | 13.5 | 0 | 0 | 1 | 0 |  | 0.08 | 2 | 36518304 | 160 | 0 | 0 | 0 | 0 | 0 | 0 | 0 | 0
202 | 36518305 | 36518301 | 29174913 | 1 | 1 | 1 | 2 | 400001 | ТСЭМ Московской обл., 400001, приказ Минстроя России №675/пр от 28.02.2017 № 264/пр | Автомобили бортовые, грузоподъемность до 5 т | 1368 | 1011 | маш.-ч | маш.-ч | 1 | 0.04 | 0 | 87.17 | 11.6 | 0 | 0 | 1 | 0 |  | 0.04 | 2 | 36518305 | 161 | 0 | 0 | 0 | 0 | 0 | 0 | 0 | 0
202 | 36518306 | 36518301 | 29113606 | 1 | 1 | 1 | 3 | 101-0794 | ТССЦ Московской обл., 101-0794, приказ Минстроя России №675/пр от 28.02.2017 № 254/пр | Проволока канатная оцинкованная, диаметром 2,6 мм | 1348 | 1009 | т | т | 1000 | 0.006 | 8022.98 | 0 | 0 | 0 | 0 | 1 | 0 |  | 0.006 | 2 | 36518306 | 162 | 0 | 0 | 0 | 0 | 0 | 0 | 0 | 0
202 | 36518307 | 36518301 | 29113165 | 1 | 1 | 1 | 3 | 101-1706 | ТССЦ Московской обл., 101-1706, приказ Минстроя России №675/пр от 28.02.2017 № 254/пр | Сталь листовая оцинкованная толщиной листа 0,5 мм | 1348 | 1009 | т | т | 1000 | 0.184 | 11200.01 | 0 | 0 | 0 | 0 | 1 | 0 |  | 0.184 | 2 | 36518307 | 163 | 0 | 0 | 0 | 0 | 0 | 0 | 0 | 0
202 | 36518308 | 36518301 | 29114332 | 1 | 1 | 1 | 3 | 101-1805 | ТССЦ Московской обл., 101-1805, приказ Минстроя России №675/пр от 28.02.2017 № 254/пр | Гвозди строительные | 1348 | 1009 | т | т | 1000 | 0.004 | 11978 | 0 | 0 | 0 | 0 | 1 | 0 |  | 0.004 | 2 | 36518308 | 164 | 0 | 0 | 0 | 0 | 0 | 0 | 0 | 0
202 | 36518309 | 36518301 | 29164349 | 1 | 1 | 1 | 3 | 509-9900 | ТССЦ Московской обл., 509-9900, приказ Минстроя России №675/пр от 28.02.2017 № 258/пр | Строительный мусор | 1348 | 1009 | т | т | 1000 | 0.224 | 0 | 0 | 0 | 0 | 0 | 0 | 0 |  | 0.224 | 2 | 36518309 | 165 | 0 | 0 | 0 | 0 | 0 | 0 | 0 | 0
204 | 36514522 | 36514521 | 18407150 | 1 | 1 | 1 | 1 | 1-1030-90 |  | Рабочий строитель среднего разряда 3 | 1369 | 1013 | чел.-ч | чел.-ч | 1 | 21.19 | 0 | 0 | 0 | 278.5 | 0 | 1 | 1 | )*1,15 | 24.3685 | 2 | 36514522 | 166 | 0 | 0 | 0 | 0 | 0 | 0 | 0 | 0
204 | 36514523 | 36514521 | 121548 | 1 | 1 | 1 | 1 | 2 |  | Затраты труда машинистов | 608254 | 1013 | чел.час | чел.час | 1 | 0.04 | 0 | 0 | 0 | 0 | 0 | 1 | 2 |  | 0.04 | 2 | 36514523 | 167 | 0 | 0 | 0 | 0 | 0 | 0 | 0 | 0
204 | 36514524 | 36514521 | 29172556 | 1 | 1 | 1 | 2 | 030954 | ТСЭМ Московской обл., 030954, приказ Минстроя России №675/пр от 28.02.2017 № 264/пр | Подъемники грузоподъемностью до 500 кг одномачтовые, высота подъема 45 м | 1368 | 1011 | маш.-ч | маш.-ч | 1 | 0.04 | 0 | 31.26 | 13.5 | 0 | 0 | 1 | 0 |  | 0.04 | 2 | 36514524 | 168 | 0 | 0 | 0 | 0 | 0 | 0 | 0 | 0
204 | 36514525 | 36514521 | 29174913 | 1 | 1 | 1 | 2 | 400001 | ТСЭМ Московской обл., 400001, приказ Минстроя России №675/пр от 28.02.2017 № 264/пр | Автомобили бортовые, грузоподъемность до 5 т | 1368 | 1011 | маш.-ч | маш.-ч | 1 | 0.15 | 0 | 87.17 | 11.6 | 0 | 0 | 1 | 0 |  | 0.15 | 2 | 36514525 | 169 | 0 | 0 | 0 | 0 | 0 | 0 | 0 | 0
204 | 36514526 | 36514521 | 29108696 | 1 | 1 | 1 | 3 | 101-2388 | ТССЦ Московской обл., 101-2388, приказ Минстроя России №675/пр от 28.02.2017 № 254/пр | Герметик пенополиуретановый (пена монтажная) типа Makrofleks, Soudal в баллонах по 750 мл | 1354 | 1010 | шт. | шт. | 1 | 56.6 | 67.21 | 0 | 0 | 0 | 0 | 1 | 0 |  | 56.6 | 2 | 36514526 | 170 | 0 | 0 | 0 | 0 | 0 | 0 | 0 | 0
204 | 36514527 | 36514521 | 29109717 | 1 | 1 | 1 | 3 | 101-9138 | ТССЦ Московской обл., 101-9138, приказ Минстроя России №675/пр от 28.02.2017 № 254/пр | Доски подоконные ПВХ | 1301 | 1003 | м | м | 1 | 0 | 0 | 0 | 0 | 0 | 1 | 0 | 0 |  | 0 | 3 | -1 |  | 0 | 0 | 0 | 0 | 0 | 0 | 0 | 0
204 | 36514528 | 36514521 | 29115197 | 1 | 1 | 1 | 3 | 102-0303 | ТССЦ Московской обл., 102-0303, приказ Минстроя России №675/пр от 28.02.2017 № 254/пр | Клинья пластиковые монтажные | 1355 | 1010 | 100 шт. | 100 шт. | 100 | 4 | 50 | 0 | 0 | 0 | 0 | 1 | 0 |  | 4 | 2 | 36514528 | 172 | 0 | 0 | 0 | 0 | 0 | 0 | 0 | 0
206 | 36514531 | 36514530 | 18413230 | 1 | 1 | 1 | 1 | 1-1036-90 |  | Рабочий строитель среднего разряда 3,6 | 1369 | 1013 | чел.-ч | чел.-ч | 1 | 166.47 | 0 | 0 | 0 | 299.72 | 0 | 1 | 1 | )*1,15 | 191.4405 | 2 | 36514531 | 173 | 0 | 0 | 0 | 0 | 0 | 0 | 0 | 0
206 | 36514532 | 36514530 | 121548 | 1 | 1 | 1 | 1 | 2 |  | Затраты труда машинистов | 608254 | 1013 | чел.час | чел.час | 1 | 0.08 | 0 | 0 | 0 | 0 | 0 | 1 | 2 |  | 0.08 | 2 | 36514532 | 174 | 0 | 0 | 0 | 0 | 0 | 0 | 0 | 0
206 | 36514533 | 36514530 | 29172556 | 1 | 1 | 1 | 2 | 030954 | ТСЭМ Московской обл., 030954, приказ Минстроя России №675/пр от 28.02.2017 № 264/пр | Подъемники грузоподъемностью до 500 кг одномачтовые, высота подъема 45 м | 1368 | 1011 | маш.-ч | маш.-ч | 1 | 0.08 | 0 | 31.26 | 13.5 | 0 | 0 | 1 | 0 |  | 0.08 | 2 | 36514533 | 175 | 0 | 0 | 0 | 0 | 0 | 0 | 0 | 0
206 | 36514534 | 36514530 | 29174591 | 1 | 1 | 1 | 2 | 331531 | ТСЭМ Московской обл., 331531, приказ Минстроя России №675/пр от 28.02.2017 № 264/пр | Пила дисковая электрическая | 1368 | 1011 | маш.-ч | маш.-ч | 1 | 0.26 | 0 | 0.95 | 0 | 0 | 0 | 1 | 0 |  | 0.26 | 2 | 36514534 | 176 | 0 | 0 | 0 | 0 | 0 | 0 | 0 | 0
206 | 36514535 | 36514530 | 29174913 | 1 | 1 | 1 | 2 | 400001 | ТСЭМ Московской обл., 400001, приказ Минстроя России №675/пр от 28.02.2017 № 264/пр | Автомобили бортовые, грузоподъемность до 5 т | 1368 | 1011 | маш.-ч | маш.-ч | 1 | 0.5 | 0 | 87.17 | 11.6 | 0 | 0 | 1 | 0 |  | 0.5 | 2 | 36514535 | 177 | 0 | 0 | 0 | 0 | 0 | 0 | 0 | 0
206 | 36514536 | 36514530 | 29107800 | 1 | 1 | 1 | 3 | 101-1757 | ТССЦ Московской обл., 101-1757, приказ Минстроя России №675/пр от 28.02.2017 № 254/пр | Ветошь | 1346 | 1009 | кг | кг | 1 | 0.2 | 1.81 | 0 | 0 | 0 | 0 | 1 | 0 |  | 0.2 | 2 | 36514536 | 178 | 0 | 0 | 0 | 0 | 0 | 0 | 0 | 0
206 | 36514537 | 36514530 | 29109411 | 1 | 1 | 1 | 3 | 101-2434 | ТССЦ Московской обл., 101-2434, приказ Минстроя России №675/пр от 28.02.2017 № 254/пр | Клей ПВА | 1346 | 1009 | кг | кг | 1 | 30 | 15.95 | 0 | 0 | 0 | 0 | 1 | 0 |  | 30 | 2 | 36514537 | 180 | 0 | 0 | 0 | 0 | 0 | 0 | 0 | 0
206 | 36514538 | 36514530 | 29109535 | 1 | 1 | 1 | 3 | 101-9155 | ТССЦ Московской обл., 101-9155, приказ Минстроя России №675/пр от 28.02.2017 № 254/пр | Листы облицовочные декоративные | 1327 | 1005 | м2 | м2 | 1 | 105 | 0 | 0 | 0 | 0 | 0 | 0 | 0 |  | 105 | 3 | -1 |  | 0 | 0 | 0 | 0 | 0 | 0 | 0 | 0
206 | 36514539 | 36514530 | 29109265 | 1 | 1 | 1 | 3 | 101-9732 | ТССЦ Московской обл., 101-9732, приказ Минстроя России №675/пр от 28.02.2017 № 254/пр | Грунтовка | 1348 | 1009 | т | т | 1000 | 0.0089 | 0 | 0 | 0 | 0 | 0 | 0 | 0 |  | 0.0089 | 3 | -1 |  | 0 | 0 | 0 | 0 | 0 | 0 | 0 | 0
244 | 37378920 | 35847482 | 29364679 | 1 | 1 | 1 | 1 | 1-2042-90 |  | Рабочий монтажник среднего разряда 4,2 | 1369 | 1013 | чел.-ч | чел.-ч | 1 | 35.13 | 0 | 0 | 0 | 329.2 | 0 | 1 | 1 |  | 35.13 | 2 | 37378920 | 182 | 0 | 0 | 0 | 0 | 0 | 0 | 0 | 0
244 | 37378921 | 35847482 | 121548 | 1 | 1 | 1 | 1 | 2 |  | Затраты труда машинистов | 608254 | 1013 | чел.час | чел.час | 1 | 0.03 | 0 | 0 | 0 | 0 | 0 | 1 | 2 |  | 0.03 | 2 | 37378921 | 183 | 0 | 0 | 0 | 0 | 0 | 0 | 0 | 0
244 | 37378922 | 35847482 | 29172362 | 1 | 1 | 1 | 2 | 021102 | ТСЭМ Московской обл., 021102, приказ Минстроя России №675/пр от 28.02.2017 № 264/пр | Краны на автомобильном ходу при работе на монтаже технологического оборудования 10 т | 1368 | 1011 | маш.-ч | маш.-ч | 1 | 0.03 | 0 | 134.65 | 13.5 | 0 | 0 | 1 | 0 |  | 0.03 | 2 | 37378922 | 184 | 0 | 0 | 0 | 0 | 0 | 0 | 0 | 0
244 | 37378923 | 35847482 | 29174500 | 1 | 1 | 1 | 2 | 330206 | ТСЭМ Московской обл., 330206, приказ Минстроя России №675/пр от 28.02.2017 № 264/пр | Дрели электрические | 1368 | 1011 | маш.-ч | маш.-ч | 1 | 4.1 | 0 | 1.95 | 0 | 0 | 0 | 1 | 0 |  | 4.1 | 2 | 37378923 | 185 | 0 | 0 | 0 | 0 | 0 | 0 | 0 | 0
244 | 37378924 | 35847482 | 29174913 | 1 | 1 | 1 | 2 | 400001 | ТСЭМ Московской обл., 400001, приказ Минстроя России №675/пр от 28.02.2017 № 264/пр | Автомобили бортовые, грузоподъемность до 5 т | 1368 | 1011 | маш.-ч | маш.-ч | 1 | 0.02 | 0 | 87.17 | 11.6 | 0 | 0 | 1 | 0 |  | 0.02 | 2 | 37378924 | 186 | 0 | 0 | 0 | 0 | 0 | 0 | 0 | 0
244 | 37378925 | 35847482 | 29114684 | 1 | 1 | 1 | 3 | 101-1477 | ТССЦ Московской обл., 101-1477, приказ Минстроя России №675/пр от 28.02.2017 № 254/пр | Шурупы с полукруглой головкой 2,5х20 мм | 1348 | 1009 | т | т | 1000 | 0.00016 | 29800 | 0 | 0 | 0 | 0 | 1 | 0 |  | 0.00016 | 2 | 37378925 | 187 | 0 | 0 | 0 | 0 | 0 | 0 | 0 | 0
244 | 37378926 | 35847482 | 29114688 | 1 | 1 | 1 | 3 | 101-1481 | ТССЦ Московской обл., 101-1481, приказ Минстроя России №675/пр от 28.02.2017 № 254/пр | Шурупы с полукруглой головкой 4x40 мм | 1348 | 1009 | т | т | 1000 | 0.0003 | 12430 | 0 | 0 | 0 | 0 | 1 | 0 |  | 0.0003 | 2 | 37378926 | 188 | 0 | 0 | 0 | 0 | 0 | 0 | 0 | 0
244 | 37378927 | 35847482 | 29114470 | 1 | 1 | 1 | 3 | 101-3914 | ТССЦ Московской обл., 101-3914, приказ Минстроя России №675/пр от 28.02.2017 № 254/пр | Дюбели распорные полипропиленовые | 1355 | 1010 | 100 шт. | 100 шт. | 100 | 1.02 | 86.24 | 0 | 0 | 0 | 0 | 1 | 0 |  | 1.02 | 2 | 37378927 | 189 | 0 | 0 | 0 | 0 | 0 | 0 | 0 | 0
244 | 37378928 | 35847482 | 29171808 | 1 | 1 | 1 | 3 | 999-9950 | ТССЦ Московской обл., 999-9950, приказ Минстроя России №675/пр от 21.09.2015 г. | Вспомогательные ненормируемые материалы (2% от ОЗП) | 1374 | 1013 | РУБ | РУБ | 1 | 6.97 | 1 | 0 | 0 | 0 | 0 | 1 | 0 |  | 6.97 | 2 | 37378928 | 191 | 0 | 0 | 0 | 0 | 0 | 0 | 0 | 0
246 | 36150426 | 35847492 | 29364679 | 1 | 1 | 1 | 1 | 1-2042-90 |  | Рабочий монтажник среднего разряда 4,2 | 1369 | 1013 | чел.-ч | чел.-ч | 1 | 34.56 | 0 | 0 | 0 | 323.88 | 0 | 1 | 1 |  | 34.56 | 2 | 36150426 | 192 | 0 | 0 | 0 | 0 | 0 | 0 | 0 | 0
246 | 36150427 | 35847492 | 121548 | 1 | 1 | 1 | 1 | 2 |  | Затраты труда машинистов | 608254 | 1013 | чел.час | чел.час | 1 | 0.03 | 0 | 0 | 0 | 0 | 0 | 1 | 2 |  | 0.03 | 2 | 36150427 | 193 | 0 | 0 | 0 | 0 | 0 | 0 | 0 | 0
246 | 36150428 | 35847492 | 29172362 | 1 | 1 | 1 | 2 | 021102 | ТСЭМ Московской обл., 021102, приказ Минстроя России №675/пр от 21.09.2015 г. | Краны на автомобильном ходу при работе на монтаже технологического оборудования 10 т | 1368 | 1011 | маш.-ч | маш.-ч | 1 | 0.03 | 0 | 134.65 | 13.5 | 0 | 0 | 1 | 0 |  | 0.03 | 2 | 36150428 | 194 | 0 | 0 | 0 | 0 | 0 | 0 | 0 | 0
246 | 36150429 | 35847492 | 29174500 | 1 | 1 | 1 | 2 | 330206 | ТСЭМ Московской обл., 330206, приказ Минстроя России №675/пр от 21.09.2015 г. | Дрели электрические | 1368 | 1011 | маш.-ч | маш.-ч | 1 | 4.1 | 0 | 1.95 | 0 | 0 | 0 | 1 | 0 |  | 4.1 | 2 | 36150429 | 195 | 0 | 0 | 0 | 0 | 0 | 0 | 0 | 0
246 | 36150430 | 35847492 | 29174913 | 1 | 1 | 1 | 2 | 400001 | ТСЭМ Московской обл., 400001, приказ Минстроя России №675/пр от 21.09.2015 г. | Автомобили бортовые, грузоподъемность до 5 т | 1368 | 1011 | маш.-ч | маш.-ч | 1 | 0.02 | 0 | 87.17 | 11.6 | 0 | 0 | 1 | 0 |  | 0.02 | 2 | 36150430 | 196 | 0 | 0 | 0 | 0 | 0 | 0 | 0 | 0
246 | 36150431 | 35847492 | 29114684 | 1 | 1 | 1 | 3 | 101-1477 | ТССЦ Московской обл., 101-1477, приказ Минстроя России №675/пр от 21.09.2015 г. | Шурупы с полукруглой головкой 2,5х20 мм | 1348 | 1009 | т | т | 1000 | 0.00016 | 29800 | 0 | 0 | 0 | 0 | 1 | 0 |  | 0.00016 | 2 | 36150431 | 197 | 0 | 0 | 0 | 0 | 0 | 0 | 0 | 0
246 | 36150432 | 35847492 | 29114688 | 1 | 1 | 1 | 3 | 101-1481 | ТССЦ Московской обл., 101-1481, приказ Минстроя России №675/пр от 21.09.2015 г. | Шурупы с полукруглой головкой 4x40 мм | 1348 | 1009 | т | т | 1000 | 0.0003 | 12430 | 0 | 0 | 0 | 0 | 1 | 0 |  | 0.0003 | 2 | 36150432 | 198 | 0 | 0 | 0 | 0 | 0 | 0 | 0 | 0
246 | 36150433 | 35847492 | 29110838 | 1 | 1 | 1 | 3 | 101-2499 | ТССЦ Московской обл., 101-2499, приказ Минстроя России №675/пр от 21.09.2015 г. | Лента изоляционная прорезиненная односторонняя ширина 20 мм, толщина 0,25-0,35 мм | 1346 | 1009 | кг | кг | 1 | 0.11 | 30.5 | 0 | 0 | 0 | 0 | 1 | 0 |  | 0.11 | 2 | 36150433 | 199 | 0 | 0 | 0 | 0 | 0 | 0 | 0 | 0
246 | 36150434 | 35847492 | 29114470 | 1 | 1 | 1 | 3 | 101-3914 | ТССЦ Московской обл., 101-3914, приказ Минстроя России №675/пр от 21.09.2015 г. | Дюбели распорные полипропиленовые | 1355 | 1010 | 100 шт. | 100 шт. | 100 | 1.02 | 86.24 | 0 | 0 | 0 | 0 | 1 | 0 |  | 1.02 | 2 | 36150434 | 200 | 0 | 0 | 0 | 0 | 0 | 0 | 0 | 0
246 | 36150435 | 35847492 | 29171808 | 1 | 1 | 1 | 3 | 999-9950 | ТССЦ Московской обл., 999-9950, приказ Минстроя России №675/пр от 21.09.2015 г. | Вспомогательные ненормируемые материалы (2% от ОЗП) | 1374 | 1013 | РУБ | РУБ | 1 | 6.86 | 1 | 0 | 0 | 0 | 0 | 1 | 0 |  | 6.86 | 2 | 36150435 | 202 | 0 | 0 | 0 | 0 | 0 | 0 | 0 | 0
248 | 36150409 | 35847517 | 18410280 | 1 | 1 | 1 | 1 | 1-1039-90 |  | Рабочий строитель среднего разряда 3,9 | 1369 | 1013 | чел.-ч | чел.-ч | 1 | 16.29 | 0 | 0 | 0 | 310.5 | 0 | 1 | 1 |  | 16.29 | 2 | 36150409 | 203 | 0 | 0 | 0 | 0 | 0 | 0 | 0 | 0
248 | 36150410 | 35847517 | 121548 | 1 | 1 | 1 | 1 | 2 |  | Затраты труда машинистов | 608254 | 1013 | чел.час | чел.час | 1 | 0.01 | 0 | 0 | 0 | 0 | 0 | 1 | 2 |  | 0.01 | 2 | 36150410 | 204 | 0 | 0 | 0 | 0 | 0 | 0 | 0 | 0
248 | 36150411 | 35847517 | 29172556 | 1 | 1 | 1 | 2 | 030954 | ТСЭМ Московской обл., 030954, приказ Минстроя России №675/пр от 21.09.2015 г. | Подъемники грузоподъемностью до 500 кг одномачтовые, высота подъема 45 м | 1368 | 1011 | маш.-ч | маш.-ч | 1 | 0.01 | 0 | 31.26 | 13.5 | 0 | 0 | 1 | 0 |  | 0.01 | 2 | 36150411 | 205 | 0 | 0 | 0 | 0 | 0 | 0 | 0 | 0
248 | 36150412 | 35847517 | 29173472 | 1 | 1 | 1 | 2 | 134041 | ТСЭМ Московской обл., 134041, приказ Минстроя России №675/пр от 21.09.2015 г. | Шуруповерт | 1368 | 1011 | маш.-ч | маш.-ч | 1 | 6.08 | 0 | 3 | 0 | 0 | 0 | 1 | 0 |  | 6.08 | 2 | 36150412 | 206 | 0 | 0 | 0 | 0 | 0 | 0 | 0 | 0
248 | 36150413 | 35847517 | 29174580 | 1 | 1 | 1 | 2 | 331451 | ТСЭМ Московской обл., 331451, приказ Минстроя России №675/пр от 21.09.2015 г. | Перфораторы электрические | 1368 | 1011 | маш.-ч | маш.-ч | 1 | 6.08 | 0 | 2.08 | 0 | 0 | 0 | 1 | 0 |  | 6.08 | 2 | 36150413 | 207 | 0 | 0 | 0 | 0 | 0 | 0 | 0 | 0
248 | 36150414 | 35847517 | 29114688 | 1 | 1 | 1 | 3 | 101-1481 | ТССЦ Московской обл., 101-1481, приказ Минстроя России №675/пр от 21.09.2015 г. | Шурупы с полукруглой головкой 4x40 мм | 1348 | 1009 | т | т | 1000 | 0.001 | 12430 | 0 | 0 | 0 | 0 | 1 | 0 |  | 0.001 | 2 | 36150414 | 208 | 0 | 0 | 0 | 0 | 0 | 0 | 0 | 0
248 | 36150415 | 35847517 | 29114472 | 1 | 1 | 1 | 3 | 101-2202 | ТССЦ Московской обл., 101-2202, приказ Минстроя России №675/пр от 21.09.2015 г. | Дюбели распорные полиэтиленовые 6х40 мм | 1358 | 1010 | 10 шт. | 10 шт. | 10 | 20 | 1.79 | 0 | 0 | 0 | 0 | 1 | 0 |  | 20 | 2 | 36150415 | 209 | 0 | 0 | 0 | 0 | 0 | 0 | 0 | 0
248 | 36150416 | 35847517 | 29171808 | 1 | 1 | 1 | 3 | 999-9950 | ТССЦ Московской обл., 999-9950, приказ Минстроя России №675/пр от 21.09.2015 г. | Вспомогательные ненормируемые материалы (2% от ОЗП) | 1374 | 1013 | РУБ | РУБ | 1 | 3.1 | 1 | 0 | 0 | 0 | 0 | 1 | 0 |  | 3.1 | 2 | 36150416 | 211 | 0 | 0 | 0 | 0 | 0 | 0 | 0 | 0
250 | 36517866 | 35847526 | 29361034 | 1 | 1 | 1 | 1 | 1-2038-90 |  | Рабочий монтажник среднего разряда 3,8 | 1369 | 1013 | чел.-ч | чел.-ч | 1 | 2.82 | 0 | 0 | 0 | 311.94 | 0 | 1 | 1 |  | 2.82 | 2 | 36517866 | 212 | 0 | 0 | 0 | 0 | 0 | 0 | 0 | 0
250 | 36517867 | 35847526 | 121548 | 1 | 1 | 1 | 1 | 2 |  | Затраты труда машинистов | 608254 | 1013 | чел.час | чел.час | 1 | 0.01 | 0 | 0 | 0 | 0 | 0 | 1 | 2 |  | 0.01 | 2 | 36517867 | 213 | 0 | 0 | 0 | 0 | 0 | 0 | 0 | 0
250 | 36517868 | 35847526 | 29172362 | 1 | 1 | 1 | 2 | 021102 | ТСЭМ Московской обл., 021102, приказ Минстроя России №675/пр от 28.02.2017 № 264/пр | Краны на автомобильном ходу при работе на монтаже технологического оборудования 10 т | 1368 | 1011 | маш.-ч | маш.-ч | 1 | 0.01 | 0 | 134.65 | 13.5 | 0 | 0 | 1 | 0 |  | 0.01 | 2 | 36517868 | 214 | 0 | 0 | 0 | 0 | 0 | 0 | 0 | 0
250 | 36517869 | 35847526 | 29174913 | 1 | 1 | 1 | 2 | 400001 | ТСЭМ Московской обл., 400001, приказ Минстроя России №675/пр от 28.02.2017 № 264/пр | Автомобили бортовые, грузоподъемность до 5 т | 1368 | 1011 | маш.-ч | маш.-ч | 1 | 0.01 | 0 | 87.17 | 11.6 | 0 | 0 | 1 | 0 |  | 0.01 | 2 | 36517869 | 215 | 0 | 0 | 0 | 0 | 0 | 0 | 0 | 0
250 | 36517870 | 35847526 | 29110426 | 1 | 1 | 1 | 3 | 101-2143 | ТССЦ Московской обл., 101-2143, приказ Минстроя России №675/пр от 28.02.2017 № 254/пр | Краска | 1346 | 1009 | кг | кг | 1 | 0.05 | 28.67 | 0 | 0 | 0 | 0 | 1 | 0 |  | 0.05 | 2 | 36517870 | 216 | 0 | 0 | 0 | 0 | 0 | 0 | 0 | 0
250 | 36517871 | 35847526 | 29110793 | 1 | 1 | 1 | 3 | 101-2478 | ТССЦ Московской обл., 101-2478, приказ Минстроя России №675/пр от 28.02.2017 № 254/пр | Лента К226 | 1308 | 1003 | 100 м | 100 м | 100 | 0.05 | 120.36 | 0 | 0 | 0 | 0 | 1 | 0 |  | 0.05 | 2 | 36517871 | 217 | 0 | 0 | 0 | 0 | 0 | 0 | 0 | 0
250 | 36517872 | 35847526 | 29110838 | 1 | 1 | 1 | 3 | 101-2499 | ТССЦ Московской обл., 101-2499, приказ Минстроя России №675/пр от 28.02.2017 № 254/пр | Лента изоляционная прорезиненная односторонняя ширина 20 мм, толщина 0,25-0,35 мм | 1346 | 1009 | кг | кг | 1 | 0.16 | 30.5 | 0 | 0 | 0 | 0 | 1 | 0 |  | 0.16 | 2 | 36517872 | 218 | 0 | 0 | 0 | 0 | 0 | 0 | 0 | 0
250 | 36517873 | 35847526 | 29171808 | 1 | 1 | 1 | 3 | 999-9950 | ТССЦ Московской обл., 999-9950, приказ Минстроя России №675/пр от 21.09.2015 г. | Вспомогательные ненормируемые материалы (2% от ОЗП) | 1374 | 1013 | РУБ | РУБ | 1 | 0.53 | 1 | 0 | 0 | 0 | 0 | 1 | 0 |  | 0.53 | 2 | 36517873 | 220 | 0 | 0 | 0 | 0 | 0 | 0 | 0 | 0