## Смета 12 гр. ТЕР МО
Smeta.RU (495) 974-1589
| "СОГЛАСОВАНО" | [5 empty] | "УТВЕРЖДАЮ"
| ______________________ | [5 empty] | ______________________
| "_____"________________ 2020 г. | [5 empty] | "_____"________________ 2020 г.
(наименование стройки)
ЛОКАЛЬНАЯ СМЕТА №
реконструкция водопроводных сетей г.Шатура,ул.Калинина (диаметр 110мм 550пм)
(наименование работ и затрат, наименование объекта)
Основание:
текущая цена
|  | Сметная стоимость | [5 empty] | 2398 |  | тыс. руб.
Составлена в ценах ТСНБ-2001 Московская область июнь 2019 года
№ п/п | Шифр расценки и коды ресурсов | Наименование работ и затрат | Ед. изм. | Кол-во единиц | Цена на ед. изм. | Попра-вочные коэфф. | Стоимость в ценах 2001г. | Пункт коэфф. пересчета | Коэфф. пересчета | Стоимость в текущих ценах | ЗТР всего чел.-час
1 | 2 | 3 | 4 | 5 | 6 | 7 | 8 | 9 | 10 | 11 | 12
1 | 01-01-003-14 Поправка: МДС 81-38.2004, прил.3, п.7р | Разработка грунта в отвал экскаваторами «драглайн» или «обратная лопата» с ковшом вместимостью 0,5 (0,5-0,63) м3, группа грунтов 2 | 1000 м3 грунта | 1.375 | 3539.65 |  |  | 01-01-003-14 | [7 empty] | 832.98 | 20191.76 | 372.65 | 8475.55
|  | Зарплата |  |  | 105.85 | )*1,15)*1,1 | 184.11 |  | 28.43 | 5234.32 |  |  |  |  | 184.11
|  | Эксплуатация машин |  |  | 3433.8 | )*1,15)*1,1 | 5972.67 |  | 9.05 | 54052.66
|  | в т.ч. зарплата машинистов |  |  | 398.25 | )*1,15)*1,1 | 692.71 |  | 28.43 | 19693.78 |  |  |  |  | 692.71
|  | НР от ФОТ | % | 95 |  |  | 832.98 | 95*0,85= | 81 | 20191.76
|  | СП от ФОТ | % | 50 | )*0,85=42.5 |  | 372.65 | 42.5*0,8= | 34 | 8475.55
|  | Затраты труда | чел-ч | 13.57 |  | )*1,15)*1,1 |  |  |  |  | 23.6033
[6 empty] | 7362.41 |  |  | 87954.29 |  | 23.6033 | 7362.41 | 87954.29 | 23.6033 | [5 empty] | 7362.41 | 0 | 0 | 0
2 | 01-02-057-2 Поправка: МДС 81-38.2004, прил.3, п.7р | Разработка грунта вручную в траншеях глубиной до 2 м без креплений с откосами, группа грунтов 2 | 100 м3 грунта | 0.55 | 1201.2 |  |  | 01-02-057-2 | [7 empty] | 698.98 | 16891.19 | 334.2 | 7700.4
|  | Зарплата |  |  | 1201.2 | )*1,15)*1,15 | 873.72 |  | 28.43 | 24839.99 |  |  |  |  | 873.72
|  | НР от ФОТ | % | 80 |  |  | 698.98 | 80*0,85= | 68 | 16891.19
|  | СП от ФОТ | % | 45 | )*0,85=38.25 |  | 334.2 | 38.25*0,8= | 31 | 7700.4
|  | Затраты труда | чел-ч | 154 |  | )*1,15)*1,15 |  |  |  |  | 112.0157
[6 empty] | 1906.9 |  |  | 49431.58 |  | 112.0157 | 1906.9 | 49431.58 | 112.0157 | [5 empty] | 1906.9 | 0 | 0 | 0
3 | 01-02-068-1 Поправка: МДС 81-38.2004, прил.3, п.7р | Водоотлив из траншей | 100 м3 мокрого грунта | 1.5 | 2615.84 |  |  | 01-02-068-1 | [7 empty] | 1162.6 | 28094.89 | 555.87 | 12807.96
|  | Зарплата |  |  | 765.88 | )*1,15 | 1453.25 |  | 28.43 | 41316.01 |  |  |  |  | 1453.25
|  | Эксплуатация машин |  |  | 1849.96 | )*1,15 | 3510.29 |  | 5.19 | 18218.42
|  | НР от ФОТ | % | 80 |  |  | 1162.6 | 80*0,85= | 68 | 28094.89
|  | СП от ФОТ | % | 45 | )*0,85=38.25 |  | 555.87 | 38.25*0,8= | 31 | 12807.96
|  | Затраты труда | чел-ч | 98.19 |  | )*1,15 |  |  |  |  | 186.3155
[6 empty] | 6682.01 |  |  | 100437.28 |  | 186.3155 | 6682.01 | 100437.28 | 186.3155 | [5 empty] | 6682.01 | 0 | 0 | 0
4 | 27-03-008-4 Поправка: МДС 81-38.2004, прил.3, п.7р | Разборка покрытий и оснований асфальтобетонных | 100 м3 конструкций | 0.0167 | 3872.04 |  |  | 27-03-008-4 | [7 empty] | 53.41 | 1294 | 30.37 | 695.12
|  | Зарплата |  |  | 1494.14 | )*1,15 | 28.69 |  | 28.43 | 815.8 |  |  |  |  | 28.69
|  | Эксплуатация машин |  |  | 2377.9 | )*1,15 | 45.67 |  | 9.77 | 446.17
|  | в т.ч. зарплата машинистов |  |  | 464.51 | )*1,15 | 8.92 |  | 28.43 | 253.62 |  |  |  |  | 8.92
|  | НР от ФОТ | % | 142 |  |  | 53.41 | 142*0,85= | 121 | 1294
|  | СП от ФОТ | % | 95 | )*0,85=80.75 |  | 30.37 | 80.75*0,8= | 65 | 695.12
|  | Затраты труда | чел-ч | 179.8 |  | )*1,15 |  |  |  |  | 3.4531
[6 empty] | 158.14 |  |  | 3251.09 |  | 3.4531 | 158.14 | 3251.09 | 3.4531 | [5 empty] | 158.14 | 0 | 0 | 0
5 | 27-03-008-2 Поправка: МДС 81-38.2004, прил.3, п.7р | Разборка покрытий и оснований щебеночных | 100 м3 конструкций | 0.0146 | 510.77 |  |  | 27-03-008-2 | [7 empty] | 3.65 | 88.6 | 2.08 | 47.59
|  | Зарплата |  |  | 103.12 | )*1,15 | 1.73 |  | 28.43 | 49.22 |  |  |  |  | 1.73
|  | Эксплуатация машин |  |  | 407.65 | )*1,15 | 6.84 |  | 9.27 | 63.45
|  | в т.ч. зарплата машинистов |  |  | 50.29 | )*1,15 | 0.84 |  | 28.43 | 24 |  |  |  |  | 0.84
|  | НР от ФОТ | % | 142 |  |  | 3.65 | 142*0,85= | 121 | 88.6
|  | СП от ФОТ | % | 95 | )*0,85=80.75 |  | 2.08 | 80.75*0,8= | 65 | 47.59
|  | Затраты труда | чел-ч | 13.22 |  | )*1,15 |  |  |  |  | 0.22196
[6 empty] | 14.3 |  |  | 248.86 |  | 0.22196 | 14.3 | 248.86 | 0.22196 | [5 empty] | 14.3 | 0 | 0 | 0
7 | 22-01-011-3 Поправка: МДС 81-36.2004, п.3.3.1.г Поправка: МДС 81-38.2004, прил.3, п.7р | Демонтаж стальных водопроводных труб диаметром 100 мм | 1 км трубопровода | 0.55 | 76888.34 |  |  | 22-01-011-3 | [7 empty] | 2065.48 | 50139.14 | 1201.95 | 27553.94
|  | Зарплата |  |  | 3653.55 | )*0,6)*1,15 | 1386.52 |  | 28.43 | 39418.83 |  |  |  |  | 1386.52
|  | Эксплуатация машин |  |  | 4644.18 | )*0,6)*1,15 | 1762.47 |  | 7.85 | 13835.39
|  | в т.ч. зарплата машинистов |  |  | 533.08 | )*0,6)*1,15 | 202.31 |  | 28.43 | 5751.57 |  |  |  |  | 202.31
|  | НР от ФОТ | % | 130 |  |  | 2065.48 | 130*0,85= | 111 | 50139.14
|  | СП от ФОТ | % | 89 | )*0,85=75.65 |  | 1201.95 | 75.65*0,8= | 61 | 27553.94
|  | Затраты труда | чел-ч | 353 |  | )*0,6)*1,15 |  |  |  |  | 133.9635
[6 empty] | 6416.42 |  |  | 130947.3 |  | 133.9635 | 6416.42 | 130947.3 | 133.9635 | [5 empty] | 6416.42 | 0 | 0 | 0
8 | 23-01-001-1 Поправка: МДС 81-38.2004, прил.3, п.7р | Устройство основания под трубопроводы песчаного | 10 м3 основания | 5.5 | 726.15 |  |  | 23-01-001-1 | [7 empty] | 714.16 | 17335.69 | 415.58 | 9526.82
|  | Зарплата |  |  | 83.33 | )*1,15 | 527.07 |  | 28.43 | 14984.46 |  |  |  |  | 527.07
|  | Эксплуатация машин |  |  | 34.96 | )*1,15 | 221.16 |  | 7.91 | 1749.34
|  | в т.ч. зарплата машинистов |  |  | 3.52 | )*1,15 | 22.28 |  | 28.43 | 633.28 |  |  |  |  | 22.28
|  | Материальные ресурсы |  |  | 607.86 | 0 | 3343.23 |  | 9.8 | 32763.65
|  | НР от ФОТ | % | 130 |  |  | 714.16 | 130*0,85= | 111 | 17335.69
|  | СП от ФОТ | % | 89 | )*0,85=75.65 |  | 415.58 | 75.65*0,8= | 61 | 9526.82
|  | Затраты труда | чел-ч | 10.2 |  | )*1,15 |  |  |  |  | 64.515
8,1 | 408-0122 | Песок природный для строительных работ средний | м3 | -60.5 | 55.26 |  | -3343.23 |  | 9.8 | -32763.65 | [5 empty] | 0 | 0 | 0 | 0 | -3343.23 | 0 | 0 | 0
8,2 | счет | песок строительный | м3 | 60.5 | 800 |  | 48400 |  | 1 | 48400 | [5 empty] | 0 | 0 | 0 | 0 | 0 | 0 | 0 | 48400
[6 empty] | 50277.97 |  |  | 91996.31 |  | 64.515 | 50277.97 | 91996.31 | 64.515 | [5 empty] | 5221.2 | 0 | 0 | 0
9 | 22-01-021-3 Поправка: МДС 81-38.2004, прил.3, п.7р | Укладка трубопроводов из полиэтиленовых труб диаметром 110 мм | 1 км трубопровода | 0.55 | 137529.12 |  |  | 22-01-021-3 | [7 empty] | 2052.9 | 49833.51 | 1194.63 | 27385.98
|  | Зарплата |  |  | 2090.62 | )*1,15 | 1322.32 |  | 28.43 | 37593.43 |  |  |  |  | 1322.32
|  | Эксплуатация машин |  |  | 3304.27 | )*1,15 | 2089.95 |  | 7.63 | 15946.32
|  | в т.ч. зарплата машинистов |  |  | 406.05 | )*1,15 | 256.83 |  | 28.43 | 7301.62 |  |  |  |  | 256.83
|  | Материальные ресурсы |  |  | 132134.23 | 0 | 72673.83 |  | 2.83 | 205666.93
|  | НР от ФОТ | % | 130 |  |  | 2052.9 | 130*0,85= | 111 | 49833.51
|  | СП от ФОТ | % | 89 | )*0,85=75.65 |  | 1194.63 | 75.65*0,8= | 61 | 27385.98
|  | Затраты труда | чел-ч | 225.04 |  | )*1,15 |  |  |  |  | 142.3378
[6 empty] | 79333.63 |  |  | 336426.17 |  | 142.3378 | 79333.63 | 336426.17 | 142.3378 | [5 empty] | 79333.63 | 0 | 0 | 0
10 | 22-01-021-1 Поправка: МДС 81-38.2004, прил.3, п.7р | Укладка трубопроводов из полиэтиленовых труб диаметром 25 мм | 1 км трубопровода | 0.125 | 31762.1 |  |  | 22-01-021-1 | [7 empty] | 401.82 | 9753.96 | 233.83 | 5360.28
|  | Зарплата |  |  | 1864.32 | )*1,15 | 268 |  | 28.43 | 7619.13 |  |  |  |  | 268
|  | Эксплуатация машин |  |  | 2291.47 | )*1,15 | 329.4 |  | 7.6 | 2503.43
|  | в т.ч. зарплата машинистов |  |  | 285.85 | )*1,15 | 41.09 |  | 28.43 | 1168.22 |  |  |  |  | 41.09
|  | Материальные ресурсы |  |  | 27606.31 | 0 | 3450.79 |  | 2.84 | 9800.24
|  | НР от ФОТ | % | 130 |  |  | 401.82 | 130*0,85= | 111 | 9753.96
|  | СП от ФОТ | % | 89 | )*0,85=75.65 |  | 233.83 | 75.65*0,8= | 61 | 5360.28
|  | Затраты труда | чел-ч | 200.68 |  | )*1,15 |  |  |  |  | 28.8478
10,1 | 507-3683 | Труба напорная из полиэтилена PE 100 питьевая ПЭ100 SDR17, размером 50х3,0 мм (ГОСТ 18599-2001, ГОСТ Р 52134-2003) | м | -126.25 | 27.32 |  | -3449.15 |  | 2.84 | -9795.59 | [5 empty] | 0 | 0 | 0 | 0 | 0 | -3449.15 | 0 | 0
10,2 | счет | Труба ПЭ100 SDR13,6 для х/в Дн 25х2,0 Ру12,5 напорная 40C бухта 100м - 125п.м. | м | 125 | 52 |  | 6500 |  | 1 | 6500 | [5 empty] | 0 | 0 | 0 | 0 | 0 | 0 | 0 | 6500
[6 empty] | 7734.69 |  |  | 31741.45 |  | 28.8478 | 7734.69 | 31741.45 | 28.8478 | [5 empty] | 4683.84 | 0 | 0 | 0
11 | 22-01-011-6 Поправка: МДС 81-38.2004, прил.3, п.7р | Укладка футляра из полиэтиленовых водопроводных труб диаметром 225 мм | 1 км трубопровода | 0.019 | 220989.89 |  |  | 22-01-011-6 | [7 empty] | 189.31 | 4595.38 | 110.16 | 2525.39
|  | Зарплата |  |  | 5061.15 | )*1,15 | 110.59 |  | 28.43 | 3143.96 |  |  |  |  | 110.59
|  | Эксплуатация машин |  |  | 14360.61 | )*1,15 | 313.78 |  | 7.76 | 2434.93
|  | в т.ч. зарплата машинистов |  |  | 1603.4 | )*1,15 | 35.03 |  | 28.43 | 996.02 |  |  |  |  | 35.03
|  | Материальные ресурсы |  |  | 201568.13 | 0 | 3829.79 |  | 5.35 | 20489.4
|  | НР от ФОТ | % | 130 |  |  | 189.31 | 130*0,85= | 111 | 4595.38
|  | СП от ФОТ | % | 89 | )*0,85=75.65 |  | 110.16 | 75.65*0,8= | 61 | 2525.39
|  | Затраты труда | чел-ч | 489 |  | )*1,15 |  |  |  |  | 10.6846
11,1 | 103-0189 | Трубы стальные электросварные прямошовные со снятой фаской из стали марок БСт2кп-БСт4кп и БСт2пс-БСт4пс наружный диаметр 219 мм, толщина стенки 5 мм | м | -19.076 | 198 |  | -3777.05 |  | 5.3 | -20018.35 | [5 empty] | 0 | 0 | 0 | 0 | -3777.05 | 0 | 0 | 0
11,2 | счет | Труба ПЭ100 SDR17 для х/в Дн 225х13,4 Ру10 напорная 40C L=12м | м | 19 | 1106 |  | 21014 |  | 1 | 21014 | [5 empty] | 0 | 0 | 0 | 0 | 0 | 0 | 0 | 21014
[6 empty] | 21790.58 |  |  | 34184.71 |  | 10.6846 | 21790.58 | 34184.71 | 10.6846 | [5 empty] | 4553.63 | 0 | 0 | 0
12 | 22-05-003-1 Поправка: МДС 81-38.2004, прил.3, п.7р | Протаскивание в футляр стальных труб диаметром 100 мм | 100 м трубы, уложенной в футляр | 0.19 | 1778.59 |  |  | 22-05-003-1 | [7 empty] | 230.63 | 5598.48 | 134.21 | 3076.64
|  | Зарплата |  |  | 811.93 | )*1,15 | 177.41 |  | 28.43 | 5043.68 |  |  |  |  | 177.41
|  | Эксплуатация машин |  |  | 46.64 | )*1,15 | 10.19 |  | 7.33 | 74.7
|  | Материальные ресурсы |  |  | 920.02 | 0 | 174.8 |  | 3.27 | 571.61
|  | НР от ФОТ | % | 130 |  |  | 230.63 | 130*0,85= | 111 | 5598.48
|  | СП от ФОТ | % | 89 | )*0,85=75.65 |  | 134.21 | 75.65*0,8= | 61 | 3076.64
|  | Затраты труда | чел-ч | 84.4 |  | )*1,15 |  |  |  |  | 18.4414
[6 empty] | 727.24 |  |  | 14365.11 |  | 18.4414 | 727.24 | 14365.11 | 18.4414 | [5 empty] | 727.24 | 0 | 0 | 0
13 | 22-05-004-1 Поправка: МДС 81-38.2004, прил.3, п.7р | Заделка битумом и прядью концов футляра диаметром от 200 до 300 мм | 1 футляр | 3 | 219.27 |  |  | 22-05-004-1 | [7 empty] | 116.26 | 2822.16 | 67.65 | 1550.92
|  | Зарплата |  |  | 25.92 | )*1,15 | 89.43 |  | 28.43 | 2542.49 |  |  |  |  | 89.43
|  | Эксплуатация машин |  |  | 44.57 | )*1,15 | 153.78 |  | 5.03 | 773.51
|  | Материальные ресурсы |  |  | 148.78 | 0 | 446.34 |  | 5.61 | 2503.97
|  | НР от ФОТ | % | 130 |  |  | 116.26 | 130*0,85= | 111 | 2822.16
|  | СП от ФОТ | % | 89 | )*0,85=75.65 |  | 67.65 | 75.65*0,8= | 61 | 1550.92
|  | Затраты труда | чел-ч | 2.89 |  | )*1,15 |  |  |  |  | 9.9705
[6 empty] | 873.46 |  |  | 10193.05 |  | 9.9705 | 873.46 | 10193.05 | 9.9705 | [5 empty] | 873.46 | 0 | 0 | 0
14 | 66-23-1 Поправка: МДС 81-38.2004, прил.3, п.7р | Демонтаж и установка люков колодцев и камер (существующие) | 1 люк | 4 | 822.1 |  |  | 66-23-1 | [7 empty] | 154.66 | 3745.49 | 97.38 | 2198.44
|  | Зарплата |  |  | 31.13 | )*1,15 | 143.2 |  | 28.43 | 4071.18 |  |  |  |  | 143.2
|  | Эксплуатация машин |  |  | 8.72 | )*1,15 | 40.12 |  | 9.76 | 391.57
|  | Материальные ресурсы |  |  | 782.25 | 0 | 3129 |  | 8.11 | 25376.19
|  | НР от ФОТ | % | 108 |  |  | 154.66 | 108*0,85= | 92 | 3745.49
|  | СП от ФОТ | % | 68 |  |  | 97.38 | 68*0,8= | 54 | 2198.44
|  | Затраты труда | чел-ч | 3.65 |  | )*1,15 |  |  |  |  | 16.79
14,1 | 101-2536 | Люки чугунные тяжелые | шт. | -4 | 569.53 |  | -2278.12 |  | 8.68 | -19774.08 | [5 empty] | 0 | 0 | 0 | 0 | -2278.12 | 0 | 0 | 0
[6 empty] | 1286.24 |  |  | 16008.79 |  | 16.79 | 1286.24 | 16008.79 | 16.79 | [5 empty] | 3564.36 | 0 | 0 | 0
15 | 22-04-001-1 Поправка: МДС 81-36.2004, п.3.3.1.г Поправка: МДС 81-38.2004, прил.3, п.7р | Демонтаж плит перекрытия круглых колодцев из сборного железобетона в грунтах сухих 4штх0,27м3 | 10 м3 железобетонных и бетонных конструкций колодца | 0.108 | 24086.5 |  |  | 22-04-001-1 | [7 empty] | 117.04 | 2841.28 | 68.11 | 1561.42
|  | Зарплата |  |  | 929.06 | )*0,6)*1,15 | 69.23 |  | 28.43 | 1968.31 |  |  |  |  | 69.23
|  | Эксплуатация машин |  |  | 2989.09 | )*0,6)*1,15 | 222.75 |  | 9.12 | 2031.45
|  | в т.ч. зарплата машинистов |  |  | 279.15 | )*0,6)*1,15 | 20.8 |  | 28.43 | 591.4 |  |  |  |  | 20.8
|  | НР от ФОТ | % | 130 |  |  | 117.04 | 130*0,85= | 111 | 2841.28
|  | СП от ФОТ | % | 89 | )*0,85=75.65 |  | 68.11 | 75.65*0,8= | 61 | 1561.42
|  | Затраты труда | чел-ч | 106.3 |  | )*0,6)*1,15 |  |  |  |  | 7.9215
[6 empty] | 477.13 |  |  | 8402.46 |  | 7.9215 | 477.13 | 8402.46 | 7.9215 | [5 empty] | 477.13 | 0 | 0 | 0
16 | 22-04-001-1 Поправка: МДС 81-38.2004, прил.3, п.7р | Монтаж плиты перекрытия круглых колодцев из сборного железобетона в грунтах сухих 4штх0,27м3(сущ) | 10 м3 железобетонных и бетонных конструкций колодца | 0.108 | 3918.15 |  |  | 22-04-001-1 | [7 empty] | 195.08 | 4735.47 | 113.52 | 2602.38
|  | Зарплата |  |  | 929.06 | )*1,15 | 115.39 |  | 28.43 | 3280.52 |  |  |  |  | 115.39
|  | Эксплуатация машин |  |  | 2989.09 | )*1,15 | 371.24 |  | 9.12 | 3385.75
|  | в т.ч. зарплата машинистов |  |  | 279.15 | )*1,15 | 34.67 |  | 28.43 | 985.67 |  |  |  |  | 34.67
|  | НР от ФОТ | % | 130 |  |  | 195.08 | 130*0,85= | 111 | 4735.47
|  | СП от ФОТ | % | 89 | )*0,85=75.65 |  | 113.52 | 75.65*0,8= | 61 | 2602.38
|  | Затраты труда | чел-ч | 106.3 |  | )*1,15 |  |  |  |  | 13.2025
[6 empty] | 795.23 |  |  | 14004.12 |  | 13.2025 | 795.23 | 14004.12 | 13.2025 | [5 empty] | 795.23 | 0 | 0 | 0
17 | 46-03-010-3 Поправка: МДС 81-38.2004, прил.3, п.7р | Пробивка в бетонных стенах колодца толщиной 100 мм отверстий площадью до 500 см2 | 100 отверстий | 0.07 | 2569.07 |  |  | 46-03-010-3 | [7 empty] | 120.41 | 2925.17 | 65.13 | 1493.7
|  | Зарплата |  |  | 1052.19 | )*1,15 | 84.7 |  | 28.43 | 2408.06 |  |  |  |  | 84.7
|  | Эксплуатация машин |  |  | 1516.88 | )*1,15 | 122.11 |  | 9.85 | 1202.77
|  | в т.ч. зарплата машинистов |  |  | 307.53 | )*1,15 | 24.76 |  | 28.43 | 703.82 |  |  |  |  | 24.76
|  | НР от ФОТ | % | 110 |  |  | 120.41 | 110*0,85= | 94 | 2925.17
|  | СП от ФОТ | % | 70 | )*0,85=59.5 |  | 65.13 | 59.5*0,8= | 48 | 1493.7
|  | Затраты труда | чел-ч | 110.64 |  | )*1,15 |  |  |  |  | 8.9065
[6 empty] | 392.35 |  |  | 8029.7 |  | 8.9065 | 392.35 | 8029.7 | 8.9065 | [5 empty] | 392.35 | 0 | 0 | 0
18 | 22-03-001-5 Поправка: МДС 81-38.2004, прил.3, п.7р | Установка фасонных частей стальных сварных :подставка под гидрант | 1 т фасонных частей | 0.1 | 17934.89 |  |  | 22-03-001-5 | [7 empty] | 794.79 | 19293.35 | 462.51 | 10602.65
|  | Зарплата |  |  | 3923.64 | )*1,15 | 451.22 |  | 28.43 | 12828.16 |  |  |  |  | 451.22
|  | Эксплуатация машин |  |  | 14011.25 | )*1,15 | 1611.29 |  | 7.4 | 11923.58
|  | в т.ч. зарплата машинистов |  |  | 1392.66 | )*1,15 | 160.16 |  | 28.43 | 4553.24 |  |  |  |  | 160.16
|  | НР от ФОТ | % | 130 |  |  | 794.79 | 130*0,85= | 111 | 19293.35
|  | СП от ФОТ | % | 89 | )*0,85=75.65 |  | 462.51 | 75.65*0,8= | 61 | 10602.65
|  | Затраты труда | чел-ч | 353.8 |  | )*1,15 |  |  |  |  | 40.687
18,1 | счет | Подставка ППДФ ДУ100 -1шт | ШТ | 1 | 4500 |  | 4500 |  | 1 | 4500 | [5 empty] | 0 | 0 | 0 | 0 | 0 | 0 | 0 | 4500
18,2 | счет | болт М16х65 - 8шт(1,1кг) | кг | 1.1 | 310 |  | 341 |  | 1 | 341 | [5 empty] | 0 | 0 | 0 | 0 | 0 | 0 | 0 | 341
18,3 | счет | гайка М16 - 8шт(0,3кг) | кг | 0.3 | 480 |  | 144 |  | 1 | 144 | [5 empty] | 0 | 0 | 0 | 0 | 0 | 0 | 0 | 144
18,4 | счет | прокладка ТМКЩ ДУ100 - 2шт. | ШТ | 2 | 20 |  | 40 |  | 1 | 40 | [5 empty] | 0 | 0 | 0 | 0 | 0 | 0 | 0 | 40
[6 empty] | 8344.81 |  |  | 59672.74 |  | 40.687 | 8344.81 | 59672.74 | 40.687 | [5 empty] | 3319.81 | 0 | 0 | 0
19 | 22-03-011-3 Поправка: МДС 81-38.2004, прил.3, п.7р | Установка гидрантов пожарных | 1 ШТ. | 1 | 21.75 |  |  | 22-03-011-3 | [7 empty] | 25.65 | 622.62 | 14.93 | 342.16
|  | Зарплата |  |  | 16.89 | )*1,15 | 19.42 |  | 28.43 | 552.11 |  |  |  |  | 19.42
|  | Эксплуатация машин |  |  | 4.86 | )*1,15 | 5.59 |  | 9.37 | 52.38
|  | в т.ч. зарплата машинистов |  |  | 0.27 | )*1,15 | 0.31 |  | 28.43 | 8.81 |  |  |  |  | 0.31
|  | НР от ФОТ | % | 130 |  |  | 25.65 | 130*0,85= | 111 | 622.62
|  | СП от ФОТ | % | 89 | )*0,85=75.65 |  | 14.93 | 75.65*0,8= | 61 | 342.16
|  | Затраты труда | чел-ч | 1.98 |  | )*1,15 |  |  |  |  | 2.277
19,1 | счет | Гидрант пожарный подземный сталь 1250 мм Ру10 - 1шт | ШТ | 1 | 7500 |  | 7500 |  | 1 | 7500 | [5 empty] | 0 | 0 | 0 | 0 | 0 | 0 | 0 | 7500
19,2 | счет | болт М18х90 - 6шт(1,4кг) | кг | 1.4 | 310 |  | 434 |  | 1 | 434 | [5 empty] | 0 | 0 | 0 | 0 | 0 | 0 | 0 | 434
19,3 | счет | гайка М18 - 6шт(0,32кг) | кг | 0.32 | 480 |  | 153.6 |  | 1 | 153.6 | [5 empty] | 0 | 0 | 0 | 0 | 0 | 0 | 0 | 153.6
19,4 | счет | прокладка ТМКЩ ДУ200 - 1шт. | ШТ | 1 | 40 |  | 40 |  | 1 | 40 | [5 empty] | 0 | 0 | 0 | 0 | 0 | 0 | 0 | 40
[6 empty] | 8193.19 |  |  | 9696.87 |  | 2.277 | 8193.19 | 9696.87 | 2.277 | [5 empty] | 65.59 | 0 | 0 | 0
21 | 22-03-002-1 Поправка: МДС 81-38.2004, прил.3, п.7р | Установка полиэтиленовых фасонных частей муфты компрессионные напорные ПЭ Дн110 РУ10 | 10 фасонных частей | 1.1 | 388.34 |  |  | 22-03-002-1 | [7 empty] | 129.56 | 3145 | 75.39 | 1728.33
|  | Зарплата |  |  | 43.54 | )*1,15 | 55.08 |  | 28.43 | 1565.84 |  |  |  |  | 55.08
|  | Эксплуатация машин |  |  | 262.25 | )*1,15 | 331.75 |  | 7.76 | 2574.37
|  | в т.ч. зарплата машинистов |  |  | 35.24 | )*1,15 | 44.58 |  | 28.43 | 1267.49 |  |  |  |  | 44.58
|  | Материальные ресурсы |  |  | 82.55 | 0 | 90.81 |  | 13.51 | 1226.78
|  | НР от ФОТ | % | 130 |  |  | 129.56 | 130*0,85= | 111 | 3145
|  | СП от ФОТ | % | 89 | )*0,85=75.65 |  | 75.39 | 75.65*0,8= | 61 | 1728.33
|  | Затраты труда | чел-ч | 4.8 |  | )*1,15 |  |  |  |  | 6.072
21,1 | 507-0775 | Соединительная арматура трубопроводов, переход диаметром 90х75 мм | 10 шт. | -1.1 | 82.55 |  | -90.81 |  | 13.51 | -1226.78 | [5 empty] | 0 | 0 | 0 | 0 | 0 | -90.81 | 0 | 0
21,2 | счет | Муфта компрессионная ПЭ Дн 110 Ру10 напорная - 11шт. | ШТ | 11 | 830 |  | 9130 |  | 1 | 9130 | [5 empty] | 0 | 0 | 0 | 0 | 0 | 0 | 0 | 9130
[6 empty] | 9721.78 |  |  | 18143.54 |  | 6.072 | 9721.78 | 18143.54 | 6.072 | [5 empty] | 682.59 | 0 | 0 | 0
22 | 22-03-002-1 Поправка: МДС 81-38.2004, прил.3, п.7р | Установка полиэтиленовых фасонных частей отводов компрессионный 110 90гр | 10 фасонных частей | 0.2 | 388.34 |  |  | 22-03-002-1 | [7 empty] | 23.56 | 571.82 | 13.71 | 314.24
|  | Зарплата |  |  | 43.54 | )*1,15 | 10.01 |  | 28.43 | 284.7 |  |  |  |  | 10.01
|  | Эксплуатация машин |  |  | 262.25 | )*1,15 | 60.32 |  | 7.76 | 468.07
|  | в т.ч. зарплата машинистов |  |  | 35.24 | )*1,15 | 8.11 |  | 28.43 | 230.45 |  |  |  |  | 8.11
|  | Материальные ресурсы |  |  | 82.55 | 0 | 16.51 |  | 13.51 | 223.05
|  | НР от ФОТ | % | 130 |  |  | 23.56 | 130*0,85= | 111 | 571.82
|  | СП от ФОТ | % | 89 | )*0,85=75.65 |  | 13.71 | 75.65*0,8= | 61 | 314.24
|  | Затраты труда | чел-ч | 4.8 |  | )*1,15 |  |  |  |  | 1.104
22,1 | 507-0775 | Соединительная арматура трубопроводов, переход диаметром 90х75 мм | 10 шт. | -0.2 | 82.55 |  | -16.51 |  | 13.51 | -223.05 | [5 empty] | 0 | 0 | 0 | 0 | 0 | -16.51 | 0 | 0
22,2 | счет | Отвод компрессионный ПЭ Дн 110х90гр напорный - 2шт. | ШТ | 2 | 1951 |  | 3902 |  | 1 | 3902 | [5 empty] | 0 | 0 | 0 | 0 | 0 | 0 | 0 | 3902
[6 empty] | 4009.6 |  |  | 5540.83 |  | 1.104 | 4009.6 | 5540.83 | 1.104 | [5 empty] | 124.11 | 0 | 0 | 0
24 | 66-26-2 Поправка: МДС 81-38.2004, прил.3, п.7р | Демонтаж задвижек диаметром до 100 мм | 1 задвижка | 1 | 18.57 |  |  | 66-26-2 | [7 empty] | 8.38 | 202.93 | 5.67 | 128.84
|  | Зарплата |  |  | 9.85 | )*1,15 | 11.33 |  | 28.43 | 322.11 |  |  |  |  | 11.33
|  | Эксплуатация машин |  |  | 8.72 | )*1,15 | 10.03 |  | 9.76 | 97.89
|  | НР от ФОТ | % | 74 |  |  | 8.38 | 74*0,85= | 63 | 202.93
|  | СП от ФОТ | % | 50 |  |  | 5.67 | 50*0,8= | 40 | 128.84
|  | Затраты труда | чел-ч | 1.14 |  | )*1,15 |  |  |  |  | 1.311
[6 empty] | 35.41 |  |  | 751.77 |  | 1.311 | 35.41 | 751.77 | 1.311 | [5 empty] | 35.41 | 0 | 0 | 0
25 | 22-03-006-3 Поправка: МДС 81-38.2004, прил.3, п.7р | Установка задвижек чугунных диаметром 100 мм | 1 задвижка (или клапан обратный) | 1 | 17.68 |  |  | 22-03-006-3 | [7 empty] | 22.52 | 546.58 | 13.1 | 300.37
|  | Зарплата |  |  | 15.06 | )*1,15 | 17.32 |  | 28.43 | 492.41 |  |  |  |  | 17.32
|  | Эксплуатация машин |  |  | 2.62 | )*1,15 | 3.01 |  | 9.75 | 29.35
|  | НР от ФОТ | % | 130 |  |  | 22.52 | 130*0,85= | 111 | 546.58
|  | СП от ФОТ | % | 89 | )*0,85=75.65 |  | 13.1 | 75.65*0,8= | 61 | 300.37
|  | Затраты труда | чел-ч | 1.7 |  | )*1,15 |  |  |  |  | 1.955
25,1 | счет | Задвижка чугун 30ч39р аналог МЗВ обрезиненный клин Ду 100 Ру16 - 1шт | ШТ | 1 | 3590 |  | 3590 |  | 1 | 3590 | [5 empty] | 0 | 0 | 0 | 0 | 0 | 0 | 0 | 3590
25,2 | счет | фланец ст.плоский ДУ100РУ16 -1шт | ШТ | 1 | 610 |  | 610 |  | 1 | 610 | [5 empty] | 0 | 0 | 0 | 0 | 0 | 0 | 0 | 610
25,3 | счет | болт М16х65 - 8шт(1,1кг) | кг | 1.1 | 310 |  | 341 |  | 1 | 341 | [5 empty] | 0 | 0 | 0 | 0 | 0 | 0 | 0 | 341
25,4 | счет | гайка М16 - 8шт(0,3кг) | кг | 0.3 | 480 |  | 144 |  | 1 | 144 | [5 empty] | 0 | 0 | 0 | 0 | 0 | 0 | 0 | 144
25,5 | счет | прокладка ТМКЩ ДУ100 - 2шт. | ШТ | 2 | 20 |  | 40 |  | 1 | 40 | [5 empty] | 0 | 0 | 0 | 0 | 0 | 0 | 0 | 40
[6 empty] | 4780.95 |  |  | 6093.71 |  | 1.955 | 4780.95 | 6093.71 | 1.955 | [5 empty] | 55.95 | 0 | 0 | 0
26 | 22-03-002-1 Поправка: МДС 81-38.2004, прил.3, п.7р | Установка полиэтиленовых фасонных частей | 10 фасонных частей | 0.5 | 388.34 |  |  | 22-03-002-1 | [7 empty] | 58.9 | 1429.55 | 34.28 | 785.61
|  | Зарплата |  |  | 43.54 | )*1,15 | 25.04 |  | 28.43 | 711.75 |  |  |  |  | 25.04
|  | Эксплуатация машин |  |  | 262.25 | )*1,15 | 150.8 |  | 7.76 | 1170.17
|  | в т.ч. зарплата машинистов |  |  | 35.24 | )*1,15 | 20.27 |  | 28.43 | 576.13 |  |  |  |  | 20.27
|  | Материальные ресурсы |  |  | 82.55 | 0 | 41.28 |  | 13.51 | 557.63
|  | НР от ФОТ | % | 130 |  |  | 58.9 | 130*0,85= | 111 | 1429.55
|  | СП от ФОТ | % | 89 | )*0,85=75.65 |  | 34.28 | 75.65*0,8= | 61 | 785.61
|  | Затраты труда | чел-ч | 4.8 |  | )*1,15 |  |  |  |  | 2.76
26,1 | 507-0775 | Соединительная арматура трубопроводов, переход диаметром 90х75 мм | 10 шт. | -0.5 | 82.55 |  | -41.28 |  | 13.51 | -557.63 | [5 empty] | 0 | 0 | 0 | 0 | 0 | -41.28 | 0 | 0
26,2 | счет | фланец компрессионный 110х4мм | ШТ | 5 | 1410 |  | 7050 |  | 1 | 7050 | [5 empty] | 0 | 0 | 0 | 0 | 0 | 0 | 0 | 7050
[6 empty] | 7319.02 |  |  | 11147.08 |  | 2.76 | 7319.02 | 11147.08 | 2.76 | [5 empty] | 310.3 | 0 | 0 | 0
27 | 22-03-005-1 Поправка: МДС 81-38.2004, прил.3, п.7р | Установка стальных обжимных, соединительных и регулировочных муфт 100 мм | 10 шт. | 0.1 | 384.49 |  |  | 22-03-005-1 | [7 empty] | 24.43 | 592.9 | 14.21 | 325.83
|  | Зарплата |  |  | 132.98 | )*1,15 | 15.29 |  | 28.43 | 434.78 |  |  |  |  | 15.29
|  | Эксплуатация машин |  |  | 251.51 | )*1,15 | 28.92 |  | 9.56 | 276.51
|  | в т.ч. зарплата машинистов |  |  | 30.39 | )*1,15 | 3.5 |  | 28.43 | 99.36 |  |  |  |  | 3.5
|  | НР от ФОТ | % | 130 |  |  | 24.43 | 130*0,85= | 111 | 592.9
|  | СП от ФОТ | % | 89 | )*0,85=75.65 |  | 14.21 | 75.65*0,8= | 61 | 325.83
|  | Затраты труда | чел-ч | 15.59 |  | )*1,15 |  |  |  |  | 1.7929
27,1 | счет | Муфта чугун соединительная Ду 100 (Дн 109-128) Ру10/16 ПФРК | ШТ | 1 | 2180 |  | 2180 |  | 1 | 2180 | [5 empty] | 0 | 0 | 0 | 0 | 2180 | 0 | 0 | 0
[6 empty] | 2262.85 |  |  | 3810.02 |  | 1.7929 | 2262.85 | 3810.02 | 1.7929 | [5 empty] | 82.85 | 0 | 0 | 0
28 | 22-06-005-1 Поправка: МДС 81-38.2004, прил.3, п.7р | Врезка в существующие сети из полиэтиленовых труб диаметром 32 мм | 1 врезка | 18 | 91.23 |  |  | 22-06-005-1 | [7 empty] | 552.94 | 13422.59 | 321.77 | 7376.38
|  | Зарплата |  |  | 15.55 | )*1,15 | 321.84 |  | 28.43 | 9149.91 |  |  |  |  | 321.84
|  | Эксплуатация машин |  |  | 59.27 | )*1,15 | 1226.88 |  | 7.75 | 9508.32
|  | в т.ч. зарплата машинистов |  |  | 5 | )*1,15 | 103.5 |  | 28.43 | 2942.51 |  |  |  |  | 103.5
|  | Материальные ресурсы |  |  | 16.41 | 0 | 295.38 |  | 5.19 | 1533.02
|  | НР от ФОТ | % | 130 |  |  | 552.94 | 130*0,85= | 111 | 13422.59
|  | СП от ФОТ | % | 89 | )*0,85=75.65 |  | 321.77 | 75.65*0,8= | 61 | 7376.38
|  | Затраты труда | чел-ч | 1.46 |  | )*1,15 |  |  |  |  | 30.222
28,1 | 103-0139 | Трубы стальные электросварные прямошовные со снятой фаской из стали марок БСт2кп-БСт4кп и БСт2пс-БСт4пс наружный диаметр 57 мм, толщина стенки 3,5 мм | м | -7.2 | 35.71 |  | -257.11 |  | 4.57 | -1175 | [5 empty] | 0 | 0 | 0 | 0 | -257.11 | 0 | 0 | 0
28,2 | счет | Устройство для безколодезного подключения (Седелка (болт) 110х1 1/4 ПНД, штанга телескопическая 1,5-1,8, опора ковера, ковер) - 18 к-тов. | ШТ | 18 | 25000 |  | 450000 |  | 1 | 450000 | [5 empty] | 0 | 0 | 0 | 0 | 0 | 0 | 0 | 450000
[6 empty] | 452461.7 |  |  | 489815.22 |  | 30.222 | 452461.7 | 489815.22 | 30.222 | [5 empty] | 2718.81 | 0 | 0 | 0
29 | 22-06-005-1 Поправка: МДС 81-38.2004, прил.3, п.7р | Врезка в существующие сети из полиэтиленовых труб диаметром 25 мм | 1 врезка | 7 | 91.23 |  |  | 22-06-005-1 | [7 empty] | 215.03 | 5219.9 | 125.13 | 2868.59
|  | Зарплата |  |  | 15.55 | )*1,15 | 125.16 |  | 28.43 | 3558.3 |  |  |  |  | 125.16
|  | Эксплуатация машин |  |  | 59.27 | )*1,15 | 477.12 |  | 7.75 | 3697.68
|  | в т.ч. зарплата машинистов |  |  | 5 | )*1,15 | 40.25 |  | 28.43 | 1144.31 |  |  |  |  | 40.25
|  | Материальные ресурсы |  |  | 16.41 | 0 | 114.87 |  | 5.19 | 596.18
|  | НР от ФОТ | % | 130 |  |  | 215.03 | 130*0,85= | 111 | 5219.9
|  | СП от ФОТ | % | 89 | )*0,85=75.65 |  | 125.13 | 75.65*0,8= | 61 | 2868.59
|  | Затраты труда | чел-ч | 1.46 |  | )*1,15 |  |  |  |  | 11.753
29,1 | 103-0139 | Трубы стальные электросварные прямошовные со снятой фаской из стали марок БСт2кп-БСт4кп и БСт2пс-БСт4пс наружный диаметр 57 мм, толщина стенки 3,5 мм | м | -2.8 | 35.71 |  | -99.99 |  | 4.57 | -456.95 | [5 empty] | 0 | 0 | 0 | 0 | -99.99 | 0 | 0 | 0
29,2 | счет | Седелка(болт) 110х1" ПНД - 7шт, полнопроходной рычаг - 7шт. | ШТ | 7 | 210 |  | 1470 |  | 1 | 1470 | [5 empty] | 0 | 0 | 0 | 0 | 0 | 0 | 0 | 1470
[6 empty] | 2427.32 |  |  | 16953.7 |  | 11.753 | 2427.32 | 16953.7 | 11.753 | [5 empty] | 1057.31 | 0 | 0 | 0
31 | 16-05-001-1 Поправка: МДС 81-38.2004, прил.3, п.7р | Установка крана шарового диаметром до 25 мм | 1 ШТ. | 7 | 75.85 |  |  | 16-05-001-1 | [7 empty] | 137.36 | 3325.39 | 75.71 | 1708.46
|  | Зарплата |  |  | 13.33 | )*1,15 | 107.31 |  | 28.43 | 3050.82 |  |  |  |  | 107.31
|  | Эксплуатация машин |  |  | 3.71 | )*1,15 | 29.89 |  | 7.65 | 228.66
|  | Материальные ресурсы |  |  | 58.81 | 0 | 411.67 |  | 5.4 | 2223.02
|  | НР от ФОТ | % | 128 |  |  | 137.36 | 128*0,85= | 109 | 3325.39
|  | СП от ФОТ | % | 83 | )*0,85=70.55 |  | 75.71 | 70.55*0,8= | 56 | 1708.46
|  | Затраты труда | чел-ч | 1.47 |  | )*1,15 |  |  |  |  | 11.8335
31,1 | счет | Кран шаровой латунь никель Ду 25 Ру25 ВР/НР полнопроходной рычаг - 7шт. | шт. | 7 | 560 |  | 3920 |  | 1 | 3920 | [5 empty] | 0 | 0 | 0 | 0 | 3920 | 0 | 0 | 0
[6 empty] | 4681.94 |  |  | 14456.35 |  | 11.8335 | 4681.94 | 14456.35 | 11.8335 | [5 empty] | 761.94 | 0 | 0 | 0
32 | 16-05-001-2 Поправка: МДС 81-38.2004, прил.3, п.7р | Установка крана шарового диаметром 32 мм | 1 ШТ. | 18 | 98.55 |  |  | 16-05-001-2 | [7 empty] | 353.2 | 8551.02 | 194.68 | 4393.18
|  | Зарплата |  |  | 13.33 | )*1,15 | 275.94 |  | 28.43 | 7844.97 |  |  |  |  | 275.94
|  | Эксплуатация машин |  |  | 4.58 | )*1,15 | 94.86 |  | 8.05 | 763.62
|  | Материальные ресурсы |  |  | 80.64 | 0 | 1451.52 |  | 5.96 | 8651.06
|  | НР от ФОТ | % | 128 |  |  | 353.2 | 128*0,85= | 109 | 8551.02
|  | СП от ФОТ | % | 83 | )*0,85=70.55 |  | 194.68 | 70.55*0,8= | 56 | 4393.18
|  | Затраты труда | чел-ч | 1.47 |  | )*1,15 |  |  |  |  | 30.429
32,1 | счет | Кран шаровый Ду32 | шт. | 18 | 8200 |  | 147600 |  | 1 | 147600 | [5 empty] | 0 | 0 | 0 | 0 | 147600 | 0 | 0 | 0
[6 empty] | 149970.2 |  |  | 177803.85 |  | 30.429 | 149970.2 | 177803.85 | 30.429 | [5 empty] | 2370.2 | 0 | 0 | 0
33 | 22-03-002-1 Поправка: МДС 81-38.2004, прил.3, п.7р | Установка полиэтиленовых фасонных частей муфты компрессионные напорные ПЭ НР Дн 25х1 1/4" | 10 фасонных частей | 1.8 | 388.34 |  |  | 22-03-002-1 | [7 empty] | 212 | 5146.36 | 123.37 | 2828.18
|  | Зарплата |  |  | 43.54 | )*1,15 | 90.13 |  | 28.43 | 2562.28 |  |  |  |  | 90.13
|  | Эксплуатация машин |  |  | 262.25 | )*1,15 | 542.86 |  | 7.76 | 4212.61
|  | в т.ч. зарплата машинистов |  |  | 35.24 | )*1,15 | 72.95 |  | 28.43 | 2074.08 |  |  |  |  | 72.95
|  | Материальные ресурсы |  |  | 82.55 | 0 | 148.59 |  | 13.51 | 2007.45
|  | НР от ФОТ | % | 130 |  |  | 212 | 130*0,85= | 111 | 5146.36
|  | СП от ФОТ | % | 89 | )*0,85=75.65 |  | 123.37 | 75.65*0,8= | 61 | 2828.18
|  | Затраты труда | чел-ч | 4.8 |  | )*1,15 |  |  |  |  | 9.936
33,1 | 507-0775 | Соединительная арматура трубопроводов, переход диаметром 90х75 мм | 10 шт. | -1.8 | 82.55 |  | -148.59 |  | 13.51 | -2007.45 | [5 empty] | 0 | 0 | 0 | 0 | 0 | -148.59 | 0 | 0
33,2 | счет | Муфта компрессионная ПЭ НР Дн 25х1" Ру16 напорная - 18шт | ШТ | 18 | 50 |  | 900 |  | 1 | 900 | [5 empty] | 0 | 0 | 0 | 0 | 0 | 0 | 0 | 900
33,3 | счет | Футорка латунь никель Ду 32х25 (1 1/4"х1") НР/ВР - 18шт. | ШТ | 18 | 170 |  | 3060 |  | 1 | 3060 | [5 empty] | 0 | 0 | 0 | 0 | 0 | 0 | 0 | 3060
[6 empty] | 4928.36 |  |  | 18709.43 |  | 9.936 | 4928.36 | 18709.43 | 9.936 | [5 empty] | 1116.95 | 0 | 0 | 0
34 | 22-03-002-1 Поправка: МДС 81-38.2004, прил.3, п.7р | Установка полиэтиленовых фасонных частей муфты компрессионные напорные ПЭ НР Дн 25х1" | 10 фасонных частей | 0.7 | 388.34 |  |  | 22-03-002-1 | [7 empty] | 82.45 | 2001.36 | 47.98 | 1099.85
|  | Зарплата |  |  | 43.54 | )*1,15 | 35.05 |  | 28.43 | 996.44 |  |  |  |  | 35.05
|  | Эксплуатация машин |  |  | 262.25 | )*1,15 | 211.11 |  | 7.76 | 1638.24
|  | в т.ч. зарплата машинистов |  |  | 35.24 | )*1,15 | 28.37 |  | 28.43 | 806.59 |  |  |  |  | 28.37
|  | Материальные ресурсы |  |  | 82.55 | 0 | 57.79 |  | 13.51 | 780.68
|  | НР от ФОТ | % | 130 |  |  | 82.45 | 130*0,85= | 111 | 2001.36
|  | СП от ФОТ | % | 89 | )*0,85=75.65 |  | 47.98 | 75.65*0,8= | 61 | 1099.85
|  | Затраты труда | чел-ч | 4.8 |  | )*1,15 |  |  |  |  | 3.864
34,1 | 507-0775 | Соединительная арматура трубопроводов, переход диаметром 90х75 мм | 10 шт. | -0.7 | 82.55 |  | -57.79 |  | 13.51 | -780.68 | [5 empty] | 0 | 0 | 0 | 0 | 0 | -57.79 | 0 | 0
34,2 | счет | Муфта компрессионная ПЭ НР Дн 25х1" Ру16 напорная - 7 | ШТ | 7 | 50 |  | 350 |  | 1 | 350 | [5 empty] | 0 | 0 | 0 | 0 | 0 | 0 | 0 | 350
[6 empty] | 726.59 |  |  | 6085.89 |  | 3.864 | 726.59 | 6085.89 | 3.864 | [5 empty] | 434.38 | 0 | 0 | 0
35 | 22-03-002-1 Поправка: МДС 81-38.2004, прил.3, п.7р | Установка полиэтиленовых фасонных частей муфты компрессионные напорные ПЭ ВР Дн 25х1" | 10 фасонных частей | 2.5 | 388.34 |  |  | 22-03-002-1 | [7 empty] | 294.46 | 7147.73 | 171.35 | 3928.03
|  | Зарплата |  |  | 43.54 | )*1,15 | 125.18 |  | 28.43 | 3558.73 |  |  |  |  | 125.18
|  | Эксплуатация машин |  |  | 262.25 | )*1,15 | 753.98 |  | 7.76 | 5850.85
|  | в т.ч. зарплата машинистов |  |  | 35.24 | )*1,15 | 101.33 |  | 28.43 | 2880.67 |  |  |  |  | 101.33
|  | Материальные ресурсы |  |  | 82.55 | 0 | 206.38 |  | 13.51 | 2788.13
|  | НР от ФОТ | % | 130 |  |  | 294.46 | 130*0,85= | 111 | 7147.73
|  | СП от ФОТ | % | 89 | )*0,85=75.65 |  | 171.35 | 75.65*0,8= | 61 | 3928.03
|  | Затраты труда | чел-ч | 4.8 |  | )*1,15 |  |  |  |  | 13.8
35,1 | 507-0775 | Соединительная арматура трубопроводов, переход диаметром 90х75 мм | 10 шт. | -2.5 | 82.55 |  | -206.38 |  | 13.51 | -2788.13 | [5 empty] | 0 | 0 | 0 | 0 | 0 | -206.38 | 0 | 0
35,2 | счет | Муфта компрессионная ПЭ ВР Дн 25х1" Ру16 напорная | ШТ | 25 | 50 |  | 1250 |  | 1 | 1250 | [5 empty] | 0 | 0 | 0 | 0 | 0 | 0 | 0 | 1250
[6 empty] | 2594.97 |  |  | 21735.34 |  | 13.8 | 2594.97 | 21735.34 | 13.8 | [5 empty] | 1551.35 | 0 | 0 | 0
37 | 22-06-001-3 Поправка: МДС 81-38.2004, прил.3, п.7р | Промывка трубопроводов диаметром 100 мм | 1 км трубопровода | 0.55 | 603.38 |  |  | 22-06-001-3 | [7 empty] | 397.68 | 9653.69 | 231.42 | 5305.18
|  | Зарплата |  |  | 483.65 | )*1,15 | 305.91 |  | 28.43 | 8697.02 |  |  |  |  | 305.91
|  | Материальные ресурсы |  |  | 119.73 | 0 | 65.85 |  | 7.83 | 515.62
|  | НР от ФОТ | % | 130 |  |  | 397.68 | 130*0,85= | 111 | 9653.69
|  | СП от ФОТ | % | 89 | )*0,85=75.65 |  | 231.42 | 75.65*0,8= | 61 | 5305.18
|  | Затраты труда | чел-ч | 56.7 |  | )*1,15 |  |  |  |  | 35.8627
[6 empty] | 1000.86 |  |  | 24171.51 |  | 35.8627 | 1000.86 | 24171.51 | 35.8627 | [5 empty] | 1000.86 | 0 | 0 | 0
38 | 01-01-033-2 Поправка: МДС 81-38.2004, прил.3, п.7р | Засыпка траншей и котлованов с перемещением грунта до 5 м бульдозерами мощностью 59 кВт (80 л.с.), группа грунтов 2 | 1000 м3 грунта | 1.375 | 543.73 |  |  | 01-01-033-2 | [7 empty] | 154.56 | 3746.48 | 69.14 | 1572.6
|  | Эксплуатация машин |  |  | 543.73 | )*1,15 | 859.77 |  | 13.22 | 11366.21
|  | в т.ч. зарплата машинистов |  |  | 102.89 | )*1,15 | 162.69 |  | 28.43 | 4625.28 |  |  |  |  | 162.69
|  | НР от ФОТ | % | 95 |  |  | 154.56 | 95*0,85= | 81 | 3746.48
|  | СП от ФОТ | % | 50 | )*0,85=42.5 |  | 69.14 | 42.5*0,8= | 34 | 1572.6
[6 empty] | 1083.47 |  |  | 16685.29 |  | 0 | 1083.47 | 16685.29 | 0 | [5 empty] | 1083.47 | 0 | 0 | 0
39 | 01-02-061-2 Поправка: МДС 81-38.2004, прил.3, п.7р | Засыпка вручную траншей, пазух котлованов и ям, группа грунтов 2 | 100 м3 грунта | 0.55 | 729 |  |  | 01-02-061-2 | [7 empty] | 368.87 | 8914.02 | 176.37 | 4063.75
|  | Зарплата |  |  | 729 | )*1,15 | 461.09 |  | 28.43 | 13108.86 |  |  |  |  | 461.09
|  | НР от ФОТ | % | 80 |  |  | 368.87 | 80*0,85= | 68 | 8914.02
|  | СП от ФОТ | % | 45 | )*0,85=38.25 |  | 176.37 | 38.25*0,8= | 31 | 4063.75
|  | Затраты труда | чел-ч | 97.2 |  | )*1,15 |  |  |  |  | 61.479
[6 empty] | 1006.33 |  |  | 26086.63 |  | 61.479 | 1006.33 | 26086.63 | 61.479 | [5 empty] | 1006.33 | 0 | 0 | 0
40 | 01-01-036-1 Поправка: МДС 81-38.2004, прил.3, п.7р | Планировка площадей бульдозерами мощностью 59 кВт (80л.с.) | 1000 м2 спланированной поверхности за 1 проход бульдозера | 1.65 | 23.29 |  |  | 01-01-036-1 | [7 empty] | 7.95 | 192.64 | 3.56 | 80.86
|  | Эксплуатация машин |  |  | 23.29 | )*1,15 | 44.19 |  | 13.22 | 584.15
|  | в т.ч. зарплата машинистов |  |  | 4.41 | )*1,15 | 8.37 |  | 28.43 | 237.83 |  |  |  |  | 8.37
|  | НР от ФОТ | % | 95 |  |  | 7.95 | 95*0,85= | 81 | 192.64
|  | СП от ФОТ | % | 50 | )*0,85=42.5 |  | 3.56 | 42.5*0,8= | 34 | 80.86
[6 empty] | 55.7 |  |  | 857.65 |  | 0 | 55.7 | 857.65 | 0 | [5 empty] | 55.7 | 0 | 0 | 0
41 | 27-04-001-1 Поправка: МДС 81-38.2004, прил.3, п.7р | Устройство подстилающих и выравнивающих слоев оснований из песка | 100 м3 материала основания (в плотном теле) | 0.194 | 2324.46 |  |  | 27-04-001-1 | [7 empty] | 96.19 | 2330.05 | 54.7 | 1251.68
|  | Зарплата |  |  | 126.07 | )*1,15 | 28.13 |  | 28.43 | 799.63 |  |  |  |  | 28.13
|  | Эксплуатация машин |  |  | 2186.19 | )*1,15 | 487.74 |  | 6.59 | 3214.2
|  | в т.ч. зарплата машинистов |  |  | 177.53 | )*1,15 | 39.61 |  | 28.43 | 1126.03 |  |  |  |  | 39.61
|  | Материальные ресурсы |  |  | 12.2 | 0 | 2.37 |  | 8.02 | 18.98
|  | НР от ФОТ | % | 142 |  |  | 96.19 | 142*0,85= | 121 | 2330.05
|  | СП от ФОТ | % | 95 | )*0,85=80.75 |  | 54.7 | 80.75*0,8= | 65 | 1251.68
|  | Затраты труда | чел-ч | 15.72 |  | )*1,15 |  |  |  |  | 3.5071
41,1 | счет | Песок для строительных работ природный | м3 | 20.9 | 800 |  | 16720 |  | 1 | 16720 | [5 empty] | 0 | 0 | 0 | 0 | 16720 | 0 | 0 | 0
[6 empty] | 17389.13 |  |  | 24334.54 |  | 3.5071 | 17389.13 | 24334.54 | 3.5071 | [5 empty] | 669.13 | 0 | 0 | 0
42 | 27-04-001-4 Поправка: МДС 81-38.2004, прил.3, п.7р | Устройство подстилающих и выравнивающих слоев оснований из щебня | 100 м3 материала основания (в плотном теле) | 0.15 | 3578.42 |  |  | 27-04-001-4 | [7 empty] | 116.21 | 2815.27 | 66.09 | 1512.34
|  | Зарплата |  |  | 195.7 | )*1,15 | 33.76 |  | 28.43 | 959.77 |  |  |  |  | 33.76
|  | Эксплуатация машин |  |  | 3365.64 | )*1,15 | 580.57 |  | 6.63 | 3849.2
|  | в т.ч. зарплата машинистов |  |  | 278.72 | )*1,15 | 48.08 |  | 28.43 | 1366.9 |  |  |  |  | 48.08
|  | Материальные ресурсы |  |  | 17.08 | 0 | 2.56 |  | 8.02 | 20.55
|  | НР от ФОТ | % | 142 |  |  | 116.21 | 142*0,85= | 121 | 2815.27
|  | СП от ФОТ | % | 95 | )*0,85=80.75 |  | 66.09 | 80.75*0,8= | 65 | 1512.34
|  | Затраты труда | чел-ч | 24.19 |  | )*1,15 |  |  |  |  | 4.1728
42,1 | счет | Щебень | м3 | 18.9 | 1300 |  | 24570 |  | 1 | 24570 | [5 empty] | 0 | 0 | 0 | 0 | 24570 | 0 | 0 | 0
[6 empty] | 25369.19 |  |  | 33727.13 |  | 4.1728 | 25369.19 | 33727.13 | 4.1728 | [5 empty] | 799.19 | 0 | 0 | 0
45 | 68-15-6 Поправка: МДС 81-38.2004, прил.3, п.7р | Ремонт асфальтобетонного покрытия дорог однослойного толщиной 80 мм площадью ремонта до 25 м2 до толщ.12см | 100 м2 | 0.3 | 10686.92 |  |  | 68-15-6 | [7 empty] | 379.97 | 9140.82 | 219.22 | 4985.9
|  | Зарплата |  |  | 931.55 | )*1,15 | 321.38 |  | 28.43 | 9136.95 |  |  |  |  | 321.38
|  | Эксплуатация машин |  |  | 814.28 | )*1,15 | 280.93 |  | 8.57 | 2407.54
|  | в т.ч. зарплата машинистов |  |  | 127.48 | )*1,15 | 43.98 |  | 28.43 | 1250.35 |  |  |  |  | 43.98
|  | Материальные ресурсы |  |  | 8941.09 | 0 | 2682.33 |  | 5.81 | 15584.32
|  | НР от ФОТ | % | 104 |  |  | 379.97 | 104*0,85= | 88 | 9140.82
|  | СП от ФОТ | % | 60 |  |  | 219.22 | 60*0,8= | 48 | 4985.9
|  | Затраты труда | чел-ч | 112.1 |  | )*1,15 |  |  |  |  | 38.6745
45,1 | 410-0021 | Смеси асфальтобетонные дорожные, аэродромные и асфальтобетон (горячие для пористого асфальтобетона щебеночные и гравийные), марка I | т | -5.7 | 459.91 |  | -2621.49 |  | 5.71 | -14968.69 | [5 empty] | 0 | 0 | 0 | 0 | -2621.49 | 0 | 0 | 0
45,2 | 0 | Включается стоимость: Смеси асфальтобетонные мелкозернистые тип Б М2 | т | 8.712 | 3050 |  | 26571.6 |  | 1 | 26571.6 | [5 empty] | 0 | 0 | 0 | 0 | 0 | 0 | 0 | 26571.6
[6 empty] | 27833.94 |  |  | 52858.44 |  | 38.6745 | 27833.94 | 52858.44 | 38.6745 | [5 empty] | 3883.83 | 0 | 0 | 0
[6 empty] | 922426.01 |  |  | 1976759.8 |  | 1094.6832
|  | Временные здания и сооружения 1,1% | [6 empty] | 21744.36
|  | итого | [6 empty] | 1998504.16
|  | НДС 20% | [6 empty] | 399700.83
|  | Всего | [6 empty] | 2398204.99
Составил
[должность,подпись(инициалы,фамилия)]
Проверил
[должность,подпись(инициалы,фамилия)]

## Акт КС-2 13 гр. ТЕР МО
Smeta.RU (495) 974-1589
Унифицированная форма № КС-2
Утверждена постановлением Госкомстата России
от 11.11.99. № 100
Код
[9 empty] | Форма по ОКУД | 0322005
Инвестор | [8 empty] | по ОКПО
организация, адрес, телефон, факс
Заказчик | [8 empty] | по ОКПО
организация, адрес, телефон, факс
Подрядчик | [8 empty] | по ОКПО
организация, адрес, телефон, факс
Стройка |  | рек в/с ул.Калинина на торги
наименование, адрес
Объект |  | рек в/с ул.Калинина на торги
наименование
Вид деятельности по ОКДП
[7 empty] | Договор подряда |  | номер
дата
Вид операции
[6 empty] | Номер документа | Дата составления | Отчетный период
[8 empty] | с | по
2020-09-02 11:25
AKT
О ПРИЕМКЕ ВЫПОЛНЕННЫХ РАБОТ
Составлен(а) в ценах 2001 г. с учетом коэффициентов пересчета к базисной стоимости СМР в текущий уровень цен базисно-индексным методом за ТСНБ-2001 Московская область июнь 2019 года
Номер |  | Шифр расценки и коды ресурсов | Наименование работ и затрат | Ед. изм. | Кол-во единиц | Цена на ед. изм. | Попра-вочные коэфф. | Стоимость в ценах 2001г. | Пункт коэфф. пересчета | Коэфф. пересчета | Стоимость в текущих ценах | ЗТР всего чел.-час
№ п/п | поз. по сме-те
1 | 2 | 3 | 4 | 5 | 6 | 7 | 8 | 9 | 10 | 11 | 12 | 13
1 | 1 | 01-01-003-14 | Разработка грунта в отвал экскаваторами «драглайн» или «обратная лопата» с ковшом вместимостью 0,5 (0,5-0,63) м3, группа грунтов 2 | 1000 м3 грунта | 1.375 | 3539.65 |  |  | 01-01-003-14 | [7 empty] | 832.98 | 20191.76 | 372.65 | 8475.55
Объем: 1.375=1375/1000
|  |  | Зарплата |  |  | 105.85 | )*1,15)*1,1 | 184.11 |  | 28.43 | 5234.32 |  |  |  |  | 184.11
|  |  | Эксплуатация машин |  |  | 3433.8 | )*1,15)*1,1 | 5972.67 |  | 9.05 | 54052.66
|  |  | в т.ч. зарплата машинистов |  |  | 398.25 | )*1,15)*1,1 | 692.71 |  | 28.43 | 19693.78 |  |  |  |  | 692.71
|  |  | НР от ФОТ | % | 95 |  |  | 832.98 | 95*0,85= | 81 | 20191.76
|  |  | СП от ФОТ | % | 50 | )*0,85=42.5 |  | 372.65 | 42.5*0,8= | 34 | 8475.55
|  |  | Затраты труда | чел-ч | 13.57 |  | )*1,15)*1,1 |  |  |  |  | 23.6033
[7 empty] | 7362.41 |  |  | 87954.29 |  | 23.6033 | 7362.41 | 87954.29 | 23.6033 | [5 empty] | 7362.41 | 0 | 0 | 0
2 | 2 | 01-02-057-2 | Разработка грунта вручную в траншеях глубиной до 2 м без креплений с откосами, группа грунтов 2 | 100 м3 грунта | 0.55 | 1201.2 |  |  | 01-02-057-2 | [7 empty] | 698.98 | 16891.19 | 334.2 | 7700.4
Объем: 0.55=55/100
|  |  | Зарплата |  |  | 1201.2 | )*1,15)*1,15 | 873.72 |  | 28.43 | 24839.99 |  |  |  |  | 873.72
|  |  | НР от ФОТ | % | 80 |  |  | 698.98 | 80*0,85= | 68 | 16891.19
|  |  | СП от ФОТ | % | 45 | )*0,85=38.25 |  | 334.2 | 38.25*0,8= | 31 | 7700.4
|  |  | Затраты труда | чел-ч | 154 |  | )*1,15)*1,15 |  |  |  |  | 112.0157
[7 empty] | 1906.9 |  |  | 49431.58 |  | 112.0157 | 1906.9 | 49431.58 | 112.0157 | [5 empty] | 1906.9 | 0 | 0 | 0
3 | 3 | 01-02-068-1 | Водоотлив из траншей | 100 м3 мокрого грунта | 1.65 | 2615.84 |  |  | 01-02-068-1 | [7 empty] | 1162.6 | 28094.89 | 555.87 | 12807.96
Объем: 1.65=190/100
|  |  | Зарплата |  |  | 765.88 | )*1,15 | 1453.25 |  | 28.43 | 41316.01 |  |  |  |  | 1453.25
|  |  | Эксплуатация машин |  |  | 1849.96 | )*1,15 | 3510.29 |  | 5.19 | 18218.42
|  |  | НР от ФОТ | % | 80 |  |  | 1162.6 | 80*0,85= | 68 | 28094.89
|  |  | СП от ФОТ | % | 45 | )*0,85=38.25 |  | 555.87 | 38.25*0,8= | 31 | 12807.96
|  |  | Затраты труда | чел-ч | 98.19 |  | )*1,15 |  |  |  |  | 186.3155
[7 empty] | 6682.01 |  |  | 100437.28 |  | 186.3155 | 6682.01 | 100437.28 | 186.3155 | [5 empty] | 6682.01 | 0 | 0 | 0
4 | 4 | 27-03-008-4 | Разборка покрытий и оснований асфальтобетонных | 100 м3 конструкций | 0.0167 | 3872.04 |  |  | 27-03-008-4 | [7 empty] | 53.41 | 1294 | 30.37 | 695.12
Объем: 0.0167=1,67/100
|  |  | Зарплата |  |  | 1494.14 | )*1,15 | 28.69 |  | 28.43 | 815.8 |  |  |  |  | 28.69
|  |  | Эксплуатация машин |  |  | 2377.9 | )*1,15 | 45.67 |  | 9.77 | 446.17
|  |  | в т.ч. зарплата машинистов |  |  | 464.51 | )*1,15 | 8.92 |  | 28.43 | 253.62 |  |  |  |  | 8.92
|  |  | НР от ФОТ | % | 142 |  |  | 53.41 | 142*0,85= | 121 | 1294
|  |  | СП от ФОТ | % | 95 | )*0,85=80.75 |  | 30.37 | 80.75*0,8= | 65 | 695.12
|  |  | Затраты труда | чел-ч | 179.8 |  | )*1,15 |  |  |  |  | 3.4531
[7 empty] | 158.14 |  |  | 3251.09 |  | 3.4531 | 158.14 | 3251.09 | 3.4531 | [5 empty] | 158.14 | 0 | 0 | 0
5 | 5 | 27-03-008-2 | Разборка покрытий и оснований щебеночных | 100 м3 конструкций | 0.0146 | 510.77 |  |  | 27-03-008-2 | [7 empty] | 3.65 | 88.6 | 2.08 | 47.59
Объем: 0.0146=1,46/100
|  |  | Зарплата |  |  | 103.12 | )*1,15 | 1.73 |  | 28.43 | 49.22 |  |  |  |  | 1.73
|  |  | Эксплуатация машин |  |  | 407.65 | )*1,15 | 6.84 |  | 9.27 | 63.45
|  |  | в т.ч. зарплата машинистов |  |  | 50.29 | )*1,15 | 0.84 |  | 28.43 | 24 |  |  |  |  | 0.84
|  |  | НР от ФОТ | % | 142 |  |  | 3.65 | 142*0,85= | 121 | 88.6
|  |  | СП от ФОТ | % | 95 | )*0,85=80.75 |  | 2.08 | 80.75*0,8= | 65 | 47.59
|  |  | Затраты труда | чел-ч | 13.22 |  | )*1,15 |  |  |  |  | 0.22196
[7 empty] | 14.3 |  |  | 248.86 |  | 0.22196 | 14.3 | 248.86 | 0.22196 | [5 empty] | 14.3 | 0 | 0 | 0
6 | 7 | 22-01-011-3 | Демонтаж стальных водопроводных труб диаметром 100 мм | 1 км трубопровода | 0.55 | 76888.34 |  |  | 22-01-011-3 | [7 empty] | 2065.48 | 50139.14 | 1201.95 | 27553.94
|  |  | Зарплата |  |  | 3653.55 | )*0,6)*1,15 | 1386.52 |  | 28.43 | 39418.83 |  |  |  |  | 1386.52
|  |  | Эксплуатация машин |  |  | 4644.18 | )*0,6)*1,15 | 1762.47 |  | 7.85 | 13835.39
|  |  | в т.ч. зарплата машинистов |  |  | 533.08 | )*0,6)*1,15 | 202.31 |  | 28.43 | 5751.57 |  |  |  |  | 202.31
|  |  | НР от ФОТ | % | 130 |  |  | 2065.48 | 130*0,85= | 111 | 50139.14
|  |  | СП от ФОТ | % | 89 | )*0,85=75.65 |  | 1201.95 | 75.65*0,8= | 61 | 27553.94
|  |  | Затраты труда | чел-ч | 353 |  | )*0,6)*1,15 |  |  |  |  | 133.9635
[7 empty] | 6416.42 |  |  | 130947.3 |  | 133.9635 | 6416.42 | 130947.3 | 133.9635 | [5 empty] | 6416.42 | 0 | 0 | 0
7 | 8 | 23-01-001-1 | Устройство основания под трубопроводы песчаного | 10 м3 основания | 5.5 | 726.15 |  |  | 23-01-001-1 | [7 empty] | 714.16 | 17335.69 | 415.58 | 9526.82
Объем: 5.5=55/10
|  |  | Зарплата |  |  | 83.33 | )*1,15 | 527.07 |  | 28.43 | 14984.46 |  |  |  |  | 527.07
|  |  | Эксплуатация машин |  |  | 34.96 | )*1,15 | 221.16 |  | 7.91 | 1749.34
|  |  | в т.ч. зарплата машинистов |  |  | 3.52 | )*1,15 | 22.28 |  | 28.43 | 633.28 |  |  |  |  | 22.28
|  |  | Материальные ресурсы |  |  | 607.86 | 0 | 3343.23 |  | 9.8 | 32763.65
|  |  | НР от ФОТ | % | 130 |  |  | 714.16 | 130*0,85= | 111 | 17335.69
|  |  | СП от ФОТ | % | 89 | )*0,85=75.65 |  | 415.58 | 75.65*0,8= | 61 | 9526.82
|  |  | Затраты труда | чел-ч | 10.2 |  | )*1,15 |  |  |  |  | 64.515
8 | 8,1 | 408-0122 | Песок природный для строительных работ средний | м3 | -60.5 | 55.26 |  | -3343.23 |  | 9.8 | -32763.65 | [5 empty] | 0 | 0 | 0 | 0 | -3343.23 | 0 | 0 | 0
9 | 8,2 | счет | песок строительный | м3 | 60.5 | 800 |  | 48400 |  | 1 | 48400 | [5 empty] | 0 | 0 | 0 | 0 | 0 | 0 | 0 | 48400
[7 empty] | 50277.97 |  |  | 91996.31 |  | 64.515 | 50277.97 | 91996.31 | 64.515 | [5 empty] | 5221.2 | 0 | 0 | 0
10 | 9 | 22-01-021-3 | Укладка трубопроводов из полиэтиленовых труб диаметром 110 мм | 1 км трубопровода | 0.55 | 137529.12 |  |  | 22-01-021-3 | [7 empty] | 2052.9 | 49833.51 | 1194.63 | 27385.98
|  |  | Зарплата |  |  | 2090.62 | )*1,15 | 1322.32 |  | 28.43 | 37593.43 |  |  |  |  | 1322.32
|  |  | Эксплуатация машин |  |  | 3304.27 | )*1,15 | 2089.95 |  | 7.63 | 15946.32
|  |  | в т.ч. зарплата машинистов |  |  | 406.05 | )*1,15 | 256.83 |  | 28.43 | 7301.62 |  |  |  |  | 256.83
|  |  | Материальные ресурсы |  |  | 132134.23 | 0 | 72673.83 |  | 2.83 | 205666.93
|  |  | НР от ФОТ | % | 130 |  |  | 2052.9 | 130*0,85= | 111 | 49833.51
|  |  | СП от ФОТ | % | 89 | )*0,85=75.65 |  | 1194.63 | 75.65*0,8= | 61 | 27385.98
|  |  | Затраты труда | чел-ч | 225.04 |  | )*1,15 |  |  |  |  | 142.3378
[7 empty] | 79333.63 |  |  | 336426.17 |  | 142.3378 | 79333.63 | 336426.17 | 142.3378 | [5 empty] | 79333.63 | 0 | 0 | 0
11 | 10 | 22-01-021-1 | Укладка трубопроводов из полиэтиленовых труб диаметром 25 мм | 1 км трубопровода | 0.125 | 31762.1 |  |  | 22-01-021-1 | [7 empty] | 401.82 | 9753.96 | 233.83 | 5360.28
|  |  | Зарплата |  |  | 1864.32 | )*1,15 | 268 |  | 28.43 | 7619.13 |  |  |  |  | 268
|  |  | Эксплуатация машин |  |  | 2291.47 | )*1,15 | 329.4 |  | 7.6 | 2503.43
|  |  | в т.ч. зарплата машинистов |  |  | 285.85 | )*1,15 | 41.09 |  | 28.43 | 1168.22 |  |  |  |  | 41.09
|  |  | Материальные ресурсы |  |  | 27606.31 | 0 | 3450.79 |  | 2.84 | 9800.24
|  |  | НР от ФОТ | % | 130 |  |  | 401.82 | 130*0,85= | 111 | 9753.96
|  |  | СП от ФОТ | % | 89 | )*0,85=75.65 |  | 233.83 | 75.65*0,8= | 61 | 5360.28
|  |  | Затраты труда | чел-ч | 200.68 |  | )*1,15 |  |  |  |  | 28.8478
12 | 10,1 | 507-3683 | Труба напорная из полиэтилена PE 100 питьевая ПЭ100 SDR17, размером 50х3,0 мм (ГОСТ 18599-2001, ГОСТ Р 52134-2003) | м | -126.25 | 27.32 |  | -3449.15 |  | 2.84 | -9795.59 | [5 empty] | 0 | 0 | 0 | 0 | 0 | -3449.15 | 0 | 0
13 | 10,2 | счет | Труба ПЭ100 SDR13,6 для х/в Дн 25х2,0 Ру12,5 напорная 40C бухта 100м - 125п.м. | м | 125 | 52 |  | 6500 |  | 1 | 6500 | [5 empty] | 0 | 0 | 0 | 0 | 0 | 0 | 0 | 6500
[7 empty] | 7734.69 |  |  | 31741.45 |  | 28.8478 | 7734.69 | 31741.45 | 28.8478 | [5 empty] | 4683.84 | 0 | 0 | 0
14 | 11 | 22-01-011-6 | Укладка футляра из полиэтиленовых водопроводных труб диаметром 225 мм | 1 км трубопровода | 0.019 | 220989.89 |  |  | 22-01-011-6 | [7 empty] | 189.31 | 4595.38 | 110.16 | 2525.39
|  |  | Зарплата |  |  | 5061.15 | )*1,15 | 110.59 |  | 28.43 | 3143.96 |  |  |  |  | 110.59
|  |  | Эксплуатация машин |  |  | 14360.61 | )*1,15 | 313.78 |  | 7.76 | 2434.93
|  |  | в т.ч. зарплата машинистов |  |  | 1603.4 | )*1,15 | 35.03 |  | 28.43 | 996.02 |  |  |  |  | 35.03
|  |  | Материальные ресурсы |  |  | 201568.13 | 0 | 3829.79 |  | 5.35 | 20489.4
|  |  | НР от ФОТ | % | 130 |  |  | 189.31 | 130*0,85= | 111 | 4595.38
|  |  | СП от ФОТ | % | 89 | )*0,85=75.65 |  | 110.16 | 75.65*0,8= | 61 | 2525.39
|  |  | Затраты труда | чел-ч | 489 |  | )*1,15 |  |  |  |  | 10.6846
15 | 11,1 | 103-0189 | Трубы стальные электросварные прямошовные со снятой фаской из стали марок БСт2кп-БСт4кп и БСт2пс-БСт4пс наружный диаметр 219 мм, толщина стенки 5 мм | м | -19.076 | 198 |  | -3777.05 |  | 5.3 | -20018.35 | [5 empty] | 0 | 0 | 0 | 0 | -3777.05 | 0 | 0 | 0
16 | 11,2 | счет | Труба ПЭ100 SDR17 для х/в Дн 225х13,4 Ру10 напорная 40C L=12м | м | 19 | 1106 |  | 21014 |  | 1 | 21014 | [5 empty] | 0 | 0 | 0 | 0 | 0 | 0 | 0 | 21014
[7 empty] | 21790.58 |  |  | 34184.71 |  | 10.6846 | 21790.58 | 34184.71 | 10.6846 | [5 empty] | 4553.63 | 0 | 0 | 0
17 | 12 | 22-05-003-1 | Протаскивание в футляр стальных труб диаметром 100 мм | 100 м трубы, уложенной в футляр | 0.19 | 1778.59 |  |  | 22-05-003-1 | [7 empty] | 230.63 | 5598.48 | 134.21 | 3076.64
Объем: 0.19=19/100
|  |  | Зарплата |  |  | 811.93 | )*1,15 | 177.41 |  | 28.43 | 5043.68 |  |  |  |  | 177.41
|  |  | Эксплуатация машин |  |  | 46.64 | )*1,15 | 10.19 |  | 7.33 | 74.7
|  |  | Материальные ресурсы |  |  | 920.02 | 0 | 174.8 |  | 3.27 | 571.61
|  |  | НР от ФОТ | % | 130 |  |  | 230.63 | 130*0,85= | 111 | 5598.48
|  |  | СП от ФОТ | % | 89 | )*0,85=75.65 |  | 134.21 | 75.65*0,8= | 61 | 3076.64
|  |  | Затраты труда | чел-ч | 84.4 |  | )*1,15 |  |  |  |  | 18.4414
[7 empty] | 727.24 |  |  | 14365.11 |  | 18.4414 | 727.24 | 14365.11 | 18.4414 | [5 empty] | 727.24 | 0 | 0 | 0
18 | 13 | 22-05-004-1 | Заделка битумом и прядью концов футляра диаметром от 200 до 300 мм | 1 футляр | 3 | 219.27 |  |  | 22-05-004-1 | [7 empty] | 116.26 | 2822.16 | 67.65 | 1550.92
|  |  | Зарплата |  |  | 25.92 | )*1,15 | 89.43 |  | 28.43 | 2542.49 |  |  |  |  | 89.43
|  |  | Эксплуатация машин |  |  | 44.57 | )*1,15 | 153.78 |  | 5.03 | 773.51
|  |  | Материальные ресурсы |  |  | 148.78 | 0 | 446.34 |  | 5.61 | 2503.97
|  |  | НР от ФОТ | % | 130 |  |  | 116.26 | 130*0,85= | 111 | 2822.16
|  |  | СП от ФОТ | % | 89 | )*0,85=75.65 |  | 67.65 | 75.65*0,8= | 61 | 1550.92
|  |  | Затраты труда | чел-ч | 2.89 |  | )*1,15 |  |  |  |  | 9.9705
[7 empty] | 873.46 |  |  | 10193.05 |  | 9.9705 | 873.46 | 10193.05 | 9.9705 | [5 empty] | 873.46 | 0 | 0 | 0
19 | 14 | 66-23-1 | Демонтаж и установка люков колодцев и камер (существующие) | 1 люк | 4 | 822.1 |  |  | 66-23-1 | [7 empty] | 154.66 | 3745.49 | 97.38 | 2198.44
|  |  | Зарплата |  |  | 31.13 | )*1,15 | 143.2 |  | 28.43 | 4071.18 |  |  |  |  | 143.2
|  |  | Эксплуатация машин |  |  | 8.72 | )*1,15 | 40.12 |  | 9.76 | 391.57
|  |  | Материальные ресурсы |  |  | 782.25 | 0 | 3129 |  | 8.11 | 25376.19
|  |  | НР от ФОТ | % | 108 |  |  | 154.66 | 108*0,85= | 92 | 3745.49
|  |  | СП от ФОТ | % | 68 |  |  | 97.38 | 68*0,8= | 54 | 2198.44
|  |  | Затраты труда | чел-ч | 3.65 |  | )*1,15 |  |  |  |  | 16.79
20 | 14,1 | 101-2536 | Люки чугунные тяжелые | шт. | -4 | 569.53 |  | -2278.12 |  | 8.68 | -19774.08 | [5 empty] | 0 | 0 | 0 | 0 | -2278.12 | 0 | 0 | 0
[7 empty] | 1286.24 |  |  | 16008.79 |  | 16.79 | 1286.24 | 16008.79 | 16.79 | [5 empty] | 3564.36 | 0 | 0 | 0
21 | 15 | 22-04-001-1 | Демонтаж плит перекрытия круглых колодцев из сборного железобетона в грунтах сухих 4штх0,27м3 | 10 м3 железобетонных и бетонных конструкций колодца | 0.108 | 24086.5 |  |  | 22-04-001-1 | [7 empty] | 117.04 | 2841.28 | 68.11 | 1561.42
Объем: 0.108=1,08/10
|  |  | Зарплата |  |  | 929.06 | )*0,6)*1,15 | 69.23 |  | 28.43 | 1968.31 |  |  |  |  | 69.23
|  |  | Эксплуатация машин |  |  | 2989.09 | )*0,6)*1,15 | 222.75 |  | 9.12 | 2031.45
|  |  | в т.ч. зарплата машинистов |  |  | 279.15 | )*0,6)*1,15 | 20.8 |  | 28.43 | 591.4 |  |  |  |  | 20.8
|  |  | НР от ФОТ | % | 130 |  |  | 117.04 | 130*0,85= | 111 | 2841.28
|  |  | СП от ФОТ | % | 89 | )*0,85=75.65 |  | 68.11 | 75.65*0,8= | 61 | 1561.42
|  |  | Затраты труда | чел-ч | 106.3 |  | )*0,6)*1,15 |  |  |  |  | 7.9215
[7 empty] | 477.13 |  |  | 8402.46 |  | 7.9215 | 477.13 | 8402.46 | 7.9215 | [5 empty] | 477.13 | 0 | 0 | 0
22 | 16 | 22-04-001-1 | Монтаж плиты перекрытия круглых колодцев из сборного железобетона в грунтах сухих 4штх0,27м3(сущ) | 10 м3 железобетонных и бетонных конструкций колодца | 0.108 | 3918.15 |  |  | 22-04-001-1 | [7 empty] | 195.08 | 4735.47 | 113.52 | 2602.38
Объем: 0.108=1,08/10
|  |  | Зарплата |  |  | 929.06 | )*1,15 | 115.39 |  | 28.43 | 3280.52 |  |  |  |  | 115.39
|  |  | Эксплуатация машин |  |  | 2989.09 | )*1,15 | 371.24 |  | 9.12 | 3385.75
|  |  | в т.ч. зарплата машинистов |  |  | 279.15 | )*1,15 | 34.67 |  | 28.43 | 985.67 |  |  |  |  | 34.67
|  |  | НР от ФОТ | % | 130 |  |  | 195.08 | 130*0,85= | 111 | 4735.47
|  |  | СП от ФОТ | % | 89 | )*0,85=75.65 |  | 113.52 | 75.65*0,8= | 61 | 2602.38
|  |  | Затраты труда | чел-ч | 106.3 |  | )*1,15 |  |  |  |  | 13.2025
[7 empty] | 795.23 |  |  | 14004.12 |  | 13.2025 | 795.23 | 14004.12 | 13.2025 | [5 empty] | 795.23 | 0 | 0 | 0
23 | 17 | 46-03-010-3 | Пробивка в бетонных стенах колодца толщиной 100 мм отверстий площадью до 500 см2 | 100 отверстий | 0.07 | 2569.07 |  |  | 46-03-010-3 | [7 empty] | 120.41 | 2925.17 | 65.13 | 1493.7
Объем: 0.07=7/100
|  |  | Зарплата |  |  | 1052.19 | )*1,15 | 84.7 |  | 28.43 | 2408.06 |  |  |  |  | 84.7
|  |  | Эксплуатация машин |  |  | 1516.88 | )*1,15 | 122.11 |  | 9.85 | 1202.77
|  |  | в т.ч. зарплата машинистов |  |  | 307.53 | )*1,15 | 24.76 |  | 28.43 | 703.82 |  |  |  |  | 24.76
|  |  | НР от ФОТ | % | 110 |  |  | 120.41 | 110*0,85= | 94 | 2925.17
|  |  | СП от ФОТ | % | 70 | )*0,85=59.5 |  | 65.13 | 59.5*0,8= | 48 | 1493.7
|  |  | Затраты труда | чел-ч | 110.64 |  | )*1,15 |  |  |  |  | 8.9065
[7 empty] | 392.35 |  |  | 8029.7 |  | 8.9065 | 392.35 | 8029.7 | 8.9065 | [5 empty] | 392.35 | 0 | 0 | 0
24 | 18 | 22-03-001-5 | Установка фасонных частей стальных сварных :подставка под гидрант | 1 т фасонных частей | 0.1 | 17934.89 |  |  | 22-03-001-5 | [7 empty] | 794.79 | 19293.35 | 462.51 | 10602.65
|  |  | Зарплата |  |  | 3923.64 | )*1,15 | 451.22 |  | 28.43 | 12828.16 |  |  |  |  | 451.22
|  |  | Эксплуатация машин |  |  | 14011.25 | )*1,15 | 1611.29 |  | 7.4 | 11923.58
|  |  | в т.ч. зарплата машинистов |  |  | 1392.66 | )*1,15 | 160.16 |  | 28.43 | 4553.24 |  |  |  |  | 160.16
|  |  | НР от ФОТ | % | 130 |  |  | 794.79 | 130*0,85= | 111 | 19293.35
|  |  | СП от ФОТ | % | 89 | )*0,85=75.65 |  | 462.51 | 75.65*0,8= | 61 | 10602.65
|  |  | Затраты труда | чел-ч | 353.8 |  | )*1,15 |  |  |  |  | 40.687
25 | 18,1 | счет | Подставка ППДФ ДУ100 -1шт | ШТ | 1 | 4500 |  | 4500 |  | 1 | 4500 | [5 empty] | 0 | 0 | 0 | 0 | 0 | 0 | 0 | 4500
26 | 18,2 | счет | болт М16х65 - 8шт(1,1кг) | кг | 1.1 | 310 |  | 341 |  | 1 | 341 | [5 empty] | 0 | 0 | 0 | 0 | 0 | 0 | 0 | 341
27 | 18,3 | счет | гайка М16 - 8шт(0,3кг) | кг | 0.3 | 480 |  | 144 |  | 1 | 144 | [5 empty] | 0 | 0 | 0 | 0 | 0 | 0 | 0 | 144
28 | 18,4 | счет | прокладка ТМКЩ ДУ100 - 2шт. | ШТ | 2 | 20 |  | 40 |  | 1 | 40 | [5 empty] | 0 | 0 | 0 | 0 | 0 | 0 | 0 | 40
[7 empty] | 8344.81 |  |  | 59672.74 |  | 40.687 | 8344.81 | 59672.74 | 40.687 | [5 empty] | 3319.81 | 0 | 0 | 0
29 | 19 | 22-03-011-3 | Установка гидрантов пожарных | 1 ШТ. | 1 | 21.75 |  |  | 22-03-011-3 | [7 empty] | 25.65 | 622.62 | 14.93 | 342.16
|  |  | Зарплата |  |  | 16.89 | )*1,15 | 19.42 |  | 28.43 | 552.11 |  |  |  |  | 19.42
|  |  | Эксплуатация машин |  |  | 4.86 | )*1,15 | 5.59 |  | 9.37 | 52.38
|  |  | в т.ч. зарплата машинистов |  |  | 0.27 | )*1,15 | 0.31 |  | 28.43 | 8.81 |  |  |  |  | 0.31
|  |  | НР от ФОТ | % | 130 |  |  | 25.65 | 130*0,85= | 111 | 622.62
|  |  | СП от ФОТ | % | 89 | )*0,85=75.65 |  | 14.93 | 75.65*0,8= | 61 | 342.16
|  |  | Затраты труда | чел-ч | 1.98 |  | )*1,15 |  |  |  |  | 2.277
30 | 19,1 | счет | Гидрант пожарный подземный сталь 1250 мм Ру10 - 1шт | ШТ | 1 | 7500 |  | 7500 |  | 1 | 7500 | [5 empty] | 0 | 0 | 0 | 0 | 0 | 0 | 0 | 7500
31 | 19,2 | счет | болт М18х90 - 6шт(1,4кг) | кг | 1.4 | 310 |  | 434 |  | 1 | 434 | [5 empty] | 0 | 0 | 0 | 0 | 0 | 0 | 0 | 434
32 | 19,3 | счет | гайка М18 - 6шт(0,32кг) | кг | 0.32 | 480 |  | 153.6 |  | 1 | 153.6 | [5 empty] | 0 | 0 | 0 | 0 | 0 | 0 | 0 | 153.6
33 | 19,4 | счет | прокладка ТМКЩ ДУ200 - 1шт. | ШТ | 1 | 40 |  | 40 |  | 1 | 40 | [5 empty] | 0 | 0 | 0 | 0 | 0 | 0 | 0 | 40
[7 empty] | 8193.19 |  |  | 9696.87 |  | 2.277 | 8193.19 | 9696.87 | 2.277 | [5 empty] | 65.59 | 0 | 0 | 0
34 | 21 | 22-03-002-1 | Установка полиэтиленовых фасонных частей муфты компрессионные напорные ПЭ Дн110 РУ10 | 10 фасонных частей | 1.1 | 388.34 |  |  | 22-03-002-1 | [7 empty] | 129.56 | 3145 | 75.39 | 1728.33
Объем: 1.1=11/10
|  |  | Зарплата |  |  | 43.54 | )*1,15 | 55.08 |  | 28.43 | 1565.84 |  |  |  |  | 55.08
|  |  | Эксплуатация машин |  |  | 262.25 | )*1,15 | 331.75 |  | 7.76 | 2574.37
|  |  | в т.ч. зарплата машинистов |  |  | 35.24 | )*1,15 | 44.58 |  | 28.43 | 1267.49 |  |  |  |  | 44.58
|  |  | Материальные ресурсы |  |  | 82.55 | 0 | 90.81 |  | 13.51 | 1226.78
|  |  | НР от ФОТ | % | 130 |  |  | 129.56 | 130*0,85= | 111 | 3145
|  |  | СП от ФОТ | % | 89 | )*0,85=75.65 |  | 75.39 | 75.65*0,8= | 61 | 1728.33
|  |  | Затраты труда | чел-ч | 4.8 |  | )*1,15 |  |  |  |  | 6.072
35 | 21,1 | 507-0775 | Соединительная арматура трубопроводов, переход диаметром 90х75 мм | 10 шт. | -1.1 | 82.55 |  | -90.81 |  | 13.51 | -1226.78 | [5 empty] | 0 | 0 | 0 | 0 | 0 | -90.81 | 0 | 0
36 | 21,2 | счет | Муфта компрессионная ПЭ Дн 110 Ру10 напорная - 11шт. | ШТ | 11 | 830 |  | 9130 |  | 1 | 9130 | [5 empty] | 0 | 0 | 0 | 0 | 0 | 0 | 0 | 9130
[7 empty] | 9721.78 |  |  | 18143.54 |  | 6.072 | 9721.78 | 18143.54 | 6.072 | [5 empty] | 682.59 | 0 | 0 | 0
37 | 22 | 22-03-002-1 | Установка полиэтиленовых фасонных частей отводов компрессионный 110 90гр | 10 фасонных частей | 0.2 | 388.34 |  |  | 22-03-002-1 | [7 empty] | 23.56 | 571.82 | 13.71 | 314.24
Объем: 0.2=2/10
|  |  | Зарплата |  |  | 43.54 | )*1,15 | 10.01 |  | 28.43 | 284.7 |  |  |  |  | 10.01
|  |  | Эксплуатация машин |  |  | 262.25 | )*1,15 | 60.32 |  | 7.76 | 468.07
|  |  | в т.ч. зарплата машинистов |  |  | 35.24 | )*1,15 | 8.11 |  | 28.43 | 230.45 |  |  |  |  | 8.11
|  |  | Материальные ресурсы |  |  | 82.55 | 0 | 16.51 |  | 13.51 | 223.05
|  |  | НР от ФОТ | % | 130 |  |  | 23.56 | 130*0,85= | 111 | 571.82
|  |  | СП от ФОТ | % | 89 | )*0,85=75.65 |  | 13.71 | 75.65*0,8= | 61 | 314.24
|  |  | Затраты труда | чел-ч | 4.8 |  | )*1,15 |  |  |  |  | 1.104
38 | 22,1 | 507-0775 | Соединительная арматура трубопроводов, переход диаметром 90х75 мм | 10 шт. | -0.2 | 82.55 |  | -16.51 |  | 13.51 | -223.05 | [5 empty] | 0 | 0 | 0 | 0 | 0 | -16.51 | 0 | 0
39 | 22,2 | счет | Отвод компрессионный ПЭ Дн 110х90гр напорный - 2шт. | ШТ | 2 | 1951 |  | 3902 |  | 1 | 3902 | [5 empty] | 0 | 0 | 0 | 0 | 0 | 0 | 0 | 3902
[7 empty] | 4009.6 |  |  | 5540.83 |  | 1.104 | 4009.6 | 5540.83 | 1.104 | [5 empty] | 124.11 | 0 | 0 | 0
40 | 24 | 66-26-2 | Демонтаж задвижек диаметром до 100 мм | 1 задвижка | 1 | 18.57 |  |  | 66-26-2 | [7 empty] | 8.38 | 202.93 | 5.67 | 128.84
|  |  | Зарплата |  |  | 9.85 | )*1,15 | 11.33 |  | 28.43 | 322.11 |  |  |  |  | 11.33
|  |  | Эксплуатация машин |  |  | 8.72 | )*1,15 | 10.03 |  | 9.76 | 97.89
|  |  | НР от ФОТ | % | 74 |  |  | 8.38 | 74*0,85= | 63 | 202.93
|  |  | СП от ФОТ | % | 50 |  |  | 5.67 | 50*0,8= | 40 | 128.84
|  |  | Затраты труда | чел-ч | 1.14 |  | )*1,15 |  |  |  |  | 1.311
[7 empty] | 35.41 |  |  | 751.77 |  | 1.311 | 35.41 | 751.77 | 1.311 | [5 empty] | 35.41 | 0 | 0 | 0
41 | 25 | 22-03-006-3 | Установка задвижек чугунных диаметром 100 мм | 1 задвижка (или клапан обратный) | 1 | 17.68 |  |  | 22-03-006-3 | [7 empty] | 22.52 | 546.58 | 13.1 | 300.37
|  |  | Зарплата |  |  | 15.06 | )*1,15 | 17.32 |  | 28.43 | 492.41 |  |  |  |  | 17.32
|  |  | Эксплуатация машин |  |  | 2.62 | )*1,15 | 3.01 |  | 9.75 | 29.35
|  |  | НР от ФОТ | % | 130 |  |  | 22.52 | 130*0,85= | 111 | 546.58
|  |  | СП от ФОТ | % | 89 | )*0,85=75.65 |  | 13.1 | 75.65*0,8= | 61 | 300.37
|  |  | Затраты труда | чел-ч | 1.7 |  | )*1,15 |  |  |  |  | 1.955
42 | 25,1 | счет | Задвижка чугун 30ч39р аналог МЗВ обрезиненный клин Ду 100 Ру16 - 1шт | ШТ | 1 | 3590 |  | 3590 |  | 1 | 3590 | [5 empty] | 0 | 0 | 0 | 0 | 0 | 0 | 0 | 3590
43 | 25,2 | счет | фланец ст.плоский ДУ100РУ16 -1шт | ШТ | 1 | 610 |  | 610 |  | 1 | 610 | [5 empty] | 0 | 0 | 0 | 0 | 0 | 0 | 0 | 610
44 | 25,3 | счет | болт М16х65 - 8шт(1,1кг) | кг | 1.1 | 310 |  | 341 |  | 1 | 341 | [5 empty] | 0 | 0 | 0 | 0 | 0 | 0 | 0 | 341
45 | 25,4 | счет | гайка М16 - 8шт(0,3кг) | кг | 0.3 | 480 |  | 144 |  | 1 | 144 | [5 empty] | 0 | 0 | 0 | 0 | 0 | 0 | 0 | 144
46 | 25,5 | счет | прокладка ТМКЩ ДУ100 - 2шт. | ШТ | 2 | 20 |  | 40 |  | 1 | 40 | [5 empty] | 0 | 0 | 0 | 0 | 0 | 0 | 0 | 40
[7 empty] | 4780.95 |  |  | 6093.71 |  | 1.955 | 4780.95 | 6093.71 | 1.955 | [5 empty] | 55.95 | 0 | 0 | 0
47 | 26 | 22-03-002-1 | Установка полиэтиленовых фасонных частей | 10 фасонных частей | 0.5 | 388.34 |  |  | 22-03-002-1 | [7 empty] | 58.9 | 1429.55 | 34.28 | 785.61
Объем: 0.5=5/10
|  |  | Зарплата |  |  | 43.54 | )*1,15 | 25.04 |  | 28.43 | 711.75 |  |  |  |  | 25.04
|  |  | Эксплуатация машин |  |  | 262.25 | )*1,15 | 150.8 |  | 7.76 | 1170.17
|  |  | в т.ч. зарплата машинистов |  |  | 35.24 | )*1,15 | 20.27 |  | 28.43 | 576.13 |  |  |  |  | 20.27
|  |  | Материальные ресурсы |  |  | 82.55 | 0 | 41.28 |  | 13.51 | 557.63
|  |  | НР от ФОТ | % | 130 |  |  | 58.9 | 130*0,85= | 111 | 1429.55
|  |  | СП от ФОТ | % | 89 | )*0,85=75.65 |  | 34.28 | 75.65*0,8= | 61 | 785.61
|  |  | Затраты труда | чел-ч | 4.8 |  | )*1,15 |  |  |  |  | 2.76
48 | 26,1 | 507-0775 | Соединительная арматура трубопроводов, переход диаметром 90х75 мм | 10 шт. | -0.5 | 82.55 |  | -41.28 |  | 13.51 | -557.63 | [5 empty] | 0 | 0 | 0 | 0 | 0 | -41.28 | 0 | 0
49 | 26,2 | счет | фланец компрессионный 110х4мм | ШТ | 5 | 1410 |  | 7050 |  | 1 | 7050 | [5 empty] | 0 | 0 | 0 | 0 | 0 | 0 | 0 | 7050
[7 empty] | 7319.02 |  |  | 11147.08 |  | 2.76 | 7319.02 | 11147.08 | 2.76 | [5 empty] | 310.3 | 0 | 0 | 0
50 | 27 | 22-03-005-1 | Установка стальных обжимных, соединительных и регулировочных муфт 100 мм | 10 шт. | 0.1 | 384.49 |  |  | 22-03-005-1 | [7 empty] | 24.43 | 592.9 | 14.21 | 325.83
Объем: 0.1=1/10
|  |  | Зарплата |  |  | 132.98 | )*1,15 | 15.29 |  | 28.43 | 434.78 |  |  |  |  | 15.29
|  |  | Эксплуатация машин |  |  | 251.51 | )*1,15 | 28.92 |  | 9.56 | 276.51
|  |  | в т.ч. зарплата машинистов |  |  | 30.39 | )*1,15 | 3.5 |  | 28.43 | 99.36 |  |  |  |  | 3.5
|  |  | НР от ФОТ | % | 130 |  |  | 24.43 | 130*0,85= | 111 | 592.9
|  |  | СП от ФОТ | % | 89 | )*0,85=75.65 |  | 14.21 | 75.65*0,8= | 61 | 325.83
|  |  | Затраты труда | чел-ч | 15.59 |  | )*1,15 |  |  |  |  | 1.7929
51 | 27,1 | счет | Муфта чугун соединительная Ду 100 (Дн 109-128) Ру10/16 ПФРК | ШТ | 1 | 2180 |  | 2180 |  | 1 | 2180 | [5 empty] | 0 | 0 | 0 | 0 | 2180 | 0 | 0 | 0
[7 empty] | 2262.85 |  |  | 3810.02 |  | 1.7929 | 2262.85 | 3810.02 | 1.7929 | [5 empty] | 82.85 | 0 | 0 | 0
52 | 28 | 22-06-005-1 | Врезка в существующие сети из полиэтиленовых труб диаметром 32 мм | 1 врезка | 18 | 91.23 |  |  | 22-06-005-1 | [7 empty] | 552.94 | 13422.59 | 321.77 | 7376.38
|  |  | Зарплата |  |  | 15.55 | )*1,15 | 321.84 |  | 28.43 | 9149.91 |  |  |  |  | 321.84
|  |  | Эксплуатация машин |  |  | 59.27 | )*1,15 | 1226.88 |  | 7.75 | 9508.32
|  |  | в т.ч. зарплата машинистов |  |  | 5 | )*1,15 | 103.5 |  | 28.43 | 2942.51 |  |  |  |  | 103.5
|  |  | Материальные ресурсы |  |  | 16.41 | 0 | 295.38 |  | 5.19 | 1533.02
|  |  | НР от ФОТ | % | 130 |  |  | 552.94 | 130*0,85= | 111 | 13422.59
|  |  | СП от ФОТ | % | 89 | )*0,85=75.65 |  | 321.77 | 75.65*0,8= | 61 | 7376.38
|  |  | Затраты труда | чел-ч | 1.46 |  | )*1,15 |  |  |  |  | 30.222
53 | 28,1 | 103-0139 | Трубы стальные электросварные прямошовные со снятой фаской из стали марок БСт2кп-БСт4кп и БСт2пс-БСт4пс наружный диаметр 57 мм, толщина стенки 3,5 мм | м | -7.2 | 35.71 |  | -257.11 |  | 4.57 | -1175 | [5 empty] | 0 | 0 | 0 | 0 | -257.11 | 0 | 0 | 0
54 | 28,2 | счет | Устройство для безколодезного подключения (Седелка (болт) 110х1 1/4 ПНД, штанга телескопическая 1,5-1,8, опора ковера, ковер) - 18 к-тов. | ШТ | 18 | 25000 |  | 450000 |  | 1 | 450000 | [5 empty] | 0 | 0 | 0 | 0 | 0 | 0 | 0 | 450000
[7 empty] | 452461.7 |  |  | 489815.22 |  | 30.222 | 452461.7 | 489815.22 | 30.222 | [5 empty] | 2718.81 | 0 | 0 | 0
55 | 29 | 22-06-005-1 | Врезка в существующие сети из полиэтиленовых труб диаметром 25 мм | 1 врезка | 7 | 91.23 |  |  | 22-06-005-1 | [7 empty] | 215.03 | 5219.9 | 125.13 | 2868.59
|  |  | Зарплата |  |  | 15.55 | )*1,15 | 125.16 |  | 28.43 | 3558.3 |  |  |  |  | 125.16
|  |  | Эксплуатация машин |  |  | 59.27 | )*1,15 | 477.12 |  | 7.75 | 3697.68
|  |  | в т.ч. зарплата машинистов |  |  | 5 | )*1,15 | 40.25 |  | 28.43 | 1144.31 |  |  |  |  | 40.25
|  |  | Материальные ресурсы |  |  | 16.41 | 0 | 114.87 |  | 5.19 | 596.18
|  |  | НР от ФОТ | % | 130 |  |  | 215.03 | 130*0,85= | 111 | 5219.9
|  |  | СП от ФОТ | % | 89 | )*0,85=75.65 |  | 125.13 | 75.65*0,8= | 61 | 2868.59
|  |  | Затраты труда | чел-ч | 1.46 |  | )*1,15 |  |  |  |  | 11.753
56 | 29,1 | 103-0139 | Трубы стальные электросварные прямошовные со снятой фаской из стали марок БСт2кп-БСт4кп и БСт2пс-БСт4пс наружный диаметр 57 мм, толщина стенки 3,5 мм | м | -2.8 | 35.71 |  | -99.99 |  | 4.57 | -456.95 | [5 empty] | 0 | 0 | 0 | 0 | -99.99 | 0 | 0 | 0
57 | 29,2 | счет | Седелка(болт) 110х1" ПНД - 7шт, полнопроходной рычаг - 7шт. | ШТ | 7 | 210 |  | 1470 |  | 1 | 1470 | [5 empty] | 0 | 0 | 0 | 0 | 0 | 0 | 0 | 1470
[7 empty] | 2427.32 |  |  | 16953.7 |  | 11.753 | 2427.32 | 16953.7 | 11.753 | [5 empty] | 1057.31 | 0 | 0 | 0
58 | 31 | 16-05-001-1 | Установка крана шарового диаметром до 25 мм | 1 ШТ. | 7 | 75.85 |  |  | 16-05-001-1 | [7 empty] | 137.36 | 3325.39 | 75.71 | 1708.46
|  |  | Зарплата |  |  | 13.33 | )*1,15 | 107.31 |  | 28.43 | 3050.82 |  |  |  |  | 107.31
|  |  | Эксплуатация машин |  |  | 3.71 | )*1,15 | 29.89 |  | 7.65 | 228.66
|  |  | Материальные ресурсы |  |  | 58.81 | 0 | 411.67 |  | 5.4 | 2223.02
|  |  | НР от ФОТ | % | 128 |  |  | 137.36 | 128*0,85= | 109 | 3325.39
|  |  | СП от ФОТ | % | 83 | )*0,85=70.55 |  | 75.71 | 70.55*0,8= | 56 | 1708.46
|  |  | Затраты труда | чел-ч | 1.47 |  | )*1,15 |  |  |  |  | 11.8335
59 | 31,1 | счет | Кран шаровой латунь никель Ду 25 Ру25 ВР/НР полнопроходной рычаг - 7шт. | шт. | 7 | 560 |  | 3920 |  | 1 | 3920 | [5 empty] | 0 | 0 | 0 | 0 | 3920 | 0 | 0 | 0
[7 empty] | 4681.94 |  |  | 14456.35 |  | 11.8335 | 4681.94 | 14456.35 | 11.8335 | [5 empty] | 761.94 | 0 | 0 | 0
60 | 32 | 16-05-001-2 | Установка крана шарового диаметром 32 мм | 1 ШТ. | 18 | 98.55 |  |  | 16-05-001-2 | [7 empty] | 353.2 | 8551.02 | 194.68 | 4393.18
|  |  | Зарплата |  |  | 13.33 | )*1,15 | 275.94 |  | 28.43 | 7844.97 |  |  |  |  | 275.94
|  |  | Эксплуатация машин |  |  | 4.58 | )*1,15 | 94.86 |  | 8.05 | 763.62
|  |  | Материальные ресурсы |  |  | 80.64 | 0 | 1451.52 |  | 5.96 | 8651.06
|  |  | НР от ФОТ | % | 128 |  |  | 353.2 | 128*0,85= | 109 | 8551.02
|  |  | СП от ФОТ | % | 83 | )*0,85=70.55 |  | 194.68 | 70.55*0,8= | 56 | 4393.18
|  |  | Затраты труда | чел-ч | 1.47 |  | )*1,15 |  |  |  |  | 30.429
61 | 32,1 | счет | Кран шаровый Ду32 | шт. | 18 | 8200 |  | 147600 |  | 1 | 147600 | [5 empty] | 0 | 0 | 0 | 0 | 147600 | 0 | 0 | 0
[7 empty] | 149970.2 |  |  | 177803.85 |  | 30.429 | 149970.2 | 177803.85 | 30.429 | [5 empty] | 2370.2 | 0 | 0 | 0
62 | 33 | 22-03-002-1 | Установка полиэтиленовых фасонных частей муфты компрессионные напорные ПЭ НР Дн 25х1 1/4" | 10 фасонных частей | 1.8 | 388.34 |  |  | 22-03-002-1 | [7 empty] | 212 | 5146.36 | 123.37 | 2828.18
Объем: 1.8=18/10
|  |  | Зарплата |  |  | 43.54 | )*1,15 | 90.13 |  | 28.43 | 2562.28 |  |  |  |  | 90.13
|  |  | Эксплуатация машин |  |  | 262.25 | )*1,15 | 542.86 |  | 7.76 | 4212.61
|  |  | в т.ч. зарплата машинистов |  |  | 35.24 | )*1,15 | 72.95 |  | 28.43 | 2074.08 |  |  |  |  | 72.95
|  |  | Материальные ресурсы |  |  | 82.55 | 0 | 148.59 |  | 13.51 | 2007.45
|  |  | НР от ФОТ | % | 130 |  |  | 212 | 130*0,85= | 111 | 5146.36
|  |  | СП от ФОТ | % | 89 | )*0,85=75.65 |  | 123.37 | 75.65*0,8= | 61 | 2828.18
|  |  | Затраты труда | чел-ч | 4.8 |  | )*1,15 |  |  |  |  | 9.936
63 | 33,1 | 507-0775 | Соединительная арматура трубопроводов, переход диаметром 90х75 мм | 10 шт. | -1.8 | 82.55 |  | -148.59 |  | 13.51 | -2007.45 | [5 empty] | 0 | 0 | 0 | 0 | 0 | -148.59 | 0 | 0
64 | 33,2 | счет | Муфта компрессионная ПЭ НР Дн 25х1" Ру16 напорная - 18шт | ШТ | 18 | 50 |  | 900 |  | 1 | 900 | [5 empty] | 0 | 0 | 0 | 0 | 0 | 0 | 0 | 900
65 | 33,3 | счет | Футорка латунь никель Ду 32х25 (1 1/4"х1") НР/ВР - 18шт. | ШТ | 18 | 170 |  | 3060 |  | 1 | 3060 | [5 empty] | 0 | 0 | 0 | 0 | 0 | 0 | 0 | 3060
[7 empty] | 4928.36 |  |  | 18709.43 |  | 9.936 | 4928.36 | 18709.43 | 9.936 | [5 empty] | 1116.95 | 0 | 0 | 0
66 | 34 | 22-03-002-1 | Установка полиэтиленовых фасонных частей муфты компрессионные напорные ПЭ НР Дн 25х1" | 10 фасонных частей | 0.7 | 388.34 |  |  | 22-03-002-1 | [7 empty] | 82.45 | 2001.36 | 47.98 | 1099.85
Объем: 0.7=7/10
|  |  | Зарплата |  |  | 43.54 | )*1,15 | 35.05 |  | 28.43 | 996.44 |  |  |  |  | 35.05
|  |  | Эксплуатация машин |  |  | 262.25 | )*1,15 | 211.11 |  | 7.76 | 1638.24
|  |  | в т.ч. зарплата машинистов |  |  | 35.24 | )*1,15 | 28.37 |  | 28.43 | 806.59 |  |  |  |  | 28.37
|  |  | Материальные ресурсы |  |  | 82.55 | 0 | 57.79 |  | 13.51 | 780.68
|  |  | НР от ФОТ | % | 130 |  |  | 82.45 | 130*0,85= | 111 | 2001.36
|  |  | СП от ФОТ | % | 89 | )*0,85=75.65 |  | 47.98 | 75.65*0,8= | 61 | 1099.85
|  |  | Затраты труда | чел-ч | 4.8 |  | )*1,15 |  |  |  |  | 3.864
67 | 34,1 | 507-0775 | Соединительная арматура трубопроводов, переход диаметром 90х75 мм | 10 шт. | -0.7 | 82.55 |  | -57.79 |  | 13.51 | -780.68 | [5 empty] | 0 | 0 | 0 | 0 | 0 | -57.79 | 0 | 0
68 | 34,2 | счет | Муфта компрессионная ПЭ НР Дн 25х1" Ру16 напорная - 7 | ШТ | 7 | 50 |  | 350 |  | 1 | 350 | [5 empty] | 0 | 0 | 0 | 0 | 0 | 0 | 0 | 350
[7 empty] | 726.59 |  |  | 6085.89 |  | 3.864 | 726.59 | 6085.89 | 3.864 | [5 empty] | 434.38 | 0 | 0 | 0
69 | 35 | 22-03-002-1 | Установка полиэтиленовых фасонных частей муфты компрессионные напорные ПЭ ВР Дн 25х1" | 10 фасонных частей | 2.5 | 388.34 |  |  | 22-03-002-1 | [7 empty] | 294.46 | 7147.73 | 171.35 | 3928.03
Объем: 2.5=25/10
|  |  | Зарплата |  |  | 43.54 | )*1,15 | 125.18 |  | 28.43 | 3558.73 |  |  |  |  | 125.18
|  |  | Эксплуатация машин |  |  | 262.25 | )*1,15 | 753.98 |  | 7.76 | 5850.85
|  |  | в т.ч. зарплата машинистов |  |  | 35.24 | )*1,15 | 101.33 |  | 28.43 | 2880.67 |  |  |  |  | 101.33
|  |  | Материальные ресурсы |  |  | 82.55 | 0 | 206.38 |  | 13.51 | 2788.13
|  |  | НР от ФОТ | % | 130 |  |  | 294.46 | 130*0,85= | 111 | 7147.73
|  |  | СП от ФОТ | % | 89 | )*0,85=75.65 |  | 171.35 | 75.65*0,8= | 61 | 3928.03
|  |  | Затраты труда | чел-ч | 4.8 |  | )*1,15 |  |  |  |  | 13.8
70 | 35,1 | 507-0775 | Соединительная арматура трубопроводов, переход диаметром 90х75 мм | 10 шт. | -2.5 | 82.55 |  | -206.38 |  | 13.51 | -2788.13 | [5 empty] | 0 | 0 | 0 | 0 | 0 | -206.38 | 0 | 0
71 | 35,2 | счет | Муфта компрессионная ПЭ ВР Дн 25х1" Ру16 напорная | ШТ | 25 | 50 |  | 1250 |  | 1 | 1250 | [5 empty] | 0 | 0 | 0 | 0 | 0 | 0 | 0 | 1250
[7 empty] | 2594.97 |  |  | 21735.34 |  | 13.8 | 2594.97 | 21735.34 | 13.8 | [5 empty] | 1551.35 | 0 | 0 | 0
72 | 37 | 22-06-001-3 | Промывка трубопроводов диаметром 100 мм | 1 км трубопровода | 0.55 | 603.38 |  |  | 22-06-001-3 | [7 empty] | 397.68 | 9653.69 | 231.42 | 5305.18
|  |  | Зарплата |  |  | 483.65 | )*1,15 | 305.91 |  | 28.43 | 8697.02 |  |  |  |  | 305.91
|  |  | Материальные ресурсы |  |  | 119.73 | 0 | 65.85 |  | 7.83 | 515.62
|  |  | НР от ФОТ | % | 130 |  |  | 397.68 | 130*0,85= | 111 | 9653.69
|  |  | СП от ФОТ | % | 89 | )*0,85=75.65 |  | 231.42 | 75.65*0,8= | 61 | 5305.18
|  |  | Затраты труда | чел-ч | 56.7 |  | )*1,15 |  |  |  |  | 35.8627
[7 empty] | 1000.86 |  |  | 24171.51 |  | 35.8627 | 1000.86 | 24171.51 | 35.8627 | [5 empty] | 1000.86 | 0 | 0 | 0
73 | 38 | 01-01-033-2 | Засыпка траншей и котлованов с перемещением грунта до 5 м бульдозерами мощностью 59 кВт (80 л.с.), группа грунтов 2 | 1000 м3 грунта | 1.375 | 543.73 |  |  | 01-01-033-2 | [7 empty] | 154.56 | 3746.48 | 69.14 | 1572.6
Объем: 1.375=1375/1000
|  |  | Эксплуатация машин |  |  | 543.73 | )*1,15 | 859.77 |  | 13.22 | 11366.21
|  |  | в т.ч. зарплата машинистов |  |  | 102.89 | )*1,15 | 162.69 |  | 28.43 | 4625.28 |  |  |  |  | 162.69
|  |  | НР от ФОТ | % | 95 |  |  | 154.56 | 95*0,85= | 81 | 3746.48
|  |  | СП от ФОТ | % | 50 | )*0,85=42.5 |  | 69.14 | 42.5*0,8= | 34 | 1572.6
[7 empty] | 1083.47 |  |  | 16685.29 |  | 0 | 1083.47 | 16685.29 | 0 | [5 empty] | 1083.47 | 0 | 0 | 0
74 | 39 | 01-02-061-2 | Засыпка вручную траншей, пазух котлованов и ям, группа грунтов 2 | 100 м3 грунта | 0.55 | 729 |  |  | 01-02-061-2 | [7 empty] | 368.87 | 8914.02 | 176.37 | 4063.75
Объем: 0.55=55/100
|  |  | Зарплата |  |  | 729 | )*1,15 | 461.09 |  | 28.43 | 13108.86 |  |  |  |  | 461.09
|  |  | НР от ФОТ | % | 80 |  |  | 368.87 | 80*0,85= | 68 | 8914.02
|  |  | СП от ФОТ | % | 45 | )*0,85=38.25 |  | 176.37 | 38.25*0,8= | 31 | 4063.75
|  |  | Затраты труда | чел-ч | 97.2 |  | )*1,15 |  |  |  |  | 61.479
[7 empty] | 1006.33 |  |  | 26086.63 |  | 61.479 | 1006.33 | 26086.63 | 61.479 | [5 empty] | 1006.33 | 0 | 0 | 0
75 | 40 | 01-01-036-1 | Планировка площадей бульдозерами мощностью 59 кВт (80л.с.) | 1000 м2 спланированной поверхности за 1 проход бульдозера | 1.65 | 23.29 |  |  | 01-01-036-1 | [7 empty] | 7.95 | 192.64 | 3.56 | 80.86
Объем: 1.65=1650/1000
|  |  | Эксплуатация машин |  |  | 23.29 | )*1,15 | 44.19 |  | 13.22 | 584.15
|  |  | в т.ч. зарплата машинистов |  |  | 4.41 | )*1,15 | 8.37 |  | 28.43 | 237.83 |  |  |  |  | 8.37
|  |  | НР от ФОТ | % | 95 |  |  | 7.95 | 95*0,85= | 81 | 192.64
|  |  | СП от ФОТ | % | 50 | )*0,85=42.5 |  | 3.56 | 42.5*0,8= | 34 | 80.86
[7 empty] | 55.7 |  |  | 857.65 |  | 0 | 55.7 | 857.65 | 0 | [5 empty] | 55.7 | 0 | 0 | 0
76 | 41 | 27-04-001-1 | Устройство подстилающих и выравнивающих слоев оснований из песка | 100 м3 материала основания (в плотном теле) | 0.194 | 2324.46 |  |  | 27-04-001-1 | [7 empty] | 96.19 | 2330.05 | 54.7 | 1251.68
Объем: 0.194=19,4/100
|  |  | Зарплата |  |  | 126.07 | )*1,15 | 28.13 |  | 28.43 | 799.63 |  |  |  |  | 28.13
|  |  | Эксплуатация машин |  |  | 2186.19 | )*1,15 | 487.74 |  | 6.59 | 3214.2
|  |  | в т.ч. зарплата машинистов |  |  | 177.53 | )*1,15 | 39.61 |  | 28.43 | 1126.03 |  |  |  |  | 39.61
|  |  | Материальные ресурсы |  |  | 12.2 | 0 | 2.37 |  | 8.02 | 18.98
|  |  | НР от ФОТ | % | 142 |  |  | 96.19 | 142*0,85= | 121 | 2330.05
|  |  | СП от ФОТ | % | 95 | )*0,85=80.75 |  | 54.7 | 80.75*0,8= | 65 | 1251.68
|  |  | Затраты труда | чел-ч | 15.72 |  | )*1,15 |  |  |  |  | 3.5071
77 | 41,1 | счет | Песок для строительных работ природный | м3 | 20.9 | 800 |  | 16720 |  | 1 | 16720 | [5 empty] | 0 | 0 | 0 | 0 | 16720 | 0 | 0 | 0
[7 empty] | 17389.13 |  |  | 24334.54 |  | 3.5071 | 17389.13 | 24334.54 | 3.5071 | [5 empty] | 669.13 | 0 | 0 | 0
78 | 42 | 27-04-001-4 | Устройство подстилающих и выравнивающих слоев оснований из щебня | 100 м3 материала основания (в плотном теле) | 0.15 | 3578.42 |  |  | 27-04-001-4 | [7 empty] | 116.21 | 2815.27 | 66.09 | 1512.34
Объем: 0.15=15/100
|  |  | Зарплата |  |  | 195.7 | )*1,15 | 33.76 |  | 28.43 | 959.77 |  |  |  |  | 33.76
|  |  | Эксплуатация машин |  |  | 3365.64 | )*1,15 | 580.57 |  | 6.63 | 3849.2
|  |  | в т.ч. зарплата машинистов |  |  | 278.72 | )*1,15 | 48.08 |  | 28.43 | 1366.9 |  |  |  |  | 48.08
|  |  | Материальные ресурсы |  |  | 17.08 | 0 | 2.56 |  | 8.02 | 20.55
|  |  | НР от ФОТ | % | 142 |  |  | 116.21 | 142*0,85= | 121 | 2815.27
|  |  | СП от ФОТ | % | 95 | )*0,85=80.75 |  | 66.09 | 80.75*0,8= | 65 | 1512.34
|  |  | Затраты труда | чел-ч | 24.19 |  | )*1,15 |  |  |  |  | 4.1728
79 | 42,1 | счет | Щебень | м3 | 18.9 | 1300 |  | 24570 |  | 1 | 24570 | [5 empty] | 0 | 0 | 0 | 0 | 24570 | 0 | 0 | 0
[7 empty] | 25369.19 |  |  | 33727.13 |  | 4.1728 | 25369.19 | 33727.13 | 4.1728 | [5 empty] | 799.19 | 0 | 0 | 0
80 | 45 | 68-15-6 | Ремонт асфальтобетонного покрытия дорог однослойного толщиной 80 мм площадью ремонта до 25 м2 до толщ.12см | 100 м2 | 0.3 | 10686.92 |  |  | 68-15-6 | [7 empty] | 379.97 | 9140.82 | 219.22 | 4985.9
Объем: 0.3=30/100
|  |  | Зарплата |  |  | 931.55 | )*1,15 | 321.38 |  | 28.43 | 9136.95 |  |  |  |  | 321.38
|  |  | Эксплуатация машин |  |  | 814.28 | )*1,15 | 280.93 |  | 8.57 | 2407.54
|  |  | в т.ч. зарплата машинистов |  |  | 127.48 | )*1,15 | 43.98 |  | 28.43 | 1250.35 |  |  |  |  | 43.98
|  |  | Материальные ресурсы |  |  | 8941.09 | 0 | 2682.33 |  | 5.81 | 15584.32
|  |  | НР от ФОТ | % | 104 |  |  | 379.97 | 104*0,85= | 88 | 9140.82
|  |  | СП от ФОТ | % | 60 |  |  | 219.22 | 60*0,8= | 48 | 4985.9
|  |  | Затраты труда | чел-ч | 112.1 |  | )*1,15 |  |  |  |  | 38.6745
81 | 45,1 | 410-0021 | Смеси асфальтобетонные дорожные, аэродромные и асфальтобетон (горячие для пористого асфальтобетона щебеночные и гравийные), марка I | т | -5.7 | 459.91 |  | -2621.49 |  | 5.71 | -14968.69 | [5 empty] | 0 | 0 | 0 | 0 | -2621.49 | 0 | 0 | 0
82 | 45,2 | 0 | Включается стоимость: Смеси асфальтобетонные мелкозернистые тип Б М2 | т | 8.712 | 3050 |  | 26571.6 |  | 1 | 26571.6 | [5 empty] | 0 | 0 | 0 | 0 | 0 | 0 | 0 | 26571.6
[7 empty] | 27833.94 |  |  | 52858.44 |  | 38.6745 | 27833.94 | 52858.44 | 38.6745 | [5 empty] | 3883.83 | 0 | 0 | 0
Итого по локальной смете: | [6 empty] | 922426.01 |  |  | 1976759.8 |  | 1094.6832
Итого по смете: рек в/с ул.Калинина на торги | [6 empty] | 922426.01 |  |  | 1976759.8 |  | 1094.6832
|  |  | Временные здания и сооружения 1,1% | [6 empty] | 21744.36
|  |  | итого | [6 empty] | 1998504.16
|  |  | Непредвиденные расходы 2% | [6 empty] | 39970.08
|  |  | Итого | [6 empty] | 2038474.24
|  |  | НДС 20% | [6 empty] | 407694.85
|  |  | Всего | [6 empty] | 2446169.09
Сдал
[должность,подпись(инициалы,фамилия)]
Принял
[должность,подпись(инициалы,фамилия)]

## Дефектная ведомость
Smeta.RU (495) 974-1589
"УТВЕРЖДАЮ"
___________________________
___________________________
" ___ " ___________ 20 ___ г.
Дефектный акт
На капитальный ремонт Новый объект
Мы, нижеподписавшиеся, произвели осмотр объекта
и постановили произвести ремонт объекта в
следующем объеме:
№ п/п | Наименование работ и затрат | Единица измерения | Количество | Примечание
1 | 2 | 3 | 4 | 5
Локальная смета: Новая локальная смета
1 | Разработка грунта в отвал экскаваторами «драглайн» или «обратная лопата» с ковшом вместимостью 0,5 (0,5-0,63) м3, группа грунтов 2 | 1000 м3 грунта | 1.375
2 | Разработка грунта вручную в траншеях глубиной до 2 м без креплений с откосами, группа грунтов 2 | 100 м3 грунта | 0.55
3 | Водоотлив из траншей | 100 м3 мокрого грунта | 1.65
4 | Разборка покрытий и оснований асфальтобетонных | 100 м3 конструкций | 0.0167
5 | Разборка покрытий и оснований щебеночных | 100 м3 конструкций | 0.0146
7 | Демонтаж стальных водопроводных труб диаметром 100 мм | 1 км трубопровода | 0.55
8 | Устройство основания под трубопроводы песчаного | 10 м3 основания | 5.5
8,1 | Песок природный для строительных работ средний | м3 | -60.5
8,2 | песок строительный | м3 | 60.5
9 | Укладка трубопроводов из полиэтиленовых труб диаметром 110 мм | 1 км трубопровода | 0.55
10 | Укладка трубопроводов из полиэтиленовых труб диаметром 25 мм | 1 км трубопровода | 0.125
10,1 | Труба напорная из полиэтилена PE 100 питьевая ПЭ100 SDR17, размером 50х3,0 мм (ГОСТ 18599-2001, ГОСТ Р 52134-2003) | м | -126.25
10,2 | Труба ПЭ100 SDR13,6 для х/в Дн 25х2,0 Ру12,5 напорная 40C бухта 100м - 125п.м. | м | 125
11 | Укладка футляра из полиэтиленовых водопроводных труб диаметром 225 мм | 1 км трубопровода | 0.019
11,1 | Трубы стальные электросварные прямошовные со снятой фаской из стали марок БСт2кп-БСт4кп и БСт2пс-БСт4пс наружный диаметр 219 мм, толщина стенки 5 мм | м | -19.076
11,2 | Труба ПЭ100 SDR17 для х/в Дн 225х13,4 Ру10 напорная 40C L=12м | м | 19
12 | Протаскивание в футляр стальных труб диаметром 100 мм | 100 м трубы, уложенной в футляр | 0.19
13 | Заделка битумом и прядью концов футляра диаметром от 200 до 300 мм | 1 футляр | 3
14 | Демонтаж и установка люков колодцев и камер (существующие) | 1 люк | 4
14,1 | Люки чугунные тяжелые | шт. | -4
15 | Демонтаж плит перекрытия круглых колодцев из сборного железобетона в грунтах сухих 4штх0,27м3 | 10 м3 железобетонных и бетонных конструкций колодца | 0.108
16 | Монтаж плиты перекрытия круглых колодцев из сборного железобетона в грунтах сухих 4штх0,27м3(сущ) | 10 м3 железобетонных и бетонных конструкций колодца | 0.108
17 | Пробивка в бетонных стенах колодца толщиной 100 мм отверстий площадью до 500 см2 | 100 отверстий | 0.07
18 | Установка фасонных частей стальных сварных :подставка под гидрант | 1 т фасонных частей | 0.1
18,1 | Подставка ППДФ ДУ100 -1шт | ШТ | 1
18,2 | болт М16х65 - 8шт(1,1кг) | кг | 1.1
18,3 | гайка М16 - 8шт(0,3кг) | кг | 0.3
18,4 | прокладка ТМКЩ ДУ100 - 2шт. | ШТ | 2
19 | Установка гидрантов пожарных | 1 ШТ. | 1
19,1 | Гидрант пожарный подземный сталь 1250 мм Ру10 - 1шт | ШТ | 1
19,2 | болт М18х90 - 6шт(1,4кг) | кг | 1.4
19,3 | гайка М18 - 6шт(0,32кг) | кг | 0.32
19,4 | прокладка ТМКЩ ДУ200 - 1шт. | ШТ | 1
21 | Установка полиэтиленовых фасонных частей муфты компрессионные напорные ПЭ Дн110 РУ10 | 10 фасонных частей | 1.1
21,1 | Соединительная арматура трубопроводов, переход диаметром 90х75 мм | 10 шт. | -1.1
21,2 | Муфта компрессионная ПЭ Дн 110 Ру10 напорная - 11шт. | ШТ | 11
22 | Установка полиэтиленовых фасонных частей отводов компрессионный 110 90гр | 10 фасонных частей | 0.2
22,1 | Соединительная арматура трубопроводов, переход диаметром 90х75 мм | 10 шт. | -0.2
22,2 | Отвод компрессионный ПЭ Дн 110х90гр напорный - 2шт. | ШТ | 2
24 | Демонтаж задвижек диаметром до 100 мм | 1 задвижка | 1
25 | Установка задвижек чугунных диаметром 100 мм | 1 задвижка (или клапан обратный) | 1
25,1 | Задвижка чугун 30ч39р аналог МЗВ обрезиненный клин Ду 100 Ру16 - 1шт | ШТ | 1
25,2 | фланец ст.плоский ДУ100РУ16 -1шт | ШТ | 1
25,3 | болт М16х65 - 8шт(1,1кг) | кг | 1.1
25,4 | гайка М16 - 8шт(0,3кг) | кг | 0.3
25,5 | прокладка ТМКЩ ДУ100 - 2шт. | ШТ | 2
26 | Установка полиэтиленовых фасонных частей | 10 фасонных частей | 0.5
26,1 | Соединительная арматура трубопроводов, переход диаметром 90х75 мм | 10 шт. | -0.5
26,2 | фланец компрессионный 110х4мм | ШТ | 5
27 | Установка стальных обжимных, соединительных и регулировочных муфт 100 мм | 10 шт. | 0.1
27,1 | Муфта чугун соединительная Ду 100 (Дн 109-128) Ру10/16 ПФРК | ШТ | 1
28 | Врезка в существующие сети из полиэтиленовых труб диаметром 32 мм | 1 врезка | 18
28,1 | Трубы стальные электросварные прямошовные со снятой фаской из стали марок БСт2кп-БСт4кп и БСт2пс-БСт4пс наружный диаметр 57 мм, толщина стенки 3,5 мм | м | -7.2
28,2 | Устройство для безколодезного подключения (Седелка (болт) 110х1 1/4 ПНД, штанга телескопическая 1,5-1,8, опора ковера, ковер) - 18 к-тов. | ШТ | 18
29 | Врезка в существующие сети из полиэтиленовых труб диаметром 25 мм | 1 врезка | 7
29,1 | Трубы стальные электросварные прямошовные со снятой фаской из стали марок БСт2кп-БСт4кп и БСт2пс-БСт4пс наружный диаметр 57 мм, толщина стенки 3,5 мм | м | -2.8
29,2 | Седелка(болт) 110х1" ПНД - 7шт, полнопроходной рычаг - 7шт. | ШТ | 7
31 | Установка крана шарового диаметром до 25 мм | 1 ШТ. | 7
31,1 | Кран шаровой латунь никель Ду 25 Ру25 ВР/НР полнопроходной рычаг - 7шт. | шт. | 7
32 | Установка крана шарового диаметром 32 мм | 1 ШТ. | 18
32,1 | Кран шаровый Ду32 | шт. | 18
33 | Установка полиэтиленовых фасонных частей муфты компрессионные напорные ПЭ НР Дн 25х1 1/4" | 10 фасонных частей | 1.8
33,1 | Соединительная арматура трубопроводов, переход диаметром 90х75 мм | 10 шт. | -1.8
33,2 | Муфта компрессионная ПЭ НР Дн 25х1" Ру16 напорная - 18шт | ШТ | 18
33,3 | Футорка латунь никель Ду 32х25 (1 1/4"х1") НР/ВР - 18шт. | ШТ | 18
34 | Установка полиэтиленовых фасонных частей муфты компрессионные напорные ПЭ НР Дн 25х1" | 10 фасонных частей | 0.7
34,1 | Соединительная арматура трубопроводов, переход диаметром 90х75 мм | 10 шт. | -0.7
34,2 | Муфта компрессионная ПЭ НР Дн 25х1" Ру16 напорная - 7 | ШТ | 7
35 | Установка полиэтиленовых фасонных частей муфты компрессионные напорные ПЭ ВР Дн 25х1" | 10 фасонных частей | 2.5
35,1 | Соединительная арматура трубопроводов, переход диаметром 90х75 мм | 10 шт. | -2.5
35,2 | Муфта компрессионная ПЭ ВР Дн 25х1" Ру16 напорная | ШТ | 25
37 | Промывка трубопроводов диаметром 100 мм | 1 км трубопровода | 0.55
38 | Засыпка траншей и котлованов с перемещением грунта до 5 м бульдозерами мощностью 59 кВт (80 л.с.), группа грунтов 2 | 1000 м3 грунта | 1.375
39 | Засыпка вручную траншей, пазух котлованов и ям, группа грунтов 2 | 100 м3 грунта | 0.55
40 | Планировка площадей бульдозерами мощностью 59 кВт (80л.с.) | 1000 м2 спланированной поверхности за 1 проход бульдозера | 1.65
41 | Устройство подстилающих и выравнивающих слоев оснований из песка | 100 м3 материала основания (в плотном теле) | 0.194
41,1 | Песок для строительных работ природный | м3 | 20.9
42 | Устройство подстилающих и выравнивающих слоев оснований из щебня | 100 м3 материала основания (в плотном теле) | 0.15
42,1 | Щебень | м3 | 18.9
45 | Ремонт асфальтобетонного покрытия дорог однослойного толщиной 80 мм площадью ремонта до 25 м2 до толщ.12см | 100 м2 | 0.3
45,1 | Смеси асфальтобетонные дорожные, аэродромные и асфальтобетон (горячие для пористого асфальтобетона щебеночные и гравийные), марка I | т | -5.7
45,2 | Включается стоимость: Смеси асфальтобетонные мелкозернистые тип Б М2 | т | 8.712
Заказчик _________________ |  | Подрядчик _________________

## Макет форма-3
Smeta.RU (495) 974-1589 | [5 empty] | Унифицированная форма № КС-3
Утверждена постановлением Госкомстата России
от 11.11.99. № 100
Коды
[7 empty] | Форма по ОКУД |  | 322001
Инвестор | [7 empty] | по ОКПО
организация, адрес, телефон, факс
Заказчик (генподрядчик) | [7 empty] | по ОКПО
организация, адрес, телефон, факс
Подрядчик (субподрядчик) | [7 empty] | по ОКПО
организация, адрес, телефон, факс
Стройка | [7 empty] | по ОКПО
|  | наименование, адрес |  |  |  | Вид деятельности по ОКДП
|  |  | Договор подряда (контракт) |  |  |  | номер
дата
Вид операции
|  | Номер документа | Дата составления |  |  |  | Отчетный период
[7 empty] | с |  | по
СПРАВКА
СТОИМОСТИ ВЫПОЛНЕННЫХ РАБОТ И ЗАТРАТ
№ п/п | Наименование пусковых комплексов, объектов, видов работ, оборудования, затрат |  |  | Код | Стоимость выполненных работ и затрат
[5 empty] | с начала проведения работ |  | с начала года по отчетный период включительно |  | в том числе за отчетный месяц
1 | 2 |  |  | 3 | 4 |  | 5 |  | 6
Всего работ и затрат, включаемых в стоимость
В том числе:
Итого
Сумма НДС
Всего с учетом НДС
Заказчик (генподрядчик)
|  | должность |  |  | подпись |  |  | расшифровка подпись
МП
Подрядчик (субподрядчик)
|  | должность |  |  | подпись |  |  | расшифровка подпись
МП

## Source
0 | Smeta.RU (495) 974-1589 |  | _PS_ |  | 0 | 0 | 0 | Smeta.RU |  | 0 | 32825 | 10
1 | 205 | 0 | 142 | 0 | Новый объект | рек в/с ул.Калинина на торги |  | 0 |  | 0 |  |  |  | 0 | 0 | 0 | 0 |  |  |  | 0 | [37 empty] | Сметные нормы списания | Коды ценников | 1 | 1 | 0 | 0 | 0 | 0 | 2 | 2 | 1 | 1 | 0 | 0 | 0 | 0 | 0 | ТСНБ-2001 Московской области (Версия 15.0) | ТР для Версии 8: Центральные регионы (с учетом п-ма 2536-ИП/12/ГС от 27.11.12) | ТСНБ-2001 Московской области (редакция 2014 г версия 15.0) | ТСНБ-2001 Московской области (редакция 2014 г версия 15.0) | ТСНБ-2001 Московской области (редакция 2014 г версия 15.0) | ТСНБ-2001 Московской области (редакция 2014 г версия 15.0) | Поправки для НБ 2014 года от 03.03.2016 ЭТАЛОН | 0 | 0 | 8200 |  |  | 1 | [43 empty] | 0
15 | 1
52 | 205 | 1 | 12 | 0 | Новый объект | рек в/с ул.Калинина на торги | [7 empty] | 1475796.02 | 1019827.63 | 181023.46 | 63293.03 | 274944.93 | 0 | 1094.6832 | 170.2176 | 0 | 328898.24 | 172065.54 | 0 | 0 | 0 | 0 | 0 | 0 | 0 | 0 | 0 | 0 | 0 | 0 | 0 | 0 | 0 | 0 | 0 | 0 | 1976759.8 | 1396663.91 | -17379.31 | 597475.2 | 1019827.63 | 1019827.63 | 0 | 1019827.63 | 0 | 0 | 0 | 0 | 0 | 0 | 0 | 0 | 0 | 0 | 0 | 0 | 0 | 0 | 0 | 0 | 0 | 0 | 0 | 0 | 0 | 0 | 0 | 0 | 0 | 0 | 0 | 0 | 0 | 0 | 0 | 0 | 0 | 0 | 0 | 0 | 0 | 0 | 0 | 0 | 0 | 0 | 0 | 0 | 0 | 0 | 0 | 0 | 0 | 0 | 0 | 0 | 0 | 0 | 0 | 0 | 0 | 0 | 0 | 0 | 0 | 0 | 0 | 0 | 0 | 0 | 0 | 0 | 0 | 0 | 0 | 0 | 0 | 0 | 0 | 0 | 0 | 0 | 0 | 0 | 0 | 0 | 0 | 0 | 0 | 0 | 0 | 0 | 0 | 0 | 0 | 0 | 0 | 0 | 0 | 0 | 0 | 0 | 0 | 0 | 0 | 0 | 0 | 0 | 0 | 0 | 0 | 0 | 0 | 0 | 0 | 0 | 0 | 0 | 0 | 0 | 0 | 0 | 0 | 0 | 0 | 0 | 0 | 0 | 0 | 0 | 0 | 0 | 0 | 0 | 0 | 0 | 0 | 0 | 0 | 0 | 0 | 0 | 0 | 0 | 0 | 0 | 0 | 0 | 0 | 0 | 0 | 0 | 0 | 0 | 0 | 0 | 0 | 0 | 0
3 | 1 |  | 113 |  | Новая локальная смета | Новая локальная смета |  | 0 |  | 0 | [10 empty] | 0 | [53 empty] | 0 | [7 empty] | 0 | 0
52 | 1 | 3 | 20 | 0 | Новая локальная смета | Новая локальная смета | [7 empty] | 1475796.02 | 1019827.63 | 181023.46 | 63293.03 | 274944.93 | 0 | 1094.6832 | 170.2176 | 0 | 328898.24 | 172065.54 | 0 | 0 | 1475796.02 | 1019827.63 | 181023.46 | 63293.03 | 274944.93 | 0 | 1094.6832 | 170.2176 | 0 | 328898.24 | 172065.54 | 0 | 0 | 0 | 0 | 0 | 1976759.8 | 1396663.91 | -17379.31 | 597475.2 | 1019827.63 | 1019827.63 | 0 | 1019827.63 | 0 | 0 | 0 | 0 | 0 | 0 | 0 | 0 | 0 | 0 | 0 | 0 | 0 | 0 | 0 | 0 | 0 | 0 | 0 | 0 | 0 | 0 | 0 | 0 | 0 | 0 | 0 | 1976759.8 | 1396663.91 | -17379.31 | 597475.2 | 1019827.63 | 1019827.63 | 0 | 1019827.63 | 0 | 0 | 0 | 0 | 0 | 0 | 0 | 0 | 0 | 0 | 0 | 0 | 0 | 0 | 0 | 0 | 0 | 0 | 0 | 0 | 0 | 0 | 0 | 0 | 0 | 0 | 0 | 0 | 0 | 0 | 0 | 0 | 0 | 0 | 0 | 0 | 0 | 0 | 0 | 0 | 0 | 0 | 0 | 0 | 0 | 0 | 0 | 0 | 0 | 0 | 0 | 0 | 0 | 0 | 0 | 0 | 0 | 0 | 0 | 0 | 0 | 0 | 0 | 0 | 0 | 0 | 0 | 0 | 0 | 0 | 0 | 0 | 0 | 0 | 0 | 0 | 0 | 0 | 0 | 0 | 0 | 0 | 0 | 0 | 0 | 0 | 0 | 0 | 0 | 0 | 0 | 0 | 0 | 0 | 0 | 0 | 0 | 0 | 0 | 0 | 0 | 0 | 0 | 0 | 0 | 0 | 0 | 0 | 0 | 0 | 0 | 0 | 0 | 0 | 0 | 0 | 0 | 0 | 0 | 0
17 | 1 | 3 | 3 | 1 | 01-01-003-14 | Разработка грунта в отвал экскаваторами «драглайн» или «обратная лопата» с ковшом вместимостью 0,5 (0,5-0,63) м3, группа грунтов 2 | 1000 м3 грунта | 1.375 | 0 |  |  |  |  | 59286.98 | 0 | 54052.66 | 19693.78 | 5234.32 | 0 | 23.6033 | 51.3116 | 0 | 20191.76 | 8475.55 |  | 31655822 | 4477.66 | 0 | 4343.76 | 503.79 | 133.9 | 0 | 17.166 | 37.3175 | 0 | 3539.65 | 0 | 3433.8 | 398.25 | 105.85 | 0 | 13.57 | 29.5 | 0 | 81 | 34 | 1 | 1 |  |  | 1 | 28.43 | 9.05 | 1 |  |  |  |  | 0 | 1 | ТЕР Московской обл., 01-01-003-14, приказ Минстроя России №675/пр от 28.02.2017 № 260/пр |  |  | 1001 | 0 | 01-01-003-14 | 1 | 2 | 0 | 28.43 | 1 | 1 | 1 | 1 | 1 |  | 95 | 50 |  |  |  | 0 | 0 | 0 | [5 empty] | 0 | Поправка: МДС 81-38.2004, прил.3, п.7р Наименование: Ремонт инженерных сетей и сооружений, а также объектов жилищно-гражданского назначения в стесненных условиях застроенной части города | 0 | 59286.98 | 0 | 39311.028 | 14322.7497 | 3806.777 | 0 | 17.166 | 37.3175 | 0 | 20191.761 | 8475.554 |  |  |  |  | )*1,15)*1,1 | )*1,15)*1,1 | )*1,15)*1,1 |  | )*1,15)*1,1 | )*1,15)*1,1 |  |  |  | 0 | 0 | 1 | 1 |  |  |  | 1007 | 1000 м3 грунта | 1000 м3 грунта | 1000 | [6 empty] | 29085484 | 2 | Общестроительные работы | 0 |  | 1 | 1001 | Земляные работы, выполняемые механизированным способом | ФЕР-01 |  | Поправка: МДС 81-38.2004, прил.3, п.7р |  | 0 | 3539.65 | 0 | 3433.8 | 398.25 | 105.85 | 13.57 | 29.5 | 0 | [17 empty] | 0 | 0 | 0 |  | *0,85 | *0,85 | *0,8 | 95 | 42.5 |  |  |  |  | 1 |  | -159491275 | 2 | 1 | 2 | 0 | 0 | 0 | 87954.29 | 87954.29 | 0 | 0 |  | 0 | 3 | 0 |  | 0 | 1 | 0 | 0 | 0 | 0 | 0
17 | 1 | 4 | 4 | 2 | 01-02-057-2 | Разработка грунта вручную в траншеях глубиной до 2 м без креплений с откосами, группа грунтов 2 | 100 м3 грунта | 0.55 | 0 |  |  |  |  | 24839.99 | 0 | 0 | 0 | 24839.99 | 0 | 112.0157 | 0 | 0 | 16891.19 | 7700.4 |  | 31655822 | 1588.59 | 0 | 0 | 0 | 1588.59 | 0 | 203.665 | 0 | 0 | 1201.2 | 0 | 0 | 0 | 1201.2 | 0 | 154 | 0 | 0 | 68 | 31 | 1 | 1 |  |  | 1 | 28.43 | 1 | 1 |  |  |  |  | 0 | 1 | ТЕР Московской обл., 01-02-057-2, приказ Минстроя России №675/пр от 28.02.2017 № 260/пр |  |  | 1003 | 0 | 01-02-057-2 | 1 | 2 | 0 | 28.43 | 1 | 1 | 1 | 1 | 1 |  | 80 | 45 |  |  |  | 0 | 0 | 0 | [5 empty] | 0 | Поправка: МДС 81-38.2004, прил.3, п.7р Наименование: Ремонт инженерных сетей и сооружений, а также объектов жилищно-гражданского назначения в стесненных условиях застроенной части города | 0 | 24839.99 | 0 | 0 | 0 | 45163.6137 | 0 | 203.665 | 0 | 0 | 16891.1932 | 7700.3969 |  |  |  |  | )*1,15)*1,15 | )*1,15)*1,15 | )*1,15)*1,15 |  | )*1,15)*1,15 | )*1,15)*1,15 |  |  |  | 0 | 0 | 1 | 1 |  |  |  | 1013 | 100 м3 грунта | 100 м3 грунта | 1 | [6 empty] | 29085486 | 2 | Общестроительные работы | 0 |  | 1 | 1003 | Земляные работы, выполняемые ручным способом | ФЕР-01 |  | Поправка: МДС 81-38.2004, прил.3, п.7р |  | 0 | 1201.2 | 0 | 0 | 0 | 1201.2 | 154 | 0 | 0 | [17 empty] | 0 | 0 | 0 |  | *0,85 | *0,85 | *0,8 | 80 | 38.25 |  |  |  |  | 1 |  | 809624927 | 2 | 1 | 2 | 0 | 0 | 0 | 49431.58 | 49431.58 | 0 | 0 |  | 0 | 3 | 0 |  | 0 | 1 | 0 | 0 | 0 | 0 | 0
17 | 1 | 6 | 6 | 3 | 01-02-068-1 | Водоотлив из траншей | 100 м3 мокрого грунта | 1.65 | 0 |  |  |  |  | 59534.43 | 0 | 18218.42 | 0 | 41316.01 | 0 | 186.3155 | 0 | 0 | 28094.89 | 12807.96 |  | 31655822 | 3008.21 | 0 | 2127.45 | 0 | 880.76 | 0 | 112.9185 | 0 | 0 | 2615.84 | 0 | 1849.96 | 0 | 765.88 | 0 | 98.19 | 0 | 0 | 68 | 31 | 1 | 1 |  |  | 1 | 28.43 | 5.19 | 1 |  |  |  |  | 0 | 1 | ТЕР Московской обл., 01-02-068-1, приказ Минстроя России №675/пр от 28.02.2017 № 260/пр |  |  | 1007 | 0 | 01-02-068-1 | 1 | 2 | 0 | 28.43 | 1 | 1 | 1 | 1 | 1 |  | 80 | 45 |  |  |  | 0 | 0 | 0 | [5 empty] | 0 | Поправка: МДС 81-38.2004, прил.3, п.7р Наименование: Ремонт инженерных сетей и сооружений, а также объектов жилищно-гражданского назначения в стесненных условиях застроенной части города | 0 | 59534.43 | 0 | 11041.4655 | 0 | 25040.0068 | 0 | 112.9185 | 0 | 0 | 28094.8868 | 12807.9631 |  |  |  |  | )*1,15 | )*1,15 | )*1,15 |  | )*1,15 | )*1,15 |  |  |  | 0 | 0 | 1 | 1 |  |  |  | 1013 | 100 м3 мокрого грунта | 100 м3 мокрого грунта | 1 | [6 empty] | 29085489 | 2 | Общестроительные работы | 0 |  | 1 | 1007 | Земляные работы по другим видам работ ( подготовительные, сопутствующие, укрепительные ) | ФЕР-01 |  | Поправка: МДС 81-38.2004, прил.3, п.7р |  | 0 | 2615.84 | 0 | 1849.96 | 0 | 765.88 | 98.19 | 0 | 0 | [17 empty] | 0 | 0 | 0 |  | *0,85 | *0,85 | *0,8 | 80 | 38.25 |  |  |  |  | 1 |  | -957418419 | 2 | 1 | 2 | 0 | 0 | 0 | 100437.28 | 100437.28 | 0 | 0 |  | 0 | 3 | 0 |  | 0 | 1 | 0 | 0 | 0 | 0 | 0
17 | 1 | 11 | 11 | 4 | 27-03-008-4 | Разборка покрытий и оснований асфальтобетонных | 100 м3 конструкций | 0.0167 | 0 |  |  |  |  | 1261.97 | 0 | 446.17 | 253.62 | 815.8 | 0 | 3.4531 | 0.87632 | 0 | 1294 | 695.12 |  | 31655822 | 4452.85 | 0 | 2734.59 | 534.19 | 1718.26 | 0 | 206.77 | 52.4745 | 0 | 3872.04 | 0 | 2377.9 | 464.51 | 1494.14 | 0 | 179.8 | 45.63 | 0 | 121 | 65 | 1 | 1 |  |  | 1 | 28.43 | 9.77 | 1 |  |  |  |  | 0 | 1 | ТЕР Московской обл., 27-03-008-4, приказ Минстроя России №675/пр от 28.02.2017 № 260/пр |  |  | 27001 | 0 | 27-03-008-4 | 1 | 2 | 0 | 28.43 | 1 | 1 | 1 | 1 | 1 |  | 142 | 95 |  |  |  | 0 | 0 | 0 | [5 empty] | 0 | Поправка: МДС 81-38.2004, прил.3, п.7р Наименование: Ремонт инженерных сетей и сооружений, а также объектов жилищно-гражданского назначения в стесненных условиях застроенной части города | 0 | 1261.97 | 0 | 26716.9443 | 15187.0217 | 48850.1318 | 0 | 206.77 | 52.4745 | 0 | 1293.9982 | 695.123 |  |  |  |  | )*1,15 | )*1,15 | )*1,15 |  | )*1,15 | )*1,15 |  |  |  | 0 | 0 | 1 | 1 |  |  |  | 1007 | 100 м3 конструкций | 100 м3 конструкций | 100 | [6 empty] | 29085551 | 2 | Общестроительные работы | 0 |  | 1 | 27001 | Автомобильные дороги | ФЕР-27 |  | Поправка: МДС 81-38.2004, прил.3, п.7р |  | 0 | 3872.04 | 0 | 2377.9 | 464.51 | 1494.14 | 179.8 | 45.63 | 0 | [17 empty] | 0 | 0 | 0 |  | *0,85 | *0,85 | *0,8 | 142 | 80.75 |  |  |  |  | 1 |  | -494168187 | 2 | 1 | 2 | 0 | 0 | 0 | 3251.09 | 3251.09 | 0 | 0 |  | 0 | 3 | 0 |  | 0 | 1 | 0 | 0 | 0 | 0 | 0
17 | 1 | 17 | 17 | 5 | 27-03-008-2 | Разборка покрытий и оснований щебеночных | 100 м3 конструкций | 0.0146 | 0 |  |  |  |  | 112.67 | 0 | 63.45 | 24 | 49.22 | 0 | 0.22196 | 0.063634 | 0 | 88.6 | 47.59 |  | 31655822 | 587.38 | 0 | 468.79 | 57.83 | 118.59 | 0 | 15.203 | 4.3585 | 0 | 510.77 | 0 | 407.65 | 50.29 | 103.12 | 0 | 13.22 | 3.79 | 0 | 121 | 65 | 1 | 1 |  |  | 1 | 28.43 | 9.27 | 1 |  |  |  |  | 0 | 1 | ТЕР Московской обл., 27-03-008-2, приказ Минстроя России №675/пр от 28.02.2017 № 260/пр |  |  | 27001 | 0 | 27-03-008-2 | 1 | 2 | 0 | 28.43 | 1 | 1 | 1 | 1 | 1 |  | 142 | 95 |  |  |  | 0 | 0 | 0 | [5 empty] | 0 | Поправка: МДС 81-38.2004, прил.3, п.7р Наименование: Ремонт инженерных сетей и сооружений, а также объектов жилищно-гражданского назначения в стесненных условиях застроенной части города | 0 | 112.67 | 0 | 4345.6833 | 1644.1069 | 3371.5137 | 0 | 15.203 | 4.3585 | 0 | 88.5962 | 47.593 |  |  |  |  | )*1,15 | )*1,15 | )*1,15 |  | )*1,15 | )*1,15 |  |  |  | 0 | 0 | 1 | 1 |  |  |  | 1007 | 100 м3 конструкций | 100 м3 конструкций | 100 | [6 empty] | 29085551 | 2 | Общестроительные работы | 0 |  | 1 | 27001 | Автомобильные дороги | ФЕР-27 |  | Поправка: МДС 81-38.2004, прил.3, п.7р |  | 0 | 510.77 | 0 | 407.65 | 50.29 | 103.12 | 13.22 | 3.79 | 0 | [17 empty] | 0 | 0 | 0 |  | *0,85 | *0,85 | *0,8 | 142 | 80.75 |  |  |  |  | 1 |  | 1824628608 | 2 | 1 | 2 | 0 | 0 | 0 | 248.86 | 248.86 | 0 | 0 |  | 0 | 3 | 0 |  | 0 | 1 | 0 | 0 | 0 | 0 | 0
17 | 1 | 31 | 31 | 6 | 22-01-011-1 | Демонтаж стальных водопроводных труб диаметром 50 мм | 1 км трубопровода | 0 | 0 |  |  |  |  | 0 | 0 | 0 | 0 | 0 | 0 | 0 | 0 | 0 | 0 | 0 |  | 31655822 | 3903.49 | 0 | 1632.49 | 183.68 | 2271 | 0 | 219.42 | 14.2278 | 0 | 41946.48 | 36289.26 | 2365.92 | 266.2 | 3291.3 | 0 | 318 | 20.62 | 0 | 111 | 61 | 1 | 1 |  |  | 1 | 28.43 | 7.85 | 4.59 |  |  |  |  | 0 | 1 | ТЕР Московской обл., 22-01-011-1, приказ Минстроя России №675/пр от 28.02.2017 № 260/пр |  |  | 22001 | 0 | 22-01-011-1 | 1 | 2 | 0 | 28.43 | 1 | 1 | 1 | 1 | 1 |  | 130 | 89 |  |  |  | 0 | 0 | 0 | [5 empty] | 0 | Поправка: МДС 81-36.2004, п.3.3.1.г Наименование: При демонтаже наружных сетей водопровода, канализации, теплоснабжения и газоснабжения Поправка: МДС 81-38.2004, прил.3, п.7р Наименование: Ремонт инженерных сетей и сооружений, а также объектов жилищно-гражданского назначения в стесненных условиях застроенной части города | 0 | 0 | 0 | 12815.0465 | 5222.0224 | 64564.53 | 0 | 219.42 | 14.2278 | 0 | 0 | 0 |  |  |  | )*0 | )*0,6)*1,15 | )*0,6)*1,15 | )*0,6)*1,15 |  | )*0,6)*1,15 | )*0,6)*1,15 |  |  |  | 0 | 0 | 1 | 1 |  |  |  | 1013 | 1 км трубопровода | 1 км трубопровода | 1 | [6 empty] | 29085543 | 2 | Общестроительные работы | 0 |  | 1 | 22001 | Водопровод - наружные сети | ФЕР-22 |  | Поправка: МДС 81-36.2004, п.3.3.1.г Поправка: МДС 81-38.2004, прил.3, п.7р |  | 0 | 41946.48 | 36289.26 | 2365.92 | 266.2 | 3291.3 | 318 | 20.62 | 0 | [17 empty] | 0 | 0 | 0 |  | *0,85 | *0,85 | *0,8 | 130 | 75.65 |  |  |  |  | 1 |  | -998820212 | 2 | 1 | 2 | 0 | 0 | 0 | 0 | 0 | 0 | 0 |  | 0 | 3 | 0 |  | 0 | 1 | 0 | 0 | 0 | 0 | 0
17 | 1 | 45 | 45 | 7 | 22-01-011-3 | Демонтаж стальных водопроводных труб диаметром 100 мм | 1 км трубопровода | 0.55 | 0 |  |  |  |  | 53254.22 | 0 | 13835.39 | 5751.57 | 39418.83 | 0 | 133.9635 | 15.6582 | 0 | 50139.14 | 27553.94 |  | 31655822 | 5725.44 | 0 | 3204.49 | 367.83 | 2520.95 | 0 | 243.57 | 28.4694 | 0 | 76888.34 | 68590.61 | 4644.18 | 533.08 | 3653.55 | 0 | 353 | 41.26 | 0 | 111 | 61 | 1 | 1 |  |  | 1 | 28.43 | 7.85 | 4.66 |  |  |  |  | 0 | 1 | ТЕР Московской обл., 22-01-011-3, приказ Минстроя России №675/пр от 28.02.2017 № 260/пр |  |  | 22001 | 0 | 22-01-011-3 | 1 | 2 | 0 | 28.43 | 1 | 1 | 1 | 1 | 1 |  | 130 | 89 |  |  |  | 0 | 0 | 0 | [5 empty] | 0 | Поправка: МДС 81-36.2004, п.3.3.1.г Наименование: При демонтаже наружных сетей водопровода, канализации, теплоснабжения и газоснабжения Поправка: МДС 81-38.2004, прил.3, п.7р Наименование: Ремонт инженерных сетей и сооружений, а также объектов жилищно-гражданского назначения в стесненных условиях застроенной части города | 0 | 53254.22 | 0 | 25155.2465 | 10457.4069 | 71670.6085 | 0 | 243.57 | 28.4694 | 0 | 50139.144 | 27553.944 |  |  |  | )*0 | )*0,6)*1,15 | )*0,6)*1,15 | )*0,6)*1,15 |  | )*0,6)*1,15 | )*0,6)*1,15 |  |  |  | 0 | 0 | 1 | 1 |  |  |  | 1013 | 1 км трубопровода | 1 км трубопровода | 1 | [6 empty] | 29085543 | 2 | Общестроительные работы | 0 |  | 1 | 22001 | Водопровод - наружные сети | ФЕР-22 |  | Поправка: МДС 81-36.2004, п.3.3.1.г Поправка: МДС 81-38.2004, прил.3, п.7р |  | 0 | 76888.34 | 68590.61 | 4644.18 | 533.08 | 3653.55 | 353 | 41.26 | 0 | [17 empty] | 0 | 0 | 0 |  | *0,85 | *0,85 | *0,8 | 130 | 75.65 |  |  |  |  | 1 |  | -726199927 | 2 | 1 | 2 | 0 | 0 | 0 | 130947.3 | 130947.3 | 0 | 0 |  | 0 | 3 | 0 |  | 0 | 1 | 0 | 0 | 0 | 0 | 0
17 | 1 | 50 | 49 | 8 | 23-01-001-1 | Устройство основания под трубопроводы песчаного | 10 м3 основания | 5.5 | 0 |  |  |  |  | 49497.45 | 32763.65 | 1749.34 | 633.28 | 14984.46 | 0 | 64.515 | 2.2138 | 0 | 17335.69 | 9526.82 |  | 31655822 | 743.9 | 607.86 | 40.21 | 4.05 | 95.83 | 0 | 11.73 | 0.4025 | 0 | 726.15 | 607.86 | 34.96 | 3.52 | 83.33 | 0 | 10.2 | 0.35 | 0 | 111 | 61 | 1 | 1 |  |  | 1 | 28.43 | 7.91 | 9.8 |  |  |  |  | 0 | 1 | ТЕР Московской обл., 23-01-001-1, приказ Минстроя России №675/пр от 28.02.2017 № 260/пр |  |  | 23001 | 0 | 23-01-001-1 | 1 | 2 | 0 | 28.43 | 1 | 1 | 1 | 1 | 1 |  | 130 | 89 |  |  |  | 0 | 0 | 0 | [5 empty] | 0 | Поправка: МДС 81-38.2004, прил.3, п.7р Наименование: Ремонт инженерных сетей и сооружений, а также объектов жилищно-гражданского назначения в стесненных условиях застроенной части города | 0 | 49497.45 | 5957.028 | 318.0611 | 115.1415 | 2724.4469 | 0 | 11.73 | 0.4025 | 0 | 17335.6914 | 9526.8214 |  |  |  |  | )*1,15 | )*1,15 | )*1,15 |  | )*1,15 | )*1,15 |  |  |  | 0 | 0 | 1 | 1 |  |  |  | 1013 | 10 м3 основания | 10 м3 основания | 1 | [6 empty] | 29085544 | 2 | Общестроительные работы | 0 |  | 1 | 23001 | Канализация - наружные сети | ФЕР-23 |  | Поправка: МДС 81-38.2004, прил.3, п.7р |  | 0 | 726.15 | 607.86 | 34.96 | 3.52 | 83.33 | 10.2 | 0.35 | 0 | [17 empty] | 0 | 0 | 0 |  | *0,85 | *0,85 | *0,8 | 130 | 75.65 |  |  |  |  | 1 |  | -1693400772 | 2 | 1 | 2 | 0 | 0 | 0 | 76359.96 | 76359.96 | 0 | 0 |  | 0 | 3 | 0 |  | 0 | 1 | 0 | 0 | 0 | 0 | 0
18 | 1 | 49 |  | 8,1 | 408-0122 | Песок природный для строительных работ средний | м3 | -60.5 | -11 |  |  |  |  | -32763.65 | -32763.65 | 0 | 0 | 0 | 0 | 0 | 0 | 0 | 0 | 0 |  | 31655822 | 55.26 | 55.26 | 0 | 0 | 0 | 0 | 0 | 0 | 0 | 55.26 | 55.26 | 0 | 0 | 0 | 0 | 0 | 0 | 0 | 0 | 0 | 1 | 1 |  |  | 1 | 1 | 1 | 9.8 |  |  |  |  | 3 | 1 | ТССЦ Московской обл., 408-0122, приказ Минстроя России №675/пр от 28.02.2017 № 257/пр |  |  | 500001 | 0 | 408-0122 | 1 | 8 | 1 | 1 | 1 | 1 | 1 | 1 | 1 |  | 0 | 0 |  |  |  | 0 | 0 | 0 | [5 empty] | 0 |  | 0 | -32763.65 | 541.548 | 0 | 0 | 0 | 0 | 0 | 0 | 0 | 0 | 0 | [13 empty] | 0 | 0 | 1 | 1 |  |  |  | 1007 | м3 | м3 | 1 | [6 empty] | 29085443 | 8 | Материалы строительные | 0 |  | 1 | 500001 | Материалы и конструкции ( строительные ) по ценникам и каталогом | ФССЦст |  |  |  | 0 | 55.26 | 55.26 | 0 | 0 | 0 | 0 | 0 | [18 empty] | 0 | 0 | 0 |  |  |  |  | 0 | 0 |  |  |  |  | 1 |  | -1147251145 | 2 | 1 | 2 | 0 | 0 | 0 | -32763.65 | -32763.65 | 0 | 0 |  | 0 | 3 | 0 |  | 0 | 1 | 0 | 0 | 0 | 0 | 0
18 | 1 | 50 |  | 8,2 | счет | песок строительный | м3 | 60.5 | 11 |  |  |  |  | 48400 | 48400 | 0 | 0 | 0 | 0 | 0 | 0 | 0 | 0 | 0 |  | 31655822 | 800 | 800 | 0 | 0 | 0 | 0 | 0 | 0 | 0 | 800 | 800 | 0 | 0 | 0 | 0 | 0 | 0 | 0 | 0 | 0 | 1 | 1 |  |  | 1 | 1 | 1 | 1 |  |  |  |  | 3 | 4 |  |  |  | 0 | 0 |  | 0 | 16 | 0 | 1 | 1 | 1 | 1 | 1 | 1 |  | 0 | 0 |  |  |  | 0 | 0 | 0 | [5 empty] | 0 |  | 0 | 48400 | 800 | 0 | 0 | 0 | 0 | 0 | 0 | 0 | 0 | 0 | [13 empty] | 0 | 0 | 1 | 1 |  |  |  | 1007 | м3 | м3 | 1 | [6 empty] | 29085451 | 16 | Строка по умолчанию | 0 |  | 4 | 0 | Прочие работы | по умолчанию |  |  |  | 0 | 800 | 800 | 0 | 0 | 0 | 0 | 0 | [18 empty] | 0 | 0 | 0 |  |  | *0,85 | *0,8 | 0 | 0 |  | занесена вручную |  |  | 1 |  | -1945781623 | 2 | 0 | -2 | 0 | 0 | 0 | 48400 | 0 | 0 | 48400 |  | 0 | 4 | 0 |  | 0 | 1 | 0 | 0 | 0 | 0 | 0
17 | 1 | 60 | 59 | 9 | 22-01-021-3 | Укладка трубопроводов из полиэтиленовых труб диаметром 110 мм | 1 км трубопровода | 0.55 | 0 |  |  |  |  | 259206.68 | 205666.93 | 15946.32 | 7301.62 | 37593.43 | 0 | 142.3378 | 19.1521 | 0 | 49833.51 | 27385.98 |  | 31655822 | 138338.35 | 132134.23 | 3799.91 | 466.96 | 2404.21 | 0 | 258.796 | 34.822 | 0 | 137529.12 | 132134.23 | 3304.27 | 406.05 | 2090.62 | 0 | 225.04 | 30.28 | 0 | 111 | 61 | 1 | 1 |  |  | 1 | 28.43 | 7.63 | 2.83 |  |  |  |  | 0 | 1 | ТЕР Московской обл., 22-01-021-3, приказ Минстроя России №675/пр от 28.02.2017 № 260/пр |  |  | 22001 | 0 | 22-01-021-3 | 1 | 2 | 0 | 28.43 | 1 | 1 | 1 | 1 | 1 |  | 130 | 89 |  |  |  | 0 | 0 | 0 | [5 empty] | 0 | Поправка: МДС 81-38.2004, прил.3, п.7р Наименование: Ремонт инженерных сетей и сооружений, а также объектов жилищно-гражданского назначения в стесненных условиях застроенной части города | 0 | 259206.68 | 373939.8709 | 28993.3133 | 13275.6728 | 68351.6903 | 0 | 258.796 | 34.822 | 0 | 49833.5055 | 27385.9805 |  |  |  |  | )*1,15 | )*1,15 | )*1,15 |  | )*1,15 | )*1,15 |  |  |  | 0 | 0 | 1 | 1 |  |  |  | 1013 | 1 км трубопровода | 1 км трубопровода | 1 | [6 empty] | 29085543 | 2 | Общестроительные работы | 0 |  | 1 | 22001 | Водопровод - наружные сети | ФЕР-22 |  | Поправка: МДС 81-38.2004, прил.3, п.7р |  | 0 | 137529.12 | 132134.23 | 3304.27 | 406.05 | 2090.62 | 225.04 | 30.28 | 0 | [17 empty] | 0 | 0 | 0 |  | *0,85 | *0,85 | *0,8 | 130 | 75.65 |  |  |  |  | 1 |  | 1124835887 | 2 | 1 | 2 | 0 | 0 | 0 | 336426.17 | 336426.17 | 0 | 0 |  | 0 | 3 | 0 |  | 0 | 1 | 0 | 0 | 0 | 0 | 0
17 | 1 | 71 | 69 | 10 | 22-01-021-1 | Укладка трубопроводов из полиэтиленовых труб диаметром 25 мм | 1 км трубопровода | 0.125 | 0 |  |  |  |  | 19922.8 | 9800.24 | 2503.43 | 1168.22 | 7619.13 | 0 | 28.8478 | 3.0619 | 0 | 9753.96 | 5360.28 |  | 31655822 | 32385.47 | 27606.31 | 2635.19 | 328.73 | 2143.97 | 0 | 230.782 | 24.495 | 0 | 31762.1 | 27606.31 | 2291.47 | 285.85 | 1864.32 | 0 | 200.68 | 21.3 | 0 | 111 | 61 | 1 | 1 |  |  | 1 | 28.43 | 7.6 | 2.84 |  |  |  |  | 0 | 1 | ТЕР Московской обл., 22-01-021-1, приказ Минстроя России №675/пр от 28.02.2017 № 260/пр |  |  | 22001 | 0 | 22-01-021-1 | 1 | 2 | 0 | 28.43 | 1 | 1 | 1 | 1 | 1 |  | 130 | 89 |  |  |  | 0 | 0 | 0 | [5 empty] | 0 | Поправка: МДС 81-38.2004, прил.3, п.7р Наименование: Ремонт инженерных сетей и сооружений, а также объектов жилищно-гражданского назначения в стесненных условиях застроенной части города | 0 | 19922.8 | 78401.9204 | 20027.444 | 9345.7939 | 60953.0671 | 0 | 230.782 | 24.495 | 0 | 9753.9585 | 5360.2835 |  |  |  |  | )*1,15 | )*1,15 | )*1,15 |  | )*1,15 | )*1,15 |  |  |  | 0 | 0 | 1 | 1 |  |  |  | 1013 | 1 км трубопровода | 1 км трубопровода | 1 | [6 empty] | 29085543 | 2 | Общестроительные работы | 0 |  | 1 | 22001 | Водопровод - наружные сети | ФЕР-22 |  | Поправка: МДС 81-38.2004, прил.3, п.7р |  | 0 | 31762.1 | 27606.31 | 2291.47 | 285.85 | 1864.32 | 200.68 | 21.3 | 0 | [17 empty] | 0 | 0 | 0 |  | *0,85 | *0,85 | *0,8 | 130 | 75.65 |  |  |  |  | 1 |  | -922058652 | 2 | 1 | 2 | 0 | 0 | 0 | 35037.04 | 35037.04 | 0 | 0 |  | 0 | 3 | 0 |  | 0 | 1 | 0 | 0 | 0 | 0 | 0
18 | 1 | 70 |  | 10,1 | 507-3683 | Труба напорная из полиэтилена PE 100 питьевая ПЭ100 SDR17, размером 50х3,0 мм (ГОСТ 18599-2001, ГОСТ Р 52134-2003) | м | -126.25 | -1010 |  |  |  |  | -9795.59 | -9795.59 | 0 | 0 | 0 | 0 | 0 | 0 | 0 | 0 | 0 |  | 31655822 | 27.32 | 27.32 | 0 | 0 | 0 | 0 | 0 | 0 | 0 | 27.32 | 27.32 | 0 | 0 | 0 | 0 | 0 | 0 | 0 | 0 | 0 | 1 | 1 |  |  | 1 | 1 | 1 | 2.84 |  |  |  |  | 3 | 2 | ТССЦ Московской обл., 507-3683, приказ Минстроя России №675/пр от 28.02.2017 № 258/пр |  |  | 500002 | 0 | 507-3683 | 1 | 12 | 1 | 1 | 1 | 1 | 1 | 1 | 1 |  | 0 | 0 |  |  |  | 0 | 0 | 0 | [5 empty] | 0 |  | 0 | -9795.59 | 77.5888 | 0 | 0 | 0 | 0 | 0 | 0 | 0 | 0 | 0 | [13 empty] | 0 | 0 | 1 | 1 |  |  |  | 1003 | м | м | 1 | [6 empty] | 29085444 | 12 | Материалы монтажные | 0 |  | 2 | 500002 | Материалы и конструкции ( монтажные ) по ценникам и каталогам | ФССЦм |  |  |  | 32768 | 27.32 | 27.32 | 0 | 0 | 0 | 0 | 0 | [18 empty] | 0 | 0 | 0 |  |  |  |  | 0 | 0 |  |  |  |  | 1 |  | 1458566394 | 2 | 1 | 2 | 0 | 0 | 0 | -9795.59 | 0 | -9795.59 | 0 |  | 0 | 3 | 0 |  | 0 | 1 | 0 | 0 | 0 | 0 | 0
18 | 1 | 71 |  | 10,2 | счет | Труба ПЭ100 SDR13,6 для х/в Дн 25х2,0 Ру12,5 напорная 40C бухта 100м - 125п.м. | м | 125 | 1000 |  |  |  |  | 6500 | 6500 | 0 | 0 | 0 | 0 | 0 | 0 | 0 | 0 | 0 |  | 31655822 | 52 | 52 | 0 | 0 | 0 | 0 | 0 | 0 | 0 | 52 | 52 | 0 | 0 | 0 | 0 | 0 | 0 | 0 | 0 | 0 | 1 | 1 |  |  | 1 | 1 | 1 | 1 |  |  |  |  | 3 | 4 |  |  |  | 0 | 0 |  | 0 | 16 | 0 | 1 | 1 | 1 | 1 | 1 | 1 |  | 0 | 0 |  |  |  | 0 | 0 | 0 | [5 empty] | 0 |  | 0 | 6500 | 52 | 0 | 0 | 0 | 0 | 0 | 0 | 0 | 0 | 0 | [13 empty] | 0 | 0 | 1 | 1 |  |  |  | 1003 | м | м | 1 | [6 empty] | 29085451 | 16 | Строка по умолчанию | 0 |  | 4 | 0 | Прочие работы | по умолчанию |  |  |  | 0 | 52 | 52 | 0 | 0 | 0 | 0 | 0 | [18 empty] | 0 | 0 | 0 |  |  | *0,85 | *0,8 | 0 | 0 |  | занесена вручную |  |  | 1 |  | -736577290 | 2 | 0 | -2 | 0 | 0 | 0 | 6500 | 0 | 0 | 6500 |  | 0 | 4 | 0 |  | 0 | 1 | 0 | 0 | 0 | 0 | 0
17 | 1 | 89 | 86 | 11 | 22-01-011-6 | Укладка футляра из полиэтиленовых водопроводных труб диаметром 225 мм | 1 км трубопровода | 0.019 | 0 |  |  |  |  | 26068.29 | 20489.4 | 2434.93 | 996.02 | 3143.96 | 0 | 10.6846 | 2.6541 | 0 | 4595.38 | 2525.39 |  | 31655822 | 223903.15 | 201568.13 | 16514.7 | 1843.91 | 5820.32 | 0 | 562.35 | 139.6905 | 0 | 220989.89 | 201568.13 | 14360.61 | 1603.4 | 5061.15 | 0 | 489 | 121.47 | 0 | 111 | 61 | 1 | 1 |  |  | 1 | 28.43 | 7.76 | 5.35 |  |  |  |  | 0 | 1 | ТЕР Московской обл., 22-01-011-6, приказ Минстроя России №675/пр от 28.02.2017 № 260/пр |  |  | 22001 | 0 | 22-01-011-6 | 1 | 2 | 0 | 28.43 | 1 | 1 | 1 | 1 | 1 |  | 130 | 89 |  |  |  | 0 | 0 | 0 | [5 empty] | 0 | Поправка: МДС 81-38.2004, прил.3, п.7р Наименование: Ремонт инженерных сетей и сооружений, а также объектов жилищно-гражданского назначения в стесненных условиях застроенной части города | 0 | 26068.29 | 1078389.4955 | 128154.072 | 52422.3613 | 165471.6976 | 0 | 562.35 | 139.6905 | 0 | 4595.3778 | 2525.3878 |  |  |  |  | )*1,15 | )*1,15 | )*1,15 |  | )*1,15 | )*1,15 |  |  |  | 0 | 0 | 1 | 1 |  |  |  | 1013 | 1 км трубопровода | 1 км трубопровода | 1 | [6 empty] | 29085543 | 2 | Общестроительные работы | 0 |  | 1 | 22001 | Водопровод - наружные сети | ФЕР-22 |  | Поправка: МДС 81-38.2004, прил.3, п.7р |  | 0 | 220989.89 | 201568.13 | 14360.61 | 1603.4 | 5061.15 | 489 | 121.47 | 0 | [17 empty] | 0 | 0 | 0 |  | *0,85 | *0,85 | *0,8 | 130 | 75.65 |  |  |  |  | 1 |  | -1051276771 | 2 | 1 | 2 | 0 | 0 | 0 | 33189.06 | 33189.06 | 0 | 0 |  | 0 | 3 | 0 |  | 0 | 1 | 0 | 0 | 0 | 0 | 0
18 | 1 | 87 |  | 11,1 | 103-0189 | Трубы стальные электросварные прямошовные со снятой фаской из стали марок БСт2кп-БСт4кп и БСт2пс-БСт4пс наружный диаметр 219 мм, толщина стенки 5 мм | м | -19.076 | -1004 |  |  |  |  | -20018.35 | -20018.35 | 0 | 0 | 0 | 0 | 0 | 0 | 0 | 0 | 0 |  | 31655822 | 198 | 198 | 0 | 0 | 0 | 0 | 0 | 0 | 0 | 198 | 198 | 0 | 0 | 0 | 0 | 0 | 0 | 0 | 0 | 0 | 1 | 1 |  |  | 1 | 1 | 1 | 5.3 |  |  |  |  | 3 | 1 | ТССЦ Московской обл., 103-0189, приказ Минстроя России №675/пр от 28.02.2017 № 254/пр |  |  | 500001 | 0 | 103-0189 | 1 | 8 | 1 | 1 | 1 | 1 | 1 | 1 | 1 |  | 0 | 0 |  |  |  | 0 | 0 | 0 | [5 empty] | 0 |  | 0 | -20018.35 | 1049.4 | 0 | 0 | 0 | 0 | 0 | 0 | 0 | 0 | 0 | [13 empty] | 0 | 0 | 1 | 1 |  |  |  | 1003 | м | м | 1 | [6 empty] | 29085443 | 8 | Материалы строительные | 0 |  | 1 | 500001 | Материалы и конструкции ( строительные ) по ценникам и каталогом | ФССЦст |  |  |  | 32768 | 198 | 198 | 0 | 0 | 0 | 0 | 0 | [18 empty] | 0 | 0 | 0 |  |  |  |  | 0 | 0 |  |  |  |  | 1 |  | 1075962748 | 2 | 1 | 2 | 0 | 0 | 0 | -20018.35 | -20018.35 | 0 | 0 |  | 0 | 3 | 0 |  | 0 | 1 | 0 | 0 | 0 | 0 | 0
18 | 1 | 89 |  | 11,2 | счет | Труба ПЭ100 SDR17 для х/в Дн 225х13,4 Ру10 напорная 40C L=12м | м | 19 | 1000 |  |  |  |  | 21014 | 21014 | 0 | 0 | 0 | 0 | 0 | 0 | 0 | 0 | 0 |  | 31655822 | 1106 | 1106 | 0 | 0 | 0 | 0 | 0 | 0 | 0 | 1106 | 1106 | 0 | 0 | 0 | 0 | 0 | 0 | 0 | 0 | 0 | 1 | 1 |  |  | 1 | 1 | 1 | 1 |  |  |  |  | 3 | 4 |  |  |  | 0 | 0 |  | 0 | 16 | 0 | 1 | 1 | 1 | 1 | 1 | 1 |  | 0 | 0 |  |  |  | 0 | 0 | 0 | [5 empty] | 0 |  | 0 | 21014 | 1106 | 0 | 0 | 0 | 0 | 0 | 0 | 0 | 0 | 0 | [13 empty] | 0 | 0 | 1 | 1 |  |  |  | 1003 | м | м | 1 | [6 empty] | 29085451 | 16 | Строка по умолчанию | 0 |  | 4 | 0 | Прочие работы | по умолчанию |  |  |  | 0 | 1106 | 1106 | 0 | 0 | 0 | 0 | 0 | [18 empty] | 0 | 0 | 0 |  |  | *0,85 | *0,8 | 0 | 0 |  | занесена вручную |  |  | 1 |  | 638955646 | 2 | 0 | -2 | 0 | 0 | 0 | 21014 | 0 | 0 | 21014 |  | 0 | 4 | 0 |  | 0 | 1 | 0 | 0 | 0 | 0 | 0
17 | 1 | 95 | 92 | 12 | 22-05-003-1 | Протаскивание в футляр стальных труб диаметром 100 мм | 100 м трубы, уложенной в футляр | 0.19 | 0 |  |  |  |  | 5689.99 | 571.61 | 74.7 | 0 | 5043.68 | 0 | 18.4414 | 0 | 0 | 5598.48 | 3076.64 |  | 31655822 | 1907.38 | 920.02 | 53.64 | 0 | 933.72 | 0 | 97.06 | 0 | 0 | 1778.59 | 920.02 | 46.64 | 0 | 811.93 | 0 | 84.4 | 0 | 0 | 111 | 61 | 1 | 1 |  |  | 1 | 28.43 | 7.33 | 3.27 |  |  |  |  | 0 | 1 | ТЕР Московской обл., 22-05-003-1, приказ Минстроя России №675/пр от 28.02.2017 № 260/пр |  |  | 22001 | 0 | 22-05-003-1 | 1 | 2 | 0 | 28.43 | 1 | 1 | 1 | 1 | 1 |  | 130 | 89 |  |  |  | 0 | 0 | 0 | [5 empty] | 0 | Поправка: МДС 81-38.2004, прил.3, п.7р Наименование: Ремонт инженерных сетей и сооружений, а также объектов жилищно-гражданского назначения в стесненных условиях застроенной части города | 0 | 5689.99 | 3008.4654 | 393.1812 | 0 | 26545.6596 | 0 | 97.06 | 0 | 0 | 5598.4848 | 3076.6448 |  |  |  |  | )*1,15 | )*1,15 | )*1,15 |  | )*1,15 | )*1,15 |  |  |  | 0 | 0 | 1 | 1 |  |  |  | 1013 | 100 м трубы, уложенной в футляр | 100 м трубы, уложенной в футляр | 1 | [6 empty] | 29085543 | 2 | Общестроительные работы | 0 |  | 1 | 22001 | Водопровод - наружные сети | ФЕР-22 |  | Поправка: МДС 81-38.2004, прил.3, п.7р |  | 0 | 1778.59 | 920.02 | 46.64 | 0 | 811.93 | 84.4 | 0 | 0 | [17 empty] | 0 | 0 | 0 |  | *0,85 | *0,85 | *0,8 | 130 | 75.65 |  |  |  |  | 1 |  | -177502420 | 2 | 1 | 2 | 0 | 0 | 0 | 14365.11 | 14365.11 | 0 | 0 |  | 0 | 3 | 0 |  | 0 | 1 | 0 | 0 | 0 | 0 | 0
17 | 1 | 103 | 101 | 13 | 22-05-004-1 | Заделка битумом и прядью концов футляра диаметром от 200 до 300 мм | 1 футляр | 3 | 0 |  |  |  |  | 5819.97 | 2503.97 | 773.51 | 0 | 2542.49 | 0 | 9.9705 | 0 | 0 | 2822.16 | 1550.92 |  | 31655822 | 229.85 | 148.78 | 51.26 | 0 | 29.81 | 0 | 3.3235 | 0 | 0 | 219.27 | 148.78 | 44.57 | 0 | 25.92 | 0 | 2.89 | 0 | 0 | 111 | 61 | 1 | 1 |  |  | 1 | 28.43 | 5.03 | 5.61 |  |  |  |  | 0 | 1 | ТЕР Московской обл., 22-05-004-1, приказ Минстроя России №675/пр от 28.02.2017 № 260/пр |  |  | 22001 | 0 | 22-05-004-1 | 1 | 2 | 0 | 28.43 | 1 | 1 | 1 | 1 | 1 |  | 130 | 89 |  |  |  | 0 | 0 | 0 | [5 empty] | 0 | Поправка: МДС 81-38.2004, прил.3, п.7р Наименование: Ремонт инженерных сетей и сооружений, а также объектов жилищно-гражданского назначения в стесненных условиях застроенной части города | 0 | 5819.97 | 834.6558 | 257.8378 | 0 | 847.4983 | 0 | 3.3235 | 0 | 0 | 2822.1639 | 1550.9189 |  |  |  |  | )*1,15 | )*1,15 | )*1,15 |  | )*1,15 | )*1,15 |  |  |  | 0 | 0 | 1 | 1 |  |  |  | 1013 | 1 футляр | 1 футляр | 1 | [6 empty] | 29085543 | 2 | Общестроительные работы | 0 |  | 1 | 22001 | Водопровод - наружные сети | ФЕР-22 |  | Поправка: МДС 81-38.2004, прил.3, п.7р |  | 0 | 219.27 | 148.78 | 44.57 | 0 | 25.92 | 2.89 | 0 | 0 | [17 empty] | 0 | 0 | 0 |  | *0,85 | *0,85 | *0,8 | 130 | 75.65 |  |  |  |  | 1 |  | 2014771983 | 2 | 1 | 2 | 0 | 0 | 0 | 10193.05 | 10193.05 | 0 | 0 |  | 0 | 3 | 0 |  | 0 | 1 | 0 | 0 | 0 | 0 | 0
17 | 1 | 108 | 106 | 14 | 66-23-1 | Демонтаж и установка люков колодцев и камер (существующие) | 1 люк | 4 | 0 |  |  |  |  | 29838.94 | 25376.19 | 391.57 | 0 | 4071.18 | 0 | 16.79 | 0 | 0 | 3745.49 | 2198.44 |  | 31655822 | 828.08 | 782.25 | 10.03 | 0 | 35.8 | 0 | 4.1975 | 0 | 0 | 822.1 | 782.25 | 8.72 | 0 | 31.13 | 0 | 3.65 | 0 | 0 | 92 | 54 | 1 | 1 |  |  | 1 | 28.43 | 9.76 | 8.11 |  |  |  |  | 0 | 1 | ТЕРр Московской обл., 66-23-1, приказ Минстроя России №675/пр от 28.02.2017 № 263/пр |  |  | 66008 | 0 | 66-23-1 | 1 | 6 | 0 | 28.43 | 1 | 1 | 1 | 1 | 1 |  | 108 | 68 |  |  |  | 0 | 0 | 0 | [5 empty] | 0 | Поправка: МДС 81-38.2004, прил.3, п.7р Наименование: Ремонт инженерных сетей и сооружений, а также объектов жилищно-гражданского назначения в стесненных условиях застроенной части города | 0 | 29838.94 | 6344.0475 | 97.8928 | 0 | 1017.794 | 0 | 4.1975 | 0 | 0 | 3745.4856 | 2198.4372 |  |  |  |  | )*1,15 | )*1,15 | )*1,15 |  | )*1,15 | )*1,15 |  |  |  | 0 | 0 | 1 | 1 |  |  |  | 1013 | 1 люк | 1 люк | 1 | [6 empty] | 29085622 | 6 | Ремонтно-строительные работы | 0 |  | 1 | 66008 | Наружные с/техработы : смена труб | рФЕР-66 |  | Поправка: МДС 81-38.2004, прил.3, п.7р |  | 0 | 822.1 | 782.25 | 8.72 | 0 | 31.13 | 3.65 | 0 | 0 | [17 empty] | 0 | 0 | 0 |  |  | *0,85 | *0,8 | 108 | 68 |  |  |  |  | 1 |  | -526627511 | 2 | 1 | 2 | 0 | 0 | 0 | 35782.87 | 35782.87 | 0 | 0 |  | 0 | 3 | 0 |  | 0 | 1 | 0 | 0 | 0 | 0 | 0
18 | 1 | 106 |  | 14,1 | 101-2536 | Люки чугунные тяжелые | шт. | -4 | -1 |  |  |  |  | -19774.08 | -19774.08 | 0 | 0 | 0 | 0 | 0 | 0 | 0 | 0 | 0 |  | 31655822 | 569.53 | 569.53 | 0 | 0 | 0 | 0 | 0 | 0 | 0 | 569.53 | 569.53 | 0 | 0 | 0 | 0 | 0 | 0 | 0 | 0 | 0 | 1 | 1 |  |  | 1 | 1 | 1 | 8.68 |  |  |  |  | 3 | 1 | ТССЦ Московской обл., 101-2536, приказ Минстроя России №675/пр от 28.02.2017 № 254/пр |  |  | 500001 | 0 | 101-2536 | 1 | 8 | 1 | 1 | 1 | 1 | 1 | 1 | 1 |  | 0 | 0 |  |  |  | 0 | 0 | 0 | [5 empty] | 0 |  | 0 | -19774.08 | 4943.5204 | 0 | 0 | 0 | 0 | 0 | 0 | 0 | 0 | 0 | [13 empty] | 0 | 0 | 1 | 1 |  |  |  | 1010 | шт. | шт. | 1 | [6 empty] | 29085443 | 8 | Материалы строительные | 0 |  | 1 | 500001 | Материалы и конструкции ( строительные ) по ценникам и каталогом | ФССЦст |  |  |  | 32768 | 569.53 | 569.53 | 0 | 0 | 0 | 0 | 0 | [18 empty] | 0 | 0 | 0 |  |  |  |  | 0 | 0 |  |  |  |  | 1 |  | -762258023 | 2 | 1 | 2 | 0 | 0 | 0 | -19774.08 | -19774.08 | 0 | 0 |  | 0 | 3 | 0 |  | 0 | 1 | 0 | 0 | 0 | 0 | 0
17 | 1 | 127 | 127 | 15 | 22-04-001-1 | Демонтаж плит перекрытия круглых колодцев из сборного железобетона в грунтах сухих 4штх0,27м3 | 10 м3 железобетонных и бетонных конструкций колодца | 0.108 | 0 |  |  |  |  | 3999.76 | 0 | 2031.45 | 591.4 | 1968.31 | 0 | 7.9215 | 1.5478 | 0 | 2841.28 | 1561.42 |  | 31655822 | 2703.52 | 0 | 2062.47 | 192.61 | 641.05 | 0 | 73.347 | 14.3313 | 0 | 24086.5 | 20168.35 | 2989.09 | 279.15 | 929.06 | 0 | 106.3 | 20.77 | 0 | 111 | 61 | 1 | 1 |  |  | 1 | 28.43 | 9.12 | 6.38 |  |  |  |  | 0 | 1 | ТЕР Московской обл., 22-04-001-1, приказ Минстроя России №675/пр от 28.02.2017 № 260/пр |  |  | 22001 | 0 | 22-04-001-1 | 1 | 2 | 0 | 28.43 | 1 | 1 | 1 | 1 | 1 |  | 130 | 89 |  |  |  | 0 | 0 | 0 | [5 empty] | 0 | Поправка: МДС 81-36.2004, п.3.3.1.г Наименование: При демонтаже наружных сетей водопровода, канализации, теплоснабжения и газоснабжения Поправка: МДС 81-38.2004, прил.3, п.7р Наименование: Ремонт инженерных сетей и сооружений, а также объектов жилищно-гражданского назначения в стесненных условиях застроенной части города | 0 | 3999.76 | 0 | 18809.7264 | 5475.9023 | 18225.0515 | 0 | 73.347 | 14.3313 | 0 | 2841.2781 | 1561.4231 |  |  |  | )*0 | )*0,6)*1,15 | )*0,6)*1,15 | )*0,6)*1,15 |  | )*0,6)*1,15 | )*0,6)*1,15 |  |  |  | 0 | 0 | 1 | 1 |  |  |  | 1013 | 10 м3 железобетонных и бетонных конструкций колодца | 10 м3 железобетонных и бетонных конструкций колодца | 1 | [6 empty] | 29085543 | 2 | Общестроительные работы | 0 |  | 1 | 22001 | Водопровод - наружные сети | ФЕР-22 |  | Поправка: МДС 81-36.2004, п.3.3.1.г Поправка: МДС 81-38.2004, прил.3, п.7р |  | 0 | 24086.5 | 20168.35 | 2989.09 | 279.15 | 929.06 | 106.3 | 20.77 | 0 | [17 empty] | 0 | 0 | 0 |  | *0,85 | *0,85 | *0,8 | 130 | 75.65 |  |  |  |  | 1 |  | 1585842013 | 2 | 1 | 2 | 0 | 0 | 0 | 8402.46 | 8402.46 | 0 | 0 |  | 0 | 3 | 0 |  | 0 | 1 | 0 | 0 | 0 | 0 | 0
17 | 1 | 146 | 148 | 16 | 22-04-001-1 | Монтаж плиты перекрытия круглых колодцев из сборного железобетона в грунтах сухих 4штх0,27м3(сущ) | 10 м3 железобетонных и бетонных конструкций колодца | 0.108 | 0 |  |  |  |  | 6666.27 | 0 | 3385.75 | 985.67 | 3280.52 | 0 | 13.2025 | 2.5796 | 0 | 4735.47 | 2602.38 |  | 31655822 | 4505.87 | 0 | 3437.45 | 321.02 | 1068.42 | 0 | 122.245 | 23.8855 | 0 | 3918.15 | 0 | 2989.09 | 279.15 | 929.06 | 0 | 106.3 | 20.77 | 0 | 111 | 61 | 1 | 1 |  |  | 1 | 28.43 | 9.12 | 6.38 |  |  |  |  | 0 | 1 | ТЕР Московской обл., 22-04-001-1, приказ Минстроя России №675/пр от 28.02.2017 № 260/пр |  |  | 22001 | 0 | 22-04-001-1 | 1 | 2 | 0 | 28.43 | 1 | 1 | 1 | 1 | 1 |  | 130 | 89 |  |  |  | 0 | 0 | 0 | [5 empty] | 0 | Поправка: МДС 81-38.2004, прил.3, п.7р Наименование: Ремонт инженерных сетей и сооружений, а также объектов жилищно-гражданского назначения в стесненных условиях застроенной части города | 0 | 6666.27 | 0 | 31349.544 | 9126.5986 | 30375.1806 | 0 | 122.245 | 23.8855 | 0 | 4735.4709 | 2602.3759 |  |  |  |  | )*1,15 | )*1,15 | )*1,15 |  | )*1,15 | )*1,15 |  |  |  | 0 | 0 | 1 | 1 |  |  |  | 1013 | 10 м3 железобетонных и бетонных конструкций колодца | 10 м3 железобетонных и бетонных конструкций колодца | 1 | [6 empty] | 29085543 | 2 | Общестроительные работы | 0 |  | 1 | 22001 | Водопровод - наружные сети | ФЕР-22 |  | Поправка: МДС 81-38.2004, прил.3, п.7р |  | 0 | 3918.15 | 0 | 2989.09 | 279.15 | 929.06 | 106.3 | 20.77 | 0 | [17 empty] | 0 | 0 | 0 |  | *0,85 | *0,85 | *0,8 | 130 | 75.65 |  |  |  |  | 1 |  | 681046558 | 2 | 2 | 2 | 0 | 0 | 0 | 14004.12 | 14004.12 | 0 | 0 |  | 0 | 3 | 0 |  | 0 | 1 | 0 | 0 | 0 | 0 | 0
17 | 1 | 150 | 152 | 17 | 46-03-010-3 | Пробивка в бетонных стенах колодца толщиной 100 мм отверстий площадью до 500 см2 | 100 отверстий | 0.07 | 0 |  |  |  |  | 3610.83 | 0 | 1202.77 | 703.82 | 2408.06 | 0 | 8.9065 | 2.4609 | 0 | 2925.17 | 1493.7 |  | 31655822 | 2954.43 | 0 | 1744.41 | 353.66 | 1210.02 | 0 | 127.236 | 35.1555 | 0 | 2569.07 | 0 | 1516.88 | 307.53 | 1052.19 | 0 | 110.64 | 30.57 | 0 | 94 | 48 | 1 | 1 |  |  | 1 | 28.43 | 9.85 | 1 |  |  |  |  | 0 | 1 | ТЕР Московской обл., 46-03-010-3, приказ Минстроя России №675/пр от 28.02.2017 № 260/пр |  |  | 46001 | 0 | 46-03-010-3 | 1 | 2 | 0 | 28.43 | 1 | 1 | 1 | 1 | 1 |  | 110 | 70 |  |  |  | 0 | 0 | 0 | [5 empty] | 0 | Поправка: МДС 81-38.2004, прил.3, п.7р Наименование: Ремонт инженерных сетей и сооружений, а также объектов жилищно-гражданского назначения в стесненных условиях застроенной части города | 0 | 3610.83 | 0 | 17182.4385 | 10054.5538 | 34400.8686 | 0 | 127.236 | 35.1555 | 0 | 2925.1672 | 1493.7024 |  |  |  |  | )*1,15 | )*1,15 | )*1,15 |  | )*1,15 | )*1,15 |  |  |  | 0 | 0 | 1 | 1 |  |  |  | 1013 | 100 отверстий | 100 отверстий | 1 | [6 empty] | 29085579 | 2 | Общестроительные работы | 0 |  | 1 | 46001 | Реконструкция зданий и сооружений | ФЕР-46 |  | Поправка: МДС 81-38.2004, прил.3, п.7р |  | 0 | 2569.07 | 0 | 1516.88 | 307.53 | 1052.19 | 110.64 | 30.57 | 0 | [17 empty] | 0 | 0 | 0 |  | *0,85 | *0,85 | *0,8 | 110 | 59.5 |  |  |  |  | 1 |  | 1043325257 | 2 | 1 | 2 | 0 | 0 | 0 | 8029.7 | 8029.7 | 0 | 0 |  | 0 | 3 | 0 |  | 0 | 1 | 0 | 0 | 0 | 0 | 0
17 | 1 | 160 | 159 | 18 | 22-03-001-5 | Установка фасонных частей стальных сварных :подставка под гидрант | 1 т фасонных частей | 0.1 | 0 |  |  |  |  | 24751.74 | 0 | 11923.58 | 4553.24 | 12828.16 | 0 | 40.687 | 11.8634 | 0 | 19293.35 | 10602.65 |  | 31655822 | 20625.13 | 0 | 16112.94 | 1601.56 | 4512.19 | 0 | 406.87 | 118.634 | 0 | 17934.89 | 0 | 14011.25 | 1392.66 | 3923.64 | 0 | 353.8 | 103.16 | 0 | 111 | 61 | 1 | 1 |  |  | 1 | 28.43 | 7.4 | 10.98 |  |  |  |  | 0 | 1 | ТЕР Московской обл., 22-03-001-5, приказ Минстроя России №675/пр от 28.02.2017 № 260/пр |  |  | 22001 | 0 | 22-03-001-5 | 1 | 2 | 0 | 28.43 | 1 | 1 | 1 | 1 | 1 |  | 130 | 89 |  |  |  | 0 | 0 | 0 | [5 empty] | 0 | Поправка: МДС 81-38.2004, прил.3, п.7р Наименование: Ремонт инженерных сетей и сооружений, а также объектов жилищно-гражданского назначения в стесненных условиях застроенной части города | 0 | 24751.74 | 0 | 119235.756 | 45532.3508 | 128281.5617 | 0 | 406.87 | 118.634 | 0 | 19293.354 | 10602.654 |  |  |  |  | )*1,15 | )*1,15 | )*1,15 |  | )*1,15 | )*1,15 |  |  |  | 0 | 0 | 1 | 1 |  |  |  | 1013 | 1 т фасонных частей | 1 т фасонных частей | 1 | [6 empty] | 29085543 | 2 | Общестроительные работы | 0 |  | 1 | 22001 | Водопровод - наружные сети | ФЕР-22 |  | Поправка: МДС 81-38.2004, прил.3, п.7р |  | 0 | 17934.89 | 0 | 14011.25 | 1392.66 | 3923.64 | 353.8 | 103.16 | 0 | [17 empty] | 0 | 0 | 0 |  | *0,85 | *0,85 | *0,8 | 130 | 75.65 |  |  |  |  | 1 |  | 30680159 | 2 | 2 | 2 | 0 | 0 | 0 | 54647.74 | 54647.74 | 0 | 0 |  | 0 | 3 | 0 |  | 0 | 1 | 0 | 0 | 0 | 0 | 0
18 | 1 | 157 |  | 18,1 | счет | Подставка ППДФ ДУ100 -1шт | ШТ | 1 | 10 |  |  |  |  | 4500 | 4500 | 0 | 0 | 0 | 0 | 0 | 0 | 0 | 0 | 0 |  | 31655822 | 4500 | 4500 | 0 | 0 | 0 | 0 | 0 | 0 | 0 | 4500 | 4500 | 0 | 0 | 0 | 0 | 0 | 0 | 0 | 0 | 0 | 1 | 1 |  |  | 1 | 1 | 1 | 1 |  |  |  |  | 3 | 4 |  |  |  | 0 | 0 |  | 0 | 16 | 0 | 1 | 1 | 1 | 1 | 1 | 1 |  | 0 | 0 |  |  |  | 0 | 0 | 0 | [5 empty] | 0 |  | 0 | 4500 | 4500 | 0 | 0 | 0 | 0 | 0 | 0 | 0 | 0 | 0 | [13 empty] | 0 | 0 | 1 | 1 |  |  |  | 1013 | ШТ | ШТ | 1 | [6 empty] | 29085451 | 16 | Строка по умолчанию | 0 |  | 4 | 0 | Прочие работы | по умолчанию |  |  |  | 0 | 4500 | 4500 | 0 | 0 | 0 | 0 | 0 | [18 empty] | 0 | 0 | 0 |  |  | *0,85 | *0,8 | 0 | 0 |  | занесена вручную |  |  | 1 |  | 395096693 | 2 | 0 | -2 | 0 | 0 | 0 | 4500 | 0 | 0 | 4500 |  | 0 | 4 | 0 |  | 0 | 1 | 0 | 0 | 0 | 0 | 0
18 | 1 | 158 |  | 18,2 | счет | болт М16х65 - 8шт(1,1кг) | кг | 1.1 | 11 |  |  |  |  | 341 | 341 | 0 | 0 | 0 | 0 | 0 | 0 | 0 | 0 | 0 |  | 31655822 | 310 | 310 | 0 | 0 | 0 | 0 | 0 | 0 | 0 | 310 | 310 | 0 | 0 | 0 | 0 | 0 | 0 | 0 | 0 | 0 | 1 | 1 |  |  | 1 | 1 | 1 | 1 |  |  |  |  | 3 | 4 |  |  |  | 0 | 0 |  | 0 | 16 | 0 | 1 | 1 | 1 | 1 | 1 | 1 |  | 0 | 0 |  |  |  | 0 | 0 | 0 | [5 empty] | 0 |  | 0 | 341 | 310 | 0 | 0 | 0 | 0 | 0 | 0 | 0 | 0 | 0 | [13 empty] | 0 | 0 | 1 | 1 |  |  |  | 1009 | кг | кг | 1 | [6 empty] | 29085451 | 16 | Строка по умолчанию | 0 |  | 4 | 0 | Прочие работы | по умолчанию |  |  |  | 0 | 310 | 310 | 0 | 0 | 0 | 0 | 0 | [18 empty] | 0 | 0 | 0 |  |  | *0,85 | *0,8 | 0 | 0 |  | занесена вручную |  |  | 1 |  | -670552207 | 2 | 0 | -2 | 0 | 0 | 0 | 341 | 0 | 0 | 341 |  | 0 | 4 | 0 |  | 0 | 1 | 0 | 0 | 0 | 0 | 0
18 | 1 | 159 |  | 18,3 | счет | гайка М16 - 8шт(0,3кг) | кг | 0.3 | 3 |  |  |  |  | 144 | 144 | 0 | 0 | 0 | 0 | 0 | 0 | 0 | 0 | 0 |  | 31655822 | 480 | 480 | 0 | 0 | 0 | 0 | 0 | 0 | 0 | 480 | 480 | 0 | 0 | 0 | 0 | 0 | 0 | 0 | 0 | 0 | 1 | 1 |  |  | 1 | 1 | 1 | 1 |  |  |  |  | 3 | 4 |  |  |  | 0 | 0 |  | 0 | 16 | 0 | 1 | 1 | 1 | 1 | 1 | 1 |  | 0 | 0 |  |  |  | 0 | 0 | 0 | [5 empty] | 0 |  | 0 | 144 | 480 | 0 | 0 | 0 | 0 | 0 | 0 | 0 | 0 | 0 | [13 empty] | 0 | 0 | 1 | 1 |  |  |  | 1009 | кг | кг | 1 | [6 empty] | 29085451 | 16 | Строка по умолчанию | 0 |  | 4 | 0 | Прочие работы | по умолчанию |  |  |  | 0 | 480 | 480 | 0 | 0 | 0 | 0 | 0 | [18 empty] | 0 | 0 | 0 |  |  | *0,85 | *0,8 | 0 | 0 |  | занесена вручную |  |  | 1 |  | 740603832 | 2 | 0 | -2 | 0 | 0 | 0 | 144 | 0 | 0 | 144 |  | 0 | 4 | 0 |  | 0 | 1 | 0 | 0 | 0 | 0 | 0
18 | 1 | 160 |  | 18,4 | счет | прокладка ТМКЩ ДУ100 - 2шт. | ШТ | 2 | 20 |  |  |  |  | 40 | 40 | 0 | 0 | 0 | 0 | 0 | 0 | 0 | 0 | 0 |  | 31655822 | 20 | 20 | 0 | 0 | 0 | 0 | 0 | 0 | 0 | 20 | 20 | 0 | 0 | 0 | 0 | 0 | 0 | 0 | 0 | 0 | 1 | 1 |  |  | 1 | 1 | 1 | 1 |  |  |  |  | 3 | 4 |  |  |  | 0 | 0 |  | 0 | 16 | 0 | 1 | 1 | 1 | 1 | 1 | 1 |  | 0 | 0 |  |  |  | 0 | 0 | 0 | [5 empty] | 0 |  | 0 | 40 | 20 | 0 | 0 | 0 | 0 | 0 | 0 | 0 | 0 | 0 | [13 empty] | 0 | 0 | 1 | 1 |  |  |  | 1013 | ШТ | ШТ | 1 | [6 empty] | 29085451 | 16 | Строка по умолчанию | 0 |  | 4 | 0 | Прочие работы | по умолчанию |  |  |  | 0 | 20 | 20 | 0 | 0 | 0 | 0 | 0 | [18 empty] | 0 | 0 | 0 |  |  | *0,85 | *0,8 | 0 | 0 |  | занесена вручную |  |  | 1 |  | 1826202011 | 2 | 0 | -2 | 0 | 0 | 0 | 40 | 0 | 0 | 40 |  | 0 | 4 | 0 |  | 0 | 1 | 0 | 0 | 0 | 0 | 0
17 | 1 | 171 | 166 | 19 | 22-03-011-3 | Установка гидрантов пожарных | 1 ШТ. | 1 | 0 |  |  |  |  | 604.49 | 0 | 52.38 | 8.81 | 552.11 | 0 | 2.277 | 0.023 | 0 | 622.62 | 342.16 |  | 31655822 | 25.01 | 0 | 5.59 | 0.31 | 19.42 | 0 | 2.277 | 0.023 | 0 | 21.75 | 0 | 4.86 | 0.27 | 16.89 | 0 | 1.98 | 0.02 | 0 | 111 | 61 | 1 | 1 |  |  | 1 | 28.43 | 9.37 | 6.72 |  |  |  |  | 0 | 1 | ТЕР Московской обл., 22-03-011-3, приказ Минстроя России №675/пр от 28.02.2017 № 260/пр |  |  | 22001 | 0 | 22-03-011-3 | 1 | 2 | 0 | 28.43 | 1 | 1 | 1 | 1 | 1 |  | 130 | 89 |  |  |  | 0 | 0 | 0 | [5 empty] | 0 | Поправка: МДС 81-38.2004, прил.3, п.7р Наименование: Ремонт инженерных сетей и сооружений, а также объектов жилищно-гражданского назначения в стесненных условиях застроенной части города | 0 | 604.49 | 0 | 52.3783 | 8.8133 | 552.1106 | 0 | 2.277 | 0.023 | 0 | 622.6212 | 342.1612 |  |  |  |  | )*1,15 | )*1,15 | )*1,15 |  | )*1,15 | )*1,15 |  |  |  | 0 | 0 | 1 | 1 |  |  |  | 1013 | 1 ШТ. | 1 ШТ. | 1 | [6 empty] | 29085543 | 2 | Общестроительные работы | 0 |  | 1 | 22001 | Водопровод - наружные сети | ФЕР-22 |  | Поправка: МДС 81-38.2004, прил.3, п.7р |  | 0 | 21.75 | 0 | 4.86 | 0.27 | 16.89 | 1.98 | 0.02 | 0 | [17 empty] | 0 | 0 | 0 |  | *0,85 | *0,85 | *0,8 | 130 | 75.65 |  |  |  |  | 1 |  | 1680824709 | 2 | 2 | 2 | 0 | 0 | 0 | 1569.27 | 1569.27 | 0 | 0 |  | 0 | 3 | 0 |  | 0 | 1 | 0 | 0 | 0 | 0 | 0
18 | 1 | 168 |  | 19,1 | счет | Гидрант пожарный подземный сталь 1250 мм Ру10 - 1шт | ШТ | 1 | 1 |  |  |  |  | 7500 | 7500 | 0 | 0 | 0 | 0 | 0 | 0 | 0 | 0 | 0 |  | 31655822 | 7500 | 7500 | 0 | 0 | 0 | 0 | 0 | 0 | 0 | 7500 | 7500 | 0 | 0 | 0 | 0 | 0 | 0 | 0 | 0 | 0 | 1 | 1 |  |  | 1 | 1 | 1 | 1 |  |  |  |  | 3 | 4 |  |  |  | 0 | 0 |  | 0 | 16 | 0 | 1 | 1 | 1 | 1 | 1 | 1 |  | 0 | 0 |  |  |  | 0 | 0 | 0 | [5 empty] | 0 |  | 0 | 7500 | 7500 | 0 | 0 | 0 | 0 | 0 | 0 | 0 | 0 | 0 | [13 empty] | 0 | 0 | 1 | 1 |  |  |  | 1013 | ШТ | ШТ | 1 | [6 empty] | 29085451 | 16 | Строка по умолчанию | 0 |  | 4 | 0 | Прочие работы | по умолчанию |  |  |  | 0 | 7500 | 7500 | 0 | 0 | 0 | 0 | 0 | [18 empty] | 0 | 0 | 0 |  |  | *0,85 | *0,8 | 0 | 0 |  | занесена вручную |  |  | 1 |  | -654221275 | 2 | 0 | -2 | 0 | 0 | 0 | 7500 | 0 | 0 | 7500 |  | 0 | 4 | 0 |  | 0 | 1 | 0 | 0 | 0 | 0 | 0
18 | 1 | 169 |  | 19,2 | счет | болт М18х90 - 6шт(1,4кг) | кг | 1.4 | 1.4 |  |  |  |  | 434 | 434 | 0 | 0 | 0 | 0 | 0 | 0 | 0 | 0 | 0 |  | 31655822 | 310 | 310 | 0 | 0 | 0 | 0 | 0 | 0 | 0 | 310 | 310 | 0 | 0 | 0 | 0 | 0 | 0 | 0 | 0 | 0 | 1 | 1 |  |  | 1 | 1 | 1 | 1 |  |  |  |  | 3 | 4 |  |  |  | 0 | 0 |  | 0 | 16 | 0 | 1 | 1 | 1 | 1 | 1 | 1 |  | 0 | 0 |  |  |  | 0 | 0 | 0 | [5 empty] | 0 |  | 0 | 434 | 310 | 0 | 0 | 0 | 0 | 0 | 0 | 0 | 0 | 0 | [13 empty] | 0 | 0 | 1 | 1 |  |  |  | 1009 | кг | кг | 1 | [6 empty] | 29085451 | 16 | Строка по умолчанию | 0 |  | 4 | 0 | Прочие работы | по умолчанию |  |  |  | 0 | 310 | 310 | 0 | 0 | 0 | 0 | 0 | [18 empty] | 0 | 0 | 0 |  |  | *0,85 | *0,8 | 0 | 0 |  | занесена вручную |  |  | 1 |  | 581234020 | 2 | 0 | -2 | 0 | 0 | 0 | 434 | 0 | 0 | 434 |  | 0 | 4 | 0 |  | 0 | 1 | 0 | 0 | 0 | 0 | 0
18 | 1 | 170 |  | 19,3 | счет | гайка М18 - 6шт(0,32кг) | кг | 0.32 | 0.32 |  |  |  |  | 153.6 | 153.6 | 0 | 0 | 0 | 0 | 0 | 0 | 0 | 0 | 0 |  | 31655822 | 480 | 480 | 0 | 0 | 0 | 0 | 0 | 0 | 0 | 480 | 480 | 0 | 0 | 0 | 0 | 0 | 0 | 0 | 0 | 0 | 1 | 1 |  |  | 1 | 1 | 1 | 1 |  |  |  |  | 3 | 4 |  |  |  | 0 | 0 |  | 0 | 16 | 0 | 1 | 1 | 1 | 1 | 1 | 1 |  | 0 | 0 |  |  |  | 0 | 0 | 0 | [5 empty] | 0 |  | 0 | 153.6 | 480 | 0 | 0 | 0 | 0 | 0 | 0 | 0 | 0 | 0 | [13 empty] | 0 | 0 | 1 | 1 |  |  |  | 1009 | кг | кг | 1 | [6 empty] | 29085451 | 16 | Строка по умолчанию | 0 |  | 4 | 0 | Прочие работы | по умолчанию |  |  |  | 0 | 480 | 480 | 0 | 0 | 0 | 0 | 0 | [18 empty] | 0 | 0 | 0 |  |  | *0,85 | *0,8 | 0 | 0 |  | занесена вручную |  |  | 1 |  | 36841088 | 2 | 0 | -2 | 0 | 0 | 0 | 153.6 | 0 | 0 | 153.6 |  | 0 | 4 | 0 |  | 0 | 1 | 0 | 0 | 0 | 0 | 0
18 | 1 | 171 |  | 19,4 | счет | прокладка ТМКЩ ДУ200 - 1шт. | ШТ | 1 | 1 |  |  |  |  | 40 | 40 | 0 | 0 | 0 | 0 | 0 | 0 | 0 | 0 | 0 |  | 31655822 | 40 | 40 | 0 | 0 | 0 | 0 | 0 | 0 | 0 | 40 | 40 | 0 | 0 | 0 | 0 | 0 | 0 | 0 | 0 | 0 | 1 | 1 |  |  | 1 | 1 | 1 | 1 |  |  |  |  | 3 | 4 |  |  |  | 0 | 0 |  | 0 | 16 | 0 | 1 | 1 | 1 | 1 | 1 | 1 |  | 0 | 0 |  |  |  | 0 | 0 | 0 | [5 empty] | 0 |  | 0 | 40 | 40 | 0 | 0 | 0 | 0 | 0 | 0 | 0 | 0 | 0 | [13 empty] | 0 | 0 | 1 | 1 |  |  |  | 1013 | ШТ | ШТ | 1 | [6 empty] | 29085451 | 16 | Строка по умолчанию | 0 |  | 4 | 0 | Прочие работы | по умолчанию |  |  |  | 0 | 40 | 40 | 0 | 0 | 0 | 0 | 0 | [18 empty] | 0 | 0 | 0 |  |  | *0,85 | *0,8 | 0 | 0 |  | занесена вручную |  |  | 1 |  | 1560571734 | 2 | 0 | -2 | 0 | 0 | 0 | 40 | 0 | 0 | 40 |  | 0 | 4 | 0 |  | 0 | 1 | 0 | 0 | 0 | 0 | 0
17 | 1 | 178 | 172 | 21 | 22-03-002-1 | Установка полиэтиленовых фасонных частей муфты компрессионные напорные ПЭ Дн110 РУ10 | 10 фасонных частей | 1.1 | 0 |  |  |  |  | 5366.99 | 1226.78 | 2574.37 | 1267.49 | 1565.84 | 0 | 6.072 | 3.3016 | 0 | 3145 | 1728.33 |  | 31655822 | 434.21 | 82.55 | 301.59 | 40.53 | 50.07 | 0 | 5.52 | 3.0015 | 0 | 388.34 | 82.55 | 262.25 | 35.24 | 43.54 | 0 | 4.8 | 2.61 | 0 | 111 | 61 | 1 | 1 |  |  | 1 | 28.43 | 7.76 | 13.51 |  |  |  |  | 0 | 1 | ТЕР Московской обл., 22-03-002-1, приказ Минстроя России №675/пр от 28.02.2017 № 260/пр |  |  | 22001 | 0 | 22-03-002-1 | 1 | 2 | 0 | 28.43 | 1 | 1 | 1 | 1 | 1 |  | 130 | 89 |  |  |  | 0 | 0 | 0 | [5 empty] | 0 | Поправка: МДС 81-38.2004, прил.3, п.7р Наименование: Ремонт инженерных сетей и сооружений, а также объектов жилищно-гражданского назначения в стесненных условиях застроенной части города | 0 | 5366.99 | 1115.2505 | 2340.3384 | 1152.2679 | 1423.4901 | 0 | 5.52 | 3.0015 | 0 | 3144.9963 | 1728.3313 |  |  |  |  | )*1,15 | )*1,15 | )*1,15 |  | )*1,15 | )*1,15 |  |  |  | 0 | 0 | 1 | 1 |  |  |  | 1013 | 10 фасонных частей | 10 фасонных частей | 1 | [6 empty] | 29085543 | 2 | Общестроительные работы | 0 |  | 1 | 22001 | Водопровод - наружные сети | ФЕР-22 |  | Поправка: МДС 81-38.2004, прил.3, п.7р |  | 0 | 388.34 | 82.55 | 262.25 | 35.24 | 43.54 | 4.8 | 2.61 | 0 | [17 empty] | 0 | 0 | 0 |  | *0,85 | *0,85 | *0,8 | 130 | 75.65 |  |  |  |  | 1 |  | -718084685 | 2 | 1 | 2 | 0 | 0 | 0 | 10240.32 | 10240.32 | 0 | 0 |  | 0 | 3 | 0 |  | 0 | 1 | 0 | 0 | 0 | 0 | 0
18 | 1 | 177 |  | 21,1 | 507-0775 | Соединительная арматура трубопроводов, переход диаметром 90х75 мм | 10 шт. | -1.1 | -1 |  |  |  |  | -1226.78 | -1226.78 | 0 | 0 | 0 | 0 | 0 | 0 | 0 | 0 | 0 |  | 31655822 | 82.55 | 82.55 | 0 | 0 | 0 | 0 | 0 | 0 | 0 | 82.55 | 82.55 | 0 | 0 | 0 | 0 | 0 | 0 | 0 | 0 | 0 | 1 | 1 |  |  | 1 | 1 | 1 | 13.51 |  |  |  |  | 3 | 2 | ТССЦ Московской обл., 507-0775, приказ Минстроя России №675/пр от 28.02.2017 № 258/пр |  |  | 500002 | 0 | 507-0775 | 1 | 12 | 1 | 1 | 1 | 1 | 1 | 1 | 1 |  | 0 | 0 |  |  |  | 0 | 0 | 0 | [5 empty] | 0 |  | 0 | -1226.78 | 1115.2505 | 0 | 0 | 0 | 0 | 0 | 0 | 0 | 0 | 0 | [13 empty] | 0 | 0 | 1 | 1 |  |  |  | 1010 | 10 шт. | 10 шт. | 10 | [6 empty] | 29085444 | 12 | Материалы монтажные | 0 |  | 2 | 500002 | Материалы и конструкции ( монтажные ) по ценникам и каталогам | ФССЦм |  |  |  | 32768 | 82.55 | 82.55 | 0 | 0 | 0 | 0 | 0 | [18 empty] | 0 | 0 | 0 |  |  |  |  | 0 | 0 |  |  |  |  | 1 |  | -439663804 | 2 | 1 | 2 | 0 | 0 | 0 | -1226.78 | 0 | -1226.78 | 0 |  | 0 | 3 | 0 |  | 0 | 1 | 0 | 0 | 0 | 0 | 0
18 | 1 | 178 |  | 21,2 | счет | Муфта компрессионная ПЭ Дн 110 Ру10 напорная - 11шт. | ШТ | 11 | 10 |  |  |  |  | 9130 | 9130 | 0 | 0 | 0 | 0 | 0 | 0 | 0 | 0 | 0 |  | 31655822 | 830 | 830 | 0 | 0 | 0 | 0 | 0 | 0 | 0 | 830 | 830 | 0 | 0 | 0 | 0 | 0 | 0 | 0 | 0 | 0 | 1 | 1 |  |  | 1 | 1 | 1 | 1 |  |  |  |  | 3 | 4 |  |  |  | 0 | 0 |  | 0 | 16 | 0 | 1 | 1 | 1 | 1 | 1 | 1 |  | 0 | 0 |  |  |  | 0 | 0 | 0 | [5 empty] | 0 |  | 0 | 9130 | 830 | 0 | 0 | 0 | 0 | 0 | 0 | 0 | 0 | 0 | [13 empty] | 0 | 0 | 1 | 1 |  |  |  | 1013 | ШТ | ШТ | 1 | [6 empty] | 29085451 | 16 | Строка по умолчанию | 0 |  | 4 | 0 | Прочие работы | по умолчанию |  |  |  | 0 | 830 | 830 | 0 | 0 | 0 | 0 | 0 | [18 empty] | 0 | 0 | 0 |  |  | *0,85 | *0,8 | 0 | 0 |  | занесена вручную |  |  | 1 |  | 950330518 | 2 | 0 | -2 | 0 | 0 | 0 | 9130 | 0 | 0 | 9130 |  | 0 | 4 | 0 |  | 0 | 1 | 0 | 0 | 0 | 0 | 0
17 | 1 | 185 | 178 | 22 | 22-03-002-1 | Установка полиэтиленовых фасонных частей отводов компрессионный 110 90гр | 10 фасонных частей | 0.2 | 0 |  |  |  |  | 975.82 | 223.05 | 468.07 | 230.45 | 284.7 | 0 | 1.104 | 0.6003 | 0 | 571.82 | 314.24 |  | 31655822 | 434.21 | 82.55 | 301.59 | 40.53 | 50.07 | 0 | 5.52 | 3.0015 | 0 | 388.34 | 82.55 | 262.25 | 35.24 | 43.54 | 0 | 4.8 | 2.61 | 0 | 111 | 61 | 1 | 1 |  |  | 1 | 28.43 | 7.76 | 13.51 |  |  |  |  | 0 | 1 | ТЕР Московской обл., 22-03-002-1, приказ Минстроя России №675/пр от 28.02.2017 № 260/пр |  |  | 22001 | 0 | 22-03-002-1 | 1 | 2 | 0 | 28.43 | 1 | 1 | 1 | 1 | 1 |  | 130 | 89 |  |  |  | 0 | 0 | 0 | [5 empty] | 0 | Поправка: МДС 81-38.2004, прил.3, п.7р Наименование: Ремонт инженерных сетей и сооружений, а также объектов жилищно-гражданского назначения в стесненных условиях застроенной части города | 0 | 975.82 | 1115.2505 | 2340.3384 | 1152.2679 | 1423.4901 | 0 | 5.52 | 3.0015 | 0 | 571.8165 | 314.2415 |  |  |  |  | )*1,15 | )*1,15 | )*1,15 |  | )*1,15 | )*1,15 |  |  |  | 0 | 0 | 1 | 1 |  |  |  | 1013 | 10 фасонных частей | 10 фасонных частей | 1 | [6 empty] | 29085543 | 2 | Общестроительные работы | 0 |  | 1 | 22001 | Водопровод - наружные сети | ФЕР-22 |  | Поправка: МДС 81-38.2004, прил.3, п.7р |  | 0 | 388.34 | 82.55 | 262.25 | 35.24 | 43.54 | 4.8 | 2.61 | 0 | [17 empty] | 0 | 0 | 0 |  | *0,85 | *0,85 | *0,8 | 130 | 75.65 |  |  |  |  | 1 |  | 43187877 | 2 | 1 | 2 | 0 | 0 | 0 | 1861.88 | 1861.88 | 0 | 0 |  | 0 | 3 | 0 |  | 0 | 1 | 0 | 0 | 0 | 0 | 0
18 | 1 | 184 |  | 22,1 | 507-0775 | Соединительная арматура трубопроводов, переход диаметром 90х75 мм | 10 шт. | -0.2 | -1 |  |  |  |  | -223.05 | -223.05 | 0 | 0 | 0 | 0 | 0 | 0 | 0 | 0 | 0 |  | 31655822 | 82.55 | 82.55 | 0 | 0 | 0 | 0 | 0 | 0 | 0 | 82.55 | 82.55 | 0 | 0 | 0 | 0 | 0 | 0 | 0 | 0 | 0 | 1 | 1 |  |  | 1 | 1 | 1 | 13.51 |  |  |  |  | 3 | 2 | ТССЦ Московской обл., 507-0775, приказ Минстроя России №675/пр от 28.02.2017 № 258/пр |  |  | 500002 | 0 | 507-0775 | 1 | 12 | 1 | 1 | 1 | 1 | 1 | 1 | 1 |  | 0 | 0 |  |  |  | 0 | 0 | 0 | [5 empty] | 0 |  | 0 | -223.05 | 1115.2505 | 0 | 0 | 0 | 0 | 0 | 0 | 0 | 0 | 0 | [13 empty] | 0 | 0 | 1 | 1 |  |  |  | 1010 | 10 шт. | 10 шт. | 10 | [6 empty] | 29085444 | 12 | Материалы монтажные | 0 |  | 2 | 500002 | Материалы и конструкции ( монтажные ) по ценникам и каталогам | ФССЦм |  |  |  | 32768 | 82.55 | 82.55 | 0 | 0 | 0 | 0 | 0 | [18 empty] | 0 | 0 | 0 |  |  |  |  | 0 | 0 |  |  |  |  | 1 |  | -439663804 | 2 | 1 | 2 | 0 | 0 | 0 | -223.05 | 0 | -223.05 | 0 |  | 0 | 3 | 0 |  | 0 | 1 | 0 | 0 | 0 | 0 | 0
18 | 1 | 185 |  | 22,2 | счет | Отвод компрессионный ПЭ Дн 110х90гр напорный - 2шт. | ШТ | 2 | 10 |  |  |  |  | 3902 | 3902 | 0 | 0 | 0 | 0 | 0 | 0 | 0 | 0 | 0 |  | 31655822 | 1951 | 1951 | 0 | 0 | 0 | 0 | 0 | 0 | 0 | 1951 | 1951 | 0 | 0 | 0 | 0 | 0 | 0 | 0 | 0 | 0 | 1 | 1 |  |  | 1 | 1 | 1 | 1 |  |  |  |  | 3 | 4 |  |  |  | 0 | 0 |  | 0 | 16 | 0 | 1 | 1 | 1 | 1 | 1 | 1 |  | 0 | 0 |  |  |  | 0 | 0 | 0 | [5 empty] | 0 |  | 0 | 3902 | 1951 | 0 | 0 | 0 | 0 | 0 | 0 | 0 | 0 | 0 | [13 empty] | 0 | 0 | 1 | 1 |  |  |  | 1013 | ШТ | ШТ | 1 | [6 empty] | 29085451 | 16 | Строка по умолчанию | 0 |  | 4 | 0 | Прочие работы | по умолчанию |  |  |  | 0 | 1951 | 1951 | 0 | 0 | 0 | 0 | 0 | [18 empty] | 0 | 0 | 0 |  |  | *0,85 | *0,8 | 0 | 0 |  | занесена вручную |  |  | 1 |  | 1627711968 | 2 | 0 | -2 | 0 | 0 | 0 | 3902 | 0 | 0 | 3902 |  | 0 | 4 | 0 |  | 0 | 1 | 0 | 0 | 0 | 0 | 0
17 | 1 | 191 | 183 | 23 | 22-03-014-3 | Приварка фланцев к стальным трубопроводам диаметром 100 мм | 1 фланец | 0 | 0 |  |  |  |  | 0 | 0 | 0 | 0 | 0 | 0 | 0 | 0 | 0 | 0 | 0 |  | 31655822 | 116.84 | 47.83 | 60.09 | 6.06 | 8.92 | 0 | 0.805 | 0.4485 | 0 | 107.84 | 47.83 | 52.25 | 5.27 | 7.76 | 0 | 0.7 | 0.39 | 0 | 111 | 61 | 1 | 1 |  |  | 1 | 28.43 | 7.37 | 8.93 |  |  |  |  | 0 | 1 | ТЕР Московской обл., 22-03-014-3, приказ Минстроя России №675/пр от 28.02.2017 № 260/пр |  |  | 22001 | 0 | 22-03-014-3 | 1 | 2 | 0 | 28.43 | 1 | 1 | 1 | 1 | 1 |  | 130 | 89 |  |  |  | 0 | 0 | 0 | [5 empty] | 0 | Поправка: МДС 81-38.2004, прил.3, п.7р Наименование: Ремонт инженерных сетей и сооружений, а также объектов жилищно-гражданского назначения в стесненных условиях застроенной части города | 0 | 0 | 427.1219 | 442.8633 | 172.2858 | 253.5956 | 0 | 0.805 | 0.4485 | 0 | 0 | 0 |  |  |  |  | )*1,15 | )*1,15 | )*1,15 |  | )*1,15 | )*1,15 |  |  |  | 0 | 0 | 1 | 1 |  |  |  | 1013 | 1 фланец | 1 фланец | 1 | [6 empty] | 29085543 | 2 | Общестроительные работы | 0 |  | 1 | 22001 | Водопровод - наружные сети | ФЕР-22 |  | Поправка: МДС 81-38.2004, прил.3, п.7р |  | 0 | 107.84 | 47.83 | 52.25 | 5.27 | 7.76 | 0.7 | 0.39 | 0 | [17 empty] | 0 | 0 | 0 |  | *0,85 | *0,85 | *0,8 | 130 | 75.65 |  |  |  |  | 1 |  | -1902639568 | 2 | 1 | 2 | 0 | 0 | 0 | 0 | 0 | 0 | 0 |  | 0 | 3 | 0 |  | 0 | 1 | 0 | 0 | 0 | 0 | 0
18 | 1 | 190 |  | 23,1 | 507-0986 | Фланцы стальные плоские приварные из стали ВСт3сп2, ВСт3сп3, давлением 1,0 МПа (10 кгс/см2), диаметром 100 мм | шт. | 0 | -1 |  |  |  |  | 0 | 0 | 0 | 0 | 0 | 0 | 0 | 0 | 0 | 0 | 0 |  | 31655822 | 45 | 45 | 0 | 0 | 0 | 0 | 0 | 0 | 0 | 45 | 45 | 0 | 0 | 0 | 0 | 0 | 0 | 0 | 0 | 0 | 1 | 1 |  |  | 1 | 1 | 1 | 8.91 |  |  |  |  | 3 | 2 | ТССЦ Московской обл., 507-0986, приказ Минстроя России №675/пр от 28.02.2017 № 258/пр |  |  | 500002 | 0 | 507-0986 | 1 | 12 | 1 | 1 | 1 | 1 | 1 | 1 | 1 |  | 0 | 0 |  |  |  | 0 | 0 | 0 | [5 empty] | 0 |  | 0 | 0 | 400.95 | 0 | 0 | 0 | 0 | 0 | 0 | 0 | 0 | 0 | [13 empty] | 0 | 0 | 1 | 1 |  |  |  | 1010 | шт. | шт. | 1 | [6 empty] | 29085444 | 12 | Материалы монтажные | 0 |  | 2 | 500002 | Материалы и конструкции ( монтажные ) по ценникам и каталогам | ФССЦм |  |  |  | 32768 | 45 | 45 | 0 | 0 | 0 | 0 | 0 | [18 empty] | 0 | 0 | 0 |  |  |  |  | 0 | 0 |  |  |  |  | 1 |  | 839139610 | 2 | 1 | 2 | 0 | 0 | 0 | 0 | 0 | 0 | 0 |  | 0 | 3 | 0 |  | 0 | 1 | 0 | 0 | 0 | 0 | 0
18 | 1 | 191 |  | 23,2 | счет | Фланец компрессионный 110х4" мм - 4шт | ШТ | 0 | 1 |  |  |  |  | 0 | 0 | 0 | 0 | 0 | 0 | 0 | 0 | 0 | 0 | 0 |  | 31655822 | 1410 | 1410 | 0 | 0 | 0 | 0 | 0 | 0 | 0 | 1410 | 1410 | 0 | 0 | 0 | 0 | 0 | 0 | 0 | 0 | 0 | 1 | 1 |  |  | 1 | 1 | 1 | 1 |  |  |  |  | 3 | 4 |  |  |  | 0 | 0 |  | 0 | 16 | 0 | 1 | 1 | 1 | 1 | 1 | 1 |  | 0 | 0 |  |  |  | 0 | 0 | 0 | [5 empty] | 0 |  | 0 | 0 | 1410 | 0 | 0 | 0 | 0 | 0 | 0 | 0 | 0 | 0 | [13 empty] | 0 | 0 | 1 | 1 |  |  |  | 1013 | ШТ | ШТ | 1 | [6 empty] | 29085451 | 16 | Строка по умолчанию | 0 |  | 4 | 0 | Прочие работы | по умолчанию |  |  |  | 0 | 1410 | 1410 | 0 | 0 | 0 | 0 | 0 | [18 empty] | 0 | 0 | 0 |  |  | *0,85 | *0,8 | 0 | 0 |  | занесена вручную |  |  | 1 |  | -209224336 | 2 | 0 | -2 | 0 | 0 | 0 | 0 | 0 | 0 | 0 |  | 0 | 4 | 0 |  | 0 | 1 | 0 | 0 | 0 | 0 | 0
17 | 1 | 193 | 185 | 24 | 66-26-2 | Демонтаж задвижек диаметром до 100 мм | 1 задвижка | 1 | 0 |  |  |  |  | 420 | 0 | 97.89 | 0 | 322.11 | 0 | 1.311 | 0 | 0 | 202.93 | 128.84 |  | 31655822 | 21.36 | 0 | 10.03 | 0 | 11.33 | 0 | 1.311 | 0 | 0 | 18.57 | 0 | 8.72 | 0 | 9.85 | 0 | 1.14 | 0 | 0 | 63 | 40 | 1 | 1 |  |  | 1 | 28.43 | 9.76 | 1 |  |  |  |  | 0 | 1 | ТЕРр Московской обл., 66-26-2, приказ Минстроя России №675/пр от 28.02.2017 № 263/пр |  |  | 66004 | 0 | 66-26-2 | 1 | 6 | 0 | 28.43 | 1 | 1 | 1 | 1 | 1 |  | 74 | 50 |  |  |  | 0 | 0 | 0 | [5 empty] | 0 | Поправка: МДС 81-38.2004, прил.3, п.7р Наименование: Ремонт инженерных сетей и сооружений, а также объектов жилищно-гражданского назначения в стесненных условиях застроенной части города | 0 | 420 | 0 | 97.8928 | 0 | 322.1119 | 0 | 1.311 | 0 | 0 | 202.9293 | 128.844 |  |  |  |  | )*1,15 | )*1,15 | )*1,15 |  | )*1,15 | )*1,15 |  |  |  | 0 | 0 | 1 | 1 |  |  |  | 1013 | 1 задвижка | 1 задвижка | 1 | [6 empty] | 29085618 | 6 | Ремонтно-строительные работы | 0 |  | 1 | 66004 | Наружные с/техработы : разборка, очистка... | рФЕР-66 |  | Поправка: МДС 81-38.2004, прил.3, п.7р |  | 0 | 18.57 | 0 | 8.72 | 0 | 9.85 | 1.14 | 0 | 0 | [17 empty] | 0 | 0 | 0 |  |  | *0,85 | *0,8 | 74 | 50 |  |  |  |  | 1 |  | 2090633153 | 2 | 1 | 2 | 0 | 0 | 0 | 751.77 | 751.77 | 0 | 0 |  | 0 | 3 | 0 |  | 0 | 1 | 0 | 0 | 0 | 0 | 0
17 | 1 | 203 | 190 | 25 | 22-03-006-3 | Установка задвижек чугунных диаметром 100 мм | 1 задвижка (или клапан обратный) | 1 | 0 |  |  |  |  | 521.76 | 0 | 29.35 | 0 | 492.41 | 0 | 1.955 | 0 | 0 | 546.58 | 300.37 |  | 31655822 | 20.33 | 0 | 3.01 | 0 | 17.32 | 0 | 1.955 | 0 | 0 | 17.68 | 0 | 2.62 | 0 | 15.06 | 0 | 1.7 | 0 | 0 | 111 | 61 | 1 | 1 |  |  | 1 | 28.43 | 9.75 | 6.5 |  |  |  |  | 0 | 1 | ТЕР Московской обл., 22-03-006-3, приказ Минстроя России №675/пр от 28.02.2017 № 260/пр |  |  | 22001 | 0 | 22-03-006-3 | 1 | 2 | 0 | 28.43 | 1 | 1 | 1 | 1 | 1 |  | 130 | 89 |  |  |  | 0 | 0 | 0 | [5 empty] | 0 | Поправка: МДС 81-38.2004, прил.3, п.7р Наименование: Ремонт инженерных сетей и сооружений, а также объектов жилищно-гражданского назначения в стесненных условиях застроенной части города | 0 | 521.76 | 0 | 29.3475 | 0 | 492.4076 | 0 | 1.955 | 0 | 0 | 546.5751 | 300.3701 |  |  |  |  | )*1,15 | )*1,15 | )*1,15 |  | )*1,15 | )*1,15 |  |  |  | 0 | 0 | 1 | 1 |  |  |  | 1013 | 1 задвижка (или клапан обратный) | 1 задвижка (или клапан обратный) | 1 | [6 empty] | 29085543 | 2 | Общестроительные работы | 0 |  | 1 | 22001 | Водопровод - наружные сети | ФЕР-22 |  | Поправка: МДС 81-38.2004, прил.3, п.7р |  | 0 | 17.68 | 0 | 2.62 | 0 | 15.06 | 1.7 | 0 | 0 | [17 empty] | 0 | 0 | 0 |  | *0,85 | *0,85 | *0,8 | 130 | 75.65 |  |  |  |  | 1 |  | -1737044858 | 2 | 2 | 2 | 0 | 0 | 0 | 1368.71 | 1368.71 | 0 | 0 |  | 0 | 3 | 0 |  | 0 | 1 | 0 | 0 | 0 | 0 | 0
18 | 1 | 199 |  | 25,1 | счет | Задвижка чугун 30ч39р аналог МЗВ обрезиненный клин Ду 100 Ру16 - 1шт | ШТ | 1 | 1 |  |  |  |  | 3590 | 3590 | 0 | 0 | 0 | 0 | 0 | 0 | 0 | 0 | 0 |  | 31655822 | 3590 | 3590 | 0 | 0 | 0 | 0 | 0 | 0 | 0 | 3590 | 3590 | 0 | 0 | 0 | 0 | 0 | 0 | 0 | 0 | 0 | 1 | 1 |  |  | 1 | 1 | 1 | 1 |  |  |  |  | 3 | 4 |  |  |  | 0 | 0 |  | 0 | 16 | 0 | 1 | 1 | 1 | 1 | 1 | 1 |  | 0 | 0 |  |  |  | 0 | 0 | 0 | [5 empty] | 0 |  | 0 | 3590 | 3590 | 0 | 0 | 0 | 0 | 0 | 0 | 0 | 0 | 0 | [13 empty] | 0 | 0 | 1 | 1 |  |  |  | 1013 | ШТ | ШТ | 1 | [6 empty] | 29085451 | 16 | Строка по умолчанию | 0 |  | 4 | 0 | Прочие работы | по умолчанию |  |  |  | 0 | 3590 | 3590 | 0 | 0 | 0 | 0 | 0 | [18 empty] | 0 | 0 | 0 |  |  | *0,85 | *0,8 | 0 | 0 |  | занесена вручную |  |  | 1 |  | 376223176 | 2 | 0 | -2 | 0 | 0 | 0 | 3590 | 0 | 0 | 3590 |  | 0 | 4 | 0 |  | 0 | 1 | 0 | 0 | 0 | 0 | 0
18 | 1 | 200 |  | 25,2 | счет | фланец ст.плоский ДУ100РУ16 -1шт | ШТ | 1 | 1 |  |  |  |  | 610 | 610 | 0 | 0 | 0 | 0 | 0 | 0 | 0 | 0 | 0 |  | 31655822 | 610 | 610 | 0 | 0 | 0 | 0 | 0 | 0 | 0 | 610 | 610 | 0 | 0 | 0 | 0 | 0 | 0 | 0 | 0 | 0 | 1 | 1 |  |  | 1 | 1 | 1 | 1 |  |  |  |  | 3 | 4 |  |  |  | 0 | 0 |  | 0 | 16 | 0 | 1 | 1 | 1 | 1 | 1 | 1 |  | 0 | 0 |  |  |  | 0 | 0 | 0 | [5 empty] | 0 |  | 0 | 610 | 610 | 0 | 0 | 0 | 0 | 0 | 0 | 0 | 0 | 0 | [13 empty] | 0 | 0 | 1 | 1 |  |  |  | 1013 | ШТ | ШТ | 1 | [6 empty] | 29085451 | 16 | Строка по умолчанию | 0 |  | 4 | 0 | Прочие работы | по умолчанию |  |  |  | 0 | 610 | 610 | 0 | 0 | 0 | 0 | 0 | [18 empty] | 0 | 0 | 0 |  |  | *0,85 | *0,8 | 0 | 0 |  | занесена вручную |  |  | 1 |  | 1237348737 | 2 | 0 | -2 | 0 | 0 | 0 | 610 | 0 | 0 | 610 |  | 0 | 4 | 0 |  | 0 | 1 | 0 | 0 | 0 | 0 | 0
18 | 1 | 201 |  | 25,3 | счет | болт М16х65 - 8шт(1,1кг) | кг | 1.1 | 1.1 |  |  |  |  | 341 | 341 | 0 | 0 | 0 | 0 | 0 | 0 | 0 | 0 | 0 |  | 31655822 | 310 | 310 | 0 | 0 | 0 | 0 | 0 | 0 | 0 | 310 | 310 | 0 | 0 | 0 | 0 | 0 | 0 | 0 | 0 | 0 | 1 | 1 |  |  | 1 | 1 | 1 | 1 |  |  |  |  | 3 | 4 |  |  |  | 0 | 0 |  | 0 | 16 | 0 | 1 | 1 | 1 | 1 | 1 | 1 |  | 0 | 0 |  |  |  | 0 | 0 | 0 | [5 empty] | 0 |  | 0 | 341 | 310 | 0 | 0 | 0 | 0 | 0 | 0 | 0 | 0 | 0 | [13 empty] | 0 | 0 | 1 | 1 |  |  |  | 1009 | кг | кг | 1 | [6 empty] | 29085451 | 16 | Строка по умолчанию | 0 |  | 4 | 0 | Прочие работы | по умолчанию |  |  |  | 0 | 310 | 310 | 0 | 0 | 0 | 0 | 0 | [18 empty] | 0 | 0 | 0 |  |  | *0,85 | *0,8 | 0 | 0 |  | занесена вручную |  |  | 1 |  | -670552207 | 2 | 0 | -2 | 0 | 0 | 0 | 341 | 0 | 0 | 341 |  | 0 | 4 | 0 |  | 0 | 1 | 0 | 0 | 0 | 0 | 0
18 | 1 | 202 |  | 25,4 | счет | гайка М16 - 8шт(0,3кг) | кг | 0.3 | 0.3 |  |  |  |  | 144 | 144 | 0 | 0 | 0 | 0 | 0 | 0 | 0 | 0 | 0 |  | 31655822 | 480 | 480 | 0 | 0 | 0 | 0 | 0 | 0 | 0 | 480 | 480 | 0 | 0 | 0 | 0 | 0 | 0 | 0 | 0 | 0 | 1 | 1 |  |  | 1 | 1 | 1 | 1 |  |  |  |  | 3 | 4 |  |  |  | 0 | 0 |  | 0 | 16 | 0 | 1 | 1 | 1 | 1 | 1 | 1 |  | 0 | 0 |  |  |  | 0 | 0 | 0 | [5 empty] | 0 |  | 0 | 144 | 480 | 0 | 0 | 0 | 0 | 0 | 0 | 0 | 0 | 0 | [13 empty] | 0 | 0 | 1 | 1 |  |  |  | 1009 | кг | кг | 1 | [6 empty] | 29085451 | 16 | Строка по умолчанию | 0 |  | 4 | 0 | Прочие работы | по умолчанию |  |  |  | 0 | 480 | 480 | 0 | 0 | 0 | 0 | 0 | [18 empty] | 0 | 0 | 0 |  |  | *0,85 | *0,8 | 0 | 0 |  | занесена вручную |  |  | 1 |  | 740603832 | 2 | 0 | -2 | 0 | 0 | 0 | 144 | 0 | 0 | 144 |  | 0 | 4 | 0 |  | 0 | 1 | 0 | 0 | 0 | 0 | 0
18 | 1 | 203 |  | 25,5 | счет | прокладка ТМКЩ ДУ100 - 2шт. | ШТ | 2 | 2 |  |  |  |  | 40 | 40 | 0 | 0 | 0 | 0 | 0 | 0 | 0 | 0 | 0 |  | 31655822 | 20 | 20 | 0 | 0 | 0 | 0 | 0 | 0 | 0 | 20 | 20 | 0 | 0 | 0 | 0 | 0 | 0 | 0 | 0 | 0 | 1 | 1 |  |  | 1 | 1 | 1 | 1 |  |  |  |  | 3 | 4 |  |  |  | 0 | 0 |  | 0 | 16 | 0 | 1 | 1 | 1 | 1 | 1 | 1 |  | 0 | 0 |  |  |  | 0 | 0 | 0 | [5 empty] | 0 |  | 0 | 40 | 20 | 0 | 0 | 0 | 0 | 0 | 0 | 0 | 0 | 0 | [13 empty] | 0 | 0 | 1 | 1 |  |  |  | 1013 | ШТ | ШТ | 1 | [6 empty] | 29085451 | 16 | Строка по умолчанию | 0 |  | 4 | 0 | Прочие работы | по умолчанию |  |  |  | 0 | 20 | 20 | 0 | 0 | 0 | 0 | 0 | [18 empty] | 0 | 0 | 0 |  |  | *0,85 | *0,8 | 0 | 0 |  | занесена вручную |  |  | 1 |  | 1826202011 | 2 | 0 | -2 | 0 | 0 | 0 | 40 | 0 | 0 | 40 |  | 0 | 4 | 0 |  | 0 | 1 | 0 | 0 | 0 | 0 | 0
17 | 1 | 210 | 196 | 26 | 22-03-002-1 | Установка полиэтиленовых фасонных частей | 10 фасонных частей | 0.5 | 0 |  |  |  |  | 2439.55 | 557.63 | 1170.17 | 576.13 | 711.75 | 0 | 2.76 | 1.5008 | 0 | 1429.55 | 785.61 |  | 31655822 | 434.21 | 82.55 | 301.59 | 40.53 | 50.07 | 0 | 5.52 | 3.0015 | 0 | 388.34 | 82.55 | 262.25 | 35.24 | 43.54 | 0 | 4.8 | 2.61 | 0 | 111 | 61 | 1 | 1 |  |  | 1 | 28.43 | 7.76 | 13.51 |  |  |  |  | 0 | 1 | ТЕР Московской обл., 22-03-002-1, приказ Минстроя России №675/пр от 28.02.2017 № 260/пр |  |  | 22001 | 0 | 22-03-002-1 | 1 | 2 | 0 | 28.43 | 1 | 1 | 1 | 1 | 1 |  | 130 | 89 |  |  |  | 0 | 0 | 0 | [5 empty] | 0 | Поправка: МДС 81-38.2004, прил.3, п.7р Наименование: Ремонт инженерных сетей и сооружений, а также объектов жилищно-гражданского назначения в стесненных условиях застроенной части города | 0 | 2439.55 | 1115.2505 | 2340.3384 | 1152.2679 | 1423.4901 | 0 | 5.52 | 3.0015 | 0 | 1429.5468 | 785.6068 |  |  |  |  | )*1,15 | )*1,15 | )*1,15 |  | )*1,15 | )*1,15 |  |  |  | 0 | 0 | 1 | 1 |  |  |  | 1013 | 10 фасонных частей | 10 фасонных частей | 1 | [6 empty] | 29085543 | 2 | Общестроительные работы | 0 |  | 1 | 22001 | Водопровод - наружные сети | ФЕР-22 |  | Поправка: МДС 81-38.2004, прил.3, п.7р |  | 0 | 388.34 | 82.55 | 262.25 | 35.24 | 43.54 | 4.8 | 2.61 | 0 | [17 empty] | 0 | 0 | 0 |  | *0,85 | *0,85 | *0,8 | 130 | 75.65 |  |  |  |  | 1 |  | 152898943 | 2 | 1 | 2 | 0 | 0 | 0 | 4654.71 | 4654.71 | 0 | 0 |  | 0 | 3 | 0 |  | 0 | 1 | 0 | 0 | 0 | 0 | 0
18 | 1 | 209 |  | 26,1 | 507-0775 | Соединительная арматура трубопроводов, переход диаметром 90х75 мм | 10 шт. | -0.5 | -1 |  |  |  |  | -557.63 | -557.63 | 0 | 0 | 0 | 0 | 0 | 0 | 0 | 0 | 0 |  | 31655822 | 82.55 | 82.55 | 0 | 0 | 0 | 0 | 0 | 0 | 0 | 82.55 | 82.55 | 0 | 0 | 0 | 0 | 0 | 0 | 0 | 0 | 0 | 1 | 1 |  |  | 1 | 1 | 1 | 13.51 |  |  |  |  | 3 | 2 | ТССЦ Московской обл., 507-0775, приказ Минстроя России №675/пр от 28.02.2017 № 258/пр |  |  | 500002 | 0 | 507-0775 | 1 | 12 | 1 | 1 | 1 | 1 | 1 | 1 | 1 |  | 0 | 0 |  |  |  | 0 | 0 | 0 | [5 empty] | 0 |  | 0 | -557.63 | 1115.2505 | 0 | 0 | 0 | 0 | 0 | 0 | 0 | 0 | 0 | [13 empty] | 0 | 0 | 1 | 1 |  |  |  | 1010 | 10 шт. | 10 шт. | 10 | [6 empty] | 29085444 | 12 | Материалы монтажные | 0 |  | 2 | 500002 | Материалы и конструкции ( монтажные ) по ценникам и каталогам | ФССЦм |  |  |  | 0 | 82.55 | 82.55 | 0 | 0 | 0 | 0 | 0 | [18 empty] | 0 | 0 | 0 |  |  |  |  | 0 | 0 |  |  |  |  | 1 |  | -439663804 | 2 | 1 | 2 | 0 | 0 | 0 | -557.63 | 0 | -557.63 | 0 |  | 0 | 3 | 0 |  | 0 | 1 | 0 | 0 | 0 | 0 | 0
18 | 1 | 210 |  | 26,2 | счет | фланец компрессионный 110х4мм | ШТ | 5 | 10 |  |  |  |  | 7050 | 7050 | 0 | 0 | 0 | 0 | 0 | 0 | 0 | 0 | 0 |  | 31655822 | 1410 | 1410 | 0 | 0 | 0 | 0 | 0 | 0 | 0 | 1410 | 1410 | 0 | 0 | 0 | 0 | 0 | 0 | 0 | 0 | 0 | 1 | 1 |  |  | 1 | 1 | 1 | 1 |  |  |  |  | 3 | 4 |  |  |  | 0 | 0 |  | 0 | 16 | 0 | 1 | 1 | 1 | 1 | 1 | 1 |  | 0 | 0 |  |  |  | 0 | 0 | 0 | [5 empty] | 0 |  | 0 | 7050 | 1410 | 0 | 0 | 0 | 0 | 0 | 0 | 0 | 0 | 0 | [13 empty] | 0 | 0 | 1 | 1 |  |  |  | 1013 | ШТ | ШТ | 1 | [6 empty] | 29085451 | 16 | Строка по умолчанию | 0 |  | 4 | 0 | Прочие работы | по умолчанию |  |  |  | 0 | 1410 | 1410 | 0 | 0 | 0 | 0 | 0 | [18 empty] | 0 | 0 | 0 |  |  | *0,85 | *0,8 | 0 | 0 |  | занесена вручную |  |  | 1 |  | 554325131 | 2 | 0 | -2 | 0 | 0 | 0 | 7050 | 0 | 0 | 7050 |  | 0 | 4 | 0 |  | 0 | 1 | 0 | 0 | 0 | 0 | 0
17 | 1 | 215 | 202 | 27 | 22-03-005-1 | Установка стальных обжимных, соединительных и регулировочных муфт 100 мм | 10 шт. | 0.1 | 0 |  |  |  |  | 711.29 | 0 | 276.51 | 99.36 | 434.78 | 0 | 1.7929 | 0.3013 | 0 | 592.9 | 325.83 |  | 31655822 | 442.17 | 0 | 289.24 | 34.95 | 152.93 | 0 | 17.9285 | 3.013 | 0 | 384.49 | 0 | 251.51 | 30.39 | 132.98 | 0 | 15.59 | 2.62 | 0 | 111 | 61 | 1 | 1 |  |  | 1 | 28.43 | 9.56 | 1 |  |  |  |  | 0 | 1 | ТЕР Московской обл., 22-03-005-1, приказ Минстроя России №675/пр от 28.02.2017 № 260/пр |  |  | 22001 | 0 | 22-03-005-1 | 1 | 2 | 0 | 28.43 | 1 | 1 | 1 | 1 | 1 |  | 130 | 89 |  |  |  | 0 | 0 | 0 | [5 empty] | 0 | Поправка: МДС 81-38.2004, прил.3, п.7р Наименование: Ремонт инженерных сетей и сооружений, а также объектов жилищно-гражданского назначения в стесненных условиях застроенной части города | 0 | 711.29 | 0 | 2765.1344 | 993.6285 | 4347.7999 | 0 | 17.9285 | 3.013 | 0 | 592.8954 | 325.8254 |  |  |  |  | )*1,15 | )*1,15 | )*1,15 |  | )*1,15 | )*1,15 |  |  |  | 0 | 0 | 1 | 1 |  |  |  | 1010 | 10 шт. | 10 шт. | 10 | [6 empty] | 29085543 | 2 | Общестроительные работы | 0 |  | 1 | 22001 | Водопровод - наружные сети | ФЕР-22 |  | Поправка: МДС 81-38.2004, прил.3, п.7р |  | 0 | 384.49 | 0 | 251.51 | 30.39 | 132.98 | 15.59 | 2.62 | 0 | [17 empty] | 0 | 0 | 0 |  | *0,85 | *0,85 | *0,8 | 130 | 75.65 |  |  |  |  | 1 |  | -520780182 | 2 | 1 | 2 | 0 | 0 | 0 | 1630.02 | 1630.02 | 0 | 0 |  | 0 | 3 | 0 |  | 0 | 1 | 0 | 0 | 0 | 0 | 0
18 | 1 | 215 |  | 27,1 | счет | Муфта чугун соединительная Ду 100 (Дн 109-128) Ру10/16 ПФРК | ШТ | 1 | 10 |  |  |  |  | 2180 | 2180 | 0 | 0 | 0 | 0 | 0 | 0 | 0 | 0 | 0 |  | 31655822 | 2180 | 2180 | 0 | 0 | 0 | 0 | 0 | 0 | 0 | 2180 | 2180 | 0 | 0 | 0 | 0 | 0 | 0 | 0 | 0 | 0 | 1 | 1 |  |  | 1 | 1 | 1 | 1 |  |  |  |  | 3 | 1 | ТССЦ Московской обл., 101-9660, приказ Минстроя России №675/пр от 28.02.2017 № 254/пр |  |  | 500001 | 0 |  | 0 | 8 | 0 | 1 | 1 | 1 | 1 | 1 | 1 |  | 0 | 0 |  |  |  | 0 | 0 | 0 | [5 empty] | 0 |  | 0 | 2180 | 2180 | 0 | 0 | 0 | 0 | 0 | 0 | 0 | 0 | 0 | [13 empty] | 0 | 0 | 1 | 1 |  |  |  | 1013 | ШТ | ШТ | 1 | [6 empty] | 29085443 | 8 | Материалы строительные | 0 |  | 1 | 500001 | Материалы и конструкции ( строительные ) по ценникам и каталогом | ФССЦст |  |  |  | 0 | 2180 | 2180 | 0 | 0 | 0 | 0 | 0 | [18 empty] | 0 | 0 | 0 |  |  |  |  | 0 | 0 |  | занесена вручную |  |  | 1 |  | 1903394788 | 2 | 0 | -2 | 0 | 0 | 0 | 2180 | 2180 | 0 | 0 |  | 0 | 4 | 0 |  | 0 | 1 | 0 | 0 | 0 | 0 | 0
17 | 1 | 225 | 211 | 28 | 22-06-005-1 | Врезка в существующие сети из полиэтиленовых труб диаметром 32 мм | 1 врезка | 18 | 0 |  |  |  |  | 20191.25 | 1533.02 | 9508.32 | 2942.51 | 9149.91 | 0 | 30.222 | 7.659 | 0 | 13422.59 | 7376.38 |  | 31655822 | 102.45 | 16.41 | 68.16 | 5.75 | 17.88 | 0 | 1.679 | 0.4255 | 0 | 91.23 | 16.41 | 59.27 | 5 | 15.55 | 0 | 1.46 | 0.37 | 0 | 111 | 61 | 1 | 1 |  |  | 1 | 28.43 | 7.75 | 5.19 |  |  |  |  | 0 | 1 | ТЕР Московской обл., 22-06-005-1, приказ Минстроя России №675/пр от 28.02.2017 № 260/пр |  |  | 22001 | 0 | 22-06-005-1 | 1 | 2 | 0 | 28.43 | 1 | 1 | 1 | 1 | 1 |  | 130 | 89 |  |  |  | 0 | 0 | 0 | [5 empty] | 0 | Поправка: МДС 81-38.2004, прил.3, п.7р Наименование: Ремонт инженерных сетей и сооружений, а также объектов жилищно-гражданского назначения в стесненных условиях застроенной части города | 0 | 20191.25 | 85.1679 | 528.24 | 163.4725 | 508.3284 | 0 | 1.679 | 0.4255 | 0 | 13422.5862 | 7376.3762 |  |  |  |  | )*1,15 | )*1,15 | )*1,15 |  | )*1,15 | )*1,15 |  |  |  | 0 | 0 | 1 | 1 |  |  |  | 1013 | 1 врезка | 1 врезка | 1 | [6 empty] | 29085543 | 2 | Общестроительные работы | 0 |  | 1 | 22001 | Водопровод - наружные сети | ФЕР-22 |  | Поправка: МДС 81-38.2004, прил.3, п.7р |  | 0 | 91.23 | 16.41 | 59.27 | 5 | 15.55 | 1.46 | 0.37 | 0 | [17 empty] | 0 | 0 | 0 |  | *0,85 | *0,85 | *0,8 | 130 | 75.65 |  |  |  |  | 1 |  | 1658133254 | 2 | 1 | 2 | 0 | 0 | 0 | 40990.22 | 40990.22 | 0 | 0 |  | 0 | 3 | 0 |  | 0 | 1 | 0 | 0 | 0 | 0 | 0
18 | 1 | 224 |  | 28,1 | 103-0139 | Трубы стальные электросварные прямошовные со снятой фаской из стали марок БСт2кп-БСт4кп и БСт2пс-БСт4пс наружный диаметр 57 мм, толщина стенки 3,5 мм | м | -7.2 | -0.4 |  |  |  |  | -1175 | -1175 | 0 | 0 | 0 | 0 | 0 | 0 | 0 | 0 | 0 |  | 31655822 | 35.71 | 35.71 | 0 | 0 | 0 | 0 | 0 | 0 | 0 | 35.71 | 35.71 | 0 | 0 | 0 | 0 | 0 | 0 | 0 | 0 | 0 | 1 | 1 |  |  | 1 | 1 | 1 | 4.57 |  |  |  |  | 3 | 1 | ТССЦ Московской обл., 103-0139, приказ Минстроя России №675/пр от 28.02.2017 № 254/пр |  |  | 500001 | 0 | 103-0139 | 1 | 8 | 1 | 1 | 1 | 1 | 1 | 1 | 1 |  | 0 | 0 |  |  |  | 0 | 0 | 0 | [5 empty] | 0 |  | 0 | -1175 | 163.1947 | 0 | 0 | 0 | 0 | 0 | 0 | 0 | 0 | 0 | [13 empty] | 0 | 0 | 1 | 1 |  |  |  | 1003 | м | м | 1 | [6 empty] | 29085443 | 8 | Материалы строительные | 0 |  | 1 | 500001 | Материалы и конструкции ( строительные ) по ценникам и каталогом | ФССЦст |  |  |  | 32768 | 35.71 | 35.71 | 0 | 0 | 0 | 0 | 0 | [18 empty] | 0 | 0 | 0 |  |  |  |  | 0 | 0 |  |  |  |  | 1 |  | 80959381 | 2 | 1 | 2 | 0 | 0 | 0 | -1175 | -1175 | 0 | 0 |  | 0 | 3 | 0 |  | 0 | 1 | 0 | 0 | 0 | 0 | 0
18 | 1 | 225 |  | 28,2 | счет | Устройство для безколодезного подключения (Седелка (болт) 110х1 1/4 ПНД, штанга телескопическая 1,5-1,8, опора ковера, ковер) - 18 к-тов. | ШТ | 18 | 1 |  |  |  |  | 450000 | 450000 | 0 | 0 | 0 | 0 | 0 | 0 | 0 | 0 | 0 |  | 31655822 | 25000 | 25000 | 0 | 0 | 0 | 0 | 0 | 0 | 0 | 25000 | 25000 | 0 | 0 | 0 | 0 | 0 | 0 | 0 | 0 | 0 | 1 | 1 |  |  | 1 | 1 | 1 | 1 |  |  |  |  | 3 | 4 |  |  |  | 0 | 0 |  | 0 | 16 | 0 | 1 | 1 | 1 | 1 | 1 | 1 |  | 0 | 0 |  |  |  | 0 | 0 | 0 | [5 empty] | 0 |  | 0 | 450000 | 25000 | 0 | 0 | 0 | 0 | 0 | 0 | 0 | 0 | 0 | [13 empty] | 0 | 0 | 1 | 1 |  |  |  | 1013 | ШТ | ШТ | 1 | [6 empty] | 29085451 | 16 | Строка по умолчанию | 0 |  | 4 | 0 | Прочие работы | по умолчанию |  |  |  | 0 | 25000 | 25000 | 0 | 0 | 0 | 0 | 0 | [18 empty] | 0 | 0 | 0 |  |  | *0,85 | *0,8 | 0 | 0 |  | занесена вручную |  |  | 1 |  | -1785307793 | 2 | 0 | -2 | 0 | 0 | 0 | 450000 | 0 | 0 | 450000 |  | 0 | 4 | 0 |  | 0 | 1 | 0 | 0 | 0 | 0 | 0
17 | 1 | 235 | 220 | 29 | 22-06-005-1 | Врезка в существующие сети из полиэтиленовых труб диаметром 25 мм | 1 врезка | 7 | 0 |  |  |  |  | 7852.16 | 596.18 | 3697.68 | 1144.31 | 3558.3 | 0 | 11.753 | 2.9785 | 0 | 5219.9 | 2868.59 |  | 31655822 | 102.45 | 16.41 | 68.16 | 5.75 | 17.88 | 0 | 1.679 | 0.4255 | 0 | 91.23 | 16.41 | 59.27 | 5 | 15.55 | 0 | 1.46 | 0.37 | 0 | 111 | 61 | 1 | 1 |  |  | 1 | 28.43 | 7.75 | 5.19 |  |  |  |  | 0 | 1 | ТЕР Московской обл., 22-06-005-1, приказ Минстроя России №675/пр от 28.02.2017 № 260/пр |  |  | 22001 | 0 | 22-06-005-1 | 1 | 2 | 0 | 28.43 | 1 | 1 | 1 | 1 | 1 |  | 130 | 89 |  |  |  | 0 | 0 | 0 | [5 empty] | 0 | Поправка: МДС 81-38.2004, прил.3, п.7р Наименование: Ремонт инженерных сетей и сооружений, а также объектов жилищно-гражданского назначения в стесненных условиях застроенной части города | 0 | 7852.16 | 85.1679 | 528.24 | 163.4725 | 508.3284 | 0 | 1.679 | 0.4255 | 0 | 5219.8971 | 2868.5921 |  |  |  |  | )*1,15 | )*1,15 | )*1,15 |  | )*1,15 | )*1,15 |  |  |  | 0 | 0 | 1 | 1 |  |  |  | 1013 | 1 врезка | 1 врезка | 1 | [6 empty] | 29085543 | 2 | Общестроительные работы | 0 |  | 1 | 22001 | Водопровод - наружные сети | ФЕР-22 |  | Поправка: МДС 81-38.2004, прил.3, п.7р |  | 0 | 91.23 | 16.41 | 59.27 | 5 | 15.55 | 1.46 | 0.37 | 0 | [17 empty] | 0 | 0 | 0 |  | *0,85 | *0,85 | *0,8 | 130 | 75.65 |  |  |  |  | 1 |  | -1150849383 | 2 | 1 | 2 | 0 | 0 | 0 | 15940.65 | 15940.65 | 0 | 0 |  | 0 | 3 | 0 |  | 0 | 1 | 0 | 0 | 0 | 0 | 0
18 | 1 | 234 |  | 29,1 | 103-0139 | Трубы стальные электросварные прямошовные со снятой фаской из стали марок БСт2кп-БСт4кп и БСт2пс-БСт4пс наружный диаметр 57 мм, толщина стенки 3,5 мм | м | -2.8 | -0.4 |  |  |  |  | -456.95 | -456.95 | 0 | 0 | 0 | 0 | 0 | 0 | 0 | 0 | 0 |  | 31655822 | 35.71 | 35.71 | 0 | 0 | 0 | 0 | 0 | 0 | 0 | 35.71 | 35.71 | 0 | 0 | 0 | 0 | 0 | 0 | 0 | 0 | 0 | 1 | 1 |  |  | 1 | 1 | 1 | 4.57 |  |  |  |  | 3 | 1 | ТССЦ Московской обл., 103-0139, приказ Минстроя России №675/пр от 28.02.2017 № 254/пр |  |  | 500001 | 0 | 103-0139 | 1 | 8 | 1 | 1 | 1 | 1 | 1 | 1 | 1 |  | 0 | 0 |  |  |  | 0 | 0 | 0 | [5 empty] | 0 |  | 0 | -456.95 | 163.1947 | 0 | 0 | 0 | 0 | 0 | 0 | 0 | 0 | 0 | [13 empty] | 0 | 0 | 1 | 1 |  |  |  | 1003 | м | м | 1 | [6 empty] | 29085443 | 8 | Материалы строительные | 0 |  | 1 | 500001 | Материалы и конструкции ( строительные ) по ценникам и каталогом | ФССЦст |  |  |  | 32768 | 35.71 | 35.71 | 0 | 0 | 0 | 0 | 0 | [18 empty] | 0 | 0 | 0 |  |  |  |  | 0 | 0 |  |  |  |  | 1 |  | 80959381 | 2 | 1 | 2 | 0 | 0 | 0 | -456.95 | -456.95 | 0 | 0 |  | 0 | 3 | 0 |  | 0 | 1 | 0 | 0 | 0 | 0 | 0
18 | 1 | 235 |  | 29,2 | счет | Седелка(болт) 110х1" ПНД - 7шт, полнопроходной рычаг - 7шт. | ШТ | 7 | 1 |  |  |  |  | 1470 | 1470 | 0 | 0 | 0 | 0 | 0 | 0 | 0 | 0 | 0 |  | 31655822 | 210 | 210 | 0 | 0 | 0 | 0 | 0 | 0 | 0 | 210 | 210 | 0 | 0 | 0 | 0 | 0 | 0 | 0 | 0 | 0 | 1 | 1 |  |  | 1 | 1 | 1 | 1 |  |  |  |  | 3 | 4 |  |  |  | 0 | 0 |  | 0 | 16 | 0 | 1 | 1 | 1 | 1 | 1 | 1 |  | 0 | 0 |  |  |  | 0 | 0 | 0 | [5 empty] | 0 |  | 0 | 1470 | 210 | 0 | 0 | 0 | 0 | 0 | 0 | 0 | 0 | 0 | [13 empty] | 0 | 0 | 1 | 1 |  |  |  | 1013 | ШТ | ШТ | 1 | [6 empty] | 29085451 | 16 | Строка по умолчанию | 0 |  | 4 | 0 | Прочие работы | по умолчанию |  |  |  | 0 | 210 | 210 | 0 | 0 | 0 | 0 | 0 | [18 empty] | 0 | 0 | 0 |  |  | *0,85 | *0,8 | 0 | 0 |  | занесена вручную |  |  | 1 |  | 944827328 | 2 | 0 | -2 | 0 | 0 | 0 | 1470 | 0 | 0 | 1470 |  | 0 | 4 | 0 |  | 0 | 1 | 0 | 0 | 0 | 0 | 0
17 | 1 | 243 | 228 | 31 | 16-05-001-1 | Установка крана шарового диаметром до 25 мм | 1 ШТ. | 7 | 0 |  |  |  |  | 5502.5 | 2223.02 | 228.66 | 0 | 3050.82 | 0 | 11.8335 | 0 | 0 | 3325.39 | 1708.46 |  | 31655822 | 78.41 | 58.81 | 4.27 | 0 | 15.33 | 0 | 1.6905 | 0 | 0 | 75.85 | 58.81 | 3.71 | 0 | 13.33 | 0 | 1.47 | 0 | 0 | 109 | 56 | 1 | 1 |  |  | 1 | 28.43 | 7.65 | 5.4 |  |  |  |  | 0 | 1 | ТЕР Московской обл., 16-05-001-1, приказ Минстроя России №675/пр от 28.02.2017 № 260/пр |  |  | 16001 | 0 | 16-05-001-1 | 1 | 2 | 0 | 28.43 | 1 | 1 | 1 | 1 | 1 |  | 128 | 83 |  |  |  | 0 | 0 | 0 | [5 empty] | 0 | Поправка: МДС 81-38.2004, прил.3, п.7р Наименование: Ремонт инженерных сетей и сооружений, а также объектов жилищно-гражданского назначения в стесненных условиях застроенной части города | 0 | 5502.5 | 317.574 | 32.6655 | 0 | 435.8319 | 0 | 1.6905 | 0 | 0 | 3325.3938 | 1708.4592 |  |  |  |  | )*1,15 | )*1,15 | )*1,15 |  | )*1,15 | )*1,15 |  |  |  | 0 | 0 | 1 | 1 |  |  |  | 1013 | 1 ШТ. | 1 ШТ. | 1 | [6 empty] | 29085537 | 2 | Общестроительные работы | 0 |  | 1 | 16001 | Трубопроводы внутренние | ФЕР-16 |  | Поправка: МДС 81-38.2004, прил.3, п.7р |  | 0 | 75.85 | 58.81 | 3.71 | 0 | 13.33 | 1.47 | 0 | 0 | [17 empty] | 0 | 0 | 0 |  | *0,85 | *0,85 | *0,8 | 128 | 70.55 |  |  |  |  | 1 |  | -38129964 | 2 | 1 | 2 | 0 | 0 | 0 | 10536.35 | 10536.35 | 0 | 0 |  | 0 | 3 | 0 |  | 0 | 1 | 0 | 0 | 0 | 0 | 0
18 | 1 | 243 |  | 31,1 | счет | Кран шаровой латунь никель Ду 25 Ру25 ВР/НР полнопроходной рычаг - 7шт. | шт. | 7 | 1 |  |  |  |  | 3920 | 3920 | 0 | 0 | 0 | 0 | 0 | 0 | 0 | 0 | 0 |  | 31655822 | 560 | 560 | 0 | 0 | 0 | 0 | 0 | 0 | 0 | 560 | 560 | 0 | 0 | 0 | 0 | 0 | 0 | 0 | 0 | 0 | 1 | 1 |  |  | 1 | 1 | 1 | 1 |  |  |  |  | 3 | 1 | ТССЦ Московской обл., 302-9009, приказ Минстроя России №675/пр от 28.02.2017 № 256/пр |  |  | 500001 | 0 |  | 0 | 8 | 0 | 1 | 1 | 1 | 1 | 1 | 1 |  | 0 | 0 |  |  |  | 0 | 0 | 0 | [5 empty] | 0 |  | 0 | 3920 | 560 | 0 | 0 | 0 | 0 | 0 | 0 | 0 | 0 | 0 | [13 empty] | 0 | 0 | 1 | 1 |  |  |  | 1010 | шт. | шт. | 1 | [6 empty] | 29085443 | 8 | Материалы строительные | 0 |  | 1 | 500001 | Материалы и конструкции ( строительные ) по ценникам и каталогом | ФССЦст |  |  |  | 0 | 560 | 560 | 0 | 0 | 0 | 0 | 0 | [18 empty] | 0 | 0 | 0 |  |  |  |  | 0 | 0 |  | занесена вручную |  |  | 1 |  | 2091712797 | 2 | 0 | -2 | 0 | 0 | 0 | 3920 | 3920 | 0 | 0 |  | 0 | 4 | 0 |  | 0 | 1 | 0 | 0 | 0 | 0 | 0
17 | 1 | 251 | 236 | 32 | 16-05-001-2 | Установка крана шарового диаметром 32 мм | 1 ШТ. | 18 | 0 |  |  |  |  | 17259.65 | 8651.06 | 763.62 | 0 | 7844.97 | 0 | 30.429 | 0 | 0 | 8551.02 | 4393.18 |  | 31655822 | 101.24 | 80.64 | 5.27 | 0 | 15.33 | 0 | 1.6905 | 0 | 0 | 98.55 | 80.64 | 4.58 | 0 | 13.33 | 0 | 1.47 | 0 | 0 | 109 | 56 | 1 | 1 |  |  | 1 | 28.43 | 8.05 | 5.96 |  |  |  |  | 0 | 1 | ТЕР Московской обл., 16-05-001-2, приказ Минстроя России №675/пр от 28.02.2017 № 260/пр |  |  | 16001 | 0 | 16-05-001-2 | 1 | 2 | 0 | 28.43 | 1 | 1 | 1 | 1 | 1 |  | 128 | 83 |  |  |  | 0 | 0 | 0 | [5 empty] | 0 | Поправка: МДС 81-38.2004, прил.3, п.7р Наименование: Ремонт инженерных сетей и сооружений, а также объектов жилищно-гражданского назначения в стесненных условиях застроенной части города | 0 | 17259.65 | 480.6144 | 42.4235 | 0 | 435.8319 | 0 | 1.6905 | 0 | 0 | 8551.0173 | 4393.1832 |  |  |  |  | )*1,15 | )*1,15 | )*1,15 |  | )*1,15 | )*1,15 |  |  |  | 0 | 0 | 1 | 1 |  |  |  | 1013 | 1 ШТ. | 1 ШТ. | 1 | [6 empty] | 29085537 | 2 | Общестроительные работы | 0 |  | 1 | 16001 | Трубопроводы внутренние | ФЕР-16 |  | Поправка: МДС 81-38.2004, прил.3, п.7р |  | 0 | 98.55 | 80.64 | 4.58 | 0 | 13.33 | 1.47 | 0 | 0 | [17 empty] | 0 | 0 | 0 |  | *0,85 | *0,85 | *0,8 | 128 | 70.55 |  |  |  |  | 1 |  | -1598390780 | 2 | 1 | 2 | 0 | 0 | 0 | 30203.85 | 30203.85 | 0 | 0 |  | 0 | 3 | 0 |  | 0 | 1 | 0 | 0 | 0 | 0 | 0
18 | 1 | 251 |  | 32,1 | счет | Кран шаровый Ду32 | шт. | 18 | 1 |  |  |  |  | 147600 | 147600 | 0 | 0 | 0 | 0 | 0 | 0 | 0 | 0 | 0 |  | 31655822 | 8200 | 8200 | 0 | 0 | 0 | 0 | 0 | 0 | 0 | 8200 | 8200 | 0 | 0 | 0 | 0 | 0 | 0 | 0 | 0 | 0 | 1 | 1 |  |  | 1 | 1 | 1 | 1 |  |  |  |  | 3 | 1 | ТССЦ Московской обл., 302-9009, приказ Минстроя России №675/пр от 28.02.2017 № 256/пр |  |  | 500001 | 0 |  | 0 | 8 | 0 | 1 | 1 | 1 | 1 | 1 | 1 |  | 0 | 0 |  |  |  | 0 | 0 | 0 | [5 empty] | 0 |  | 0 | 147600 | 8200 | 0 | 0 | 0 | 0 | 0 | 0 | 0 | 0 | 0 | [13 empty] | 0 | 0 | 1 | 1 |  |  |  | 1010 | шт. | шт. | 1 | [6 empty] | 29085443 | 8 | Материалы строительные | 0 |  | 1 | 500001 | Материалы и конструкции ( строительные ) по ценникам и каталогом | ФССЦст |  |  |  | 0 | 8200 | 8200 | 0 | 0 | 0 | 0 | 0 | [18 empty] | 0 | 0 | 0 |  |  |  |  | 0 | 0 |  | занесена вручную |  |  | 1 |  | -1873302179 | 2 | 0 | -2 | 0 | 0 | 0 | 147600 | 147600 | 0 | 0 |  | 0 | 4 | 0 |  | 0 | 1 | 0 | 0 | 0 | 0 | 0
17 | 1 | 259 | 242 | 33 | 22-03-002-1 | Установка полиэтиленовых фасонных частей муфты компрессионные напорные ПЭ НР Дн 25х1 1/4" | 10 фасонных частей | 1.8 | 0 |  |  |  |  | 8782.34 | 2007.45 | 4212.61 | 2074.08 | 2562.28 | 0 | 9.936 | 5.4027 | 0 | 5146.36 | 2828.18 |  | 31655822 | 434.21 | 82.55 | 301.59 | 40.53 | 50.07 | 0 | 5.52 | 3.0015 | 0 | 388.34 | 82.55 | 262.25 | 35.24 | 43.54 | 0 | 4.8 | 2.61 | 0 | 111 | 61 | 1 | 1 |  |  | 1 | 28.43 | 7.76 | 13.51 |  |  |  |  | 0 | 1 | ТЕР Московской обл., 22-03-002-1, приказ Минстроя России №675/пр от 28.02.2017 № 260/пр |  |  | 22001 | 0 | 22-03-002-1 | 1 | 2 | 0 | 28.43 | 1 | 1 | 1 | 1 | 1 |  | 130 | 89 |  |  |  | 0 | 0 | 0 | [5 empty] | 0 | Поправка: МДС 81-38.2004, прил.3, п.7р Наименование: Ремонт инженерных сетей и сооружений, а также объектов жилищно-гражданского назначения в стесненных условиях застроенной части города | 0 | 8782.34 | 1115.2505 | 2340.3384 | 1152.2679 | 1423.4901 | 0 | 5.52 | 3.0015 | 0 | 5146.3596 | 2828.1796 |  |  |  |  | )*1,15 | )*1,15 | )*1,15 |  | )*1,15 | )*1,15 |  |  |  | 0 | 0 | 1 | 1 |  |  |  | 1013 | 10 фасонных частей | 10 фасонных частей | 1 | [6 empty] | 29085543 | 2 | Общестроительные работы | 0 |  | 1 | 22001 | Водопровод - наружные сети | ФЕР-22 |  | Поправка: МДС 81-38.2004, прил.3, п.7р |  | 0 | 388.34 | 82.55 | 262.25 | 35.24 | 43.54 | 4.8 | 2.61 | 0 | [17 empty] | 0 | 0 | 0 |  | *0,85 | *0,85 | *0,8 | 130 | 75.65 |  |  |  |  | 1 |  | -106265583 | 2 | 1 | 2 | 0 | 0 | 0 | 16756.88 | 16756.88 | 0 | 0 |  | 0 | 3 | 0 |  | 0 | 1 | 0 | 0 | 0 | 0 | 0
18 | 1 | 257 |  | 33,1 | 507-0775 | Соединительная арматура трубопроводов, переход диаметром 90х75 мм | 10 шт. | -1.8 | -1 |  |  |  |  | -2007.45 | -2007.45 | 0 | 0 | 0 | 0 | 0 | 0 | 0 | 0 | 0 |  | 31655822 | 82.55 | 82.55 | 0 | 0 | 0 | 0 | 0 | 0 | 0 | 82.55 | 82.55 | 0 | 0 | 0 | 0 | 0 | 0 | 0 | 0 | 0 | 1 | 1 |  |  | 1 | 1 | 1 | 13.51 |  |  |  |  | 3 | 2 | ТССЦ Московской обл., 507-0775, приказ Минстроя России №675/пр от 28.02.2017 № 258/пр |  |  | 500002 | 0 | 507-0775 | 1 | 12 | 1 | 1 | 1 | 1 | 1 | 1 | 1 |  | 0 | 0 |  |  |  | 0 | 0 | 0 | [5 empty] | 0 |  | 0 | -2007.45 | 1115.2505 | 0 | 0 | 0 | 0 | 0 | 0 | 0 | 0 | 0 | [13 empty] | 0 | 0 | 1 | 1 |  |  |  | 1010 | 10 шт. | 10 шт. | 10 | [6 empty] | 29085444 | 12 | Материалы монтажные | 0 |  | 2 | 500002 | Материалы и конструкции ( монтажные ) по ценникам и каталогам | ФССЦм |  |  |  | 32768 | 82.55 | 82.55 | 0 | 0 | 0 | 0 | 0 | [18 empty] | 0 | 0 | 0 |  |  |  |  | 0 | 0 |  |  |  |  | 1 |  | -439663804 | 2 | 1 | 2 | 0 | 0 | 0 | -2007.45 | 0 | -2007.45 | 0 |  | 0 | 3 | 0 |  | 0 | 1 | 0 | 0 | 0 | 0 | 0
18 | 1 | 258 |  | 33,2 | счет | Муфта компрессионная ПЭ НР Дн 25х1" Ру16 напорная - 18шт | ШТ | 18 | 10 |  |  |  |  | 900 | 900 | 0 | 0 | 0 | 0 | 0 | 0 | 0 | 0 | 0 |  | 31655822 | 50 | 50 | 0 | 0 | 0 | 0 | 0 | 0 | 0 | 50 | 50 | 0 | 0 | 0 | 0 | 0 | 0 | 0 | 0 | 0 | 1 | 1 |  |  | 1 | 1 | 1 | 1 |  |  |  |  | 3 | 4 |  |  |  | 0 | 0 |  | 0 | 16 | 0 | 1 | 1 | 1 | 1 | 1 | 1 |  | 0 | 0 |  |  |  | 0 | 0 | 0 | [5 empty] | 0 |  | 0 | 900 | 50 | 0 | 0 | 0 | 0 | 0 | 0 | 0 | 0 | 0 | [13 empty] | 0 | 0 | 1 | 1 |  |  |  | 1013 | ШТ | ШТ | 1 | [6 empty] | 29085451 | 16 | Строка по умолчанию | 0 |  | 4 | 0 | Прочие работы | по умолчанию |  |  |  | 0 | 50 | 50 | 0 | 0 | 0 | 0 | 0 | [18 empty] | 0 | 0 | 0 |  |  | *0,85 | *0,8 | 0 | 0 |  | занесена вручную |  |  | 1 |  | 1887178041 | 2 | 0 | -2 | 0 | 0 | 0 | 900 | 0 | 0 | 900 |  | 0 | 4 | 0 |  | 0 | 1 | 0 | 0 | 0 | 0 | 0
18 | 1 | 259 |  | 33,3 | счет | Футорка латунь никель Ду 32х25 (1 1/4"х1") НР/ВР - 18шт. | ШТ | 18 | 10 |  |  |  |  | 3060 | 3060 | 0 | 0 | 0 | 0 | 0 | 0 | 0 | 0 | 0 |  | 31655822 | 170 | 170 | 0 | 0 | 0 | 0 | 0 | 0 | 0 | 170 | 170 | 0 | 0 | 0 | 0 | 0 | 0 | 0 | 0 | 0 | 1 | 1 |  |  | 1 | 1 | 1 | 1 |  |  |  |  | 3 | 4 |  |  |  | 0 | 0 |  | 0 | 16 | 0 | 1 | 1 | 1 | 1 | 1 | 1 |  | 0 | 0 |  |  |  | 0 | 0 | 0 | [5 empty] | 0 |  | 0 | 3060 | 170 | 0 | 0 | 0 | 0 | 0 | 0 | 0 | 0 | 0 | [13 empty] | 0 | 0 | 1 | 1 |  |  |  | 1013 | ШТ | ШТ | 1 | [6 empty] | 29085451 | 16 | Строка по умолчанию | 0 |  | 4 | 0 | Прочие работы | по умолчанию |  |  |  | 0 | 170 | 170 | 0 | 0 | 0 | 0 | 0 | [18 empty] | 0 | 0 | 0 |  |  | *0,85 | *0,8 | 0 | 0 |  | занесена вручную |  |  | 1 |  | -1770155856 | 2 | 0 | -2 | 0 | 0 | 0 | 3060 | 0 | 0 | 3060 |  | 0 | 4 | 0 |  | 0 | 1 | 0 | 0 | 0 | 0 | 0
17 | 1 | 266 | 248 | 34 | 22-03-002-1 | Установка полиэтиленовых фасонных частей муфты компрессионные напорные ПЭ НР Дн 25х1" | 10 фасонных частей | 0.7 | 0 |  |  |  |  | 3415.36 | 780.68 | 1638.24 | 806.59 | 996.44 | 0 | 3.864 | 2.101 | 0 | 2001.36 | 1099.85 |  | 31655822 | 434.21 | 82.55 | 301.59 | 40.53 | 50.07 | 0 | 5.52 | 3.0015 | 0 | 388.34 | 82.55 | 262.25 | 35.24 | 43.54 | 0 | 4.8 | 2.61 | 0 | 111 | 61 | 1 | 1 |  |  | 1 | 28.43 | 7.76 | 13.51 |  |  |  |  | 0 | 1 | ТЕР Московской обл., 22-03-002-1, приказ Минстроя России №675/пр от 28.02.2017 № 260/пр |  |  | 22001 | 0 | 22-03-002-1 | 1 | 2 | 0 | 28.43 | 1 | 1 | 1 | 1 | 1 |  | 130 | 89 |  |  |  | 0 | 0 | 0 | [5 empty] | 0 | Поправка: МДС 81-38.2004, прил.3, п.7р Наименование: Ремонт инженерных сетей и сооружений, а также объектов жилищно-гражданского назначения в стесненных условиях застроенной части города | 0 | 3415.36 | 1115.2505 | 2340.3384 | 1152.2679 | 1423.4901 | 0 | 5.52 | 3.0015 | 0 | 2001.3633 | 1099.8483 |  |  |  |  | )*1,15 | )*1,15 | )*1,15 |  | )*1,15 | )*1,15 |  |  |  | 0 | 0 | 1 | 1 |  |  |  | 1013 | 10 фасонных частей | 10 фасонных частей | 1 | [6 empty] | 29085543 | 2 | Общестроительные работы | 0 |  | 1 | 22001 | Водопровод - наружные сети | ФЕР-22 |  | Поправка: МДС 81-38.2004, прил.3, п.7р |  | 0 | 388.34 | 82.55 | 262.25 | 35.24 | 43.54 | 4.8 | 2.61 | 0 | [17 empty] | 0 | 0 | 0 |  | *0,85 | *0,85 | *0,8 | 130 | 75.65 |  |  |  |  | 1 |  | -1934907278 | 2 | 1 | 2 | 0 | 0 | 0 | 6516.57 | 6516.57 | 0 | 0 |  | 0 | 3 | 0 |  | 0 | 1 | 0 | 0 | 0 | 0 | 0
18 | 1 | 265 |  | 34,1 | 507-0775 | Соединительная арматура трубопроводов, переход диаметром 90х75 мм | 10 шт. | -0.7 | -1 |  |  |  |  | -780.68 | -780.68 | 0 | 0 | 0 | 0 | 0 | 0 | 0 | 0 | 0 |  | 31655822 | 82.55 | 82.55 | 0 | 0 | 0 | 0 | 0 | 0 | 0 | 82.55 | 82.55 | 0 | 0 | 0 | 0 | 0 | 0 | 0 | 0 | 0 | 1 | 1 |  |  | 1 | 1 | 1 | 13.51 |  |  |  |  | 3 | 2 | ТССЦ Московской обл., 507-0775, приказ Минстроя России №675/пр от 28.02.2017 № 258/пр |  |  | 500002 | 0 | 507-0775 | 1 | 12 | 1 | 1 | 1 | 1 | 1 | 1 | 1 |  | 0 | 0 |  |  |  | 0 | 0 | 0 | [5 empty] | 0 |  | 0 | -780.68 | 1115.2505 | 0 | 0 | 0 | 0 | 0 | 0 | 0 | 0 | 0 | [13 empty] | 0 | 0 | 1 | 1 |  |  |  | 1010 | 10 шт. | 10 шт. | 10 | [6 empty] | 29085444 | 12 | Материалы монтажные | 0 |  | 2 | 500002 | Материалы и конструкции ( монтажные ) по ценникам и каталогам | ФССЦм |  |  |  | 32768 | 82.55 | 82.55 | 0 | 0 | 0 | 0 | 0 | [18 empty] | 0 | 0 | 0 |  |  |  |  | 0 | 0 |  |  |  |  | 1 |  | -439663804 | 2 | 1 | 2 | 0 | 0 | 0 | -780.68 | 0 | -780.68 | 0 |  | 0 | 3 | 0 |  | 0 | 1 | 0 | 0 | 0 | 0 | 0
18 | 1 | 266 |  | 34,2 | счет | Муфта компрессионная ПЭ НР Дн 25х1" Ру16 напорная - 7 | ШТ | 7 | 10 |  |  |  |  | 350 | 350 | 0 | 0 | 0 | 0 | 0 | 0 | 0 | 0 | 0 |  | 31655822 | 50 | 50 | 0 | 0 | 0 | 0 | 0 | 0 | 0 | 50 | 50 | 0 | 0 | 0 | 0 | 0 | 0 | 0 | 0 | 0 | 1 | 1 |  |  | 1 | 1 | 1 | 1 |  |  |  |  | 3 | 4 |  |  |  | 0 | 0 |  | 0 | 16 | 0 | 1 | 1 | 1 | 1 | 1 | 1 |  | 0 | 0 |  |  |  | 0 | 0 | 0 | [5 empty] | 0 |  | 0 | 350 | 50 | 0 | 0 | 0 | 0 | 0 | 0 | 0 | 0 | 0 | [13 empty] | 0 | 0 | 1 | 1 |  |  |  | 1013 | ШТ | ШТ | 1 | [6 empty] | 29085451 | 16 | Строка по умолчанию | 0 |  | 4 | 0 | Прочие работы | по умолчанию |  |  |  | 0 | 50 | 50 | 0 | 0 | 0 | 0 | 0 | [18 empty] | 0 | 0 | 0 |  |  | *0,85 | *0,8 | 0 | 0 |  | занесена вручную |  |  | 1 |  | -1761382967 | 2 | 0 | -2 | 0 | 0 | 0 | 350 | 0 | 0 | 350 |  | 0 | 4 | 0 |  | 0 | 1 | 0 | 0 | 0 | 0 | 0
17 | 1 | 273 | 254 | 35 | 22-03-002-1 | Установка полиэтиленовых фасонных частей муфты компрессионные напорные ПЭ ВР Дн 25х1" | 10 фасонных частей | 2.5 | 0 |  |  |  |  | 12197.71 | 2788.13 | 5850.85 | 2880.67 | 3558.73 | 0 | 13.8 | 7.5038 | 0 | 7147.73 | 3928.03 |  | 31655822 | 434.21 | 82.55 | 301.59 | 40.53 | 50.07 | 0 | 5.52 | 3.0015 | 0 | 388.34 | 82.55 | 262.25 | 35.24 | 43.54 | 0 | 4.8 | 2.61 | 0 | 111 | 61 | 1 | 1 |  |  | 1 | 28.43 | 7.76 | 13.51 |  |  |  |  | 0 | 1 | ТЕР Московской обл., 22-03-002-1, приказ Минстроя России №675/пр от 28.02.2017 № 260/пр |  |  | 22001 | 0 | 22-03-002-1 | 1 | 2 | 0 | 28.43 | 1 | 1 | 1 | 1 | 1 |  | 130 | 89 |  |  |  | 0 | 0 | 0 | [5 empty] | 0 | Поправка: МДС 81-38.2004, прил.3, п.7р Наименование: Ремонт инженерных сетей и сооружений, а также объектов жилищно-гражданского назначения в стесненных условиях застроенной части города | 0 | 12197.71 | 1115.2505 | 2340.3384 | 1152.2679 | 1423.4901 | 0 | 5.52 | 3.0015 | 0 | 7147.734 | 3928.034 |  |  |  |  | )*1,15 | )*1,15 | )*1,15 |  | )*1,15 | )*1,15 |  |  |  | 0 | 0 | 1 | 1 |  |  |  | 1013 | 10 фасонных частей | 10 фасонных частей | 1 | [6 empty] | 29085543 | 2 | Общестроительные работы | 0 |  | 1 | 22001 | Водопровод - наружные сети | ФЕР-22 |  | Поправка: МДС 81-38.2004, прил.3, п.7р |  | 0 | 388.34 | 82.55 | 262.25 | 35.24 | 43.54 | 4.8 | 2.61 | 0 | [17 empty] | 0 | 0 | 0 |  | *0,85 | *0,85 | *0,8 | 130 | 75.65 |  |  |  |  | 1 |  | -548507365 | 2 | 1 | 2 | 0 | 0 | 0 | 23273.47 | 23273.47 | 0 | 0 |  | 0 | 3 | 0 |  | 0 | 1 | 0 | 0 | 0 | 0 | 0
18 | 1 | 272 |  | 35,1 | 507-0775 | Соединительная арматура трубопроводов, переход диаметром 90х75 мм | 10 шт. | -2.5 | -1 |  |  |  |  | -2788.13 | -2788.13 | 0 | 0 | 0 | 0 | 0 | 0 | 0 | 0 | 0 |  | 31655822 | 82.55 | 82.55 | 0 | 0 | 0 | 0 | 0 | 0 | 0 | 82.55 | 82.55 | 0 | 0 | 0 | 0 | 0 | 0 | 0 | 0 | 0 | 1 | 1 |  |  | 1 | 1 | 1 | 13.51 |  |  |  |  | 3 | 2 | ТССЦ Московской обл., 507-0775, приказ Минстроя России №675/пр от 28.02.2017 № 258/пр |  |  | 500002 | 0 | 507-0775 | 1 | 12 | 1 | 1 | 1 | 1 | 1 | 1 | 1 |  | 0 | 0 |  |  |  | 0 | 0 | 0 | [5 empty] | 0 |  | 0 | -2788.13 | 1115.2505 | 0 | 0 | 0 | 0 | 0 | 0 | 0 | 0 | 0 | [13 empty] | 0 | 0 | 1 | 1 |  |  |  | 1010 | 10 шт. | 10 шт. | 10 | [6 empty] | 29085444 | 12 | Материалы монтажные | 0 |  | 2 | 500002 | Материалы и конструкции ( монтажные ) по ценникам и каталогам | ФССЦм |  |  |  | 32768 | 82.55 | 82.55 | 0 | 0 | 0 | 0 | 0 | [18 empty] | 0 | 0 | 0 |  |  |  |  | 0 | 0 |  |  |  |  | 1 |  | -439663804 | 2 | 1 | 2 | 0 | 0 | 0 | -2788.13 | 0 | -2788.13 | 0 |  | 0 | 3 | 0 |  | 0 | 1 | 0 | 0 | 0 | 0 | 0
18 | 1 | 273 |  | 35,2 | счет | Муфта компрессионная ПЭ ВР Дн 25х1" Ру16 напорная | ШТ | 25 | 10 |  |  |  |  | 1250 | 1250 | 0 | 0 | 0 | 0 | 0 | 0 | 0 | 0 | 0 |  | 31655822 | 50 | 50 | 0 | 0 | 0 | 0 | 0 | 0 | 0 | 50 | 50 | 0 | 0 | 0 | 0 | 0 | 0 | 0 | 0 | 0 | 1 | 1 |  |  | 1 | 1 | 1 | 1 |  |  |  |  | 3 | 4 |  |  |  | 0 | 0 |  | 0 | 16 | 0 | 1 | 1 | 1 | 1 | 1 | 1 |  | 0 | 0 |  |  |  | 0 | 0 | 0 | [5 empty] | 0 |  | 0 | 1250 | 50 | 0 | 0 | 0 | 0 | 0 | 0 | 0 | 0 | 0 | [13 empty] | 0 | 0 | 1 | 1 |  |  |  | 1013 | ШТ | ШТ | 1 | [6 empty] | 29085451 | 16 | Строка по умолчанию | 0 |  | 4 | 0 | Прочие работы | по умолчанию |  |  |  | 0 | 50 | 50 | 0 | 0 | 0 | 0 | 0 | [18 empty] | 0 | 0 | 0 |  |  | *0,85 | *0,8 | 0 | 0 |  | занесена вручную |  |  | 1 |  | 428201005 | 2 | 0 | -2 | 0 | 0 | 0 | 1250 | 0 | 0 | 1250 |  | 0 | 4 | 0 |  | 0 | 1 | 0 | 0 | 0 | 0 | 0
17 | 1 | 276 | 257 | 37 | 22-06-001-3 | Промывка трубопроводов диаметром 100 мм | 1 км трубопровода | 0.55 | 0 |  |  |  |  | 9212.64 | 515.62 | 0 | 0 | 8697.02 | 0 | 35.8627 | 0 | 0 | 9653.69 | 5305.18 |  | 31655822 | 675.93 | 119.73 | 0 | 0 | 556.2 | 0 | 65.205 | 0 | 0 | 603.38 | 119.73 | 0 | 0 | 483.65 | 0 | 56.7 | 0 | 0 | 111 | 61 | 1 | 1 |  |  | 1 | 28.43 | 1 | 7.83 |  |  |  |  | 0 | 1 | ТЕР Московской обл., 22-06-001-3, приказ Минстроя России №675/пр от 28.02.2017 № 260/пр |  |  | 22001 | 0 | 22-06-001-3 | 1 | 2 | 0 | 28.43 | 1 | 1 | 1 | 1 | 1 |  | 130 | 89 |  |  |  | 0 | 0 | 0 | [5 empty] | 0 | Поправка: МДС 81-38.2004, прил.3, п.7р Наименование: Ремонт инженерных сетей и сооружений, а также объектов жилищно-гражданского назначения в стесненных условиях застроенной части города | 0 | 9212.64 | 937.4859 | 0 | 0 | 15812.766 | 0 | 65.205 | 0 | 0 | 9653.6922 | 5305.1822 |  |  |  |  | )*1,15 | )*1,15 | )*1,15 |  | )*1,15 | )*1,15 |  |  |  | 0 | 0 | 1 | 1 |  |  |  | 1013 | 1 км трубопровода | 1 км трубопровода | 1 | [6 empty] | 29085543 | 2 | Общестроительные работы | 0 |  | 1 | 22001 | Водопровод - наружные сети | ФЕР-22 |  | Поправка: МДС 81-38.2004, прил.3, п.7р |  | 0 | 603.38 | 119.73 | 0 | 0 | 483.65 | 56.7 | 0 | 0 | [17 empty] | 0 | 0 | 0 |  | *0,85 | *0,85 | *0,8 | 130 | 75.65 |  |  |  |  | 1 |  | -1735355184 | 2 | 1 | 2 | 0 | 0 | 0 | 24171.51 | 24171.51 | 0 | 0 |  | 0 | 3 | 0 |  | 0 | 1 | 0 | 0 | 0 | 0 | 0
17 | 1 | 278 | 259 | 38 | 01-01-033-2 | Засыпка траншей и котлованов с перемещением грунта до 5 м бульдозерами мощностью 59 кВт (80 л.с.), группа грунтов 2 | 1000 м3 грунта | 1.375 | 0 |  |  |  |  | 11366.21 | 0 | 11366.21 | 4625.28 | 0 | 0 | 0 | 14.0257 | 0 | 3746.48 | 1572.6 |  | 31655822 | 625.29 | 0 | 625.29 | 118.32 | 0 | 0 | 0 | 10.2005 | 0 | 543.73 | 0 | 543.73 | 102.89 | 0 | 0 | 0 | 8.87 | 0 | 81 | 34 | 1 | 1 |  |  | 1 | 28.43 | 13.22 | 1 |  |  |  |  | 0 | 1 | ТЕР Московской обл., 01-01-033-2, приказ Минстроя России №675/пр от 28.02.2017 № 260/пр |  |  | 1001 | 0 | 01-01-033-2 | 1 | 2 | 0 | 28.43 | 1 | 1 | 1 | 1 | 1 |  | 95 | 50 |  |  |  | 0 | 0 | 0 | [5 empty] | 0 | Поправка: МДС 81-38.2004, прил.3, п.7р Наименование: Ремонт инженерных сетей и сооружений, а также объектов жилищно-гражданского назначения в стесненных условиях застроенной части города | 0 | 11366.21 | 0 | 8266.3338 | 3363.8376 | 0 | 0 | 0 | 10.2005 | 0 | 3746.4768 | 1572.5952 |  |  |  |  | )*1,15 | )*1,15 | )*1,15 |  | )*1,15 | )*1,15 |  |  |  | 0 | 0 | 1 | 1 |  |  |  | 1007 | 1000 м3 грунта | 1000 м3 грунта | 1000 | [6 empty] | 29085484 | 2 | Общестроительные работы | 0 |  | 1 | 1001 | Земляные работы, выполняемые механизированным способом | ФЕР-01 |  | Поправка: МДС 81-38.2004, прил.3, п.7р |  | 0 | 543.73 | 0 | 543.73 | 102.89 | 0 | 0 | 8.87 | 0 | [17 empty] | 0 | 0 | 0 |  | *0,85 | *0,85 | *0,8 | 95 | 42.5 |  |  |  |  | 1 |  | -582146170 | 2 | 1 | 2 | 0 | 0 | 0 | 16685.29 | 16685.29 | 0 | 0 |  | 0 | 3 | 0 |  | 0 | 1 | 0 | 0 | 0 | 0 | 0
17 | 1 | 279 | 260 | 39 | 01-02-061-2 | Засыпка вручную траншей, пазух котлованов и ям, группа грунтов 2 | 100 м3 грунта | 0.55 | 0 |  |  |  |  | 13108.86 | 0 | 0 | 0 | 13108.86 | 0 | 61.479 | 0 | 0 | 8914.02 | 4063.75 |  | 31655822 | 838.35 | 0 | 0 | 0 | 838.35 | 0 | 111.78 | 0 | 0 | 729 | 0 | 0 | 0 | 729 | 0 | 97.2 | 0 | 0 | 68 | 31 | 1 | 1 |  |  | 1 | 28.43 | 1 | 1 |  |  |  |  | 0 | 1 | ТЕР Московской обл., 01-02-061-2, приказ Минстроя России №675/пр от 28.02.2017 № 260/пр |  |  | 1003 | 0 | 01-02-061-2 | 1 | 2 | 0 | 28.43 | 1 | 1 | 1 | 1 | 1 |  | 80 | 45 |  |  |  | 0 | 0 | 0 | [5 empty] | 0 | Поправка: МДС 81-38.2004, прил.3, п.7р Наименование: Ремонт инженерных сетей и сооружений, а также объектов жилищно-гражданского назначения в стесненных условиях застроенной части города | 0 | 13108.86 | 0 | 0 | 0 | 23834.2905 | 0 | 111.78 | 0 | 0 | 8914.0248 | 4063.7466 |  |  |  |  | )*1,15 | )*1,15 | )*1,15 |  | )*1,15 | )*1,15 |  |  |  | 0 | 0 | 1 | 1 |  |  |  | 1013 | 100 м3 грунта | 100 м3 грунта | 1 | [6 empty] | 29085486 | 2 | Общестроительные работы | 0 |  | 1 | 1003 | Земляные работы, выполняемые ручным способом | ФЕР-01 |  | Поправка: МДС 81-38.2004, прил.3, п.7р |  | 0 | 729 | 0 | 0 | 0 | 729 | 97.2 | 0 | 0 | [17 empty] | 0 | 0 | 0 |  | *0,85 | *0,85 | *0,8 | 80 | 38.25 |  |  |  |  | 1 |  | -1145489683 | 2 | 1 | 2 | 0 | 0 | 0 | 26086.63 | 26086.63 | 0 | 0 |  | 0 | 3 | 0 |  | 0 | 1 | 0 | 0 | 0 | 0 | 0
17 | 1 | 281 | 262 | 40 | 01-01-036-1 | Планировка площадей бульдозерами мощностью 59 кВт (80л.с.) | 1000 м2 спланированной поверхности за 1 проход бульдозера | 1.65 | 0 |  |  |  |  | 584.15 | 0 | 584.15 | 237.83 | 0 | 0 | 0 | 0.72105 | 0 | 192.64 | 80.86 |  | 31655822 | 26.78 | 0 | 26.78 | 5.07 | 0 | 0 | 0 | 0.437 | 0 | 23.29 | 0 | 23.29 | 4.41 | 0 | 0 | 0 | 0.38 | 0 | 81 | 34 | 1 | 1 |  |  | 1 | 28.43 | 13.22 | 1 |  |  |  |  | 0 | 1 | ТЕР Московской обл., 01-01-036-1, приказ Минстроя России №675/пр от 28.02.2017 № 260/пр |  |  | 1001 | 0 | 01-01-036-1 | 1 | 2 | 0 | 28.43 | 1 | 1 | 1 | 1 | 1 |  | 95 | 50 |  |  |  | 0 | 0 | 0 | [5 empty] | 0 | Поправка: МДС 81-38.2004, прил.3, п.7р Наименование: Ремонт инженерных сетей и сооружений, а также объектов жилищно-гражданского назначения в стесненных условиях застроенной части города | 0 | 584.15 | 0 | 354.0316 | 144.1401 | 0 | 0 | 0 | 0.437 | 0 | 192.6423 | 80.8622 |  |  |  |  | )*1,15 | )*1,15 | )*1,15 |  | )*1,15 | )*1,15 |  |  |  | 0 | 0 | 1 | 1 |  |  |  | 1005 | 1000 м2 спланированной поверхности за 1 проход бульдозера | 1000 м2 спланированной поверхности за 1 проход бульдозера | 1000 | [6 empty] | 29085484 | 2 | Общестроительные работы | 0 |  | 1 | 1001 | Земляные работы, выполняемые механизированным способом | ФЕР-01 |  | Поправка: МДС 81-38.2004, прил.3, п.7р |  | 0 | 23.29 | 0 | 23.29 | 4.41 | 0 | 0 | 0.38 | 0 | [17 empty] | 0 | 0 | 0 |  | *0,85 | *0,85 | *0,8 | 95 | 42.5 |  |  |  |  | 1 |  | -1408594965 | 2 | 1 | 2 | 0 | 0 | 0 | 857.65 | 857.65 | 0 | 0 |  | 0 | 3 | 0 |  | 0 | 1 | 0 | 0 | 0 | 0 | 0
17 | 1 | 289 | 270 | 41 | 27-04-001-1 | Устройство подстилающих и выравнивающих слоев оснований из песка | 100 м3 материала основания (в плотном теле) | 0.194 | 0 |  |  |  |  | 4032.81 | 18.98 | 3214.2 | 1126.03 | 799.63 | 0 | 3.5071 | 3.0966 | 0 | 2330.05 | 1251.68 |  | 31655822 | 2671.3 | 12.2 | 2514.12 | 204.16 | 144.98 | 0 | 18.078 | 15.962 | 0 | 2324.46 | 12.2 | 2186.19 | 177.53 | 126.07 | 0 | 15.72 | 13.88 | 0 | 121 | 65 | 1 | 1 |  |  | 1 | 28.43 | 6.59 | 8.02 |  |  |  |  | 0 | 1 | ТЕР Московской обл., 27-04-001-1, приказ Минстроя России №675/пр от 28.02.2017 № 260/пр |  |  | 27001 | 0 | 27-04-001-1 | 1 | 2 | 0 | 28.43 | 1 | 1 | 1 | 1 | 1 |  | 142 | 95 |  |  |  | 0 | 0 | 0 | [5 empty] | 0 | Поправка: МДС 81-38.2004, прил.3, п.7р Наименование: Ремонт инженерных сетей и сооружений, а также объектов жилищно-гражданского назначения в стесненных условиях застроенной части города | 0 | 4032.81 | 97.844 | 16568.0508 | 5804.2688 | 4121.7814 | 0 | 18.078 | 15.962 | 0 | 2330.0486 | 1251.679 |  |  |  |  | )*1,15 | )*1,15 | )*1,15 |  | )*1,15 | )*1,15 |  |  |  | 0 | 0 | 1 | 1 |  |  |  | 1013 | 100 м3 материала основания (в плотном теле) | 100 м3 материала основания (в плотном теле) | 1 | [6 empty] | 29085551 | 2 | Общестроительные работы | 0 |  | 1 | 27001 | Автомобильные дороги | ФЕР-27 |  | Поправка: МДС 81-38.2004, прил.3, п.7р |  | 0 | 2324.46 | 12.2 | 2186.19 | 177.53 | 126.07 | 15.72 | 13.88 | 0 | [17 empty] | 0 | 0 | 0 |  | *0,85 | *0,85 | *0,8 | 142 | 80.75 |  |  |  |  | 1 |  | -1774796996 | 2 | 1 | 2 | 0 | 0 | 0 | 7614.54 | 7614.54 | 0 | 0 |  | 0 | 3 | 0 |  | 0 | 1 | 0 | 0 | 0 | 0 | 0
18 | 1 | 289 |  | 41,1 | счет | Песок для строительных работ природный | м3 | 20.9 | 107.732 |  |  |  |  | 16720 | 16720 | 0 | 0 | 0 | 0 | 0 | 0 | 0 | 0 | 0 |  | 31655822 | 800 | 800 | 0 | 0 | 0 | 0 | 0 | 0 | 0 | 800 | 800 | 0 | 0 | 0 | 0 | 0 | 0 | 0 | 0 | 0 | 1 | 1 |  |  | 1 | 1 | 1 | 1 |  |  |  |  | 3 | 1 | ТССЦ Московской обл., 408-9040, приказ Минстроя России №675/пр от 28.02.2017 № 257/пр |  |  | 500001 | 0 |  | 0 | 8 | 0 | 1 | 1 | 1 | 1 | 1 | 1 |  | 0 | 0 |  |  |  | 0 | 0 | 0 | [5 empty] | 0 |  | 0 | 16720 | 800 | 0 | 0 | 0 | 0 | 0 | 0 | 0 | 0 | 0 | [13 empty] | 0 | 0 | 1 | 1 |  |  |  | 1007 | м3 | м3 | 1 | [6 empty] | 29085443 | 8 | Материалы строительные | 0 |  | 1 | 500001 | Материалы и конструкции ( строительные ) по ценникам и каталогом | ФССЦст |  |  |  | 0 | 800 | 800 | 0 | 0 | 0 | 0 | 0 | [18 empty] | 0 | 0 | 0 |  |  |  |  | 0 | 0 |  | занесена вручную |  |  | 1 |  | -1887620121 | 2 | 0 | -2 | 0 | 0 | 0 | 16720 | 16720 | 0 | 0 |  | 0 | 4 | 0 |  | 0 | 1 | 0 | 0 | 0 | 0 | 0
17 | 1 | 298 | 279 | 42 | 27-04-001-4 | Устройство подстилающих и выравнивающих слоев оснований из щебня | 100 м3 материала основания (в плотном теле) | 0.15 | 0 |  |  |  |  | 4829.52 | 20.55 | 3849.2 | 1366.9 | 959.77 | 0 | 4.1728 | 3.5535 | 0 | 2815.27 | 1512.34 |  | 31655822 | 4112.63 | 17.08 | 3870.49 | 320.53 | 225.06 | 0 | 27.8185 | 23.69 | 0 | 3578.42 | 17.08 | 3365.64 | 278.72 | 195.7 | 0 | 24.19 | 20.6 | 0 | 121 | 65 | 1 | 1 |  |  | 1 | 28.43 | 6.63 | 8.02 |  |  |  |  | 0 | 1 | ТЕР Московской обл., 27-04-001-4, приказ Минстроя России №675/пр от 28.02.2017 № 260/пр |  |  | 27001 | 0 | 27-04-001-4 | 1 | 2 | 0 | 28.43 | 1 | 1 | 1 | 1 | 1 |  | 142 | 95 |  |  |  | 0 | 0 | 0 | [5 empty] | 0 | Поправка: МДС 81-38.2004, прил.3, п.7р Наименование: Ремонт инженерных сетей и сооружений, а также объектов жилищно-гражданского назначения в стесненных условиях застроенной части города | 0 | 4829.52 | 136.9816 | 25661.3487 | 9112.6679 | 6398.4558 | 0 | 27.8185 | 23.69 | 0 | 2815.2707 | 1512.3355 |  |  |  |  | )*1,15 | )*1,15 | )*1,15 |  | )*1,15 | )*1,15 |  |  |  | 0 | 0 | 1 | 1 |  |  |  | 1013 | 100 м3 материала основания (в плотном теле) | 100 м3 материала основания (в плотном теле) | 1 | [6 empty] | 29085551 | 2 | Общестроительные работы | 0 |  | 1 | 27001 | Автомобильные дороги | ФЕР-27 |  | Поправка: МДС 81-38.2004, прил.3, п.7р |  | 0 | 3578.42 | 17.08 | 3365.64 | 278.72 | 195.7 | 24.19 | 20.6 | 0 | [17 empty] | 0 | 0 | 0 |  | *0,85 | *0,85 | *0,8 | 142 | 80.75 |  |  |  |  | 1 |  | 1346862878 | 2 | 1 | 2 | 0 | 0 | 0 | 9157.13 | 9157.13 | 0 | 0 |  | 0 | 3 | 0 |  | 0 | 1 | 0 | 0 | 0 | 0 | 0
18 | 1 | 298 |  | 42,1 | счет | Щебень | м3 | 18.9 | 126 |  |  |  |  | 24570 | 24570 | 0 | 0 | 0 | 0 | 0 | 0 | 0 | 0 | 0 |  | 31655822 | 1300 | 1300 | 0 | 0 | 0 | 0 | 0 | 0 | 0 | 1300 | 1300 | 0 | 0 | 0 | 0 | 0 | 0 | 0 | 0 | 0 | 1 | 1 |  |  | 1 | 1 | 1 | 1 |  |  |  |  | 3 | 1 | ТССЦ Московской обл., 408-9080, приказ Минстроя России №675/пр от 28.02.2017 № 257/пр |  |  | 500001 | 0 |  | 0 | 8 | 0 | 1 | 1 | 1 | 1 | 1 | 1 |  | 0 | 0 |  |  |  | 0 | 0 | 0 | [5 empty] | 0 |  | 0 | 24570 | 1300 | 0 | 0 | 0 | 0 | 0 | 0 | 0 | 0 | 0 | [13 empty] | 0 | 0 | 1 | 1 |  |  |  | 1007 | м3 | м3 | 1 | [6 empty] | 29085443 | 8 | Материалы строительные | 0 |  | 1 | 500001 | Материалы и конструкции ( строительные ) по ценникам и каталогом | ФССЦст |  |  |  | 0 | 1300 | 1300 | 0 | 0 | 0 | 0 | 0 | [18 empty] | 0 | 0 | 0 |  |  |  |  | 0 | 0 |  | занесена вручную |  |  | 1 |  | -359554346 | 2 | 0 | -2 | 0 | 0 | 0 | 24570 | 24570 | 0 | 0 |  | 0 | 4 | 0 |  | 0 | 1 | 0 | 0 | 0 | 0 | 0
17 | 1 | 311 | 292 | 43 | 27-06-020-1 | Устройство покрытия толщиной 4 см из горячих асфальтобетонных смесей плотных мелкозернистых типа АБВ, плотность каменных материалов 2,5-2,9 т/м3 | 1000 м2 покрытия | 0 | 0 |  |  |  |  | 0 | 0 | 0 | 0 | 0 | 0 | 0 | 0 | 0 | 0 | 0 |  | 31655822 | 47078.54 | 43910.67 | 2744.15 | 301.92 | 423.72 | 0 | 44.045 | 21.942 | 0 | 46665.34 | 43910.67 | 2386.22 | 262.54 | 368.45 | 0 | 38.3 | 19.08 | 0 | 121 | 65 | 1 | 1 |  |  | 1 | 28.43 | 6.41 | 5.98 |  |  |  |  | 0 | 1 | ТЕР Московской обл., 27-06-020-1, приказ Минстроя России №675/пр от 28.02.2017 № 260/пр |  |  | 27001 | 0 | 27-06-020-1 | 1 | 2 | 0 | 28.43 | 1 | 1 | 1 | 1 | 1 |  | 142 | 95 |  |  |  | 0 | 0 | 0 | [5 empty] | 0 | Поправка: МДС 81-38.2004, прил.3, п.7р Наименование: Ремонт инженерных сетей и сооружений, а также объектов жилищно-гражданского назначения в стесненных условиях застроенной части города | 0 | 0 | 262585.8066 | 17590.0015 | 8583.5856 | 12046.3596 | 0 | 44.045 | 21.942 | 0 | 0 | 0 |  |  |  |  | )*1,15 | )*1,15 | )*1,15 |  | )*1,15 | )*1,15 |  |  |  | 0 | 0 | 1 | 1 |  |  |  | 1013 | 1000 м2 покрытия | 1000 м2 покрытия | 1 | [6 empty] | 29085551 | 2 | Общестроительные работы | 0 |  | 1 | 27001 | Автомобильные дороги | ФЕР-27 |  | Поправка: МДС 81-38.2004, прил.3, п.7р |  | 0 | 46665.34 | 43910.67 | 2386.22 | 262.54 | 368.45 | 38.3 | 19.08 | 0 | [17 empty] | 0 | 0 | 0 |  | *0,85 | *0,85 | *0,8 | 142 | 80.75 |  |  |  |  | 1 |  | 1655743605 | 2 | 1 | 2 | 0 | 0 | 0 | 0 | 0 | 0 | 0 |  | 0 | 3 | 0 |  | 0 | 1 | 0 | 0 | 0 | 0 | 0
17 | 1 | 315 | 296 | 44 | 27-06-021-1 | На каждые 0,5 см изменения толщины покрытия добавлять или исключать к расценке 27-06-020-01 до т.12см | 1000 м2 покрытия | 0 | 0 |  |  |  |  | 0 | 0 | 0 | 0 | 0 | 0 | 0 | 0 | 0 | 0 | 0 |  | 31655822 | 87616.25 | 87543.2 | 57.04 | 0 | 16.01 | 0 | 1.656 | 0 | 0 | 5475.42 | 5471.45 | 3.1 | 0 | 0.87 | 0 | 0.09 | 0 | 0 | 121 | 65 | 1 | 1 |  |  | 1 | 28.43 | 4.24 | 5.98 |  |  |  |  | 0 | 1 | ТЕР Московской обл., 27-06-021-1, приказ Минстроя России №675/пр от 28.02.2017 № 260/пр |  |  | 27001 | 0 | 27-06-021-1 | 1 | 2 | 0 | 28.43 | 1 | 1 | 1 | 1 | 1 |  | 142 | 95 |  |  |  | 0 | 0 | 0 | [5 empty] | 0 | Поправка: МДС 81-38.2004, прил.3, п.7р Наименование: Ремонт инженерных сетей и сооружений, а также объектов жилищно-гражданского назначения в стесненных условиях застроенной части города | 0 | 0 | 523508.336 | 241.8496 | 0 | 455.1643 | 0 | 1.656 | 0 | 0 | 0 | 0 |  |  |  | )*16 | )*16)*1,15 | )*16)*1,15 | )*16)*1,15 |  | )*16)*1,15 | )*16)*1,15 |  |  |  | 0 | 0 | 1 | 1 |  |  |  | 1013 | 1000 м2 покрытия | 1000 м2 покрытия | 1 | [6 empty] | 29085551 | 2 | Общестроительные работы | 0 |  | 1 | 27001 | Автомобильные дороги | ФЕР-27 |  | Поправка: МДС 81-38.2004, прил.3, п.7р |  | 0 | 5475.42 | 5471.45 | 3.1 | 0 | 0.87 | 0.09 | 0 | 0 | [17 empty] | 0 | 0 | 0 |  | *0,85 | *0,85 | *0,8 | 142 | 80.75 |  |  |  |  | 1 |  | 826919448 | 2 | 1 | 2 | 0 | 0 | 0 | 0 | 0 | 0 | 0 |  | 0 | 3 | 0 |  | 0 | 1 | 0 | 0 | 0 | 0 | 0
17 | 1 | 325 | 306 | 45 | 68-15-6 | Ремонт асфальтобетонного покрытия дорог однослойного толщиной 80 мм площадью ремонта до 25 м2 до толщ.12см | 100 м2 | 0.3 | 0 |  |  |  |  | 27128.81 | 15584.32 | 2407.54 | 1250.35 | 9136.95 | 0 | 38.6745 | 4.0054 | 0 | 9140.82 | 4985.9 |  | 31655822 | 10948.79 | 8941.09 | 936.42 | 146.6 | 1071.28 | 0 | 128.915 | 13.3515 | 0 | 10686.92 | 8941.09 | 814.28 | 127.48 | 931.55 | 0 | 112.1 | 11.61 | 0 | 88 | 48 | 1 | 1 |  |  | 1 | 28.43 | 8.57 | 5.81 |  |  |  |  | 0 | 1 | ТЕРр Московской обл., 68-15-6, приказ Минстроя России №675/пр от 28.02.2017 № 263/пр |  |  | 68001 | 0 | 68-15-6 | 1 | 6 | 0 | 28.43 | 1 | 1 | 1 | 1 | 1 |  | 104 | 60 |  |  |  | 0 | 0 | 0 | [5 empty] | 0 | Поправка: МДС 81-38.2004, прил.3, п.7р Наименование: Ремонт инженерных сетей и сооружений, а также объектов жилищно-гражданского назначения в стесненных условиях застроенной части города | 0 | 27128.81 | 51947.7329 | 8025.1194 | 4167.838 | 30456.4904 | 0 | 128.915 | 13.3515 | 0 | 9140.824 | 4985.904 |  |  |  |  | )*1,15 | )*1,15 | )*1,15 |  | )*1,15 | )*1,15 |  |  |  | 0 | 0 | 1 | 1 |  |  |  | 1005 | 100 м2 | 100 м2 | 100 | [6 empty] | 29085637 | 6 | Ремонтно-строительные работы | 0 |  | 1 | 68001 | Благоустройство | рФЕР-68 |  | Поправка: МДС 81-38.2004, прил.3, п.7р |  | 0 | 10686.92 | 8941.09 | 814.28 | 127.48 | 931.55 | 112.1 | 11.61 | 0 | [17 empty] | 0 | 0 | 0 |  |  | *0,85 | *0,8 | 104 | 60 |  |  |  |  | 1 |  | -1790467592 | 2 | 1 | 2 | 0 | 0 | 0 | 41255.53 | 41255.53 | 0 | 0 |  | 0 | 3 | 0 |  | 0 | 1 | 0 | 0 | 0 | 0 | 0
18 | 1 | 325 |  | 45,1 | 410-0021 | Смеси асфальтобетонные дорожные, аэродромные и асфальтобетон (горячие для пористого асфальтобетона щебеночные и гравийные), марка I | т | -5.7 | -19 |  |  |  |  | -14968.69 | -14968.69 | 0 | 0 | 0 | 0 | 0 | 0 | 0 | 0 | 0 |  | 31655822 | 459.91 | 459.91 | 0 | 0 | 0 | 0 | 0 | 0 | 0 | 459.91 | 459.91 | 0 | 0 | 0 | 0 | 0 | 0 | 0 | 0 | 0 | 1 | 1 |  |  | 1 | 1 | 1 | 5.71 |  |  |  |  | 3 | 1 | ТССЦ Московской обл., 410-0021, приказ Минстроя России №675/пр от 28.02.2017 № 257/пр |  |  | 500001 | 0 | 410-0021 | 1 | 8 | 1 | 1 | 1 | 1 | 1 | 1 | 1 |  | 0 | 0 |  |  |  | 0 | 0 | 0 | [5 empty] | 0 |  | 0 | -14968.69 | 2626.0861 | 0 | 0 | 0 | 0 | 0 | 0 | 0 | 0 | 0 | [13 empty] | 0 | 0 | 1 | 1 |  |  |  | 1009 | т | т | 1000 | [6 empty] | 29085443 | 8 | Материалы строительные | 0 |  | 1 | 500001 | Материалы и конструкции ( строительные ) по ценникам и каталогом | ФССЦст |  |  |  | 32768 | 459.91 | 459.91 | 0 | 0 | 0 | 0 | 0 | [18 empty] | 0 | 0 | 0 |  |  |  |  | 0 | 0 |  |  |  |  | 1 |  | -1345313213 | 2 | 1 | 2 | 0 | 0 | 0 | -14968.69 | -14968.69 | 0 | 0 |  | 0 | 3 | 0 |  | 0 | 1 | 0 | 0 | 0 | 0 | 0
18 | 1 | 323 |  | 45,2 |  | Включается стоимость: Смеси асфальтобетонные мелкозернистые тип Б М2 | т | 8.712 | 29.04 |  |  |  |  | 26571.6 | 26571.6 | 0 | 0 | 0 | 0 | 0 | 0 | 0 | 0 | 0 |  | 31655822 | 3050 | 3050 | 0 | 0 | 0 | 0 | 0 | 0 | 0 | 3050 | 3050 | 0 | 0 | 0 | 0 | 0 | 0 | 0 | 0 | 0 | 1 | 1 |  |  | 1 | 1 | 1 | 1 |  |  |  |  | 3 | 4 |  |  |  | 0 | 0 |  | 0 | 16 | 0 | 1 | 1 | 1 | 1 | 1 | 1 |  | 0 | 0 |  |  |  | 0 | 0 | 0 | [5 empty] | 0 |  | 0 | 26571.6 | 3050 | 0 | 0 | 0 | 0 | 0 | 0 | 0 | 0 | 0 | [13 empty] | 0 | 0 | 1 | 1 |  |  |  | 1009 | т | т | 1000 | [6 empty] | 29085451 | 16 | Строка по умолчанию | 0 |  | 4 | 0 | Прочие работы | по умолчанию |  |  |  | 0 | 3050 | 3050 | 0 | 0 | 0 | 0 | 0 | [18 empty] | 0 | 0 | 0 |  |  | *0,85 | *0,8 | 0 | 0 |  | занесена вручную |  |  | 1 |  | 1291527992 | 2 | 0 | -2 | 0 | 0 | 0 | 26571.6 | 0 | 0 | 26571.6 |  | 0 | 4 | 0 |  | 0 | 1 | 0 | 0 | 0 | 0 | 0
51 | 1 | 3 | 20 |  | Новая локальная смета | Новая локальная смета | 0 | [6 empty] | 1475796.02 | 1019827.63 | 181023.46 | 63293.03 | 274944.93 | 0 | 1094.6832 | 170.2176 | 0 | 328898.24 | 172065.54 |  |  | 1475796.02 | 1019827.63 | 181023.46 | 63293.03 | 274944.93 | 0 | 1094.6832 | 170.2176 | 0 | 328898.24 | 172065.54 |  |  | 0 | 0 | 0 | 1976759.8 | 1396663.91 | -17379.31 | 597475.2 | 1019827.63 | 1019827.63 | 0 | 1019827.63 | 0 | 0 | 0 | 0 | [20 empty] | 0 | 0 | 0 | 1976759.8 | 1396663.91 | -17379.31 | 597475.2 | 1019827.63 | 1019827.63 | 0 | 1019827.63 | 0 | 0 | 0 | 0 | [115 empty] | 0
50 | 0 | 0 | 1 | 201 | 1475796.02 | ПЗ | Прямые затраты |  |  | 201 | 1 | 3 |  | 2
50 | 0 | 0 | 1 | 202 | 1019827.63 | СтМатОб | Стоимость материальных ресурсов (всего) |  |  | 202 | 2 | 3 |  | 2
50 | 0 | 0 | 1 | 222 | 0 | СтМатОбЗак | Стоимость материалов и оборудования заказчика |  |  | 222 | 3 | 3 |  | 2
50 | 0 | 0 | 1 | 225 | 1019827.63 | СтМатОбПод | Стоимость материалов и оборудования подрядчика |  |  | 225 | 4 | 3 |  | 2
50 | 0 | 0 | 1 | 226 | 1019827.63 | СтМат | Стоимость материалов (всего) |  |  | 226 | 5 | 3 |  | 2
50 | 0 | 0 | 1 | 227 | 0 | СтМатЗак | Стоимость материалов заказчика |  |  | 227 | 6 | 3 |  | 2
50 | 0 | 0 | 1 | 228 | 1019827.63 | СтМатПод | Стоимость материалов подрядчика |  |  | 228 | 7 | 3 |  | 2
50 | 0 | 0 | 1 | 216 | 0 | Оборуд | Стоимость оборудования (всего) |  |  | 216 | 8 | 3 |  | 2
50 | 0 | 0 | 1 | 223 | 0 | ОборудЗак | Стоимость оборудования заказчика |  |  | 223 | 9 | 3 |  | 2
50 | 0 | 0 | 1 | 229 | 0 | ОборудПод | Стоимость оборудования подрядчика |  |  | 229 | 10 | 3 |  | 2
50 | 0 | 0 | 1 | 203 | 181023.46 | ЭММ | Эксплуатация машин |  |  | 203 | 11 | 3 |  | 2
50 | 0 | 0 | 1 | 231 | 0 | ЭММсНРиСП | Эксплуатация машин по ТСН-2001.16 |  |  | 231 | 12 | 3 |  | 2
50 | 0 | 0 | 1 | 204 | 63293.03 | ЗПМ | ЗП машинистов |  |  | 204 | 13 | 3 |  | 2
50 | 0 | 0 | 1 | 205 | 274944.93 | ОЗП | Основная ЗП рабочих |  |  | 205 | 14 | 3 |  | 2
50 | 0 | 0 | 1 | 232 | 0 | ОЗПсНРиСП | Основная ЗП рабочих по ТСН-2001.16 |  |  | 232 | 15 | 3 |  | 2
50 | 0 | 0 | 1 | 214 | 1396663.91 | Строит | Строительные работы с НР и СП |  |  | 214 | 16 | 3 |  | 2
50 | 0 | 0 | 1 | 215 | -17379.31 | Монтаж | Монтажные работы с НР и СП |  |  | 215 | 17 | 3 |  | 2
50 | 0 | 0 | 1 | 217 | 597475.2 | Прочие | Прочие работы с НР и СП |  |  | 217 | 18 | 3 |  | 2
50 | 0 | 0 | 1 | 230 | 0 | ПрочиеЗатр | Прочие затраты по ТСН-2001.16 |  |  | 230 | 19 | 3 |  | 2
50 | 0 | 0 | 1 | 206 | 0 | ВозврМат | Возврат материалов |  |  | 206 | 20 | 3 |  | 2
50 | 0 | 0 | 1 | 207 | 1094.6832 | ТрудСтр | Трудозатраты строителей |  |  | 207 | 21 | 3 |  | -1
50 | 0 | 0 | 1 | 208 | 170.2176 | ТрудМаш | Трудозатраты машинистов |  |  | 208 | 22 | 3 |  | -1
50 | 0 | 0 | 1 | 209 | 0 | ТранспМат | Транспорт материалов |  |  | 209 | 23 | 3 |  | 2
50 | 0 | 0 | 1 | 210 | 328898.24 | НР | Накладные расходы |  |  | 210 | 24 | 3 |  | 2
50 | 0 | 0 | 1 | 211 | 172065.54 | СмПриб | Сметная прибыль |  |  | 211 | 25 | 3 |  | 2
50 | 0 | 0 | 1 | 224 | 1976759.8 | Всего | Всего с НР и СП |  |  | 224 | 26 | 3 |  | 2
51 | 205 | 1 | 12 |  | Новый объект | рек в/с ул.Калинина на торги | 0 | [6 empty] | 1475796.02 | 1019827.63 | 181023.46 | 63293.03 | 274944.93 | 0 | 1094.6832 | 170.2176 | 0 | 328898.24 | 172065.54 | [15 empty] | 0 | 0 | 0 | 1976759.8 | 1396663.91 | -17379.31 | 597475.2 | 1019827.63 | 1019827.63 | 0 | 1019827.63 | 0 | 0 | 0 | 0 | [150 empty] | 0
50 | 0 | 0 | 1 | 201 | 1475796.02 | ПЗ | Прямые затраты |  |  | 201 | 1 | 3 |  | 2
50 | 0 | 0 | 1 | 202 | 1019827.63 | СтМатОб | Стоимость материальных ресурсов (всего) |  |  | 202 | 2 | 3 |  | 2
50 | 0 | 0 | 1 | 222 | 0 | СтМатОбЗак | Стоимость материалов и оборудования заказчика |  |  | 222 | 3 | 3 |  | 2
50 | 0 | 0 | 1 | 225 | 1019827.63 | СтМатОбПод | Стоимость материалов и оборудования подрядчика |  |  | 225 | 4 | 3 |  | 2
50 | 0 | 0 | 1 | 226 | 1019827.63 | СтМат | Стоимость материалов (всего) |  |  | 226 | 5 | 3 |  | 2
50 | 0 | 0 | 1 | 227 | 0 | СтМатЗак | Стоимость материалов заказчика |  |  | 227 | 6 | 3 |  | 2
50 | 0 | 0 | 1 | 228 | 1019827.63 | СтМатПод | Стоимость материалов подрядчика |  |  | 228 | 7 | 3 |  | 2
50 | 0 | 0 | 1 | 216 | 0 | Оборуд | Стоимость оборудования (всего) |  |  | 216 | 8 | 3 |  | 2
50 | 0 | 0 | 1 | 223 | 0 | ОборудЗак | Стоимость оборудования заказчика |  |  | 223 | 9 | 3 |  | 2
50 | 0 | 0 | 1 | 229 | 0 | ОборудПод | Стоимость оборудования подрядчика |  |  | 229 | 10 | 3 |  | 2
50 | 0 | 0 | 1 | 203 | 181023.46 | ЭММ | Эксплуатация машин |  |  | 203 | 11 | 3 |  | 2
50 | 0 | 0 | 1 | 231 | 0 | ЭММсНРиСП | Эксплуатация машин по ТСН-2001.16 |  |  | 231 | 12 | 3 |  | 2
50 | 0 | 0 | 1 | 204 | 63293.03 | ЗПМ | ЗП машинистов |  |  | 204 | 13 | 3 |  | 2
50 | 0 | 0 | 1 | 205 | 274944.93 | ОЗП | Основная ЗП рабочих |  |  | 205 | 14 | 3 |  | 2
50 | 0 | 0 | 1 | 232 | 0 | ОЗПсНРиСП | Основная ЗП рабочих по ТСН-2001.16 |  |  | 232 | 15 | 3 |  | 2
50 | 0 | 0 | 1 | 214 | 1396663.91 | Строит | Строительные работы с НР и СП |  |  | 214 | 16 | 3 |  | 2
50 | 0 | 0 | 1 | 215 | -17379.31 | Монтаж | Монтажные работы с НР и СП |  |  | 215 | 17 | 3 |  | 2
50 | 0 | 0 | 1 | 217 | 597475.2 | Прочие | Прочие работы с НР и СП |  |  | 217 | 18 | 3 |  | 2
50 | 0 | 0 | 1 | 230 | 0 | ПрочиеЗатр | Прочие затраты по ТСН-2001.16 |  |  | 230 | 19 | 3 |  | 2
50 | 0 | 0 | 1 | 206 | 0 | ВозврМат | Возврат материалов |  |  | 206 | 20 | 3 |  | 2
50 | 0 | 0 | 1 | 207 | 1094.6832 | ТрудСтр | Трудозатраты строителей |  |  | 207 | 21 | 3 |  | -1
50 | 0 | 0 | 1 | 208 | 170.2176 | ТрудМаш | Трудозатраты машинистов |  |  | 208 | 22 | 3 |  | -1
50 | 0 | 0 | 1 | 209 | 0 | ТранспМат | Транспорт материалов |  |  | 209 | 23 | 3 |  | 2
50 | 0 | 0 | 1 | 210 | 328898.24 | НР | Накладные расходы |  |  | 210 | 24 | 3 |  | 2
50 | 0 | 0 | 1 | 211 | 172065.54 | СмПриб | Сметная прибыль |  |  | 211 | 25 | 3 |  | 2
50 | 0 | 0 | 1 | 224 | 1976759.8 | Всего | Всего с НР и СП |  |  | 224 | 26 | 3 |  | 2
50 | 1 | 0 | 2 | 0 | 21744.36 | итого1 | Временные здания и сооружения 1,1% |  |  | 212 | 27 | 0 |  | 2
50 | 1 | 0 | 2 | 0 | 1998504.16 | итого1а | итого |  |  | 212 | 28 | 0 |  | 2
50 | 1 | 0 | 2 | 0 | 39970.08 | итого3а | Непредвиденные расходы 2% |  |  | 212 | 29 | 0 |  | 2
50 | 1 | 0 | 2 | 0 | 2038474.24 | итого3б | Итого |  |  | 212 | 30 | 0 |  | 2
50 | 1 | 0 | 2 | 0 | 407694.85 | итого4 | НДС 20% |  |  | 212 | 31 | 0 |  | 2
50 | 1 | 0 | 2 | 0 | 2446169.09 | итого5 | Всего |  |  | 212 | 32 | 0 |  | 2
70 | 1 |  | 1 | СТР_РЕК | СТРОИТЕЛЬСТВО и РЕКОНСТРУКЦИЯ зданий и сооружений всех назначений | 0 | 0 |  | 1 | 0 |  |  | 0
70 | 1 |  | 2 | РЕМ_ЖИЛ | КАП. РЕМ. ЖИЛЫХ И ОБЩЕСТВЕННЫХ ЗДАНИЙ | 0 | 0 |  | 1 | 0 |  |  | 0
70 | 1 |  | 3 | РЕМ_ПР | КАП. РЕМ. ПРОИЗВОДСТВЕННЫХ ЗД, и СООРУЖЕНИЙ, НАРУЖНЫХ ИНЖЕНЕРНЫХ СЕТЕЙ, УЛИЦ И ДОРОГ МЕСТНОГО ЗНАЧЕНИЯ, МОСТОВ И ПУТЕПРОВОДОВ | 1 | 0 |  | 1 | 0 |  |  | 0
70 | 1 |  | 4 | УПР | {вкл} - УПРОЩЕННОЕ НАЛОГООБЛОЖЕНИЕ | 0 | 0 | Для всех расценок. ( при применении упрощенной системы налогообложения) · {УПР} - ( вкл.) - при упрощенной системе ; к = 0,9 к СП ( к= 0,7 к НР отменен с 1.01.11) · {УПР} - ( выкл.) - при обычной системе налогообложения | 0 | 0 |  |  | 0
70 | 1 |  | 5 | ХОЗ | {вкл} - ХОЗЯЙСТВЕННЫЙ СПОСОБ | 0 | 0 | Для всех расценок. ( при хозяйственном способе производства работ): · {ХОЗ} - ( вкл.) - при хоз. способе (к=0,6 к НР ) · {ХОЗ} - ( выкл.) - при обычном способе производства работ | 0 | 0 |  |  | 0
70 | 1 |  | 6 | СЛЖ | {вкл} - При РЕКОНСТРУКЦИИ сложных объектов, РЕКОНСТРУКЦИИ и КАП. РЕМОНТЕ объектов с дейст. яд. реакторами | 0 | 0 | Для сборников ФЕР ( при производстве работ на технически сложных объектах ): · { СЛЖ } - (вкл.) - работа на сложных объектах (к=1,2 к НР) · { СЛЖ } - (выкл.) - работа на обычных объектах | 0 | 0 |  |  | 0
70 | 1 |  | 7 | М/Т/Я | Работы по строительству мостов, тоннелей, метрополитенов, атомных станций, объектов с ядерным топливом и радиокативными отходами ( письмо Госстроя РФ № 2536-ИП/12/ГС от 27.11.12), коэффициенты к НР =0,85 и к СП-0,8 не назначаются | 0 | 0 |  | 0 | 0 |  |  | 0
70 | 1 |  | 8 | ОПТ/В | {вкл} - Прокладка МЕЖДУГОРОДНИХ ВОЛОКОННО-ОПТИЧЕСКИХ ЛИНИЙ (для ФЕРм10, отд. 6 разд.3) {выкл} - Прокладка ГОРОДСКИХ ВОЛОКОННО-ОПТИТЕСКИХ ЛИНИЙ (для ФЕРм10, отд. 6 разд.3) | 0 | 0 | Для сборников ФЕРм-10 ( волоконно-оптические линии связи ): · {М_ГОР_опт} - ( вкл.) - междугородные сети связи ( НР=120% , СП=70% ) · {М_ГОР_опт} - ( выкл.) - городские сети связи ( НР=100%; СП=65%) | 0 | 0 |  |  | 0
70 | 1 |  | 9 | ЗАКР | {вкл} - Обслуживающие и сопутстующие работы в тоннелях при производве работ ЗАКРЫТЫМ СПОСОБОМ {выкл} - Обслуживающие и сопутстующие работы в тоннелях при производве работ ОТКРЫТЫМ (ФЕР-29, разд.04 ) | 0 | 0 | Для сборника ФЕР -29 ( сопутствующие работы в тоннелях и метро. ): · {ЗАКР} - (вкл.) - при выполнении работ в тоннелях и метро закрытым способом (НР=145% , СП=75%); · {ЗАКР} - (выкл.) - при выполнении работ в тоннелях и метро отк | 0 | 0 |  |  | 0
70 | 1 |  | 10 | АВИ | (вкл) - При работах по ДИСПЕТЧЕРЕЗАЦИИ управления движением АВИАТРАНСПОРТОМ {вкл} (монтажные работы ) | 0 | 0 | Для сборников ФЕРм 08;10;11 : · {мАВИА} - (вкл.) - производство монтажных работы по диспетчеризации управления движением авиатранспортном (НР=95%, СП=55%) ; · {мАВИА} - (выкл. ) - при производстве работ на прочих объектах , кром | 0 | 0 |  |  | 0
70 | 1 |  | 11 | АЭС | (вкл) - Производство эл./монт. работ на АЭС ( ФЕРм -08 , отдел 01-03 ), и контроль свар. швов на АЭС {вкл} (ФЕРм-39, отд. 02 и 03 ) (вык) - Произовдство эл./монт. работ и и контроль свар. швов на ОБЫЧНЫХ СООРУЖ, | 0 | 0 | Для сборника ФЕРм -39 и ФЕРМ-08 ( при работах по контролю сварных соединений) : {мАЭС} - ( вкл.) - при выполнении работ по на АЭС (HР=101%; СП= 68%; {мАЭС} - (выкл.) - при выполнении работ на обычных объектах | 0 | 0 |  |  | 0
70 | 1 |  | 1 | К_НР_РЕМ | при ремонте жилых и общественных зданий если ( если {РЕМ_ЖИЛ}= [вкл.] | 0.9 | 1 | Для сборников ФЕР и ФЕРмр : · Значение {_МДСрем_НР}= 0,90 - при ремонте зданий жилого и гражданского назначений ( 0,90 к НР) ; · Значение {_МДСрем_НР}= 1,00 - при строительстве и реконструкции объектов всех назначений | 0 | 0 |  |  | 0
70 | 1 |  | 2 | К_СП_РЕМ | к нормам СП при капитальном ремонте зданий и сооружений всех назначений ( если или {РЕМ_ЖИЛ}=[вкл] , или (РЕМ_ПР}=[вкл] ) | 0.85 | 1 | Для сборников ФЕР и ФЕРмр : · Значение {_МДСрем_СП} = 0.85 - при ремонте зданий всех назначений ( 0,85 к СП); · Значение {_МДСрем_СП} = 1,00 - при строительстве и реконструкции объектов всех назначений | 0 | 0 |  |  | 0
70 | 1 |  | 3 | К_НР_05 | К нормам НР с 1.01.2005 по 1.01.2011 | 1 | 0.85 | Для норм НР с 1.01.2011 года: · {_ТЕК_НР} = 0.85 - Коэффициент учитывающий изменение нормы страховых взносов с 1.01.1 - (при расчете в текущем уровне цен индексами по статьям затрат ) · {_ТЕК_НР} = 1,00 - при расчет в текущем уровне цен и при уп | 0 | 0 |  |  | 0
70 | 1 |  | 4 | К_НР_11 | Коэфф. к НР для текущего уровня цен с 01.01.2011 при обычном и упрощенном налогообложении при постатейной индексации | 1 | 0 |  | 0 | 0 |  |  | 0
70 | 1 |  | 5 | К_СП_11 | Коэф. к СП в текущем уровне цен с 01.01.2011 | 1 | 0.8 | Для норм СП с 1.01.2011 года: · {_ТЕК_СП} = 0.80 - Коэффициент учитывающий изменение нормы страховых взносов с 1.01.11 - (при расчете в текущем уровне цен индексами по статьям затрат ) · {_ТЕК_СП} = 1,00 - без учета | 0 | 0 |  |  | 0
70 | 1 |  | 6 | К_НР_12 | Корректировка НР с 03.12.12 если (М/Т/Я) = {выкл.} | 0.85 | 0 |  | 0 | 0 |  |  | 0
70 | 1 |  | 7 | К_СП_12 | Корректировка СП с 03.12.12 в текущем уровне цен по письму 2536-ИП/12/ГС от 27.11.12 ( если (М/Т/Я) = {выкл.} ) | 0.8 | 0 |  | 0 | 0 |  |  | 0
70 | 1 |  | 8 | К_НР_УПР | Коэф. к НР при упрощенном налогообложении ( если {УПР} = [вкл] ) | 0.94 | 0 |  | 0 | 0 |  |  | 0
70 | 1 |  | 9 | К_СП_УПР | Коэф. к СП при упрощенном налогообложении ( если {УПР} = [вкл] ) | 0.9 | 0 |  | 0 | 0 |  |  | 0
70 | 1 |  | 10 | К_НР_ХОЗ | Коэф. к НР при хозяйственном способе производства работ ( если {ХОЗ}= {вкл} ) | 0.6 | 0 |  | 0 | 0 |  |  | 0
70 | 1 |  | 11 | К_НР_СЛЖ | Коэф. при реконструкции сложных объектов и кап. ремонте объектов с яд. реакторами ( если {СЛЖ} = [вкл] ) | 1.2 | 0 |  | 0 | 0 |  |  | 0
70 | 1 |  | 12 | Р_ОКР | Разрядность округления результата расчета НР и СП ( с 01.01.2011 - до целых ) | 0 | 0 |  | 0 | 0 |  |  | 0
70 | 1 |  | 13 | К_НР_УПР_ПУ | Коэф. к НР при упрощенном налогообложении ( если {УПР} = [вкл] ) для расценок на изготовление материалов, полуфабрикатов, а также металлических и трубопроводных заготовок, изготовляемых в построечных условиях | 0.94 | 0 |  | 0 | 0 |  |  | 0
-1
75 | Уровень цен | 2019 | 0 | 6 |  | 0 | 1 | 0 | 1 | 0 | 0 | 0 | 31655822 | 1
1 | Сборник индексов | ТСНБ-2001 Московская область | 2019 | 6 | 1 | 1 | 0 | 2 | 1 | 1 | 1 | 1 | 1 | 1 | 1 | 1
65 |  | 1 | 0 | 245

## SourceObSm (hidden)
0 | Smeta.RU (495) 974-1589 |  | _OBSM_ |  | 0 | 0 | 0 | Smeta.RU |  | 0 | 32825 | 10
1 | 56 | 0 |  | 0 | Новый объект | рек в/с ул.Калинина на торги |  | 0 |  | 0 |  |  |  | 0 | 0 | 0 | 0 | 0 | [17 empty] | Сметные нормы списания | Коды ценников | 1 | 1 | 0 | 0 | 0 | 0 | 2 | 2 | 1 | 1 | 0 | 0 | 0 | 0 | 0 | ТСНБ-2001 Московской области (Версия 15.0) | ТР для Версии 8: Центральные регионы (с учетом п-ма 2536-ИП/12/ГС от 27.11.12) | ТСНБ-2001 Московской области (редакция 2014 г версия 15.0) | ТСНБ-2001 Московской области (редакция 2014 г версия 15.0) | ТСНБ-2001 Московской области (редакция 2014 г версия 15.0) | ТСНБ-2001 Московской области (редакция 2014 г версия 15.0) | Поправки для НБ 2014 года от 03.03.2016 ЭТАЛОН | 0 | 0 | 8200 | 1 | 0
22 | 0 | 0 | 31655822 | 0 | 3
3 | 1 | Новая локальная смета | Новая локальная смета | 1396.6639 | -17.3793 | 0 | 597.4752 | 1976.7598 | 274.9449 | [9 empty] | 0 | 0 | 0 | 1484816.38 | 1019827.63 | 0 | 0 | 0 | 183783.82 | 63293.03 | 281204.93 | 1411881.67 | -17379.31 | 597475.2 | 0 | 1122.9128 | 170.2176 | 0 | 333155.04 | 174006.14 | 1991977.56
51 |  |  |  | 1396.6639 | -17.3793 | 0 | 597.4752 | 1976.7598 | 274.9449
50 | 0 | 0 | 1 | 201 | 1484816.38 | ПЗ | Прямые затраты |  |  | 201 | 1 | 3 |  | 2
50 | 0 | 0 | 1 | 202 | 1019827.63 | СтМатОб | Стоимость материальных ресурсов (всего) |  |  | 202 | 2 | 3 |  | 2
50 | 0 | 0 | 1 | 222 | 0 | СтМатОбЗак | Стоимость материалов и оборудования заказчика |  |  | 222 | 3 | 3 |  | 2
50 | 0 | 0 | 1 | 225 | 1019827.63 | СтМатОбПод | Стоимость материалов и оборудования подрядчика |  |  | 225 | 4 | 3 |  | 2
50 | 0 | 0 | 1 | 226 | 1019827.63 | СтМат | Стоимость материалов (всего) |  |  | 226 | 5 | 3 |  | 2
50 | 0 | 0 | 1 | 227 | 0 | СтМатЗак | Стоимость материалов заказчика |  |  | 227 | 6 | 3 |  | 2
50 | 0 | 0 | 1 | 228 | 1019827.63 | СтМатПод | Стоимость материалов подрядчика |  |  | 228 | 7 | 3 |  | 2
50 | 0 | 0 | 1 | 216 | 0 | Оборуд | Стоимость оборудования (всего) |  |  | 216 | 8 | 3 |  | 2
50 | 0 | 0 | 1 | 223 | 0 | ОборудЗак | Стоимость оборудования заказчика |  |  | 223 | 9 | 3 |  | 2
50 | 0 | 0 | 1 | 229 | 0 | ОборудПод | Стоимость оборудования подрядчика |  |  | 229 | 10 | 3 |  | 2
50 | 0 | 0 | 1 | 203 | 183783.82 | ЭММ | Эксплуатация машин |  |  | 203 | 11 | 3 |  | 2
50 | 0 | 0 | 1 | 231 | 0 | ЭММсНРиСП | Эксплуатация машин по ТСН-2001.16 |  |  | 231 | 12 | 3 |  | 2
50 | 0 | 0 | 1 | 204 | 63293.03 | ЗПМ | ЗП машинистов |  |  | 204 | 13 | 3 |  | 2
50 | 0 | 0 | 1 | 205 | 281204.93 | ОЗП | Основная ЗП рабочих |  |  | 205 | 14 | 3 |  | 2
50 | 0 | 0 | 1 | 232 | 0 | ОЗПсНРиСП | Основная ЗП рабочих по ТСН-2001.16 |  |  | 232 | 15 | 3 |  | 2
50 | 0 | 0 | 1 | 214 | 1411881.67 | Строит | Строительные работы с НР и СП |  |  | 214 | 16 | 3 |  | 2
50 | 0 | 0 | 1 | 215 | -17379.31 | Монтаж | Монтажные работы с НР и СП |  |  | 215 | 17 | 3 |  | 2
50 | 0 | 0 | 1 | 217 | 597475.2 | Прочие | Прочие работы с НР и СП |  |  | 217 | 18 | 3 |  | 2
50 | 0 | 0 | 1 | 230 | 0 | ПрочиеЗатр | Прочие затраты по ТСН-2001.16 |  |  | 230 | 19 | 3 |  | 2
50 | 0 | 0 | 1 | 206 | 0 | ВозврМат | Возврат материалов |  |  | 206 | 20 | 3 |  | 2
50 | 0 | 0 | 1 | 207 | 1122.9128 | ТрудСтр | Трудозатраты строителей |  |  | 207 | 21 | 3 |  | -1
50 | 0 | 0 | 1 | 208 | 170.2176 | ТрудМаш | Трудозатраты машинистов |  |  | 208 | 22 | 3 |  | -1
50 | 0 | 0 | 1 | 209 | 0 | ТранспМат | Транспорт материалов |  |  | 209 | 23 | 3 |  | 2
50 | 0 | 0 | 1 | 210 | 333155.04 | НР | Накладные расходы |  |  | 210 | 24 | 3 |  | 2
50 | 0 | 0 | 1 | 211 | 174006.14 | СмПриб | Сметная прибыль |  |  | 211 | 25 | 3 |  | 2
50 | 0 | 0 | 1 | 224 | 1991977.56 | Всего | Всего с НР и СП |  |  | 224 | 26 | 3 |  | 2
50 | 1 | 0 | 2 | 0 | 21911.75 | итого1 | Временные здания и сооружения 1,1% |  |  | 212 | 27 | 0 |  | 2
50 | 1 | 0 | 2 | 0 | 2013889.31 | итого1а | итого |  |  | 212 | 28 | 0 |  | 2
50 | 1 | 0 | 2 | 0 | 40277.79 | итого3а | Непредвиденные расходы 2% |  |  | 212 | 29 | 0 |  | 2
50 | 1 | 0 | 2 | 0 | 2054167.1 | итого3б | Итого |  |  | 212 | 30 | 0 |  | 2
50 | 1 | 0 | 2 | 0 | 410833.42 | итого4 | НДС 20% |  |  | 212 | 31 | 0 |  | 2
50 | 1 | 0 | 2 | 0 | 2465000.52 | итого5 | Всего |  |  | 212 | 32 | 0 |  | 2
-1
75 | Уровень цен | 2019 | 0 | 6 |  | 0 | 1 | 0 | 1 | 0 | 0 | 0 | 31655822 | 1
1 | Сборник индексов | ТСНБ-2001 Московская область | 2019 | 6 | 1 | 1 | 0 | 2 | 1 | 1 | 1 | 1 | 1 | 1 | 1 | 1

## SmtRes (hidden)
24 | 31655822 | 31655842 | 18406804 | 1 | 1 | 1 | 1 | 1-1020-90 |  | Рабочий строитель среднего разряда 2 | 1369 | 1013 | чел.-ч | чел.-ч | 1 | 0 | 254330056 | 17.166 | 0 | 0 | 0 | 7.8 | 0 | 0 | 0 | 7.8 | 1 | 1 | 1 | 1 | 0 | 1 | 1 | 0 | 0 | 13.57 | )*1,15)*1,1 | 1 | 2 | 31655846 | 1 | 0 | 1 | 0 | 0 | 0 | 0 | 0 | 0 | 0 | 0 | 0 | 0 | 0 | 0 | 0 | 0 | 0 | 0 | 0 | 0 | 0 | 0 | 0 | 0 | 23.6033 | 7.8 | 7.8 | 1 | 133.9 | 0
24 | 31655822 | 31655842 | 121548 | 1 | 1 | 1 | 1 | 2 |  | Затраты труда машинистов | 608254 | 1013 | чел.час | чел.час | 1 | 0 | -185737400 | 37.3175 | 0 | 0 | 0 | 0 | 0 | 0 | 0 | 0 | 1 | 1 | 1 | 1 | 0 | 1 | 1 | 0 | 0 | 29.5 | )*1,15)*1,1 | 2 | 2 | 31655847 | 1 | 0 | 2 | 0 | 0 | 0 | 0 | 0 | 0 | 0 | 0 | 0 | 0 | 0 | 0 | 0 | 0 | 0 | 0 | 0 | 0 | 0 | 0 | 0 | 0 | 51.3116 | 0 | 0 | 1 | 0 | 0
24 | 31655822 | 31655842 | 29172765 | 1 | 1 | 1 | 2 | 060247 | ТСЭМ Московской обл., 060247, приказ Минстроя России №675/пр от 28.02.2017 № 264/пр | Экскаваторы одноковшовые дизельные на гусеничном ходу при работе на других видах строительства 0,5 м3 | 1368 | 1011 | маш.-ч | маш.-ч | 1 | 0 | -2121915167 | 37.3175 | 0 | 1053.42 | 383.81 | 0 | 0 | 116.4 | 13.5 | 0 | 1 | 9.05 | 28.43 | 1 | 0 | 1 | 1 | 0 | 0 | 29.5 | )*1,15)*1,1 | 0 | 2 | 31655848 | 1 | 0 | 3 | 0 | 0 | 0 | 0 | 0 | 0 | 0 | 0 | 0 | 0 | 0 | 0 | 0 | 0 | 0 | 0 | 0 | 0 | 0 | 0 | 0 | 0 | 51.3116 | 1053.42 | 116.4 | 9.05 | 4343.76 | 503.79
25 | 31655822 | 31655849 | 18406804 | 1 | 1 | 1 | 1 | 1-1020-90 |  | Рабочий строитель среднего разряда 2 | 1369 | 1013 | чел.-ч | чел.-ч | 1 | 0 | 254330056 | 203.665 | 0 | 0 | 0 | 7.8 | 0 | 0 | 0 | 7.8 | 1 | 1 | 1 | 1 | 0 | 1 | 1 | 0 | 0 | 154 | )*1,15)*1,15 | 1 | 2 | 31655851 | 1 | 0 | 4 | 0 | 0 | 0 | 0 | 0 | 0 | 0 | 0 | 0 | 0 | 0 | 0 | 0 | 0 | 0 | 0 | 0 | 0 | 0 | 0 | 0 | 0 | 112.0157 | 7.8 | 7.8 | 1 | 1588.59 | 0
26 | 31655822 | 31655852 | 18406804 | 1 | 1 | 1 | 1 | 1-1020-90 |  | Рабочий строитель среднего разряда 2 | 1369 | 1013 | чел.-ч | чел.-ч | 1 | 0 | 254330056 | 112.9185 | 0 | 0 | 0 | 7.8 | 0 | 0 | 0 | 7.8 | 1 | 1 | 1 | 1 | 0 | 1 | 1 | 0 | 0 | 98.19 | )*1,15 | 1 | 2 | 31655855 | 1 | 0 | 5 | 0 | 0 | 0 | 0 | 0 | 0 | 0 | 0 | 0 | 0 | 0 | 0 | 0 | 0 | 0 | 0 | 0 | 0 | 0 | 0 | 0 | 0 | 186.3155 | 7.8 | 7.8 | 1 | 880.76 | 0
26 | 31655822 | 31655852 | 29174437 | 1 | 1 | 1 | 2 | 310102 | ТСЭМ Московской обл., 310102, приказ Минстроя России №675/пр от 28.02.2017 № 264/пр | Насосы мощностью 4 кВт | 1368 | 1011 | маш.-ч | маш.-ч | 1 | 0 | 723715149 | 338.767 | 0 | 32.59 | 0 | 0 | 0 | 6.28 | 0 | 0 | 1 | 5.19 | 28.43 | 1 | 0 | 1 | 1 | 0 | 0 | 294.58 | )*1,15 | 0 | 2 | 31655856 | 1 | 0 | 6 | 0 | 0 | 0 | 0 | 0 | 0 | 0 | 0 | 0 | 0 | 0 | 0 | 0 | 0 | 0 | 0 | 0 | 0 | 0 | 0 | 0 | 0 | 558.9656 | 32.59 | 6.28 | 5.19 | 2127.45 | 0
27 | 31655822 | 31655857 | 18410542 | 1 | 1 | 1 | 1 | 1-1027-90 |  | Рабочий строитель среднего разряда 2,7 | 1369 | 1013 | чел.-ч | чел.-ч | 1 | 0 | 1415306217 | 206.77 | 0 | 0 | 0 | 8.31 | 0 | 0 | 0 | 8.31 | 1 | 1 | 1 | 1 | 0 | 1 | 1 | 0 | 0 | 179.8 | )*1,15 | 1 | 2 | 31655863 | 1 | 0 | 7 | 0 | 0 | 0 | 0 | 0 | 0 | 0 | 0 | 0 | 0 | 0 | 0 | 0 | 0 | 0 | 0 | 0 | 0 | 0 | 0 | 0 | 0 | 3.4531 | 8.31 | 8.31 | 1 | 1718.26 | 0
27 | 31655822 | 31655857 | 121548 | 1 | 1 | 1 | 1 | 2 |  | Затраты труда машинистов | 608254 | 1013 | чел.час | чел.час | 1 | 0 | -185737400 | 52.4745 | 0 | 0 | 0 | 0 | 0 | 0 | 0 | 0 | 1 | 1 | 1 | 1 | 0 | 1 | 1 | 0 | 0 | 45.63 | )*1,15 | 2 | 2 | 31655864 | 1 | 0 | 8 | 0 | 0 | 0 | 0 | 0 | 0 | 0 | 0 | 0 | 0 | 0 | 0 | 0 | 0 | 0 | 0 | 0 | 0 | 0 | 0 | 0 | 0 | 0.87632 | 0 | 0 | 1 | 0 | 0
27 | 31655822 | 31655857 | 29172710 | 1 | 1 | 1 | 2 | 050101 | ТСЭМ Московской обл., 050101, приказ Минстроя России №675/пр от 28.02.2017 № 264/пр | Компрессоры передвижные с двигателем внутреннего сгорания давлением до 686 кПа (7 ат), производительность до 5 м3/мин | 1368 | 1011 | маш.-ч | маш.-ч | 1 | 0 | 315863809 | 50.692 | 0 | 478.64 | 286.01 | 0 | 0 | 46.56 | 10.06 | 0 | 1 | 10.28 | 28.43 | 1 | 0 | 1 | 1 | 0 | 0 | 44.08 | )*1,15 | 0 | 2 | 31655865 | 1 | 0 | 9 | 0 | 0 | 0 | 0 | 0 | 0 | 0 | 0 | 0 | 0 | 0 | 0 | 0 | 0 | 0 | 0 | 0 | 0 | 0 | 0 | 0 | 0 | 0.84656 | 478.64 | 46.56 | 10.28 | 2360.21 | 509.96
27 | 31655822 | 31655857 | 29173182 | 1 | 1 | 1 | 2 | 120202 | ТСЭМ Московской обл., 120202, приказ Минстроя России №675/пр от 28.02.2017 № 264/пр | Автогрейдеры среднего типа 99 кВт (135 л.с.) | 1368 | 1011 | маш.-ч | маш.-ч | 1 | 0 | -1754144589 | 1.7825 | 0 | 1084.86 | 383.81 | 0 | 0 | 123 | 13.5 | 0 | 1 | 8.82 | 28.43 | 1 | 0 | 1 | 1 | 0 | 0 | 1.55 | )*1,15 | 0 | 2 | 31655866 | 1 | 0 | 10 | 0 | 0 | 0 | 0 | 0 | 0 | 0 | 0 | 0 | 0 | 0 | 0 | 0 | 0 | 0 | 0 | 0 | 0 | 0 | 0 | 0 | 0 | 0.029768 | 1084.86 | 123 | 8.82 | 219.25 | 24.07
27 | 31655822 | 31655857 | 29174533 | 1 | 1 | 1 | 2 | 330804 | ТСЭМ Московской обл., 330804, приказ Минстроя России №675/пр от 28.02.2017 № 264/пр | Молотки при работе от передвижных компрессорных станций отбойные пневматические | 1368 | 1011 | маш.-ч | маш.-ч | 1 | 0 | -2071518695 | 101.384 | 0 | 5.06 | 0 | 0 | 0 | 1.53 | 0 | 0 | 1 | 3.31 | 28.43 | 1 | 0 | 1 | 1 | 0 | 0 | 88.16 | )*1,15 | 0 | 2 | 31655867 | 1 | 0 | 11 | 0 | 0 | 0 | 0 | 0 | 0 | 0 | 0 | 0 | 0 | 0 | 0 | 0 | 0 | 0 | 0 | 0 | 0 | 0 | 0 | 0 | 0 | 1.6931 | 5.06 | 1.53 | 3.31 | 155.11 | 0
28 | 31655822 | 31655868 | 18406804 | 1 | 1 | 1 | 1 | 1-1020-90 |  | Рабочий строитель среднего разряда 2 | 1369 | 1013 | чел.-ч | чел.-ч | 1 | 0 | 254330056 | 15.203 | 0 | 0 | 0 | 7.8 | 0 | 0 | 0 | 7.8 | 1 | 1 | 1 | 1 | 0 | 1 | 1 | 0 | 0 | 13.22 | )*1,15 | 1 | 2 | 31655875 | 1 | 0 | 12 | 0 | 0 | 0 | 0 | 0 | 0 | 0 | 0 | 0 | 0 | 0 | 0 | 0 | 0 | 0 | 0 | 0 | 0 | 0 | 0 | 0 | 0 | 0.22196 | 7.8 | 7.8 | 1 | 118.59 | 0
28 | 31655822 | 31655868 | 121548 | 1 | 1 | 1 | 1 | 2 |  | Затраты труда машинистов | 608254 | 1013 | чел.час | чел.час | 1 | 0 | -185737400 | 4.3585 | 0 | 0 | 0 | 0 | 0 | 0 | 0 | 0 | 1 | 1 | 1 | 1 | 0 | 1 | 1 | 0 | 0 | 3.79 | )*1,15 | 2 | 2 | 31655876 | 1 | 0 | 13 | 0 | 0 | 0 | 0 | 0 | 0 | 0 | 0 | 0 | 0 | 0 | 0 | 0 | 0 | 0 | 0 | 0 | 0 | 0 | 0 | 0 | 0 | 0.063634 | 0 | 0 | 1 | 0 | 0
28 | 31655822 | 31655868 | 29172230 | 1 | 1 | 1 | 2 | 010311 | ТСЭМ Московской обл., 010311, приказ Минстроя России №675/пр от 28.02.2017 № 264/пр | Тракторы на гусеничном ходу при работе на других видах строительства 59 кВт (80 л.с.) | 1368 | 1011 | маш.-ч | маш.-ч | 1 | 0 | 1529001386 | 1.5985 | 0 | 884.71 | 383.81 | 0 | 0 | 77.2 | 13.5 | 0 | 1 | 11.46 | 28.43 | 1 | 0 | 1 | 1 | 0 | 0 | 1.39 | )*1,15 | 0 | 2 | 31655877 | 1 | 0 | 14 | 0 | 0 | 0 | 0 | 0 | 0 | 0 | 0 | 0 | 0 | 0 | 0 | 0 | 0 | 0 | 0 | 0 | 0 | 0 | 0 | 0 | 0 | 0.023338 | 884.71 | 77.2 | 11.46 | 123.41 | 21.59
28 | 31655822 | 31655868 | 29172991 | 1 | 1 | 1 | 2 | 091400 | ТСЭМ Московской обл., 091400, приказ Минстроя России №675/пр от 28.02.2017 № 264/пр | Рыхлители прицепные (без трактора) | 1368 | 1011 | маш.-ч | маш.-ч | 1 | 0 | 958663776 | 1.5985 | 0 | 51.84 | 0 | 0 | 0 | 8 | 0 | 0 | 1 | 6.48 | 28.43 | 1 | 0 | 1 | 1 | 0 | 0 | 1.39 | )*1,15 | 0 | 2 | 31655878 | 1 | 0 | 15 | 0 | 0 | 0 | 0 | 0 | 0 | 0 | 0 | 0 | 0 | 0 | 0 | 0 | 0 | 0 | 0 | 0 | 0 | 0 | 0 | 0 | 0 | 0.023338 | 51.84 | 8 | 6.48 | 12.79 | 0
28 | 31655822 | 31655868 | 29173182 | 1 | 1 | 1 | 2 | 120202 | ТСЭМ Московской обл., 120202, приказ Минстроя России №675/пр от 28.02.2017 № 264/пр | Автогрейдеры среднего типа 99 кВт (135 л.с.) | 1368 | 1011 | маш.-ч | маш.-ч | 1 | 0 | -1754144589 | 2.231 | 0 | 1084.86 | 383.81 | 0 | 0 | 123 | 13.5 | 0 | 1 | 8.82 | 28.43 | 1 | 0 | 1 | 1 | 0 | 0 | 1.94 | )*1,15 | 0 | 2 | 31655879 | 1 | 0 | 16 | 0 | 0 | 0 | 0 | 0 | 0 | 0 | 0 | 0 | 0 | 0 | 0 | 0 | 0 | 0 | 0 | 0 | 0 | 0 | 0 | 0 | 0 | 0.032573 | 1084.86 | 123 | 8.82 | 274.41 | 30.12
28 | 31655822 | 31655868 | 29173290 | 1 | 1 | 1 | 2 | 121601 | ТСЭМ Московской обл., 121601, приказ Минстроя России №675/пр от 28.02.2017 № 264/пр | Машины поливомоечные 6000 л | 1368 | 1011 | маш.-ч | маш.-ч | 1 | 0 | -962845729 | 0.529 | 0 | 807.4 | 329.79 | 0 | 0 | 110 | 11.6 | 0 | 1 | 7.34 | 28.43 | 1 | 0 | 1 | 1 | 0 | 0 | 0.46 | )*1,15 | 0 | 2 | 31655880 | 1 | 0 | 17 | 0 | 0 | 0 | 0 | 0 | 0 | 0 | 0 | 0 | 0 | 0 | 0 | 0 | 0 | 0 | 0 | 0 | 0 | 0 | 0 | 0 | 0 | 0.0077234 | 807.4 | 110 | 7.34 | 58.19 | 6.14
29 | 31655822 | 31655881 | 18410321 | 1 | 1 | 1 | 1 | 1-1045-90 |  | Рабочий строитель среднего разряда 4,5 | 1369 | 1013 | чел.-ч | чел.-ч | 1 | 0 | 243901587 | 219.42 | 0 | 0 | 0 | 10.35 | 0 | 0 | 0 | 10.35 | 1 | 1 | 1 | 1 | 0 | 1 | 1 | 0 | 0 | 318 | )*0,6)*1,15 | 1 | 2 | 31655896 | 1 | 0 | 18 | 0 | 0 | 0 | 0 | 0 | 0 | 0 | 0 | 0 | 0 | 0 | 0 | 0 | 0 | 0 | 0 | 0 | 0 | 0 | 0 | 0 | 0 | 0 | 10.35 | 10.35 | 1 | 2271 | 0
29 | 31655822 | 31655881 | 121548 | 1 | 1 | 1 | 1 | 2 |  | Затраты труда машинистов | 608254 | 1013 | чел.час | чел.час | 1 | 0 | -185737400 | 14.2278 | 0 | 0 | 0 | 0 | 0 | 0 | 0 | 0 | 1 | 1 | 1 | 1 | 0 | 1 | 1 | 0 | 0 | 20.62 | )*0,6)*1,15 | 2 | 2 | 31655897 | 1 | 0 | 19 | 0 | 0 | 0 | 0 | 0 | 0 | 0 | 0 | 0 | 0 | 0 | 0 | 0 | 0 | 0 | 0 | 0 | 0 | 0 | 0 | 0 | 0 | 0 | 0 | 0 | 1 | 0 | 0
29 | 31655822 | 31655881 | 29172635 | 1 | 1 | 1 | 2 | 040102 | ТСЭМ Московской обл., 040102, приказ Минстроя России №675/пр от 28.02.2017 № 264/пр | Электростанции передвижные 4 кВт | 1368 | 1011 | маш.-ч | маш.-ч | 1 | 0 | -935847642 | 4.0434 | 0 | 444.06 | 329.79 | 0 | 0 | 27.11 | 11.6 | 0 | 1 | 16.38 | 28.43 | 1 | 0 | 1 | 1 | 0 | 0 | 5.86 | )*0,6)*1,15 | 0 | 2 | 31655898 | 1 | 0 | 20 | 0 | 0 | 0 | 0 | 0 | 0 | 0 | 0 | 0 | 0 | 0 | 0 | 0 | 0 | 0 | 0 | 0 | 0 | 0 | 0 | 0 | 0 | 0 | 444.06 | 27.11 | 16.38 | 109.61 | 46.91
29 | 31655822 | 31655881 | 29172680 | 1 | 1 | 1 | 2 | 041401 | ТСЭМ Московской обл., 041401, приказ Минстроя России №675/пр от 28.02.2017 № 264/пр | Электрические печи для сушки сварочных материалов с регулированием температуры в пределах от 80 °С до 500 °С при работе от передвижных электростанций | 1368 | 1011 | маш.-ч | маш.-ч | 1 | 0 | 2011334547 | 0.828 | 0 | 73.5 | 0 | 0 | 0 | 14 | 0 | 0 | 1 | 5.25 | 28.43 | 1 | 0 | 1 | 1 | 0 | 0 | 1.2 | )*0,6)*1,15 | 0 | 2 | 31655899 | 1 | 0 | 21 | 0 | 0 | 0 | 0 | 0 | 0 | 0 | 0 | 0 | 0 | 0 | 0 | 0 | 0 | 0 | 0 | 0 | 0 | 0 | 0 | 0 | 0 | 0 | 73.5 | 14 | 5.25 | 11.59 | 0
29 | 31655822 | 31655881 | 29172704 | 1 | 1 | 1 | 2 | 042901 | ТСЭМ Московской обл., 042901, приказ Минстроя России №675/пр от 28.02.2017 № 264/пр | Установки для гидравлических испытаний трубопроводов, давление нагнетания низкое 0,1 МПа (1 кгс/см2), высокое 10 МПа (100 кгс/см2) при работе от передвижных электростанций | 1368 | 1011 | маш.-ч | маш.-ч | 1 | 0 | 1157297152 | 5.52 | 0 | 136.31 | 0 | 0 | 0 | 27.1 | 0 | 0 | 1 | 5.03 | 28.43 | 1 | 0 | 1 | 1 | 0 | 0 | 8 | )*0,6)*1,15 | 0 | 2 | 31655900 | 1 | 0 | 22 | 0 | 0 | 0 | 0 | 0 | 0 | 0 | 0 | 0 | 0 | 0 | 0 | 0 | 0 | 0 | 0 | 0 | 0 | 0 | 0 | 0 | 0 | 0 | 136.31 | 27.1 | 5.03 | 149.59 | 0
29 | 31655822 | 31655881 | 29172853 | 1 | 1 | 1 | 2 | 070117 | ТСЭМ Московской обл., 070117, приказ Минстроя России №675/пр от 28.02.2017 № 264/пр | Бульдозеры при работе на сооружении магистральных трубопроводов 96 кВт (130 л.с.) | 1368 | 1011 | маш.-ч | маш.-ч | 1 | 0 | 564293634 | 0.6072 | 0 | 1262.47 | 383.81 | 0 | 0 | 126.5 | 13.5 | 0 | 1 | 9.98 | 28.43 | 1 | 0 | 1 | 1 | 0 | 0 | 0.88 | )*0,6)*1,15 | 0 | 2 | 31655901 | 1 | 0 | 23 | 0 | 0 | 0 | 0 | 0 | 0 | 0 | 0 | 0 | 0 | 0 | 0 | 0 | 0 | 0 | 0 | 0 | 0 | 0 | 0 | 0 | 0 | 0 | 1262.47 | 126.5 | 9.98 | 76.81 | 8.2
29 | 31655822 | 31655881 | 29173566 | 1 | 1 | 1 | 2 | 150202 | ТСЭМ Московской обл., 150202, приказ Минстроя России №675/пр от 28.02.2017 № 264/пр | Агрегаты сварочные двухпостовые для ручной сварки на тракторе 79 кВт (108 л.с.) | 1368 | 1011 | маш.-ч | маш.-ч | 1 | 0 | -691509793 | 9.177 | 0 | 987.36 | 383.81 | 0 | 0 | 133.97 | 13.5 | 0 | 1 | 7.37 | 28.43 | 1 | 0 | 1 | 1 | 0 | 0 | 13.3 | )*0,6)*1,15 | 0 | 2 | 31655902 | 1 | 0 | 24 | 0 | 0 | 0 | 0 | 0 | 0 | 0 | 0 | 0 | 0 | 0 | 0 | 0 | 0 | 0 | 0 | 0 | 0 | 0 | 0 | 0 | 0 | 0 | 987.36 | 133.97 | 7.37 | 1229.44 | 123.89
29 | 31655822 | 31655881 | 29173636 | 1 | 1 | 1 | 2 | 151700 | ТСЭМ Московской обл., 151700, приказ Минстроя России №675/пр от 28.02.2017 № 264/пр | Установки для подогрева стыков | 1368 | 1011 | маш.-ч | маш.-ч | 1 | 0 | -1128144691 | 0.4002 | 0 | 439.48 | 329.79 | 0 | 0 | 36.9 | 11.6 | 0 | 1 | 11.91 | 28.43 | 1 | 0 | 1 | 1 | 0 | 0 | 0.58 | )*0,6)*1,15 | 0 | 2 | 31655903 | 1 | 0 | 25 | 0 | 0 | 0 | 0 | 0 | 0 | 0 | 0 | 0 | 0 | 0 | 0 | 0 | 0 | 0 | 0 | 0 | 0 | 0 | 0 | 0 | 0 | 0 | 439.48 | 36.9 | 11.91 | 14.77 | 4.64
29 | 31655822 | 31655881 | 29174507 | 1 | 1 | 1 | 2 | 330301 | ТСЭМ Московской обл., 330301, приказ Минстроя России №675/пр от 28.02.2017 № 264/пр | Машины шлифовальные электрические | 1368 | 1011 | маш.-ч | маш.-ч | 1 | 0 | -144556207 | 5.6994 | 0 | 17.85 | 0 | 0 | 0 | 5.13 | 0 | 0 | 1 | 3.48 | 28.43 | 1 | 0 | 1 | 1 | 0 | 0 | 8.26 | )*0,6)*1,15 | 0 | 2 | 31655904 | 1 | 0 | 26 | 0 | 0 | 0 | 0 | 0 | 0 | 0 | 0 | 0 | 0 | 0 | 0 | 0 | 0 | 0 | 0 | 0 | 0 | 0 | 0 | 0 | 0 | 0 | 17.85 | 5.13 | 3.48 | 29.24 | 0
29 | 31655822 | 31655881 | 29174913 | 1 | 1 | 1 | 2 | 400001 | ТСЭМ Московской обл., 400001, приказ Минстроя России №675/пр от 28.02.2017 № 264/пр | Автомобили бортовые, грузоподъемность до 5 т | 1368 | 1011 | маш.-ч | маш.-ч | 1 | 0 | 1230759911 | 0.1311 | 0 | 851.65 | 329.79 | 0 | 0 | 87.17 | 11.6 | 0 | 1 | 9.77 | 28.43 | 1 | 0 | 1 | 1 | 0 | 0 | 0.19 | )*0,6)*1,15 | 0 | 2 | 31655905 | 1 | 0 | 27 | 0 | 0 | 0 | 0 | 0 | 0 | 0 | 0 | 0 | 0 | 0 | 0 | 0 | 0 | 0 | 0 | 0 | 0 | 0 | 0 | 0 | 0 | 0 | 851.65 | 87.17 | 9.77 | 11.43 | 1.52
29 | 31655822 | 31655881 | 29113979 | 1 | 1 | 1 | 3 | 101-1513 | ТССЦ Московской обл., 101-1513, приказ Минстроя России №675/пр от 28.02.2017 № 254/пр | Электроды диаметром 4 мм Э42 | 1348 | 1009 | т | т | 1000 | 0 | -1319080431 | 0 | 89992.41 | 0 | 0 | 0 | 9749.99 | 0 | 0 | 0 | 9.23 | 1 | 1 | 1 | 0 | 1 | 1 | 0 | 0 | 0.02 | )*0 | 0 | 2 | 31655906 | 1 | 0 | 28 | 0 | 0 | 0 | 0 | 0 | 0 | 0 | 0 | 0 | 0 | 0 | 0 | 0 | 0 | 0 | 0 | 0 | 0 | 0 | 0 | 0 | 0 | 0 | 89992.41 | 9749.99 | 9.23 | 0 | 0
29 | 31655822 | 31655881 | 29115469 | 1 | 1 | 1 | 3 | 102-0025 | ТССЦ Московской обл., 102-0025, приказ Минстроя России №675/пр от 28.02.2017 № 254/пр | Бруски обрезные хвойных пород длиной 4-6,5 м, шириной 75-150 мм, толщиной 40-75 мм, III сорта | 1339 | 1007 | м3 | м3 | 1 | 0 | -756380643 | 0 | 5933.12 | 0 | 0 | 0 | 1287.01 | 0 | 0 | 0 | 4.61 | 1 | 1 | 1 | 0 | 1 | 1 | 0 | 0 | 0.18 | )*0 | 0 | 2 | 31655907 | 1 | 0 | 29 | 0 | 0 | 0 | 0 | 0 | 0 | 0 | 0 | 0 | 0 | 0 | 0 | 0 | 0 | 0 | 0 | 0 | 0 | 0 | 0 | 0 | 0 | 0 | 5933.12 | 1287.01 | 4.61 | 0 | 0
29 | 31655822 | 31655881 | 29115946 | 1 | 1 | 1 | 3 | 103-0139 | ТССЦ Московской обл., 103-0139, приказ Минстроя России №675/пр от 28.02.2017 № 254/пр | Трубы стальные электросварные прямошовные со снятой фаской из стали марок БСт2кп-БСт4кп и БСт2пс-БСт4пс наружный диаметр 57 мм, толщина стенки 3,5 мм | 1301 | 1003 | м | м | 1 | 0 | 80959381 | 0 | 163.19 | 0 | 0 | 0 | 35.71 | 0 | 0 | 0 | 4.57 | 1 | 1 | 1 | 0 | 1 | 1 | 0 | 0 | 1004 | )*0 | 0 | 2 | 31655908 | 1 | 0 | 30 | 0 | 0 | 0 | 0 | 0 | 0 | 0 | 0 | 0 | 0 | 0 | 0 | 0 | 0 | 0 | 0 | 0 | 0 | 0 | 0 | 0 | 0 | 0 | 163.19 | 35.71 | 4.57 | 0 | 0
29 | 31655822 | 31655881 | 29150040 | 1 | 1 | 1 | 3 | 411-0001 | ТССЦ Московской обл., 411-0001, приказ Минстроя России №675/пр от 28.02.2017 № 257/пр | Вода | 1339 | 1007 | м3 | м3 | 1 | 0 | 619799737 | 0 | 19.57 | 0 | 0 | 0 | 2.44 | 0 | 0 | 0 | 8.02 | 1 | 1 | 1 | 0 | 1 | 1 | 0 | 0 | 4 | )*0 | 0 | 2 | 31655909 | 1 | 0 | 31 | 0 | 0 | 0 | 0 | 0 | 0 | 0 | 0 | 0 | 0 | 0 | 0 | 0 | 0 | 0 | 0 | 0 | 0 | 0 | 0 | 0 | 0 | 0 | 19.57 | 2.44 | 8.02 | 0 | 0
30 | 31655822 | 31655910 | 18410321 | 1 | 1 | 1 | 1 | 1-1045-90 |  | Рабочий строитель среднего разряда 4,5 | 1369 | 1013 | чел.-ч | чел.-ч | 1 | 0 | 243901587 | 243.57 | 0 | 0 | 0 | 10.35 | 0 | 0 | 0 | 10.35 | 1 | 1 | 1 | 1 | 0 | 1 | 1 | 0 | 0 | 353 | )*0,6)*1,15 | 1 | 2 | 31655925 | 1 | 0 | 32 | 0 | 0 | 0 | 0 | 0 | 0 | 0 | 0 | 0 | 0 | 0 | 0 | 0 | 0 | 0 | 0 | 0 | 0 | 0 | 0 | 0 | 0 | 133.9635 | 10.35 | 10.35 | 1 | 2520.95 | 0
30 | 31655822 | 31655910 | 121548 | 1 | 1 | 1 | 1 | 2 |  | Затраты труда машинистов | 608254 | 1013 | чел.час | чел.час | 1 | 0 | -185737400 | 28.4694 | 0 | 0 | 0 | 0 | 0 | 0 | 0 | 0 | 1 | 1 | 1 | 1 | 0 | 1 | 1 | 0 | 0 | 41.26 | )*0,6)*1,15 | 2 | 2 | 31655926 | 1 | 0 | 33 | 0 | 0 | 0 | 0 | 0 | 0 | 0 | 0 | 0 | 0 | 0 | 0 | 0 | 0 | 0 | 0 | 0 | 0 | 0 | 0 | 0 | 0 | 15.6582 | 0 | 0 | 1 | 0 | 0
30 | 31655822 | 31655910 | 29172635 | 1 | 1 | 1 | 2 | 040102 | ТСЭМ Московской обл., 040102, приказ Минстроя России №675/пр от 28.02.2017 № 264/пр | Электростанции передвижные 4 кВт | 1368 | 1011 | маш.-ч | маш.-ч | 1 | 0 | -935847642 | 7.7073 | 0 | 444.06 | 329.79 | 0 | 0 | 27.11 | 11.6 | 0 | 1 | 16.38 | 28.43 | 1 | 0 | 1 | 1 | 0 | 0 | 11.17 | )*0,6)*1,15 | 0 | 2 | 31655927 | 1 | 0 | 34 | 0 | 0 | 0 | 0 | 0 | 0 | 0 | 0 | 0 | 0 | 0 | 0 | 0 | 0 | 0 | 0 | 0 | 0 | 0 | 0 | 0 | 0 | 4.239 | 444.06 | 27.11 | 16.38 | 208.95 | 89.4
30 | 31655822 | 31655910 | 29172680 | 1 | 1 | 1 | 2 | 041401 | ТСЭМ Московской обл., 041401, приказ Минстроя России №675/пр от 28.02.2017 № 264/пр | Электрические печи для сушки сварочных материалов с регулированием температуры в пределах от 80 °С до 500 °С при работе от передвижных электростанций | 1368 | 1011 | маш.-ч | маш.-ч | 1 | 0 | 2011334547 | 1.242 | 0 | 73.5 | 0 | 0 | 0 | 14 | 0 | 0 | 1 | 5.25 | 28.43 | 1 | 0 | 1 | 1 | 0 | 0 | 1.8 | )*0,6)*1,15 | 0 | 2 | 31655928 | 1 | 0 | 35 | 0 | 0 | 0 | 0 | 0 | 0 | 0 | 0 | 0 | 0 | 0 | 0 | 0 | 0 | 0 | 0 | 0 | 0 | 0 | 0 | 0 | 0 | 0.6831 | 73.5 | 14 | 5.25 | 17.39 | 0
30 | 31655822 | 31655910 | 29172704 | 1 | 1 | 1 | 2 | 042901 | ТСЭМ Московской обл., 042901, приказ Минстроя России №675/пр от 28.02.2017 № 264/пр | Установки для гидравлических испытаний трубопроводов, давление нагнетания низкое 0,1 МПа (1 кгс/см2), высокое 10 МПа (100 кгс/см2) при работе от передвижных электростанций | 1368 | 1011 | маш.-ч | маш.-ч | 1 | 0 | 1157297152 | 8.28 | 0 | 136.31 | 0 | 0 | 0 | 27.1 | 0 | 0 | 1 | 5.03 | 28.43 | 1 | 0 | 1 | 1 | 0 | 0 | 12 | )*0,6)*1,15 | 0 | 2 | 31655929 | 1 | 0 | 36 | 0 | 0 | 0 | 0 | 0 | 0 | 0 | 0 | 0 | 0 | 0 | 0 | 0 | 0 | 0 | 0 | 0 | 0 | 0 | 0 | 0 | 0 | 4.554 | 136.31 | 27.1 | 5.03 | 224.39 | 0
30 | 31655822 | 31655910 | 29172853 | 1 | 1 | 1 | 2 | 070117 | ТСЭМ Московской обл., 070117, приказ Минстроя России №675/пр от 28.02.2017 № 264/пр | Бульдозеры при работе на сооружении магистральных трубопроводов 96 кВт (130 л.с.) | 1368 | 1011 | маш.-ч | маш.-ч | 1 | 0 | 564293634 | 0.759 | 0 | 1262.47 | 383.81 | 0 | 0 | 126.5 | 13.5 | 0 | 1 | 9.98 | 28.43 | 1 | 0 | 1 | 1 | 0 | 0 | 1.1 | )*0,6)*1,15 | 0 | 2 | 31655930 | 1 | 0 | 37 | 0 | 0 | 0 | 0 | 0 | 0 | 0 | 0 | 0 | 0 | 0 | 0 | 0 | 0 | 0 | 0 | 0 | 0 | 0 | 0 | 0 | 0 | 0.41745 | 1262.47 | 126.5 | 9.98 | 96.01 | 10.25
30 | 31655822 | 31655910 | 29173566 | 1 | 1 | 1 | 2 | 150202 | ТСЭМ Московской обл., 150202, приказ Минстроя России №675/пр от 28.02.2017 № 264/пр | Агрегаты сварочные двухпостовые для ручной сварки на тракторе 79 кВт (108 л.с.) | 1368 | 1011 | маш.-ч | маш.-ч | 1 | 0 | -691509793 | 19.044 | 0 | 987.36 | 383.81 | 0 | 0 | 133.97 | 13.5 | 0 | 1 | 7.37 | 28.43 | 1 | 0 | 1 | 1 | 0 | 0 | 27.6 | )*0,6)*1,15 | 0 | 2 | 31655931 | 1 | 0 | 38 | 0 | 0 | 0 | 0 | 0 | 0 | 0 | 0 | 0 | 0 | 0 | 0 | 0 | 0 | 0 | 0 | 0 | 0 | 0 | 0 | 0 | 0 | 10.4742 | 987.36 | 133.97 | 7.37 | 2551.32 | 257.09
30 | 31655822 | 31655910 | 29173636 | 1 | 1 | 1 | 2 | 151700 | ТСЭМ Московской обл., 151700, приказ Минстроя России №675/пр от 28.02.2017 № 264/пр | Установки для подогрева стыков | 1368 | 1011 | маш.-ч | маш.-ч | 1 | 0 | -1128144691 | 0.9591 | 0 | 439.48 | 329.79 | 0 | 0 | 36.9 | 11.6 | 0 | 1 | 11.91 | 28.43 | 1 | 0 | 1 | 1 | 0 | 0 | 1.39 | )*0,6)*1,15 | 0 | 2 | 31655932 | 1 | 0 | 39 | 0 | 0 | 0 | 0 | 0 | 0 | 0 | 0 | 0 | 0 | 0 | 0 | 0 | 0 | 0 | 0 | 0 | 0 | 0 | 0 | 0 | 0 | 0.52751 | 439.48 | 36.9 | 11.91 | 35.39 | 11.12
30 | 31655822 | 31655910 | 29174507 | 1 | 1 | 1 | 2 | 330301 | ТСЭМ Московской обл., 330301, приказ Минстроя России №675/пр от 28.02.2017 № 264/пр | Машины шлифовальные электрические | 1368 | 1011 | маш.-ч | маш.-ч | 1 | 0 | -144556207 | 11.385 | 0 | 17.85 | 0 | 0 | 0 | 5.13 | 0 | 0 | 1 | 3.48 | 28.43 | 1 | 0 | 1 | 1 | 0 | 0 | 16.5 | )*0,6)*1,15 | 0 | 2 | 31655933 | 1 | 0 | 40 | 0 | 0 | 0 | 0 | 0 | 0 | 0 | 0 | 0 | 0 | 0 | 0 | 0 | 0 | 0 | 0 | 0 | 0 | 0 | 0 | 0 | 0 | 6.2618 | 17.85 | 5.13 | 3.48 | 58.41 | 0
30 | 31655822 | 31655910 | 29174913 | 1 | 1 | 1 | 2 | 400001 | ТСЭМ Московской обл., 400001, приказ Минстроя России №675/пр от 28.02.2017 № 264/пр | Автомобили бортовые, грузоподъемность до 5 т | 1368 | 1011 | маш.-ч | маш.-ч | 1 | 0 | 1230759911 | 0.1449 | 0 | 851.65 | 329.79 | 0 | 0 | 87.17 | 11.6 | 0 | 1 | 9.77 | 28.43 | 1 | 0 | 1 | 1 | 0 | 0 | 0.21 | )*0,6)*1,15 | 0 | 2 | 31655934 | 1 | 0 | 41 | 0 | 0 | 0 | 0 | 0 | 0 | 0 | 0 | 0 | 0 | 0 | 0 | 0 | 0 | 0 | 0 | 0 | 0 | 0 | 0 | 0 | 0 | 0.079695 | 851.65 | 87.17 | 9.77 | 12.63 | 1.68
30 | 31655822 | 31655910 | 29113979 | 1 | 1 | 1 | 3 | 101-1513 | ТССЦ Московской обл., 101-1513, приказ Минстроя России №675/пр от 28.02.2017 № 254/пр | Электроды диаметром 4 мм Э42 | 1348 | 1009 | т | т | 1000 | 0 | -1319080431 | 0 | 89992.41 | 0 | 0 | 0 | 9749.99 | 0 | 0 | 0 | 9.23 | 1 | 1 | 1 | 0 | 1 | 1 | 0 | 0 | 0.04 | )*0 | 0 | 2 | 31655935 | 1 | 0 | 42 | 0 | 0 | 0 | 0 | 0 | 0 | 0 | 0 | 0 | 0 | 0 | 0 | 0 | 0 | 0 | 0 | 0 | 0 | 0 | 0 | 0 | 0 | 0 | 89992.41 | 9749.99 | 9.23 | 0 | 0
30 | 31655822 | 31655910 | 29115469 | 1 | 1 | 1 | 3 | 102-0025 | ТССЦ Московской обл., 102-0025, приказ Минстроя России №675/пр от 28.02.2017 № 254/пр | Бруски обрезные хвойных пород длиной 4-6,5 м, шириной 75-150 мм, толщиной 40-75 мм, III сорта | 1339 | 1007 | м3 | м3 | 1 | 0 | -756380643 | 0 | 5933.12 | 0 | 0 | 0 | 1287.01 | 0 | 0 | 0 | 4.61 | 1 | 1 | 1 | 0 | 1 | 1 | 0 | 0 | 0.18 | )*0 | 0 | 2 | 31655936 | 1 | 0 | 43 | 0 | 0 | 0 | 0 | 0 | 0 | 0 | 0 | 0 | 0 | 0 | 0 | 0 | 0 | 0 | 0 | 0 | 0 | 0 | 0 | 0 | 0 | 0 | 5933.12 | 1287.01 | 4.61 | 0 | 0
30 | 31655822 | 31655910 | 29115967 | 1 | 1 | 1 | 3 | 103-0160 | ТССЦ Московской обл., 103-0160, приказ Минстроя России №675/пр от 28.02.2017 № 254/пр | Трубы стальные электросварные прямошовные со снятой фаской из стали марок БСт2кп-БСт4кп и БСт2пс-БСт4пс наружный диаметр 108 мм, толщина стенки 3,5 мм | 1301 | 1003 | м | м | 1 | 0 | 1268549703 | 0 | 313.94 | 0 | 0 | 0 | 67.66 | 0 | 0 | 0 | 4.64 | 1 | 1 | 1 | 0 | 1 | 1 | 0 | 0 | 1004 | )*0 | 0 | 2 | 31655937 | 1 | 0 | 44 | 0 | 0 | 0 | 0 | 0 | 0 | 0 | 0 | 0 | 0 | 0 | 0 | 0 | 0 | 0 | 0 | 0 | 0 | 0 | 0 | 0 | 0 | 0 | 313.94 | 67.66 | 4.64 | 0 | 0
30 | 31655822 | 31655910 | 29150040 | 1 | 1 | 1 | 3 | 411-0001 | ТССЦ Московской обл., 411-0001, приказ Минстроя России №675/пр от 28.02.2017 № 257/пр | Вода | 1339 | 1007 | м3 | м3 | 1 | 0 | 619799737 | 0 | 19.57 | 0 | 0 | 0 | 2.44 | 0 | 0 | 0 | 8.02 | 1 | 1 | 1 | 0 | 1 | 1 | 0 | 0 | 15.7 | )*0 | 0 | 2 | 31655938 | 1 | 0 | 45 | 0 | 0 | 0 | 0 | 0 | 0 | 0 | 0 | 0 | 0 | 0 | 0 | 0 | 0 | 0 | 0 | 0 | 0 | 0 | 0 | 0 | 0 | 0 | 19.57 | 2.44 | 8.02 | 0 | 0
31 | 31655822 | 31656596 | 18408291 | 1 | 1 | 1 | 1 | 1-1025-90 |  | Рабочий строитель среднего разряда 2,5 | 1369 | 1013 | чел.-ч | чел.-ч | 1 | 0 | 1933892413 | 11.73 | 0 | 0 | 0 | 8.17 | 0 | 0 | 0 | 8.17 | 1 | 1 | 1 | 1 | 0 | 1 | 1 | 0 | 0 | 10.2 | )*1,15 | 1 | 2 | 31656597 | 1 | 0 | 46 | 0 | 0 | 0 | 0 | 0 | 0 | 0 | 0 | 0 | 0 | 0 | 0 | 0 | 0 | 0 | 0 | 0 | 0 | 0 | 0 | 0 | 0 | 64.515 | 8.17 | 8.17 | 1 | 95.83 | 0
31 | 31655822 | 31656596 | 121548 | 1 | 1 | 1 | 1 | 2 |  | Затраты труда машинистов | 608254 | 1013 | чел.час | чел.час | 1 | 0 | -185737400 | 0.4025 | 0 | 0 | 0 | 0 | 0 | 0 | 0 | 0 | 1 | 1 | 1 | 1 | 0 | 1 | 1 | 0 | 0 | 0.35 | )*1,15 | 2 | 2 | 31656598 | 1 | 0 | 47 | 0 | 0 | 0 | 0 | 0 | 0 | 0 | 0 | 0 | 0 | 0 | 0 | 0 | 0 | 0 | 0 | 0 | 0 | 0 | 0 | 0 | 0 | 2.2138 | 0 | 0 | 1 | 0 | 0
31 | 31655822 | 31656596 | 29172479 | 1 | 1 | 1 | 2 | 030101 | ТСЭМ Московской обл., 030101, приказ Минстроя России №675/пр от 28.02.2017 № 264/пр | Автопогрузчики 5 т | 1368 | 1011 | маш.-ч | маш.-ч | 1 | 0 | 1549832887 | 0.4025 | 0 | 790.13 | 286.01 | 0 | 0 | 99.89 | 10.06 | 0 | 1 | 7.91 | 28.43 | 1 | 0 | 1 | 1 | 0 | 0 | 0.35 | )*1,15 | 0 | 2 | 31656599 | 1 | 0 | 48 | 0 | 0 | 0 | 0 | 0 | 0 | 0 | 0 | 0 | 0 | 0 | 0 | 0 | 0 | 0 | 0 | 0 | 0 | 0 | 0 | 0 | 0 | 2.2138 | 790.13 | 99.89 | 7.91 | 40.2 | 4.05
31 | 31655822 | 31656596 | 29149608 | 1 | 1 | 1 | 3 | 408-0122 | ТССЦ Московской обл., 408-0122, приказ Минстроя России №675/пр от 28.02.2017 № 257/пр | Песок природный для строительных работ средний | 1339 | 1007 | м3 | м3 | 1 | 1 | -1147251145 | -11 | 541.55 | 0 | 0 | 0 | 55.26 | 0 | 0 | 0 | 9.8 | 1 | 1 | 1 | 0 | 1 | 0 | 0 | 0 | -11 |  | 0 | 2 | 31656600 | 1 | 6144 | 49 | 0 | 0 | 0 | 0 | 0 | 0 | 0 | 0 | 0 | 0 | 0 | 0 | 0 | 0 | 0 | 0 | 0 | 0 | 0 | 0 | 0 | 0 | -60.5 | 541.55 | 55.26 | 9.8 | -607.86 | 0
31 | 31655822 | 31656596 | 0 | 0 | 1 | 1 | 3 | счет |  | песок строительный | 1339 | 1007 | м3 | м3 | 1 | 0 | -1945781623 | 11 | 800 | 0 | 0 | 0 | 800 | 0 | 0 | 0 | 1 | 1 | 1 | 1 | 0 | 0 | 0 | 0 | 0 | 11 |  | 0 | 1 | -1 | 0 | 0 |  | 0 | 0 | 0 | 0 | 0 | 0 | 0 | 0 | 0 | 0 | 0 | 0 | 0 | 0 | 0 | 0 | 0 | 0 | 0 | 0 | 0 | 0 | 60.5 | 800 | 800 | 1 | 8800 | 0
34 | 31655822 | 31655939 | 18410244 | 1 | 1 | 1 | 1 | 1-1037-90 |  | Рабочий строитель среднего разряда 3,7 | 1369 | 1013 | чел.-ч | чел.-ч | 1 | 0 | -1803619151 | 258.796 | 0 | 0 | 0 | 9.29 | 0 | 0 | 0 | 9.29 | 1 | 1 | 1 | 1 | 0 | 1 | 1 | 0 | 0 | 225.04 | )*1,15 | 1 | 2 | 31656527 | 1 | 0 | 50 | 0 | 0 | 0 | 0 | 0 | 0 | 0 | 0 | 0 | 0 | 0 | 0 | 0 | 0 | 0 | 0 | 0 | 0 | 0 | 0 | 0 | 0 | 142.3378 | 9.29 | 9.29 | 1 | 2404.21 | 0
34 | 31655822 | 31655939 | 121548 | 1 | 1 | 1 | 1 | 2 |  | Затраты труда машинистов | 608254 | 1013 | чел.час | чел.час | 1 | 0 | -185737400 | 34.822 | 0 | 0 | 0 | 0 | 0 | 0 | 0 | 0 | 1 | 1 | 1 | 1 | 0 | 1 | 1 | 0 | 0 | 30.28 | )*1,15 | 2 | 2 | 31656528 | 1 | 0 | 51 | 0 | 0 | 0 | 0 | 0 | 0 | 0 | 0 | 0 | 0 | 0 | 0 | 0 | 0 | 0 | 0 | 0 | 0 | 0 | 0 | 0 | 0 | 19.1521 | 0 | 0 | 1 | 0 | 0
34 | 31655822 | 31655939 | 29172379 | 1 | 1 | 1 | 2 | 021141 | ТСЭМ Московской обл., 021141, приказ Минстроя России №675/пр от 28.02.2017 № 264/пр | Краны на автомобильном ходу при работе на других видах строительства 10 т | 1368 | 1011 | маш.-ч | маш.-ч | 1 | 0 | 1106923569 | 0.4025 | 0 | 1000.16 | 383.81 | 0 | 0 | 112 | 13.5 | 0 | 1 | 8.93 | 28.43 | 1 | 0 | 1 | 1 | 0 | 0 | 0.35 | )*1,15 | 0 | 2 | 31656529 | 1 | 0 | 52 | 0 | 0 | 0 | 0 | 0 | 0 | 0 | 0 | 0 | 0 | 0 | 0 | 0 | 0 | 0 | 0 | 0 | 0 | 0 | 0 | 0 | 0 | 0.22137 | 1000.16 | 112 | 8.93 | 45.08 | 5.44
34 | 31655822 | 31655939 | 29172635 | 1 | 1 | 1 | 2 | 040102 | ТСЭМ Московской обл., 040102, приказ Минстроя России №675/пр от 28.02.2017 № 264/пр | Электростанции передвижные 4 кВт | 1368 | 1011 | маш.-ч | маш.-ч | 1 | 0 | -935847642 | 1.5985 | 0 | 444.06 | 329.79 | 0 | 0 | 27.11 | 11.6 | 0 | 1 | 16.38 | 28.43 | 1 | 0 | 1 | 1 | 0 | 0 | 1.39 | )*1,15 | 0 | 2 | 31656530 | 1 | 0 | 53 | 0 | 0 | 0 | 0 | 0 | 0 | 0 | 0 | 0 | 0 | 0 | 0 | 0 | 0 | 0 | 0 | 0 | 0 | 0 | 0 | 0 | 0 | 0.87918 | 444.06 | 27.11 | 16.38 | 43.33 | 18.54
34 | 31655822 | 31655939 | 29172704 | 1 | 1 | 1 | 2 | 042901 | ТСЭМ Московской обл., 042901, приказ Минстроя России №675/пр от 28.02.2017 № 264/пр | Установки для гидравлических испытаний трубопроводов, давление нагнетания низкое 0,1 МПа (1 кгс/см2), высокое 10 МПа (100 кгс/см2) при работе от передвижных электростанций | 1368 | 1011 | маш.-ч | маш.-ч | 1 | 0 | 1157297152 | 13.8 | 0 | 136.31 | 0 | 0 | 0 | 27.1 | 0 | 0 | 1 | 5.03 | 28.43 | 1 | 0 | 1 | 1 | 0 | 0 | 12 | )*1,15 | 0 | 2 | 31656531 | 1 | 0 | 54 | 0 | 0 | 0 | 0 | 0 | 0 | 0 | 0 | 0 | 0 | 0 | 0 | 0 | 0 | 0 | 0 | 0 | 0 | 0 | 0 | 0 | 0 | 7.59 | 136.31 | 27.1 | 5.03 | 373.98 | 0
34 | 31655822 | 31655939 | 29172951 | 1 | 1 | 1 | 2 | 081600 | ТСЭМ Московской обл., 081600, приказ Минстроя России №675/пр от 28.02.2017 № 264/пр | Агрегаты для сварки полиэтиленовых труб | 1368 | 1011 | маш.-ч | маш.-ч | 1 | 0 | 1994325455 | 32.821 | 0 | 775.78 | 383.81 | 0 | 0 | 100.1 | 13.5 | 0 | 1 | 7.75 | 28.43 | 1 | 0 | 1 | 1 | 0 | 0 | 28.54 | )*1,15 | 0 | 2 | 31656532 | 1 | 0 | 55 | 0 | 0 | 0 | 0 | 0 | 0 | 0 | 0 | 0 | 0 | 0 | 0 | 0 | 0 | 0 | 0 | 0 | 0 | 0 | 0 | 0 | 0 | 18.0515 | 775.78 | 100.1 | 7.75 | 3285.38 | 443.08
34 | 31655822 | 31655939 | 29174913 | 1 | 1 | 1 | 2 | 400001 | ТСЭМ Московской обл., 400001, приказ Минстроя России №675/пр от 28.02.2017 № 264/пр | Автомобили бортовые, грузоподъемность до 5 т | 1368 | 1011 | маш.-ч | маш.-ч | 1 | 0 | 1230759911 | 0.598 | 0 | 851.65 | 329.79 | 0 | 0 | 87.17 | 11.6 | 0 | 1 | 9.77 | 28.43 | 1 | 0 | 1 | 1 | 0 | 0 | 0.52 | )*1,15 | 0 | 2 | 31656533 | 1 | 0 | 56 | 0 | 0 | 0 | 0 | 0 | 0 | 0 | 0 | 0 | 0 | 0 | 0 | 0 | 0 | 0 | 0 | 0 | 0 | 0 | 0 | 0 | 0 | 0.3289 | 851.65 | 87.17 | 9.77 | 52.13 | 6.93
34 | 31655822 | 31655939 | 29109162 | 1 | 1 | 1 | 3 | 101-1742 | ТССЦ Московской обл., 101-1742, приказ Минстроя России №675/пр от 28.02.2017 № 254/пр | Толь с крупнозернистой посыпкой гидроизоляционный марки ТГ-350 | 1327 | 1005 | м2 | м2 | 1 | 0 | 328735001 | 0.44 | 29.81 | 0 | 0 | 0 | 5.71 | 0 | 0 | 0 | 5.22 | 1 | 1 | 1 | 0 | 1 | 0 | 0 | 0 | 0.44 |  | 0 | 2 | 31656534 | 1 | 0 | 57 | 0 | 0 | 0 | 0 | 0 | 0 | 0 | 0 | 0 | 0 | 0 | 0 | 0 | 0 | 0 | 0 | 0 | 0 | 0 | 0 | 0 | 0 | 0.242 | 29.81 | 5.71 | 5.22 | 2.51 | 0
34 | 31655822 | 31655939 | 29150040 | 1 | 1 | 1 | 3 | 411-0001 | ТССЦ Московской обл., 411-0001, приказ Минстроя России №675/пр от 28.02.2017 № 257/пр | Вода | 1339 | 1007 | м3 | м3 | 1 | 0 | 619799737 | 18 | 19.57 | 0 | 0 | 0 | 2.44 | 0 | 0 | 0 | 8.02 | 1 | 1 | 1 | 0 | 1 | 0 | 0 | 0 | 18 |  | 0 | 2 | 31656535 | 1 | 0 | 58 | 0 | 0 | 0 | 0 | 0 | 0 | 0 | 0 | 0 | 0 | 0 | 0 | 0 | 0 | 0 | 0 | 0 | 0 | 0 | 0 | 0 | 0 | 9.9 | 19.57 | 2.44 | 8.02 | 43.92 | 0
34 | 31655822 | 31655939 | 29158464 | 1 | 1 | 1 | 3 | 507-3687 | ТССЦ Московской обл., 507-3687, приказ Минстроя России №675/пр от 28.02.2017 № 258/пр | Труба напорная из полиэтилена PE 100 питьевая ПЭ100 SDR17, размером 110х6,6 мм (ГОСТ 18599-2001, ГОСТ Р 52134-2003) | 1301 | 1003 | м | м | 1 | 0 | -2082901368 | 1010 | 370.11 | 0 | 0 | 0 | 130.78 | 0 | 0 | 0 | 2.83 | 1 | 1 | 1 | 0 | 1 | 0 | 0 | 0 | 1010 |  | 0 | 2 | 31656536 | 1 | 0 | 59 | 0 | 0 | 0 | 0 | 0 | 0 | 0 | 0 | 0 | 0 | 0 | 0 | 0 | 0 | 0 | 0 | 0 | 0 | 0 | 0 | 0 | 0 | 555.5 | 370.11 | 130.78 | 2.83 | 132087.8 | 0
35 | 31655822 | 31655963 | 18410244 | 1 | 1 | 1 | 1 | 1-1037-90 |  | Рабочий строитель среднего разряда 3,7 | 1369 | 1013 | чел.-ч | чел.-ч | 1 | 0 | -1803619151 | 230.782 | 0 | 0 | 0 | 9.29 | 0 | 0 | 0 | 9.29 | 1 | 1 | 1 | 1 | 0 | 1 | 1 | 0 | 0 | 200.68 | )*1,15 | 1 | 2 | 31655975 | 1 | 0 | 60 | 0 | 0 | 0 | 0 | 0 | 0 | 0 | 0 | 0 | 0 | 0 | 0 | 0 | 0 | 0 | 0 | 0 | 0 | 0 | 0 | 0 | 0 | 28.8478 | 9.29 | 9.29 | 1 | 2143.97 | 0
35 | 31655822 | 31655963 | 121548 | 1 | 1 | 1 | 1 | 2 |  | Затраты труда машинистов | 608254 | 1013 | чел.час | чел.час | 1 | 0 | -185737400 | 24.495 | 0 | 0 | 0 | 0 | 0 | 0 | 0 | 0 | 1 | 1 | 1 | 1 | 0 | 1 | 1 | 0 | 0 | 21.3 | )*1,15 | 2 | 2 | 31655976 | 1 | 0 | 61 | 0 | 0 | 0 | 0 | 0 | 0 | 0 | 0 | 0 | 0 | 0 | 0 | 0 | 0 | 0 | 0 | 0 | 0 | 0 | 0 | 0 | 0 | 3.0619 | 0 | 0 | 1 | 0 | 0
35 | 31655822 | 31655963 | 29172379 | 1 | 1 | 1 | 2 | 021141 | ТСЭМ Московской обл., 021141, приказ Минстроя России №675/пр от 28.02.2017 № 264/пр | Краны на автомобильном ходу при работе на других видах строительства 10 т | 1368 | 1011 | маш.-ч | маш.-ч | 1 | 0 | 1106923569 | 0.0805 | 0 | 1000.16 | 383.81 | 0 | 0 | 112 | 13.5 | 0 | 1 | 8.93 | 28.43 | 1 | 0 | 1 | 1 | 0 | 0 | 0.07 | )*1,15 | 0 | 2 | 31655977 | 1 | 0 | 62 | 0 | 0 | 0 | 0 | 0 | 0 | 0 | 0 | 0 | 0 | 0 | 0 | 0 | 0 | 0 | 0 | 0 | 0 | 0 | 0 | 0 | 0 | 0.010063 | 1000.16 | 112 | 8.93 | 9.02 | 1.09
35 | 31655822 | 31655963 | 29172635 | 1 | 1 | 1 | 2 | 040102 | ТСЭМ Московской обл., 040102, приказ Минстроя России №675/пр от 28.02.2017 № 264/пр | Электростанции передвижные 4 кВт | 1368 | 1011 | маш.-ч | маш.-ч | 1 | 0 | -935847642 | 1.0695 | 0 | 444.06 | 329.79 | 0 | 0 | 27.11 | 11.6 | 0 | 1 | 16.38 | 28.43 | 1 | 0 | 1 | 1 | 0 | 0 | 0.93 | )*1,15 | 0 | 2 | 31655978 | 1 | 0 | 63 | 0 | 0 | 0 | 0 | 0 | 0 | 0 | 0 | 0 | 0 | 0 | 0 | 0 | 0 | 0 | 0 | 0 | 0 | 0 | 0 | 0 | 0 | 0.13369 | 444.06 | 27.11 | 16.38 | 28.99 | 12.41
35 | 31655822 | 31655963 | 29172704 | 1 | 1 | 1 | 2 | 042901 | ТСЭМ Московской обл., 042901, приказ Минстроя России №675/пр от 28.02.2017 № 264/пр | Установки для гидравлических испытаний трубопроводов, давление нагнетания низкое 0,1 МПа (1 кгс/см2), высокое 10 МПа (100 кгс/см2) при работе от передвижных электростанций | 1368 | 1011 | маш.-ч | маш.-ч | 1 | 0 | 1157297152 | 9.2 | 0 | 136.31 | 0 | 0 | 0 | 27.1 | 0 | 0 | 1 | 5.03 | 28.43 | 1 | 0 | 1 | 1 | 0 | 0 | 8 | )*1,15 | 0 | 2 | 31655979 | 1 | 0 | 64 | 0 | 0 | 0 | 0 | 0 | 0 | 0 | 0 | 0 | 0 | 0 | 0 | 0 | 0 | 0 | 0 | 0 | 0 | 0 | 0 | 0 | 0 | 1.15 | 136.31 | 27.1 | 5.03 | 249.32 | 0
35 | 31655822 | 31655963 | 29172951 | 1 | 1 | 1 | 2 | 081600 | ТСЭМ Московской обл., 081600, приказ Минстроя России №675/пр от 28.02.2017 № 264/пр | Агрегаты для сварки полиэтиленовых труб | 1368 | 1011 | маш.-ч | маш.-ч | 1 | 0 | 1994325455 | 23.345 | 0 | 775.78 | 383.81 | 0 | 0 | 100.1 | 13.5 | 0 | 1 | 7.75 | 28.43 | 1 | 0 | 1 | 1 | 0 | 0 | 20.3 | )*1,15 | 0 | 2 | 31655980 | 1 | 0 | 65 | 0 | 0 | 0 | 0 | 0 | 0 | 0 | 0 | 0 | 0 | 0 | 0 | 0 | 0 | 0 | 0 | 0 | 0 | 0 | 0 | 0 | 0 | 2.9181 | 775.78 | 100.1 | 7.75 | 2336.83 | 315.16
35 | 31655822 | 31655963 | 29174913 | 1 | 1 | 1 | 2 | 400001 | ТСЭМ Московской обл., 400001, приказ Минстроя России №675/пр от 28.02.2017 № 264/пр | Автомобили бортовые, грузоподъемность до 5 т | 1368 | 1011 | маш.-ч | маш.-ч | 1 | 0 | 1230759911 | 0.1265 | 0 | 851.65 | 329.79 | 0 | 0 | 87.17 | 11.6 | 0 | 1 | 9.77 | 28.43 | 1 | 0 | 1 | 1 | 0 | 0 | 0.11 | )*1,15 | 0 | 2 | 31655981 | 1 | 0 | 66 | 0 | 0 | 0 | 0 | 0 | 0 | 0 | 0 | 0 | 0 | 0 | 0 | 0 | 0 | 0 | 0 | 0 | 0 | 0 | 0 | 0 | 0 | 0.015813 | 851.65 | 87.17 | 9.77 | 11.03 | 1.47
35 | 31655822 | 31655963 | 29109162 | 1 | 1 | 1 | 3 | 101-1742 | ТССЦ Московской обл., 101-1742, приказ Минстроя России №675/пр от 28.02.2017 № 254/пр | Толь с крупнозернистой посыпкой гидроизоляционный марки ТГ-350 | 1327 | 1005 | м2 | м2 | 1 | 0 | 328735001 | 0.16 | 29.81 | 0 | 0 | 0 | 5.71 | 0 | 0 | 0 | 5.22 | 1 | 1 | 1 | 0 | 1 | 0 | 0 | 0 | 0.16 |  | 0 | 2 | 31655982 | 1 | 0 | 67 | 0 | 0 | 0 | 0 | 0 | 0 | 0 | 0 | 0 | 0 | 0 | 0 | 0 | 0 | 0 | 0 | 0 | 0 | 0 | 0 | 0 | 0 | 0.02 | 29.81 | 5.71 | 5.22 | 0.91 | 0
35 | 31655822 | 31655963 | 29150040 | 1 | 1 | 1 | 3 | 411-0001 | ТССЦ Московской обл., 411-0001, приказ Минстроя России №675/пр от 28.02.2017 № 257/пр | Вода | 1339 | 1007 | м3 | м3 | 1 | 0 | 619799737 | 5 | 19.57 | 0 | 0 | 0 | 2.44 | 0 | 0 | 0 | 8.02 | 1 | 1 | 1 | 0 | 1 | 0 | 0 | 0 | 5 |  | 0 | 2 | 31655983 | 1 | 0 | 68 | 0 | 0 | 0 | 0 | 0 | 0 | 0 | 0 | 0 | 0 | 0 | 0 | 0 | 0 | 0 | 0 | 0 | 0 | 0 | 0 | 0 | 0 | 0.625 | 19.57 | 2.44 | 8.02 | 12.2 | 0
35 | 31655822 | 31655963 | 29158460 | 1 | 1 | 1 | 3 | 507-3683 | ТССЦ Московской обл., 507-3683, приказ Минстроя России №675/пр от 28.02.2017 № 258/пр | Труба напорная из полиэтилена PE 100 питьевая ПЭ100 SDR17, размером 50х3,0 мм (ГОСТ 18599-2001, ГОСТ Р 52134-2003) | 1301 | 1003 | м | м | 1 | 1 | 1458566394 | -1010 | 77.59 | 0 | 0 | 0 | 27.32 | 0 | 0 | 0 | 2.84 | 1 | 1 | 1 | 0 | 1 | 0 | 0 | 0 | -1010 |  | 0 | 2 | 31655984 | 1 | 6144 | 69 | 0 | 0 | 0 | 0 | 0 | 0 | 0 | 0 | 0 | 0 | 0 | 0 | 0 | 0 | 0 | 0 | 0 | 0 | 0 | 0 | 0 | 0 | -126.25 | 77.59 | 27.32 | 2.84 | -27593.2 | 0
35 | 31655822 | 31655963 | 0 | 1 | 1 | 1 | 3 | счет |  | Труба ПЭ100 SDR13,6 для х/в Дн 25х2,0 Ру12,5 напорная 40C бухта 100м - 125п.м. | 1301 | 1003 | м | м | 1 | 0 | -736577290 | 1000 | 52 | 0 | 0 | 0 | 52 | 0 | 0 | 0 | 1 | 1 | 1 | 1 | 0 | 0 | 0 | 0 | 0 | 1000 |  | 0 | 1 | -1 | 0 | 0 |  | 0 | 0 | 0 | 0 | 0 | 0 | 0 | 0 | 0 | 0 | 0 | 0 | 0 | 0 | 0 | 0 | 0 | 0 | 0 | 0 | 0 | 0 | 125 | 52 | 52 | 1 | 52000 | 0
38 | 31655822 | 31655987 | 18410321 | 1 | 1 | 1 | 1 | 1-1045-90 |  | Рабочий строитель среднего разряда 4,5 | 1369 | 1013 | чел.-ч | чел.-ч | 1 | 0 | 243901587 | 562.35 | 0 | 0 | 0 | 10.35 | 0 | 0 | 0 | 10.35 | 1 | 1 | 1 | 1 | 0 | 1 | 1 | 0 | 0 | 489 | )*1,15 | 1 | 2 | 31656006 | 1 | 0 | 70 | 0 | 0 | 0 | 0 | 0 | 0 | 0 | 0 | 0 | 0 | 0 | 0 | 0 | 0 | 0 | 0 | 0 | 0 | 0 | 0 | 0 | 0 | 10.6846 | 10.35 | 10.35 | 1 | 5820.32 | 0
38 | 31655822 | 31655987 | 121548 | 1 | 1 | 1 | 1 | 2 |  | Затраты труда машинистов | 608254 | 1013 | чел.час | чел.час | 1 | 0 | -185737400 | 139.6905 | 0 | 0 | 0 | 0 | 0 | 0 | 0 | 0 | 1 | 1 | 1 | 1 | 0 | 1 | 1 | 0 | 0 | 121.47 | )*1,15 | 2 | 2 | 31656007 | 1 | 0 | 71 | 0 | 0 | 0 | 0 | 0 | 0 | 0 | 0 | 0 | 0 | 0 | 0 | 0 | 0 | 0 | 0 | 0 | 0 | 0 | 0 | 0 | 0 | 2.6541 | 0 | 0 | 1 | 0 | 0
38 | 31655822 | 31655987 | 29172635 | 1 | 1 | 1 | 2 | 040102 | ТСЭМ Московской обл., 040102, приказ Минстроя России №675/пр от 28.02.2017 № 264/пр | Электростанции передвижные 4 кВт | 1368 | 1011 | маш.-ч | маш.-ч | 1 | 0 | -935847642 | 27.048 | 0 | 444.06 | 329.79 | 0 | 0 | 27.11 | 11.6 | 0 | 1 | 16.38 | 28.43 | 1 | 0 | 1 | 1 | 0 | 0 | 23.52 | )*1,15 | 0 | 2 | 31656008 | 1 | 0 | 72 | 0 | 0 | 0 | 0 | 0 | 0 | 0 | 0 | 0 | 0 | 0 | 0 | 0 | 0 | 0 | 0 | 0 | 0 | 0 | 0 | 0 | 0 | 0.51391 | 444.06 | 27.11 | 16.38 | 733.27 | 313.75
38 | 31655822 | 31655987 | 29172680 | 1 | 1 | 1 | 2 | 041401 | ТСЭМ Московской обл., 041401, приказ Минстроя России №675/пр от 28.02.2017 № 264/пр | Электрические печи для сушки сварочных материалов с регулированием температуры в пределах от 80 °С до 500 °С при работе от передвижных электростанций | 1368 | 1011 | маш.-ч | маш.-ч | 1 | 0 | 2011334547 | 8.97 | 0 | 73.5 | 0 | 0 | 0 | 14 | 0 | 0 | 1 | 5.25 | 28.43 | 1 | 0 | 1 | 1 | 0 | 0 | 7.8 | )*1,15 | 0 | 2 | 31656009 | 1 | 0 | 73 | 0 | 0 | 0 | 0 | 0 | 0 | 0 | 0 | 0 | 0 | 0 | 0 | 0 | 0 | 0 | 0 | 0 | 0 | 0 | 0 | 0 | 0 | 0.17043 | 73.5 | 14 | 5.25 | 125.58 | 0
38 | 31655822 | 31655987 | 29172704 | 1 | 1 | 1 | 2 | 042901 | ТСЭМ Московской обл., 042901, приказ Минстроя России №675/пр от 28.02.2017 № 264/пр | Установки для гидравлических испытаний трубопроводов, давление нагнетания низкое 0,1 МПа (1 кгс/см2), высокое 10 МПа (100 кгс/см2) при работе от передвижных электростанций | 1368 | 1011 | маш.-ч | маш.-ч | 1 | 0 | 1157297152 | 34.5 | 0 | 136.31 | 0 | 0 | 0 | 27.1 | 0 | 0 | 1 | 5.03 | 28.43 | 1 | 0 | 1 | 1 | 0 | 0 | 30 | )*1,15 | 0 | 2 | 31656010 | 1 | 0 | 74 | 0 | 0 | 0 | 0 | 0 | 0 | 0 | 0 | 0 | 0 | 0 | 0 | 0 | 0 | 0 | 0 | 0 | 0 | 0 | 0 | 0 | 0 | 0.6555 | 136.31 | 27.1 | 5.03 | 934.95 | 0
38 | 31655822 | 31655987 | 29172853 | 1 | 1 | 1 | 2 | 070117 | ТСЭМ Московской обл., 070117, приказ Минстроя России №675/пр от 28.02.2017 № 264/пр | Бульдозеры при работе на сооружении магистральных трубопроводов 96 кВт (130 л.с.) | 1368 | 1011 | маш.-ч | маш.-ч | 1 | 0 | 564293634 | 1.8975 | 0 | 1262.47 | 383.81 | 0 | 0 | 126.5 | 13.5 | 0 | 1 | 9.98 | 28.43 | 1 | 0 | 1 | 1 | 0 | 0 | 1.65 | )*1,15 | 0 | 2 | 31656011 | 1 | 0 | 75 | 0 | 0 | 0 | 0 | 0 | 0 | 0 | 0 | 0 | 0 | 0 | 0 | 0 | 0 | 0 | 0 | 0 | 0 | 0 | 0 | 0 | 0 | 0.036053 | 1262.47 | 126.5 | 9.98 | 240.04 | 25.62
38 | 31655822 | 31655987 | 29173566 | 1 | 1 | 1 | 2 | 150202 | ТСЭМ Московской обл., 150202, приказ Минстроя России №675/пр от 28.02.2017 № 264/пр | Агрегаты сварочные двухпостовые для ручной сварки на тракторе 79 кВт (108 л.с.) | 1368 | 1011 | маш.-ч | маш.-ч | 1 | 0 | -691509793 | 92.897 | 0 | 987.36 | 383.81 | 0 | 0 | 133.97 | 13.5 | 0 | 1 | 7.37 | 28.43 | 1 | 0 | 1 | 1 | 0 | 0 | 80.78 | )*1,15 | 0 | 2 | 31656012 | 1 | 0 | 76 | 0 | 0 | 0 | 0 | 0 | 0 | 0 | 0 | 0 | 0 | 0 | 0 | 0 | 0 | 0 | 0 | 0 | 0 | 0 | 0 | 0 | 0 | 1.765 | 987.36 | 133.97 | 7.37 | 12445.42 | 1254.11
38 | 31655822 | 31655987 | 29173583 | 1 | 1 | 1 | 2 | 150701 | ТСЭМ Московской обл., 150701, приказ Минстроя России №675/пр от 28.02.2017 № 264/пр | Трубоукладчики для труб диаметром до 400 мм грузоподъемностью 6,3 т | 1368 | 1011 | маш.-ч | маш.-ч | 1 | 0 | 783236945 | 15.5825 | 0 | 940.5 | 409.39 | 0 | 0 | 110 | 14.4 | 0 | 1 | 8.55 | 28.43 | 1 | 0 | 1 | 1 | 0 | 0 | 13.55 | )*1,15 | 0 | 2 | 31656013 | 1 | 0 | 77 | 0 | 0 | 0 | 0 | 0 | 0 | 0 | 0 | 0 | 0 | 0 | 0 | 0 | 0 | 0 | 0 | 0 | 0 | 0 | 0 | 0 | 0 | 0.29607 | 940.5 | 110 | 8.55 | 1714.08 | 224.39
38 | 31655822 | 31655987 | 29173636 | 1 | 1 | 1 | 2 | 151700 | ТСЭМ Московской обл., 151700, приказ Минстроя России №675/пр от 28.02.2017 № 264/пр | Установки для подогрева стыков | 1368 | 1011 | маш.-ч | маш.-ч | 1 | 0 | -1128144691 | 2.2655 | 0 | 439.48 | 329.79 | 0 | 0 | 36.9 | 11.6 | 0 | 1 | 11.91 | 28.43 | 1 | 0 | 1 | 1 | 0 | 0 | 1.97 | )*1,15 | 0 | 2 | 31656014 | 1 | 0 | 78 | 0 | 0 | 0 | 0 | 0 | 0 | 0 | 0 | 0 | 0 | 0 | 0 | 0 | 0 | 0 | 0 | 0 | 0 | 0 | 0 | 0 | 0 | 0.043044 | 439.48 | 36.9 | 11.91 | 83.59 | 26.28
38 | 31655822 | 31655987 | 29174507 | 1 | 1 | 1 | 2 | 330301 | ТСЭМ Московской обл., 330301, приказ Минстроя России №675/пр от 28.02.2017 № 264/пр | Машины шлифовальные электрические | 1368 | 1011 | маш.-ч | маш.-ч | 1 | 0 | -144556207 | 37.95 | 0 | 17.85 | 0 | 0 | 0 | 5.13 | 0 | 0 | 1 | 3.48 | 28.43 | 1 | 0 | 1 | 1 | 0 | 0 | 33 | )*1,15 | 0 | 2 | 31656015 | 1 | 0 | 79 | 0 | 0 | 0 | 0 | 0 | 0 | 0 | 0 | 0 | 0 | 0 | 0 | 0 | 0 | 0 | 0 | 0 | 0 | 0 | 0 | 0 | 0 | 0.72105 | 17.85 | 5.13 | 3.48 | 194.68 | 0
38 | 31655822 | 31655987 | 29174913 | 1 | 1 | 1 | 2 | 400001 | ТСЭМ Московской обл., 400001, приказ Минстроя России №675/пр от 28.02.2017 № 264/пр | Автомобили бортовые, грузоподъемность до 5 т | 1368 | 1011 | маш.-ч | маш.-ч | 1 | 0 | 1230759911 | 0.4945 | 0 | 851.65 | 329.79 | 0 | 0 | 87.17 | 11.6 | 0 | 1 | 9.77 | 28.43 | 1 | 0 | 1 | 1 | 0 | 0 | 0.43 | )*1,15 | 0 | 2 | 31656016 | 1 | 0 | 80 | 0 | 0 | 0 | 0 | 0 | 0 | 0 | 0 | 0 | 0 | 0 | 0 | 0 | 0 | 0 | 0 | 0 | 0 | 0 | 0 | 0 | 0 | 0.0093955 | 851.65 | 87.17 | 9.77 | 43.1 | 5.74
38 | 31655822 | 31655987 | 29113927 | 1 | 1 | 1 | 3 | 101-0807 | ТССЦ Московской обл., 101-0807, приказ Минстроя России №675/пр от 28.02.2017 № 254/пр | Проволока сварочная легированная диаметром 4 мм | 1348 | 1009 | т | т | 1000 | 0 | 1756124173 | 0.05 | 70918.75 | 0 | 0 | 0 | 13559.99 | 0 | 0 | 0 | 5.23 | 1 | 1 | 1 | 0 | 1 | 0 | 0 | 0 | 0.05 |  | 0 | 2 | 31656017 | 1 | 0 | 81 | 0 | 0 | 0 | 0 | 0 | 0 | 0 | 0 | 0 | 0 | 0 | 0 | 0 | 0 | 0 | 0 | 0 | 0 | 0 | 0 | 0 | 0 | 0.00095 | 70918.75 | 13559.99 | 5.23 | 678 | 0
38 | 31655822 | 31655987 | 29113979 | 1 | 1 | 1 | 3 | 101-1513 | ТССЦ Московской обл., 101-1513, приказ Минстроя России №675/пр от 28.02.2017 № 254/пр | Электроды диаметром 4 мм Э42 | 1348 | 1009 | т | т | 1000 | 0 | -1319080431 | 0.13 | 89992.41 | 0 | 0 | 0 | 9749.99 | 0 | 0 | 0 | 9.23 | 1 | 1 | 1 | 0 | 1 | 0 | 0 | 0 | 0.13 |  | 0 | 2 | 31656018 | 1 | 0 | 82 | 0 | 0 | 0 | 0 | 0 | 0 | 0 | 0 | 0 | 0 | 0 | 0 | 0 | 0 | 0 | 0 | 0 | 0 | 0 | 0 | 0 | 0 | 0.00247 | 89992.41 | 9749.99 | 9.23 | 1267.5 | 0
38 | 31655822 | 31655987 | 29113960 | 1 | 1 | 1 | 3 | 101-2562 | ТССЦ Московской обл., 101-2562, приказ Минстроя России №675/пр от 28.02.2017 № 254/пр | Флюс АН-47 | 1348 | 1009 | т | т | 1000 | 0 | -1780834577 | 0.07 | 98279.84 | 0 | 0 | 0 | 5999.99 | 0 | 0 | 0 | 16.38 | 1 | 1 | 1 | 0 | 1 | 0 | 0 | 0 | 0.07 |  | 0 | 2 | 31656019 | 1 | 0 | 83 | 0 | 0 | 0 | 0 | 0 | 0 | 0 | 0 | 0 | 0 | 0 | 0 | 0 | 0 | 0 | 0 | 0 | 0 | 0 | 0 | 0 | 0 | 0.00133 | 98279.84 | 5999.99 | 16.38 | 420 | 0
38 | 31655822 | 31655987 | 29115469 | 1 | 1 | 1 | 3 | 102-0025 | ТССЦ Московской обл., 102-0025, приказ Минстроя России №675/пр от 28.02.2017 № 254/пр | Бруски обрезные хвойных пород длиной 4-6,5 м, шириной 75-150 мм, толщиной 40-75 мм, III сорта | 1339 | 1007 | м3 | м3 | 1 | 0 | -756380643 | 0.2 | 5933.12 | 0 | 0 | 0 | 1287.01 | 0 | 0 | 0 | 4.61 | 1 | 1 | 1 | 0 | 1 | 0 | 0 | 0 | 0.2 |  | 0 | 2 | 31656020 | 1 | 0 | 84 | 0 | 0 | 0 | 0 | 0 | 0 | 0 | 0 | 0 | 0 | 0 | 0 | 0 | 0 | 0 | 0 | 0 | 0 | 0 | 0 | 0 | 0 | 0.0038 | 5933.12 | 1287.01 | 4.61 | 257.4 | 0
38 | 31655822 | 31655987 | 29115999 | 1 | 1 | 1 | 3 | 103-0189 | ТССЦ Московской обл., 103-0189, приказ Минстроя России №675/пр от 28.02.2017 № 254/пр | Трубы стальные электросварные прямошовные со снятой фаской из стали марок БСт2кп-БСт4кп и БСт2пс-БСт4пс наружный диаметр 219 мм, толщина стенки 5 мм | 1301 | 1003 | м | м | 1 | 1 | 1075962748 | -1004 | 1049.4 | 0 | 0 | 0 | 198 | 0 | 0 | 0 | 5.3 | 1 | 1 | 1 | 0 | 1 | 0 | 0 | 0 | -1004 |  | 0 | 2 | 31656021 | 1 | 6144 | 85 | 0 | 0 | 0 | 0 | 0 | 0 | 0 | 0 | 0 | 0 | 0 | 0 | 0 | 0 | 0 | 0 | 0 | 0 | 0 | 0 | 0 | 0 | -19.076 | 1049.4 | 198 | 5.3 | -198792 | 0
38 | 31655822 | 31655987 | 29150040 | 1 | 1 | 1 | 3 | 411-0001 | ТССЦ Московской обл., 411-0001, приказ Минстроя России №675/пр от 28.02.2017 № 257/пр | Вода | 1339 | 1007 | м3 | м3 | 1 | 0 | 619799737 | 62.8 | 19.57 | 0 | 0 | 0 | 2.44 | 0 | 0 | 0 | 8.02 | 1 | 1 | 1 | 0 | 1 | 0 | 0 | 0 | 62.8 |  | 0 | 2 | 31656022 | 1 | 0 | 86 | 0 | 0 | 0 | 0 | 0 | 0 | 0 | 0 | 0 | 0 | 0 | 0 | 0 | 0 | 0 | 0 | 0 | 0 | 0 | 0 | 0 | 0 | 1.1932 | 19.57 | 2.44 | 8.02 | 153.23 | 0
38 | 31655822 | 31655987 | 0 | 1 | 1 | 1 | 3 | счет |  | Труба ПЭ100 SDR17 для х/в Дн 225х13,4 Ру10 напорная 40C L=12м | 1301 | 1003 | м | м | 1 | 0 | 638955646 | 1000 | 1106 | 0 | 0 | 0 | 1106 | 0 | 0 | 0 | 1 | 1 | 1 | 1 | 0 | 0 | 0 | 0 | 0 | 1000 |  | 0 | 1 | -1 | 0 | 0 |  | 0 | 0 | 0 | 0 | 0 | 0 | 0 | 0 | 0 | 0 | 0 | 0 | 0 | 0 | 0 | 0 | 0 | 0 | 0 | 0 | 0 | 0 | 19 | 1106 | 1106 | 1 | 1106000 | 0
41 | 31655822 | 31656025 | 18411117 | 1 | 1 | 1 | 1 | 1-1040-90 |  | Рабочий строитель среднего разряда 4 | 1369 | 1013 | чел.-ч | чел.-ч | 1 | 0 | -1739886638 | 97.06 | 0 | 0 | 0 | 9.62 | 0 | 0 | 0 | 9.62 | 1 | 1 | 1 | 1 | 0 | 1 | 1 | 0 | 0 | 84.4 | )*1,15 | 1 | 2 | 31656032 | 1 | 0 | 87 | 0 | 0 | 0 | 0 | 0 | 0 | 0 | 0 | 0 | 0 | 0 | 0 | 0 | 0 | 0 | 0 | 0 | 0 | 0 | 0 | 0 | 0 | 18.4414 | 9.62 | 9.62 | 1 | 933.72 | 0
41 | 31655822 | 31656025 | 29172507 | 1 | 1 | 1 | 2 | 030303 | ТСЭМ Московской обл., 030303, приказ Минстроя России №675/пр от 28.02.2017 № 264/пр | Лебедки ручные и рычажные тяговым усилием 14,72 кН (1,5 т) | 1368 | 1011 | маш.-ч | маш.-ч | 1 | 0 | 144653943 | 29.992 | 0 | 7.56 | 0 | 0 | 0 | 1.22 | 0 | 0 | 1 | 6.2 | 28.43 | 1 | 0 | 1 | 1 | 0 | 0 | 26.08 | )*1,15 | 0 | 2 | 31656033 | 1 | 0 | 88 | 0 | 0 | 0 | 0 | 0 | 0 | 0 | 0 | 0 | 0 | 0 | 0 | 0 | 0 | 0 | 0 | 0 | 0 | 0 | 0 | 0 | 0 | 5.6985 | 7.56 | 1.22 | 6.2 | 36.59 | 0
41 | 31655822 | 31656025 | 29174913 | 1 | 1 | 1 | 2 | 400001 | ТСЭМ Московской обл., 400001, приказ Минстроя России №675/пр от 28.02.2017 № 264/пр | Автомобили бортовые, грузоподъемность до 5 т | 1368 | 1011 | маш.-ч | маш.-ч | 1 | 0 | 1230759911 | 0.1955 | 0 | 851.65 | 329.79 | 0 | 0 | 87.17 | 11.6 | 0 | 1 | 9.77 | 28.43 | 1 | 0 | 1 | 1 | 0 | 0 | 0.17 | )*1,15 | 0 | 2 | 31656034 | 1 | 0 | 89 | 0 | 0 | 0 | 0 | 0 | 0 | 0 | 0 | 0 | 0 | 0 | 0 | 0 | 0 | 0 | 0 | 0 | 0 | 0 | 0 | 0 | 0 | 0.037145 | 851.65 | 87.17 | 9.77 | 17.04 | 2.27
41 | 31655822 | 31656025 | 29112724 | 1 | 1 | 1 | 3 | 101-0782 | ТССЦ Московской обл., 101-0782, приказ Минстроя России №675/пр от 28.02.2017 № 254/пр | Поковки из квадратных заготовок, масса 1,8 кг | 1348 | 1009 | т | т | 1000 | 0 | 1645202039 | 0.0538 | 27908.74 | 0 | 0 | 0 | 5989 | 0 | 0 | 0 | 4.66 | 1 | 1 | 1 | 0 | 1 | 0 | 0 | 0 | 0.0538 |  | 0 | 2 | 31656035 | 1 | 0 | 90 | 0 | 0 | 0 | 0 | 0 | 0 | 0 | 0 | 0 | 0 | 0 | 0 | 0 | 0 | 0 | 0 | 0 | 0 | 0 | 0 | 0 | 0 | 0.010222 | 27908.74 | 5989 | 4.66 | 322.21 | 0
41 | 31655822 | 31656025 | 29110158 | 1 | 1 | 1 | 3 | 101-0850 | ТССЦ Московской обл., 101-0850, приказ Минстроя России №675/пр от 28.02.2017 № 254/пр | Резина листовая вулканизованная цветная | 1346 | 1009 | кг | кг | 1 | 0 | -1163944423 | 22.6 | 55.46 | 0 | 0 | 0 | 24.87 | 0 | 0 | 0 | 2.23 | 1 | 1 | 1 | 0 | 1 | 0 | 0 | 0 | 22.6 |  | 0 | 2 | 31656036 | 1 | 0 | 91 | 0 | 0 | 0 | 0 | 0 | 0 | 0 | 0 | 0 | 0 | 0 | 0 | 0 | 0 | 0 | 0 | 0 | 0 | 0 | 0 | 0 | 0 | 4.294 | 55.46 | 24.87 | 2.23 | 562.06 | 0
41 | 31655822 | 31656025 | 29107658 | 1 | 1 | 1 | 3 | 101-0962 | ТССЦ Московской обл., 101-0962, приказ Минстроя России №675/пр от 28.02.2017 № 254/пр | Смазка солидол жировой марки «Ж» | 1348 | 1009 | т | т | 1000 | 0 | -401544708 | 0.0037 | 68403.49 | 0 | 0 | 0 | 9661.51 | 0 | 0 | 0 | 7.08 | 1 | 1 | 1 | 0 | 1 | 0 | 0 | 0 | 0.0037 |  | 0 | 2 | 31656037 | 1 | 0 | 92 | 0 | 0 | 0 | 0 | 0 | 0 | 0 | 0 | 0 | 0 | 0 | 0 | 0 | 0 | 0 | 0 | 0 | 0 | 0 | 0 | 0 | 0 | 0.000703 | 68403.49 | 9661.51 | 7.08 | 35.75 | 0
42 | 31655822 | 31656038 | 18410171 | 1 | 1 | 1 | 1 | 1-1034-90 |  | Рабочий строитель среднего разряда 3,4 | 1369 | 1013 | чел.-ч | чел.-ч | 1 | 0 | 1151098980 | 3.3235 | 0 | 0 | 0 | 8.97 | 0 | 0 | 0 | 8.97 | 1 | 1 | 1 | 1 | 0 | 1 | 1 | 0 | 0 | 2.89 | )*1,15 | 1 | 2 | 31656047 | 1 | 0 | 93 | 0 | 0 | 0 | 0 | 0 | 0 | 0 | 0 | 0 | 0 | 0 | 0 | 0 | 0 | 0 | 0 | 0 | 0 | 0 | 0 | 0 | 0 | 9.9705 | 8.97 | 8.97 | 1 | 29.81 | 0
42 | 31655822 | 31656038 | 29172646 | 1 | 1 | 1 | 2 | 040202 | ТСЭМ Московской обл., 040202, приказ Минстроя России №675/пр от 28.02.2017 № 264/пр | Агрегаты сварочные передвижные с номинальным сварочным током 250-400 А с дизельным двигателем | 1368 | 1011 | маш.-ч | маш.-ч | 1 | 0 | 180222472 | 0.5405 | 0 | 111.86 | 0 | 0 | 0 | 14 | 0 | 0 | 1 | 7.99 | 28.43 | 1 | 0 | 1 | 1 | 0 | 0 | 0.47 | )*1,15 | 0 | 2 | 31656048 | 1 | 0 | 94 | 0 | 0 | 0 | 0 | 0 | 0 | 0 | 0 | 0 | 0 | 0 | 0 | 0 | 0 | 0 | 0 | 0 | 0 | 0 | 0 | 0 | 0 | 1.6215 | 111.86 | 14 | 7.99 | 7.57 | 0
42 | 31655822 | 31656038 | 29173252 | 1 | 1 | 1 | 2 | 121011 | ТСЭМ Московской обл., 121011, приказ Минстроя России №675/пр от 28.02.2017 № 264/пр | Котлы битумные передвижные 400 л | 1368 | 1011 | маш.-ч | маш.-ч | 1 | 0 | 527313756 | 1.3225 | 0 | 119.4 | 0 | 0 | 0 | 30 | 0 | 0 | 1 | 3.98 | 28.43 | 1 | 0 | 1 | 1 | 0 | 0 | 1.15 | )*1,15 | 0 | 2 | 31656049 | 1 | 0 | 95 | 0 | 0 | 0 | 0 | 0 | 0 | 0 | 0 | 0 | 0 | 0 | 0 | 0 | 0 | 0 | 0 | 0 | 0 | 0 | 0 | 0 | 0 | 3.9675 | 119.4 | 30 | 3.98 | 39.68 | 0
42 | 31655822 | 31656038 | 29174913 | 1 | 1 | 1 | 2 | 400001 | ТСЭМ Московской обл., 400001, приказ Минстроя России №675/пр от 28.02.2017 № 264/пр | Автомобили бортовые, грузоподъемность до 5 т | 1368 | 1011 | маш.-ч | маш.-ч | 1 | 0 | 1230759911 | 0.046 | 0 | 851.65 | 329.79 | 0 | 0 | 87.17 | 11.6 | 0 | 1 | 9.77 | 28.43 | 1 | 0 | 1 | 1 | 0 | 0 | 0.04 | )*1,15 | 0 | 2 | 31656050 | 1 | 0 | 96 | 0 | 0 | 0 | 0 | 0 | 0 | 0 | 0 | 0 | 0 | 0 | 0 | 0 | 0 | 0 | 0 | 0 | 0 | 0 | 0 | 0 | 0 | 0.138 | 851.65 | 87.17 | 9.77 | 4.01 | 0.53
42 | 31655822 | 31656038 | 29108414 | 1 | 1 | 1 | 3 | 101-0073 | ТССЦ Московской обл., 101-0073, приказ Минстроя России №675/пр от 28.02.2017 № 254/пр | Битумы нефтяные строительные марки БН-90/10 | 1348 | 1009 | т | т | 1000 | 0 | 503556632 | 0.012 | 20746.65 | 0 | 0 | 0 | 1383.11 | 0 | 0 | 0 | 15 | 1 | 1 | 1 | 0 | 1 | 0 | 0 | 0 | 0.012 |  | 0 | 2 | 31656051 | 1 | 0 | 97 | 0 | 0 | 0 | 0 | 0 | 0 | 0 | 0 | 0 | 0 | 0 | 0 | 0 | 0 | 0 | 0 | 0 | 0 | 0 | 0 | 0 | 0 | 0.036 | 20746.65 | 1383.11 | 15 | 16.6 | 0
42 | 31655822 | 31656038 | 29107886 | 1 | 1 | 1 | 3 | 101-0311 | ТССЦ Московской обл., 101-0311, приказ Минстроя России №675/пр от 28.02.2017 № 254/пр | Каболка | 1348 | 1009 | т | т | 1000 | 0 | -1081944564 | 0.0042 | 126426.26 | 0 | 0 | 0 | 30029.99 | 0 | 0 | 0 | 4.21 | 1 | 1 | 1 | 0 | 1 | 0 | 0 | 0 | 0.0042 |  | 0 | 2 | 31656052 | 1 | 0 | 98 | 0 | 0 | 0 | 0 | 0 | 0 | 0 | 0 | 0 | 0 | 0 | 0 | 0 | 0 | 0 | 0 | 0 | 0 | 0 | 0 | 0 | 0 | 0.0126 | 126426.26 | 30029.99 | 4.21 | 126.13 | 0
42 | 31655822 | 31656038 | 29113979 | 1 | 1 | 1 | 3 | 101-1513 | ТССЦ Московской обл., 101-1513, приказ Минстроя России №675/пр от 28.02.2017 № 254/пр | Электроды диаметром 4 мм Э42 | 1348 | 1009 | т | т | 1000 | 0 | -1319080431 | 0.0006 | 89992.41 | 0 | 0 | 0 | 9749.99 | 0 | 0 | 0 | 9.23 | 1 | 1 | 1 | 0 | 1 | 0 | 0 | 0 | 0.0006 |  | 0 | 2 | 31656054 | 1 | 0 | 100 | 0 | 0 | 0 | 0 | 0 | 0 | 0 | 0 | 0 | 0 | 0 | 0 | 0 | 0 | 0 | 0 | 0 | 0 | 0 | 0 | 0 | 0 | 0.0018 | 89992.41 | 9749.99 | 9.23 | 5.85 | 0
42 | 31655822 | 31656038 | 29115666 | 1 | 1 | 1 | 3 | 102-0117 | ТССЦ Московской обл., 102-0117, приказ Минстроя России №675/пр от 28.02.2017 № 254/пр | Доски обрезные хвойных пород длиной 2-3,75 м, шириной 75-150 мм, толщиной 32-40 мм, III сорта | 1339 | 1007 | м3 | м3 | 1 | 0 | 2062497380 | 0.00019 | 5852 | 0 | 0 | 0 | 1100 | 0 | 0 | 0 | 5.32 | 1 | 1 | 1 | 0 | 1 | 0 | 0 | 0 | 0.00019 |  | 0 | 2 | 31656055 | 1 | 0 | 101 | 0 | 0 | 0 | 0 | 0 | 0 | 0 | 0 | 0 | 0 | 0 | 0 | 0 | 0 | 0 | 0 | 0 | 0 | 0 | 0 | 0 | 0 | 0.00057 | 5852 | 1100 | 5.32 | 0.21 | 0
43 | 31655822 | 31656056 | 18407150 | 1 | 1 | 1 | 1 | 1-1030-90 |  | Рабочий строитель среднего разряда 3 | 1369 | 1013 | чел.-ч | чел.-ч | 1 | 0 | -931037793 | 4.1975 | 0 | 0 | 0 | 8.53 | 0 | 0 | 0 | 8.53 | 1 | 1 | 1 | 1 | 0 | 1 | 1 | 0 | 0 | 3.65 | )*1,15 | 1 | 2 | 31656062 | 1 | 0 | 102 | 0 | 0 | 0 | 0 | 0 | 0 | 0 | 0 | 0 | 0 | 0 | 0 | 0 | 0 | 0 | 0 | 0 | 0 | 0 | 0 | 0 | 0 | 16.79 | 8.53 | 8.53 | 1 | 35.8 | 0
43 | 31655822 | 31656056 | 29174913 | 1 | 1 | 1 | 2 | 400001 | ТСЭМ Московской обл., 400001, приказ Минстроя России №675/пр от 28.02.2017 № 264/пр | Автомобили бортовые, грузоподъемность до 5 т | 1368 | 1011 | маш.-ч | маш.-ч | 1 | 0 | 1230759911 | 0.115 | 0 | 851.65 | 329.79 | 0 | 0 | 87.17 | 11.6 | 0 | 1 | 9.77 | 28.43 | 1 | 0 | 1 | 1 | 0 | 0 | 0.1 | )*1,15 | 0 | 2 | 31656063 | 1 | 0 | 103 | 0 | 0 | 0 | 0 | 0 | 0 | 0 | 0 | 0 | 0 | 0 | 0 | 0 | 0 | 0 | 0 | 0 | 0 | 0 | 0 | 0 | 0 | 0.46 | 851.65 | 87.17 | 9.77 | 10.03 | 1.33
43 | 31655822 | 31656056 | 29112598 | 1 | 1 | 1 | 3 | 101-2536 | ТССЦ Московской обл., 101-2536, приказ Минстроя России №675/пр от 28.02.2017 № 254/пр | Люки чугунные тяжелые | 1354 | 1010 | шт. | шт. | 1 | 1 | -762258023 | -1 | 4943.52 | 0 | 0 | 0 | 569.53 | 0 | 0 | 0 | 8.68 | 1 | 1 | 1 | 0 | 1 | 0 | 0 | 0 | -1 |  | 0 | 2 | 31656064 | 1 | 6144 | 104 | 0 | 0 | 0 | 0 | 0 | 0 | 0 | 0 | 0 | 0 | 0 | 0 | 0 | 0 | 0 | 0 | 0 | 0 | 0 | 0 | 0 | 0 | -4 | 4943.52 | 569.53 | 8.68 | -569.53 | 0
43 | 31655822 | 31656056 | 29145008 | 1 | 1 | 1 | 3 | 401-0025 | ТССЦ Московской обл., 401-0025, приказ Минстроя России №675/пр от 28.02.2017 № 257/пр | Бетон тяжелый, крупность заполнителя более 40 мм, класс В12,5 (М150) | 1339 | 1007 | м3 | м3 | 1 | 0 | -1339011702 | 0.35 | 3839.67 | 0 | 0 | 0 | 580.01 | 0 | 0 | 0 | 6.62 | 1 | 1 | 1 | 0 | 1 | 0 | 0 | 0 | 0.35 |  | 0 | 2 | 31656065 | 1 | 0 | 105 | 0 | 0 | 0 | 0 | 0 | 0 | 0 | 0 | 0 | 0 | 0 | 0 | 0 | 0 | 0 | 0 | 0 | 0 | 0 | 0 | 0 | 0 | 1.4 | 3839.67 | 580.01 | 6.62 | 203 | 0
43 | 31655822 | 31656056 | 29145155 | 1 | 1 | 1 | 3 | 402-0002 | ТССЦ Московской обл., 402-0002, приказ Минстроя России №675/пр от 28.02.2017 № 257/пр | Раствор готовый кладочный цементный марки 50 | 1339 | 1007 | м3 | м3 | 1 | 0 | -769468533 | 0.02 | 3002.86 | 0 | 0 | 0 | 485.9 | 0 | 0 | 0 | 6.18 | 1 | 1 | 1 | 0 | 1 | 0 | 0 | 0 | 0.02 |  | 0 | 2 | 31656066 | 1 | 0 | 106 | 0 | 0 | 0 | 0 | 0 | 0 | 0 | 0 | 0 | 0 | 0 | 0 | 0 | 0 | 0 | 0 | 0 | 0 | 0 | 0 | 0 | 0 | 0.08 | 3002.86 | 485.9 | 6.18 | 9.72 | 0
45 | 31655822 | 31656068 | 18410572 | 1 | 1 | 1 | 1 | 1-1032-90 |  | Рабочий строитель среднего разряда 3,2 | 1369 | 1013 | чел.-ч | чел.-ч | 1 | 0 | -546915240 | 73.347 | 0 | 0 | 0 | 8.74 | 0 | 0 | 0 | 8.74 | 1 | 1 | 1 | 1 | 0 | 1 | 1 | 0 | 0 | 106.3 | )*0,6)*1,15 | 1 | 2 | 31656088 | 1 | 0 | 107 | 0 | 0 | 0 | 0 | 0 | 0 | 0 | 0 | 0 | 0 | 0 | 0 | 0 | 0 | 0 | 0 | 0 | 0 | 0 | 0 | 0 | 0 | 7.9215 | 8.74 | 8.74 | 1 | 641.05 | 0
45 | 31655822 | 31656068 | 121548 | 1 | 1 | 1 | 1 | 2 |  | Затраты труда машинистов | 608254 | 1013 | чел.час | чел.час | 1 | 0 | -185737400 | 14.3313 | 0 | 0 | 0 | 0 | 0 | 0 | 0 | 0 | 1 | 1 | 1 | 1 | 0 | 1 | 1 | 0 | 0 | 20.77 | )*0,6)*1,15 | 2 | 2 | 31656089 | 1 | 0 | 108 | 0 | 0 | 0 | 0 | 0 | 0 | 0 | 0 | 0 | 0 | 0 | 0 | 0 | 0 | 0 | 0 | 0 | 0 | 0 | 0 | 0 | 0 | 1.5478 | 0 | 0 | 1 | 0 | 0
45 | 31655822 | 31656068 | 29172379 | 1 | 1 | 1 | 2 | 021141 | ТСЭМ Московской обл., 021141, приказ Минстроя России №675/пр от 28.02.2017 № 264/пр | Краны на автомобильном ходу при работе на других видах строительства 10 т | 1368 | 1011 | маш.-ч | маш.-ч | 1 | 0 | 1106923569 | 14.0484 | 0 | 1000.16 | 383.81 | 0 | 0 | 112 | 13.5 | 0 | 1 | 8.93 | 28.43 | 1 | 0 | 1 | 1 | 0 | 0 | 20.36 | )*0,6)*1,15 | 0 | 2 | 31656090 | 1 | 0 | 109 | 0 | 0 | 0 | 0 | 0 | 0 | 0 | 0 | 0 | 0 | 0 | 0 | 0 | 0 | 0 | 0 | 0 | 0 | 0 | 0 | 0 | 0 | 1.5172 | 1000.16 | 112 | 8.93 | 1573.42 | 189.65
45 | 31655822 | 31656068 | 29172479 | 1 | 1 | 1 | 2 | 030101 | ТСЭМ Московской обл., 030101, приказ Минстроя России №675/пр от 28.02.2017 № 264/пр | Автопогрузчики 5 т | 1368 | 1011 | маш.-ч | маш.-ч | 1 | 0 | 1549832887 | 0.1725 | 0 | 790.13 | 286.01 | 0 | 0 | 99.89 | 10.06 | 0 | 1 | 7.91 | 28.43 | 1 | 0 | 1 | 1 | 0 | 0 | 0.25 | )*0,6)*1,15 | 0 | 2 | 31656091 | 1 | 0 | 110 | 0 | 0 | 0 | 0 | 0 | 0 | 0 | 0 | 0 | 0 | 0 | 0 | 0 | 0 | 0 | 0 | 0 | 0 | 0 | 0 | 0 | 0 | 0.01863 | 790.13 | 99.89 | 7.91 | 17.23 | 1.74
45 | 31655822 | 31656068 | 29172635 | 1 | 1 | 1 | 2 | 040102 | ТСЭМ Московской обл., 040102, приказ Минстроя России №675/пр от 28.02.2017 № 264/пр | Электростанции передвижные 4 кВт | 1368 | 1011 | маш.-ч | маш.-ч | 1 | 0 | -935847642 | 0.1104 | 0 | 444.06 | 329.79 | 0 | 0 | 27.11 | 11.6 | 0 | 1 | 16.38 | 28.43 | 1 | 0 | 1 | 1 | 0 | 0 | 0.16 | )*0,6)*1,15 | 0 | 2 | 31656092 | 1 | 0 | 111 | 0 | 0 | 0 | 0 | 0 | 0 | 0 | 0 | 0 | 0 | 0 | 0 | 0 | 0 | 0 | 0 | 0 | 0 | 0 | 0 | 0 | 0 | 0.011923 | 444.06 | 27.11 | 16.38 | 2.99 | 1.28
45 | 31655822 | 31656068 | 29174561 | 1 | 1 | 1 | 2 | 331103 | ТСЭМ Московской обл., 331103, приказ Минстроя России №675/пр от 28.02.2017 № 264/пр | Трамбовки электрические | 1368 | 1011 | маш.-ч | маш.-ч | 1 | 0 | -761336583 | 0.2208 | 0 | 41.34 | 0 | 0 | 0 | 6.7 | 0 | 0 | 1 | 6.17 | 28.43 | 1 | 0 | 1 | 1 | 0 | 0 | 0.32 | )*0,6)*1,15 | 0 | 2 | 31656093 | 1 | 0 | 112 | 0 | 0 | 0 | 0 | 0 | 0 | 0 | 0 | 0 | 0 | 0 | 0 | 0 | 0 | 0 | 0 | 0 | 0 | 0 | 0 | 0 | 0 | 0.023846 | 41.34 | 6.7 | 6.17 | 1.48 | 0
45 | 31655822 | 31656068 | 29174913 | 1 | 1 | 1 | 2 | 400001 | ТСЭМ Московской обл., 400001, приказ Минстроя России №675/пр от 28.02.2017 № 264/пр | Автомобили бортовые, грузоподъемность до 5 т | 1368 | 1011 | маш.-ч | маш.-ч | 1 | 0 | 1230759911 | 5.3613 | 0 | 851.65 | 329.79 | 0 | 0 | 87.17 | 11.6 | 0 | 1 | 9.77 | 28.43 | 1 | 0 | 1 | 1 | 0 | 0 | 7.77 | )*0,6)*1,15 | 0 | 2 | 31656094 | 1 | 0 | 113 | 0 | 0 | 0 | 0 | 0 | 0 | 0 | 0 | 0 | 0 | 0 | 0 | 0 | 0 | 0 | 0 | 0 | 0 | 0 | 0 | 0 | 0 | 0.57902 | 851.65 | 87.17 | 9.77 | 467.34 | 62.19
45 | 31655822 | 31656068 | 29114332 | 1 | 1 | 1 | 3 | 101-1805 | ТССЦ Московской обл., 101-1805, приказ Минстроя России №675/пр от 28.02.2017 № 254/пр | Гвозди строительные | 1348 | 1009 | т | т | 1000 | 0 | 1561117559 | 0 | 55098.8 | 0 | 0 | 0 | 11978 | 0 | 0 | 0 | 4.6 | 1 | 1 | 1 | 0 | 1 | 1 | 0 | 0 | 0.0008 | )*0 | 0 | 2 | 31656095 | 1 | 0 | 114 | 0 | 0 | 0 | 0 | 0 | 0 | 0 | 0 | 0 | 0 | 0 | 0 | 0 | 0 | 0 | 0 | 0 | 0 | 0 | 0 | 0 | 0 | 0 | 55098.8 | 11978 | 4.6 | 0 | 0
45 | 31655822 | 31656068 | 29115469 | 1 | 1 | 1 | 3 | 102-0025 | ТССЦ Московской обл., 102-0025, приказ Минстроя России №675/пр от 28.02.2017 № 254/пр | Бруски обрезные хвойных пород длиной 4-6,5 м, шириной 75-150 мм, толщиной 40-75 мм, III сорта | 1339 | 1007 | м3 | м3 | 1 | 0 | -756380643 | 0 | 5933.12 | 0 | 0 | 0 | 1287.01 | 0 | 0 | 0 | 4.61 | 1 | 1 | 1 | 0 | 1 | 1 | 0 | 0 | 0.04 | )*0 | 0 | 2 | 31656097 | 1 | 0 | 116 | 0 | 0 | 0 | 0 | 0 | 0 | 0 | 0 | 0 | 0 | 0 | 0 | 0 | 0 | 0 | 0 | 0 | 0 | 0 | 0 | 0 | 0 | 0 | 5933.12 | 1287.01 | 4.61 | 0 | 0
45 | 31655822 | 31656068 | 29131309 | 1 | 1 | 1 | 3 | 203-0512 | ТССЦ Московской обл., 203-0512, приказ Минстроя России №675/пр от 28.02.2017 № 255/пр | Щиты из досок толщиной 40 мм | 1327 | 1005 | м2 | м2 | 1 | 0 | -847711581 | 0 | 538.84 | 0 | 0 | 0 | 57.63 | 0 | 0 | 0 | 9.35 | 1 | 1 | 1 | 0 | 1 | 1 | 0 | 0 | 1.2 | )*0 | 0 | 2 | 31656099 | 1 | 0 | 118 | 0 | 0 | 0 | 0 | 0 | 0 | 0 | 0 | 0 | 0 | 0 | 0 | 0 | 0 | 0 | 0 | 0 | 0 | 0 | 0 | 0 | 0 | 0 | 538.84 | 57.63 | 9.35 | 0 | 0
45 | 31655822 | 31656068 | 29131324 | 1 | 1 | 1 | 3 | 204-0100 | ТССЦ Московской обл., 204-0100, приказ Минстроя России №675/пр от 28.02.2017 № 255/пр | Горячекатаная арматурная сталь класса А-I, А-II, А-III | 1348 | 1009 | т | т | 1000 | 0 | -922545297 | 0 | 35594.94 | 0 | 0 | 0 | 5649.99 | 0 | 0 | 0 | 6.3 | 1 | 1 | 1 | 0 | 1 | 1 | 0 | 0 | 0.64 | )*0 | 0 | 2 | 31656100 | 1 | 0 | 119 | 0 | 0 | 0 | 0 | 0 | 0 | 0 | 0 | 0 | 0 | 0 | 0 | 0 | 0 | 0 | 0 | 0 | 0 | 0 | 0 | 0 | 0 | 0 | 35594.94 | 5649.99 | 6.3 | 0 | 0
45 | 31655822 | 31656068 | 29144989 | 1 | 1 | 1 | 3 | 401-0003 | ТССЦ Московской обл., 401-0003, приказ Минстроя России №675/пр от 28.02.2017 № 257/пр | Бетон тяжелый, класс В7,5 (М100) | 1339 | 1007 | м3 | м3 | 1 | 0 | -1054232137 | 0 | 3707.2 | 0 | 0 | 0 | 560 | 0 | 0 | 0 | 6.62 | 1 | 1 | 1 | 0 | 1 | 1 | 0 | 0 | 1.33 | )*0 | 0 | 2 | 31656101 | 1 | 0 | 120 | 0 | 0 | 0 | 0 | 0 | 0 | 0 | 0 | 0 | 0 | 0 | 0 | 0 | 0 | 0 | 0 | 0 | 0 | 0 | 0 | 0 | 0 | 0 | 3707.2 | 560 | 6.62 | 0 | 0
45 | 31655822 | 31656068 | 29145155 | 1 | 1 | 1 | 3 | 402-0002 | ТССЦ Московской обл., 402-0002, приказ Минстроя России №675/пр от 28.02.2017 № 257/пр | Раствор готовый кладочный цементный марки 50 | 1339 | 1007 | м3 | м3 | 1 | 0 | -769468533 | 0 | 3002.86 | 0 | 0 | 0 | 485.9 | 0 | 0 | 0 | 6.18 | 1 | 1 | 1 | 0 | 1 | 1 | 0 | 0 | 0.1 | )*0 | 0 | 2 | 31656102 | 1 | 0 | 121 | 0 | 0 | 0 | 0 | 0 | 0 | 0 | 0 | 0 | 0 | 0 | 0 | 0 | 0 | 0 | 0 | 0 | 0 | 0 | 0 | 0 | 0 | 0 | 3002.86 | 485.9 | 6.18 | 0 | 0
45 | 31655822 | 31656068 | 29146417 | 1 | 1 | 1 | 3 | 403-0118 | ТССЦ Московской обл., 403-0118, приказ Минстроя России №675/пр от 28.02.2017 № 257/пр | Кольца для колодцев сборные железобетонные диаметром 700 мм | 1301 | 1003 | м | м | 1 | 0 | 1397975420 | 0 | 1562.45 | 0 | 0 | 0 | 375.59 | 0 | 0 | 0 | 4.16 | 1 | 1 | 1 | 0 | 1 | 1 | 0 | 0 | 5.8 | )*0 | 0 | 2 | 31656103 | 1 | 0 | 122 | 0 | 0 | 0 | 0 | 0 | 0 | 0 | 0 | 0 | 0 | 0 | 0 | 0 | 0 | 0 | 0 | 0 | 0 | 0 | 0 | 0 | 0 | 0 | 1562.45 | 375.59 | 4.16 | 0 | 0
45 | 31655822 | 31656068 | 29146419 | 1 | 1 | 1 | 3 | 403-0120 | ТССЦ Московской обл., 403-0120, приказ Минстроя России №675/пр от 28.02.2017 № 257/пр | Кольца для колодцев сборные железобетонные диаметром 1500 мм | 1301 | 1003 | м | м | 1 | 0 | 1765821503 | 0 | 3596.86 | 0 | 0 | 0 | 806.47 | 0 | 0 | 0 | 4.46 | 1 | 1 | 1 | 0 | 1 | 1 | 0 | 0 | 9.6 | )*0 | 0 | 2 | 31656104 | 1 | 0 | 123 | 0 | 0 | 0 | 0 | 0 | 0 | 0 | 0 | 0 | 0 | 0 | 0 | 0 | 0 | 0 | 0 | 0 | 0 | 0 | 0 | 0 | 0 | 0 | 3596.86 | 806.47 | 4.46 | 0 | 0
45 | 31655822 | 31656068 | 29147648 | 1 | 1 | 1 | 3 | 403-3120 | ТССЦ Московской обл., 403-3120, приказ Минстроя России №675/пр от 28.02.2017 № 257/пр | Плиты железобетонные покрытий, перекрытий и днищ | 1339 | 1007 | м3 | м3 | 1 | 0 | -632703438 | 0 | 13261.92 | 0 | 0 | 0 | 1382.89 | 0 | 0 | 0 | 9.59 | 1 | 1 | 1 | 0 | 1 | 1 | 0 | 0 | 3.95 | )*0 | 0 | 2 | 31656105 | 1 | 0 | 124 | 0 | 0 | 0 | 0 | 0 | 0 | 0 | 0 | 0 | 0 | 0 | 0 | 0 | 0 | 0 | 0 | 0 | 0 | 0 | 0 | 0 | 0 | 0 | 13261.92 | 1382.89 | 9.59 | 0 | 0
45 | 31655822 | 31656068 | 29149243 | 1 | 1 | 1 | 3 | 405-0253 | ТССЦ Московской обл., 405-0253, приказ Минстроя России №675/пр от 28.02.2017 № 257/пр | Известь строительная негашеная комовая, сорт I | 1348 | 1009 | т | т | 1000 | 0 | -1340402651 | 0 | 4495.14 | 0 | 0 | 0 | 734.5 | 0 | 0 | 0 | 6.12 | 1 | 1 | 1 | 0 | 1 | 1 | 0 | 0 | 0.0011 | )*0 | 0 | 2 | 31656106 | 1 | 0 | 125 | 0 | 0 | 0 | 0 | 0 | 0 | 0 | 0 | 0 | 0 | 0 | 0 | 0 | 0 | 0 | 0 | 0 | 0 | 0 | 0 | 0 | 0 | 0 | 4495.14 | 734.5 | 6.12 | 0 | 0
45 | 31655822 | 31656068 | 29149504 | 1 | 1 | 1 | 3 | 408-0015 | ТССЦ Московской обл., 408-0015, приказ Минстроя России №675/пр от 28.02.2017 № 257/пр | Щебень из природного камня для строительных работ марка 800, фракция 20-40 мм | 1339 | 1007 | м3 | м3 | 1 | 0 | 1436570817 | 0 | 1654.18 | 0 | 0 | 0 | 108.4 | 0 | 0 | 0 | 15.26 | 1 | 1 | 1 | 0 | 1 | 1 | 0 | 0 | 2.26 | )*0 | 0 | 2 | 31656107 | 1 | 0 | 126 | 0 | 0 | 0 | 0 | 0 | 0 | 0 | 0 | 0 | 0 | 0 | 0 | 0 | 0 | 0 | 0 | 0 | 0 | 0 | 0 | 0 | 0 | 0 | 1654.18 | 108.4 | 15.26 | 0 | 0
45 | 31655822 | 31656068 | 29150040 | 1 | 1 | 1 | 3 | 411-0001 | ТССЦ Московской обл., 411-0001, приказ Минстроя России №675/пр от 28.02.2017 № 257/пр | Вода | 1339 | 1007 | м3 | м3 | 1 | 0 | 619799737 | 0 | 19.57 | 0 | 0 | 0 | 2.44 | 0 | 0 | 0 | 8.02 | 1 | 1 | 1 | 0 | 1 | 1 | 0 | 0 | 0.0031 | )*0 | 0 | 2 | 31656108 | 1 | 0 | 127 | 0 | 0 | 0 | 0 | 0 | 0 | 0 | 0 | 0 | 0 | 0 | 0 | 0 | 0 | 0 | 0 | 0 | 0 | 0 | 0 | 0 | 0 | 0 | 19.57 | 2.44 | 8.02 | 0 | 0
46 | 31655822 | 31656109 | 18410572 | 1 | 1 | 1 | 1 | 1-1032-90 |  | Рабочий строитель среднего разряда 3,2 | 1369 | 1013 | чел.-ч | чел.-ч | 1 | 0 | -546915240 | 122.245 | 0 | 0 | 0 | 8.74 | 0 | 0 | 0 | 8.74 | 1 | 1 | 1 | 1 | 0 | 1 | 1 | 0 | 0 | 106.3 | )*1,15 | 1 | 2 | 31656625 | 1 | 0 | 128 | 0 | 0 | 0 | 0 | 0 | 0 | 0 | 0 | 0 | 0 | 0 | 0 | 0 | 0 | 0 | 0 | 0 | 0 | 0 | 0 | 0 | 0 | 13.2025 | 8.74 | 8.74 | 1 | 1068.42 | 0
46 | 31655822 | 31656109 | 121548 | 1 | 1 | 1 | 1 | 2 |  | Затраты труда машинистов | 608254 | 1013 | чел.час | чел.час | 1 | 0 | -185737400 | 23.8855 | 0 | 0 | 0 | 0 | 0 | 0 | 0 | 0 | 1 | 1 | 1 | 1 | 0 | 1 | 1 | 0 | 0 | 20.77 | )*1,15 | 2 | 2 | 31656626 | 1 | 0 | 129 | 0 | 0 | 0 | 0 | 0 | 0 | 0 | 0 | 0 | 0 | 0 | 0 | 0 | 0 | 0 | 0 | 0 | 0 | 0 | 0 | 0 | 0 | 2.5796 | 0 | 0 | 1 | 0 | 0
46 | 31655822 | 31656109 | 29172379 | 1 | 1 | 1 | 2 | 021141 | ТСЭМ Московской обл., 021141, приказ Минстроя России №675/пр от 28.02.2017 № 264/пр | Краны на автомобильном ходу при работе на других видах строительства 10 т | 1368 | 1011 | маш.-ч | маш.-ч | 1 | 0 | 1106923569 | 23.414 | 0 | 1000.16 | 383.81 | 0 | 0 | 112 | 13.5 | 0 | 1 | 8.93 | 28.43 | 1 | 0 | 1 | 1 | 0 | 0 | 20.36 | )*1,15 | 0 | 2 | 31656627 | 1 | 0 | 130 | 0 | 0 | 0 | 0 | 0 | 0 | 0 | 0 | 0 | 0 | 0 | 0 | 0 | 0 | 0 | 0 | 0 | 0 | 0 | 0 | 0 | 0 | 2.5287 | 1000.16 | 112 | 8.93 | 2622.37 | 316.09
46 | 31655822 | 31656109 | 29172479 | 1 | 1 | 1 | 2 | 030101 | ТСЭМ Московской обл., 030101, приказ Минстроя России №675/пр от 28.02.2017 № 264/пр | Автопогрузчики 5 т | 1368 | 1011 | маш.-ч | маш.-ч | 1 | 0 | 1549832887 | 0.2875 | 0 | 790.13 | 286.01 | 0 | 0 | 99.89 | 10.06 | 0 | 1 | 7.91 | 28.43 | 1 | 0 | 1 | 1 | 0 | 0 | 0.25 | )*1,15 | 0 | 2 | 31656628 | 1 | 0 | 131 | 0 | 0 | 0 | 0 | 0 | 0 | 0 | 0 | 0 | 0 | 0 | 0 | 0 | 0 | 0 | 0 | 0 | 0 | 0 | 0 | 0 | 0 | 0.03105 | 790.13 | 99.89 | 7.91 | 28.72 | 2.9
46 | 31655822 | 31656109 | 29172635 | 1 | 1 | 1 | 2 | 040102 | ТСЭМ Московской обл., 040102, приказ Минстроя России №675/пр от 28.02.2017 № 264/пр | Электростанции передвижные 4 кВт | 1368 | 1011 | маш.-ч | маш.-ч | 1 | 0 | -935847642 | 0.184 | 0 | 444.06 | 329.79 | 0 | 0 | 27.11 | 11.6 | 0 | 1 | 16.38 | 28.43 | 1 | 0 | 1 | 1 | 0 | 0 | 0.16 | )*1,15 | 0 | 2 | 31656629 | 1 | 0 | 132 | 0 | 0 | 0 | 0 | 0 | 0 | 0 | 0 | 0 | 0 | 0 | 0 | 0 | 0 | 0 | 0 | 0 | 0 | 0 | 0 | 0 | 0 | 0.019872 | 444.06 | 27.11 | 16.38 | 4.99 | 2.14
46 | 31655822 | 31656109 | 29174561 | 1 | 1 | 1 | 2 | 331103 | ТСЭМ Московской обл., 331103, приказ Минстроя России №675/пр от 28.02.2017 № 264/пр | Трамбовки электрические | 1368 | 1011 | маш.-ч | маш.-ч | 1 | 0 | -761336583 | 0.368 | 0 | 41.34 | 0 | 0 | 0 | 6.7 | 0 | 0 | 1 | 6.17 | 28.43 | 1 | 0 | 1 | 1 | 0 | 0 | 0.32 | )*1,15 | 0 | 2 | 31656630 | 1 | 0 | 133 | 0 | 0 | 0 | 0 | 0 | 0 | 0 | 0 | 0 | 0 | 0 | 0 | 0 | 0 | 0 | 0 | 0 | 0 | 0 | 0 | 0 | 0 | 0.039744 | 41.34 | 6.7 | 6.17 | 2.46 | 0
46 | 31655822 | 31656109 | 29174913 | 1 | 1 | 1 | 2 | 400001 | ТСЭМ Московской обл., 400001, приказ Минстроя России №675/пр от 28.02.2017 № 264/пр | Автомобили бортовые, грузоподъемность до 5 т | 1368 | 1011 | маш.-ч | маш.-ч | 1 | 0 | 1230759911 | 8.9355 | 0 | 851.65 | 329.79 | 0 | 0 | 87.17 | 11.6 | 0 | 1 | 9.77 | 28.43 | 1 | 0 | 1 | 1 | 0 | 0 | 7.77 | )*1,15 | 0 | 2 | 31656631 | 1 | 0 | 134 | 0 | 0 | 0 | 0 | 0 | 0 | 0 | 0 | 0 | 0 | 0 | 0 | 0 | 0 | 0 | 0 | 0 | 0 | 0 | 0 | 0 | 0 | 0.96503 | 851.65 | 87.17 | 9.77 | 778.91 | 103.65
46 | 31655822 | 31656109 | 29114332 | 1 | 1 | 1 | 3 | 101-1805 | ТССЦ Московской обл., 101-1805, приказ Минстроя России №675/пр от 28.02.2017 № 254/пр | Гвозди строительные | 1348 | 1009 | т | т | 1000 | 0 | 1561117559 | 0.0008 | 55098.8 | 0 | 0 | 0 | 11978 | 0 | 0 | 0 | 4.6 | 1 | 1 | 1 | 0 | 1 | 0 | 0 | 0 | 0.0008 |  | 0 | 2 | 31656632 | 1 | 0 | 135 | 0 | 0 | 0 | 0 | 0 | 0 | 0 | 0 | 0 | 0 | 0 | 0 | 0 | 0 | 0 | 0 | 0 | 0 | 0 | 0 | 0 | 0 | 8.64e-05 | 55098.8 | 11978 | 4.6 | 9.58 | 0
46 | 31655822 | 31656109 | 29115469 | 1 | 1 | 1 | 3 | 102-0025 | ТССЦ Московской обл., 102-0025, приказ Минстроя России №675/пр от 28.02.2017 № 254/пр | Бруски обрезные хвойных пород длиной 4-6,5 м, шириной 75-150 мм, толщиной 40-75 мм, III сорта | 1339 | 1007 | м3 | м3 | 1 | 0 | -756380643 | 0.04 | 5933.12 | 0 | 0 | 0 | 1287.01 | 0 | 0 | 0 | 4.61 | 1 | 1 | 1 | 0 | 1 | 0 | 0 | 0 | 0.04 |  | 0 | 2 | 31656634 | 1 | 0 | 137 | 0 | 0 | 0 | 0 | 0 | 0 | 0 | 0 | 0 | 0 | 0 | 0 | 0 | 0 | 0 | 0 | 0 | 0 | 0 | 0 | 0 | 0 | 0.00432 | 5933.12 | 1287.01 | 4.61 | 51.48 | 0
46 | 31655822 | 31656109 | 29131309 | 1 | 1 | 1 | 3 | 203-0512 | ТССЦ Московской обл., 203-0512, приказ Минстроя России №675/пр от 28.02.2017 № 255/пр | Щиты из досок толщиной 40 мм | 1327 | 1005 | м2 | м2 | 1 | 0 | -847711581 | 1.2 | 538.84 | 0 | 0 | 0 | 57.63 | 0 | 0 | 0 | 9.35 | 1 | 1 | 1 | 0 | 1 | 0 | 0 | 0 | 1.2 |  | 0 | 2 | 31656636 | 1 | 0 | 139 | 0 | 0 | 0 | 0 | 0 | 0 | 0 | 0 | 0 | 0 | 0 | 0 | 0 | 0 | 0 | 0 | 0 | 0 | 0 | 0 | 0 | 0 | 0.1296 | 538.84 | 57.63 | 9.35 | 69.16 | 0
46 | 31655822 | 31656109 | 29131324 | 1 | 1 | 1 | 3 | 204-0100 | ТССЦ Московской обл., 204-0100, приказ Минстроя России №675/пр от 28.02.2017 № 255/пр | Горячекатаная арматурная сталь класса А-I, А-II, А-III | 1348 | 1009 | т | т | 1000 | 0 | -922545297 | 0.64 | 35594.94 | 0 | 0 | 0 | 5649.99 | 0 | 0 | 0 | 6.3 | 1 | 1 | 1 | 0 | 1 | 0 | 0 | 0 | 0.64 |  | 0 | 2 | 31656637 | 1 | 0 | 140 | 0 | 0 | 0 | 0 | 0 | 0 | 0 | 0 | 0 | 0 | 0 | 0 | 0 | 0 | 0 | 0 | 0 | 0 | 0 | 0 | 0 | 0 | 0.06912 | 35594.94 | 5649.99 | 6.3 | 3615.99 | 0
46 | 31655822 | 31656109 | 29144989 | 1 | 1 | 1 | 3 | 401-0003 | ТССЦ Московской обл., 401-0003, приказ Минстроя России №675/пр от 28.02.2017 № 257/пр | Бетон тяжелый, класс В7,5 (М100) | 1339 | 1007 | м3 | м3 | 1 | 0 | -1054232137 | 1.33 | 3707.2 | 0 | 0 | 0 | 560 | 0 | 0 | 0 | 6.62 | 1 | 1 | 1 | 0 | 1 | 0 | 0 | 0 | 1.33 |  | 0 | 2 | 31656638 | 1 | 0 | 141 | 0 | 0 | 0 | 0 | 0 | 0 | 0 | 0 | 0 | 0 | 0 | 0 | 0 | 0 | 0 | 0 | 0 | 0 | 0 | 0 | 0 | 0 | 0.14364 | 3707.2 | 560 | 6.62 | 744.8 | 0
46 | 31655822 | 31656109 | 29145155 | 1 | 1 | 1 | 3 | 402-0002 | ТССЦ Московской обл., 402-0002, приказ Минстроя России №675/пр от 28.02.2017 № 257/пр | Раствор готовый кладочный цементный марки 50 | 1339 | 1007 | м3 | м3 | 1 | 0 | -769468533 | 0.1 | 3002.86 | 0 | 0 | 0 | 485.9 | 0 | 0 | 0 | 6.18 | 1 | 1 | 1 | 0 | 1 | 0 | 0 | 0 | 0.1 |  | 0 | 2 | 31656639 | 1 | 0 | 142 | 0 | 0 | 0 | 0 | 0 | 0 | 0 | 0 | 0 | 0 | 0 | 0 | 0 | 0 | 0 | 0 | 0 | 0 | 0 | 0 | 0 | 0 | 0.0108 | 3002.86 | 485.9 | 6.18 | 48.59 | 0
46 | 31655822 | 31656109 | 29146417 | 1 | 1 | 1 | 3 | 403-0118 | ТССЦ Московской обл., 403-0118, приказ Минстроя России №675/пр от 28.02.2017 № 257/пр | Кольца для колодцев сборные железобетонные диаметром 700 мм | 1301 | 1003 | м | м | 1 | 0 | 1397975420 | 5.8 | 1562.45 | 0 | 0 | 0 | 375.59 | 0 | 0 | 0 | 4.16 | 1 | 1 | 1 | 0 | 1 | 0 | 0 | 0 | 5.8 |  | 0 | 2 | 31656640 | 1 | 0 | 143 | 0 | 0 | 0 | 0 | 0 | 0 | 0 | 0 | 0 | 0 | 0 | 0 | 0 | 0 | 0 | 0 | 0 | 0 | 0 | 0 | 0 | 0 | 0.6264 | 1562.45 | 375.59 | 4.16 | 2178.42 | 0
46 | 31655822 | 31656109 | 29146419 | 1 | 1 | 1 | 3 | 403-0120 | ТССЦ Московской обл., 403-0120, приказ Минстроя России №675/пр от 28.02.2017 № 257/пр | Кольца для колодцев сборные железобетонные диаметром 1500 мм | 1301 | 1003 | м | м | 1 | 0 | 1765821503 | 9.6 | 3596.86 | 0 | 0 | 0 | 806.47 | 0 | 0 | 0 | 4.46 | 1 | 1 | 1 | 0 | 1 | 0 | 0 | 0 | 9.6 |  | 0 | 2 | 31656641 | 1 | 0 | 144 | 0 | 0 | 0 | 0 | 0 | 0 | 0 | 0 | 0 | 0 | 0 | 0 | 0 | 0 | 0 | 0 | 0 | 0 | 0 | 0 | 0 | 0 | 1.0368 | 3596.86 | 806.47 | 4.46 | 7742.11 | 0
46 | 31655822 | 31656109 | 29147648 | 1 | 1 | 1 | 3 | 403-3120 | ТССЦ Московской обл., 403-3120, приказ Минстроя России №675/пр от 28.02.2017 № 257/пр | Плиты железобетонные покрытий, перекрытий и днищ | 1339 | 1007 | м3 | м3 | 1 | 0 | -632703438 | 3.95 | 13261.92 | 0 | 0 | 0 | 1382.89 | 0 | 0 | 0 | 9.59 | 1 | 1 | 1 | 0 | 1 | 0 | 0 | 0 | 3.95 |  | 0 | 2 | 31656642 | 1 | 0 | 145 | 0 | 0 | 0 | 0 | 0 | 0 | 0 | 0 | 0 | 0 | 0 | 0 | 0 | 0 | 0 | 0 | 0 | 0 | 0 | 0 | 0 | 0 | 0.4266 | 13261.92 | 1382.89 | 9.59 | 5462.42 | 0
46 | 31655822 | 31656109 | 29149243 | 1 | 1 | 1 | 3 | 405-0253 | ТССЦ Московской обл., 405-0253, приказ Минстроя России №675/пр от 28.02.2017 № 257/пр | Известь строительная негашеная комовая, сорт I | 1348 | 1009 | т | т | 1000 | 0 | -1340402651 | 0.0011 | 4495.14 | 0 | 0 | 0 | 734.5 | 0 | 0 | 0 | 6.12 | 1 | 1 | 1 | 0 | 1 | 0 | 0 | 0 | 0.0011 |  | 0 | 2 | 31656643 | 1 | 0 | 146 | 0 | 0 | 0 | 0 | 0 | 0 | 0 | 0 | 0 | 0 | 0 | 0 | 0 | 0 | 0 | 0 | 0 | 0 | 0 | 0 | 0 | 0 | 0.0001188 | 4495.14 | 734.5 | 6.12 | 0.81 | 0
46 | 31655822 | 31656109 | 29149504 | 1 | 1 | 1 | 3 | 408-0015 | ТССЦ Московской обл., 408-0015, приказ Минстроя России №675/пр от 28.02.2017 № 257/пр | Щебень из природного камня для строительных работ марка 800, фракция 20-40 мм | 1339 | 1007 | м3 | м3 | 1 | 0 | 1436570817 | 2.26 | 1654.18 | 0 | 0 | 0 | 108.4 | 0 | 0 | 0 | 15.26 | 1 | 1 | 1 | 0 | 1 | 0 | 0 | 0 | 2.26 |  | 0 | 2 | 31656644 | 1 | 0 | 147 | 0 | 0 | 0 | 0 | 0 | 0 | 0 | 0 | 0 | 0 | 0 | 0 | 0 | 0 | 0 | 0 | 0 | 0 | 0 | 0 | 0 | 0 | 0.24408 | 1654.18 | 108.4 | 15.26 | 244.98 | 0
46 | 31655822 | 31656109 | 29150040 | 1 | 1 | 1 | 3 | 411-0001 | ТССЦ Московской обл., 411-0001, приказ Минстроя России №675/пр от 28.02.2017 № 257/пр | Вода | 1339 | 1007 | м3 | м3 | 1 | 0 | 619799737 | 0.0031 | 19.57 | 0 | 0 | 0 | 2.44 | 0 | 0 | 0 | 8.02 | 1 | 1 | 1 | 0 | 1 | 0 | 0 | 0 | 0.0031 |  | 0 | 2 | 31656645 | 1 | 0 | 148 | 0 | 0 | 0 | 0 | 0 | 0 | 0 | 0 | 0 | 0 | 0 | 0 | 0 | 0 | 0 | 0 | 0 | 0 | 0 | 0 | 0 | 0 | 0.0003348 | 19.57 | 2.44 | 8.02 | 0.01 | 0
47 | 31655822 | 31656150 | 18410280 | 1 | 1 | 1 | 1 | 1-1039-90 |  | Рабочий строитель среднего разряда 3,9 | 1369 | 1013 | чел.-ч | чел.-ч | 1 | 0 | -464685602 | 127.236 | 0 | 0 | 0 | 9.51 | 0 | 0 | 0 | 9.51 | 1 | 1 | 1 | 1 | 0 | 1 | 1 | 0 | 0 | 110.64 | )*1,15 | 1 | 2 | 31656155 | 1 | 0 | 149 | 0 | 0 | 0 | 0 | 0 | 0 | 0 | 0 | 0 | 0 | 0 | 0 | 0 | 0 | 0 | 0 | 0 | 0 | 0 | 0 | 0 | 0 | 8.9065 | 9.51 | 9.51 | 1 | 1210.02 | 0
47 | 31655822 | 31656150 | 121548 | 1 | 1 | 1 | 1 | 2 |  | Затраты труда машинистов | 608254 | 1013 | чел.час | чел.час | 1 | 0 | -185737400 | 35.1555 | 0 | 0 | 0 | 0 | 0 | 0 | 0 | 0 | 1 | 1 | 1 | 1 | 0 | 1 | 1 | 0 | 0 | 30.57 | )*1,15 | 2 | 2 | 31656156 | 1 | 0 | 150 | 0 | 0 | 0 | 0 | 0 | 0 | 0 | 0 | 0 | 0 | 0 | 0 | 0 | 0 | 0 | 0 | 0 | 0 | 0 | 0 | 0 | 0 | 2.4609 | 0 | 0 | 1 | 0 | 0
47 | 31655822 | 31656150 | 29172710 | 1 | 1 | 1 | 2 | 050101 | ТСЭМ Московской обл., 050101, приказ Минстроя России №675/пр от 28.02.2017 № 264/пр | Компрессоры передвижные с двигателем внутреннего сгорания давлением до 686 кПа (7 ат), производительность до 5 м3/мин | 1368 | 1011 | маш.-ч | маш.-ч | 1 | 0 | 315863809 | 35.1555 | 0 | 478.64 | 286.01 | 0 | 0 | 46.56 | 10.06 | 0 | 1 | 10.28 | 28.43 | 1 | 0 | 1 | 1 | 0 | 0 | 30.57 | )*1,15 | 0 | 2 | 31656157 | 1 | 0 | 151 | 0 | 0 | 0 | 0 | 0 | 0 | 0 | 0 | 0 | 0 | 0 | 0 | 0 | 0 | 0 | 0 | 0 | 0 | 0 | 0 | 0 | 0 | 2.4609 | 478.64 | 46.56 | 10.28 | 1636.84 | 353.66
47 | 31655822 | 31656150 | 29174533 | 1 | 1 | 1 | 2 | 330804 | ТСЭМ Московской обл., 330804, приказ Минстроя России №675/пр от 28.02.2017 № 264/пр | Молотки при работе от передвижных компрессорных станций отбойные пневматические | 1368 | 1011 | маш.-ч | маш.-ч | 1 | 0 | -2071518695 | 70.311 | 0 | 5.06 | 0 | 0 | 0 | 1.53 | 0 | 0 | 1 | 3.31 | 28.43 | 1 | 0 | 1 | 1 | 0 | 0 | 61.14 | )*1,15 | 0 | 2 | 31656158 | 1 | 0 | 152 | 0 | 0 | 0 | 0 | 0 | 0 | 0 | 0 | 0 | 0 | 0 | 0 | 0 | 0 | 0 | 0 | 0 | 0 | 0 | 0 | 0 | 0 | 4.9218 | 5.06 | 1.53 | 3.31 | 107.57 | 0
48 | 31655822 | 31656159 | 18442760 | 1 | 1 | 1 | 1 | 1-1050-90 |  | Рабочий строитель среднего разряда 5 | 1369 | 1013 | чел.-ч | чел.-ч | 1 | 0 | 1855713677 | 406.87 | 0 | 0 | 0 | 11.09 | 0 | 0 | 0 | 11.09 | 1 | 1 | 1 | 1 | 0 | 1 | 1 | 0 | 0 | 353.8 | )*1,15 | 1 | 2 | 31656170 | 1 | 0 | 153 | 0 | 0 | 0 | 0 | 0 | 0 | 0 | 0 | 0 | 0 | 0 | 0 | 0 | 0 | 0 | 0 | 0 | 0 | 0 | 0 | 0 | 0 | 40.687 | 11.09 | 11.09 | 1 | 4512.19 | 0
48 | 31655822 | 31656159 | 121548 | 1 | 1 | 1 | 1 | 2 |  | Затраты труда машинистов | 608254 | 1013 | чел.час | чел.час | 1 | 0 | -185737400 | 118.634 | 0 | 0 | 0 | 0 | 0 | 0 | 0 | 0 | 1 | 1 | 1 | 1 | 0 | 1 | 1 | 0 | 0 | 103.16 | )*1,15 | 2 | 2 | 31656171 | 1 | 0 | 154 | 0 | 0 | 0 | 0 | 0 | 0 | 0 | 0 | 0 | 0 | 0 | 0 | 0 | 0 | 0 | 0 | 0 | 0 | 0 | 0 | 0 | 0 | 11.8634 | 0 | 0 | 1 | 0 | 0
48 | 31655822 | 31656159 | 29173566 | 1 | 1 | 1 | 2 | 150202 | ТСЭМ Московской обл., 150202, приказ Минстроя России №675/пр от 28.02.2017 № 264/пр | Агрегаты сварочные двухпостовые для ручной сварки на тракторе 79 кВт (108 л.с.) | 1368 | 1011 | маш.-ч | маш.-ч | 1 | 0 | -691509793 | 118.634 | 0 | 987.36 | 383.81 | 0 | 0 | 133.97 | 13.5 | 0 | 1 | 7.37 | 28.43 | 1 | 0 | 1 | 1 | 0 | 0 | 103.16 | )*1,15 | 0 | 2 | 31656172 | 1 | 0 | 155 | 0 | 0 | 0 | 0 | 0 | 0 | 0 | 0 | 0 | 0 | 0 | 0 | 0 | 0 | 0 | 0 | 0 | 0 | 0 | 0 | 0 | 0 | 11.8634 | 987.36 | 133.97 | 7.37 | 15893.4 | 1601.56
48 | 31655822 | 31656159 | 29174913 | 1 | 1 | 1 | 2 | 400001 | ТСЭМ Московской обл., 400001, приказ Минстроя России №675/пр от 28.02.2017 № 264/пр | Автомобили бортовые, грузоподъемность до 5 т | 1368 | 1011 | маш.-ч | маш.-ч | 1 | 0 | 1230759911 | 2.5185 | 0 | 851.65 | 329.79 | 0 | 0 | 87.17 | 11.6 | 0 | 1 | 9.77 | 28.43 | 1 | 0 | 1 | 1 | 0 | 0 | 2.19 | )*1,15 | 0 | 2 | 31656173 | 1 | 0 | 156 | 0 | 0 | 0 | 0 | 0 | 0 | 0 | 0 | 0 | 0 | 0 | 0 | 0 | 0 | 0 | 0 | 0 | 0 | 0 | 0 | 0 | 0 | 0.25185 | 851.65 | 87.17 | 9.77 | 219.54 | 29.21
48 | 31655822 | 31656159 | 29113982 | 1 | 1 | 1 | 3 | 101-1529 | ТССЦ Московской обл., 101-1529, приказ Минстроя России №675/пр от 28.02.2017 № 254/пр | Электроды диаметром 6 мм Э42 | 1348 | 1009 | т | т | 1000 | 0 | 1908648852 | 0.09 | 90658.78 | 0 | 0 | 0 | 9423.99 | 0 | 0 | 0 | 9.62 | 1 | 1 | 1 | 0 | 1 | 0 | 0 | 0 | 0.09 |  | 0 | 2 | 31656174 | 1 | 0 | 157 | 0 | 0 | 0 | 0 | 0 | 0 | 0 | 0 | 0 | 0 | 0 | 0 | 0 | 0 | 0 | 0 | 0 | 0 | 0 | 0 | 0 | 0 | 0.009 | 90658.78 | 9423.99 | 9.62 | 848.16 | 0
48 | 31655822 | 31656159 | 29118588 | 1 | 1 | 1 | 3 | 103-1009 | ТССЦ Московской обл., 103-1009, приказ Минстроя России №675/пр от 28.02.2017 № 254/пр | Фасонные стальные сварные части, диаметр до 800 мм | 1348 | 1009 | т | т | 1000 | 0 | -1950448423 | 1 | 61545 | 0 | 0 | 0 | 5500 | 0 | 0 | 0 | 11.19 | 1 | 1 | 1 | 0 | 1 | 0 | 0 | 0 | 1 |  | 0 | 2 | 31656175 | 1 | 0 | 158 | 0 | 0 | 0 | 0 | 0 | 0 | 0 | 0 | 0 | 0 | 0 | 0 | 0 | 0 | 0 | 0 | 0 | 0 | 0 | 0 | 0 | 0 | 0.1 | 61545 | 5500 | 11.19 | 5500 | 0
48 | 31655822 | 31656159 | 0 | 1 | 1 | 1 | 3 | счет |  | Подставка ППДФ ДУ100 -1шт | 1371 | 1013 | ШТ | ШТ | 1 | 0 | 395096693 | 10 | 4500 | 0 | 0 | 0 | 4500 | 0 | 0 | 0 | 1 | 1 | 1 | 1 | 0 | 0 | 0 | 0 | 0 | 10 |  | 0 | 1 | -1 | 0 | 0 |  | 0 | 0 | 0 | 0 | 0 | 0 | 0 | 0 | 0 | 0 | 0 | 0 | 0 | 0 | 0 | 0 | 0 | 0 | 0 | 0 | 0 | 0 | 1 | 4500 | 4500 | 1 | 45000 | 0
48 | 31655822 | 31656159 | 0 | 1 | 1 | 1 | 3 | счет |  | болт М16х65 - 8шт(1,1кг) | 1346 | 1009 | кг | кг | 1 | 0 | -670552207 | 11 | 310 | 0 | 0 | 0 | 310 | 0 | 0 | 0 | 1 | 1 | 1 | 1 | 0 | 0 | 0 | 0 | 0 | 11 |  | 0 | 1 | -1 | 0 | 0 |  | 0 | 0 | 0 | 0 | 0 | 0 | 0 | 0 | 0 | 0 | 0 | 0 | 0 | 0 | 0 | 0 | 0 | 0 | 0 | 0 | 0 | 0 | 1.1 | 310 | 310 | 1 | 3410 | 0
48 | 31655822 | 31656159 | 0 | 1 | 1 | 1 | 3 | счет |  | гайка М16 - 8шт(0,3кг) | 1346 | 1009 | кг | кг | 1 | 0 | 740603832 | 3 | 480 | 0 | 0 | 0 | 480 | 0 | 0 | 0 | 1 | 1 | 1 | 1 | 0 | 0 | 0 | 0 | 0 | 3 |  | 0 | 1 | -1 | 0 | 0 |  | 0 | 0 | 0 | 0 | 0 | 0 | 0 | 0 | 0 | 0 | 0 | 0 | 0 | 0 | 0 | 0 | 0 | 0 | 0 | 0 | 0 | 0 | 0.3 | 480 | 480 | 1 | 1440 | 0
48 | 31655822 | 31656159 | 0 | 1 | 1 | 1 | 3 | счет |  | прокладка ТМКЩ ДУ100 - 2шт. | 1371 | 1013 | ШТ | ШТ | 1 | 0 | 1826202011 | 20 | 20 | 0 | 0 | 0 | 20 | 0 | 0 | 0 | 1 | 1 | 1 | 1 | 0 | 0 | 0 | 0 | 0 | 20 |  | 0 | 1 | -1 | 0 | 0 |  | 0 | 0 | 0 | 0 | 0 | 0 | 0 | 0 | 0 | 0 | 0 | 0 | 0 | 0 | 0 | 0 | 0 | 0 | 0 | 0 | 0 | 0 | 2 | 20 | 20 | 1 | 400 | 0
53 | 31655822 | 31656181 | 18407150 | 1 | 1 | 1 | 1 | 1-1030-90 |  | Рабочий строитель среднего разряда 3 | 1369 | 1013 | чел.-ч | чел.-ч | 1 | 0 | -931037793 | 2.277 | 0 | 0 | 0 | 8.53 | 0 | 0 | 0 | 8.53 | 1 | 1 | 1 | 1 | 0 | 1 | 1 | 0 | 0 | 1.98 | )*1,15 | 1 | 2 | 31656193 | 1 | 0 | 160 | 0 | 0 | 0 | 0 | 0 | 0 | 0 | 0 | 0 | 0 | 0 | 0 | 0 | 0 | 0 | 0 | 0 | 0 | 0 | 0 | 0 | 0 | 2.277 | 8.53 | 8.53 | 1 | 19.42 | 0
53 | 31655822 | 31656181 | 121548 | 1 | 1 | 1 | 1 | 2 |  | Затраты труда машинистов | 608254 | 1013 | чел.час | чел.час | 1 | 0 | -185737400 | 0.023 | 0 | 0 | 0 | 0 | 0 | 0 | 0 | 0 | 1 | 1 | 1 | 1 | 0 | 1 | 1 | 0 | 0 | 0.02 | )*1,15 | 2 | 2 | 31656194 | 1 | 0 | 161 | 0 | 0 | 0 | 0 | 0 | 0 | 0 | 0 | 0 | 0 | 0 | 0 | 0 | 0 | 0 | 0 | 0 | 0 | 0 | 0 | 0 | 0 | 0.023 | 0 | 0 | 1 | 0 | 0
53 | 31655822 | 31656181 | 29172379 | 1 | 1 | 1 | 2 | 021141 | ТСЭМ Московской обл., 021141, приказ Минстроя России №675/пр от 28.02.2017 № 264/пр | Краны на автомобильном ходу при работе на других видах строительства 10 т | 1368 | 1011 | маш.-ч | маш.-ч | 1 | 0 | 1106923569 | 0.023 | 0 | 1000.16 | 383.81 | 0 | 0 | 112 | 13.5 | 0 | 1 | 8.93 | 28.43 | 1 | 0 | 1 | 1 | 0 | 0 | 0.02 | )*1,15 | 0 | 2 | 31656195 | 1 | 0 | 162 | 0 | 0 | 0 | 0 | 0 | 0 | 0 | 0 | 0 | 0 | 0 | 0 | 0 | 0 | 0 | 0 | 0 | 0 | 0 | 0 | 0 | 0 | 0.023 | 1000.16 | 112 | 8.93 | 2.58 | 0.31
53 | 31655822 | 31656181 | 29174913 | 1 | 1 | 1 | 2 | 400001 | ТСЭМ Московской обл., 400001, приказ Минстроя России №675/пр от 28.02.2017 № 264/пр | Автомобили бортовые, грузоподъемность до 5 т | 1368 | 1011 | маш.-ч | маш.-ч | 1 | 0 | 1230759911 | 0.0345 | 0 | 851.65 | 329.79 | 0 | 0 | 87.17 | 11.6 | 0 | 1 | 9.77 | 28.43 | 1 | 0 | 1 | 1 | 0 | 0 | 0.03 | )*1,15 | 0 | 2 | 31656196 | 1 | 0 | 163 | 0 | 0 | 0 | 0 | 0 | 0 | 0 | 0 | 0 | 0 | 0 | 0 | 0 | 0 | 0 | 0 | 0 | 0 | 0 | 0 | 0 | 0 | 0.0345 | 851.65 | 87.17 | 9.77 | 3.01 | 0.4
53 | 31655822 | 31656181 | 29110139 | 1 | 1 | 1 | 3 | 101-1703 | ТССЦ Московской обл., 101-1703, приказ Минстроя России №675/пр от 28.02.2017 № 254/пр | Прокладки резиновые (пластина техническая прессованная) | 1346 | 1009 | кг | кг | 1 | 0 | -1947909329 | 0.06 | 184.95 | 0 | 0 | 0 | 23.09 | 0 | 0 | 0 | 8.01 | 1 | 1 | 1 | 0 | 1 | 0 | 0 | 0 | 0.06 |  | 0 | 2 | 31656197 | 1 | 0 | 164 | 0 | 0 | 0 | 0 | 0 | 0 | 0 | 0 | 0 | 0 | 0 | 0 | 0 | 0 | 0 | 0 | 0 | 0 | 0 | 0 | 0 | 0 | 0.06 | 184.95 | 23.09 | 8.01 | 1.39 | 0
53 | 31655822 | 31656181 | 29114240 | 1 | 1 | 1 | 3 | 101-2576 | ТССЦ Московской обл., 101-2576, приказ Минстроя России №675/пр от 28.02.2017 № 254/пр | Болты с гайками и шайбами для санитарно-технических работ диаметром 16 мм | 1348 | 1009 | т | т | 1000 | 0 | -1701539228 | 0.0028 | 66586.7 | 0 | 0 | 0 | 14830 | 0 | 0 | 0 | 4.49 | 1 | 1 | 1 | 0 | 1 | 0 | 0 | 0 | 0.0028 |  | 0 | 2 | 31656198 | 1 | 0 | 165 | 0 | 0 | 0 | 0 | 0 | 0 | 0 | 0 | 0 | 0 | 0 | 0 | 0 | 0 | 0 | 0 | 0 | 0 | 0 | 0 | 0 | 0 | 0.0028 | 66586.7 | 14830 | 4.49 | 41.52 | 0
53 | 31655822 | 31656181 | 29143905 | 1 | 1 | 1 | 3 | 302-1113 | ТССЦ Московской обл., 302-1113, приказ Минстроя России №675/пр от 28.02.2017 № 256/пр | Гидранты пожарные подземные давлением 1 МПа (10 кгс/см2), диаметром 125 мм, высотой 500-2500 мм | 1354 | 1010 | шт. | шт. | 1 | 0 | 1256100844 | 1 | 7809.19 | 0 | 0 | 0 | 1148.41 | 0 | 0 | 0 | 6.8 | 1 | 1 | 1 | 0 | 1 | 0 | 0 | 0 | 1 |  | 0 | 2 | 31656199 | 1 | 0 | 166 | 0 | 0 | 0 | 0 | 0 | 0 | 0 | 0 | 0 | 0 | 0 | 0 | 0 | 0 | 0 | 0 | 0 | 0 | 0 | 0 | 0 | 0 | 1 | 7809.19 | 1148.41 | 6.8 | 1148.41 | 0
53 | 31655822 | 31656181 | 0 | 1 | 1 | 1 | 3 | счет |  | Гидрант пожарный подземный сталь 1250 мм Ру10 - 1шт | 1371 | 1013 | ШТ | ШТ | 1 | 0 | -654221275 | 1 | 7500 | 0 | 0 | 0 | 7500 | 0 | 0 | 0 | 1 | 1 | 1 | 1 | 0 | 0 | 0 | 0 | 0 | 1 |  | 0 | 1 | -1 | 0 | 0 |  | 0 | 0 | 0 | 0 | 0 | 0 | 0 | 0 | 0 | 0 | 0 | 0 | 0 | 0 | 0 | 0 | 0 | 0 | 0 | 0 | 0 | 0 | 1 | 7500 | 7500 | 1 | 7500 | 0
53 | 31655822 | 31656181 | 0 | 1 | 1 | 1 | 3 | счет |  | болт М18х90 - 6шт(1,4кг) | 1346 | 1009 | кг | кг | 1 | 0 | 581234020 | 1.4 | 310 | 0 | 0 | 0 | 310 | 0 | 0 | 0 | 1 | 1 | 1 | 1 | 0 | 0 | 0 | 0 | 0 | 1.4 |  | 0 | 1 | -1 | 0 | 0 |  | 0 | 0 | 0 | 0 | 0 | 0 | 0 | 0 | 0 | 0 | 0 | 0 | 0 | 0 | 0 | 0 | 0 | 0 | 0 | 0 | 0 | 0 | 1.4 | 310 | 310 | 1 | 434 | 0
53 | 31655822 | 31656181 | 0 | 1 | 1 | 1 | 3 | счет |  | гайка М18 - 6шт(0,32кг) | 1346 | 1009 | кг | кг | 1 | 0 | 36841088 | 0.32 | 480 | 0 | 0 | 0 | 480 | 0 | 0 | 0 | 1 | 1 | 1 | 1 | 0 | 0 | 0 | 0 | 0 | 0.32 |  | 0 | 1 | -1 | 0 | 0 |  | 0 | 0 | 0 | 0 | 0 | 0 | 0 | 0 | 0 | 0 | 0 | 0 | 0 | 0 | 0 | 0 | 0 | 0 | 0 | 0 | 0 | 0 | 0.32 | 480 | 480 | 1 | 153.6 | 0
53 | 31655822 | 31656181 | 0 | 1 | 1 | 1 | 3 | счет |  | прокладка ТМКЩ ДУ200 - 1шт. | 1371 | 1013 | ШТ | ШТ | 1 | 0 | 1560571734 | 1 | 40 | 0 | 0 | 0 | 40 | 0 | 0 | 0 | 1 | 1 | 1 | 1 | 0 | 0 | 0 | 0 | 0 | 1 |  | 0 | 1 | -1 | 0 | 0 |  | 0 | 0 | 0 | 0 | 0 | 0 | 0 | 0 | 0 | 0 | 0 | 0 | 0 | 0 | 0 | 0 | 0 | 0 | 0 | 0 | 0 | 0 | 1 | 40 | 40 | 1 | 40 | 0
58 | 31655822 | 31656204 | 18409850 | 1 | 1 | 1 | 1 | 1-1035-90 |  | Рабочий строитель среднего разряда 3,5 | 1369 | 1013 | чел.-ч | чел.-ч | 1 | 0 | 855544366 | 5.52 | 0 | 0 | 0 | 9.07 | 0 | 0 | 0 | 9.07 | 1 | 1 | 1 | 1 | 0 | 1 | 1 | 0 | 0 | 4.8 | )*1,15 | 1 | 2 | 31656212 | 1 | 0 | 167 | 0 | 0 | 0 | 0 | 0 | 0 | 0 | 0 | 0 | 0 | 0 | 0 | 0 | 0 | 0 | 0 | 0 | 0 | 0 | 0 | 0 | 0 | 6.072 | 9.07 | 9.07 | 1 | 50.07 | 0
58 | 31655822 | 31656204 | 121548 | 1 | 1 | 1 | 1 | 2 |  | Затраты труда машинистов | 608254 | 1013 | чел.час | чел.час | 1 | 0 | -185737400 | 3.0015 | 0 | 0 | 0 | 0 | 0 | 0 | 0 | 0 | 1 | 1 | 1 | 1 | 0 | 1 | 1 | 0 | 0 | 2.61 | )*1,15 | 2 | 2 | 31656213 | 1 | 0 | 168 | 0 | 0 | 0 | 0 | 0 | 0 | 0 | 0 | 0 | 0 | 0 | 0 | 0 | 0 | 0 | 0 | 0 | 0 | 0 | 0 | 0 | 0 | 3.3016 | 0 | 0 | 1 | 0 | 0
58 | 31655822 | 31656204 | 29172379 | 1 | 1 | 1 | 2 | 021141 | ТСЭМ Московской обл., 021141, приказ Минстроя России №675/пр от 28.02.2017 № 264/пр | Краны на автомобильном ходу при работе на других видах строительства 10 т | 1368 | 1011 | маш.-ч | маш.-ч | 1 | 0 | 1106923569 | 0.0115 | 0 | 1000.16 | 383.81 | 0 | 0 | 112 | 13.5 | 0 | 1 | 8.93 | 28.43 | 1 | 0 | 1 | 1 | 0 | 0 | 0.01 | )*1,15 | 0 | 2 | 31656214 | 1 | 0 | 169 | 0 | 0 | 0 | 0 | 0 | 0 | 0 | 0 | 0 | 0 | 0 | 0 | 0 | 0 | 0 | 0 | 0 | 0 | 0 | 0 | 0 | 0 | 0.01265 | 1000.16 | 112 | 8.93 | 1.29 | 0.16
58 | 31655822 | 31656204 | 29172951 | 1 | 1 | 1 | 2 | 081600 | ТСЭМ Московской обл., 081600, приказ Минстроя России №675/пр от 28.02.2017 № 264/пр | Агрегаты для сварки полиэтиленовых труб | 1368 | 1011 | маш.-ч | маш.-ч | 1 | 0 | 1994325455 | 2.99 | 0 | 775.78 | 383.81 | 0 | 0 | 100.1 | 13.5 | 0 | 1 | 7.75 | 28.43 | 1 | 0 | 1 | 1 | 0 | 0 | 2.6 | )*1,15 | 0 | 2 | 31656215 | 1 | 0 | 170 | 0 | 0 | 0 | 0 | 0 | 0 | 0 | 0 | 0 | 0 | 0 | 0 | 0 | 0 | 0 | 0 | 0 | 0 | 0 | 0 | 0 | 0 | 3.289 | 775.78 | 100.1 | 7.75 | 299.3 | 40.37
58 | 31655822 | 31656204 | 29174913 | 1 | 1 | 1 | 2 | 400001 | ТСЭМ Московской обл., 400001, приказ Минстроя России №675/пр от 28.02.2017 № 264/пр | Автомобили бортовые, грузоподъемность до 5 т | 1368 | 1011 | маш.-ч | маш.-ч | 1 | 0 | 1230759911 | 0.0115 | 0 | 851.65 | 329.79 | 0 | 0 | 87.17 | 11.6 | 0 | 1 | 9.77 | 28.43 | 1 | 0 | 1 | 1 | 0 | 0 | 0.01 | )*1,15 | 0 | 2 | 31656216 | 1 | 0 | 171 | 0 | 0 | 0 | 0 | 0 | 0 | 0 | 0 | 0 | 0 | 0 | 0 | 0 | 0 | 0 | 0 | 0 | 0 | 0 | 0 | 0 | 0 | 0.01265 | 851.65 | 87.17 | 9.77 | 1 | 0.14
58 | 31655822 | 31656204 | 29159469 | 1 | 1 | 1 | 3 | 507-0775 | ТССЦ Московской обл., 507-0775, приказ Минстроя России №675/пр от 28.02.2017 № 258/пр | Соединительная арматура трубопроводов, переход диаметром 90х75 мм | 1358 | 1010 | 10 шт. | 10 шт. | 10 | 1 | -439663804 | -1 | 1115.25 | 0 | 0 | 0 | 82.55 | 0 | 0 | 0 | 13.51 | 1 | 1 | 1 | 0 | 1 | 0 | 0 | 0 | -1 |  | 0 | 2 | 31656217 | 1 | 6144 | 172 | 0 | 0 | 0 | 0 | 0 | 0 | 0 | 0 | 0 | 0 | 0 | 0 | 0 | 0 | 0 | 0 | 0 | 0 | 0 | 0 | 0 | 0 | -1.1 | 1115.25 | 82.55 | 13.51 | -82.55 | 0
58 | 31655822 | 31656204 | 0 | 1 | 1 | 1 | 3 | счет |  | Муфта компрессионная ПЭ Дн 110 Ру10 напорная - 11шт. | 1371 | 1013 | ШТ | ШТ | 1 | 0 | 950330518 | 10 | 830 | 0 | 0 | 0 | 830 | 0 | 0 | 0 | 1 | 1 | 1 | 1 | 0 | 0 | 0 | 0 | 0 | 10 |  | 0 | 1 | -1 | 0 | 0 |  | 0 | 0 | 0 | 0 | 0 | 0 | 0 | 0 | 0 | 0 | 0 | 0 | 0 | 0 | 0 | 0 | 0 | 0 | 0 | 0 | 0 | 0 | 11 | 830 | 830 | 1 | 8300 | 0
61 | 31655822 | 31656220 | 18409850 | 1 | 1 | 1 | 1 | 1-1035-90 |  | Рабочий строитель среднего разряда 3,5 | 1369 | 1013 | чел.-ч | чел.-ч | 1 | 0 | 855544366 | 5.52 | 0 | 0 | 0 | 9.07 | 0 | 0 | 0 | 9.07 | 1 | 1 | 1 | 1 | 0 | 1 | 1 | 0 | 0 | 4.8 | )*1,15 | 1 | 2 | 31656228 | 1 | 0 | 173 | 0 | 0 | 0 | 0 | 0 | 0 | 0 | 0 | 0 | 0 | 0 | 0 | 0 | 0 | 0 | 0 | 0 | 0 | 0 | 0 | 0 | 0 | 1.104 | 9.07 | 9.07 | 1 | 50.07 | 0
61 | 31655822 | 31656220 | 121548 | 1 | 1 | 1 | 1 | 2 |  | Затраты труда машинистов | 608254 | 1013 | чел.час | чел.час | 1 | 0 | -185737400 | 3.0015 | 0 | 0 | 0 | 0 | 0 | 0 | 0 | 0 | 1 | 1 | 1 | 1 | 0 | 1 | 1 | 0 | 0 | 2.61 | )*1,15 | 2 | 2 | 31656229 | 1 | 0 | 174 | 0 | 0 | 0 | 0 | 0 | 0 | 0 | 0 | 0 | 0 | 0 | 0 | 0 | 0 | 0 | 0 | 0 | 0 | 0 | 0 | 0 | 0 | 0.6003 | 0 | 0 | 1 | 0 | 0
61 | 31655822 | 31656220 | 29172379 | 1 | 1 | 1 | 2 | 021141 | ТСЭМ Московской обл., 021141, приказ Минстроя России №675/пр от 28.02.2017 № 264/пр | Краны на автомобильном ходу при работе на других видах строительства 10 т | 1368 | 1011 | маш.-ч | маш.-ч | 1 | 0 | 1106923569 | 0.0115 | 0 | 1000.16 | 383.81 | 0 | 0 | 112 | 13.5 | 0 | 1 | 8.93 | 28.43 | 1 | 0 | 1 | 1 | 0 | 0 | 0.01 | )*1,15 | 0 | 2 | 31656230 | 1 | 0 | 175 | 0 | 0 | 0 | 0 | 0 | 0 | 0 | 0 | 0 | 0 | 0 | 0 | 0 | 0 | 0 | 0 | 0 | 0 | 0 | 0 | 0 | 0 | 0.0023 | 1000.16 | 112 | 8.93 | 1.29 | 0.16
61 | 31655822 | 31656220 | 29172951 | 1 | 1 | 1 | 2 | 081600 | ТСЭМ Московской обл., 081600, приказ Минстроя России №675/пр от 28.02.2017 № 264/пр | Агрегаты для сварки полиэтиленовых труб | 1368 | 1011 | маш.-ч | маш.-ч | 1 | 0 | 1994325455 | 2.99 | 0 | 775.78 | 383.81 | 0 | 0 | 100.1 | 13.5 | 0 | 1 | 7.75 | 28.43 | 1 | 0 | 1 | 1 | 0 | 0 | 2.6 | )*1,15 | 0 | 2 | 31656231 | 1 | 0 | 176 | 0 | 0 | 0 | 0 | 0 | 0 | 0 | 0 | 0 | 0 | 0 | 0 | 0 | 0 | 0 | 0 | 0 | 0 | 0 | 0 | 0 | 0 | 0.598 | 775.78 | 100.1 | 7.75 | 299.3 | 40.37
61 | 31655822 | 31656220 | 29174913 | 1 | 1 | 1 | 2 | 400001 | ТСЭМ Московской обл., 400001, приказ Минстроя России №675/пр от 28.02.2017 № 264/пр | Автомобили бортовые, грузоподъемность до 5 т | 1368 | 1011 | маш.-ч | маш.-ч | 1 | 0 | 1230759911 | 0.0115 | 0 | 851.65 | 329.79 | 0 | 0 | 87.17 | 11.6 | 0 | 1 | 9.77 | 28.43 | 1 | 0 | 1 | 1 | 0 | 0 | 0.01 | )*1,15 | 0 | 2 | 31656232 | 1 | 0 | 177 | 0 | 0 | 0 | 0 | 0 | 0 | 0 | 0 | 0 | 0 | 0 | 0 | 0 | 0 | 0 | 0 | 0 | 0 | 0 | 0 | 0 | 0 | 0.0023 | 851.65 | 87.17 | 9.77 | 1 | 0.14
61 | 31655822 | 31656220 | 29159469 | 1 | 1 | 1 | 3 | 507-0775 | ТССЦ Московской обл., 507-0775, приказ Минстроя России №675/пр от 28.02.2017 № 258/пр | Соединительная арматура трубопроводов, переход диаметром 90х75 мм | 1358 | 1010 | 10 шт. | 10 шт. | 10 | 1 | -439663804 | -1 | 1115.25 | 0 | 0 | 0 | 82.55 | 0 | 0 | 0 | 13.51 | 1 | 1 | 1 | 0 | 1 | 0 | 0 | 0 | -1 |  | 0 | 2 | 31656233 | 1 | 6144 | 178 | 0 | 0 | 0 | 0 | 0 | 0 | 0 | 0 | 0 | 0 | 0 | 0 | 0 | 0 | 0 | 0 | 0 | 0 | 0 | 0 | 0 | 0 | -0.2 | 1115.25 | 82.55 | 13.51 | -82.55 | 0
61 | 31655822 | 31656220 | 0 | 1 | 1 | 1 | 3 | счет |  | Отвод компрессионный ПЭ Дн 110х90гр напорный - 2шт. | 1371 | 1013 | ШТ | ШТ | 1 | 0 | 1627711968 | 10 | 1951 | 0 | 0 | 0 | 1951 | 0 | 0 | 0 | 1 | 1 | 1 | 1 | 0 | 0 | 0 | 0 | 0 | 10 |  | 0 | 1 | -1 | 0 | 0 |  | 0 | 0 | 0 | 0 | 0 | 0 | 0 | 0 | 0 | 0 | 0 | 0 | 0 | 0 | 0 | 0 | 0 | 0 | 0 | 0 | 0 | 0 | 2 | 1951 | 1951 | 1 | 19510 | 0
64 | 31655822 | 31656236 | 18442760 | 1 | 1 | 1 | 1 | 1-1050-90 |  | Рабочий строитель среднего разряда 5 | 1369 | 1013 | чел.-ч | чел.-ч | 1 | 0 | 1855713677 | 0.805 | 0 | 0 | 0 | 11.09 | 0 | 0 | 0 | 11.09 | 1 | 1 | 1 | 1 | 0 | 1 | 1 | 0 | 0 | 0.7 | )*1,15 | 1 | 2 | 31656243 | 1 | 0 | 179 | 0 | 0 | 0 | 0 | 0 | 0 | 0 | 0 | 0 | 0 | 0 | 0 | 0 | 0 | 0 | 0 | 0 | 0 | 0 | 0 | 0 | 0 | 0 | 11.09 | 11.09 | 1 | 8.92 | 0
64 | 31655822 | 31656236 | 121548 | 1 | 1 | 1 | 1 | 2 |  | Затраты труда машинистов | 608254 | 1013 | чел.час | чел.час | 1 | 0 | -185737400 | 0.4485 | 0 | 0 | 0 | 0 | 0 | 0 | 0 | 0 | 1 | 1 | 1 | 1 | 0 | 1 | 1 | 0 | 0 | 0.39 | )*1,15 | 2 | 2 | 31656244 | 1 | 0 | 180 | 0 | 0 | 0 | 0 | 0 | 0 | 0 | 0 | 0 | 0 | 0 | 0 | 0 | 0 | 0 | 0 | 0 | 0 | 0 | 0 | 0 | 0 | 0 | 0 | 0 | 1 | 0 | 0
64 | 31655822 | 31656236 | 29173566 | 1 | 1 | 1 | 2 | 150202 | ТСЭМ Московской обл., 150202, приказ Минстроя России №675/пр от 28.02.2017 № 264/пр | Агрегаты сварочные двухпостовые для ручной сварки на тракторе 79 кВт (108 л.с.) | 1368 | 1011 | маш.-ч | маш.-ч | 1 | 0 | -691509793 | 0.4485 | 0 | 987.36 | 383.81 | 0 | 0 | 133.97 | 13.5 | 0 | 1 | 7.37 | 28.43 | 1 | 0 | 1 | 1 | 0 | 0 | 0.39 | )*1,15 | 0 | 2 | 31656245 | 1 | 0 | 181 | 0 | 0 | 0 | 0 | 0 | 0 | 0 | 0 | 0 | 0 | 0 | 0 | 0 | 0 | 0 | 0 | 0 | 0 | 0 | 0 | 0 | 0 | 0 | 987.36 | 133.97 | 7.37 | 60.09 | 6.06
64 | 31655822 | 31656236 | 29113979 | 1 | 1 | 1 | 3 | 101-1513 | ТССЦ Московской обл., 101-1513, приказ Минстроя России №675/пр от 28.02.2017 № 254/пр | Электроды диаметром 4 мм Э42 | 1348 | 1009 | т | т | 1000 | 0 | -1319080431 | 0.00029 | 89992.41 | 0 | 0 | 0 | 9749.99 | 0 | 0 | 0 | 9.23 | 1 | 1 | 1 | 0 | 1 | 0 | 0 | 0 | 0.00029 |  | 0 | 2 | 31656246 | 1 | 0 | 182 | 0 | 0 | 0 | 0 | 0 | 0 | 0 | 0 | 0 | 0 | 0 | 0 | 0 | 0 | 0 | 0 | 0 | 0 | 0 | 0 | 0 | 0 | 0 | 89992.41 | 9749.99 | 9.23 | 2.83 | 0
64 | 31655822 | 31656236 | 29160609 | 1 | 1 | 1 | 3 | 507-0986 | ТССЦ Московской обл., 507-0986, приказ Минстроя России №675/пр от 28.02.2017 № 258/пр | Фланцы стальные плоские приварные из стали ВСт3сп2, ВСт3сп3, давлением 1,0 МПа (10 кгс/см2), диаметром 100 мм | 1354 | 1010 | шт. | шт. | 1 | 1 | 839139610 | -1 | 400.95 | 0 | 0 | 0 | 45 | 0 | 0 | 0 | 8.91 | 1 | 1 | 1 | 0 | 1 | 0 | 0 | 0 | -1 |  | 0 | 2 | 31656247 | 1 | 6144 | 183 | 0 | 0 | 0 | 0 | 0 | 0 | 0 | 0 | 0 | 0 | 0 | 0 | 0 | 0 | 0 | 0 | 0 | 0 | 0 | 0 | 0 | 0 | 0 | 400.95 | 45 | 8.91 | -45 | 0
64 | 31655822 | 31656236 | 0 | 1 | 1 | 1 | 3 | счет |  | Фланец компрессионный 110х4" мм - 4шт | 1371 | 1013 | ШТ | ШТ | 1 | 0 | -209224336 | 1 | 1410 | 0 | 0 | 0 | 1410 | 0 | 0 | 0 | 1 | 1 | 1 | 1 | 0 | 0 | 0 | 0 | 0 | 1 |  | 0 | 1 | -1 | 0 | 0 |  | 0 | 0 | 0 | 0 | 0 | 0 | 0 | 0 | 0 | 0 | 0 | 0 | 0 | 0 | 0 | 0 | 0 | 0 | 0 | 0 | 0 | 0 | 0 | 1410 | 1410 | 1 | 1410 | 0
67 | 31655822 | 31658225 | 18409661 | 1 | 1 | 1 | 1 | 1-1031-90 |  | Рабочий строитель среднего разряда 3,1 | 1369 | 1013 | чел.-ч | чел.-ч | 1 | 0 | 1989723076 | 1.311 | 0 | 0 | 0 | 8.64 | 0 | 0 | 0 | 8.64 | 1 | 1 | 1 | 1 | 0 | 1 | 1 | 0 | 0 | 1.14 | )*1,15 | 1 | 2 | 31658226 | 1 | 0 | 184 | 0 | 0 | 0 | 0 | 0 | 0 | 0 | 0 | 0 | 0 | 0 | 0 | 0 | 0 | 0 | 0 | 0 | 0 | 0 | 0 | 0 | 0 | 1.311 | 8.64 | 8.64 | 1 | 11.33 | 0
67 | 31655822 | 31658225 | 29174913 | 1 | 1 | 1 | 2 | 400001 | ТСЭМ Московской обл., 400001, приказ Минстроя России №675/пр от 28.02.2017 № 264/пр | Автомобили бортовые, грузоподъемность до 5 т | 1368 | 1011 | маш.-ч | маш.-ч | 1 | 0 | 1230759911 | 0.115 | 0 | 851.65 | 329.79 | 0 | 0 | 87.17 | 11.6 | 0 | 1 | 9.77 | 28.43 | 1 | 0 | 1 | 1 | 0 | 0 | 0.1 | )*1,15 | 0 | 2 | 31658227 | 1 | 0 | 185 | 0 | 0 | 0 | 0 | 0 | 0 | 0 | 0 | 0 | 0 | 0 | 0 | 0 | 0 | 0 | 0 | 0 | 0 | 0 | 0 | 0 | 0 | 0.115 | 851.65 | 87.17 | 9.77 | 10.03 | 1.33
68 | 31655822 | 31656250 | 18406785 | 1 | 1 | 1 | 1 | 1-1033-90 |  | Рабочий строитель среднего разряда 3,3 | 1369 | 1013 | чел.-ч | чел.-ч | 1 | 0 | 645971194 | 1.955 | 0 | 0 | 0 | 8.86 | 0 | 0 | 0 | 8.86 | 1 | 1 | 1 | 1 | 0 | 1 | 1 | 0 | 0 | 1.7 | )*1,15 | 1 | 2 | 31656261 | 1 | 0 | 186 | 0 | 0 | 0 | 0 | 0 | 0 | 0 | 0 | 0 | 0 | 0 | 0 | 0 | 0 | 0 | 0 | 0 | 0 | 0 | 0 | 0 | 0 | 1.955 | 8.86 | 8.86 | 1 | 17.32 | 0
68 | 31655822 | 31656250 | 29174913 | 1 | 1 | 1 | 2 | 400001 | ТСЭМ Московской обл., 400001, приказ Минстроя России №675/пр от 28.02.2017 № 264/пр | Автомобили бортовые, грузоподъемность до 5 т | 1368 | 1011 | маш.-ч | маш.-ч | 1 | 0 | 1230759911 | 0.0345 | 0 | 851.65 | 329.79 | 0 | 0 | 87.17 | 11.6 | 0 | 1 | 9.77 | 28.43 | 1 | 0 | 1 | 1 | 0 | 0 | 0.03 | )*1,15 | 0 | 2 | 31656262 | 1 | 0 | 187 | 0 | 0 | 0 | 0 | 0 | 0 | 0 | 0 | 0 | 0 | 0 | 0 | 0 | 0 | 0 | 0 | 0 | 0 | 0 | 0 | 0 | 0 | 0.0345 | 851.65 | 87.17 | 9.77 | 3.01 | 0.4
68 | 31655822 | 31656250 | 29110139 | 1 | 1 | 1 | 3 | 101-1703 | ТССЦ Московской обл., 101-1703, приказ Минстроя России №675/пр от 28.02.2017 № 254/пр | Прокладки резиновые (пластина техническая прессованная) | 1346 | 1009 | кг | кг | 1 | 0 | -1947909329 | 0.1 | 184.95 | 0 | 0 | 0 | 23.09 | 0 | 0 | 0 | 8.01 | 1 | 1 | 1 | 0 | 1 | 0 | 0 | 0 | 0.1 |  | 0 | 2 | 31656263 | 1 | 0 | 188 | 0 | 0 | 0 | 0 | 0 | 0 | 0 | 0 | 0 | 0 | 0 | 0 | 0 | 0 | 0 | 0 | 0 | 0 | 0 | 0 | 0 | 0 | 0.1 | 184.95 | 23.09 | 8.01 | 2.31 | 0
68 | 31655822 | 31656250 | 29114240 | 1 | 1 | 1 | 3 | 101-2576 | ТССЦ Московской обл., 101-2576, приказ Минстроя России №675/пр от 28.02.2017 № 254/пр | Болты с гайками и шайбами для санитарно-технических работ диаметром 16 мм | 1348 | 1009 | т | т | 1000 | 0 | -1701539228 | 0.0015 | 66586.7 | 0 | 0 | 0 | 14830 | 0 | 0 | 0 | 4.49 | 1 | 1 | 1 | 0 | 1 | 0 | 0 | 0 | 0.0015 |  | 0 | 2 | 31656264 | 1 | 0 | 189 | 0 | 0 | 0 | 0 | 0 | 0 | 0 | 0 | 0 | 0 | 0 | 0 | 0 | 0 | 0 | 0 | 0 | 0 | 0 | 0 | 0 | 0 | 0.0015 | 66586.7 | 14830 | 4.49 | 22.25 | 0
68 | 31655822 | 31656250 | 29142949 | 1 | 1 | 1 | 3 | 302-1177 | ТССЦ Московской обл., 302-1177, приказ Минстроя России №675/пр от 28.02.2017 № 256/пр | Задвижки параллельные фланцевые с выдвижным шпинделем для воды и пара давлением 1 Мпа (10 кгс/см2) 30ч6бр диаметром 100 мм | 1354 | 1010 | шт. | шт. | 1 | 0 | 797628454 | 1 | 3136.69 | 0 | 0 | 0 | 476.7 | 0 | 0 | 0 | 6.58 | 1 | 1 | 1 | 0 | 1 | 0 | 0 | 0 | 1 |  | 0 | 2 | 31656265 | 1 | 0 | 190 | 0 | 0 | 0 | 0 | 0 | 0 | 0 | 0 | 0 | 0 | 0 | 0 | 0 | 0 | 0 | 0 | 0 | 0 | 0 | 0 | 0 | 0 | 1 | 3136.69 | 476.7 | 6.58 | 476.7 | 0
68 | 31655822 | 31656250 | 0 | 1 | 1 | 1 | 3 | счет |  | Задвижка чугун 30ч39р аналог МЗВ обрезиненный клин Ду 100 Ру16 - 1шт | 1371 | 1013 | ШТ | ШТ | 1 | 0 | 376223176 | 1 | 3590 | 0 | 0 | 0 | 3590 | 0 | 0 | 0 | 1 | 1 | 1 | 1 | 0 | 0 | 0 | 0 | 0 | 1 |  | 0 | 1 | -1 | 0 | 0 |  | 0 | 0 | 0 | 0 | 0 | 0 | 0 | 0 | 0 | 0 | 0 | 0 | 0 | 0 | 0 | 0 | 0 | 0 | 0 | 0 | 0 | 0 | 1 | 3590 | 3590 | 1 | 3590 | 0
68 | 31655822 | 31656250 | 0 | 1 | 1 | 1 | 3 | счет |  | фланец ст.плоский ДУ100РУ16 -1шт | 1371 | 1013 | ШТ | ШТ | 1 | 0 | 1237348737 | 1 | 610 | 0 | 0 | 0 | 610 | 0 | 0 | 0 | 1 | 1 | 1 | 1 | 0 | 0 | 0 | 0 | 0 | 1 |  | 0 | 1 | -1 | 0 | 0 |  | 0 | 0 | 0 | 0 | 0 | 0 | 0 | 0 | 0 | 0 | 0 | 0 | 0 | 0 | 0 | 0 | 0 | 0 | 0 | 0 | 0 | 0 | 1 | 610 | 610 | 1 | 610 | 0
68 | 31655822 | 31656250 | 0 | 1 | 1 | 1 | 3 | счет |  | болт М16х65 - 8шт(1,1кг) | 1346 | 1009 | кг | кг | 1 | 0 | -670552207 | 1.1 | 310 | 0 | 0 | 0 | 310 | 0 | 0 | 0 | 1 | 1 | 1 | 1 | 0 | 0 | 0 | 0 | 0 | 1.1 |  | 0 | 1 | -1 | 0 | 0 |  | 0 | 0 | 0 | 0 | 0 | 0 | 0 | 0 | 0 | 0 | 0 | 0 | 0 | 0 | 0 | 0 | 0 | 0 | 0 | 0 | 0 | 0 | 1.1 | 310 | 310 | 1 | 341 | 0
68 | 31655822 | 31656250 | 0 | 1 | 1 | 1 | 3 | счет |  | гайка М16 - 8шт(0,3кг) | 1346 | 1009 | кг | кг | 1 | 0 | 740603832 | 0.3 | 480 | 0 | 0 | 0 | 480 | 0 | 0 | 0 | 1 | 1 | 1 | 1 | 0 | 0 | 0 | 0 | 0 | 0.3 |  | 0 | 1 | -1 | 0 | 0 |  | 0 | 0 | 0 | 0 | 0 | 0 | 0 | 0 | 0 | 0 | 0 | 0 | 0 | 0 | 0 | 0 | 0 | 0 | 0 | 0 | 0 | 0 | 0.3 | 480 | 480 | 1 | 144 | 0
68 | 31655822 | 31656250 | 0 | 1 | 1 | 1 | 3 | счет |  | прокладка ТМКЩ ДУ100 - 2шт. | 1371 | 1013 | ШТ | ШТ | 1 | 0 | 1826202011 | 2 | 20 | 0 | 0 | 0 | 20 | 0 | 0 | 0 | 1 | 1 | 1 | 1 | 0 | 0 | 0 | 0 | 0 | 2 |  | 0 | 1 | -1 | 0 | 0 |  | 0 | 0 | 0 | 0 | 0 | 0 | 0 | 0 | 0 | 0 | 0 | 0 | 0 | 0 | 0 | 0 | 0 | 0 | 0 | 0 | 0 | 0 | 2 | 20 | 20 | 1 | 40 | 0
74 | 31655822 | 31658214 | 18409850 | 1 | 1 | 1 | 1 | 1-1035-90 |  | Рабочий строитель среднего разряда 3,5 | 1369 | 1013 | чел.-ч | чел.-ч | 1 | 0 | 855544366 | 5.52 | 0 | 0 | 0 | 9.07 | 0 | 0 | 0 | 9.07 | 1 | 1 | 1 | 1 | 0 | 1 | 1 | 0 | 0 | 4.8 | )*1,15 | 1 | 2 | 31658215 | 1 | 0 | 191 | 0 | 0 | 0 | 0 | 0 | 0 | 0 | 0 | 0 | 0 | 0 | 0 | 0 | 0 | 0 | 0 | 0 | 0 | 0 | 0 | 0 | 0 | 2.76 | 9.07 | 9.07 | 1 | 50.07 | 0
74 | 31655822 | 31658214 | 121548 | 1 | 1 | 1 | 1 | 2 |  | Затраты труда машинистов | 608254 | 1013 | чел.час | чел.час | 1 | 0 | -185737400 | 3.0015 | 0 | 0 | 0 | 0 | 0 | 0 | 0 | 0 | 1 | 1 | 1 | 1 | 0 | 1 | 1 | 0 | 0 | 2.61 | )*1,15 | 2 | 2 | 31658216 | 1 | 0 | 192 | 0 | 0 | 0 | 0 | 0 | 0 | 0 | 0 | 0 | 0 | 0 | 0 | 0 | 0 | 0 | 0 | 0 | 0 | 0 | 0 | 0 | 0 | 1.5008 | 0 | 0 | 1 | 0 | 0
74 | 31655822 | 31658214 | 29172379 | 1 | 1 | 1 | 2 | 021141 | ТСЭМ Московской обл., 021141, приказ Минстроя России №675/пр от 28.02.2017 № 264/пр | Краны на автомобильном ходу при работе на других видах строительства 10 т | 1368 | 1011 | маш.-ч | маш.-ч | 1 | 0 | 1106923569 | 0.0115 | 0 | 1000.16 | 383.81 | 0 | 0 | 112 | 13.5 | 0 | 1 | 8.93 | 28.43 | 1 | 0 | 1 | 1 | 0 | 0 | 0.01 | )*1,15 | 0 | 2 | 31658217 | 1 | 0 | 193 | 0 | 0 | 0 | 0 | 0 | 0 | 0 | 0 | 0 | 0 | 0 | 0 | 0 | 0 | 0 | 0 | 0 | 0 | 0 | 0 | 0 | 0 | 0.00575 | 1000.16 | 112 | 8.93 | 1.29 | 0.16
74 | 31655822 | 31658214 | 29172951 | 1 | 1 | 1 | 2 | 081600 | ТСЭМ Московской обл., 081600, приказ Минстроя России №675/пр от 28.02.2017 № 264/пр | Агрегаты для сварки полиэтиленовых труб | 1368 | 1011 | маш.-ч | маш.-ч | 1 | 0 | 1994325455 | 2.99 | 0 | 775.78 | 383.81 | 0 | 0 | 100.1 | 13.5 | 0 | 1 | 7.75 | 28.43 | 1 | 0 | 1 | 1 | 0 | 0 | 2.6 | )*1,15 | 0 | 2 | 31658218 | 1 | 0 | 194 | 0 | 0 | 0 | 0 | 0 | 0 | 0 | 0 | 0 | 0 | 0 | 0 | 0 | 0 | 0 | 0 | 0 | 0 | 0 | 0 | 0 | 0 | 1.495 | 775.78 | 100.1 | 7.75 | 299.3 | 40.37
74 | 31655822 | 31658214 | 29174913 | 1 | 1 | 1 | 2 | 400001 | ТСЭМ Московской обл., 400001, приказ Минстроя России №675/пр от 28.02.2017 № 264/пр | Автомобили бортовые, грузоподъемность до 5 т | 1368 | 1011 | маш.-ч | маш.-ч | 1 | 0 | 1230759911 | 0.0115 | 0 | 851.65 | 329.79 | 0 | 0 | 87.17 | 11.6 | 0 | 1 | 9.77 | 28.43 | 1 | 0 | 1 | 1 | 0 | 0 | 0.01 | )*1,15 | 0 | 2 | 31658219 | 1 | 0 | 195 | 0 | 0 | 0 | 0 | 0 | 0 | 0 | 0 | 0 | 0 | 0 | 0 | 0 | 0 | 0 | 0 | 0 | 0 | 0 | 0 | 0 | 0 | 0.00575 | 851.65 | 87.17 | 9.77 | 1 | 0.14
74 | 31655822 | 31658214 | 29159469 | 1 | 1 | 1 | 3 | 507-0775 | ТССЦ Московской обл., 507-0775, приказ Минстроя России №675/пр от 28.02.2017 № 258/пр | Соединительная арматура трубопроводов, переход диаметром 90х75 мм | 1358 | 1010 | 10 шт. | 10 шт. | 10 | 1 | -439663804 | -1 | 1115.25 | 0 | 0 | 0 | 82.55 | 0 | 0 | 0 | 13.51 | 1 | 1 | 1 | 0 | 1 | 0 | 0 | 0 | -1 |  | 0 | 2 | 31658220 | 1 | 6144 | 196 | 0 | 0 | 0 | 0 | 0 | 0 | 0 | 0 | 0 | 0 | 0 | 0 | 0 | 0 | 0 | 0 | 0 | 0 | 0 | 0 | 0 | 0 | -0.5 | 1115.25 | 82.55 | 13.51 | -82.55 | 0
74 | 31655822 | 31658214 | 0 | 0 | 1 | 1 | 3 | счет |  | фланец компрессионный 110х4мм | 1371 | 1013 | ШТ | ШТ | 1 | 0 | 554325131 | 10 | 1410 | 0 | 0 | 0 | 1410 | 0 | 0 | 0 | 1 | 1 | 1 | 1 | 0 | 0 | 0 | 0 | 0 | 10 |  | 0 | 1 | -1 | 0 | 0 |  | 0 | 0 | 0 | 0 | 0 | 0 | 0 | 0 | 0 | 0 | 0 | 0 | 0 | 0 | 0 | 0 | 0 | 0 | 0 | 0 | 0 | 0 | 5 | 1410 | 1410 | 1 | 14100 | 0
77 | 31655822 | 31656271 | 18407150 | 1 | 1 | 1 | 1 | 1-1030-90 |  | Рабочий строитель среднего разряда 3 | 1369 | 1013 | чел.-ч | чел.-ч | 1 | 0 | -931037793 | 17.9285 | 0 | 0 | 0 | 8.53 | 0 | 0 | 0 | 8.53 | 1 | 1 | 1 | 1 | 0 | 1 | 1 | 0 | 0 | 15.59 | )*1,15 | 1 | 2 | 31656277 | 1 | 0 | 197 | 0 | 0 | 0 | 0 | 0 | 0 | 0 | 0 | 0 | 0 | 0 | 0 | 0 | 0 | 0 | 0 | 0 | 0 | 0 | 0 | 0 | 0 | 1.7929 | 8.53 | 8.53 | 1 | 152.93 | 0
77 | 31655822 | 31656271 | 121548 | 1 | 1 | 1 | 1 | 2 |  | Затраты труда машинистов | 608254 | 1013 | чел.час | чел.час | 1 | 0 | -185737400 | 3.013 | 0 | 0 | 0 | 0 | 0 | 0 | 0 | 0 | 1 | 1 | 1 | 1 | 0 | 1 | 1 | 0 | 0 | 2.62 | )*1,15 | 2 | 2 | 31656278 | 1 | 0 | 198 | 0 | 0 | 0 | 0 | 0 | 0 | 0 | 0 | 0 | 0 | 0 | 0 | 0 | 0 | 0 | 0 | 0 | 0 | 0 | 0 | 0 | 0 | 0.3013 | 0 | 0 | 1 | 0 | 0
77 | 31655822 | 31656271 | 29172378 | 1 | 1 | 1 | 2 | 021140 | ТСЭМ Московской обл., 021140, приказ Минстроя России №675/пр от 28.02.2017 № 264/пр | Краны на автомобильном ходу при работе на других видах строительства 6,3 т | 1368 | 1011 | маш.-ч | маш.-ч | 1 | 0 | -1474388027 | 3.013 | 0 | 840.5 | 329.79 | 0 | 0 | 88.01 | 11.6 | 0 | 1 | 9.55 | 28.43 | 1 | 0 | 1 | 1 | 0 | 0 | 2.62 | )*1,15 | 0 | 2 | 31656279 | 1 | 0 | 199 | 0 | 0 | 0 | 0 | 0 | 0 | 0 | 0 | 0 | 0 | 0 | 0 | 0 | 0 | 0 | 0 | 0 | 0 | 0 | 0 | 0 | 0 | 0.3013 | 840.5 | 88.01 | 9.55 | 265.18 | 34.95
77 | 31655822 | 31656271 | 29174913 | 1 | 1 | 1 | 2 | 400001 | ТСЭМ Московской обл., 400001, приказ Минстроя России №675/пр от 28.02.2017 № 264/пр | Автомобили бортовые, грузоподъемность до 5 т | 1368 | 1011 | маш.-ч | маш.-ч | 1 | 0 | 1230759911 | 0.276 | 0 | 851.65 | 329.79 | 0 | 0 | 87.17 | 11.6 | 0 | 1 | 9.77 | 28.43 | 1 | 0 | 1 | 1 | 0 | 0 | 0.24 | )*1,15 | 0 | 2 | 31656280 | 1 | 0 | 200 | 0 | 0 | 0 | 0 | 0 | 0 | 0 | 0 | 0 | 0 | 0 | 0 | 0 | 0 | 0 | 0 | 0 | 0 | 0 | 0 | 0 | 0 | 0.0276 | 851.65 | 87.17 | 9.77 | 24.06 | 3.2
77 | 31655822 | 31656271 | 0 | 1 | 1 | 1 | 3 | счет | ТССЦ Московской обл., 101-9660, приказ Минстроя России №675/пр от 28.02.2017 № 254/пр | Муфта чугун соединительная Ду 100 (Дн 109-128) Ру10/16 ПФРК | 1371 | 1013 | ШТ | ШТ | 1 | 0 | 1903394788 | 10 | 2180 | 0 | 0 | 0 | 2180 | 0 | 0 | 0 | 1 | 1 | 1 | 1 | 1 | 0 | 0 | 0 | 0 | 10 |  | 0 | 1 | -1 | 0 | 0 |  | 0 | 0 | 0 | 0 | 0 | 0 | 0 | 0 | 0 | 0 | 0 | 0 | 0 | 0 | 0 | 0 | 0 | 0 | 0 | 0 | 0 | 0 | 1 | 2180 | 2180 | 1 | 21800 | 0
79 | 31655822 | 31656284 | 18416187 | 1 | 1 | 1 | 1 | 1-1047-90 |  | Рабочий строитель среднего разряда 4,7 | 1369 | 1013 | чел.-ч | чел.-ч | 1 | 0 | -532570182 | 1.679 | 0 | 0 | 0 | 10.65 | 0 | 0 | 0 | 10.65 | 1 | 1 | 1 | 1 | 0 | 1 | 1 | 0 | 0 | 1.46 | )*1,15 | 1 | 2 | 31656295 | 1 | 0 | 203 | 0 | 0 | 0 | 0 | 0 | 0 | 0 | 0 | 0 | 0 | 0 | 0 | 0 | 0 | 0 | 0 | 0 | 0 | 0 | 0 | 0 | 0 | 30.222 | 10.65 | 10.65 | 1 | 17.88 | 0
79 | 31655822 | 31656284 | 121548 | 1 | 1 | 1 | 1 | 2 |  | Затраты труда машинистов | 608254 | 1013 | чел.час | чел.час | 1 | 0 | -185737400 | 0.4255 | 0 | 0 | 0 | 0 | 0 | 0 | 0 | 0 | 1 | 1 | 1 | 1 | 0 | 1 | 1 | 0 | 0 | 0.37 | )*1,15 | 2 | 2 | 31656296 | 1 | 0 | 204 | 0 | 0 | 0 | 0 | 0 | 0 | 0 | 0 | 0 | 0 | 0 | 0 | 0 | 0 | 0 | 0 | 0 | 0 | 0 | 0 | 0 | 0 | 7.659 | 0 | 0 | 1 | 0 | 0
79 | 31655822 | 31656284 | 29172659 | 1 | 1 | 1 | 2 | 040504 | ТСЭМ Московской обл., 040504, приказ Минстроя России №675/пр от 28.02.2017 № 264/пр | Аппарат для газовой сварки и резки | 1368 | 1011 | маш.-ч | маш.-ч | 1 | 0 | 1514068676 | 0.1035 | 0 | 8.54 | 0 | 0 | 0 | 1.2 | 0 | 0 | 1 | 7.12 | 28.43 | 1 | 0 | 1 | 1 | 0 | 0 | 0.09 | )*1,15 | 0 | 2 | 31656297 | 1 | 0 | 205 | 0 | 0 | 0 | 0 | 0 | 0 | 0 | 0 | 0 | 0 | 0 | 0 | 0 | 0 | 0 | 0 | 0 | 0 | 0 | 0 | 0 | 0 | 1.863 | 8.54 | 1.2 | 7.12 | 0.13 | 0
79 | 31655822 | 31656284 | 29173566 | 1 | 1 | 1 | 2 | 150202 | ТСЭМ Московской обл., 150202, приказ Минстроя России №675/пр от 28.02.2017 № 264/пр | Агрегаты сварочные двухпостовые для ручной сварки на тракторе 79 кВт (108 л.с.) | 1368 | 1011 | маш.-ч | маш.-ч | 1 | 0 | -691509793 | 0.4255 | 0 | 987.36 | 383.81 | 0 | 0 | 133.97 | 13.5 | 0 | 1 | 7.37 | 28.43 | 1 | 0 | 1 | 1 | 0 | 0 | 0.37 | )*1,15 | 0 | 2 | 31656298 | 1 | 0 | 206 | 0 | 0 | 0 | 0 | 0 | 0 | 0 | 0 | 0 | 0 | 0 | 0 | 0 | 0 | 0 | 0 | 0 | 0 | 0 | 0 | 0 | 0 | 7.659 | 987.36 | 133.97 | 7.37 | 57.01 | 5.75
79 | 31655822 | 31656284 | 29174913 | 1 | 1 | 1 | 2 | 400001 | ТСЭМ Московской обл., 400001, приказ Минстроя России №675/пр от 28.02.2017 № 264/пр | Автомобили бортовые, грузоподъемность до 5 т | 1368 | 1011 | маш.-ч | маш.-ч | 1 | 0 | 1230759911 | 0.1265 | 0 | 851.65 | 329.79 | 0 | 0 | 87.17 | 11.6 | 0 | 1 | 9.77 | 28.43 | 1 | 0 | 1 | 1 | 0 | 0 | 0.11 | )*1,15 | 0 | 2 | 31656299 | 1 | 0 | 207 | 0 | 0 | 0 | 0 | 0 | 0 | 0 | 0 | 0 | 0 | 0 | 0 | 0 | 0 | 0 | 0 | 0 | 0 | 0 | 0 | 0 | 0 | 2.277 | 851.65 | 87.17 | 9.77 | 11.03 | 1.47
79 | 31655822 | 31656284 | 29107441 | 1 | 1 | 1 | 3 | 101-0324 | ТССЦ Московской обл., 101-0324, приказ Минстроя России №675/пр от 28.02.2017 № 254/пр | Кислород технический газообразный | 1339 | 1007 | м3 | м3 | 1 | 0 | -756465305 | 0.074 | 52.89 | 0 | 0 | 0 | 6.23 | 0 | 0 | 0 | 8.49 | 1 | 1 | 1 | 0 | 1 | 0 | 0 | 0 | 0.074 |  | 0 | 2 | 31656300 | 1 | 0 | 208 | 0 | 0 | 0 | 0 | 0 | 0 | 0 | 0 | 0 | 0 | 0 | 0 | 0 | 0 | 0 | 0 | 0 | 0 | 0 | 0 | 0 | 0 | 1.332 | 52.89 | 6.23 | 8.49 | 0.46 | 0
79 | 31655822 | 31656284 | 29113979 | 1 | 1 | 1 | 3 | 101-1513 | ТССЦ Московской обл., 101-1513, приказ Минстроя России №675/пр от 28.02.2017 № 254/пр | Электроды диаметром 4 мм Э42 | 1348 | 1009 | т | т | 1000 | 0 | -1319080431 | 0.0001 | 89992.41 | 0 | 0 | 0 | 9749.99 | 0 | 0 | 0 | 9.23 | 1 | 1 | 1 | 0 | 1 | 0 | 0 | 0 | 0.0001 |  | 0 | 2 | 31656301 | 1 | 0 | 209 | 0 | 0 | 0 | 0 | 0 | 0 | 0 | 0 | 0 | 0 | 0 | 0 | 0 | 0 | 0 | 0 | 0 | 0 | 0 | 0 | 0 | 0 | 0.0018 | 89992.41 | 9749.99 | 9.23 | 0.97 | 0
79 | 31655822 | 31656284 | 29107430 | 1 | 1 | 1 | 3 | 101-1602 | ТССЦ Московской обл., 101-1602, приказ Минстроя России №675/пр от 28.02.2017 № 254/пр | Ацетилен газообразный технический | 1339 | 1007 | м3 | м3 | 1 | 0 | -203673795 | 0.018 | 387.59 | 0 | 0 | 0 | 38.49 | 0 | 0 | 0 | 10.07 | 1 | 1 | 1 | 0 | 1 | 0 | 0 | 0 | 0.018 |  | 0 | 2 | 31656302 | 1 | 0 | 210 | 0 | 0 | 0 | 0 | 0 | 0 | 0 | 0 | 0 | 0 | 0 | 0 | 0 | 0 | 0 | 0 | 0 | 0 | 0 | 0 | 0 | 0 | 0.324 | 387.59 | 38.49 | 10.07 | 0.69 | 0
79 | 31655822 | 31656284 | 29115946 | 1 | 1 | 1 | 3 | 103-0139 | ТССЦ Московской обл., 103-0139, приказ Минстроя России №675/пр от 28.02.2017 № 254/пр | Трубы стальные электросварные прямошовные со снятой фаской из стали марок БСт2кп-БСт4кп и БСт2пс-БСт4пс наружный диаметр 57 мм, толщина стенки 3,5 мм | 1301 | 1003 | м | м | 1 | 1 | 80959381 | -0.4 | 163.19 | 0 | 0 | 0 | 35.71 | 0 | 0 | 0 | 4.57 | 1 | 1 | 1 | 0 | 1 | 0 | 0 | 0 | -0.4 |  | 0 | 2 | 31656303 | 1 | 6144 | 211 | 0 | 0 | 0 | 0 | 0 | 0 | 0 | 0 | 0 | 0 | 0 | 0 | 0 | 0 | 0 | 0 | 0 | 0 | 0 | 0 | 0 | 0 | -7.2 | 163.19 | 35.71 | 4.57 | -14.28 | 0
79 | 31655822 | 31656284 | 0 | 1 | 1 | 1 | 3 | счет |  | Устройство для безколодезного подключения (Седелка (болт) 110х1 1/4 ПНД, штанга телескопическая 1,5-1,8, опора ковера, ковер) - 18 к-тов. | 1371 | 1013 | ШТ | ШТ | 1 | 0 | -1785307793 | 1 | 25000 | 0 | 0 | 0 | 25000 | 0 | 0 | 0 | 1 | 1 | 1 | 1 | 0 | 0 | 0 | 0 | 0 | 1 |  | 0 | 1 | -1 | 0 | 0 |  | 0 | 0 | 0 | 0 | 0 | 0 | 0 | 0 | 0 | 0 | 0 | 0 | 0 | 0 | 0 | 0 | 0 | 0 | 0 | 0 | 0 | 0 | 18 | 25000 | 25000 | 1 | 25000 | 0
82 | 31655822 | 31656306 | 18416187 | 1 | 1 | 1 | 1 | 1-1047-90 |  | Рабочий строитель среднего разряда 4,7 | 1369 | 1013 | чел.-ч | чел.-ч | 1 | 0 | -532570182 | 1.679 | 0 | 0 | 0 | 10.65 | 0 | 0 | 0 | 10.65 | 1 | 1 | 1 | 1 | 0 | 1 | 1 | 0 | 0 | 1.46 | )*1,15 | 1 | 2 | 31656317 | 1 | 0 | 212 | 0 | 0 | 0 | 0 | 0 | 0 | 0 | 0 | 0 | 0 | 0 | 0 | 0 | 0 | 0 | 0 | 0 | 0 | 0 | 0 | 0 | 0 | 11.753 | 10.65 | 10.65 | 1 | 17.88 | 0
82 | 31655822 | 31656306 | 121548 | 1 | 1 | 1 | 1 | 2 |  | Затраты труда машинистов | 608254 | 1013 | чел.час | чел.час | 1 | 0 | -185737400 | 0.4255 | 0 | 0 | 0 | 0 | 0 | 0 | 0 | 0 | 1 | 1 | 1 | 1 | 0 | 1 | 1 | 0 | 0 | 0.37 | )*1,15 | 2 | 2 | 31656318 | 1 | 0 | 213 | 0 | 0 | 0 | 0 | 0 | 0 | 0 | 0 | 0 | 0 | 0 | 0 | 0 | 0 | 0 | 0 | 0 | 0 | 0 | 0 | 0 | 0 | 2.9785 | 0 | 0 | 1 | 0 | 0
82 | 31655822 | 31656306 | 29172659 | 1 | 1 | 1 | 2 | 040504 | ТСЭМ Московской обл., 040504, приказ Минстроя России №675/пр от 28.02.2017 № 264/пр | Аппарат для газовой сварки и резки | 1368 | 1011 | маш.-ч | маш.-ч | 1 | 0 | 1514068676 | 0.1035 | 0 | 8.54 | 0 | 0 | 0 | 1.2 | 0 | 0 | 1 | 7.12 | 28.43 | 1 | 0 | 1 | 1 | 0 | 0 | 0.09 | )*1,15 | 0 | 2 | 31656319 | 1 | 0 | 214 | 0 | 0 | 0 | 0 | 0 | 0 | 0 | 0 | 0 | 0 | 0 | 0 | 0 | 0 | 0 | 0 | 0 | 0 | 0 | 0 | 0 | 0 | 0.7245 | 8.54 | 1.2 | 7.12 | 0.13 | 0
82 | 31655822 | 31656306 | 29173566 | 1 | 1 | 1 | 2 | 150202 | ТСЭМ Московской обл., 150202, приказ Минстроя России №675/пр от 28.02.2017 № 264/пр | Агрегаты сварочные двухпостовые для ручной сварки на тракторе 79 кВт (108 л.с.) | 1368 | 1011 | маш.-ч | маш.-ч | 1 | 0 | -691509793 | 0.4255 | 0 | 987.36 | 383.81 | 0 | 0 | 133.97 | 13.5 | 0 | 1 | 7.37 | 28.43 | 1 | 0 | 1 | 1 | 0 | 0 | 0.37 | )*1,15 | 0 | 2 | 31656320 | 1 | 0 | 215 | 0 | 0 | 0 | 0 | 0 | 0 | 0 | 0 | 0 | 0 | 0 | 0 | 0 | 0 | 0 | 0 | 0 | 0 | 0 | 0 | 0 | 0 | 2.9785 | 987.36 | 133.97 | 7.37 | 57.01 | 5.75
82 | 31655822 | 31656306 | 29174913 | 1 | 1 | 1 | 2 | 400001 | ТСЭМ Московской обл., 400001, приказ Минстроя России №675/пр от 28.02.2017 № 264/пр | Автомобили бортовые, грузоподъемность до 5 т | 1368 | 1011 | маш.-ч | маш.-ч | 1 | 0 | 1230759911 | 0.1265 | 0 | 851.65 | 329.79 | 0 | 0 | 87.17 | 11.6 | 0 | 1 | 9.77 | 28.43 | 1 | 0 | 1 | 1 | 0 | 0 | 0.11 | )*1,15 | 0 | 2 | 31656321 | 1 | 0 | 216 | 0 | 0 | 0 | 0 | 0 | 0 | 0 | 0 | 0 | 0 | 0 | 0 | 0 | 0 | 0 | 0 | 0 | 0 | 0 | 0 | 0 | 0 | 0.8855 | 851.65 | 87.17 | 9.77 | 11.03 | 1.47
82 | 31655822 | 31656306 | 29107441 | 1 | 1 | 1 | 3 | 101-0324 | ТССЦ Московской обл., 101-0324, приказ Минстроя России №675/пр от 28.02.2017 № 254/пр | Кислород технический газообразный | 1339 | 1007 | м3 | м3 | 1 | 0 | -756465305 | 0.074 | 52.89 | 0 | 0 | 0 | 6.23 | 0 | 0 | 0 | 8.49 | 1 | 1 | 1 | 0 | 1 | 0 | 0 | 0 | 0.074 |  | 0 | 2 | 31656322 | 1 | 0 | 217 | 0 | 0 | 0 | 0 | 0 | 0 | 0 | 0 | 0 | 0 | 0 | 0 | 0 | 0 | 0 | 0 | 0 | 0 | 0 | 0 | 0 | 0 | 0.518 | 52.89 | 6.23 | 8.49 | 0.46 | 0
82 | 31655822 | 31656306 | 29113979 | 1 | 1 | 1 | 3 | 101-1513 | ТССЦ Московской обл., 101-1513, приказ Минстроя России №675/пр от 28.02.2017 № 254/пр | Электроды диаметром 4 мм Э42 | 1348 | 1009 | т | т | 1000 | 0 | -1319080431 | 0.0001 | 89992.41 | 0 | 0 | 0 | 9749.99 | 0 | 0 | 0 | 9.23 | 1 | 1 | 1 | 0 | 1 | 0 | 0 | 0 | 0.0001 |  | 0 | 2 | 31656323 | 1 | 0 | 218 | 0 | 0 | 0 | 0 | 0 | 0 | 0 | 0 | 0 | 0 | 0 | 0 | 0 | 0 | 0 | 0 | 0 | 0 | 0 | 0 | 0 | 0 | 0.0007 | 89992.41 | 9749.99 | 9.23 | 0.97 | 0
82 | 31655822 | 31656306 | 29107430 | 1 | 1 | 1 | 3 | 101-1602 | ТССЦ Московской обл., 101-1602, приказ Минстроя России №675/пр от 28.02.2017 № 254/пр | Ацетилен газообразный технический | 1339 | 1007 | м3 | м3 | 1 | 0 | -203673795 | 0.018 | 387.59 | 0 | 0 | 0 | 38.49 | 0 | 0 | 0 | 10.07 | 1 | 1 | 1 | 0 | 1 | 0 | 0 | 0 | 0.018 |  | 0 | 2 | 31656324 | 1 | 0 | 219 | 0 | 0 | 0 | 0 | 0 | 0 | 0 | 0 | 0 | 0 | 0 | 0 | 0 | 0 | 0 | 0 | 0 | 0 | 0 | 0 | 0 | 0 | 0.126 | 387.59 | 38.49 | 10.07 | 0.69 | 0
82 | 31655822 | 31656306 | 29115946 | 1 | 1 | 1 | 3 | 103-0139 | ТССЦ Московской обл., 103-0139, приказ Минстроя России №675/пр от 28.02.2017 № 254/пр | Трубы стальные электросварные прямошовные со снятой фаской из стали марок БСт2кп-БСт4кп и БСт2пс-БСт4пс наружный диаметр 57 мм, толщина стенки 3,5 мм | 1301 | 1003 | м | м | 1 | 1 | 80959381 | -0.4 | 163.19 | 0 | 0 | 0 | 35.71 | 0 | 0 | 0 | 4.57 | 1 | 1 | 1 | 0 | 1 | 0 | 0 | 0 | -0.4 |  | 0 | 2 | 31656325 | 1 | 6144 | 220 | 0 | 0 | 0 | 0 | 0 | 0 | 0 | 0 | 0 | 0 | 0 | 0 | 0 | 0 | 0 | 0 | 0 | 0 | 0 | 0 | 0 | 0 | -2.8 | 163.19 | 35.71 | 4.57 | -14.28 | 0
82 | 31655822 | 31656306 | 0 | 1 | 1 | 1 | 3 | счет |  | Седелка(болт) 110х1" ПНД - 7шт, полнопроходной рычаг - 7шт. | 1371 | 1013 | ШТ | ШТ | 1 | 0 | 944827328 | 1 | 210 | 0 | 0 | 0 | 210 | 0 | 0 | 0 | 1 | 1 | 1 | 1 | 0 | 0 | 0 | 0 | 0 | 1 |  | 0 | 1 | -1 | 0 | 0 |  | 0 | 0 | 0 | 0 | 0 | 0 | 0 | 0 | 0 | 0 | 0 | 0 | 0 | 0 | 0 | 0 | 0 | 0 | 0 | 0 | 0 | 0 | 7 | 210 | 210 | 1 | 210 | 0
85 | 31655822 | 31656328 | 18409850 | 1 | 1 | 1 | 1 | 1-1035-90 |  | Рабочий строитель среднего разряда 3,5 | 1369 | 1013 | чел.-ч | чел.-ч | 1 | 0 | 855544366 | 1.6905 | 0 | 0 | 0 | 9.07 | 0 | 0 | 0 | 9.07 | 1 | 1 | 1 | 1 | 0 | 1 | 1 | 0 | 0 | 1.47 | )*1,15 | 1 | 2 | 31656337 | 1 | 0 | 221 | 0 | 0 | 0 | 0 | 0 | 0 | 0 | 0 | 0 | 0 | 0 | 0 | 0 | 0 | 0 | 0 | 0 | 0 | 0 | 0 | 0 | 0 | 11.8335 | 9.07 | 9.07 | 1 | 15.33 | 0
85 | 31655822 | 31656328 | 29172657 | 1 | 1 | 1 | 2 | 040502 | ТСЭМ Московской обл., 040502, приказ Минстроя России №675/пр от 28.02.2017 № 264/пр | Установки для сварки ручной дуговой (постоянного тока) | 1368 | 1011 | маш.-ч | маш.-ч | 1 | 0 | 1474986261 | 0.4025 | 0 | 56.7 | 0 | 0 | 0 | 8.1 | 0 | 0 | 1 | 7 | 28.43 | 1 | 0 | 1 | 1 | 0 | 0 | 0.35 | )*1,15 | 0 | 2 | 31656338 | 1 | 0 | 222 | 0 | 0 | 0 | 0 | 0 | 0 | 0 | 0 | 0 | 0 | 0 | 0 | 0 | 0 | 0 | 0 | 0 | 0 | 0 | 0 | 0 | 0 | 2.8175 | 56.7 | 8.1 | 7 | 3.27 | 0
85 | 31655822 | 31656328 | 29174913 | 1 | 1 | 1 | 2 | 400001 | ТСЭМ Московской обл., 400001, приказ Минстроя России №675/пр от 28.02.2017 № 264/пр | Автомобили бортовые, грузоподъемность до 5 т | 1368 | 1011 | маш.-ч | маш.-ч | 1 | 0 | 1230759911 | 0.0115 | 0 | 851.65 | 329.79 | 0 | 0 | 87.17 | 11.6 | 0 | 1 | 9.77 | 28.43 | 1 | 0 | 1 | 1 | 0 | 0 | 0.01 | )*1,15 | 0 | 2 | 31656339 | 1 | 0 | 223 | 0 | 0 | 0 | 0 | 0 | 0 | 0 | 0 | 0 | 0 | 0 | 0 | 0 | 0 | 0 | 0 | 0 | 0 | 0 | 0 | 0 | 0 | 0.0805 | 851.65 | 87.17 | 9.77 | 1 | 0.14
85 | 31655822 | 31656328 | 29113986 | 1 | 1 | 1 | 3 | 101-1522 | ТССЦ Московской обл., 101-1522, приказ Минстроя России №675/пр от 28.02.2017 № 254/пр | Электроды диаметром 5 мм Э42А | 1348 | 1009 | т | т | 1000 | 0 | -2063358494 | 0.00014 | 93568.86 | 0 | 0 | 0 | 10362 | 0 | 0 | 0 | 9.03 | 1 | 1 | 1 | 0 | 1 | 0 | 0 | 0 | 0.00014 |  | 0 | 2 | 31656340 | 1 | 0 | 224 | 0 | 0 | 0 | 0 | 0 | 0 | 0 | 0 | 0 | 0 | 0 | 0 | 0 | 0 | 0 | 0 | 0 | 0 | 0 | 0 | 0 | 0 | 0.00098 | 93568.86 | 10362 | 9.03 | 1.45 | 0
85 | 31655822 | 31656328 | 29114239 | 1 | 1 | 1 | 3 | 101-2575 | ТССЦ Московской обл., 101-2575, приказ Минстроя России №675/пр от 28.02.2017 № 254/пр | Болты с гайками и шайбами для санитарно-технических работ диаметром 12 мм | 1348 | 1009 | т | т | 1000 | 0 | -215593005 | 0.0011 | 70179.34 | 0 | 0 | 0 | 15323 | 0 | 0 | 0 | 4.58 | 1 | 1 | 1 | 0 | 1 | 0 | 0 | 0 | 0.0011 |  | 0 | 2 | 31656341 | 1 | 0 | 225 | 0 | 0 | 0 | 0 | 0 | 0 | 0 | 0 | 0 | 0 | 0 | 0 | 0 | 0 | 0 | 0 | 0 | 0 | 0 | 0 | 0 | 0 | 0.0077 | 70179.34 | 15323 | 4.58 | 16.86 | 0
85 | 31655822 | 31656328 | 29160603 | 1 | 1 | 1 | 3 | 507-0980 | ТССЦ Московской обл., 507-0980, приказ Минстроя России №675/пр от 28.02.2017 № 258/пр | Фланцы стальные плоские приварные из стали ВСт3сп2, ВСт3сп3, давлением 1,0 МПа (10 кгс/см2), диаметром 25 мм | 1354 | 1010 | шт. | шт. | 1 | 0 | 1804449115 | 2 | 103.82 | 0 | 0 | 0 | 16.8 | 0 | 0 | 0 | 6.18 | 1 | 1 | 1 | 0 | 1 | 0 | 0 | 0 | 2 |  | 0 | 2 | 31656343 | 1 | 0 | 227 | 0 | 0 | 0 | 0 | 0 | 0 | 0 | 0 | 0 | 0 | 0 | 0 | 0 | 0 | 0 | 0 | 0 | 0 | 0 | 0 | 0 | 0 | 14 | 103.82 | 16.8 | 6.18 | 33.6 | 0
85 | 31655822 | 31656328 | 29171635 | 1 | 1 | 1 | 3 | 509-0966 | ТССЦ Московской обл., 509-0966, приказ Минстроя России №675/пр от 28.02.2017 № 258/пр | Прокладки из паронита марки ПМБ, толщиной 1 мм, диаметром 50 мм | 1356 | 1010 | 1000 шт. | 1000 шт. | 1000 | 0 | 469352752 | 0.002 | 9763.53 | 0 | 0 | 0 | 3450.01 | 0 | 0 | 0 | 2.83 | 1 | 1 | 1 | 0 | 1 | 0 | 0 | 0 | 0.002 |  | 0 | 2 | 31656344 | 1 | 0 | 228 | 0 | 0 | 0 | 0 | 0 | 0 | 0 | 0 | 0 | 0 | 0 | 0 | 0 | 0 | 0 | 0 | 0 | 0 | 0 | 0 | 0 | 0 | 0.014 | 9763.53 | 3450.01 | 2.83 | 6.9 | 0
85 | 31655822 | 31656328 | 0 | 1 | 1 | 1 | 3 | счет | ТССЦ Московской обл., 302-9009, приказ Минстроя России №675/пр от 28.02.2017 № 256/пр | Кран шаровой латунь никель Ду 25 Ру25 ВР/НР полнопроходной рычаг - 7шт. | 1354 | 1010 | шт. | шт. | 1 | 0 | 2091712797 | 1 | 560 | 0 | 0 | 0 | 560 | 0 | 0 | 0 | 1 | 1 | 1 | 1 | 0 | 0 | 0 | 0 | 0 | 1 |  | 0 | 1 | -1 | 0 | 0 |  | 0 | 0 | 0 | 0 | 0 | 0 | 0 | 0 | 0 | 0 | 0 | 0 | 0 | 0 | 0 | 0 | 0 | 0 | 0 | 0 | 0 | 0 | 7 | 560 | 560 | 1 | 560 | 0
87 | 31655822 | 31658228 | 18409850 | 1 | 1 | 1 | 1 | 1-1035-90 |  | Рабочий строитель среднего разряда 3,5 | 1369 | 1013 | чел.-ч | чел.-ч | 1 | 0 | 855544366 | 1.6905 | 0 | 0 | 0 | 9.07 | 0 | 0 | 0 | 9.07 | 1 | 1 | 1 | 1 | 0 | 1 | 1 | 0 | 0 | 1.47 | )*1,15 | 1 | 2 | 31658229 | 1 | 0 | 229 | 0 | 0 | 0 | 0 | 0 | 0 | 0 | 0 | 0 | 0 | 0 | 0 | 0 | 0 | 0 | 0 | 0 | 0 | 0 | 0 | 0 | 0 | 30.429 | 9.07 | 9.07 | 1 | 15.33 | 0
87 | 31655822 | 31658228 | 29172657 | 1 | 1 | 1 | 2 | 040502 | ТСЭМ Московской обл., 040502, приказ Минстроя России №675/пр от 28.02.2017 № 264/пр | Установки для сварки ручной дуговой (постоянного тока) | 1368 | 1011 | маш.-ч | маш.-ч | 1 | 0 | 1474986261 | 0.4025 | 0 | 56.7 | 0 | 0 | 0 | 8.1 | 0 | 0 | 1 | 7 | 28.43 | 1 | 0 | 1 | 1 | 0 | 0 | 0.35 | )*1,15 | 0 | 2 | 31658230 | 1 | 0 | 230 | 0 | 0 | 0 | 0 | 0 | 0 | 0 | 0 | 0 | 0 | 0 | 0 | 0 | 0 | 0 | 0 | 0 | 0 | 0 | 0 | 0 | 0 | 7.245 | 56.7 | 8.1 | 7 | 3.27 | 0
87 | 31655822 | 31658228 | 29174913 | 1 | 1 | 1 | 2 | 400001 | ТСЭМ Московской обл., 400001, приказ Минстроя России №675/пр от 28.02.2017 № 264/пр | Автомобили бортовые, грузоподъемность до 5 т | 1368 | 1011 | маш.-ч | маш.-ч | 1 | 0 | 1230759911 | 0.023 | 0 | 851.65 | 329.79 | 0 | 0 | 87.17 | 11.6 | 0 | 1 | 9.77 | 28.43 | 1 | 0 | 1 | 1 | 0 | 0 | 0.02 | )*1,15 | 0 | 2 | 31658231 | 1 | 0 | 231 | 0 | 0 | 0 | 0 | 0 | 0 | 0 | 0 | 0 | 0 | 0 | 0 | 0 | 0 | 0 | 0 | 0 | 0 | 0 | 0 | 0 | 0 | 0.414 | 851.65 | 87.17 | 9.77 | 2 | 0.26
87 | 31655822 | 31658228 | 29113986 | 1 | 1 | 1 | 3 | 101-1522 | ТССЦ Московской обл., 101-1522, приказ Минстроя России №675/пр от 28.02.2017 № 254/пр | Электроды диаметром 5 мм Э42А | 1348 | 1009 | т | т | 1000 | 0 | -2063358494 | 0.00014 | 93568.86 | 0 | 0 | 0 | 10362 | 0 | 0 | 0 | 9.03 | 1 | 1 | 1 | 0 | 1 | 0 | 0 | 0 | 0.00014 |  | 0 | 2 | 31658232 | 1 | 0 | 232 | 0 | 0 | 0 | 0 | 0 | 0 | 0 | 0 | 0 | 0 | 0 | 0 | 0 | 0 | 0 | 0 | 0 | 0 | 0 | 0 | 0 | 0 | 0.00252 | 93568.86 | 10362 | 9.03 | 1.45 | 0
87 | 31655822 | 31658228 | 29114240 | 1 | 1 | 1 | 3 | 101-2576 | ТССЦ Московской обл., 101-2576, приказ Минстроя России №675/пр от 28.02.2017 № 254/пр | Болты с гайками и шайбами для санитарно-технических работ диаметром 16 мм | 1348 | 1009 | т | т | 1000 | 0 | -1701539228 | 0.0011 | 66586.7 | 0 | 0 | 0 | 14830 | 0 | 0 | 0 | 4.49 | 1 | 1 | 1 | 0 | 1 | 0 | 0 | 0 | 0.0011 |  | 0 | 2 | 31658233 | 1 | 0 | 233 | 0 | 0 | 0 | 0 | 0 | 0 | 0 | 0 | 0 | 0 | 0 | 0 | 0 | 0 | 0 | 0 | 0 | 0 | 0 | 0 | 0 | 0 | 0.0198 | 66586.7 | 14830 | 4.49 | 16.31 | 0
87 | 31655822 | 31658228 | 29160606 | 1 | 1 | 1 | 3 | 507-0983 | ТССЦ Московской обл., 507-0983, приказ Минстроя России №675/пр от 28.02.2017 № 258/пр | Фланцы стальные плоские приварные из стали ВСт3сп2, ВСт3сп3, давлением 1,0 МПа (10 кгс/см2), диаметром 50 мм | 1354 | 1010 | шт. | шт. | 1 | 0 | -1838930415 | 2 | 187.25 | 0 | 0 | 0 | 27.99 | 0 | 0 | 0 | 6.69 | 1 | 1 | 1 | 0 | 1 | 0 | 0 | 0 | 2 |  | 0 | 2 | 31658235 | 1 | 0 | 235 | 0 | 0 | 0 | 0 | 0 | 0 | 0 | 0 | 0 | 0 | 0 | 0 | 0 | 0 | 0 | 0 | 0 | 0 | 0 | 0 | 0 | 0 | 36 | 187.25 | 27.99 | 6.69 | 55.98 | 0
87 | 31655822 | 31658228 | 29171635 | 1 | 1 | 1 | 3 | 509-0966 | ТССЦ Московской обл., 509-0966, приказ Минстроя России №675/пр от 28.02.2017 № 258/пр | Прокладки из паронита марки ПМБ, толщиной 1 мм, диаметром 50 мм | 1356 | 1010 | 1000 шт. | 1000 шт. | 1000 | 0 | 469352752 | 0.002 | 9763.53 | 0 | 0 | 0 | 3450.01 | 0 | 0 | 0 | 2.83 | 1 | 1 | 1 | 0 | 1 | 0 | 0 | 0 | 0.002 |  | 0 | 2 | 31658236 | 1 | 0 | 236 | 0 | 0 | 0 | 0 | 0 | 0 | 0 | 0 | 0 | 0 | 0 | 0 | 0 | 0 | 0 | 0 | 0 | 0 | 0 | 0 | 0 | 0 | 0.036 | 9763.53 | 3450.01 | 2.83 | 6.9 | 0
87 | 31655822 | 31658228 | 0 | 0 | 1 | 1 | 3 | счет | ТССЦ Московской обл., 302-9009, приказ Минстроя России №675/пр от 28.02.2017 № 256/пр | Кран шаровый Ду32 | 1354 | 1010 | шт. | шт. | 1 | 0 | -1873302179 | 1 | 8200 | 0 | 0 | 0 | 8200 | 0 | 0 | 0 | 1 | 1 | 1 | 1 | 0 | 0 | 0 | 0 | 0 | 1 |  | 0 | 1 | -1 | 0 | 0 |  | 0 | 0 | 0 | 0 | 0 | 0 | 0 | 0 | 0 | 0 | 0 | 0 | 0 | 0 | 0 | 0 | 0 | 0 | 0 | 0 | 0 | 0 | 18 | 8200 | 8200 | 1 | 8200 | 0
89 | 31655822 | 31656346 | 18409850 | 1 | 1 | 1 | 1 | 1-1035-90 |  | Рабочий строитель среднего разряда 3,5 | 1369 | 1013 | чел.-ч | чел.-ч | 1 | 0 | 855544366 | 5.52 | 0 | 0 | 0 | 9.07 | 0 | 0 | 0 | 9.07 | 1 | 1 | 1 | 1 | 0 | 1 | 1 | 0 | 0 | 4.8 | )*1,15 | 1 | 2 | 31656355 | 1 | 0 | 237 | 0 | 0 | 0 | 0 | 0 | 0 | 0 | 0 | 0 | 0 | 0 | 0 | 0 | 0 | 0 | 0 | 0 | 0 | 0 | 0 | 0 | 0 | 9.936 | 9.07 | 9.07 | 1 | 50.07 | 0
89 | 31655822 | 31656346 | 121548 | 1 | 1 | 1 | 1 | 2 |  | Затраты труда машинистов | 608254 | 1013 | чел.час | чел.час | 1 | 0 | -185737400 | 3.0015 | 0 | 0 | 0 | 0 | 0 | 0 | 0 | 0 | 1 | 1 | 1 | 1 | 0 | 1 | 1 | 0 | 0 | 2.61 | )*1,15 | 2 | 2 | 31656356 | 1 | 0 | 238 | 0 | 0 | 0 | 0 | 0 | 0 | 0 | 0 | 0 | 0 | 0 | 0 | 0 | 0 | 0 | 0 | 0 | 0 | 0 | 0 | 0 | 0 | 5.4027 | 0 | 0 | 1 | 0 | 0
89 | 31655822 | 31656346 | 29172379 | 1 | 1 | 1 | 2 | 021141 | ТСЭМ Московской обл., 021141, приказ Минстроя России №675/пр от 28.02.2017 № 264/пр | Краны на автомобильном ходу при работе на других видах строительства 10 т | 1368 | 1011 | маш.-ч | маш.-ч | 1 | 0 | 1106923569 | 0.0115 | 0 | 1000.16 | 383.81 | 0 | 0 | 112 | 13.5 | 0 | 1 | 8.93 | 28.43 | 1 | 0 | 1 | 1 | 0 | 0 | 0.01 | )*1,15 | 0 | 2 | 31656357 | 1 | 0 | 239 | 0 | 0 | 0 | 0 | 0 | 0 | 0 | 0 | 0 | 0 | 0 | 0 | 0 | 0 | 0 | 0 | 0 | 0 | 0 | 0 | 0 | 0 | 0.0207 | 1000.16 | 112 | 8.93 | 1.29 | 0.16
89 | 31655822 | 31656346 | 29172951 | 1 | 1 | 1 | 2 | 081600 | ТСЭМ Московской обл., 081600, приказ Минстроя России №675/пр от 28.02.2017 № 264/пр | Агрегаты для сварки полиэтиленовых труб | 1368 | 1011 | маш.-ч | маш.-ч | 1 | 0 | 1994325455 | 2.99 | 0 | 775.78 | 383.81 | 0 | 0 | 100.1 | 13.5 | 0 | 1 | 7.75 | 28.43 | 1 | 0 | 1 | 1 | 0 | 0 | 2.6 | )*1,15 | 0 | 2 | 31656358 | 1 | 0 | 240 | 0 | 0 | 0 | 0 | 0 | 0 | 0 | 0 | 0 | 0 | 0 | 0 | 0 | 0 | 0 | 0 | 0 | 0 | 0 | 0 | 0 | 0 | 5.382 | 775.78 | 100.1 | 7.75 | 299.3 | 40.37
89 | 31655822 | 31656346 | 29174913 | 1 | 1 | 1 | 2 | 400001 | ТСЭМ Московской обл., 400001, приказ Минстроя России №675/пр от 28.02.2017 № 264/пр | Автомобили бортовые, грузоподъемность до 5 т | 1368 | 1011 | маш.-ч | маш.-ч | 1 | 0 | 1230759911 | 0.0115 | 0 | 851.65 | 329.79 | 0 | 0 | 87.17 | 11.6 | 0 | 1 | 9.77 | 28.43 | 1 | 0 | 1 | 1 | 0 | 0 | 0.01 | )*1,15 | 0 | 2 | 31656359 | 1 | 0 | 241 | 0 | 0 | 0 | 0 | 0 | 0 | 0 | 0 | 0 | 0 | 0 | 0 | 0 | 0 | 0 | 0 | 0 | 0 | 0 | 0 | 0 | 0 | 0.0207 | 851.65 | 87.17 | 9.77 | 1 | 0.14
89 | 31655822 | 31656346 | 29159469 | 1 | 1 | 1 | 3 | 507-0775 | ТССЦ Московской обл., 507-0775, приказ Минстроя России №675/пр от 28.02.2017 № 258/пр | Соединительная арматура трубопроводов, переход диаметром 90х75 мм | 1358 | 1010 | 10 шт. | 10 шт. | 10 | 1 | -439663804 | -1 | 1115.25 | 0 | 0 | 0 | 82.55 | 0 | 0 | 0 | 13.51 | 1 | 1 | 1 | 0 | 1 | 0 | 0 | 0 | -1 |  | 0 | 2 | 31656360 | 1 | 6144 | 242 | 0 | 0 | 0 | 0 | 0 | 0 | 0 | 0 | 0 | 0 | 0 | 0 | 0 | 0 | 0 | 0 | 0 | 0 | 0 | 0 | 0 | 0 | -1.8 | 1115.25 | 82.55 | 13.51 | -82.55 | 0
89 | 31655822 | 31656346 | 0 | 1 | 1 | 1 | 3 | счет |  | Муфта компрессионная ПЭ НР Дн 25х1" Ру16 напорная - 18шт | 1371 | 1013 | ШТ | ШТ | 1 | 0 | 1887178041 | 10 | 50 | 0 | 0 | 0 | 50 | 0 | 0 | 0 | 1 | 1 | 1 | 1 | 0 | 0 | 0 | 0 | 0 | 10 |  | 0 | 1 | -1 | 0 | 0 |  | 0 | 0 | 0 | 0 | 0 | 0 | 0 | 0 | 0 | 0 | 0 | 0 | 0 | 0 | 0 | 0 | 0 | 0 | 0 | 0 | 0 | 0 | 18 | 50 | 50 | 1 | 500 | 0
89 | 31655822 | 31656346 | 0 | 1 | 1 | 1 | 3 | счет |  | Футорка латунь никель Ду 32х25 (1 1/4"х1") НР/ВР - 18шт. | 1371 | 1013 | ШТ | ШТ | 1 | 0 | -1770155856 | 10 | 170 | 0 | 0 | 0 | 170 | 0 | 0 | 0 | 1 | 1 | 1 | 1 | 0 | 0 | 0 | 0 | 0 | 10 |  | 0 | 1 | -1 | 0 | 0 |  | 0 | 0 | 0 | 0 | 0 | 0 | 0 | 0 | 0 | 0 | 0 | 0 | 0 | 0 | 0 | 0 | 0 | 0 | 0 | 0 | 0 | 0 | 18 | 170 | 170 | 1 | 1700 | 0
93 | 31655822 | 31656364 | 18409850 | 1 | 1 | 1 | 1 | 1-1035-90 |  | Рабочий строитель среднего разряда 3,5 | 1369 | 1013 | чел.-ч | чел.-ч | 1 | 0 | 855544366 | 5.52 | 0 | 0 | 0 | 9.07 | 0 | 0 | 0 | 9.07 | 1 | 1 | 1 | 1 | 0 | 1 | 1 | 0 | 0 | 4.8 | )*1,15 | 1 | 2 | 31656372 | 1 | 0 | 243 | 0 | 0 | 0 | 0 | 0 | 0 | 0 | 0 | 0 | 0 | 0 | 0 | 0 | 0 | 0 | 0 | 0 | 0 | 0 | 0 | 0 | 0 | 3.864 | 9.07 | 9.07 | 1 | 50.07 | 0
93 | 31655822 | 31656364 | 121548 | 1 | 1 | 1 | 1 | 2 |  | Затраты труда машинистов | 608254 | 1013 | чел.час | чел.час | 1 | 0 | -185737400 | 3.0015 | 0 | 0 | 0 | 0 | 0 | 0 | 0 | 0 | 1 | 1 | 1 | 1 | 0 | 1 | 1 | 0 | 0 | 2.61 | )*1,15 | 2 | 2 | 31656373 | 1 | 0 | 244 | 0 | 0 | 0 | 0 | 0 | 0 | 0 | 0 | 0 | 0 | 0 | 0 | 0 | 0 | 0 | 0 | 0 | 0 | 0 | 0 | 0 | 0 | 2.101 | 0 | 0 | 1 | 0 | 0
93 | 31655822 | 31656364 | 29172379 | 1 | 1 | 1 | 2 | 021141 | ТСЭМ Московской обл., 021141, приказ Минстроя России №675/пр от 28.02.2017 № 264/пр | Краны на автомобильном ходу при работе на других видах строительства 10 т | 1368 | 1011 | маш.-ч | маш.-ч | 1 | 0 | 1106923569 | 0.0115 | 0 | 1000.16 | 383.81 | 0 | 0 | 112 | 13.5 | 0 | 1 | 8.93 | 28.43 | 1 | 0 | 1 | 1 | 0 | 0 | 0.01 | )*1,15 | 0 | 2 | 31656374 | 1 | 0 | 245 | 0 | 0 | 0 | 0 | 0 | 0 | 0 | 0 | 0 | 0 | 0 | 0 | 0 | 0 | 0 | 0 | 0 | 0 | 0 | 0 | 0 | 0 | 0.00805 | 1000.16 | 112 | 8.93 | 1.29 | 0.16
93 | 31655822 | 31656364 | 29172951 | 1 | 1 | 1 | 2 | 081600 | ТСЭМ Московской обл., 081600, приказ Минстроя России №675/пр от 28.02.2017 № 264/пр | Агрегаты для сварки полиэтиленовых труб | 1368 | 1011 | маш.-ч | маш.-ч | 1 | 0 | 1994325455 | 2.99 | 0 | 775.78 | 383.81 | 0 | 0 | 100.1 | 13.5 | 0 | 1 | 7.75 | 28.43 | 1 | 0 | 1 | 1 | 0 | 0 | 2.6 | )*1,15 | 0 | 2 | 31656375 | 1 | 0 | 246 | 0 | 0 | 0 | 0 | 0 | 0 | 0 | 0 | 0 | 0 | 0 | 0 | 0 | 0 | 0 | 0 | 0 | 0 | 0 | 0 | 0 | 0 | 2.093 | 775.78 | 100.1 | 7.75 | 299.3 | 40.37
93 | 31655822 | 31656364 | 29174913 | 1 | 1 | 1 | 2 | 400001 | ТСЭМ Московской обл., 400001, приказ Минстроя России №675/пр от 28.02.2017 № 264/пр | Автомобили бортовые, грузоподъемность до 5 т | 1368 | 1011 | маш.-ч | маш.-ч | 1 | 0 | 1230759911 | 0.0115 | 0 | 851.65 | 329.79 | 0 | 0 | 87.17 | 11.6 | 0 | 1 | 9.77 | 28.43 | 1 | 0 | 1 | 1 | 0 | 0 | 0.01 | )*1,15 | 0 | 2 | 31656376 | 1 | 0 | 247 | 0 | 0 | 0 | 0 | 0 | 0 | 0 | 0 | 0 | 0 | 0 | 0 | 0 | 0 | 0 | 0 | 0 | 0 | 0 | 0 | 0 | 0 | 0.00805 | 851.65 | 87.17 | 9.77 | 1 | 0.14
93 | 31655822 | 31656364 | 29159469 | 1 | 1 | 1 | 3 | 507-0775 | ТССЦ Московской обл., 507-0775, приказ Минстроя России №675/пр от 28.02.2017 № 258/пр | Соединительная арматура трубопроводов, переход диаметром 90х75 мм | 1358 | 1010 | 10 шт. | 10 шт. | 10 | 1 | -439663804 | -1 | 1115.25 | 0 | 0 | 0 | 82.55 | 0 | 0 | 0 | 13.51 | 1 | 1 | 1 | 0 | 1 | 0 | 0 | 0 | -1 |  | 0 | 2 | 31656377 | 1 | 6144 | 248 | 0 | 0 | 0 | 0 | 0 | 0 | 0 | 0 | 0 | 0 | 0 | 0 | 0 | 0 | 0 | 0 | 0 | 0 | 0 | 0 | 0 | 0 | -0.7 | 1115.25 | 82.55 | 13.51 | -82.55 | 0
93 | 31655822 | 31656364 | 0 | 1 | 1 | 1 | 3 | счет |  | Муфта компрессионная ПЭ НР Дн 25х1" Ру16 напорная - 7 | 1371 | 1013 | ШТ | ШТ | 1 | 0 | -1761382967 | 10 | 50 | 0 | 0 | 0 | 50 | 0 | 0 | 0 | 1 | 1 | 1 | 1 | 0 | 0 | 0 | 0 | 0 | 10 |  | 0 | 1 | -1 | 0 | 0 |  | 0 | 0 | 0 | 0 | 0 | 0 | 0 | 0 | 0 | 0 | 0 | 0 | 0 | 0 | 0 | 0 | 0 | 0 | 0 | 0 | 0 | 0 | 7 | 50 | 50 | 1 | 500 | 0
96 | 31655822 | 31656380 | 18409850 | 1 | 1 | 1 | 1 | 1-1035-90 |  | Рабочий строитель среднего разряда 3,5 | 1369 | 1013 | чел.-ч | чел.-ч | 1 | 0 | 855544366 | 5.52 | 0 | 0 | 0 | 9.07 | 0 | 0 | 0 | 9.07 | 1 | 1 | 1 | 1 | 0 | 1 | 1 | 0 | 0 | 4.8 | )*1,15 | 1 | 2 | 31656388 | 1 | 0 | 249 | 0 | 0 | 0 | 0 | 0 | 0 | 0 | 0 | 0 | 0 | 0 | 0 | 0 | 0 | 0 | 0 | 0 | 0 | 0 | 0 | 0 | 0 | 13.8 | 9.07 | 9.07 | 1 | 50.07 | 0
96 | 31655822 | 31656380 | 121548 | 1 | 1 | 1 | 1 | 2 |  | Затраты труда машинистов | 608254 | 1013 | чел.час | чел.час | 1 | 0 | -185737400 | 3.0015 | 0 | 0 | 0 | 0 | 0 | 0 | 0 | 0 | 1 | 1 | 1 | 1 | 0 | 1 | 1 | 0 | 0 | 2.61 | )*1,15 | 2 | 2 | 31656389 | 1 | 0 | 250 | 0 | 0 | 0 | 0 | 0 | 0 | 0 | 0 | 0 | 0 | 0 | 0 | 0 | 0 | 0 | 0 | 0 | 0 | 0 | 0 | 0 | 0 | 7.5038 | 0 | 0 | 1 | 0 | 0
96 | 31655822 | 31656380 | 29172379 | 1 | 1 | 1 | 2 | 021141 | ТСЭМ Московской обл., 021141, приказ Минстроя России №675/пр от 28.02.2017 № 264/пр | Краны на автомобильном ходу при работе на других видах строительства 10 т | 1368 | 1011 | маш.-ч | маш.-ч | 1 | 0 | 1106923569 | 0.0115 | 0 | 1000.16 | 383.81 | 0 | 0 | 112 | 13.5 | 0 | 1 | 8.93 | 28.43 | 1 | 0 | 1 | 1 | 0 | 0 | 0.01 | )*1,15 | 0 | 2 | 31656390 | 1 | 0 | 251 | 0 | 0 | 0 | 0 | 0 | 0 | 0 | 0 | 0 | 0 | 0 | 0 | 0 | 0 | 0 | 0 | 0 | 0 | 0 | 0 | 0 | 0 | 0.02875 | 1000.16 | 112 | 8.93 | 1.29 | 0.16
96 | 31655822 | 31656380 | 29172951 | 1 | 1 | 1 | 2 | 081600 | ТСЭМ Московской обл., 081600, приказ Минстроя России №675/пр от 28.02.2017 № 264/пр | Агрегаты для сварки полиэтиленовых труб | 1368 | 1011 | маш.-ч | маш.-ч | 1 | 0 | 1994325455 | 2.99 | 0 | 775.78 | 383.81 | 0 | 0 | 100.1 | 13.5 | 0 | 1 | 7.75 | 28.43 | 1 | 0 | 1 | 1 | 0 | 0 | 2.6 | )*1,15 | 0 | 2 | 31656391 | 1 | 0 | 252 | 0 | 0 | 0 | 0 | 0 | 0 | 0 | 0 | 0 | 0 | 0 | 0 | 0 | 0 | 0 | 0 | 0 | 0 | 0 | 0 | 0 | 0 | 7.475 | 775.78 | 100.1 | 7.75 | 299.3 | 40.37
96 | 31655822 | 31656380 | 29174913 | 1 | 1 | 1 | 2 | 400001 | ТСЭМ Московской обл., 400001, приказ Минстроя России №675/пр от 28.02.2017 № 264/пр | Автомобили бортовые, грузоподъемность до 5 т | 1368 | 1011 | маш.-ч | маш.-ч | 1 | 0 | 1230759911 | 0.0115 | 0 | 851.65 | 329.79 | 0 | 0 | 87.17 | 11.6 | 0 | 1 | 9.77 | 28.43 | 1 | 0 | 1 | 1 | 0 | 0 | 0.01 | )*1,15 | 0 | 2 | 31656392 | 1 | 0 | 253 | 0 | 0 | 0 | 0 | 0 | 0 | 0 | 0 | 0 | 0 | 0 | 0 | 0 | 0 | 0 | 0 | 0 | 0 | 0 | 0 | 0 | 0 | 0.02875 | 851.65 | 87.17 | 9.77 | 1 | 0.14
96 | 31655822 | 31656380 | 29159469 | 1 | 1 | 1 | 3 | 507-0775 | ТССЦ Московской обл., 507-0775, приказ Минстроя России №675/пр от 28.02.2017 № 258/пр | Соединительная арматура трубопроводов, переход диаметром 90х75 мм | 1358 | 1010 | 10 шт. | 10 шт. | 10 | 1 | -439663804 | -1 | 1115.25 | 0 | 0 | 0 | 82.55 | 0 | 0 | 0 | 13.51 | 1 | 1 | 1 | 0 | 1 | 0 | 0 | 0 | -1 |  | 0 | 2 | 31656393 | 1 | 6144 | 254 | 0 | 0 | 0 | 0 | 0 | 0 | 0 | 0 | 0 | 0 | 0 | 0 | 0 | 0 | 0 | 0 | 0 | 0 | 0 | 0 | 0 | 0 | -2.5 | 1115.25 | 82.55 | 13.51 | -82.55 | 0
96 | 31655822 | 31656380 | 0 | 1 | 1 | 1 | 3 | счет |  | Муфта компрессионная ПЭ ВР Дн 25х1" Ру16 напорная | 1371 | 1013 | ШТ | ШТ | 1 | 0 | 428201005 | 10 | 50 | 0 | 0 | 0 | 50 | 0 | 0 | 0 | 1 | 1 | 1 | 1 | 0 | 0 | 0 | 0 | 0 | 10 |  | 0 | 1 | -1 | 0 | 0 |  | 0 | 0 | 0 | 0 | 0 | 0 | 0 | 0 | 0 | 0 | 0 | 0 | 0 | 0 | 0 | 0 | 0 | 0 | 0 | 0 | 0 | 0 | 25 | 50 | 50 | 1 | 500 | 0
99 | 31655822 | 31656592 | 18407150 | 1 | 1 | 1 | 1 | 1-1030-90 |  | Рабочий строитель среднего разряда 3 | 1369 | 1013 | чел.-ч | чел.-ч | 1 | 0 | -931037793 | 65.205 | 0 | 0 | 0 | 8.53 | 0 | 0 | 0 | 8.53 | 1 | 1 | 1 | 1 | 0 | 1 | 1 | 0 | 0 | 56.7 | )*1,15 | 1 | 2 | 31656593 | 1 | 0 | 255 | 0 | 0 | 0 | 0 | 0 | 0 | 0 | 0 | 0 | 0 | 0 | 0 | 0 | 0 | 0 | 0 | 0 | 0 | 0 | 0 | 0 | 0 | 35.8627 | 8.53 | 8.53 | 1 | 556.2 | 0
99 | 31655822 | 31656592 | 29149245 | 1 | 1 | 1 | 3 | 405-0254 | ТССЦ Московской обл., 405-0254, приказ Минстроя России №675/пр от 28.02.2017 № 257/пр | Известь строительная негашеная хлорная, марки А | 1348 | 1009 | т | т | 1000 | 0 | 469989087 | 0.00235 | 7621.85 | 0 | 0 | 0 | 2147 | 0 | 0 | 0 | 3.55 | 1 | 1 | 1 | 0 | 1 | 0 | 0 | 0 | 0.00235 |  | 0 | 2 | 31656594 | 1 | 0 | 256 | 0 | 0 | 0 | 0 | 0 | 0 | 0 | 0 | 0 | 0 | 0 | 0 | 0 | 0 | 0 | 0 | 0 | 0 | 0 | 0 | 0 | 0 | 0.0012925 | 7621.85 | 2147 | 3.55 | 5.05 | 0
99 | 31655822 | 31656592 | 29150040 | 1 | 1 | 1 | 3 | 411-0001 | ТССЦ Московской обл., 411-0001, приказ Минстроя России №675/пр от 28.02.2017 № 257/пр | Вода | 1339 | 1007 | м3 | м3 | 1 | 0 | 619799737 | 47 | 19.57 | 0 | 0 | 0 | 2.44 | 0 | 0 | 0 | 8.02 | 1 | 1 | 1 | 0 | 1 | 0 | 0 | 0 | 47 |  | 0 | 2 | 31656595 | 1 | 0 | 257 | 0 | 0 | 0 | 0 | 0 | 0 | 0 | 0 | 0 | 0 | 0 | 0 | 0 | 0 | 0 | 0 | 0 | 0 | 0 | 0 | 0 | 0 | 25.85 | 19.57 | 2.44 | 8.02 | 114.68 | 0
100 | 31655822 | 31656401 | 121548 | 1 | 1 | 1 | 1 | 2 |  | Затраты труда машинистов | 608254 | 1013 | чел.час | чел.час | 1 | 0 | -185737400 | 10.2005 | 0 | 0 | 0 | 0 | 0 | 0 | 0 | 0 | 1 | 1 | 1 | 1 | 0 | 1 | 1 | 0 | 0 | 8.87 | )*1,15 | 2 | 2 | 31656404 | 1 | 0 | 258 | 0 | 0 | 0 | 0 | 0 | 0 | 0 | 0 | 0 | 0 | 0 | 0 | 0 | 0 | 0 | 0 | 0 | 0 | 0 | 0 | 0 | 0 | 14.0257 | 0 | 0 | 1 | 0 | 0
100 | 31655822 | 31656401 | 29172870 | 1 | 1 | 1 | 2 | 070148 | ТСЭМ Московской обл., 070148, приказ Минстроя России №675/пр от 28.02.2017 № 264/пр | Бульдозеры при работе на других видах строительства 59 кВт (80 л.с.) | 1368 | 1011 | маш.-ч | маш.-ч | 1 | 0 | -1108837144 | 10.2005 | 0 | 810.39 | 329.79 | 0 | 0 | 61.3 | 11.6 | 0 | 1 | 13.22 | 28.43 | 1 | 0 | 1 | 1 | 0 | 0 | 8.87 | )*1,15 | 0 | 2 | 31656405 | 1 | 0 | 259 | 0 | 0 | 0 | 0 | 0 | 0 | 0 | 0 | 0 | 0 | 0 | 0 | 0 | 0 | 0 | 0 | 0 | 0 | 0 | 0 | 0 | 0 | 14.0257 | 810.39 | 61.3 | 13.22 | 625.29 | 118.32
101 | 31655822 | 31656406 | 18411579 | 1 | 1 | 1 | 1 | 1-1015-90 |  | Рабочий строитель среднего разряда 1,5 | 1369 | 1013 | чел.-ч | чел.-ч | 1 | 0 | -1499016023 | 111.78 | 0 | 0 | 0 | 7.5 | 0 | 0 | 0 | 7.5 | 1 | 1 | 1 | 1 | 0 | 1 | 1 | 0 | 0 | 97.2 | )*1,15 | 1 | 2 | 31656408 | 1 | 0 | 260 | 0 | 0 | 0 | 0 | 0 | 0 | 0 | 0 | 0 | 0 | 0 | 0 | 0 | 0 | 0 | 0 | 0 | 0 | 0 | 0 | 0 | 0 | 61.479 | 7.5 | 7.5 | 1 | 838.35 | 0
102 | 31655822 | 31656409 | 121548 | 1 | 1 | 1 | 1 | 2 |  | Затраты труда машинистов | 608254 | 1013 | чел.час | чел.час | 1 | 0 | -185737400 | 0.437 | 0 | 0 | 0 | 0 | 0 | 0 | 0 | 0 | 1 | 1 | 1 | 1 | 0 | 1 | 1 | 0 | 0 | 0.38 | )*1,15 | 2 | 2 | 31656412 | 1 | 0 | 261 | 0 | 0 | 0 | 0 | 0 | 0 | 0 | 0 | 0 | 0 | 0 | 0 | 0 | 0 | 0 | 0 | 0 | 0 | 0 | 0 | 0 | 0 | 0.72105 | 0 | 0 | 1 | 0 | 0
102 | 31655822 | 31656409 | 29172870 | 1 | 1 | 1 | 2 | 070148 | ТСЭМ Московской обл., 070148, приказ Минстроя России №675/пр от 28.02.2017 № 264/пр | Бульдозеры при работе на других видах строительства 59 кВт (80 л.с.) | 1368 | 1011 | маш.-ч | маш.-ч | 1 | 0 | -1108837144 | 0.437 | 0 | 810.39 | 329.79 | 0 | 0 | 61.3 | 11.6 | 0 | 1 | 13.22 | 28.43 | 1 | 0 | 1 | 1 | 0 | 0 | 0.38 | )*1,15 | 0 | 2 | 31656413 | 1 | 0 | 262 | 0 | 0 | 0 | 0 | 0 | 0 | 0 | 0 | 0 | 0 | 0 | 0 | 0 | 0 | 0 | 0 | 0 | 0 | 0 | 0 | 0 | 0 | 0.72105 | 810.39 | 61.3 | 13.22 | 26.78 | 5.07
103 | 31655822 | 31656414 | 18408066 | 1 | 1 | 1 | 1 | 1-1023-90 |  | Рабочий строитель среднего разряда 2,3 | 1369 | 1013 | чел.-ч | чел.-ч | 1 | 0 | -886480961 | 18.078 | 0 | 0 | 0 | 8.02 | 0 | 0 | 0 | 8.02 | 1 | 1 | 1 | 1 | 0 | 1 | 1 | 0 | 0 | 15.72 | )*1,15 | 1 | 2 | 31656423 | 1 | 0 | 263 | 0 | 0 | 0 | 0 | 0 | 0 | 0 | 0 | 0 | 0 | 0 | 0 | 0 | 0 | 0 | 0 | 0 | 0 | 0 | 0 | 0 | 0 | 3.5071 | 8.02 | 8.02 | 1 | 144.98 | 0
103 | 31655822 | 31656414 | 121548 | 1 | 1 | 1 | 1 | 2 |  | Затраты труда машинистов | 608254 | 1013 | чел.час | чел.час | 1 | 0 | -185737400 | 15.962 | 0 | 0 | 0 | 0 | 0 | 0 | 0 | 0 | 1 | 1 | 1 | 1 | 0 | 1 | 1 | 0 | 0 | 13.88 | )*1,15 | 2 | 2 | 31656424 | 1 | 0 | 264 | 0 | 0 | 0 | 0 | 0 | 0 | 0 | 0 | 0 | 0 | 0 | 0 | 0 | 0 | 0 | 0 | 0 | 0 | 0 | 0 | 0 | 0 | 3.0966 | 0 | 0 | 1 | 0 | 0
103 | 31655822 | 31656414 | 29172479 | 1 | 1 | 1 | 2 | 030101 | ТСЭМ Московской обл., 030101, приказ Минстроя России №675/пр от 28.02.2017 № 264/пр | Автопогрузчики 5 т | 1368 | 1011 | маш.-ч | маш.-ч | 1 | 0 | 1549832887 | 4.9335 | 0 | 790.13 | 286.01 | 0 | 0 | 99.89 | 10.06 | 0 | 1 | 7.91 | 28.43 | 1 | 0 | 1 | 1 | 0 | 0 | 4.29 | )*1,15 | 0 | 2 | 31656425 | 1 | 0 | 265 | 0 | 0 | 0 | 0 | 0 | 0 | 0 | 0 | 0 | 0 | 0 | 0 | 0 | 0 | 0 | 0 | 0 | 0 | 0 | 0 | 0 | 0 | 0.9571 | 790.13 | 99.89 | 7.91 | 492.81 | 49.63
103 | 31655822 | 31656414 | 29173182 | 1 | 1 | 1 | 2 | 120202 | ТСЭМ Московской обл., 120202, приказ Минстроя России №675/пр от 28.02.2017 № 264/пр | Автогрейдеры среднего типа 99 кВт (135 л.с.) | 1368 | 1011 | маш.-ч | маш.-ч | 1 | 0 | -1754144589 | 2.0355 | 0 | 1084.86 | 383.81 | 0 | 0 | 123 | 13.5 | 0 | 1 | 8.82 | 28.43 | 1 | 0 | 1 | 1 | 0 | 0 | 1.77 | )*1,15 | 0 | 2 | 31656426 | 1 | 0 | 266 | 0 | 0 | 0 | 0 | 0 | 0 | 0 | 0 | 0 | 0 | 0 | 0 | 0 | 0 | 0 | 0 | 0 | 0 | 0 | 0 | 0 | 0 | 0.39489 | 1084.86 | 123 | 8.82 | 250.37 | 27.49
103 | 31655822 | 31656414 | 29173232 | 1 | 1 | 1 | 2 | 120911 | ТСЭМ Московской обл., 120911, приказ Минстроя России №675/пр от 28.02.2017 № 264/пр | Катки на пневмоколесном ходу 30 т | 1368 | 1011 | маш.-ч | маш.-ч | 1 | 0 | 1606831026 | 8.142 | 0 | 1201.04 | 409.39 | 0 | 0 | 206.01 | 14.4 | 0 | 1 | 5.83 | 28.43 | 1 | 0 | 1 | 1 | 0 | 0 | 7.08 | )*1,15 | 0 | 2 | 31656427 | 1 | 0 | 267 | 0 | 0 | 0 | 0 | 0 | 0 | 0 | 0 | 0 | 0 | 0 | 0 | 0 | 0 | 0 | 0 | 0 | 0 | 0 | 0 | 0 | 0 | 1.5795 | 1201.04 | 206.01 | 5.83 | 1677.33 | 117.24
103 | 31655822 | 31656414 | 29173290 | 1 | 1 | 1 | 2 | 121601 | ТСЭМ Московской обл., 121601, приказ Минстроя России №675/пр от 28.02.2017 № 264/пр | Машины поливомоечные 6000 л | 1368 | 1011 | маш.-ч | маш.-ч | 1 | 0 | -962845729 | 0.851 | 0 | 807.4 | 329.79 | 0 | 0 | 110 | 11.6 | 0 | 1 | 7.34 | 28.43 | 1 | 0 | 1 | 1 | 0 | 0 | 0.74 | )*1,15 | 0 | 2 | 31656428 | 1 | 0 | 268 | 0 | 0 | 0 | 0 | 0 | 0 | 0 | 0 | 0 | 0 | 0 | 0 | 0 | 0 | 0 | 0 | 0 | 0 | 0 | 0 | 0 | 0 | 0.16509 | 807.4 | 110 | 7.34 | 93.61 | 9.87
103 | 31655822 | 31656414 | 29150040 | 1 | 1 | 1 | 3 | 411-0001 | ТССЦ Московской обл., 411-0001, приказ Минстроя России №675/пр от 28.02.2017 № 257/пр | Вода | 1339 | 1007 | м3 | м3 | 1 | 0 | 619799737 | 5 | 19.57 | 0 | 0 | 0 | 2.44 | 0 | 0 | 0 | 8.02 | 1 | 1 | 1 | 0 | 1 | 0 | 0 | 0 | 5 |  | 0 | 2 | 31656430 | 1 | 0 | 270 | 0 | 0 | 0 | 0 | 0 | 0 | 0 | 0 | 0 | 0 | 0 | 0 | 0 | 0 | 0 | 0 | 0 | 0 | 0 | 0 | 0 | 0 | 0.97 | 19.57 | 2.44 | 8.02 | 12.2 | 0
103 | 31655822 | 31656414 | 0 | 1 | 1 | 1 | 3 | счет | ТССЦ Московской обл., 408-9040, приказ Минстроя России №675/пр от 28.02.2017 № 257/пр | Песок для строительных работ природный | 1339 | 1007 | м3 | м3 | 1 | 0 | -1887620121 | 107.732 | 800 | 0 | 0 | 0 | 800 | 0 | 0 | 0 | 1 | 1 | 1 | 1 | 1 | 0 | 0 | 0 | 0 | 107.732 |  | 0 | 1 | -1 | 0 | 0 |  | 0 | 0 | 0 | 0 | 0 | 0 | 0 | 0 | 0 | 0 | 0 | 0 | 0 | 0 | 0 | 0 | 0 | 0 | 0 | 0 | 0 | 0 | 20.9 | 800 | 800 | 1 | 86185.57 | 0
105 | 31655822 | 31656432 | 18409992 | 1 | 1 | 1 | 1 | 1-1024-90 |  | Рабочий строитель среднего разряда 2,4 | 1369 | 1013 | чел.-ч | чел.-ч | 1 | 0 | -932636904 | 27.8185 | 0 | 0 | 0 | 8.09 | 0 | 0 | 0 | 8.09 | 1 | 1 | 1 | 1 | 0 | 1 | 1 | 0 | 0 | 24.19 | )*1,15 | 1 | 2 | 31656442 | 1 | 0 | 271 | 0 | 0 | 0 | 0 | 0 | 0 | 0 | 0 | 0 | 0 | 0 | 0 | 0 | 0 | 0 | 0 | 0 | 0 | 0 | 0 | 0 | 0 | 4.1728 | 8.09 | 8.09 | 1 | 225.06 | 0
105 | 31655822 | 31656432 | 121548 | 1 | 1 | 1 | 1 | 2 |  | Затраты труда машинистов | 608254 | 1013 | чел.час | чел.час | 1 | 0 | -185737400 | 23.69 | 0 | 0 | 0 | 0 | 0 | 0 | 0 | 0 | 1 | 1 | 1 | 1 | 0 | 1 | 1 | 0 | 0 | 20.6 | )*1,15 | 2 | 2 | 31656443 | 1 | 0 | 272 | 0 | 0 | 0 | 0 | 0 | 0 | 0 | 0 | 0 | 0 | 0 | 0 | 0 | 0 | 0 | 0 | 0 | 0 | 0 | 0 | 0 | 0 | 3.5535 | 0 | 0 | 1 | 0 | 0
105 | 31655822 | 31656432 | 29172479 | 1 | 1 | 1 | 2 | 030101 | ТСЭМ Московской обл., 030101, приказ Минстроя России №675/пр от 28.02.2017 № 264/пр | Автопогрузчики 5 т | 1368 | 1011 | маш.-ч | маш.-ч | 1 | 0 | 1549832887 | 2.829 | 0 | 790.13 | 286.01 | 0 | 0 | 99.89 | 10.06 | 0 | 1 | 7.91 | 28.43 | 1 | 0 | 1 | 1 | 0 | 0 | 2.46 | )*1,15 | 0 | 2 | 31656444 | 1 | 0 | 273 | 0 | 0 | 0 | 0 | 0 | 0 | 0 | 0 | 0 | 0 | 0 | 0 | 0 | 0 | 0 | 0 | 0 | 0 | 0 | 0 | 0 | 0 | 0.42435 | 790.13 | 99.89 | 7.91 | 282.59 | 28.46
105 | 31655822 | 31656432 | 29172871 | 1 | 1 | 1 | 2 | 070149 | ТСЭМ Московской обл., 070149, приказ Минстроя России №675/пр от 28.02.2017 № 264/пр | Бульдозеры при работе на других видах строительства 79 кВт (108 л.с.) | 1368 | 1011 | маш.-ч | маш.-ч | 1 | 0 | -229935220 | 2.9785 | 0 | 912.11 | 383.81 | 0 | 0 | 80.01 | 13.5 | 0 | 1 | 11.4 | 28.43 | 1 | 0 | 1 | 1 | 0 | 0 | 2.59 | )*1,15 | 0 | 2 | 31656445 | 1 | 0 | 274 | 0 | 0 | 0 | 0 | 0 | 0 | 0 | 0 | 0 | 0 | 0 | 0 | 0 | 0 | 0 | 0 | 0 | 0 | 0 | 0 | 0 | 0 | 0.44677 | 912.11 | 80.01 | 11.4 | 238.31 | 40.22
105 | 31655822 | 31656432 | 29173182 | 1 | 1 | 1 | 2 | 120202 | ТСЭМ Московской обл., 120202, приказ Минстроя России №675/пр от 28.02.2017 № 264/пр | Автогрейдеры среднего типа 99 кВт (135 л.с.) | 1368 | 1011 | маш.-ч | маш.-ч | 1 | 0 | -1754144589 | 2.645 | 0 | 1084.86 | 383.81 | 0 | 0 | 123 | 13.5 | 0 | 1 | 8.82 | 28.43 | 1 | 0 | 1 | 1 | 0 | 0 | 2.3 | )*1,15 | 0 | 2 | 31656446 | 1 | 0 | 275 | 0 | 0 | 0 | 0 | 0 | 0 | 0 | 0 | 0 | 0 | 0 | 0 | 0 | 0 | 0 | 0 | 0 | 0 | 0 | 0 | 0 | 0 | 0.39675 | 1084.86 | 123 | 8.82 | 325.34 | 35.71
105 | 31655822 | 31656432 | 29173232 | 1 | 1 | 1 | 2 | 120911 | ТСЭМ Московской обл., 120911, приказ Минстроя России №675/пр от 28.02.2017 № 264/пр | Катки на пневмоколесном ходу 30 т | 1368 | 1011 | маш.-ч | маш.-ч | 1 | 0 | 1606831026 | 14.0415 | 0 | 1201.04 | 409.39 | 0 | 0 | 206.01 | 14.4 | 0 | 1 | 5.83 | 28.43 | 1 | 0 | 1 | 1 | 0 | 0 | 12.21 | )*1,15 | 0 | 2 | 31656447 | 1 | 0 | 276 | 0 | 0 | 0 | 0 | 0 | 0 | 0 | 0 | 0 | 0 | 0 | 0 | 0 | 0 | 0 | 0 | 0 | 0 | 0 | 0 | 0 | 0 | 2.1062 | 1201.04 | 206.01 | 5.83 | 2892.69 | 202.19
105 | 31655822 | 31656432 | 29173290 | 1 | 1 | 1 | 2 | 121601 | ТСЭМ Московской обл., 121601, приказ Минстроя России №675/пр от 28.02.2017 № 264/пр | Машины поливомоечные 6000 л | 1368 | 1011 | маш.-ч | маш.-ч | 1 | 0 | -962845729 | 1.196 | 0 | 807.4 | 329.79 | 0 | 0 | 110 | 11.6 | 0 | 1 | 7.34 | 28.43 | 1 | 0 | 1 | 1 | 0 | 0 | 1.04 | )*1,15 | 0 | 2 | 31656448 | 1 | 0 | 277 | 0 | 0 | 0 | 0 | 0 | 0 | 0 | 0 | 0 | 0 | 0 | 0 | 0 | 0 | 0 | 0 | 0 | 0 | 0 | 0 | 0 | 0 | 0.1794 | 807.4 | 110 | 7.34 | 131.56 | 13.87
105 | 31655822 | 31656432 | 29150040 | 1 | 1 | 1 | 3 | 411-0001 | ТССЦ Московской обл., 411-0001, приказ Минстроя России №675/пр от 28.02.2017 № 257/пр | Вода | 1339 | 1007 | м3 | м3 | 1 | 0 | 619799737 | 7 | 19.57 | 0 | 0 | 0 | 2.44 | 0 | 0 | 0 | 8.02 | 1 | 1 | 1 | 0 | 1 | 0 | 0 | 0 | 7 |  | 0 | 2 | 31656450 | 1 | 0 | 279 | 0 | 0 | 0 | 0 | 0 | 0 | 0 | 0 | 0 | 0 | 0 | 0 | 0 | 0 | 0 | 0 | 0 | 0 | 0 | 0 | 0 | 0 | 1.05 | 19.57 | 2.44 | 8.02 | 17.08 | 0
105 | 31655822 | 31656432 | 0 | 1 | 1 | 1 | 3 | счет | ТССЦ Московской обл., 408-9080, приказ Минстроя России №675/пр от 28.02.2017 № 257/пр | Щебень | 1339 | 1007 | м3 | м3 | 1 | 0 | -359554346 | 126 | 1300 | 0 | 0 | 0 | 1300 | 0 | 0 | 0 | 1 | 1 | 1 | 1 | 1 | 0 | 0 | 0 | 0 | 126 |  | 0 | 1 | -1 | 0 | 0 |  | 0 | 0 | 0 | 0 | 0 | 0 | 0 | 0 | 0 | 0 | 0 | 0 | 0 | 0 | 0 | 0 | 0 | 0 | 0 | 0 | 0 | 0 | 18.9 | 1300 | 1300 | 1 | 163800 | 0
107 | 31655822 | 31656452 | 18411117 | 1 | 1 | 1 | 1 | 1-1040-90 |  | Рабочий строитель среднего разряда 4 | 1369 | 1013 | чел.-ч | чел.-ч | 1 | 0 | -1739886638 | 44.045 | 0 | 0 | 0 | 9.62 | 0 | 0 | 0 | 9.62 | 1 | 1 | 1 | 1 | 0 | 1 | 1 | 0 | 0 | 38.3 | )*1,15 | 1 | 2 | 31656466 | 1 | 0 | 280 | 0 | 0 | 0 | 0 | 0 | 0 | 0 | 0 | 0 | 0 | 0 | 0 | 0 | 0 | 0 | 0 | 0 | 0 | 0 | 0 | 0 | 0 | 0 | 9.62 | 9.62 | 1 | 423.72 | 0
107 | 31655822 | 31656452 | 121548 | 1 | 1 | 1 | 1 | 2 |  | Затраты труда машинистов | 608254 | 1013 | чел.час | чел.час | 1 | 0 | -185737400 | 21.942 | 0 | 0 | 0 | 0 | 0 | 0 | 0 | 0 | 1 | 1 | 1 | 1 | 0 | 1 | 1 | 0 | 0 | 19.08 | )*1,15 | 2 | 2 | 31656467 | 1 | 0 | 281 | 0 | 0 | 0 | 0 | 0 | 0 | 0 | 0 | 0 | 0 | 0 | 0 | 0 | 0 | 0 | 0 | 0 | 0 | 0 | 0 | 0 | 0 | 0 | 0 | 0 | 1 | 0 | 0
107 | 31655822 | 31656452 | 29172379 | 1 | 1 | 1 | 2 | 021141 | ТСЭМ Московской обл., 021141, приказ Минстроя России №675/пр от 28.02.2017 № 264/пр | Краны на автомобильном ходу при работе на других видах строительства 10 т | 1368 | 1011 | маш.-ч | маш.-ч | 1 | 0 | 1106923569 | 0.0345 | 0 | 1000.16 | 383.81 | 0 | 0 | 112 | 13.5 | 0 | 1 | 8.93 | 28.43 | 1 | 0 | 1 | 1 | 0 | 0 | 0.03 | )*1,15 | 0 | 2 | 31656468 | 1 | 0 | 282 | 0 | 0 | 0 | 0 | 0 | 0 | 0 | 0 | 0 | 0 | 0 | 0 | 0 | 0 | 0 | 0 | 0 | 0 | 0 | 0 | 0 | 0 | 0 | 1000.16 | 112 | 8.93 | 3.86 | 0.47
107 | 31655822 | 31656452 | 29173191 | 1 | 1 | 1 | 2 | 120500 | ТСЭМ Московской обл., 120500, приказ Минстроя России №675/пр от 28.02.2017 № 264/пр | Гудронаторы ручные | 1368 | 1011 | маш.-ч | маш.-ч | 1 | 0 | 1235314032 | 1.61 | 0 | 73.1 | 0 | 0 | 0 | 17.2 | 0 | 0 | 1 | 4.25 | 28.43 | 1 | 0 | 1 | 1 | 0 | 0 | 1.4 | )*1,15 | 0 | 2 | 31656469 | 1 | 0 | 283 | 0 | 0 | 0 | 0 | 0 | 0 | 0 | 0 | 0 | 0 | 0 | 0 | 0 | 0 | 0 | 0 | 0 | 0 | 0 | 0 | 0 | 0 | 0 | 73.1 | 17.2 | 4.25 | 27.69 | 0
107 | 31655822 | 31656452 | 29173215 | 1 | 1 | 1 | 2 | 120906 | ТСЭМ Московской обл., 120906, приказ Минстроя России №675/пр от 28.02.2017 № 264/пр | Катки дорожные самоходные гладкие 8 т | 1368 | 1011 | маш.-ч | маш.-ч | 1 | 0 | 716628566 | 4.554 | 0 | 628.5 | 329.79 | 0 | 0 | 75 | 11.6 | 0 | 1 | 8.38 | 28.43 | 1 | 0 | 1 | 1 | 0 | 0 | 3.96 | )*1,15 | 0 | 2 | 31656470 | 1 | 0 | 284 | 0 | 0 | 0 | 0 | 0 | 0 | 0 | 0 | 0 | 0 | 0 | 0 | 0 | 0 | 0 | 0 | 0 | 0 | 0 | 0 | 0 | 0 | 0 | 628.5 | 75 | 8.38 | 341.55 | 52.83
107 | 31655822 | 31656452 | 29173216 | 1 | 1 | 1 | 2 | 120907 | ТСЭМ Московской обл., 120907, приказ Минстроя России №675/пр от 28.02.2017 № 264/пр | Катки дорожные самоходные гладкие 13 т | 1368 | 1011 | маш.-ч | маш.-ч | 1 | 0 | -1913941763 | 13.2365 | 0 | 819.17 | 409.39 | 0 | 0 | 121 | 14.4 | 0 | 1 | 6.77 | 28.43 | 1 | 0 | 1 | 1 | 0 | 0 | 11.51 | )*1,15 | 0 | 2 | 31656471 | 1 | 0 | 285 | 0 | 0 | 0 | 0 | 0 | 0 | 0 | 0 | 0 | 0 | 0 | 0 | 0 | 0 | 0 | 0 | 0 | 0 | 0 | 0 | 0 | 0 | 0 | 819.17 | 121 | 6.77 | 1601.62 | 190.6
107 | 31655822 | 31656452 | 29173290 | 1 | 1 | 1 | 2 | 121601 | ТСЭМ Московской обл., 121601, приказ Минстроя России №675/пр от 28.02.2017 № 264/пр | Машины поливомоечные 6000 л | 1368 | 1011 | маш.-ч | маш.-ч | 1 | 0 | -962845729 | 0.4485 | 0 | 807.4 | 329.79 | 0 | 0 | 110 | 11.6 | 0 | 1 | 7.34 | 28.43 | 1 | 0 | 1 | 1 | 0 | 0 | 0.39 | )*1,15 | 0 | 2 | 31656472 | 1 | 0 | 286 | 0 | 0 | 0 | 0 | 0 | 0 | 0 | 0 | 0 | 0 | 0 | 0 | 0 | 0 | 0 | 0 | 0 | 0 | 0 | 0 | 0 | 0 | 0 | 807.4 | 110 | 7.34 | 49.34 | 5.2
107 | 31655822 | 31656452 | 29173317 | 1 | 1 | 1 | 2 | 122000 | ТСЭМ Московской обл., 122000, приказ Минстроя России №675/пр от 28.02.2017 № 264/пр | Укладчики асфальтобетона | 1368 | 1011 | маш.-ч | маш.-ч | 1 | 0 | -437693952 | 3.6685 | 0 | 907.68 | 409.39 | 0 | 0 | 195.2 | 14.4 | 0 | 1 | 4.65 | 28.43 | 1 | 0 | 1 | 1 | 0 | 0 | 3.19 | )*1,15 | 0 | 2 | 31656473 | 1 | 0 | 287 | 0 | 0 | 0 | 0 | 0 | 0 | 0 | 0 | 0 | 0 | 0 | 0 | 0 | 0 | 0 | 0 | 0 | 0 | 0 | 0 | 0 | 0 | 0 | 907.68 | 195.2 | 4.65 | 716.09 | 52.83
107 | 31655822 | 31656452 | 29174913 | 1 | 1 | 1 | 2 | 400001 | ТСЭМ Московской обл., 400001, приказ Минстроя России №675/пр от 28.02.2017 № 264/пр | Автомобили бортовые, грузоподъемность до 5 т | 1368 | 1011 | маш.-ч | маш.-ч | 1 | 0 | 1230759911 | 0.046 | 0 | 851.65 | 329.79 | 0 | 0 | 87.17 | 11.6 | 0 | 1 | 9.77 | 28.43 | 1 | 0 | 1 | 1 | 0 | 0 | 0.04 | )*1,15 | 0 | 2 | 31656474 | 1 | 0 | 288 | 0 | 0 | 0 | 0 | 0 | 0 | 0 | 0 | 0 | 0 | 0 | 0 | 0 | 0 | 0 | 0 | 0 | 0 | 0 | 0 | 0 | 0 | 0 | 851.65 | 87.17 | 9.77 | 4.01 | 0.53
107 | 31655822 | 31656452 | 29112724 | 1 | 1 | 1 | 3 | 101-0782 | ТССЦ Московской обл., 101-0782, приказ Минстроя России №675/пр от 28.02.2017 № 254/пр | Поковки из квадратных заготовок, масса 1,8 кг | 1348 | 1009 | т | т | 1000 | 0 | 1645202039 | 0.0062 | 27908.74 | 0 | 0 | 0 | 5989 | 0 | 0 | 0 | 4.66 | 1 | 1 | 1 | 0 | 1 | 0 | 0 | 0 | 0.0062 |  | 0 | 2 | 31656475 | 1 | 0 | 289 | 0 | 0 | 0 | 0 | 0 | 0 | 0 | 0 | 0 | 0 | 0 | 0 | 0 | 0 | 0 | 0 | 0 | 0 | 0 | 0 | 0 | 0 | 0 | 27908.74 | 5989 | 4.66 | 37.13 | 0
107 | 31655822 | 31656452 | 29108388 | 1 | 1 | 1 | 3 | 101-1556 | ТССЦ Московской обл., 101-1556, приказ Минстроя России №675/пр от 28.02.2017 № 254/пр | Битумы нефтяные дорожные марки БНД-60/90, БНД 90/130 | 1348 | 1009 | т | т | 1000 | 0 | -380083732 | 0.0108 | 16545.2 | 0 | 0 | 0 | 1690.01 | 0 | 0 | 0 | 9.79 | 1 | 1 | 1 | 0 | 1 | 0 | 0 | 0 | 0.0108 |  | 0 | 2 | 31656476 | 1 | 0 | 290 | 0 | 0 | 0 | 0 | 0 | 0 | 0 | 0 | 0 | 0 | 0 | 0 | 0 | 0 | 0 | 0 | 0 | 0 | 0 | 0 | 0 | 0 | 0 | 16545.2 | 1690.01 | 9.79 | 18.25 | 0
107 | 31655822 | 31656452 | 29115469 | 1 | 1 | 1 | 3 | 102-0025 | ТССЦ Московской обл., 102-0025, приказ Минстроя России №675/пр от 28.02.2017 № 254/пр | Бруски обрезные хвойных пород длиной 4-6,5 м, шириной 75-150 мм, толщиной 40-75 мм, III сорта | 1339 | 1007 | м3 | м3 | 1 | 0 | -756380643 | 0.15 | 5933.12 | 0 | 0 | 0 | 1287.01 | 0 | 0 | 0 | 4.61 | 1 | 1 | 1 | 0 | 1 | 0 | 0 | 0 | 0.15 |  | 0 | 2 | 31656477 | 1 | 0 | 291 | 0 | 0 | 0 | 0 | 0 | 0 | 0 | 0 | 0 | 0 | 0 | 0 | 0 | 0 | 0 | 0 | 0 | 0 | 0 | 0 | 0 | 0 | 0 | 5933.12 | 1287.01 | 4.61 | 193.05 | 0
107 | 31655822 | 31656452 | 29149976 | 1 | 1 | 1 | 3 | 410-0005 | ТССЦ Московской обл., 410-0005, приказ Минстроя России №675/пр от 28.02.2017 № 257/пр | Смеси асфальтобетонные дорожные, аэродромные и асфальтобетон (горячие для плотного асфальтобетона мелко и крупнозернистые, песчаные), марка II, тип А | 1348 | 1009 | т | т | 1000 | 0 | -135616588 | 96.6 | 2702.9 | 0 | 0 | 0 | 451.99 | 0 | 0 | 0 | 5.98 | 1 | 1 | 1 | 0 | 1 | 0 | 0 | 0 | 96.6 |  | 0 | 2 | 31656478 | 1 | 0 | 292 | 0 | 0 | 0 | 0 | 0 | 0 | 0 | 0 | 0 | 0 | 0 | 0 | 0 | 0 | 0 | 0 | 0 | 0 | 0 | 0 | 0 | 0 | 0 | 2702.9 | 451.99 | 5.98 | 43662.23 | 0
108 | 31655822 | 31656479 | 18411117 | 1 | 1 | 1 | 1 | 1-1040-90 |  | Рабочий строитель среднего разряда 4 | 1369 | 1013 | чел.-ч | чел.-ч | 1 | 0 | -1739886638 | 1.656 | 0 | 0 | 0 | 9.62 | 0 | 0 | 0 | 9.62 | 1 | 1 | 1 | 1 | 0 | 1 | 1 | 0 | 0 | 0.09 | )*16)*1,15 | 1 | 2 | 31656484 | 1 | 0 | 293 | 0 | 0 | 0 | 0 | 0 | 0 | 0 | 0 | 0 | 0 | 0 | 0 | 0 | 0 | 0 | 0 | 0 | 0 | 0 | 0 | 0 | 0 | 0 | 9.62 | 9.62 | 1 | 16.01 | 0
108 | 31655822 | 31656479 | 29173191 | 1 | 1 | 1 | 2 | 120500 | ТСЭМ Московской обл., 120500, приказ Минстроя России №675/пр от 28.02.2017 № 264/пр | Гудронаторы ручные | 1368 | 1011 | маш.-ч | маш.-ч | 1 | 0 | 1235314032 | 3.312 | 0 | 73.1 | 0 | 0 | 0 | 17.2 | 0 | 0 | 1 | 4.25 | 28.43 | 1 | 0 | 1 | 1 | 0 | 0 | 0.18 | )*16)*1,15 | 0 | 2 | 31656485 | 1 | 0 | 294 | 0 | 0 | 0 | 0 | 0 | 0 | 0 | 0 | 0 | 0 | 0 | 0 | 0 | 0 | 0 | 0 | 0 | 0 | 0 | 0 | 0 | 0 | 0 | 73.1 | 17.2 | 4.25 | 57.04 | 0
108 | 31655822 | 31656479 | 29108388 | 1 | 1 | 1 | 3 | 101-1556 | ТССЦ Московской обл., 101-1556, приказ Минстроя России №675/пр от 28.02.2017 № 254/пр | Битумы нефтяные дорожные марки БНД-60/90, БНД 90/130 | 1348 | 1009 | т | т | 1000 | 0 | -380083732 | 0.0224 | 16545.2 | 0 | 0 | 0 | 1690.01 | 0 | 0 | 0 | 9.79 | 1 | 1 | 1 | 0 | 1 | 1 | 0 | 0 | 0.0014 | )*16 | 0 | 2 | 31656486 | 1 | 0 | 295 | 0 | 0 | 0 | 0 | 0 | 0 | 0 | 0 | 0 | 0 | 0 | 0 | 0 | 0 | 0 | 0 | 0 | 0 | 0 | 0 | 0 | 0 | 0 | 16545.2 | 1690.01 | 9.79 | 37.92 | 0
108 | 31655822 | 31656479 | 29149976 | 1 | 1 | 1 | 3 | 410-0005 | ТССЦ Московской обл., 410-0005, приказ Минстроя России №675/пр от 28.02.2017 № 257/пр | Смеси асфальтобетонные дорожные, аэродромные и асфальтобетон (горячие для плотного асфальтобетона мелко и крупнозернистые, песчаные), марка II, тип А | 1348 | 1009 | т | т | 1000 | 0 | -135616588 | 193.6 | 2702.9 | 0 | 0 | 0 | 451.99 | 0 | 0 | 0 | 5.98 | 1 | 1 | 1 | 0 | 1 | 1 | 0 | 0 | 12.1 | )*16 | 0 | 2 | 31656487 | 1 | 0 | 296 | 0 | 0 | 0 | 0 | 0 | 0 | 0 | 0 | 0 | 0 | 0 | 0 | 0 | 0 | 0 | 0 | 0 | 0 | 0 | 0 | 0 | 0 | 0 | 2702.9 | 451.99 | 5.98 | 87505.28 | 0
109 | 31655822 | 31656488 | 18410542 | 1 | 1 | 1 | 1 | 1-1027-90 |  | Рабочий строитель среднего разряда 2,7 | 1369 | 1013 | чел.-ч | чел.-ч | 1 | 0 | 1415306217 | 128.915 | 0 | 0 | 0 | 8.31 | 0 | 0 | 0 | 8.31 | 1 | 1 | 1 | 1 | 0 | 1 | 1 | 0 | 0 | 112.1 | )*1,15 | 1 | 2 | 31656499 | 1 | 0 | 297 | 0 | 0 | 0 | 0 | 0 | 0 | 0 | 0 | 0 | 0 | 0 | 0 | 0 | 0 | 0 | 0 | 0 | 0 | 0 | 0 | 0 | 0 | 38.6745 | 8.31 | 8.31 | 1 | 1071.28 | 0
109 | 31655822 | 31656488 | 121548 | 1 | 1 | 1 | 1 | 2 |  | Затраты труда машинистов | 608254 | 1013 | чел.час | чел.час | 1 | 0 | -185737400 | 13.3515 | 0 | 0 | 0 | 0 | 0 | 0 | 0 | 0 | 1 | 1 | 1 | 1 | 0 | 1 | 1 | 0 | 0 | 11.61 | )*1,15 | 2 | 2 | 31656500 | 1 | 0 | 298 | 0 | 0 | 0 | 0 | 0 | 0 | 0 | 0 | 0 | 0 | 0 | 0 | 0 | 0 | 0 | 0 | 0 | 0 | 0 | 0 | 0 | 0 | 4.0054 | 0 | 0 | 1 | 0 | 0
109 | 31655822 | 31656488 | 29172710 | 1 | 1 | 1 | 2 | 050101 | ТСЭМ Московской обл., 050101, приказ Минстроя России №675/пр от 28.02.2017 № 264/пр | Компрессоры передвижные с двигателем внутреннего сгорания давлением до 686 кПа (7 ат), производительность до 5 м3/мин | 1368 | 1011 | маш.-ч | маш.-ч | 1 | 0 | 315863809 | 5.405 | 0 | 478.64 | 286.01 | 0 | 0 | 46.56 | 10.06 | 0 | 1 | 10.28 | 28.43 | 1 | 0 | 1 | 1 | 0 | 0 | 4.7 | )*1,15 | 0 | 2 | 31656501 | 1 | 0 | 299 | 0 | 0 | 0 | 0 | 0 | 0 | 0 | 0 | 0 | 0 | 0 | 0 | 0 | 0 | 0 | 0 | 0 | 0 | 0 | 0 | 0 | 0 | 1.6215 | 478.64 | 46.56 | 10.28 | 251.65 | 54.37
109 | 31655822 | 31656488 | 29173215 | 1 | 1 | 1 | 2 | 120906 | ТСЭМ Московской обл., 120906, приказ Минстроя России №675/пр от 28.02.2017 № 264/пр | Катки дорожные самоходные гладкие 8 т | 1368 | 1011 | маш.-ч | маш.-ч | 1 | 0 | 716628566 | 7.9465 | 0 | 628.5 | 329.79 | 0 | 0 | 75 | 11.6 | 0 | 1 | 8.38 | 28.43 | 1 | 0 | 1 | 1 | 0 | 0 | 6.91 | )*1,15 | 0 | 2 | 31656502 | 1 | 0 | 300 | 0 | 0 | 0 | 0 | 0 | 0 | 0 | 0 | 0 | 0 | 0 | 0 | 0 | 0 | 0 | 0 | 0 | 0 | 0 | 0 | 0 | 0 | 2.384 | 628.5 | 75 | 8.38 | 595.99 | 92.18
109 | 31655822 | 31656488 | 29173252 | 1 | 1 | 1 | 2 | 121011 | ТСЭМ Московской обл., 121011, приказ Минстроя России №675/пр от 28.02.2017 № 264/пр | Котлы битумные передвижные 400 л | 1368 | 1011 | маш.-ч | маш.-ч | 1 | 0 | 527313756 | 1.84 | 0 | 119.4 | 0 | 0 | 0 | 30 | 0 | 0 | 1 | 3.98 | 28.43 | 1 | 0 | 1 | 1 | 0 | 0 | 1.6 | )*1,15 | 0 | 2 | 31656503 | 1 | 0 | 301 | 0 | 0 | 0 | 0 | 0 | 0 | 0 | 0 | 0 | 0 | 0 | 0 | 0 | 0 | 0 | 0 | 0 | 0 | 0 | 0 | 0 | 0 | 0.552 | 119.4 | 30 | 3.98 | 55.2 | 0
109 | 31655822 | 31656488 | 29174533 | 1 | 1 | 1 | 2 | 330804 | ТСЭМ Московской обл., 330804, приказ Минстроя России №675/пр от 28.02.2017 № 264/пр | Молотки при работе от передвижных компрессорных станций отбойные пневматические | 1368 | 1011 | маш.-ч | маш.-ч | 1 | 0 | -2071518695 | 10.81 | 0 | 5.06 | 0 | 0 | 0 | 1.53 | 0 | 0 | 1 | 3.31 | 28.43 | 1 | 0 | 1 | 1 | 0 | 0 | 9.4 | )*1,15 | 0 | 2 | 31656504 | 1 | 0 | 302 | 0 | 0 | 0 | 0 | 0 | 0 | 0 | 0 | 0 | 0 | 0 | 0 | 0 | 0 | 0 | 0 | 0 | 0 | 0 | 0 | 0 | 0 | 3.243 | 5.06 | 1.53 | 3.31 | 16.54 | 0
109 | 31655822 | 31656488 | 29174913 | 1 | 1 | 1 | 2 | 400001 | ТСЭМ Московской обл., 400001, приказ Минстроя России №675/пр от 28.02.2017 № 264/пр | Автомобили бортовые, грузоподъемность до 5 т | 1368 | 1011 | маш.-ч | маш.-ч | 1 | 0 | 1230759911 | 0.1955 | 0 | 851.65 | 329.79 | 0 | 0 | 87.17 | 11.6 | 0 | 1 | 9.77 | 28.43 | 1 | 0 | 1 | 1 | 0 | 0 | 0.17 | )*1,15 | 0 | 2 | 31656505 | 1 | 0 | 303 | 0 | 0 | 0 | 0 | 0 | 0 | 0 | 0 | 0 | 0 | 0 | 0 | 0 | 0 | 0 | 0 | 0 | 0 | 0 | 0 | 0 | 0 | 0.05865 | 851.65 | 87.17 | 9.77 | 17.04 | 2.27
109 | 31655822 | 31656488 | 0 | 1 | 1 | 1 | 3 |  |  | Включается стоимость: Смеси асфальтобетонные мелкозернистые тип Б М2 | 1348 | 1009 | т | т | 1000 | 0 | 1291527992 | 29.04 | 3050 | 0 | 0 | 0 | 3050 | 0 | 0 | 0 | 1 | 1 | 1 | 1 | 0 | 0 | 0 | 0 | 0 | 29.04 |  | 0 | 1 | -1 | 0 | 0 |  | 0 | 0 | 0 | 0 | 0 | 0 | 0 | 0 | 0 | 0 | 0 | 0 | 0 | 0 | 0 | 0 | 0 | 0 | 0 | 0 | 0 | 0 | 8.712 | 3050 | 3050 | 1 | 88572 | 0
109 | 31655822 | 31656488 | 29108388 | 1 | 1 | 1 | 3 | 101-1556 | ТССЦ Московской обл., 101-1556, приказ Минстроя России №675/пр от 28.02.2017 № 254/пр | Битумы нефтяные дорожные марки БНД-60/90, БНД 90/130 | 1348 | 1009 | т | т | 1000 | 0 | -380083732 | 0.12 | 16545.2 | 0 | 0 | 0 | 1690.01 | 0 | 0 | 0 | 9.79 | 1 | 1 | 1 | 0 | 1 | 0 | 0 | 0 | 0.12 |  | 0 | 2 | 31656506 | 1 | 0 | 304 | 0 | 0 | 0 | 0 | 0 | 0 | 0 | 0 | 0 | 0 | 0 | 0 | 0 | 0 | 0 | 0 | 0 | 0 | 0 | 0 | 0 | 0 | 0.036 | 16545.2 | 1690.01 | 9.79 | 202.8 | 0
109 | 31655822 | 31656488 | 29149991 | 1 | 1 | 1 | 3 | 410-0021 | ТССЦ Московской обл., 410-0021, приказ Минстроя России №675/пр от 28.02.2017 № 257/пр | Смеси асфальтобетонные дорожные, аэродромные и асфальтобетон (горячие для пористого асфальтобетона щебеночные и гравийные), марка I | 1348 | 1009 | т | т | 1000 | 1 | -1345313213 | -19 | 2626.09 | 0 | 0 | 0 | 459.91 | 0 | 0 | 0 | 5.71 | 1 | 1 | 1 | 0 | 1 | 0 | 0 | 0 | -19 |  | 0 | 2 | 31656507 | 1 | 6144 | 305 | 0 | 0 | 0 | 0 | 0 | 0 | 0 | 0 | 0 | 0 | 0 | 0 | 0 | 0 | 0 | 0 | 0 | 0 | 0 | 0 | 0 | 0 | -5.7 | 2626.09 | 459.91 | 5.71 | -8738.29 | 0

## EtalonRes (hidden)
24 | 31655846 | 31655842 | 18406804 | 1 | 1 | 1 | 1 | 1-1020-90 |  | Рабочий строитель среднего разряда 2 | 1369 | 1013 | чел.-ч | чел.-ч | 1 | 13.57 | 0 | 0 | 0 | 7.8 | 0 | 1 | 1 | )*1,15)*1,1 | 17.166 | 2 | 31655843 | 1 | 0 | 0 | 0 | 0 | 0 | 0 | 0 | 0
24 | 31655847 | 31655842 | 121548 | 1 | 1 | 1 | 1 | 2 |  | Затраты труда машинистов | 608254 | 1013 | чел.час | чел.час | 1 | 29.5 | 0 | 0 | 0 | 0 | 0 | 1 | 2 | )*1,15)*1,1 | 37.3175 | 2 | 31655844 | 2 | 0 | 0 | 0 | 0 | 0 | 0 | 0 | 0
24 | 31655848 | 31655842 | 29172765 | 1 | 1 | 1 | 2 | 060247 | ТСЭМ Московской обл., 060247, приказ Минстроя России №675/пр от 28.02.2017 № 264/пр | Экскаваторы одноковшовые дизельные на гусеничном ходу при работе на других видах строительства 0,5 м3 | 1368 | 1011 | маш.-ч | маш.-ч | 1 | 29.5 | 0 | 116.4 | 13.5 | 0 | 0 | 1 | 0 | )*1,15)*1,1 | 37.3175 | 2 | 31655845 | 3 | 0 | 0 | 0 | 0 | 0 | 0 | 0 | 0
25 | 31655851 | 31655849 | 18406804 | 1 | 1 | 1 | 1 | 1-1020-90 |  | Рабочий строитель среднего разряда 2 | 1369 | 1013 | чел.-ч | чел.-ч | 1 | 154 | 0 | 0 | 0 | 7.8 | 0 | 1 | 1 | )*1,15)*1,15 | 203.665 | 2 | 31655850 | 4 | 0 | 0 | 0 | 0 | 0 | 0 | 0 | 0
26 | 31655855 | 31655852 | 18406804 | 1 | 1 | 1 | 1 | 1-1020-90 |  | Рабочий строитель среднего разряда 2 | 1369 | 1013 | чел.-ч | чел.-ч | 1 | 98.19 | 0 | 0 | 0 | 7.8 | 0 | 1 | 1 | )*1,15 | 112.9185 | 2 | 31655853 | 5 | 0 | 0 | 0 | 0 | 0 | 0 | 0 | 0
26 | 31655856 | 31655852 | 29174437 | 1 | 1 | 1 | 2 | 310102 | ТСЭМ Московской обл., 310102, приказ Минстроя России №675/пр от 28.02.2017 № 264/пр | Насосы мощностью 4 кВт | 1368 | 1011 | маш.-ч | маш.-ч | 1 | 294.58 | 0 | 6.28 | 0 | 0 | 0 | 1 | 0 | )*1,15 | 338.767 | 2 | 31655854 | 6 | 0 | 0 | 0 | 0 | 0 | 0 | 0 | 0
27 | 31655863 | 31655857 | 18410542 | 1 | 1 | 1 | 1 | 1-1027-90 |  | Рабочий строитель среднего разряда 2,7 | 1369 | 1013 | чел.-ч | чел.-ч | 1 | 179.8 | 0 | 0 | 0 | 8.31 | 0 | 1 | 1 | )*1,15 | 206.77 | 2 | 31655858 | 7 | 0 | 0 | 0 | 0 | 0 | 0 | 0 | 0
27 | 31655864 | 31655857 | 121548 | 1 | 1 | 1 | 1 | 2 |  | Затраты труда машинистов | 608254 | 1013 | чел.час | чел.час | 1 | 45.63 | 0 | 0 | 0 | 0 | 0 | 1 | 2 | )*1,15 | 52.4745 | 2 | 31655859 | 8 | 0 | 0 | 0 | 0 | 0 | 0 | 0 | 0
27 | 31655865 | 31655857 | 29172710 | 1 | 1 | 1 | 2 | 050101 | ТСЭМ Московской обл., 050101, приказ Минстроя России №675/пр от 28.02.2017 № 264/пр | Компрессоры передвижные с двигателем внутреннего сгорания давлением до 686 кПа (7 ат), производительность до 5 м3/мин | 1368 | 1011 | маш.-ч | маш.-ч | 1 | 44.08 | 0 | 46.56 | 10.06 | 0 | 0 | 1 | 0 | )*1,15 | 50.692 | 2 | 31655860 | 9 | 0 | 0 | 0 | 0 | 0 | 0 | 0 | 0
27 | 31655866 | 31655857 | 29173182 | 1 | 1 | 1 | 2 | 120202 | ТСЭМ Московской обл., 120202, приказ Минстроя России №675/пр от 28.02.2017 № 264/пр | Автогрейдеры среднего типа 99 кВт (135 л.с.) | 1368 | 1011 | маш.-ч | маш.-ч | 1 | 1.55 | 0 | 123 | 13.5 | 0 | 0 | 1 | 0 | )*1,15 | 1.7825 | 2 | 31655861 | 10 | 0 | 0 | 0 | 0 | 0 | 0 | 0 | 0
27 | 31655867 | 31655857 | 29174533 | 1 | 1 | 1 | 2 | 330804 | ТСЭМ Московской обл., 330804, приказ Минстроя России №675/пр от 28.02.2017 № 264/пр | Молотки при работе от передвижных компрессорных станций отбойные пневматические | 1368 | 1011 | маш.-ч | маш.-ч | 1 | 88.16 | 0 | 1.53 | 0 | 0 | 0 | 1 | 0 | )*1,15 | 101.384 | 2 | 31655862 | 11 | 0 | 0 | 0 | 0 | 0 | 0 | 0 | 0
28 | 31655875 | 31655868 | 18406804 | 1 | 1 | 1 | 1 | 1-1020-90 |  | Рабочий строитель среднего разряда 2 | 1369 | 1013 | чел.-ч | чел.-ч | 1 | 13.22 | 0 | 0 | 0 | 7.8 | 0 | 1 | 1 | )*1,15 | 15.203 | 2 | 31655869 | 12 | 0 | 0 | 0 | 0 | 0 | 0 | 0 | 0
28 | 31655876 | 31655868 | 121548 | 1 | 1 | 1 | 1 | 2 |  | Затраты труда машинистов | 608254 | 1013 | чел.час | чел.час | 1 | 3.79 | 0 | 0 | 0 | 0 | 0 | 1 | 2 | )*1,15 | 4.3585 | 2 | 31655870 | 13 | 0 | 0 | 0 | 0 | 0 | 0 | 0 | 0
28 | 31655877 | 31655868 | 29172230 | 1 | 1 | 1 | 2 | 010311 | ТСЭМ Московской обл., 010311, приказ Минстроя России №675/пр от 28.02.2017 № 264/пр | Тракторы на гусеничном ходу при работе на других видах строительства 59 кВт (80 л.с.) | 1368 | 1011 | маш.-ч | маш.-ч | 1 | 1.39 | 0 | 77.2 | 13.5 | 0 | 0 | 1 | 0 | )*1,15 | 1.5985 | 2 | 31655871 | 14 | 0 | 0 | 0 | 0 | 0 | 0 | 0 | 0
28 | 31655878 | 31655868 | 29172991 | 1 | 1 | 1 | 2 | 091400 | ТСЭМ Московской обл., 091400, приказ Минстроя России №675/пр от 28.02.2017 № 264/пр | Рыхлители прицепные (без трактора) | 1368 | 1011 | маш.-ч | маш.-ч | 1 | 1.39 | 0 | 8 | 0 | 0 | 0 | 1 | 0 | )*1,15 | 1.5985 | 2 | 31655872 | 15 | 0 | 0 | 0 | 0 | 0 | 0 | 0 | 0
28 | 31655879 | 31655868 | 29173182 | 1 | 1 | 1 | 2 | 120202 | ТСЭМ Московской обл., 120202, приказ Минстроя России №675/пр от 28.02.2017 № 264/пр | Автогрейдеры среднего типа 99 кВт (135 л.с.) | 1368 | 1011 | маш.-ч | маш.-ч | 1 | 1.94 | 0 | 123 | 13.5 | 0 | 0 | 1 | 0 | )*1,15 | 2.231 | 2 | 31655873 | 16 | 0 | 0 | 0 | 0 | 0 | 0 | 0 | 0
28 | 31655880 | 31655868 | 29173290 | 1 | 1 | 1 | 2 | 121601 | ТСЭМ Московской обл., 121601, приказ Минстроя России №675/пр от 28.02.2017 № 264/пр | Машины поливомоечные 6000 л | 1368 | 1011 | маш.-ч | маш.-ч | 1 | 0.46 | 0 | 110 | 11.6 | 0 | 0 | 1 | 0 | )*1,15 | 0.529 | 2 | 31655874 | 17 | 0 | 0 | 0 | 0 | 0 | 0 | 0 | 0
29 | 31655896 | 31655881 | 18410321 | 1 | 1 | 1 | 1 | 1-1045-90 |  | Рабочий строитель среднего разряда 4,5 | 1369 | 1013 | чел.-ч | чел.-ч | 1 | 318 | 0 | 0 | 0 | 10.35 | 0 | 1 | 1 | )*0,6)*1,15 | 219.42 | 2 | 31655882 | 18 | 0 | 0 | 0 | 0 | 0 | 0 | 0 | 0
29 | 31655897 | 31655881 | 121548 | 1 | 1 | 1 | 1 | 2 |  | Затраты труда машинистов | 608254 | 1013 | чел.час | чел.час | 1 | 20.62 | 0 | 0 | 0 | 0 | 0 | 1 | 2 | )*0,6)*1,15 | 14.2278 | 2 | 31655883 | 19 | 0 | 0 | 0 | 0 | 0 | 0 | 0 | 0
29 | 31655898 | 31655881 | 29172635 | 1 | 1 | 1 | 2 | 040102 | ТСЭМ Московской обл., 040102, приказ Минстроя России №675/пр от 28.02.2017 № 264/пр | Электростанции передвижные 4 кВт | 1368 | 1011 | маш.-ч | маш.-ч | 1 | 5.86 | 0 | 27.11 | 11.6 | 0 | 0 | 1 | 0 | )*0,6)*1,15 | 4.0434 | 2 | 31655884 | 20 | 0 | 0 | 0 | 0 | 0 | 0 | 0 | 0
29 | 31655899 | 31655881 | 29172680 | 1 | 1 | 1 | 2 | 041401 | ТСЭМ Московской обл., 041401, приказ Минстроя России №675/пр от 28.02.2017 № 264/пр | Электрические печи для сушки сварочных материалов с регулированием температуры в пределах от 80 °С до 500 °С при работе от передвижных электростанций | 1368 | 1011 | маш.-ч | маш.-ч | 1 | 1.2 | 0 | 14 | 0 | 0 | 0 | 1 | 0 | )*0,6)*1,15 | 0.828 | 2 | 31655885 | 21 | 0 | 0 | 0 | 0 | 0 | 0 | 0 | 0
29 | 31655900 | 31655881 | 29172704 | 1 | 1 | 1 | 2 | 042901 | ТСЭМ Московской обл., 042901, приказ Минстроя России №675/пр от 28.02.2017 № 264/пр | Установки для гидравлических испытаний трубопроводов, давление нагнетания низкое 0,1 МПа (1 кгс/см2), высокое 10 МПа (100 кгс/см2) при работе от передвижных электростанций | 1368 | 1011 | маш.-ч | маш.-ч | 1 | 8 | 0 | 27.1 | 0 | 0 | 0 | 1 | 0 | )*0,6)*1,15 | 5.52 | 2 | 31655886 | 22 | 0 | 0 | 0 | 0 | 0 | 0 | 0 | 0
29 | 31655901 | 31655881 | 29172853 | 1 | 1 | 1 | 2 | 070117 | ТСЭМ Московской обл., 070117, приказ Минстроя России №675/пр от 28.02.2017 № 264/пр | Бульдозеры при работе на сооружении магистральных трубопроводов 96 кВт (130 л.с.) | 1368 | 1011 | маш.-ч | маш.-ч | 1 | 0.88 | 0 | 126.5 | 13.5 | 0 | 0 | 1 | 0 | )*0,6)*1,15 | 0.6072 | 2 | 31655887 | 23 | 0 | 0 | 0 | 0 | 0 | 0 | 0 | 0
29 | 31655902 | 31655881 | 29173566 | 1 | 1 | 1 | 2 | 150202 | ТСЭМ Московской обл., 150202, приказ Минстроя России №675/пр от 28.02.2017 № 264/пр | Агрегаты сварочные двухпостовые для ручной сварки на тракторе 79 кВт (108 л.с.) | 1368 | 1011 | маш.-ч | маш.-ч | 1 | 13.3 | 0 | 133.97 | 13.5 | 0 | 0 | 1 | 0 | )*0,6)*1,15 | 9.177 | 2 | 31655888 | 24 | 0 | 0 | 0 | 0 | 0 | 0 | 0 | 0
29 | 31655903 | 31655881 | 29173636 | 1 | 1 | 1 | 2 | 151700 | ТСЭМ Московской обл., 151700, приказ Минстроя России №675/пр от 28.02.2017 № 264/пр | Установки для подогрева стыков | 1368 | 1011 | маш.-ч | маш.-ч | 1 | 0.58 | 0 | 36.9 | 11.6 | 0 | 0 | 1 | 0 | )*0,6)*1,15 | 0.4002 | 2 | 31655889 | 25 | 0 | 0 | 0 | 0 | 0 | 0 | 0 | 0
29 | 31655904 | 31655881 | 29174507 | 1 | 1 | 1 | 2 | 330301 | ТСЭМ Московской обл., 330301, приказ Минстроя России №675/пр от 28.02.2017 № 264/пр | Машины шлифовальные электрические | 1368 | 1011 | маш.-ч | маш.-ч | 1 | 8.26 | 0 | 5.13 | 0 | 0 | 0 | 1 | 0 | )*0,6)*1,15 | 5.6994 | 2 | 31655890 | 26 | 0 | 0 | 0 | 0 | 0 | 0 | 0 | 0
29 | 31655905 | 31655881 | 29174913 | 1 | 1 | 1 | 2 | 400001 | ТСЭМ Московской обл., 400001, приказ Минстроя России №675/пр от 28.02.2017 № 264/пр | Автомобили бортовые, грузоподъемность до 5 т | 1368 | 1011 | маш.-ч | маш.-ч | 1 | 0.19 | 0 | 87.17 | 11.6 | 0 | 0 | 1 | 0 | )*0,6)*1,15 | 0.1311 | 2 | 31655891 | 27 | 0 | 0 | 0 | 0 | 0 | 0 | 0 | 0
29 | 31655906 | 31655881 | 29113979 | 1 | 1 | 1 | 3 | 101-1513 | ТССЦ Московской обл., 101-1513, приказ Минстроя России №675/пр от 28.02.2017 № 254/пр | Электроды диаметром 4 мм Э42 | 1348 | 1009 | т | т | 1000 | 0.02 | 9749.99 | 0 | 0 | 0 | 0 | 1 | 0 | )*0 | 0 | 2 | 31655892 | 28 | 0 | 0 | 0 | 0 | 0 | 0 | 0 | 0
29 | 31655907 | 31655881 | 29115469 | 1 | 1 | 1 | 3 | 102-0025 | ТССЦ Московской обл., 102-0025, приказ Минстроя России №675/пр от 28.02.2017 № 254/пр | Бруски обрезные хвойных пород длиной 4-6,5 м, шириной 75-150 мм, толщиной 40-75 мм, III сорта | 1339 | 1007 | м3 | м3 | 1 | 0.18 | 1287.01 | 0 | 0 | 0 | 0 | 1 | 0 | )*0 | 0 | 2 | 31655893 | 29 | 0 | 0 | 0 | 0 | 0 | 0 | 0 | 0
29 | 31655908 | 31655881 | 29115946 | 1 | 1 | 1 | 3 | 103-0139 | ТССЦ Московской обл., 103-0139, приказ Минстроя России №675/пр от 28.02.2017 № 254/пр | Трубы стальные электросварные прямошовные со снятой фаской из стали марок БСт2кп-БСт4кп и БСт2пс-БСт4пс наружный диаметр 57 мм, толщина стенки 3,5 мм | 1301 | 1003 | м | м | 1 | 1004 | 35.71 | 0 | 0 | 0 | 0 | 1 | 0 | )*0 | 0 | 2 | 31655894 | 30 | 0 | 0 | 0 | 0 | 0 | 0 | 0 | 0
29 | 31655909 | 31655881 | 29150040 | 1 | 1 | 1 | 3 | 411-0001 | ТССЦ Московской обл., 411-0001, приказ Минстроя России №675/пр от 28.02.2017 № 257/пр | Вода | 1339 | 1007 | м3 | м3 | 1 | 4 | 2.44 | 0 | 0 | 0 | 0 | 1 | 0 | )*0 | 0 | 2 | 31655895 | 31 | 0 | 0 | 0 | 0 | 0 | 0 | 0 | 0
30 | 31655925 | 31655910 | 18410321 | 1 | 1 | 1 | 1 | 1-1045-90 |  | Рабочий строитель среднего разряда 4,5 | 1369 | 1013 | чел.-ч | чел.-ч | 1 | 353 | 0 | 0 | 0 | 10.35 | 0 | 1 | 1 | )*0,6)*1,15 | 243.57 | 2 | 31655911 | 32 | 0 | 0 | 0 | 0 | 0 | 0 | 0 | 0
30 | 31655926 | 31655910 | 121548 | 1 | 1 | 1 | 1 | 2 |  | Затраты труда машинистов | 608254 | 1013 | чел.час | чел.час | 1 | 41.26 | 0 | 0 | 0 | 0 | 0 | 1 | 2 | )*0,6)*1,15 | 28.4694 | 2 | 31655912 | 33 | 0 | 0 | 0 | 0 | 0 | 0 | 0 | 0
30 | 31655927 | 31655910 | 29172635 | 1 | 1 | 1 | 2 | 040102 | ТСЭМ Московской обл., 040102, приказ Минстроя России №675/пр от 28.02.2017 № 264/пр | Электростанции передвижные 4 кВт | 1368 | 1011 | маш.-ч | маш.-ч | 1 | 11.17 | 0 | 27.11 | 11.6 | 0 | 0 | 1 | 0 | )*0,6)*1,15 | 7.7073 | 2 | 31655913 | 34 | 0 | 0 | 0 | 0 | 0 | 0 | 0 | 0
30 | 31655928 | 31655910 | 29172680 | 1 | 1 | 1 | 2 | 041401 | ТСЭМ Московской обл., 041401, приказ Минстроя России №675/пр от 28.02.2017 № 264/пр | Электрические печи для сушки сварочных материалов с регулированием температуры в пределах от 80 °С до 500 °С при работе от передвижных электростанций | 1368 | 1011 | маш.-ч | маш.-ч | 1 | 1.8 | 0 | 14 | 0 | 0 | 0 | 1 | 0 | )*0,6)*1,15 | 1.242 | 2 | 31655914 | 35 | 0 | 0 | 0 | 0 | 0 | 0 | 0 | 0
30 | 31655929 | 31655910 | 29172704 | 1 | 1 | 1 | 2 | 042901 | ТСЭМ Московской обл., 042901, приказ Минстроя России №675/пр от 28.02.2017 № 264/пр | Установки для гидравлических испытаний трубопроводов, давление нагнетания низкое 0,1 МПа (1 кгс/см2), высокое 10 МПа (100 кгс/см2) при работе от передвижных электростанций | 1368 | 1011 | маш.-ч | маш.-ч | 1 | 12 | 0 | 27.1 | 0 | 0 | 0 | 1 | 0 | )*0,6)*1,15 | 8.28 | 2 | 31655915 | 36 | 0 | 0 | 0 | 0 | 0 | 0 | 0 | 0
30 | 31655930 | 31655910 | 29172853 | 1 | 1 | 1 | 2 | 070117 | ТСЭМ Московской обл., 070117, приказ Минстроя России №675/пр от 28.02.2017 № 264/пр | Бульдозеры при работе на сооружении магистральных трубопроводов 96 кВт (130 л.с.) | 1368 | 1011 | маш.-ч | маш.-ч | 1 | 1.1 | 0 | 126.5 | 13.5 | 0 | 0 | 1 | 0 | )*0,6)*1,15 | 0.759 | 2 | 31655916 | 37 | 0 | 0 | 0 | 0 | 0 | 0 | 0 | 0
30 | 31655931 | 31655910 | 29173566 | 1 | 1 | 1 | 2 | 150202 | ТСЭМ Московской обл., 150202, приказ Минстроя России №675/пр от 28.02.2017 № 264/пр | Агрегаты сварочные двухпостовые для ручной сварки на тракторе 79 кВт (108 л.с.) | 1368 | 1011 | маш.-ч | маш.-ч | 1 | 27.6 | 0 | 133.97 | 13.5 | 0 | 0 | 1 | 0 | )*0,6)*1,15 | 19.044 | 2 | 31655917 | 38 | 0 | 0 | 0 | 0 | 0 | 0 | 0 | 0
30 | 31655932 | 31655910 | 29173636 | 1 | 1 | 1 | 2 | 151700 | ТСЭМ Московской обл., 151700, приказ Минстроя России №675/пр от 28.02.2017 № 264/пр | Установки для подогрева стыков | 1368 | 1011 | маш.-ч | маш.-ч | 1 | 1.39 | 0 | 36.9 | 11.6 | 0 | 0 | 1 | 0 | )*0,6)*1,15 | 0.9591 | 2 | 31655918 | 39 | 0 | 0 | 0 | 0 | 0 | 0 | 0 | 0
30 | 31655933 | 31655910 | 29174507 | 1 | 1 | 1 | 2 | 330301 | ТСЭМ Московской обл., 330301, приказ Минстроя России №675/пр от 28.02.2017 № 264/пр | Машины шлифовальные электрические | 1368 | 1011 | маш.-ч | маш.-ч | 1 | 16.5 | 0 | 5.13 | 0 | 0 | 0 | 1 | 0 | )*0,6)*1,15 | 11.385 | 2 | 31655919 | 40 | 0 | 0 | 0 | 0 | 0 | 0 | 0 | 0
30 | 31655934 | 31655910 | 29174913 | 1 | 1 | 1 | 2 | 400001 | ТСЭМ Московской обл., 400001, приказ Минстроя России №675/пр от 28.02.2017 № 264/пр | Автомобили бортовые, грузоподъемность до 5 т | 1368 | 1011 | маш.-ч | маш.-ч | 1 | 0.21 | 0 | 87.17 | 11.6 | 0 | 0 | 1 | 0 | )*0,6)*1,15 | 0.1449 | 2 | 31655920 | 41 | 0 | 0 | 0 | 0 | 0 | 0 | 0 | 0
30 | 31655935 | 31655910 | 29113979 | 1 | 1 | 1 | 3 | 101-1513 | ТССЦ Московской обл., 101-1513, приказ Минстроя России №675/пр от 28.02.2017 № 254/пр | Электроды диаметром 4 мм Э42 | 1348 | 1009 | т | т | 1000 | 0.04 | 9749.99 | 0 | 0 | 0 | 0 | 1 | 0 | )*0 | 0 | 2 | 31655921 | 42 | 0 | 0 | 0 | 0 | 0 | 0 | 0 | 0
30 | 31655936 | 31655910 | 29115469 | 1 | 1 | 1 | 3 | 102-0025 | ТССЦ Московской обл., 102-0025, приказ Минстроя России №675/пр от 28.02.2017 № 254/пр | Бруски обрезные хвойных пород длиной 4-6,5 м, шириной 75-150 мм, толщиной 40-75 мм, III сорта | 1339 | 1007 | м3 | м3 | 1 | 0.18 | 1287.01 | 0 | 0 | 0 | 0 | 1 | 0 | )*0 | 0 | 2 | 31655922 | 43 | 0 | 0 | 0 | 0 | 0 | 0 | 0 | 0
30 | 31655937 | 31655910 | 29115967 | 1 | 1 | 1 | 3 | 103-0160 | ТССЦ Московской обл., 103-0160, приказ Минстроя России №675/пр от 28.02.2017 № 254/пр | Трубы стальные электросварные прямошовные со снятой фаской из стали марок БСт2кп-БСт4кп и БСт2пс-БСт4пс наружный диаметр 108 мм, толщина стенки 3,5 мм | 1301 | 1003 | м | м | 1 | 1004 | 67.66 | 0 | 0 | 0 | 0 | 1 | 0 | )*0 | 0 | 2 | 31655923 | 44 | 0 | 0 | 0 | 0 | 0 | 0 | 0 | 0
30 | 31655938 | 31655910 | 29150040 | 1 | 1 | 1 | 3 | 411-0001 | ТССЦ Московской обл., 411-0001, приказ Минстроя России №675/пр от 28.02.2017 № 257/пр | Вода | 1339 | 1007 | м3 | м3 | 1 | 15.7 | 2.44 | 0 | 0 | 0 | 0 | 1 | 0 | )*0 | 0 | 2 | 31655924 | 45 | 0 | 0 | 0 | 0 | 0 | 0 | 0 | 0
31 | 31656597 | 31656596 | 18408291 | 1 | 1 | 1 | 1 | 1-1025-90 |  | Рабочий строитель среднего разряда 2,5 | 1369 | 1013 | чел.-ч | чел.-ч | 1 | 10.2 | 0 | 0 | 0 | 8.17 | 0 | 1 | 1 | )*1,15 | 11.73 | 2 | 31656597 | 46 | 0 | 0 | 0 | 0 | 0 | 0 | 0 | 0
31 | 31656598 | 31656596 | 121548 | 1 | 1 | 1 | 1 | 2 |  | Затраты труда машинистов | 608254 | 1013 | чел.час | чел.час | 1 | 0.35 | 0 | 0 | 0 | 0 | 0 | 1 | 2 | )*1,15 | 0.4025 | 2 | 31656598 | 47 | 0 | 0 | 0 | 0 | 0 | 0 | 0 | 0
31 | 31656599 | 31656596 | 29172479 | 1 | 1 | 1 | 2 | 030101 | ТСЭМ Московской обл., 030101, приказ Минстроя России №675/пр от 28.02.2017 № 264/пр | Автопогрузчики 5 т | 1368 | 1011 | маш.-ч | маш.-ч | 1 | 0.35 | 0 | 99.89 | 10.06 | 0 | 0 | 1 | 0 | )*1,15 | 0.4025 | 2 | 31656599 | 48 | 0 | 0 | 0 | 0 | 0 | 0 | 0 | 0
31 | 31656600 | 31656596 | 29149608 | 1 | 1 | 1 | 3 | 408-0122 | ТССЦ Московской обл., 408-0122, приказ Минстроя России №675/пр от 28.02.2017 № 257/пр | Песок природный для строительных работ средний | 1339 | 1007 | м3 | м3 | 1 | 11 | 55.26 | 0 | 0 | 0 | 0 | 1 | 0 |  | 11 | 2 | 31656600 | 49 | 0 | 0 | 0 | 0 | 0 | 0 | 0 | 0
34 | 31656527 | 31655939 | 18410244 | 1 | 1 | 1 | 1 | 1-1037-90 |  | Рабочий строитель среднего разряда 3,7 | 1369 | 1013 | чел.-ч | чел.-ч | 1 | 225.04 | 0 | 0 | 0 | 9.29 | 0 | 1 | 1 | )*1,15 | 258.796 | 2 | 31656527 | 51 | 0 | 0 | 0 | 0 | 0 | 0 | 0 | 0
34 | 31656528 | 31655939 | 121548 | 1 | 1 | 1 | 1 | 2 |  | Затраты труда машинистов | 608254 | 1013 | чел.час | чел.час | 1 | 30.28 | 0 | 0 | 0 | 0 | 0 | 1 | 2 | )*1,15 | 34.822 | 2 | 31656528 | 52 | 0 | 0 | 0 | 0 | 0 | 0 | 0 | 0
34 | 31656529 | 31655939 | 29172379 | 1 | 1 | 1 | 2 | 021141 | ТСЭМ Московской обл., 021141, приказ Минстроя России №675/пр от 28.02.2017 № 264/пр | Краны на автомобильном ходу при работе на других видах строительства 10 т | 1368 | 1011 | маш.-ч | маш.-ч | 1 | 0.35 | 0 | 112 | 13.5 | 0 | 0 | 1 | 0 | )*1,15 | 0.4025 | 2 | 31656529 | 53 | 0 | 0 | 0 | 0 | 0 | 0 | 0 | 0
34 | 31656530 | 31655939 | 29172635 | 1 | 1 | 1 | 2 | 040102 | ТСЭМ Московской обл., 040102, приказ Минстроя России №675/пр от 28.02.2017 № 264/пр | Электростанции передвижные 4 кВт | 1368 | 1011 | маш.-ч | маш.-ч | 1 | 1.39 | 0 | 27.11 | 11.6 | 0 | 0 | 1 | 0 | )*1,15 | 1.5985 | 2 | 31656530 | 54 | 0 | 0 | 0 | 0 | 0 | 0 | 0 | 0
34 | 31656531 | 31655939 | 29172704 | 1 | 1 | 1 | 2 | 042901 | ТСЭМ Московской обл., 042901, приказ Минстроя России №675/пр от 28.02.2017 № 264/пр | Установки для гидравлических испытаний трубопроводов, давление нагнетания низкое 0,1 МПа (1 кгс/см2), высокое 10 МПа (100 кгс/см2) при работе от передвижных электростанций | 1368 | 1011 | маш.-ч | маш.-ч | 1 | 12 | 0 | 27.1 | 0 | 0 | 0 | 1 | 0 | )*1,15 | 13.8 | 2 | 31656531 | 55 | 0 | 0 | 0 | 0 | 0 | 0 | 0 | 0
34 | 31656532 | 31655939 | 29172951 | 1 | 1 | 1 | 2 | 081600 | ТСЭМ Московской обл., 081600, приказ Минстроя России №675/пр от 28.02.2017 № 264/пр | Агрегаты для сварки полиэтиленовых труб | 1368 | 1011 | маш.-ч | маш.-ч | 1 | 28.54 | 0 | 100.1 | 13.5 | 0 | 0 | 1 | 0 | )*1,15 | 32.821 | 2 | 31656532 | 56 | 0 | 0 | 0 | 0 | 0 | 0 | 0 | 0
34 | 31656533 | 31655939 | 29174913 | 1 | 1 | 1 | 2 | 400001 | ТСЭМ Московской обл., 400001, приказ Минстроя России №675/пр от 28.02.2017 № 264/пр | Автомобили бортовые, грузоподъемность до 5 т | 1368 | 1011 | маш.-ч | маш.-ч | 1 | 0.52 | 0 | 87.17 | 11.6 | 0 | 0 | 1 | 0 | )*1,15 | 0.598 | 2 | 31656533 | 57 | 0 | 0 | 0 | 0 | 0 | 0 | 0 | 0
34 | 31656534 | 31655939 | 29109162 | 1 | 1 | 1 | 3 | 101-1742 | ТССЦ Московской обл., 101-1742, приказ Минстроя России №675/пр от 28.02.2017 № 254/пр | Толь с крупнозернистой посыпкой гидроизоляционный марки ТГ-350 | 1327 | 1005 | м2 | м2 | 1 | 0.44 | 5.71 | 0 | 0 | 0 | 0 | 1 | 0 |  | 0.44 | 2 | 31656534 | 58 | 0 | 0 | 0 | 0 | 0 | 0 | 0 | 0
34 | 31656535 | 31655939 | 29150040 | 1 | 1 | 1 | 3 | 411-0001 | ТССЦ Московской обл., 411-0001, приказ Минстроя России №675/пр от 28.02.2017 № 257/пр | Вода | 1339 | 1007 | м3 | м3 | 1 | 18 | 2.44 | 0 | 0 | 0 | 0 | 1 | 0 |  | 18 | 2 | 31656535 | 59 | 0 | 0 | 0 | 0 | 0 | 0 | 0 | 0
34 | 31656536 | 31655939 | 29158464 | 1 | 1 | 1 | 3 | 507-3687 | ТССЦ Московской обл., 507-3687, приказ Минстроя России №675/пр от 28.02.2017 № 258/пр | Труба напорная из полиэтилена PE 100 питьевая ПЭ100 SDR17, размером 110х6,6 мм (ГОСТ 18599-2001, ГОСТ Р 52134-2003) | 1301 | 1003 | м | м | 1 | 1010 | 130.78 | 0 | 0 | 0 | 0 | 1 | 0 |  | 1010 | 2 | 31656536 | 60 | 0 | 0 | 0 | 0 | 0 | 0 | 0 | 0
35 | 31655975 | 31655963 | 18410244 | 1 | 1 | 1 | 1 | 1-1037-90 |  | Рабочий строитель среднего разряда 3,7 | 1369 | 1013 | чел.-ч | чел.-ч | 1 | 200.68 | 0 | 0 | 0 | 9.29 | 0 | 1 | 1 | )*1,15 | 230.782 | 2 | 31655964 | 61 | 0 | 0 | 0 | 0 | 0 | 0 | 0 | 0
35 | 31655976 | 31655963 | 121548 | 1 | 1 | 1 | 1 | 2 |  | Затраты труда машинистов | 608254 | 1013 | чел.час | чел.час | 1 | 21.3 | 0 | 0 | 0 | 0 | 0 | 1 | 2 | )*1,15 | 24.495 | 2 | 31655965 | 62 | 0 | 0 | 0 | 0 | 0 | 0 | 0 | 0
35 | 31655977 | 31655963 | 29172379 | 1 | 1 | 1 | 2 | 021141 | ТСЭМ Московской обл., 021141, приказ Минстроя России №675/пр от 28.02.2017 № 264/пр | Краны на автомобильном ходу при работе на других видах строительства 10 т | 1368 | 1011 | маш.-ч | маш.-ч | 1 | 0.07 | 0 | 112 | 13.5 | 0 | 0 | 1 | 0 | )*1,15 | 0.0805 | 2 | 31655966 | 63 | 0 | 0 | 0 | 0 | 0 | 0 | 0 | 0
35 | 31655978 | 31655963 | 29172635 | 1 | 1 | 1 | 2 | 040102 | ТСЭМ Московской обл., 040102, приказ Минстроя России №675/пр от 28.02.2017 № 264/пр | Электростанции передвижные 4 кВт | 1368 | 1011 | маш.-ч | маш.-ч | 1 | 0.93 | 0 | 27.11 | 11.6 | 0 | 0 | 1 | 0 | )*1,15 | 1.0695 | 2 | 31655967 | 64 | 0 | 0 | 0 | 0 | 0 | 0 | 0 | 0
35 | 31655979 | 31655963 | 29172704 | 1 | 1 | 1 | 2 | 042901 | ТСЭМ Московской обл., 042901, приказ Минстроя России №675/пр от 28.02.2017 № 264/пр | Установки для гидравлических испытаний трубопроводов, давление нагнетания низкое 0,1 МПа (1 кгс/см2), высокое 10 МПа (100 кгс/см2) при работе от передвижных электростанций | 1368 | 1011 | маш.-ч | маш.-ч | 1 | 8 | 0 | 27.1 | 0 | 0 | 0 | 1 | 0 | )*1,15 | 9.2 | 2 | 31655968 | 65 | 0 | 0 | 0 | 0 | 0 | 0 | 0 | 0
35 | 31655980 | 31655963 | 29172951 | 1 | 1 | 1 | 2 | 081600 | ТСЭМ Московской обл., 081600, приказ Минстроя России №675/пр от 28.02.2017 № 264/пр | Агрегаты для сварки полиэтиленовых труб | 1368 | 1011 | маш.-ч | маш.-ч | 1 | 20.3 | 0 | 100.1 | 13.5 | 0 | 0 | 1 | 0 | )*1,15 | 23.345 | 2 | 31655969 | 66 | 0 | 0 | 0 | 0 | 0 | 0 | 0 | 0
35 | 31655981 | 31655963 | 29174913 | 1 | 1 | 1 | 2 | 400001 | ТСЭМ Московской обл., 400001, приказ Минстроя России №675/пр от 28.02.2017 № 264/пр | Автомобили бортовые, грузоподъемность до 5 т | 1368 | 1011 | маш.-ч | маш.-ч | 1 | 0.11 | 0 | 87.17 | 11.6 | 0 | 0 | 1 | 0 | )*1,15 | 0.1265 | 2 | 31655970 | 67 | 0 | 0 | 0 | 0 | 0 | 0 | 0 | 0
35 | 31655982 | 31655963 | 29109162 | 1 | 1 | 1 | 3 | 101-1742 | ТССЦ Московской обл., 101-1742, приказ Минстроя России №675/пр от 28.02.2017 № 254/пр | Толь с крупнозернистой посыпкой гидроизоляционный марки ТГ-350 | 1327 | 1005 | м2 | м2 | 1 | 0.16 | 5.71 | 0 | 0 | 0 | 0 | 1 | 0 |  | 0.16 | 2 | 31655971 | 68 | 0 | 0 | 0 | 0 | 0 | 0 | 0 | 0
35 | 31655983 | 31655963 | 29150040 | 1 | 1 | 1 | 3 | 411-0001 | ТССЦ Московской обл., 411-0001, приказ Минстроя России №675/пр от 28.02.2017 № 257/пр | Вода | 1339 | 1007 | м3 | м3 | 1 | 5 | 2.44 | 0 | 0 | 0 | 0 | 1 | 0 |  | 5 | 2 | 31655972 | 69 | 0 | 0 | 0 | 0 | 0 | 0 | 0 | 0
35 | 31655984 | 31655963 | 29158460 | 1 | 1 | 1 | 3 | 507-3683 | ТССЦ Московской обл., 507-3683, приказ Минстроя России №675/пр от 28.02.2017 № 258/пр | Труба напорная из полиэтилена PE 100 питьевая ПЭ100 SDR17, размером 50х3,0 мм (ГОСТ 18599-2001, ГОСТ Р 52134-2003) | 1301 | 1003 | м | м | 1 | 1010 | 27.32 | 0 | 0 | 0 | 0 | 1 | 0 |  | 1010 | 2 | 31655973 | 70 | 0 | 0 | 0 | 0 | 0 | 0 | 0 | 0
38 | 31656006 | 31655987 | 18410321 | 1 | 1 | 1 | 1 | 1-1045-90 |  | Рабочий строитель среднего разряда 4,5 | 1369 | 1013 | чел.-ч | чел.-ч | 1 | 489 | 0 | 0 | 0 | 10.35 | 0 | 1 | 1 | )*1,15 | 562.35 | 2 | 31655988 | 72 | 0 | 0 | 0 | 0 | 0 | 0 | 0 | 0
38 | 31656007 | 31655987 | 121548 | 1 | 1 | 1 | 1 | 2 |  | Затраты труда машинистов | 608254 | 1013 | чел.час | чел.час | 1 | 121.47 | 0 | 0 | 0 | 0 | 0 | 1 | 2 | )*1,15 | 139.6905 | 2 | 31655989 | 73 | 0 | 0 | 0 | 0 | 0 | 0 | 0 | 0
38 | 31656008 | 31655987 | 29172635 | 1 | 1 | 1 | 2 | 040102 | ТСЭМ Московской обл., 040102, приказ Минстроя России №675/пр от 28.02.2017 № 264/пр | Электростанции передвижные 4 кВт | 1368 | 1011 | маш.-ч | маш.-ч | 1 | 23.52 | 0 | 27.11 | 11.6 | 0 | 0 | 1 | 0 | )*1,15 | 27.048 | 2 | 31655990 | 74 | 0 | 0 | 0 | 0 | 0 | 0 | 0 | 0
38 | 31656009 | 31655987 | 29172680 | 1 | 1 | 1 | 2 | 041401 | ТСЭМ Московской обл., 041401, приказ Минстроя России №675/пр от 28.02.2017 № 264/пр | Электрические печи для сушки сварочных материалов с регулированием температуры в пределах от 80 °С до 500 °С при работе от передвижных электростанций | 1368 | 1011 | маш.-ч | маш.-ч | 1 | 7.8 | 0 | 14 | 0 | 0 | 0 | 1 | 0 | )*1,15 | 8.97 | 2 | 31655991 | 75 | 0 | 0 | 0 | 0 | 0 | 0 | 0 | 0
38 | 31656010 | 31655987 | 29172704 | 1 | 1 | 1 | 2 | 042901 | ТСЭМ Московской обл., 042901, приказ Минстроя России №675/пр от 28.02.2017 № 264/пр | Установки для гидравлических испытаний трубопроводов, давление нагнетания низкое 0,1 МПа (1 кгс/см2), высокое 10 МПа (100 кгс/см2) при работе от передвижных электростанций | 1368 | 1011 | маш.-ч | маш.-ч | 1 | 30 | 0 | 27.1 | 0 | 0 | 0 | 1 | 0 | )*1,15 | 34.5 | 2 | 31655992 | 76 | 0 | 0 | 0 | 0 | 0 | 0 | 0 | 0
38 | 31656011 | 31655987 | 29172853 | 1 | 1 | 1 | 2 | 070117 | ТСЭМ Московской обл., 070117, приказ Минстроя России №675/пр от 28.02.2017 № 264/пр | Бульдозеры при работе на сооружении магистральных трубопроводов 96 кВт (130 л.с.) | 1368 | 1011 | маш.-ч | маш.-ч | 1 | 1.65 | 0 | 126.5 | 13.5 | 0 | 0 | 1 | 0 | )*1,15 | 1.8975 | 2 | 31655993 | 77 | 0 | 0 | 0 | 0 | 0 | 0 | 0 | 0
38 | 31656012 | 31655987 | 29173566 | 1 | 1 | 1 | 2 | 150202 | ТСЭМ Московской обл., 150202, приказ Минстроя России №675/пр от 28.02.2017 № 264/пр | Агрегаты сварочные двухпостовые для ручной сварки на тракторе 79 кВт (108 л.с.) | 1368 | 1011 | маш.-ч | маш.-ч | 1 | 80.78 | 0 | 133.97 | 13.5 | 0 | 0 | 1 | 0 | )*1,15 | 92.897 | 2 | 31655994 | 78 | 0 | 0 | 0 | 0 | 0 | 0 | 0 | 0
38 | 31656013 | 31655987 | 29173583 | 1 | 1 | 1 | 2 | 150701 | ТСЭМ Московской обл., 150701, приказ Минстроя России №675/пр от 28.02.2017 № 264/пр | Трубоукладчики для труб диаметром до 400 мм грузоподъемностью 6,3 т | 1368 | 1011 | маш.-ч | маш.-ч | 1 | 13.55 | 0 | 110 | 14.4 | 0 | 0 | 1 | 0 | )*1,15 | 15.5825 | 2 | 31655995 | 79 | 0 | 0 | 0 | 0 | 0 | 0 | 0 | 0
38 | 31656014 | 31655987 | 29173636 | 1 | 1 | 1 | 2 | 151700 | ТСЭМ Московской обл., 151700, приказ Минстроя России №675/пр от 28.02.2017 № 264/пр | Установки для подогрева стыков | 1368 | 1011 | маш.-ч | маш.-ч | 1 | 1.97 | 0 | 36.9 | 11.6 | 0 | 0 | 1 | 0 | )*1,15 | 2.2655 | 2 | 31655996 | 80 | 0 | 0 | 0 | 0 | 0 | 0 | 0 | 0
38 | 31656015 | 31655987 | 29174507 | 1 | 1 | 1 | 2 | 330301 | ТСЭМ Московской обл., 330301, приказ Минстроя России №675/пр от 28.02.2017 № 264/пр | Машины шлифовальные электрические | 1368 | 1011 | маш.-ч | маш.-ч | 1 | 33 | 0 | 5.13 | 0 | 0 | 0 | 1 | 0 | )*1,15 | 37.95 | 2 | 31655997 | 81 | 0 | 0 | 0 | 0 | 0 | 0 | 0 | 0
38 | 31656016 | 31655987 | 29174913 | 1 | 1 | 1 | 2 | 400001 | ТСЭМ Московской обл., 400001, приказ Минстроя России №675/пр от 28.02.2017 № 264/пр | Автомобили бортовые, грузоподъемность до 5 т | 1368 | 1011 | маш.-ч | маш.-ч | 1 | 0.43 | 0 | 87.17 | 11.6 | 0 | 0 | 1 | 0 | )*1,15 | 0.4945 | 2 | 31655998 | 82 | 0 | 0 | 0 | 0 | 0 | 0 | 0 | 0
38 | 31656017 | 31655987 | 29113927 | 1 | 1 | 1 | 3 | 101-0807 | ТССЦ Московской обл., 101-0807, приказ Минстроя России №675/пр от 28.02.2017 № 254/пр | Проволока сварочная легированная диаметром 4 мм | 1348 | 1009 | т | т | 1000 | 0.05 | 13559.99 | 0 | 0 | 0 | 0 | 1 | 0 |  | 0.05 | 2 | 31655999 | 83 | 0 | 0 | 0 | 0 | 0 | 0 | 0 | 0
38 | 31656018 | 31655987 | 29113979 | 1 | 1 | 1 | 3 | 101-1513 | ТССЦ Московской обл., 101-1513, приказ Минстроя России №675/пр от 28.02.2017 № 254/пр | Электроды диаметром 4 мм Э42 | 1348 | 1009 | т | т | 1000 | 0.13 | 9749.99 | 0 | 0 | 0 | 0 | 1 | 0 |  | 0.13 | 2 | 31656000 | 84 | 0 | 0 | 0 | 0 | 0 | 0 | 0 | 0
38 | 31656019 | 31655987 | 29113960 | 1 | 1 | 1 | 3 | 101-2562 | ТССЦ Московской обл., 101-2562, приказ Минстроя России №675/пр от 28.02.2017 № 254/пр | Флюс АН-47 | 1348 | 1009 | т | т | 1000 | 0.07 | 5999.99 | 0 | 0 | 0 | 0 | 1 | 0 |  | 0.07 | 2 | 31656001 | 85 | 0 | 0 | 0 | 0 | 0 | 0 | 0 | 0
38 | 31656020 | 31655987 | 29115469 | 1 | 1 | 1 | 3 | 102-0025 | ТССЦ Московской обл., 102-0025, приказ Минстроя России №675/пр от 28.02.2017 № 254/пр | Бруски обрезные хвойных пород длиной 4-6,5 м, шириной 75-150 мм, толщиной 40-75 мм, III сорта | 1339 | 1007 | м3 | м3 | 1 | 0.2 | 1287.01 | 0 | 0 | 0 | 0 | 1 | 0 |  | 0.2 | 2 | 31656002 | 86 | 0 | 0 | 0 | 0 | 0 | 0 | 0 | 0
38 | 31656021 | 31655987 | 29115999 | 1 | 1 | 1 | 3 | 103-0189 | ТССЦ Московской обл., 103-0189, приказ Минстроя России №675/пр от 28.02.2017 № 254/пр | Трубы стальные электросварные прямошовные со снятой фаской из стали марок БСт2кп-БСт4кп и БСт2пс-БСт4пс наружный диаметр 219 мм, толщина стенки 5 мм | 1301 | 1003 | м | м | 1 | 1004 | 198 | 0 | 0 | 0 | 0 | 1 | 0 |  | 1004 | 2 | 31656003 | 87 | 0 | 0 | 0 | 0 | 0 | 0 | 0 | 0
38 | 31656022 | 31655987 | 29150040 | 1 | 1 | 1 | 3 | 411-0001 | ТССЦ Московской обл., 411-0001, приказ Минстроя России №675/пр от 28.02.2017 № 257/пр | Вода | 1339 | 1007 | м3 | м3 | 1 | 62.8 | 2.44 | 0 | 0 | 0 | 0 | 1 | 0 |  | 62.8 | 2 | 31656004 | 88 | 0 | 0 | 0 | 0 | 0 | 0 | 0 | 0
41 | 31656032 | 31656025 | 18411117 | 1 | 1 | 1 | 1 | 1-1040-90 |  | Рабочий строитель среднего разряда 4 | 1369 | 1013 | чел.-ч | чел.-ч | 1 | 84.4 | 0 | 0 | 0 | 9.62 | 0 | 1 | 1 | )*1,15 | 97.06 | 2 | 31656026 | 90 | 0 | 0 | 0 | 0 | 0 | 0 | 0 | 0
41 | 31656033 | 31656025 | 29172507 | 1 | 1 | 1 | 2 | 030303 | ТСЭМ Московской обл., 030303, приказ Минстроя России №675/пр от 28.02.2017 № 264/пр | Лебедки ручные и рычажные тяговым усилием 14,72 кН (1,5 т) | 1368 | 1011 | маш.-ч | маш.-ч | 1 | 26.08 | 0 | 1.22 | 0 | 0 | 0 | 1 | 0 | )*1,15 | 29.992 | 2 | 31656027 | 91 | 0 | 0 | 0 | 0 | 0 | 0 | 0 | 0
41 | 31656034 | 31656025 | 29174913 | 1 | 1 | 1 | 2 | 400001 | ТСЭМ Московской обл., 400001, приказ Минстроя России №675/пр от 28.02.2017 № 264/пр | Автомобили бортовые, грузоподъемность до 5 т | 1368 | 1011 | маш.-ч | маш.-ч | 1 | 0.17 | 0 | 87.17 | 11.6 | 0 | 0 | 1 | 0 | )*1,15 | 0.1955 | 2 | 31656028 | 92 | 0 | 0 | 0 | 0 | 0 | 0 | 0 | 0
41 | 31656035 | 31656025 | 29112724 | 1 | 1 | 1 | 3 | 101-0782 | ТССЦ Московской обл., 101-0782, приказ Минстроя России №675/пр от 28.02.2017 № 254/пр | Поковки из квадратных заготовок, масса 1,8 кг | 1348 | 1009 | т | т | 1000 | 0.0538 | 5989 | 0 | 0 | 0 | 0 | 1 | 0 |  | 0.0538 | 2 | 31656029 | 93 | 0 | 0 | 0 | 0 | 0 | 0 | 0 | 0
41 | 31656036 | 31656025 | 29110158 | 1 | 1 | 1 | 3 | 101-0850 | ТССЦ Московской обл., 101-0850, приказ Минстроя России №675/пр от 28.02.2017 № 254/пр | Резина листовая вулканизованная цветная | 1346 | 1009 | кг | кг | 1 | 22.6 | 24.87 | 0 | 0 | 0 | 0 | 1 | 0 |  | 22.6 | 2 | 31656030 | 94 | 0 | 0 | 0 | 0 | 0 | 0 | 0 | 0
41 | 31656037 | 31656025 | 29107658 | 1 | 1 | 1 | 3 | 101-0962 | ТССЦ Московской обл., 101-0962, приказ Минстроя России №675/пр от 28.02.2017 № 254/пр | Смазка солидол жировой марки «Ж» | 1348 | 1009 | т | т | 1000 | 0.0037 | 9661.51 | 0 | 0 | 0 | 0 | 1 | 0 |  | 0.0037 | 2 | 31656031 | 95 | 0 | 0 | 0 | 0 | 0 | 0 | 0 | 0
42 | 31656047 | 31656038 | 18410171 | 1 | 1 | 1 | 1 | 1-1034-90 |  | Рабочий строитель среднего разряда 3,4 | 1369 | 1013 | чел.-ч | чел.-ч | 1 | 2.89 | 0 | 0 | 0 | 8.97 | 0 | 1 | 1 | )*1,15 | 3.3235 | 2 | 31656039 | 96 | 0 | 0 | 0 | 0 | 0 | 0 | 0 | 0
42 | 31656048 | 31656038 | 29172646 | 1 | 1 | 1 | 2 | 040202 | ТСЭМ Московской обл., 040202, приказ Минстроя России №675/пр от 28.02.2017 № 264/пр | Агрегаты сварочные передвижные с номинальным сварочным током 250-400 А с дизельным двигателем | 1368 | 1011 | маш.-ч | маш.-ч | 1 | 0.47 | 0 | 14 | 0 | 0 | 0 | 1 | 0 | )*1,15 | 0.5405 | 2 | 31656040 | 97 | 0 | 0 | 0 | 0 | 0 | 0 | 0 | 0
42 | 31656049 | 31656038 | 29173252 | 1 | 1 | 1 | 2 | 121011 | ТСЭМ Московской обл., 121011, приказ Минстроя России №675/пр от 28.02.2017 № 264/пр | Котлы битумные передвижные 400 л | 1368 | 1011 | маш.-ч | маш.-ч | 1 | 1.15 | 0 | 30 | 0 | 0 | 0 | 1 | 0 | )*1,15 | 1.3225 | 2 | 31656041 | 98 | 0 | 0 | 0 | 0 | 0 | 0 | 0 | 0
42 | 31656050 | 31656038 | 29174913 | 1 | 1 | 1 | 2 | 400001 | ТСЭМ Московской обл., 400001, приказ Минстроя России №675/пр от 28.02.2017 № 264/пр | Автомобили бортовые, грузоподъемность до 5 т | 1368 | 1011 | маш.-ч | маш.-ч | 1 | 0.04 | 0 | 87.17 | 11.6 | 0 | 0 | 1 | 0 | )*1,15 | 0.046 | 2 | 31656042 | 99 | 0 | 0 | 0 | 0 | 0 | 0 | 0 | 0
42 | 31656051 | 31656038 | 29108414 | 1 | 1 | 1 | 3 | 101-0073 | ТССЦ Московской обл., 101-0073, приказ Минстроя России №675/пр от 28.02.2017 № 254/пр | Битумы нефтяные строительные марки БН-90/10 | 1348 | 1009 | т | т | 1000 | 0.012 | 1383.11 | 0 | 0 | 0 | 0 | 1 | 0 |  | 0.012 | 2 | 31656043 | 100 | 0 | 0 | 0 | 0 | 0 | 0 | 0 | 0
42 | 31656052 | 31656038 | 29107886 | 1 | 1 | 1 | 3 | 101-0311 | ТССЦ Московской обл., 101-0311, приказ Минстроя России №675/пр от 28.02.2017 № 254/пр | Каболка | 1348 | 1009 | т | т | 1000 | 0.0042 | 30029.99 | 0 | 0 | 0 | 0 | 1 | 0 |  | 0.0042 | 2 | 31656044 | 101 | 0 | 0 | 0 | 0 | 0 | 0 | 0 | 0
42 | 31656053 | 31656038 | 29112724 | 1 | 1 | 1 | 3 | 101-0782 | ТССЦ Московской обл., 101-0782, приказ Минстроя России №675/пр от 28.02.2017 № 254/пр | Поковки из квадратных заготовок, масса 1,8 кг | 1348 | 1009 | т | т | 1000 | 0 | 5989 | 0 | 0 | 0 | 1 | 0 | 0 |  | 0 | 3 | -1 |  | 0 | 0 | 0 | 0 | 0 | 0 | 0 | 0
42 | 31656054 | 31656038 | 29113979 | 1 | 1 | 1 | 3 | 101-1513 | ТССЦ Московской обл., 101-1513, приказ Минстроя России №675/пр от 28.02.2017 № 254/пр | Электроды диаметром 4 мм Э42 | 1348 | 1009 | т | т | 1000 | 0.0006 | 9749.99 | 0 | 0 | 0 | 0 | 1 | 0 |  | 0.0006 | 2 | 31656045 | 102 | 0 | 0 | 0 | 0 | 0 | 0 | 0 | 0
42 | 31656055 | 31656038 | 29115666 | 1 | 1 | 1 | 3 | 102-0117 | ТССЦ Московской обл., 102-0117, приказ Минстроя России №675/пр от 28.02.2017 № 254/пр | Доски обрезные хвойных пород длиной 2-3,75 м, шириной 75-150 мм, толщиной 32-40 мм, III сорта | 1339 | 1007 | м3 | м3 | 1 | 0.00019 | 1100 | 0 | 0 | 0 | 0 | 1 | 0 |  | 0.00019 | 2 | 31656046 | 103 | 0 | 0 | 0 | 0 | 0 | 0 | 0 | 0
43 | 31656062 | 31656056 | 18407150 | 1 | 1 | 1 | 1 | 1-1030-90 |  | Рабочий строитель среднего разряда 3 | 1369 | 1013 | чел.-ч | чел.-ч | 1 | 3.65 | 0 | 0 | 0 | 8.53 | 0 | 1 | 1 | )*1,15 | 4.1975 | 2 | 31656057 | 104 | 0 | 0 | 0 | 0 | 0 | 0 | 0 | 0
43 | 31656063 | 31656056 | 29174913 | 1 | 1 | 1 | 2 | 400001 | ТСЭМ Московской обл., 400001, приказ Минстроя России №675/пр от 28.02.2017 № 264/пр | Автомобили бортовые, грузоподъемность до 5 т | 1368 | 1011 | маш.-ч | маш.-ч | 1 | 0.1 | 0 | 87.17 | 11.6 | 0 | 0 | 1 | 0 | )*1,15 | 0.115 | 2 | 31656058 | 105 | 0 | 0 | 0 | 0 | 0 | 0 | 0 | 0
43 | 31656064 | 31656056 | 29112598 | 1 | 1 | 1 | 3 | 101-2536 | ТССЦ Московской обл., 101-2536, приказ Минстроя России №675/пр от 28.02.2017 № 254/пр | Люки чугунные тяжелые | 1354 | 1010 | шт. | шт. | 1 | 1 | 569.53 | 0 | 0 | 0 | 0 | 1 | 0 |  | 1 | 2 | 31656059 | 106 | 0 | 0 | 0 | 0 | 0 | 0 | 0 | 0
43 | 31656065 | 31656056 | 29145008 | 1 | 1 | 1 | 3 | 401-0025 | ТССЦ Московской обл., 401-0025, приказ Минстроя России №675/пр от 28.02.2017 № 257/пр | Бетон тяжелый, крупность заполнителя более 40 мм, класс В12,5 (М150) | 1339 | 1007 | м3 | м3 | 1 | 0.35 | 580.01 | 0 | 0 | 0 | 0 | 1 | 0 |  | 0.35 | 2 | 31656060 | 107 | 0 | 0 | 0 | 0 | 0 | 0 | 0 | 0
43 | 31656066 | 31656056 | 29145155 | 1 | 1 | 1 | 3 | 402-0002 | ТССЦ Московской обл., 402-0002, приказ Минстроя России №675/пр от 28.02.2017 № 257/пр | Раствор готовый кладочный цементный марки 50 | 1339 | 1007 | м3 | м3 | 1 | 0.02 | 485.9 | 0 | 0 | 0 | 0 | 1 | 0 |  | 0.02 | 2 | 31656061 | 108 | 0 | 0 | 0 | 0 | 0 | 0 | 0 | 0
45 | 31656088 | 31656068 | 18410572 | 1 | 1 | 1 | 1 | 1-1032-90 |  | Рабочий строитель среднего разряда 3,2 | 1369 | 1013 | чел.-ч | чел.-ч | 1 | 106.3 | 0 | 0 | 0 | 8.74 | 0 | 1 | 1 | )*0,6)*1,15 | 73.347 | 2 | 31656069 | 109 | 0 | 0 | 0 | 0 | 0 | 0 | 0 | 0
45 | 31656089 | 31656068 | 121548 | 1 | 1 | 1 | 1 | 2 |  | Затраты труда машинистов | 608254 | 1013 | чел.час | чел.час | 1 | 20.77 | 0 | 0 | 0 | 0 | 0 | 1 | 2 | )*0,6)*1,15 | 14.3313 | 2 | 31656070 | 110 | 0 | 0 | 0 | 0 | 0 | 0 | 0 | 0
45 | 31656090 | 31656068 | 29172379 | 1 | 1 | 1 | 2 | 021141 | ТСЭМ Московской обл., 021141, приказ Минстроя России №675/пр от 28.02.2017 № 264/пр | Краны на автомобильном ходу при работе на других видах строительства 10 т | 1368 | 1011 | маш.-ч | маш.-ч | 1 | 20.36 | 0 | 112 | 13.5 | 0 | 0 | 1 | 0 | )*0,6)*1,15 | 14.0484 | 2 | 31656071 | 111 | 0 | 0 | 0 | 0 | 0 | 0 | 0 | 0
45 | 31656091 | 31656068 | 29172479 | 1 | 1 | 1 | 2 | 030101 | ТСЭМ Московской обл., 030101, приказ Минстроя России №675/пр от 28.02.2017 № 264/пр | Автопогрузчики 5 т | 1368 | 1011 | маш.-ч | маш.-ч | 1 | 0.25 | 0 | 99.89 | 10.06 | 0 | 0 | 1 | 0 | )*0,6)*1,15 | 0.1725 | 2 | 31656072 | 112 | 0 | 0 | 0 | 0 | 0 | 0 | 0 | 0
45 | 31656092 | 31656068 | 29172635 | 1 | 1 | 1 | 2 | 040102 | ТСЭМ Московской обл., 040102, приказ Минстроя России №675/пр от 28.02.2017 № 264/пр | Электростанции передвижные 4 кВт | 1368 | 1011 | маш.-ч | маш.-ч | 1 | 0.16 | 0 | 27.11 | 11.6 | 0 | 0 | 1 | 0 | )*0,6)*1,15 | 0.1104 | 2 | 31656073 | 113 | 0 | 0 | 0 | 0 | 0 | 0 | 0 | 0
45 | 31656093 | 31656068 | 29174561 | 1 | 1 | 1 | 2 | 331103 | ТСЭМ Московской обл., 331103, приказ Минстроя России №675/пр от 28.02.2017 № 264/пр | Трамбовки электрические | 1368 | 1011 | маш.-ч | маш.-ч | 1 | 0.32 | 0 | 6.7 | 0 | 0 | 0 | 1 | 0 | )*0,6)*1,15 | 0.2208 | 2 | 31656074 | 114 | 0 | 0 | 0 | 0 | 0 | 0 | 0 | 0
45 | 31656094 | 31656068 | 29174913 | 1 | 1 | 1 | 2 | 400001 | ТСЭМ Московской обл., 400001, приказ Минстроя России №675/пр от 28.02.2017 № 264/пр | Автомобили бортовые, грузоподъемность до 5 т | 1368 | 1011 | маш.-ч | маш.-ч | 1 | 7.77 | 0 | 87.17 | 11.6 | 0 | 0 | 1 | 0 | )*0,6)*1,15 | 5.3613 | 2 | 31656075 | 115 | 0 | 0 | 0 | 0 | 0 | 0 | 0 | 0
45 | 31656095 | 31656068 | 29114332 | 1 | 1 | 1 | 3 | 101-1805 | ТССЦ Московской обл., 101-1805, приказ Минстроя России №675/пр от 28.02.2017 № 254/пр | Гвозди строительные | 1348 | 1009 | т | т | 1000 | 0.0008 | 11978 | 0 | 0 | 0 | 0 | 1 | 0 | )*0 | 0 | 2 | 31656076 | 116 | 0 | 0 | 0 | 0 | 0 | 0 | 0 | 0
45 | 31656096 | 31656068 | 29112596 | 1 | 1 | 1 | 3 | 101-9058 | ТССЦ Московской обл., 101-9058, приказ Минстроя России №675/пр от 28.02.2017 № 254/пр | Люки чугунные | 1354 | 1010 | шт. | шт. | 1 | 0 | 0 | 0 | 0 | 0 | 1 | 0 | 0 | )*0 | 0 | 3 | -1 |  | 0 | 0 | 0 | 0 | 0 | 0 | 0 | 0
45 | 31656097 | 31656068 | 29115469 | 1 | 1 | 1 | 3 | 102-0025 | ТССЦ Московской обл., 102-0025, приказ Минстроя России №675/пр от 28.02.2017 № 254/пр | Бруски обрезные хвойных пород длиной 4-6,5 м, шириной 75-150 мм, толщиной 40-75 мм, III сорта | 1339 | 1007 | м3 | м3 | 1 | 0.04 | 1287.01 | 0 | 0 | 0 | 0 | 1 | 0 | )*0 | 0 | 2 | 31656077 | 117 | 0 | 0 | 0 | 0 | 0 | 0 | 0 | 0
45 | 31656098 | 31656068 | 29129275 | 1 | 1 | 1 | 3 | 201-0755 | ТССЦ Московской обл., 201-0755, приказ Минстроя России №675/пр от 28.02.2017 № 255/пр | Отдельные конструктивные элементы зданий и сооружений с преобладанием горячекатаных профилей, средняя масса сборочной единицы до 0,1 т | 1348 | 1009 | т | т | 1000 | 0 | 8060 | 0 | 0 | 0 | 1 | 0 | 0 | )*0 | 0 | 3 | -1 |  | 0 | 0 | 0 | 0 | 0 | 0 | 0 | 0
45 | 31656099 | 31656068 | 29131309 | 1 | 1 | 1 | 3 | 203-0512 | ТССЦ Московской обл., 203-0512, приказ Минстроя России №675/пр от 28.02.2017 № 255/пр | Щиты из досок толщиной 40 мм | 1327 | 1005 | м2 | м2 | 1 | 1.2 | 57.63 | 0 | 0 | 0 | 0 | 1 | 0 | )*0 | 0 | 2 | 31656078 | 118 | 0 | 0 | 0 | 0 | 0 | 0 | 0 | 0
45 | 31656100 | 31656068 | 29131324 | 1 | 1 | 1 | 3 | 204-0100 | ТССЦ Московской обл., 204-0100, приказ Минстроя России №675/пр от 28.02.2017 № 255/пр | Горячекатаная арматурная сталь класса А-I, А-II, А-III | 1348 | 1009 | т | т | 1000 | 0.64 | 5649.99 | 0 | 0 | 0 | 0 | 1 | 0 | )*0 | 0 | 2 | 31656079 | 119 | 0 | 0 | 0 | 0 | 0 | 0 | 0 | 0
45 | 31656101 | 31656068 | 29144989 | 1 | 1 | 1 | 3 | 401-0003 | ТССЦ Московской обл., 401-0003, приказ Минстроя России №675/пр от 28.02.2017 № 257/пр | Бетон тяжелый, класс В7,5 (М100) | 1339 | 1007 | м3 | м3 | 1 | 1.33 | 560 | 0 | 0 | 0 | 0 | 1 | 0 | )*0 | 0 | 2 | 31656080 | 120 | 0 | 0 | 0 | 0 | 0 | 0 | 0 | 0
45 | 31656102 | 31656068 | 29145155 | 1 | 1 | 1 | 3 | 402-0002 | ТССЦ Московской обл., 402-0002, приказ Минстроя России №675/пр от 28.02.2017 № 257/пр | Раствор готовый кладочный цементный марки 50 | 1339 | 1007 | м3 | м3 | 1 | 0.1 | 485.9 | 0 | 0 | 0 | 0 | 1 | 0 | )*0 | 0 | 2 | 31656081 | 121 | 0 | 0 | 0 | 0 | 0 | 0 | 0 | 0
45 | 31656103 | 31656068 | 29146417 | 1 | 1 | 1 | 3 | 403-0118 | ТССЦ Московской обл., 403-0118, приказ Минстроя России №675/пр от 28.02.2017 № 257/пр | Кольца для колодцев сборные железобетонные диаметром 700 мм | 1301 | 1003 | м | м | 1 | 5.8 | 375.59 | 0 | 0 | 0 | 0 | 1 | 0 | )*0 | 0 | 2 | 31656082 | 122 | 0 | 0 | 0 | 0 | 0 | 0 | 0 | 0
45 | 31656104 | 31656068 | 29146419 | 1 | 1 | 1 | 3 | 403-0120 | ТССЦ Московской обл., 403-0120, приказ Минстроя России №675/пр от 28.02.2017 № 257/пр | Кольца для колодцев сборные железобетонные диаметром 1500 мм | 1301 | 1003 | м | м | 1 | 9.6 | 806.47 | 0 | 0 | 0 | 0 | 1 | 0 | )*0 | 0 | 2 | 31656083 | 123 | 0 | 0 | 0 | 0 | 0 | 0 | 0 | 0
45 | 31656105 | 31656068 | 29147648 | 1 | 1 | 1 | 3 | 403-3120 | ТССЦ Московской обл., 403-3120, приказ Минстроя России №675/пр от 28.02.2017 № 257/пр | Плиты железобетонные покрытий, перекрытий и днищ | 1339 | 1007 | м3 | м3 | 1 | 3.95 | 1382.89 | 0 | 0 | 0 | 0 | 1 | 0 | )*0 | 0 | 2 | 31656084 | 124 | 0 | 0 | 0 | 0 | 0 | 0 | 0 | 0
45 | 31656106 | 31656068 | 29149243 | 1 | 1 | 1 | 3 | 405-0253 | ТССЦ Московской обл., 405-0253, приказ Минстроя России №675/пр от 28.02.2017 № 257/пр | Известь строительная негашеная комовая, сорт I | 1348 | 1009 | т | т | 1000 | 0.0011 | 734.5 | 0 | 0 | 0 | 0 | 1 | 0 | )*0 | 0 | 2 | 31656085 | 125 | 0 | 0 | 0 | 0 | 0 | 0 | 0 | 0
45 | 31656107 | 31656068 | 29149504 | 1 | 1 | 1 | 3 | 408-0015 | ТССЦ Московской обл., 408-0015, приказ Минстроя России №675/пр от 28.02.2017 № 257/пр | Щебень из природного камня для строительных работ марка 800, фракция 20-40 мм | 1339 | 1007 | м3 | м3 | 1 | 2.26 | 108.4 | 0 | 0 | 0 | 0 | 1 | 0 | )*0 | 0 | 2 | 31656086 | 126 | 0 | 0 | 0 | 0 | 0 | 0 | 0 | 0
45 | 31656108 | 31656068 | 29150040 | 1 | 1 | 1 | 3 | 411-0001 | ТССЦ Московской обл., 411-0001, приказ Минстроя России №675/пр от 28.02.2017 № 257/пр | Вода | 1339 | 1007 | м3 | м3 | 1 | 0.0031 | 2.44 | 0 | 0 | 0 | 0 | 1 | 0 | )*0 | 0 | 2 | 31656087 | 127 | 0 | 0 | 0 | 0 | 0 | 0 | 0 | 0
46 | 31656625 | 31656109 | 18410572 | 1 | 1 | 1 | 1 | 1-1032-90 |  | Рабочий строитель среднего разряда 3,2 | 1369 | 1013 | чел.-ч | чел.-ч | 1 | 106.3 | 0 | 0 | 0 | 8.74 | 0 | 1 | 1 | )*1,15 | 122.245 | 2 | 31656625 | 128 | 0 | 0 | 0 | 0 | 0 | 0 | 0 | 0
46 | 31656626 | 31656109 | 121548 | 1 | 1 | 1 | 1 | 2 |  | Затраты труда машинистов | 608254 | 1013 | чел.час | чел.час | 1 | 20.77 | 0 | 0 | 0 | 0 | 0 | 1 | 2 | )*1,15 | 23.8855 | 2 | 31656626 | 129 | 0 | 0 | 0 | 0 | 0 | 0 | 0 | 0
46 | 31656627 | 31656109 | 29172379 | 1 | 1 | 1 | 2 | 021141 | ТСЭМ Московской обл., 021141, приказ Минстроя России №675/пр от 28.02.2017 № 264/пр | Краны на автомобильном ходу при работе на других видах строительства 10 т | 1368 | 1011 | маш.-ч | маш.-ч | 1 | 20.36 | 0 | 112 | 13.5 | 0 | 0 | 1 | 0 | )*1,15 | 23.414 | 2 | 31656627 | 130 | 0 | 0 | 0 | 0 | 0 | 0 | 0 | 0
46 | 31656628 | 31656109 | 29172479 | 1 | 1 | 1 | 2 | 030101 | ТСЭМ Московской обл., 030101, приказ Минстроя России №675/пр от 28.02.2017 № 264/пр | Автопогрузчики 5 т | 1368 | 1011 | маш.-ч | маш.-ч | 1 | 0.25 | 0 | 99.89 | 10.06 | 0 | 0 | 1 | 0 | )*1,15 | 0.2875 | 2 | 31656628 | 131 | 0 | 0 | 0 | 0 | 0 | 0 | 0 | 0
46 | 31656629 | 31656109 | 29172635 | 1 | 1 | 1 | 2 | 040102 | ТСЭМ Московской обл., 040102, приказ Минстроя России №675/пр от 28.02.2017 № 264/пр | Электростанции передвижные 4 кВт | 1368 | 1011 | маш.-ч | маш.-ч | 1 | 0.16 | 0 | 27.11 | 11.6 | 0 | 0 | 1 | 0 | )*1,15 | 0.184 | 2 | 31656629 | 132 | 0 | 0 | 0 | 0 | 0 | 0 | 0 | 0
46 | 31656630 | 31656109 | 29174561 | 1 | 1 | 1 | 2 | 331103 | ТСЭМ Московской обл., 331103, приказ Минстроя России №675/пр от 28.02.2017 № 264/пр | Трамбовки электрические | 1368 | 1011 | маш.-ч | маш.-ч | 1 | 0.32 | 0 | 6.7 | 0 | 0 | 0 | 1 | 0 | )*1,15 | 0.368 | 2 | 31656630 | 133 | 0 | 0 | 0 | 0 | 0 | 0 | 0 | 0
46 | 31656631 | 31656109 | 29174913 | 1 | 1 | 1 | 2 | 400001 | ТСЭМ Московской обл., 400001, приказ Минстроя России №675/пр от 28.02.2017 № 264/пр | Автомобили бортовые, грузоподъемность до 5 т | 1368 | 1011 | маш.-ч | маш.-ч | 1 | 7.77 | 0 | 87.17 | 11.6 | 0 | 0 | 1 | 0 | )*1,15 | 8.9355 | 2 | 31656631 | 134 | 0 | 0 | 0 | 0 | 0 | 0 | 0 | 0
46 | 31656632 | 31656109 | 29114332 | 1 | 1 | 1 | 3 | 101-1805 | ТССЦ Московской обл., 101-1805, приказ Минстроя России №675/пр от 28.02.2017 № 254/пр | Гвозди строительные | 1348 | 1009 | т | т | 1000 | 0.0008 | 11978 | 0 | 0 | 0 | 0 | 1 | 0 |  | 0.0008 | 2 | 31656632 | 135 | 0 | 0 | 0 | 0 | 0 | 0 | 0 | 0
46 | 31656633 | 31656109 | 29112596 | 1 | 1 | 1 | 3 | 101-9058 | ТССЦ Московской обл., 101-9058, приказ Минстроя России №675/пр от 28.02.2017 № 254/пр | Люки чугунные | 1354 | 1010 | шт. | шт. | 1 | 0 | 0 | 0 | 0 | 0 | 1 | 0 | 0 |  | 0 | 3 | -1 |  | 0 | 0 | 0 | 0 | 0 | 0 | 0 | 0
46 | 31656634 | 31656109 | 29115469 | 1 | 1 | 1 | 3 | 102-0025 | ТССЦ Московской обл., 102-0025, приказ Минстроя России №675/пр от 28.02.2017 № 254/пр | Бруски обрезные хвойных пород длиной 4-6,5 м, шириной 75-150 мм, толщиной 40-75 мм, III сорта | 1339 | 1007 | м3 | м3 | 1 | 0.04 | 1287.01 | 0 | 0 | 0 | 0 | 1 | 0 |  | 0.04 | 2 | 31656634 | 136 | 0 | 0 | 0 | 0 | 0 | 0 | 0 | 0
46 | 31656635 | 31656109 | 29129275 | 1 | 1 | 1 | 3 | 201-0755 | ТССЦ Московской обл., 201-0755, приказ Минстроя России №675/пр от 28.02.2017 № 255/пр | Отдельные конструктивные элементы зданий и сооружений с преобладанием горячекатаных профилей, средняя масса сборочной единицы до 0,1 т | 1348 | 1009 | т | т | 1000 | 0 | 8060 | 0 | 0 | 0 | 1 | 0 | 0 |  | 0 | 3 | -1 |  | 0 | 0 | 0 | 0 | 0 | 0 | 0 | 0
46 | 31656636 | 31656109 | 29131309 | 1 | 1 | 1 | 3 | 203-0512 | ТССЦ Московской обл., 203-0512, приказ Минстроя России №675/пр от 28.02.2017 № 255/пр | Щиты из досок толщиной 40 мм | 1327 | 1005 | м2 | м2 | 1 | 1.2 | 57.63 | 0 | 0 | 0 | 0 | 1 | 0 |  | 1.2 | 2 | 31656636 | 137 | 0 | 0 | 0 | 0 | 0 | 0 | 0 | 0
46 | 31656637 | 31656109 | 29131324 | 1 | 1 | 1 | 3 | 204-0100 | ТССЦ Московской обл., 204-0100, приказ Минстроя России №675/пр от 28.02.2017 № 255/пр | Горячекатаная арматурная сталь класса А-I, А-II, А-III | 1348 | 1009 | т | т | 1000 | 0.64 | 5649.99 | 0 | 0 | 0 | 0 | 1 | 0 |  | 0.64 | 2 | 31656637 | 138 | 0 | 0 | 0 | 0 | 0 | 0 | 0 | 0
46 | 31656638 | 31656109 | 29144989 | 1 | 1 | 1 | 3 | 401-0003 | ТССЦ Московской обл., 401-0003, приказ Минстроя России №675/пр от 28.02.2017 № 257/пр | Бетон тяжелый, класс В7,5 (М100) | 1339 | 1007 | м3 | м3 | 1 | 1.33 | 560 | 0 | 0 | 0 | 0 | 1 | 0 |  | 1.33 | 2 | 31656638 | 139 | 0 | 0 | 0 | 0 | 0 | 0 | 0 | 0
46 | 31656639 | 31656109 | 29145155 | 1 | 1 | 1 | 3 | 402-0002 | ТССЦ Московской обл., 402-0002, приказ Минстроя России №675/пр от 28.02.2017 № 257/пр | Раствор готовый кладочный цементный марки 50 | 1339 | 1007 | м3 | м3 | 1 | 0.1 | 485.9 | 0 | 0 | 0 | 0 | 1 | 0 |  | 0.1 | 2 | 31656639 | 140 | 0 | 0 | 0 | 0 | 0 | 0 | 0 | 0
46 | 31656640 | 31656109 | 29146417 | 1 | 1 | 1 | 3 | 403-0118 | ТССЦ Московской обл., 403-0118, приказ Минстроя России №675/пр от 28.02.2017 № 257/пр | Кольца для колодцев сборные железобетонные диаметром 700 мм | 1301 | 1003 | м | м | 1 | 5.8 | 375.59 | 0 | 0 | 0 | 0 | 1 | 0 |  | 5.8 | 2 | 31656640 | 141 | 0 | 0 | 0 | 0 | 0 | 0 | 0 | 0
46 | 31656641 | 31656109 | 29146419 | 1 | 1 | 1 | 3 | 403-0120 | ТССЦ Московской обл., 403-0120, приказ Минстроя России №675/пр от 28.02.2017 № 257/пр | Кольца для колодцев сборные железобетонные диаметром 1500 мм | 1301 | 1003 | м | м | 1 | 9.6 | 806.47 | 0 | 0 | 0 | 0 | 1 | 0 |  | 9.6 | 2 | 31656641 | 142 | 0 | 0 | 0 | 0 | 0 | 0 | 0 | 0
46 | 31656642 | 31656109 | 29147648 | 1 | 1 | 1 | 3 | 403-3120 | ТССЦ Московской обл., 403-3120, приказ Минстроя России №675/пр от 28.02.2017 № 257/пр | Плиты железобетонные покрытий, перекрытий и днищ | 1339 | 1007 | м3 | м3 | 1 | 3.95 | 1382.89 | 0 | 0 | 0 | 0 | 1 | 0 |  | 3.95 | 2 | 31656642 | 143 | 0 | 0 | 0 | 0 | 0 | 0 | 0 | 0
46 | 31656643 | 31656109 | 29149243 | 1 | 1 | 1 | 3 | 405-0253 | ТССЦ Московской обл., 405-0253, приказ Минстроя России №675/пр от 28.02.2017 № 257/пр | Известь строительная негашеная комовая, сорт I | 1348 | 1009 | т | т | 1000 | 0.0011 | 734.5 | 0 | 0 | 0 | 0 | 1 | 0 |  | 0.0011 | 2 | 31656643 | 144 | 0 | 0 | 0 | 0 | 0 | 0 | 0 | 0
46 | 31656644 | 31656109 | 29149504 | 1 | 1 | 1 | 3 | 408-0015 | ТССЦ Московской обл., 408-0015, приказ Минстроя России №675/пр от 28.02.2017 № 257/пр | Щебень из природного камня для строительных работ марка 800, фракция 20-40 мм | 1339 | 1007 | м3 | м3 | 1 | 2.26 | 108.4 | 0 | 0 | 0 | 0 | 1 | 0 |  | 2.26 | 2 | 31656644 | 145 | 0 | 0 | 0 | 0 | 0 | 0 | 0 | 0
46 | 31656645 | 31656109 | 29150040 | 1 | 1 | 1 | 3 | 411-0001 | ТССЦ Московской обл., 411-0001, приказ Минстроя России №675/пр от 28.02.2017 № 257/пр | Вода | 1339 | 1007 | м3 | м3 | 1 | 0.0031 | 2.44 | 0 | 0 | 0 | 0 | 1 | 0 |  | 0.0031 | 2 | 31656645 | 146 | 0 | 0 | 0 | 0 | 0 | 0 | 0 | 0
47 | 31656155 | 31656150 | 18410280 | 1 | 1 | 1 | 1 | 1-1039-90 |  | Рабочий строитель среднего разряда 3,9 | 1369 | 1013 | чел.-ч | чел.-ч | 1 | 110.64 | 0 | 0 | 0 | 9.51 | 0 | 1 | 1 | )*1,15 | 127.236 | 2 | 31656151 | 147 | 0 | 0 | 0 | 0 | 0 | 0 | 0 | 0
47 | 31656156 | 31656150 | 121548 | 1 | 1 | 1 | 1 | 2 |  | Затраты труда машинистов | 608254 | 1013 | чел.час | чел.час | 1 | 30.57 | 0 | 0 | 0 | 0 | 0 | 1 | 2 | )*1,15 | 35.1555 | 2 | 31656152 | 148 | 0 | 0 | 0 | 0 | 0 | 0 | 0 | 0
47 | 31656157 | 31656150 | 29172710 | 1 | 1 | 1 | 2 | 050101 | ТСЭМ Московской обл., 050101, приказ Минстроя России №675/пр от 28.02.2017 № 264/пр | Компрессоры передвижные с двигателем внутреннего сгорания давлением до 686 кПа (7 ат), производительность до 5 м3/мин | 1368 | 1011 | маш.-ч | маш.-ч | 1 | 30.57 | 0 | 46.56 | 10.06 | 0 | 0 | 1 | 0 | )*1,15 | 35.1555 | 2 | 31656153 | 149 | 0 | 0 | 0 | 0 | 0 | 0 | 0 | 0
47 | 31656158 | 31656150 | 29174533 | 1 | 1 | 1 | 2 | 330804 | ТСЭМ Московской обл., 330804, приказ Минстроя России №675/пр от 28.02.2017 № 264/пр | Молотки при работе от передвижных компрессорных станций отбойные пневматические | 1368 | 1011 | маш.-ч | маш.-ч | 1 | 61.14 | 0 | 1.53 | 0 | 0 | 0 | 1 | 0 | )*1,15 | 70.311 | 2 | 31656154 | 150 | 0 | 0 | 0 | 0 | 0 | 0 | 0 | 0
48 | 31656170 | 31656159 | 18442760 | 1 | 1 | 1 | 1 | 1-1050-90 |  | Рабочий строитель среднего разряда 5 | 1369 | 1013 | чел.-ч | чел.-ч | 1 | 353.8 | 0 | 0 | 0 | 11.09 | 0 | 1 | 1 | )*1,15 | 406.87 | 2 | 31656160 | 151 | 0 | 0 | 0 | 0 | 0 | 0 | 0 | 0
48 | 31656171 | 31656159 | 121548 | 1 | 1 | 1 | 1 | 2 |  | Затраты труда машинистов | 608254 | 1013 | чел.час | чел.час | 1 | 103.16 | 0 | 0 | 0 | 0 | 0 | 1 | 2 | )*1,15 | 118.634 | 2 | 31656161 | 152 | 0 | 0 | 0 | 0 | 0 | 0 | 0 | 0
48 | 31656172 | 31656159 | 29173566 | 1 | 1 | 1 | 2 | 150202 | ТСЭМ Московской обл., 150202, приказ Минстроя России №675/пр от 28.02.2017 № 264/пр | Агрегаты сварочные двухпостовые для ручной сварки на тракторе 79 кВт (108 л.с.) | 1368 | 1011 | маш.-ч | маш.-ч | 1 | 103.16 | 0 | 133.97 | 13.5 | 0 | 0 | 1 | 0 | )*1,15 | 118.634 | 2 | 31656162 | 153 | 0 | 0 | 0 | 0 | 0 | 0 | 0 | 0
48 | 31656173 | 31656159 | 29174913 | 1 | 1 | 1 | 2 | 400001 | ТСЭМ Московской обл., 400001, приказ Минстроя России №675/пр от 28.02.2017 № 264/пр | Автомобили бортовые, грузоподъемность до 5 т | 1368 | 1011 | маш.-ч | маш.-ч | 1 | 2.19 | 0 | 87.17 | 11.6 | 0 | 0 | 1 | 0 | )*1,15 | 2.5185 | 2 | 31656163 | 154 | 0 | 0 | 0 | 0 | 0 | 0 | 0 | 0
48 | 31656174 | 31656159 | 29113982 | 1 | 1 | 1 | 3 | 101-1529 | ТССЦ Московской обл., 101-1529, приказ Минстроя России №675/пр от 28.02.2017 № 254/пр | Электроды диаметром 6 мм Э42 | 1348 | 1009 | т | т | 1000 | 0.09 | 9423.99 | 0 | 0 | 0 | 0 | 1 | 0 |  | 0.09 | 2 | 31656164 | 155 | 0 | 0 | 0 | 0 | 0 | 0 | 0 | 0
48 | 31656175 | 31656159 | 29118588 | 1 | 1 | 1 | 3 | 103-1009 | ТССЦ Московской обл., 103-1009, приказ Минстроя России №675/пр от 28.02.2017 № 254/пр | Фасонные стальные сварные части, диаметр до 800 мм | 1348 | 1009 | т | т | 1000 | 1 | 5500 | 0 | 0 | 0 | 0 | 1 | 0 |  | 1 | 2 | 31656165 | 156 | 0 | 0 | 0 | 0 | 0 | 0 | 0 | 0
48 | 31656176 | 31656159 | 29160543 | 1 | 1 | 1 | 3 | 507-9506 | ТССЦ Московской обл., 507-9506, приказ Минстроя России №675/пр от 28.02.2017 № 258/пр | Фланцы стальные | 1035 | 1013 | компл. | компл. | 1 | 0 | 0 | 0 | 0 | 0 | 1 | 0 | 0 |  | 0 | 3 | -1 |  | 0 | 0 | 0 | 0 | 0 | 0 | 0 | 0
53 | 31656193 | 31656181 | 18407150 | 1 | 1 | 1 | 1 | 1-1030-90 |  | Рабочий строитель среднего разряда 3 | 1369 | 1013 | чел.-ч | чел.-ч | 1 | 1.98 | 0 | 0 | 0 | 8.53 | 0 | 1 | 1 | )*1,15 | 2.277 | 2 | 31656182 | 161 | 0 | 0 | 0 | 0 | 0 | 0 | 0 | 0
53 | 31656194 | 31656181 | 121548 | 1 | 1 | 1 | 1 | 2 |  | Затраты труда машинистов | 608254 | 1013 | чел.час | чел.час | 1 | 0.02 | 0 | 0 | 0 | 0 | 0 | 1 | 2 | )*1,15 | 0.023 | 2 | 31656183 | 162 | 0 | 0 | 0 | 0 | 0 | 0 | 0 | 0
53 | 31656195 | 31656181 | 29172379 | 1 | 1 | 1 | 2 | 021141 | ТСЭМ Московской обл., 021141, приказ Минстроя России №675/пр от 28.02.2017 № 264/пр | Краны на автомобильном ходу при работе на других видах строительства 10 т | 1368 | 1011 | маш.-ч | маш.-ч | 1 | 0.02 | 0 | 112 | 13.5 | 0 | 0 | 1 | 0 | )*1,15 | 0.023 | 2 | 31656184 | 163 | 0 | 0 | 0 | 0 | 0 | 0 | 0 | 0
53 | 31656196 | 31656181 | 29174913 | 1 | 1 | 1 | 2 | 400001 | ТСЭМ Московской обл., 400001, приказ Минстроя России №675/пр от 28.02.2017 № 264/пр | Автомобили бортовые, грузоподъемность до 5 т | 1368 | 1011 | маш.-ч | маш.-ч | 1 | 0.03 | 0 | 87.17 | 11.6 | 0 | 0 | 1 | 0 | )*1,15 | 0.0345 | 2 | 31656185 | 164 | 0 | 0 | 0 | 0 | 0 | 0 | 0 | 0
53 | 31656197 | 31656181 | 29110139 | 1 | 1 | 1 | 3 | 101-1703 | ТССЦ Московской обл., 101-1703, приказ Минстроя России №675/пр от 28.02.2017 № 254/пр | Прокладки резиновые (пластина техническая прессованная) | 1346 | 1009 | кг | кг | 1 | 0.06 | 23.09 | 0 | 0 | 0 | 0 | 1 | 0 |  | 0.06 | 2 | 31656186 | 165 | 0 | 0 | 0 | 0 | 0 | 0 | 0 | 0
53 | 31656198 | 31656181 | 29114240 | 1 | 1 | 1 | 3 | 101-2576 | ТССЦ Московской обл., 101-2576, приказ Минстроя России №675/пр от 28.02.2017 № 254/пр | Болты с гайками и шайбами для санитарно-технических работ диаметром 16 мм | 1348 | 1009 | т | т | 1000 | 0.0028 | 14830 | 0 | 0 | 0 | 0 | 1 | 0 |  | 0.0028 | 2 | 31656187 | 166 | 0 | 0 | 0 | 0 | 0 | 0 | 0 | 0
53 | 31656199 | 31656181 | 29143905 | 1 | 1 | 1 | 3 | 302-1113 | ТССЦ Московской обл., 302-1113, приказ Минстроя России №675/пр от 28.02.2017 № 256/пр | Гидранты пожарные подземные давлением 1 МПа (10 кгс/см2), диаметром 125 мм, высотой 500-2500 мм | 1354 | 1010 | шт. | шт. | 1 | 1 | 1148.41 | 0 | 0 | 0 | 0 | 1 | 0 |  | 1 | 2 | 31656188 | 167 | 0 | 0 | 0 | 0 | 0 | 0 | 0 | 0
58 | 31656212 | 31656204 | 18409850 | 1 | 1 | 1 | 1 | 1-1035-90 |  | Рабочий строитель среднего разряда 3,5 | 1369 | 1013 | чел.-ч | чел.-ч | 1 | 4.8 | 0 | 0 | 0 | 9.07 | 0 | 1 | 1 | )*1,15 | 5.52 | 2 | 31656205 | 172 | 0 | 0 | 0 | 0 | 0 | 0 | 0 | 0
58 | 31656213 | 31656204 | 121548 | 1 | 1 | 1 | 1 | 2 |  | Затраты труда машинистов | 608254 | 1013 | чел.час | чел.час | 1 | 2.61 | 0 | 0 | 0 | 0 | 0 | 1 | 2 | )*1,15 | 3.0015 | 2 | 31656206 | 173 | 0 | 0 | 0 | 0 | 0 | 0 | 0 | 0
58 | 31656214 | 31656204 | 29172379 | 1 | 1 | 1 | 2 | 021141 | ТСЭМ Московской обл., 021141, приказ Минстроя России №675/пр от 28.02.2017 № 264/пр | Краны на автомобильном ходу при работе на других видах строительства 10 т | 1368 | 1011 | маш.-ч | маш.-ч | 1 | 0.01 | 0 | 112 | 13.5 | 0 | 0 | 1 | 0 | )*1,15 | 0.0115 | 2 | 31656207 | 174 | 0 | 0 | 0 | 0 | 0 | 0 | 0 | 0
58 | 31656215 | 31656204 | 29172951 | 1 | 1 | 1 | 2 | 081600 | ТСЭМ Московской обл., 081600, приказ Минстроя России №675/пр от 28.02.2017 № 264/пр | Агрегаты для сварки полиэтиленовых труб | 1368 | 1011 | маш.-ч | маш.-ч | 1 | 2.6 | 0 | 100.1 | 13.5 | 0 | 0 | 1 | 0 | )*1,15 | 2.99 | 2 | 31656208 | 175 | 0 | 0 | 0 | 0 | 0 | 0 | 0 | 0
58 | 31656216 | 31656204 | 29174913 | 1 | 1 | 1 | 2 | 400001 | ТСЭМ Московской обл., 400001, приказ Минстроя России №675/пр от 28.02.2017 № 264/пр | Автомобили бортовые, грузоподъемность до 5 т | 1368 | 1011 | маш.-ч | маш.-ч | 1 | 0.01 | 0 | 87.17 | 11.6 | 0 | 0 | 1 | 0 | )*1,15 | 0.0115 | 2 | 31656209 | 176 | 0 | 0 | 0 | 0 | 0 | 0 | 0 | 0
58 | 31656217 | 31656204 | 29159469 | 1 | 1 | 1 | 3 | 507-0775 | ТССЦ Московской обл., 507-0775, приказ Минстроя России №675/пр от 28.02.2017 № 258/пр | Соединительная арматура трубопроводов, переход диаметром 90х75 мм | 1358 | 1010 | 10 шт. | 10 шт. | 10 | 1 | 82.55 | 0 | 0 | 0 | 0 | 1 | 0 |  | 1 | 2 | 31656210 | 177 | 0 | 0 | 0 | 0 | 0 | 0 | 0 | 0
61 | 31656228 | 31656220 | 18409850 | 1 | 1 | 1 | 1 | 1-1035-90 |  | Рабочий строитель среднего разряда 3,5 | 1369 | 1013 | чел.-ч | чел.-ч | 1 | 4.8 | 0 | 0 | 0 | 9.07 | 0 | 1 | 1 | )*1,15 | 5.52 | 2 | 31656221 | 179 | 0 | 0 | 0 | 0 | 0 | 0 | 0 | 0
61 | 31656229 | 31656220 | 121548 | 1 | 1 | 1 | 1 | 2 |  | Затраты труда машинистов | 608254 | 1013 | чел.час | чел.час | 1 | 2.61 | 0 | 0 | 0 | 0 | 0 | 1 | 2 | )*1,15 | 3.0015 | 2 | 31656222 | 180 | 0 | 0 | 0 | 0 | 0 | 0 | 0 | 0
61 | 31656230 | 31656220 | 29172379 | 1 | 1 | 1 | 2 | 021141 | ТСЭМ Московской обл., 021141, приказ Минстроя России №675/пр от 28.02.2017 № 264/пр | Краны на автомобильном ходу при работе на других видах строительства 10 т | 1368 | 1011 | маш.-ч | маш.-ч | 1 | 0.01 | 0 | 112 | 13.5 | 0 | 0 | 1 | 0 | )*1,15 | 0.0115 | 2 | 31656223 | 181 | 0 | 0 | 0 | 0 | 0 | 0 | 0 | 0
61 | 31656231 | 31656220 | 29172951 | 1 | 1 | 1 | 2 | 081600 | ТСЭМ Московской обл., 081600, приказ Минстроя России №675/пр от 28.02.2017 № 264/пр | Агрегаты для сварки полиэтиленовых труб | 1368 | 1011 | маш.-ч | маш.-ч | 1 | 2.6 | 0 | 100.1 | 13.5 | 0 | 0 | 1 | 0 | )*1,15 | 2.99 | 2 | 31656224 | 182 | 0 | 0 | 0 | 0 | 0 | 0 | 0 | 0
61 | 31656232 | 31656220 | 29174913 | 1 | 1 | 1 | 2 | 400001 | ТСЭМ Московской обл., 400001, приказ Минстроя России №675/пр от 28.02.2017 № 264/пр | Автомобили бортовые, грузоподъемность до 5 т | 1368 | 1011 | маш.-ч | маш.-ч | 1 | 0.01 | 0 | 87.17 | 11.6 | 0 | 0 | 1 | 0 | )*1,15 | 0.0115 | 2 | 31656225 | 183 | 0 | 0 | 0 | 0 | 0 | 0 | 0 | 0
61 | 31656233 | 31656220 | 29159469 | 1 | 1 | 1 | 3 | 507-0775 | ТССЦ Московской обл., 507-0775, приказ Минстроя России №675/пр от 28.02.2017 № 258/пр | Соединительная арматура трубопроводов, переход диаметром 90х75 мм | 1358 | 1010 | 10 шт. | 10 шт. | 10 | 1 | 82.55 | 0 | 0 | 0 | 0 | 1 | 0 |  | 1 | 2 | 31656226 | 184 | 0 | 0 | 0 | 0 | 0 | 0 | 0 | 0
64 | 31656243 | 31656236 | 18442760 | 1 | 1 | 1 | 1 | 1-1050-90 |  | Рабочий строитель среднего разряда 5 | 1369 | 1013 | чел.-ч | чел.-ч | 1 | 0.7 | 0 | 0 | 0 | 11.09 | 0 | 1 | 1 | )*1,15 | 0.805 | 2 | 31656237 | 186 | 0 | 0 | 0 | 0 | 0 | 0 | 0 | 0
64 | 31656244 | 31656236 | 121548 | 1 | 1 | 1 | 1 | 2 |  | Затраты труда машинистов | 608254 | 1013 | чел.час | чел.час | 1 | 0.39 | 0 | 0 | 0 | 0 | 0 | 1 | 2 | )*1,15 | 0.4485 | 2 | 31656238 | 187 | 0 | 0 | 0 | 0 | 0 | 0 | 0 | 0
64 | 31656245 | 31656236 | 29173566 | 1 | 1 | 1 | 2 | 150202 | ТСЭМ Московской обл., 150202, приказ Минстроя России №675/пр от 28.02.2017 № 264/пр | Агрегаты сварочные двухпостовые для ручной сварки на тракторе 79 кВт (108 л.с.) | 1368 | 1011 | маш.-ч | маш.-ч | 1 | 0.39 | 0 | 133.97 | 13.5 | 0 | 0 | 1 | 0 | )*1,15 | 0.4485 | 2 | 31656239 | 188 | 0 | 0 | 0 | 0 | 0 | 0 | 0 | 0
64 | 31656246 | 31656236 | 29113979 | 1 | 1 | 1 | 3 | 101-1513 | ТССЦ Московской обл., 101-1513, приказ Минстроя России №675/пр от 28.02.2017 № 254/пр | Электроды диаметром 4 мм Э42 | 1348 | 1009 | т | т | 1000 | 0.00029 | 9749.99 | 0 | 0 | 0 | 0 | 1 | 0 |  | 0.00029 | 2 | 31656240 | 189 | 0 | 0 | 0 | 0 | 0 | 0 | 0 | 0
64 | 31656247 | 31656236 | 29160609 | 1 | 1 | 1 | 3 | 507-0986 | ТССЦ Московской обл., 507-0986, приказ Минстроя России №675/пр от 28.02.2017 № 258/пр | Фланцы стальные плоские приварные из стали ВСт3сп2, ВСт3сп3, давлением 1,0 МПа (10 кгс/см2), диаметром 100 мм | 1354 | 1010 | шт. | шт. | 1 | 1 | 45 | 0 | 0 | 0 | 0 | 1 | 0 |  | 1 | 2 | 31656241 | 190 | 0 | 0 | 0 | 0 | 0 | 0 | 0 | 0
67 | 31658226 | 31658225 | 18409661 | 1 | 1 | 1 | 1 | 1-1031-90 |  | Рабочий строитель среднего разряда 3,1 | 1369 | 1013 | чел.-ч | чел.-ч | 1 | 1.14 | 0 | 0 | 0 | 8.64 | 0 | 1 | 1 | )*1,15 | 1.311 | 2 | 31658226 | 192 | 0 | 0 | 0 | 0 | 0 | 0 | 0 | 0
67 | 31658227 | 31658225 | 29174913 | 1 | 1 | 1 | 2 | 400001 | ТСЭМ Московской обл., 400001, приказ Минстроя России №675/пр от 28.02.2017 № 264/пр | Автомобили бортовые, грузоподъемность до 5 т | 1368 | 1011 | маш.-ч | маш.-ч | 1 | 0.1 | 0 | 87.17 | 11.6 | 0 | 0 | 1 | 0 | )*1,15 | 0.115 | 2 | 31658227 | 193 | 0 | 0 | 0 | 0 | 0 | 0 | 0 | 0
68 | 31656261 | 31656250 | 18406785 | 1 | 1 | 1 | 1 | 1-1033-90 |  | Рабочий строитель среднего разряда 3,3 | 1369 | 1013 | чел.-ч | чел.-ч | 1 | 1.7 | 0 | 0 | 0 | 8.86 | 0 | 1 | 1 | )*1,15 | 1.955 | 2 | 31656251 | 194 | 0 | 0 | 0 | 0 | 0 | 0 | 0 | 0
68 | 31656262 | 31656250 | 29174913 | 1 | 1 | 1 | 2 | 400001 | ТСЭМ Московской обл., 400001, приказ Минстроя России №675/пр от 28.02.2017 № 264/пр | Автомобили бортовые, грузоподъемность до 5 т | 1368 | 1011 | маш.-ч | маш.-ч | 1 | 0.03 | 0 | 87.17 | 11.6 | 0 | 0 | 1 | 0 | )*1,15 | 0.0345 | 2 | 31656252 | 195 | 0 | 0 | 0 | 0 | 0 | 0 | 0 | 0
68 | 31656263 | 31656250 | 29110139 | 1 | 1 | 1 | 3 | 101-1703 | ТССЦ Московской обл., 101-1703, приказ Минстроя России №675/пр от 28.02.2017 № 254/пр | Прокладки резиновые (пластина техническая прессованная) | 1346 | 1009 | кг | кг | 1 | 0.1 | 23.09 | 0 | 0 | 0 | 0 | 1 | 0 |  | 0.1 | 2 | 31656253 | 196 | 0 | 0 | 0 | 0 | 0 | 0 | 0 | 0
68 | 31656264 | 31656250 | 29114240 | 1 | 1 | 1 | 3 | 101-2576 | ТССЦ Московской обл., 101-2576, приказ Минстроя России №675/пр от 28.02.2017 № 254/пр | Болты с гайками и шайбами для санитарно-технических работ диаметром 16 мм | 1348 | 1009 | т | т | 1000 | 0.0015 | 14830 | 0 | 0 | 0 | 0 | 1 | 0 |  | 0.0015 | 2 | 31656254 | 197 | 0 | 0 | 0 | 0 | 0 | 0 | 0 | 0
68 | 31656265 | 31656250 | 29142949 | 1 | 1 | 1 | 3 | 302-1177 | ТССЦ Московской обл., 302-1177, приказ Минстроя России №675/пр от 28.02.2017 № 256/пр | Задвижки параллельные фланцевые с выдвижным шпинделем для воды и пара давлением 1 Мпа (10 кгс/см2) 30ч6бр диаметром 100 мм | 1354 | 1010 | шт. | шт. | 1 | 1 | 476.7 | 0 | 0 | 0 | 0 | 1 | 0 |  | 1 | 2 | 31656255 | 198 | 0 | 0 | 0 | 0 | 0 | 0 | 0 | 0
74 | 31658215 | 31658214 | 18409850 | 1 | 1 | 1 | 1 | 1-1035-90 |  | Рабочий строитель среднего разряда 3,5 | 1369 | 1013 | чел.-ч | чел.-ч | 1 | 4.8 | 0 | 0 | 0 | 9.07 | 0 | 1 | 1 | )*1,15 | 5.52 | 2 | 31658215 | 204 | 0 | 0 | 0 | 0 | 0 | 0 | 0 | 0
74 | 31658216 | 31658214 | 121548 | 1 | 1 | 1 | 1 | 2 |  | Затраты труда машинистов | 608254 | 1013 | чел.час | чел.час | 1 | 2.61 | 0 | 0 | 0 | 0 | 0 | 1 | 2 | )*1,15 | 3.0015 | 2 | 31658216 | 205 | 0 | 0 | 0 | 0 | 0 | 0 | 0 | 0
74 | 31658217 | 31658214 | 29172379 | 1 | 1 | 1 | 2 | 021141 | ТСЭМ Московской обл., 021141, приказ Минстроя России №675/пр от 28.02.2017 № 264/пр | Краны на автомобильном ходу при работе на других видах строительства 10 т | 1368 | 1011 | маш.-ч | маш.-ч | 1 | 0.01 | 0 | 112 | 13.5 | 0 | 0 | 1 | 0 | )*1,15 | 0.0115 | 2 | 31658217 | 206 | 0 | 0 | 0 | 0 | 0 | 0 | 0 | 0
74 | 31658218 | 31658214 | 29172951 | 1 | 1 | 1 | 2 | 081600 | ТСЭМ Московской обл., 081600, приказ Минстроя России №675/пр от 28.02.2017 № 264/пр | Агрегаты для сварки полиэтиленовых труб | 1368 | 1011 | маш.-ч | маш.-ч | 1 | 2.6 | 0 | 100.1 | 13.5 | 0 | 0 | 1 | 0 | )*1,15 | 2.99 | 2 | 31658218 | 207 | 0 | 0 | 0 | 0 | 0 | 0 | 0 | 0
74 | 31658219 | 31658214 | 29174913 | 1 | 1 | 1 | 2 | 400001 | ТСЭМ Московской обл., 400001, приказ Минстроя России №675/пр от 28.02.2017 № 264/пр | Автомобили бортовые, грузоподъемность до 5 т | 1368 | 1011 | маш.-ч | маш.-ч | 1 | 0.01 | 0 | 87.17 | 11.6 | 0 | 0 | 1 | 0 | )*1,15 | 0.0115 | 2 | 31658219 | 208 | 0 | 0 | 0 | 0 | 0 | 0 | 0 | 0
74 | 31658220 | 31658214 | 29159469 | 1 | 1 | 1 | 3 | 507-0775 | ТССЦ Московской обл., 507-0775, приказ Минстроя России №675/пр от 28.02.2017 № 258/пр | Соединительная арматура трубопроводов, переход диаметром 90х75 мм | 1358 | 1010 | 10 шт. | 10 шт. | 10 | 1 | 82.55 | 0 | 0 | 0 | 0 | 1 | 0 |  | 1 | 2 | 31658220 | 209 | 0 | 0 | 0 | 0 | 0 | 0 | 0 | 0
77 | 31656277 | 31656271 | 18407150 | 1 | 1 | 1 | 1 | 1-1030-90 |  | Рабочий строитель среднего разряда 3 | 1369 | 1013 | чел.-ч | чел.-ч | 1 | 15.59 | 0 | 0 | 0 | 8.53 | 0 | 1 | 1 | )*1,15 | 17.9285 | 2 | 31656272 | 211 | 0 | 0 | 0 | 0 | 0 | 0 | 0 | 0
77 | 31656278 | 31656271 | 121548 | 1 | 1 | 1 | 1 | 2 |  | Затраты труда машинистов | 608254 | 1013 | чел.час | чел.час | 1 | 2.62 | 0 | 0 | 0 | 0 | 0 | 1 | 2 | )*1,15 | 3.013 | 2 | 31656273 | 212 | 0 | 0 | 0 | 0 | 0 | 0 | 0 | 0
77 | 31656279 | 31656271 | 29172378 | 1 | 1 | 1 | 2 | 021140 | ТСЭМ Московской обл., 021140, приказ Минстроя России №675/пр от 28.02.2017 № 264/пр | Краны на автомобильном ходу при работе на других видах строительства 6,3 т | 1368 | 1011 | маш.-ч | маш.-ч | 1 | 2.62 | 0 | 88.01 | 11.6 | 0 | 0 | 1 | 0 | )*1,15 | 3.013 | 2 | 31656274 | 213 | 0 | 0 | 0 | 0 | 0 | 0 | 0 | 0
77 | 31656280 | 31656271 | 29174913 | 1 | 1 | 1 | 2 | 400001 | ТСЭМ Московской обл., 400001, приказ Минстроя России №675/пр от 28.02.2017 № 264/пр | Автомобили бортовые, грузоподъемность до 5 т | 1368 | 1011 | маш.-ч | маш.-ч | 1 | 0.24 | 0 | 87.17 | 11.6 | 0 | 0 | 1 | 0 | )*1,15 | 0.276 | 2 | 31656275 | 214 | 0 | 0 | 0 | 0 | 0 | 0 | 0 | 0
77 | 31656281 | 31656271 | 29114233 | 1 | 1 | 1 | 3 | 101-9660 | ТССЦ Московской обл., 101-9660, приказ Минстроя России №675/пр от 28.02.2017 № 254/пр | Болты с гайками | 1346 | 1009 | кг | кг | 1 | 0 | 0 | 0 | 0 | 0 | 1 | 0 | 0 |  | 0 | 3 | -1 |  | 0 | 0 | 0 | 0 | 0 | 0 | 0 | 0
77 | 31656282 | 31656271 | 29162355 | 1 | 1 | 1 | 3 | 507-9109 | ТССЦ Московской обл., 507-9109, приказ Минстроя России №675/пр от 28.02.2017 № 258/пр | Муфта стальная | 1354 | 1010 | шт. | шт. | 1 | 10 | 0 | 0 | 0 | 0 | 0 | 0 | 0 |  | 10 | 3 | -1 |  | 0 | 0 | 0 | 0 | 0 | 0 | 0 | 0
79 | 31656295 | 31656284 | 18416187 | 1 | 1 | 1 | 1 | 1-1047-90 |  | Рабочий строитель среднего разряда 4,7 | 1369 | 1013 | чел.-ч | чел.-ч | 1 | 1.46 | 0 | 0 | 0 | 10.65 | 0 | 1 | 1 | )*1,15 | 1.679 | 2 | 31656285 | 216 | 0 | 0 | 0 | 0 | 0 | 0 | 0 | 0
79 | 31656296 | 31656284 | 121548 | 1 | 1 | 1 | 1 | 2 |  | Затраты труда машинистов | 608254 | 1013 | чел.час | чел.час | 1 | 0.37 | 0 | 0 | 0 | 0 | 0 | 1 | 2 | )*1,15 | 0.4255 | 2 | 31656286 | 217 | 0 | 0 | 0 | 0 | 0 | 0 | 0 | 0
79 | 31656297 | 31656284 | 29172659 | 1 | 1 | 1 | 2 | 040504 | ТСЭМ Московской обл., 040504, приказ Минстроя России №675/пр от 28.02.2017 № 264/пр | Аппарат для газовой сварки и резки | 1368 | 1011 | маш.-ч | маш.-ч | 1 | 0.09 | 0 | 1.2 | 0 | 0 | 0 | 1 | 0 | )*1,15 | 0.1035 | 2 | 31656287 | 218 | 0 | 0 | 0 | 0 | 0 | 0 | 0 | 0
79 | 31656298 | 31656284 | 29173566 | 1 | 1 | 1 | 2 | 150202 | ТСЭМ Московской обл., 150202, приказ Минстроя России №675/пр от 28.02.2017 № 264/пр | Агрегаты сварочные двухпостовые для ручной сварки на тракторе 79 кВт (108 л.с.) | 1368 | 1011 | маш.-ч | маш.-ч | 1 | 0.37 | 0 | 133.97 | 13.5 | 0 | 0 | 1 | 0 | )*1,15 | 0.4255 | 2 | 31656288 | 219 | 0 | 0 | 0 | 0 | 0 | 0 | 0 | 0
79 | 31656299 | 31656284 | 29174913 | 1 | 1 | 1 | 2 | 400001 | ТСЭМ Московской обл., 400001, приказ Минстроя России №675/пр от 28.02.2017 № 264/пр | Автомобили бортовые, грузоподъемность до 5 т | 1368 | 1011 | маш.-ч | маш.-ч | 1 | 0.11 | 0 | 87.17 | 11.6 | 0 | 0 | 1 | 0 | )*1,15 | 0.1265 | 2 | 31656289 | 220 | 0 | 0 | 0 | 0 | 0 | 0 | 0 | 0
79 | 31656300 | 31656284 | 29107441 | 1 | 1 | 1 | 3 | 101-0324 | ТССЦ Московской обл., 101-0324, приказ Минстроя России №675/пр от 28.02.2017 № 254/пр | Кислород технический газообразный | 1339 | 1007 | м3 | м3 | 1 | 0.074 | 6.23 | 0 | 0 | 0 | 0 | 1 | 0 |  | 0.074 | 2 | 31656290 | 221 | 0 | 0 | 0 | 0 | 0 | 0 | 0 | 0
79 | 31656301 | 31656284 | 29113979 | 1 | 1 | 1 | 3 | 101-1513 | ТССЦ Московской обл., 101-1513, приказ Минстроя России №675/пр от 28.02.2017 № 254/пр | Электроды диаметром 4 мм Э42 | 1348 | 1009 | т | т | 1000 | 0.0001 | 9749.99 | 0 | 0 | 0 | 0 | 1 | 0 |  | 0.0001 | 2 | 31656291 | 222 | 0 | 0 | 0 | 0 | 0 | 0 | 0 | 0
79 | 31656302 | 31656284 | 29107430 | 1 | 1 | 1 | 3 | 101-1602 | ТССЦ Московской обл., 101-1602, приказ Минстроя России №675/пр от 28.02.2017 № 254/пр | Ацетилен газообразный технический | 1339 | 1007 | м3 | м3 | 1 | 0.018 | 38.49 | 0 | 0 | 0 | 0 | 1 | 0 |  | 0.018 | 2 | 31656292 | 223 | 0 | 0 | 0 | 0 | 0 | 0 | 0 | 0
79 | 31656303 | 31656284 | 29115946 | 1 | 1 | 1 | 3 | 103-0139 | ТССЦ Московской обл., 103-0139, приказ Минстроя России №675/пр от 28.02.2017 № 254/пр | Трубы стальные электросварные прямошовные со снятой фаской из стали марок БСт2кп-БСт4кп и БСт2пс-БСт4пс наружный диаметр 57 мм, толщина стенки 3,5 мм | 1301 | 1003 | м | м | 1 | 0.4 | 35.71 | 0 | 0 | 0 | 0 | 1 | 0 |  | 0.4 | 2 | 31656293 | 224 | 0 | 0 | 0 | 0 | 0 | 0 | 0 | 0
82 | 31656317 | 31656306 | 18416187 | 1 | 1 | 1 | 1 | 1-1047-90 |  | Рабочий строитель среднего разряда 4,7 | 1369 | 1013 | чел.-ч | чел.-ч | 1 | 1.46 | 0 | 0 | 0 | 10.65 | 0 | 1 | 1 | )*1,15 | 1.679 | 2 | 31656307 | 226 | 0 | 0 | 0 | 0 | 0 | 0 | 0 | 0
82 | 31656318 | 31656306 | 121548 | 1 | 1 | 1 | 1 | 2 |  | Затраты труда машинистов | 608254 | 1013 | чел.час | чел.час | 1 | 0.37 | 0 | 0 | 0 | 0 | 0 | 1 | 2 | )*1,15 | 0.4255 | 2 | 31656308 | 227 | 0 | 0 | 0 | 0 | 0 | 0 | 0 | 0
82 | 31656319 | 31656306 | 29172659 | 1 | 1 | 1 | 2 | 040504 | ТСЭМ Московской обл., 040504, приказ Минстроя России №675/пр от 28.02.2017 № 264/пр | Аппарат для газовой сварки и резки | 1368 | 1011 | маш.-ч | маш.-ч | 1 | 0.09 | 0 | 1.2 | 0 | 0 | 0 | 1 | 0 | )*1,15 | 0.1035 | 2 | 31656309 | 228 | 0 | 0 | 0 | 0 | 0 | 0 | 0 | 0
82 | 31656320 | 31656306 | 29173566 | 1 | 1 | 1 | 2 | 150202 | ТСЭМ Московской обл., 150202, приказ Минстроя России №675/пр от 28.02.2017 № 264/пр | Агрегаты сварочные двухпостовые для ручной сварки на тракторе 79 кВт (108 л.с.) | 1368 | 1011 | маш.-ч | маш.-ч | 1 | 0.37 | 0 | 133.97 | 13.5 | 0 | 0 | 1 | 0 | )*1,15 | 0.4255 | 2 | 31656310 | 229 | 0 | 0 | 0 | 0 | 0 | 0 | 0 | 0
82 | 31656321 | 31656306 | 29174913 | 1 | 1 | 1 | 2 | 400001 | ТСЭМ Московской обл., 400001, приказ Минстроя России №675/пр от 28.02.2017 № 264/пр | Автомобили бортовые, грузоподъемность до 5 т | 1368 | 1011 | маш.-ч | маш.-ч | 1 | 0.11 | 0 | 87.17 | 11.6 | 0 | 0 | 1 | 0 | )*1,15 | 0.1265 | 2 | 31656311 | 230 | 0 | 0 | 0 | 0 | 0 | 0 | 0 | 0
82 | 31656322 | 31656306 | 29107441 | 1 | 1 | 1 | 3 | 101-0324 | ТССЦ Московской обл., 101-0324, приказ Минстроя России №675/пр от 28.02.2017 № 254/пр | Кислород технический газообразный | 1339 | 1007 | м3 | м3 | 1 | 0.074 | 6.23 | 0 | 0 | 0 | 0 | 1 | 0 |  | 0.074 | 2 | 31656312 | 231 | 0 | 0 | 0 | 0 | 0 | 0 | 0 | 0
82 | 31656323 | 31656306 | 29113979 | 1 | 1 | 1 | 3 | 101-1513 | ТССЦ Московской обл., 101-1513, приказ Минстроя России №675/пр от 28.02.2017 № 254/пр | Электроды диаметром 4 мм Э42 | 1348 | 1009 | т | т | 1000 | 0.0001 | 9749.99 | 0 | 0 | 0 | 0 | 1 | 0 |  | 0.0001 | 2 | 31656313 | 232 | 0 | 0 | 0 | 0 | 0 | 0 | 0 | 0
82 | 31656324 | 31656306 | 29107430 | 1 | 1 | 1 | 3 | 101-1602 | ТССЦ Московской обл., 101-1602, приказ Минстроя России №675/пр от 28.02.2017 № 254/пр | Ацетилен газообразный технический | 1339 | 1007 | м3 | м3 | 1 | 0.018 | 38.49 | 0 | 0 | 0 | 0 | 1 | 0 |  | 0.018 | 2 | 31656314 | 233 | 0 | 0 | 0 | 0 | 0 | 0 | 0 | 0
82 | 31656325 | 31656306 | 29115946 | 1 | 1 | 1 | 3 | 103-0139 | ТССЦ Московской обл., 103-0139, приказ Минстроя России №675/пр от 28.02.2017 № 254/пр | Трубы стальные электросварные прямошовные со снятой фаской из стали марок БСт2кп-БСт4кп и БСт2пс-БСт4пс наружный диаметр 57 мм, толщина стенки 3,5 мм | 1301 | 1003 | м | м | 1 | 0.4 | 35.71 | 0 | 0 | 0 | 0 | 1 | 0 |  | 0.4 | 2 | 31656315 | 234 | 0 | 0 | 0 | 0 | 0 | 0 | 0 | 0
85 | 31656337 | 31656328 | 18409850 | 1 | 1 | 1 | 1 | 1-1035-90 |  | Рабочий строитель среднего разряда 3,5 | 1369 | 1013 | чел.-ч | чел.-ч | 1 | 1.47 | 0 | 0 | 0 | 9.07 | 0 | 1 | 1 | )*1,15 | 1.6905 | 2 | 31656329 | 236 | 0 | 0 | 0 | 0 | 0 | 0 | 0 | 0
85 | 31656338 | 31656328 | 29172657 | 1 | 1 | 1 | 2 | 040502 | ТСЭМ Московской обл., 040502, приказ Минстроя России №675/пр от 28.02.2017 № 264/пр | Установки для сварки ручной дуговой (постоянного тока) | 1368 | 1011 | маш.-ч | маш.-ч | 1 | 0.35 | 0 | 8.1 | 0 | 0 | 0 | 1 | 0 | )*1,15 | 0.4025 | 2 | 31656330 | 237 | 0 | 0 | 0 | 0 | 0 | 0 | 0 | 0
85 | 31656339 | 31656328 | 29174913 | 1 | 1 | 1 | 2 | 400001 | ТСЭМ Московской обл., 400001, приказ Минстроя России №675/пр от 28.02.2017 № 264/пр | Автомобили бортовые, грузоподъемность до 5 т | 1368 | 1011 | маш.-ч | маш.-ч | 1 | 0.01 | 0 | 87.17 | 11.6 | 0 | 0 | 1 | 0 | )*1,15 | 0.0115 | 2 | 31656331 | 238 | 0 | 0 | 0 | 0 | 0 | 0 | 0 | 0
85 | 31656340 | 31656328 | 29113986 | 1 | 1 | 1 | 3 | 101-1522 | ТССЦ Московской обл., 101-1522, приказ Минстроя России №675/пр от 28.02.2017 № 254/пр | Электроды диаметром 5 мм Э42А | 1348 | 1009 | т | т | 1000 | 0.00014 | 10362 | 0 | 0 | 0 | 0 | 1 | 0 |  | 0.00014 | 2 | 31656332 | 239 | 0 | 0 | 0 | 0 | 0 | 0 | 0 | 0
85 | 31656341 | 31656328 | 29114239 | 1 | 1 | 1 | 3 | 101-2575 | ТССЦ Московской обл., 101-2575, приказ Минстроя России №675/пр от 28.02.2017 № 254/пр | Болты с гайками и шайбами для санитарно-технических работ диаметром 12 мм | 1348 | 1009 | т | т | 1000 | 0.0011 | 15323 | 0 | 0 | 0 | 0 | 1 | 0 |  | 0.0011 | 2 | 31656333 | 240 | 0 | 0 | 0 | 0 | 0 | 0 | 0 | 0
85 | 31656342 | 31656328 | 29144270 | 1 | 1 | 1 | 3 | 302-9009 | ТССЦ Московской обл., 302-9009, приказ Минстроя России №675/пр от 28.02.2017 № 256/пр | Арматура трубопроводная фланцевая | 1354 | 1010 | шт. | шт. | 1 | 1 | 0 | 0 | 0 | 0 | 0 | 0 | 0 |  | 1 | 3 | -1 |  | 0 | 0 | 0 | 0 | 0 | 0 | 0 | 0
85 | 31656343 | 31656328 | 29160603 | 1 | 1 | 1 | 3 | 507-0980 | ТССЦ Московской обл., 507-0980, приказ Минстроя России №675/пр от 28.02.2017 № 258/пр | Фланцы стальные плоские приварные из стали ВСт3сп2, ВСт3сп3, давлением 1,0 МПа (10 кгс/см2), диаметром 25 мм | 1354 | 1010 | шт. | шт. | 1 | 2 | 16.8 | 0 | 0 | 0 | 0 | 1 | 0 |  | 2 | 2 | 31656334 | 241 | 0 | 0 | 0 | 0 | 0 | 0 | 0 | 0
85 | 31656344 | 31656328 | 29171635 | 1 | 1 | 1 | 3 | 509-0966 | ТССЦ Московской обл., 509-0966, приказ Минстроя России №675/пр от 28.02.2017 № 258/пр | Прокладки из паронита марки ПМБ, толщиной 1 мм, диаметром 50 мм | 1356 | 1010 | 1000 шт. | 1000 шт. | 1000 | 0.002 | 3450.01 | 0 | 0 | 0 | 0 | 1 | 0 |  | 0.002 | 2 | 31656335 | 242 | 0 | 0 | 0 | 0 | 0 | 0 | 0 | 0
87 | 31658229 | 31658228 | 18409850 | 1 | 1 | 1 | 1 | 1-1035-90 |  | Рабочий строитель среднего разряда 3,5 | 1369 | 1013 | чел.-ч | чел.-ч | 1 | 1.47 | 0 | 0 | 0 | 9.07 | 0 | 1 | 1 | )*1,15 | 1.6905 | 2 | 31658229 | 244 | 0 | 0 | 0 | 0 | 0 | 0 | 0 | 0
87 | 31658230 | 31658228 | 29172657 | 1 | 1 | 1 | 2 | 040502 | ТСЭМ Московской обл., 040502, приказ Минстроя России №675/пр от 28.02.2017 № 264/пр | Установки для сварки ручной дуговой (постоянного тока) | 1368 | 1011 | маш.-ч | маш.-ч | 1 | 0.35 | 0 | 8.1 | 0 | 0 | 0 | 1 | 0 | )*1,15 | 0.4025 | 2 | 31658230 | 245 | 0 | 0 | 0 | 0 | 0 | 0 | 0 | 0
87 | 31658231 | 31658228 | 29174913 | 1 | 1 | 1 | 2 | 400001 | ТСЭМ Московской обл., 400001, приказ Минстроя России №675/пр от 28.02.2017 № 264/пр | Автомобили бортовые, грузоподъемность до 5 т | 1368 | 1011 | маш.-ч | маш.-ч | 1 | 0.02 | 0 | 87.17 | 11.6 | 0 | 0 | 1 | 0 | )*1,15 | 0.023 | 2 | 31658231 | 246 | 0 | 0 | 0 | 0 | 0 | 0 | 0 | 0
87 | 31658232 | 31658228 | 29113986 | 1 | 1 | 1 | 3 | 101-1522 | ТССЦ Московской обл., 101-1522, приказ Минстроя России №675/пр от 28.02.2017 № 254/пр | Электроды диаметром 5 мм Э42А | 1348 | 1009 | т | т | 1000 | 0.00014 | 10362 | 0 | 0 | 0 | 0 | 1 | 0 |  | 0.00014 | 2 | 31658232 | 247 | 0 | 0 | 0 | 0 | 0 | 0 | 0 | 0
87 | 31658233 | 31658228 | 29114240 | 1 | 1 | 1 | 3 | 101-2576 | ТССЦ Московской обл., 101-2576, приказ Минстроя России №675/пр от 28.02.2017 № 254/пр | Болты с гайками и шайбами для санитарно-технических работ диаметром 16 мм | 1348 | 1009 | т | т | 1000 | 0.0011 | 14830 | 0 | 0 | 0 | 0 | 1 | 0 |  | 0.0011 | 2 | 31658233 | 248 | 0 | 0 | 0 | 0 | 0 | 0 | 0 | 0
87 | 31658234 | 31658228 | 29144270 | 1 | 1 | 1 | 3 | 302-9009 | ТССЦ Московской обл., 302-9009, приказ Минстроя России №675/пр от 28.02.2017 № 256/пр | Арматура трубопроводная фланцевая | 1354 | 1010 | шт. | шт. | 1 | 1 | 0 | 0 | 0 | 0 | 0 | 0 | 0 |  | 1 | 3 | -1 |  | 0 | 0 | 0 | 0 | 0 | 0 | 0 | 0
87 | 31658235 | 31658228 | 29160606 | 1 | 1 | 1 | 3 | 507-0983 | ТССЦ Московской обл., 507-0983, приказ Минстроя России №675/пр от 28.02.2017 № 258/пр | Фланцы стальные плоские приварные из стали ВСт3сп2, ВСт3сп3, давлением 1,0 МПа (10 кгс/см2), диаметром 50 мм | 1354 | 1010 | шт. | шт. | 1 | 2 | 27.99 | 0 | 0 | 0 | 0 | 1 | 0 |  | 2 | 2 | 31658235 | 249 | 0 | 0 | 0 | 0 | 0 | 0 | 0 | 0
87 | 31658236 | 31658228 | 29171635 | 1 | 1 | 1 | 3 | 509-0966 | ТССЦ Московской обл., 509-0966, приказ Минстроя России №675/пр от 28.02.2017 № 258/пр | Прокладки из паронита марки ПМБ, толщиной 1 мм, диаметром 50 мм | 1356 | 1010 | 1000 шт. | 1000 шт. | 1000 | 0.002 | 3450.01 | 0 | 0 | 0 | 0 | 1 | 0 |  | 0.002 | 2 | 31658236 | 250 | 0 | 0 | 0 | 0 | 0 | 0 | 0 | 0
89 | 31656355 | 31656346 | 18409850 | 1 | 1 | 1 | 1 | 1-1035-90 |  | Рабочий строитель среднего разряда 3,5 | 1369 | 1013 | чел.-ч | чел.-ч | 1 | 4.8 | 0 | 0 | 0 | 9.07 | 0 | 1 | 1 | )*1,15 | 5.52 | 2 | 31656347 | 252 | 0 | 0 | 0 | 0 | 0 | 0 | 0 | 0
89 | 31656356 | 31656346 | 121548 | 1 | 1 | 1 | 1 | 2 |  | Затраты труда машинистов | 608254 | 1013 | чел.час | чел.час | 1 | 2.61 | 0 | 0 | 0 | 0 | 0 | 1 | 2 | )*1,15 | 3.0015 | 2 | 31656348 | 253 | 0 | 0 | 0 | 0 | 0 | 0 | 0 | 0
89 | 31656357 | 31656346 | 29172379 | 1 | 1 | 1 | 2 | 021141 | ТСЭМ Московской обл., 021141, приказ Минстроя России №675/пр от 28.02.2017 № 264/пр | Краны на автомобильном ходу при работе на других видах строительства 10 т | 1368 | 1011 | маш.-ч | маш.-ч | 1 | 0.01 | 0 | 112 | 13.5 | 0 | 0 | 1 | 0 | )*1,15 | 0.0115 | 2 | 31656349 | 254 | 0 | 0 | 0 | 0 | 0 | 0 | 0 | 0
89 | 31656358 | 31656346 | 29172951 | 1 | 1 | 1 | 2 | 081600 | ТСЭМ Московской обл., 081600, приказ Минстроя России №675/пр от 28.02.2017 № 264/пр | Агрегаты для сварки полиэтиленовых труб | 1368 | 1011 | маш.-ч | маш.-ч | 1 | 2.6 | 0 | 100.1 | 13.5 | 0 | 0 | 1 | 0 | )*1,15 | 2.99 | 2 | 31656350 | 255 | 0 | 0 | 0 | 0 | 0 | 0 | 0 | 0
89 | 31656359 | 31656346 | 29174913 | 1 | 1 | 1 | 2 | 400001 | ТСЭМ Московской обл., 400001, приказ Минстроя России №675/пр от 28.02.2017 № 264/пр | Автомобили бортовые, грузоподъемность до 5 т | 1368 | 1011 | маш.-ч | маш.-ч | 1 | 0.01 | 0 | 87.17 | 11.6 | 0 | 0 | 1 | 0 | )*1,15 | 0.0115 | 2 | 31656351 | 256 | 0 | 0 | 0 | 0 | 0 | 0 | 0 | 0
89 | 31656360 | 31656346 | 29159469 | 1 | 1 | 1 | 3 | 507-0775 | ТССЦ Московской обл., 507-0775, приказ Минстроя России №675/пр от 28.02.2017 № 258/пр | Соединительная арматура трубопроводов, переход диаметром 90х75 мм | 1358 | 1010 | 10 шт. | 10 шт. | 10 | 1 | 82.55 | 0 | 0 | 0 | 0 | 1 | 0 |  | 1 | 2 | 31656352 | 257 | 0 | 0 | 0 | 0 | 0 | 0 | 0 | 0
93 | 31656372 | 31656364 | 18409850 | 1 | 1 | 1 | 1 | 1-1035-90 |  | Рабочий строитель среднего разряда 3,5 | 1369 | 1013 | чел.-ч | чел.-ч | 1 | 4.8 | 0 | 0 | 0 | 9.07 | 0 | 1 | 1 | )*1,15 | 5.52 | 2 | 31656365 | 260 | 0 | 0 | 0 | 0 | 0 | 0 | 0 | 0
93 | 31656373 | 31656364 | 121548 | 1 | 1 | 1 | 1 | 2 |  | Затраты труда машинистов | 608254 | 1013 | чел.час | чел.час | 1 | 2.61 | 0 | 0 | 0 | 0 | 0 | 1 | 2 | )*1,15 | 3.0015 | 2 | 31656366 | 261 | 0 | 0 | 0 | 0 | 0 | 0 | 0 | 0
93 | 31656374 | 31656364 | 29172379 | 1 | 1 | 1 | 2 | 021141 | ТСЭМ Московской обл., 021141, приказ Минстроя России №675/пр от 28.02.2017 № 264/пр | Краны на автомобильном ходу при работе на других видах строительства 10 т | 1368 | 1011 | маш.-ч | маш.-ч | 1 | 0.01 | 0 | 112 | 13.5 | 0 | 0 | 1 | 0 | )*1,15 | 0.0115 | 2 | 31656367 | 262 | 0 | 0 | 0 | 0 | 0 | 0 | 0 | 0
93 | 31656375 | 31656364 | 29172951 | 1 | 1 | 1 | 2 | 081600 | ТСЭМ Московской обл., 081600, приказ Минстроя России №675/пр от 28.02.2017 № 264/пр | Агрегаты для сварки полиэтиленовых труб | 1368 | 1011 | маш.-ч | маш.-ч | 1 | 2.6 | 0 | 100.1 | 13.5 | 0 | 0 | 1 | 0 | )*1,15 | 2.99 | 2 | 31656368 | 263 | 0 | 0 | 0 | 0 | 0 | 0 | 0 | 0
93 | 31656376 | 31656364 | 29174913 | 1 | 1 | 1 | 2 | 400001 | ТСЭМ Московской обл., 400001, приказ Минстроя России №675/пр от 28.02.2017 № 264/пр | Автомобили бортовые, грузоподъемность до 5 т | 1368 | 1011 | маш.-ч | маш.-ч | 1 | 0.01 | 0 | 87.17 | 11.6 | 0 | 0 | 1 | 0 | )*1,15 | 0.0115 | 2 | 31656369 | 264 | 0 | 0 | 0 | 0 | 0 | 0 | 0 | 0
93 | 31656377 | 31656364 | 29159469 | 1 | 1 | 1 | 3 | 507-0775 | ТССЦ Московской обл., 507-0775, приказ Минстроя России №675/пр от 28.02.2017 № 258/пр | Соединительная арматура трубопроводов, переход диаметром 90х75 мм | 1358 | 1010 | 10 шт. | 10 шт. | 10 | 1 | 82.55 | 0 | 0 | 0 | 0 | 1 | 0 |  | 1 | 2 | 31656370 | 265 | 0 | 0 | 0 | 0 | 0 | 0 | 0 | 0
96 | 31656388 | 31656380 | 18409850 | 1 | 1 | 1 | 1 | 1-1035-90 |  | Рабочий строитель среднего разряда 3,5 | 1369 | 1013 | чел.-ч | чел.-ч | 1 | 4.8 | 0 | 0 | 0 | 9.07 | 0 | 1 | 1 | )*1,15 | 5.52 | 2 | 31656381 | 267 | 0 | 0 | 0 | 0 | 0 | 0 | 0 | 0
96 | 31656389 | 31656380 | 121548 | 1 | 1 | 1 | 1 | 2 |  | Затраты труда машинистов | 608254 | 1013 | чел.час | чел.час | 1 | 2.61 | 0 | 0 | 0 | 0 | 0 | 1 | 2 | )*1,15 | 3.0015 | 2 | 31656382 | 268 | 0 | 0 | 0 | 0 | 0 | 0 | 0 | 0
96 | 31656390 | 31656380 | 29172379 | 1 | 1 | 1 | 2 | 021141 | ТСЭМ Московской обл., 021141, приказ Минстроя России №675/пр от 28.02.2017 № 264/пр | Краны на автомобильном ходу при работе на других видах строительства 10 т | 1368 | 1011 | маш.-ч | маш.-ч | 1 | 0.01 | 0 | 112 | 13.5 | 0 | 0 | 1 | 0 | )*1,15 | 0.0115 | 2 | 31656383 | 269 | 0 | 0 | 0 | 0 | 0 | 0 | 0 | 0
96 | 31656391 | 31656380 | 29172951 | 1 | 1 | 1 | 2 | 081600 | ТСЭМ Московской обл., 081600, приказ Минстроя России №675/пр от 28.02.2017 № 264/пр | Агрегаты для сварки полиэтиленовых труб | 1368 | 1011 | маш.-ч | маш.-ч | 1 | 2.6 | 0 | 100.1 | 13.5 | 0 | 0 | 1 | 0 | )*1,15 | 2.99 | 2 | 31656384 | 270 | 0 | 0 | 0 | 0 | 0 | 0 | 0 | 0
96 | 31656392 | 31656380 | 29174913 | 1 | 1 | 1 | 2 | 400001 | ТСЭМ Московской обл., 400001, приказ Минстроя России №675/пр от 28.02.2017 № 264/пр | Автомобили бортовые, грузоподъемность до 5 т | 1368 | 1011 | маш.-ч | маш.-ч | 1 | 0.01 | 0 | 87.17 | 11.6 | 0 | 0 | 1 | 0 | )*1,15 | 0.0115 | 2 | 31656385 | 271 | 0 | 0 | 0 | 0 | 0 | 0 | 0 | 0
96 | 31656393 | 31656380 | 29159469 | 1 | 1 | 1 | 3 | 507-0775 | ТССЦ Московской обл., 507-0775, приказ Минстроя России №675/пр от 28.02.2017 № 258/пр | Соединительная арматура трубопроводов, переход диаметром 90х75 мм | 1358 | 1010 | 10 шт. | 10 шт. | 10 | 1 | 82.55 | 0 | 0 | 0 | 0 | 1 | 0 |  | 1 | 2 | 31656386 | 272 | 0 | 0 | 0 | 0 | 0 | 0 | 0 | 0
99 | 31656593 | 31656592 | 18407150 | 1 | 1 | 1 | 1 | 1-1030-90 |  | Рабочий строитель среднего разряда 3 | 1369 | 1013 | чел.-ч | чел.-ч | 1 | 56.7 | 0 | 0 | 0 | 8.53 | 0 | 1 | 1 | )*1,15 | 65.205 | 2 | 31656593 | 274 | 0 | 0 | 0 | 0 | 0 | 0 | 0 | 0
99 | 31656594 | 31656592 | 29149245 | 1 | 1 | 1 | 3 | 405-0254 | ТССЦ Московской обл., 405-0254, приказ Минстроя России №675/пр от 28.02.2017 № 257/пр | Известь строительная негашеная хлорная, марки А | 1348 | 1009 | т | т | 1000 | 0.00235 | 2147 | 0 | 0 | 0 | 0 | 1 | 0 |  | 0.00235 | 2 | 31656594 | 275 | 0 | 0 | 0 | 0 | 0 | 0 | 0 | 0
99 | 31656595 | 31656592 | 29150040 | 1 | 1 | 1 | 3 | 411-0001 | ТССЦ Московской обл., 411-0001, приказ Минстроя России №675/пр от 28.02.2017 № 257/пр | Вода | 1339 | 1007 | м3 | м3 | 1 | 47 | 2.44 | 0 | 0 | 0 | 0 | 1 | 0 |  | 47 | 2 | 31656595 | 276 | 0 | 0 | 0 | 0 | 0 | 0 | 0 | 0
100 | 31656404 | 31656401 | 121548 | 1 | 1 | 1 | 1 | 2 |  | Затраты труда машинистов | 608254 | 1013 | чел.час | чел.час | 1 | 8.87 | 0 | 0 | 0 | 0 | 0 | 1 | 2 | )*1,15 | 10.2005 | 2 | 31656402 | 277 | 0 | 0 | 0 | 0 | 0 | 0 | 0 | 0
100 | 31656405 | 31656401 | 29172870 | 1 | 1 | 1 | 2 | 070148 | ТСЭМ Московской обл., 070148, приказ Минстроя России №675/пр от 28.02.2017 № 264/пр | Бульдозеры при работе на других видах строительства 59 кВт (80 л.с.) | 1368 | 1011 | маш.-ч | маш.-ч | 1 | 8.87 | 0 | 61.3 | 11.6 | 0 | 0 | 1 | 0 | )*1,15 | 10.2005 | 2 | 31656403 | 278 | 0 | 0 | 0 | 0 | 0 | 0 | 0 | 0
101 | 31656408 | 31656406 | 18411579 | 1 | 1 | 1 | 1 | 1-1015-90 |  | Рабочий строитель среднего разряда 1,5 | 1369 | 1013 | чел.-ч | чел.-ч | 1 | 97.2 | 0 | 0 | 0 | 7.5 | 0 | 1 | 1 | )*1,15 | 111.78 | 2 | 31656407 | 279 | 0 | 0 | 0 | 0 | 0 | 0 | 0 | 0
102 | 31656412 | 31656409 | 121548 | 1 | 1 | 1 | 1 | 2 |  | Затраты труда машинистов | 608254 | 1013 | чел.час | чел.час | 1 | 0.38 | 0 | 0 | 0 | 0 | 0 | 1 | 2 | )*1,15 | 0.437 | 2 | 31656410 | 280 | 0 | 0 | 0 | 0 | 0 | 0 | 0 | 0
102 | 31656413 | 31656409 | 29172870 | 1 | 1 | 1 | 2 | 070148 | ТСЭМ Московской обл., 070148, приказ Минстроя России №675/пр от 28.02.2017 № 264/пр | Бульдозеры при работе на других видах строительства 59 кВт (80 л.с.) | 1368 | 1011 | маш.-ч | маш.-ч | 1 | 0.38 | 0 | 61.3 | 11.6 | 0 | 0 | 1 | 0 | )*1,15 | 0.437 | 2 | 31656411 | 281 | 0 | 0 | 0 | 0 | 0 | 0 | 0 | 0
103 | 31656423 | 31656414 | 18408066 | 1 | 1 | 1 | 1 | 1-1023-90 |  | Рабочий строитель среднего разряда 2,3 | 1369 | 1013 | чел.-ч | чел.-ч | 1 | 15.72 | 0 | 0 | 0 | 8.02 | 0 | 1 | 1 | )*1,15 | 18.078 | 2 | 31656415 | 282 | 0 | 0 | 0 | 0 | 0 | 0 | 0 | 0
103 | 31656424 | 31656414 | 121548 | 1 | 1 | 1 | 1 | 2 |  | Затраты труда машинистов | 608254 | 1013 | чел.час | чел.час | 1 | 13.88 | 0 | 0 | 0 | 0 | 0 | 1 | 2 | )*1,15 | 15.962 | 2 | 31656416 | 283 | 0 | 0 | 0 | 0 | 0 | 0 | 0 | 0
103 | 31656425 | 31656414 | 29172479 | 1 | 1 | 1 | 2 | 030101 | ТСЭМ Московской обл., 030101, приказ Минстроя России №675/пр от 28.02.2017 № 264/пр | Автопогрузчики 5 т | 1368 | 1011 | маш.-ч | маш.-ч | 1 | 4.29 | 0 | 99.89 | 10.06 | 0 | 0 | 1 | 0 | )*1,15 | 4.9335 | 2 | 31656417 | 284 | 0 | 0 | 0 | 0 | 0 | 0 | 0 | 0
103 | 31656426 | 31656414 | 29173182 | 1 | 1 | 1 | 2 | 120202 | ТСЭМ Московской обл., 120202, приказ Минстроя России №675/пр от 28.02.2017 № 264/пр | Автогрейдеры среднего типа 99 кВт (135 л.с.) | 1368 | 1011 | маш.-ч | маш.-ч | 1 | 1.77 | 0 | 123 | 13.5 | 0 | 0 | 1 | 0 | )*1,15 | 2.0355 | 2 | 31656418 | 285 | 0 | 0 | 0 | 0 | 0 | 0 | 0 | 0
103 | 31656427 | 31656414 | 29173232 | 1 | 1 | 1 | 2 | 120911 | ТСЭМ Московской обл., 120911, приказ Минстроя России №675/пр от 28.02.2017 № 264/пр | Катки на пневмоколесном ходу 30 т | 1368 | 1011 | маш.-ч | маш.-ч | 1 | 7.08 | 0 | 206.01 | 14.4 | 0 | 0 | 1 | 0 | )*1,15 | 8.142 | 2 | 31656419 | 286 | 0 | 0 | 0 | 0 | 0 | 0 | 0 | 0
103 | 31656428 | 31656414 | 29173290 | 1 | 1 | 1 | 2 | 121601 | ТСЭМ Московской обл., 121601, приказ Минстроя России №675/пр от 28.02.2017 № 264/пр | Машины поливомоечные 6000 л | 1368 | 1011 | маш.-ч | маш.-ч | 1 | 0.74 | 0 | 110 | 11.6 | 0 | 0 | 1 | 0 | )*1,15 | 0.851 | 2 | 31656420 | 287 | 0 | 0 | 0 | 0 | 0 | 0 | 0 | 0
103 | 31656429 | 31656414 | 29149598 | 1 | 1 | 1 | 3 | 408-9040 | ТССЦ Московской обл., 408-9040, приказ Минстроя России №675/пр от 28.02.2017 № 257/пр | Песок для строительных работ природный | 1339 | 1007 | м3 | м3 | 1 | 0 | 0 | 0 | 0 | 0 | 1 | 0 | 0 |  | 0 | 3 | -1 |  | 0 | 0 | 0 | 0 | 0 | 0 | 0 | 0
103 | 31656430 | 31656414 | 29150040 | 1 | 1 | 1 | 3 | 411-0001 | ТССЦ Московской обл., 411-0001, приказ Минстроя России №675/пр от 28.02.2017 № 257/пр | Вода | 1339 | 1007 | м3 | м3 | 1 | 5 | 2.44 | 0 | 0 | 0 | 0 | 1 | 0 |  | 5 | 2 | 31656421 | 288 | 0 | 0 | 0 | 0 | 0 | 0 | 0 | 0
105 | 31656442 | 31656432 | 18409992 | 1 | 1 | 1 | 1 | 1-1024-90 |  | Рабочий строитель среднего разряда 2,4 | 1369 | 1013 | чел.-ч | чел.-ч | 1 | 24.19 | 0 | 0 | 0 | 8.09 | 0 | 1 | 1 | )*1,15 | 27.8185 | 2 | 31656433 | 290 | 0 | 0 | 0 | 0 | 0 | 0 | 0 | 0
105 | 31656443 | 31656432 | 121548 | 1 | 1 | 1 | 1 | 2 |  | Затраты труда машинистов | 608254 | 1013 | чел.час | чел.час | 1 | 20.6 | 0 | 0 | 0 | 0 | 0 | 1 | 2 | )*1,15 | 23.69 | 2 | 31656434 | 291 | 0 | 0 | 0 | 0 | 0 | 0 | 0 | 0
105 | 31656444 | 31656432 | 29172479 | 1 | 1 | 1 | 2 | 030101 | ТСЭМ Московской обл., 030101, приказ Минстроя России №675/пр от 28.02.2017 № 264/пр | Автопогрузчики 5 т | 1368 | 1011 | маш.-ч | маш.-ч | 1 | 2.46 | 0 | 99.89 | 10.06 | 0 | 0 | 1 | 0 | )*1,15 | 2.829 | 2 | 31656435 | 292 | 0 | 0 | 0 | 0 | 0 | 0 | 0 | 0
105 | 31656445 | 31656432 | 29172871 | 1 | 1 | 1 | 2 | 070149 | ТСЭМ Московской обл., 070149, приказ Минстроя России №675/пр от 28.02.2017 № 264/пр | Бульдозеры при работе на других видах строительства 79 кВт (108 л.с.) | 1368 | 1011 | маш.-ч | маш.-ч | 1 | 2.59 | 0 | 80.01 | 13.5 | 0 | 0 | 1 | 0 | )*1,15 | 2.9785 | 2 | 31656436 | 293 | 0 | 0 | 0 | 0 | 0 | 0 | 0 | 0
105 | 31656446 | 31656432 | 29173182 | 1 | 1 | 1 | 2 | 120202 | ТСЭМ Московской обл., 120202, приказ Минстроя России №675/пр от 28.02.2017 № 264/пр | Автогрейдеры среднего типа 99 кВт (135 л.с.) | 1368 | 1011 | маш.-ч | маш.-ч | 1 | 2.3 | 0 | 123 | 13.5 | 0 | 0 | 1 | 0 | )*1,15 | 2.645 | 2 | 31656437 | 294 | 0 | 0 | 0 | 0 | 0 | 0 | 0 | 0
105 | 31656447 | 31656432 | 29173232 | 1 | 1 | 1 | 2 | 120911 | ТСЭМ Московской обл., 120911, приказ Минстроя России №675/пр от 28.02.2017 № 264/пр | Катки на пневмоколесном ходу 30 т | 1368 | 1011 | маш.-ч | маш.-ч | 1 | 12.21 | 0 | 206.01 | 14.4 | 0 | 0 | 1 | 0 | )*1,15 | 14.0415 | 2 | 31656438 | 295 | 0 | 0 | 0 | 0 | 0 | 0 | 0 | 0
105 | 31656448 | 31656432 | 29173290 | 1 | 1 | 1 | 2 | 121601 | ТСЭМ Московской обл., 121601, приказ Минстроя России №675/пр от 28.02.2017 № 264/пр | Машины поливомоечные 6000 л | 1368 | 1011 | маш.-ч | маш.-ч | 1 | 1.04 | 0 | 110 | 11.6 | 0 | 0 | 1 | 0 | )*1,15 | 1.196 | 2 | 31656439 | 296 | 0 | 0 | 0 | 0 | 0 | 0 | 0 | 0
105 | 31656449 | 31656432 | 29149439 | 1 | 1 | 1 | 3 | 408-9080 | ТССЦ Московской обл., 408-9080, приказ Минстроя России №675/пр от 28.02.2017 № 257/пр | Щебень | 1339 | 1007 | м3 | м3 | 1 | 0 | 0 | 0 | 0 | 0 | 1 | 0 | 0 |  | 0 | 3 | -1 |  | 0 | 0 | 0 | 0 | 0 | 0 | 0 | 0
105 | 31656450 | 31656432 | 29150040 | 1 | 1 | 1 | 3 | 411-0001 | ТССЦ Московской обл., 411-0001, приказ Минстроя России №675/пр от 28.02.2017 № 257/пр | Вода | 1339 | 1007 | м3 | м3 | 1 | 7 | 2.44 | 0 | 0 | 0 | 0 | 1 | 0 |  | 7 | 2 | 31656440 | 297 | 0 | 0 | 0 | 0 | 0 | 0 | 0 | 0
107 | 31656466 | 31656452 | 18411117 | 1 | 1 | 1 | 1 | 1-1040-90 |  | Рабочий строитель среднего разряда 4 | 1369 | 1013 | чел.-ч | чел.-ч | 1 | 38.3 | 0 | 0 | 0 | 9.62 | 0 | 1 | 1 | )*1,15 | 44.045 | 2 | 31656453 | 299 | 0 | 0 | 0 | 0 | 0 | 0 | 0 | 0
107 | 31656467 | 31656452 | 121548 | 1 | 1 | 1 | 1 | 2 |  | Затраты труда машинистов | 608254 | 1013 | чел.час | чел.час | 1 | 19.08 | 0 | 0 | 0 | 0 | 0 | 1 | 2 | )*1,15 | 21.942 | 2 | 31656454 | 300 | 0 | 0 | 0 | 0 | 0 | 0 | 0 | 0
107 | 31656468 | 31656452 | 29172379 | 1 | 1 | 1 | 2 | 021141 | ТСЭМ Московской обл., 021141, приказ Минстроя России №675/пр от 28.02.2017 № 264/пр | Краны на автомобильном ходу при работе на других видах строительства 10 т | 1368 | 1011 | маш.-ч | маш.-ч | 1 | 0.03 | 0 | 112 | 13.5 | 0 | 0 | 1 | 0 | )*1,15 | 0.0345 | 2 | 31656455 | 301 | 0 | 0 | 0 | 0 | 0 | 0 | 0 | 0
107 | 31656469 | 31656452 | 29173191 | 1 | 1 | 1 | 2 | 120500 | ТСЭМ Московской обл., 120500, приказ Минстроя России №675/пр от 28.02.2017 № 264/пр | Гудронаторы ручные | 1368 | 1011 | маш.-ч | маш.-ч | 1 | 1.4 | 0 | 17.2 | 0 | 0 | 0 | 1 | 0 | )*1,15 | 1.61 | 2 | 31656456 | 302 | 0 | 0 | 0 | 0 | 0 | 0 | 0 | 0
107 | 31656470 | 31656452 | 29173215 | 1 | 1 | 1 | 2 | 120906 | ТСЭМ Московской обл., 120906, приказ Минстроя России №675/пр от 28.02.2017 № 264/пр | Катки дорожные самоходные гладкие 8 т | 1368 | 1011 | маш.-ч | маш.-ч | 1 | 3.96 | 0 | 75 | 11.6 | 0 | 0 | 1 | 0 | )*1,15 | 4.554 | 2 | 31656457 | 303 | 0 | 0 | 0 | 0 | 0 | 0 | 0 | 0
107 | 31656471 | 31656452 | 29173216 | 1 | 1 | 1 | 2 | 120907 | ТСЭМ Московской обл., 120907, приказ Минстроя России №675/пр от 28.02.2017 № 264/пр | Катки дорожные самоходные гладкие 13 т | 1368 | 1011 | маш.-ч | маш.-ч | 1 | 11.51 | 0 | 121 | 14.4 | 0 | 0 | 1 | 0 | )*1,15 | 13.2365 | 2 | 31656458 | 304 | 0 | 0 | 0 | 0 | 0 | 0 | 0 | 0
107 | 31656472 | 31656452 | 29173290 | 1 | 1 | 1 | 2 | 121601 | ТСЭМ Московской обл., 121601, приказ Минстроя России №675/пр от 28.02.2017 № 264/пр | Машины поливомоечные 6000 л | 1368 | 1011 | маш.-ч | маш.-ч | 1 | 0.39 | 0 | 110 | 11.6 | 0 | 0 | 1 | 0 | )*1,15 | 0.4485 | 2 | 31656459 | 305 | 0 | 0 | 0 | 0 | 0 | 0 | 0 | 0
107 | 31656473 | 31656452 | 29173317 | 1 | 1 | 1 | 2 | 122000 | ТСЭМ Московской обл., 122000, приказ Минстроя России №675/пр от 28.02.2017 № 264/пр | Укладчики асфальтобетона | 1368 | 1011 | маш.-ч | маш.-ч | 1 | 3.19 | 0 | 195.2 | 14.4 | 0 | 0 | 1 | 0 | )*1,15 | 3.6685 | 2 | 31656460 | 306 | 0 | 0 | 0 | 0 | 0 | 0 | 0 | 0
107 | 31656474 | 31656452 | 29174913 | 1 | 1 | 1 | 2 | 400001 | ТСЭМ Московской обл., 400001, приказ Минстроя России №675/пр от 28.02.2017 № 264/пр | Автомобили бортовые, грузоподъемность до 5 т | 1368 | 1011 | маш.-ч | маш.-ч | 1 | 0.04 | 0 | 87.17 | 11.6 | 0 | 0 | 1 | 0 | )*1,15 | 0.046 | 2 | 31656461 | 307 | 0 | 0 | 0 | 0 | 0 | 0 | 0 | 0
107 | 31656475 | 31656452 | 29112724 | 1 | 1 | 1 | 3 | 101-0782 | ТССЦ Московской обл., 101-0782, приказ Минстроя России №675/пр от 28.02.2017 № 254/пр | Поковки из квадратных заготовок, масса 1,8 кг | 1348 | 1009 | т | т | 1000 | 0.0062 | 5989 | 0 | 0 | 0 | 0 | 1 | 0 |  | 0.0062 | 2 | 31656462 | 308 | 0 | 0 | 0 | 0 | 0 | 0 | 0 | 0
107 | 31656476 | 31656452 | 29108388 | 1 | 1 | 1 | 3 | 101-1556 | ТССЦ Московской обл., 101-1556, приказ Минстроя России №675/пр от 28.02.2017 № 254/пр | Битумы нефтяные дорожные марки БНД-60/90, БНД 90/130 | 1348 | 1009 | т | т | 1000 | 0.0108 | 1690.01 | 0 | 0 | 0 | 0 | 1 | 0 |  | 0.0108 | 2 | 31656463 | 309 | 0 | 0 | 0 | 0 | 0 | 0 | 0 | 0
107 | 31656477 | 31656452 | 29115469 | 1 | 1 | 1 | 3 | 102-0025 | ТССЦ Московской обл., 102-0025, приказ Минстроя России №675/пр от 28.02.2017 № 254/пр | Бруски обрезные хвойных пород длиной 4-6,5 м, шириной 75-150 мм, толщиной 40-75 мм, III сорта | 1339 | 1007 | м3 | м3 | 1 | 0.15 | 1287.01 | 0 | 0 | 0 | 0 | 1 | 0 |  | 0.15 | 2 | 31656464 | 310 | 0 | 0 | 0 | 0 | 0 | 0 | 0 | 0
107 | 31656478 | 31656452 | 29149976 | 1 | 1 | 1 | 3 | 410-0005 | ТССЦ Московской обл., 410-0005, приказ Минстроя России №675/пр от 28.02.2017 № 257/пр | Смеси асфальтобетонные дорожные, аэродромные и асфальтобетон (горячие для плотного асфальтобетона мелко и крупнозернистые, песчаные), марка II, тип А | 1348 | 1009 | т | т | 1000 | 96.6 | 451.99 | 0 | 0 | 0 | 0 | 1 | 0 |  | 96.6 | 2 | 31656465 | 311 | 0 | 0 | 0 | 0 | 0 | 0 | 0 | 0
108 | 31656484 | 31656479 | 18411117 | 1 | 1 | 1 | 1 | 1-1040-90 |  | Рабочий строитель среднего разряда 4 | 1369 | 1013 | чел.-ч | чел.-ч | 1 | 0.09 | 0 | 0 | 0 | 9.62 | 0 | 1 | 1 | )*16)*1,15 | 1.656 | 2 | 31656480 | 312 | 0 | 0 | 0 | 0 | 0 | 0 | 0 | 0
108 | 31656485 | 31656479 | 29173191 | 1 | 1 | 1 | 2 | 120500 | ТСЭМ Московской обл., 120500, приказ Минстроя России №675/пр от 28.02.2017 № 264/пр | Гудронаторы ручные | 1368 | 1011 | маш.-ч | маш.-ч | 1 | 0.18 | 0 | 17.2 | 0 | 0 | 0 | 1 | 0 | )*16)*1,15 | 3.312 | 2 | 31656481 | 313 | 0 | 0 | 0 | 0 | 0 | 0 | 0 | 0
108 | 31656486 | 31656479 | 29108388 | 1 | 1 | 1 | 3 | 101-1556 | ТССЦ Московской обл., 101-1556, приказ Минстроя России №675/пр от 28.02.2017 № 254/пр | Битумы нефтяные дорожные марки БНД-60/90, БНД 90/130 | 1348 | 1009 | т | т | 1000 | 0.0014 | 1690.01 | 0 | 0 | 0 | 0 | 1 | 0 | )*16 | 0.0224 | 2 | 31656482 | 314 | 0 | 0 | 0 | 0 | 0 | 0 | 0 | 0
108 | 31656487 | 31656479 | 29149976 | 1 | 1 | 1 | 3 | 410-0005 | ТССЦ Московской обл., 410-0005, приказ Минстроя России №675/пр от 28.02.2017 № 257/пр | Смеси асфальтобетонные дорожные, аэродромные и асфальтобетон (горячие для плотного асфальтобетона мелко и крупнозернистые, песчаные), марка II, тип А | 1348 | 1009 | т | т | 1000 | 12.1 | 451.99 | 0 | 0 | 0 | 0 | 1 | 0 | )*16 | 193.6 | 2 | 31656483 | 315 | 0 | 0 | 0 | 0 | 0 | 0 | 0 | 0
109 | 31656499 | 31656488 | 18410542 | 1 | 1 | 1 | 1 | 1-1027-90 |  | Рабочий строитель среднего разряда 2,7 | 1369 | 1013 | чел.-ч | чел.-ч | 1 | 112.1 | 0 | 0 | 0 | 8.31 | 0 | 1 | 1 | )*1,15 | 128.915 | 2 | 31656489 | 316 | 0 | 0 | 0 | 0 | 0 | 0 | 0 | 0
109 | 31656500 | 31656488 | 121548 | 1 | 1 | 1 | 1 | 2 |  | Затраты труда машинистов | 608254 | 1013 | чел.час | чел.час | 1 | 11.61 | 0 | 0 | 0 | 0 | 0 | 1 | 2 | )*1,15 | 13.3515 | 2 | 31656490 | 317 | 0 | 0 | 0 | 0 | 0 | 0 | 0 | 0
109 | 31656501 | 31656488 | 29172710 | 1 | 1 | 1 | 2 | 050101 | ТСЭМ Московской обл., 050101, приказ Минстроя России №675/пр от 28.02.2017 № 264/пр | Компрессоры передвижные с двигателем внутреннего сгорания давлением до 686 кПа (7 ат), производительность до 5 м3/мин | 1368 | 1011 | маш.-ч | маш.-ч | 1 | 4.7 | 0 | 46.56 | 10.06 | 0 | 0 | 1 | 0 | )*1,15 | 5.405 | 2 | 31656491 | 318 | 0 | 0 | 0 | 0 | 0 | 0 | 0 | 0
109 | 31656502 | 31656488 | 29173215 | 1 | 1 | 1 | 2 | 120906 | ТСЭМ Московской обл., 120906, приказ Минстроя России №675/пр от 28.02.2017 № 264/пр | Катки дорожные самоходные гладкие 8 т | 1368 | 1011 | маш.-ч | маш.-ч | 1 | 6.91 | 0 | 75 | 11.6 | 0 | 0 | 1 | 0 | )*1,15 | 7.9465 | 2 | 31656492 | 319 | 0 | 0 | 0 | 0 | 0 | 0 | 0 | 0
109 | 31656503 | 31656488 | 29173252 | 1 | 1 | 1 | 2 | 121011 | ТСЭМ Московской обл., 121011, приказ Минстроя России №675/пр от 28.02.2017 № 264/пр | Котлы битумные передвижные 400 л | 1368 | 1011 | маш.-ч | маш.-ч | 1 | 1.6 | 0 | 30 | 0 | 0 | 0 | 1 | 0 | )*1,15 | 1.84 | 2 | 31656493 | 320 | 0 | 0 | 0 | 0 | 0 | 0 | 0 | 0
109 | 31656504 | 31656488 | 29174533 | 1 | 1 | 1 | 2 | 330804 | ТСЭМ Московской обл., 330804, приказ Минстроя России №675/пр от 28.02.2017 № 264/пр | Молотки при работе от передвижных компрессорных станций отбойные пневматические | 1368 | 1011 | маш.-ч | маш.-ч | 1 | 9.4 | 0 | 1.53 | 0 | 0 | 0 | 1 | 0 | )*1,15 | 10.81 | 2 | 31656494 | 321 | 0 | 0 | 0 | 0 | 0 | 0 | 0 | 0
109 | 31656505 | 31656488 | 29174913 | 1 | 1 | 1 | 2 | 400001 | ТСЭМ Московской обл., 400001, приказ Минстроя России №675/пр от 28.02.2017 № 264/пр | Автомобили бортовые, грузоподъемность до 5 т | 1368 | 1011 | маш.-ч | маш.-ч | 1 | 0.17 | 0 | 87.17 | 11.6 | 0 | 0 | 1 | 0 | )*1,15 | 0.1955 | 2 | 31656495 | 322 | 0 | 0 | 0 | 0 | 0 | 0 | 0 | 0
109 | 31656506 | 31656488 | 29108388 | 1 | 1 | 1 | 3 | 101-1556 | ТССЦ Московской обл., 101-1556, приказ Минстроя России №675/пр от 28.02.2017 № 254/пр | Битумы нефтяные дорожные марки БНД-60/90, БНД 90/130 | 1348 | 1009 | т | т | 1000 | 0.12 | 1690.01 | 0 | 0 | 0 | 0 | 1 | 0 |  | 0.12 | 2 | 31656497 | 324 | 0 | 0 | 0 | 0 | 0 | 0 | 0 | 0
109 | 31656507 | 31656488 | 29149991 | 1 | 1 | 1 | 3 | 410-0021 | ТССЦ Московской обл., 410-0021, приказ Минстроя России №675/пр от 28.02.2017 № 257/пр | Смеси асфальтобетонные дорожные, аэродромные и асфальтобетон (горячие для пористого асфальтобетона щебеночные и гравийные), марка I | 1348 | 1009 | т | т | 1000 | 19 | 459.91 | 0 | 0 | 0 | 0 | 1 | 0 |  | 19 | 2 | 31656498 | 325 | 0 | 0 | 0 | 0 | 0 | 0 | 0 | 0
109 | 31656508 | 31656488 | 29164349 | 1 | 1 | 1 | 3 | 509-9900 | ТССЦ Московской обл., 509-9900, приказ Минстроя России №675/пр от 28.02.2017 № 258/пр | Строительный мусор | 1348 | 1009 | т | т | 1000 | 14.3 | 0 | 0 | 0 | 0 | 0 | 0 | 0 |  | 14.3 | 3 | -1 |  | 0 | 0 | 0 | 0 | 0 | 0 | 0 | 0