## Смета 12 гр. ТЕР МО
Smeta.RU (495) 974-1589
| "СОГЛАСОВАНО" | [5 empty] | "УТВЕРЖДАЮ"
| ______________________ | [5 empty] | ______________________
| "_____"________________ 2021 г. | [5 empty] | "_____"________________ 2021 г.
(наименование стройки)
Номер заказа
ЛОКАЛЬНАЯ СМЕТА №
Ремонт 16 санузла Верия
(наименование работ и затрат, наименование объекта)
Основание:
[6 empty] | базовая цена |  | текущая цена
|  | Сметная стоимость |  |  |  | 6.5355 |  | 77.1235 |  | тыс. руб.
|  | Строительные работы |  |  |  | 6.429 |  | 61.8265 |  | тыс. руб.
|  | Монтажные работы |  |  |  | 0.10652 |  | 2.4431 |  | тыс. руб.
|  | Оборудование |  |  |  | 0 |  | 0 |  | тыс. руб.
|  | Прочие работы |  |  |  | 0 |  | 0 |  | тыс. руб.
|  | Нормативная трудоемкость |  |  |  | 48.7256 |  | 48.7256 |  | чел. -ч.
|  | Средства на оплату труда |  |  |  | 0.45308 |  | 14.9109 |  | тыс. руб.
|  | Возврат материалов | [7 empty] | тыс. руб.
Строительный объем:
Стоимость ед.стр.объема:
Составлена в ценах ТСНБ-2001 МО (редакция 2014 г) январь 2021 года и Московская область Каталог текущих цен на материалы, декабрь 2020 г
№ п/п | Шифр расценки и коды ресурсов | Наименование работ и затрат | Ед. изм. | Кол-во единиц | Цена на ед. изм. | Попра-вочные коэфф. | Стоимость в ценах 2001г. | Пункт коэфф. пересчета | Коэфф. пересчета | Стоимость в текущих ценах | ЗТР всего чел.-час
1 | 2 | 3 | 4 | 5 | 6 | 7 | 8 | 9 | 10 | 11 | 12
Локальная смета:
Раздел: Демонтаж
Итого по разделу: Демонтаж | [5 empty] | 0 |  |  | 0 |  | 0
Раздел: Монтаж
1 | 10-01-092-1 | Антисептическая обработка каменных, бетонных, кирпичных и деревянных поверхностей биопиреном "Нортекс-Дезинфектор" | 100 м2 обрабатываемой поверхности | 0.38 | 249.45 |  |  | 10-01-092-1 | [7 empty] | 23.56 | 773.66 | 11.88 | 394.13
Объем: 0,38=38/100
|  | Зарплата |  |  | 50.25 | *1,15 | 21.96 |  | 32.91 | 722.68 |  |  |  |  | 21.96
|  | Эксплуатация машин |  |  | 44.74 | *1,25 | 21.25 |  | 6.03 | 128.15
|  | в т.ч. зарплата машинистов |  |  | 0.46 | *1,25 | 0.22 |  | 32.91 | 7.19 |  |  |  |  | 0.22
|  | Материальные ресурсы |  |  | 154.46 |  | 58.69 |  | 9.57 | 561.71
|  | НР от ФОТ | % | 118 | )*0,9=106,2 |  | 23.56 |  | 106 | 773.66
|  | СП от ФОТ | % | 63 | )*0,85=53,55 |  | 11.88 |  | 54 | 394.13
|  | Затраты труда | чел-ч | 5.94 |  | *1,15 |  |  |  |  | 2.5958
1,1 | 113-8067 | Антисептик «НОРТЕКС-ДЕЗИНФЕКТОР» для бетона | кг | 5.561 | 16.78 |  | 93.31 |  | 9.27 | 865.01 | [5 empty] | 0 | 0 | 0 | 0 | 93.31 | 0 | 0 | 0
[6 empty] | 230.65 |  |  | 3445.34 |  | 2.5958 | 230.65 | 3445.34 | 2.5958 | [5 empty] | 137.34 | 0 | 0 | 0
2 | 65-8-2 | Смена трубопроводов из полиэтиленовых канализационных труб диаметром до 100 мм | 100 м трубопровода с фасонными частями | 0.05 | 11161.61 |  |  | 65-8-2 | [7 empty] | 31.77 | 1045.31 | 18.5 | 608.92
Объем: 0,05=5/100
|  | Зарплата |  |  | 614.05 |  | 30.7 |  | 32.91 | 1010.42 |  |  |  |  | 30.7
|  | Эксплуатация машин |  |  | 23.69 |  | 1.18 |  | 11.57 | 13.7
|  | в т.ч. зарплата машинистов |  |  | 2.7 |  | 0.14 |  | 32.91 | 4.44 |  |  |  |  | 0.14
|  | Материальные ресурсы |  |  | 10523.87 |  | 526.19 |  | 3.73 | 1962.7
|  | НР от ФОТ | % | 103 |  |  | 31.77 |  | 103 | 1045.31
|  | СП от ФОТ | % | 60 |  |  | 18.5 |  | 60 | 608.92
|  | Затраты труда | чел-ч | 61.9 | [6 empty] | 3.095
2,2 | 509-9900 | Строительный мусор | т | 0.0055 | 0 |  | 0 |  | 1 | 0 | [5 empty] | 0 | 0 | 0 | 0 | 0 | 0 | 0 | 0
[6 empty] | 608.34 |  |  | 4641.05 |  | 3.095 | 608.34 | 4641.05 | 3.095 | [5 empty] | 608.34 | 0 | 0 | 0
4 | 17-01-005-4 | Установка раковин | 10 компл. | 0.1 | 1209.32 |  |  | 17-01-005-4 | [7 empty] | 11.6 | 380.89 | 7.1 | 235.16
Объем: 0,1=1/10
|  | Зарплата |  |  | 86.48 | *1,15 | 9.95 |  | 32.91 | 327.3 |  |  |  |  | 9.95
|  | Эксплуатация машин |  |  | 14.78 | *1,25 | 1.85 |  | 10.94 | 20.21
|  | в т.ч. зарплата машинистов |  |  | 0.95 | *1,25 | 0.12 |  | 32.91 | 3.91 |  |  |  |  | 0.12
|  | Материальные ресурсы |  |  | 1108.06 |  | 110.81 |  | 5.69 | 630.49
|  | НР от ФОТ | % | 128 | )*0,9=115,2 |  | 11.6 |  | 115 | 380.89
|  | СП от ФОТ | % | 83 | )*0,85=70,55 |  | 7.1 |  | 71 | 235.16
|  | Затраты труда | чел-ч | 8.99 |  | *1,15 |  |  |  |  | 1.0338
[6 empty] | 141.31 |  |  | 1594.05 |  | 1.0338 | 141.31 | 1594.05 | 1.0338 | [5 empty] | 141.31 | 0 | 0 | 0
5 | 17-01-002-3 | Установка смесителей | 10 шт. | 0.1 | 1512.97 |  |  | 17-01-002-3 | [7 empty] | 8.92 | 293.09 | 5.46 | 180.95
Объем: 0,1=1/10
|  | Зарплата |  |  | 67.34 | *1,15 | 7.74 |  | 32.91 | 254.86 |  |  |  |  | 7.74
|  | Эксплуатация машин |  |  | 0.2 | *1,25 | 0.03 |  | 3.65 | 0.09
|  | Материальные ресурсы |  |  | 1445.43 |  | 144.54 |  | 3.92 | 566.61
|  | НР от ФОТ | % | 128 | )*0,9=115,2 |  | 8.92 |  | 115 | 293.09
|  | СП от ФОТ | % | 83 | )*0,85=70,55 |  | 5.46 |  | 71 | 180.95
|  | Затраты труда | чел-ч | 7 |  | *1,15 |  |  |  |  | 0.805
[6 empty] | 166.69 |  |  | 1295.6 |  | 0.805 | 166.69 | 1295.6 | 0.805 | [5 empty] | 166.69 | 0 | 0 | 0
6 | м08-02-390-1 | Короба пластмассовые шириной до 40 мм | 100 м | 0.08 | 237.45 |  |  | м08-02-390-1 | [7 empty] | 11.78 | 387.83 | 8.06 | 265.36
Объем: 0,08=8/100
|  | Зарплата |  |  | 154.92 |  | 12.39 |  | 32.91 | 407.87 |  |  |  |  | 12.39
|  | Эксплуатация машин |  |  | 31.2 |  | 2.5 |  | 8.84 | 22.06
|  | в т.ч. зарплата машинистов |  |  | 0.14 |  | 0.01 |  | 32.91 | 0.37 |  |  |  |  | 0.01
|  | Материальные ресурсы |  |  | 51.33 |  | 4.11 |  | 4.62 | 18.97
|  | НР от ФОТ | % | 95 |  |  | 11.78 |  | 95 | 387.83
|  | СП от ФОТ | % | 65 |  |  | 8.06 |  | 65 | 265.36
|  | Затраты труда | чел-ч | 16.29 | [6 empty] | 1.3032
6,1 | 509-1829 | Кабель-канал (короб) "Электропласт" 16x16 мм | м | 8 | 1.2 |  | 9.6 |  | 4.86 | 46.66 | [5 empty] | 0 | 0 | 0 | 0 | 0 | 9.6 | 0 | 0
[6 empty] | 48.44 |  |  | 1148.75 |  | 1.3032 | 48.44 | 1148.75 | 1.3032 | [5 empty] | 0 | 38.84 | 0 | 0
Подраздел: Пол
1 | 11-01-006-2 | Устройство гидроизоляции полимерцементным составом толщиной слоя 30 мм на латексе СКС-65-ГП | 100 м2 поверхности | 0.05 | 4431.62 |  |  | 11-01-006-2 | [7 empty] | 58.73 | 1937.83 | 33.82 | 1117.31
Объем: 0,05=5/100
|  | Зарплата |  |  | 767.77 | *1,15 | 44.15 |  | 32.91 | 1452.87 |  |  |  |  | 44.15
|  | Эксплуатация машин |  |  | 845.71 | *1,25 | 52.86 |  | 11.49 | 607.33
|  | в т.ч. зарплата машинистов |  |  | 142.41 | *1,25 | 8.9 |  | 32.91 | 292.92 |  |  |  |  | 8.9
|  | Материальные ресурсы |  |  | 2818.14 |  | 140.91 |  | 10.21 | 1438.66
|  | НР от ФОТ | % | 123 | )*0,9=110,7 |  | 58.73 |  | 111 | 1937.83
|  | СП от ФОТ | % | 75 | )*0,85=63,75 |  | 33.82 |  | 64 | 1117.31
|  | Затраты труда | чел-ч | 79.81 |  | *1,15 |  |  |  |  | 4.5891
[6 empty] | 330.47 |  |  | 6554 |  | 4.5891 | 330.47 | 6554 | 4.5891 | [5 empty] | 330.47 | 0 | 0 | 0
2 | 11-01-300-1 | Устройство покрытий из керамогранитных плиток размером 30х30 см | 100 м2 | 0.05 | 9873.01 |  |  | 11-01-300-1 | [7 empty] | 45.82 | 1511.82 | 26.39 | 871.68
Объем: 0,05=5/100
|  | Зарплата |  |  | 669.75 | *1,15 | 38.51 |  | 32.91 | 1267.38 |  |  |  |  | 38.51
|  | Эксплуатация машин |  |  | 147.97 | *1,25 | 9.25 |  | 14.19 | 131.23
|  | в т.ч. зарплата машинистов |  |  | 46 | *1,25 | 2.88 |  | 32.91 | 94.62 |  |  |  |  | 2.88
|  | НР от ФОТ | % | 123 | )*0,9=110,7 |  | 45.82 |  | 111 | 1511.82
|  | СП от ФОТ | % | 75 | )*0,85=63,75 |  | 26.39 |  | 64 | 871.68
|  | Затраты труда | чел-ч | 76.63 |  | *1,15 |  |  |  |  | 4.4062
2,1 | 101-1741 | Плитки керамические для полов гладкие неглазурованные многоцветные квадратные и прямоугольные | м2 | 5 | 67.8 |  | 339 |  | 7.57 | 2566.23 | [5 empty] | 0 | 0 | 0 | 0 | 339 | 0 | 0 | 0
[6 empty] | 458.97 |  |  | 6348.34 |  | 4.4062 | 458.97 | 6348.34 | 4.4062 | [5 empty] | 119.97 | 0 | 0 | 0
3 | 11-01-040-1 | Устройство плинтусов поливинилхлоридных на клее КН-2 | 100 М ПЛИНТУСА | 0.09 | 90.36 |  |  | 11-01-040-1 | [7 empty] | 10.05 | 331.73 | 5.79 | 191.27
Объем: 0,09=9/100
|  | Зарплата |  |  | 87.74 | *1,15 | 9.08 |  | 32.91 | 298.86 |  |  |  |  | 9.08
|  | Эксплуатация машин |  |  | 2.62 | *1,25 | 0.29 |  | 10.52 | 3.1
|  | НР от ФОТ | % | 123 | )*0,9=110,7 |  | 10.05 |  | 111 | 331.73
|  | СП от ФОТ | % | 75 | )*0,85=63,75 |  | 5.79 |  | 64 | 191.27
|  | Затраты труда | чел-ч | 8.99 |  | *1,15 |  |  |  |  | 0.93046
[6 empty] | 25.21 |  |  | 824.96 |  | 0.93046 | 25.21 | 824.96 | 0.93046 | [5 empty] | 25.21 | 0 | 0 | 0
Итого по подразделу: Пол | [5 empty] | 814.65 |  |  | 13727.3 |  | 9.9258
Подраздел: Потолок
1 | м08-02-413-1 | Провод, количество проводов в резинобитумной трубке до 2, сечение провода до 6 мм2 | 100 М ТРУБОК | 0.06 | 256.35 |  |  | м08-02-413-1 | [7 empty] | 8.8 | 289.5 | 6.02 | 198.08
Объем: 0,06=6/100
|  | Зарплата |  |  | 151.9 |  | 9.11 |  | 32.91 | 299.94 |  |  |  |  | 9.11
|  | Эксплуатация машин |  |  | 39.93 |  | 2.4 |  | 9.09 | 21.78
|  | в т.ч. зарплата машинистов |  |  | 2.43 |  | 0.15 |  | 32.91 | 4.8 |  |  |  |  | 0.15
|  | Материальные ресурсы |  |  | 64.52 |  | 3.87 |  | 5.33 | 20.63
|  | НР от ФОТ | % | 95 |  |  | 8.8 |  | 95 | 289.5
|  | СП от ФОТ | % | 65 |  |  | 6.02 |  | 65 | 198.08
|  | Затраты труда | чел-ч | 16.16 | [6 empty] | 0.9696
1,1 | 501-8442 | Кабель силовой с медными жилами с поливинилхлоридной изоляцией и оболочкой, не распространяющий горение марки ВВГнг, напряжением 0,66 кВ, с числом жил - 3 и сечением 1,5 мм2 | 1000 м | 0.006 | 3090.95 |  | 18.55 |  | 10.35 | 191.95 | [5 empty] | 0 | 0 | 0 | 0 | 0 | 18.55 | 0 | 0
[6 empty] | 48.75 |  |  | 1021.88 |  | 0.9696 | 48.75 | 1021.88 | 0.9696 | [5 empty] | 0 | 30.2 | 0 | 0
3 | 15-01-047-15 | Устройство подвесных потолков типа <Армстронг> по каркасу из оцинкованного профиля | 100 м2 поверхности облицовки | 0.05 | 6747.4 |  |  | 15-01-047-15 | [7 empty] | 52.94 | 1751.46 | 26.19 | 866.51
Объем: 0,05=5/100
|  | Зарплата |  |  | 963.12 | *1,15 | 55.38 |  | 32.91 | 1822.54 |  |  |  |  | 55.38
|  | Эксплуатация машин |  |  | 433.43 | *1,25 | 27.09 |  | 10.59 | 286.88
|  | в т.ч. зарплата машинистов |  |  | 10.26 | *1,25 | 0.64 |  | 32.91 | 21.1 |  |  |  |  | 0.64
|  | Материальные ресурсы |  |  | 5350.85 |  | 267.54 |  | 4.98 | 1332.36
|  | НР от ФОТ | % | 105 | )*0,9=94,5 |  | 52.94 |  | 95 | 1751.46
|  | СП от ФОТ | % | 55 | )*0,85=46,75 |  | 26.19 |  | 47 | 866.51
|  | Затраты труда | чел-ч | 102.46 |  | *1,15 |  |  |  |  | 5.8914
3,1 | 101-2414 | Панели потолочные с комплектующими «Армстронг» | м2 | 5 | 51.95 |  | 259.75 |  | 4.98 | 1293.56 | [5 empty] | 0 | 0 | 0 | 0 | 259.75 | 0 | 0 | 0
[6 empty] | 688.89 |  |  | 7353.31 |  | 5.8914 | 688.89 | 7353.31 | 5.8914 | [5 empty] | 429.14 | 0 | 0 | 0
Итого по подразделу: Потолок | [5 empty] | 737.64 |  |  | 8375.19 |  | 6.861
Подраздел: Стены
1 | 15-01-050-1 | Облицовка стен декоративным бумажно-слоистым пластиком или листами из синтетических материалов по деревянной обрешетке | 100 м2 облицовки | 0.3233 | 10435.35 |  |  | 15-01-050-1 | [7 empty] | 141.11 | 4668.49 | 69.81 | 2309.67
Объем: 0,3233=32,33/100
|  | Зарплата |  |  | 460.38 |  | 148.84 |  | 32.91 | 4898.35 |  |  |  |  | 148.84
|  | Эксплуатация машин |  |  | 98.81 |  | 31.95 |  | 8.69 | 277.6
|  | в т.ч. зарплата машинистов |  |  | 1.49 |  | 0.48 |  | 32.91 | 15.85 |  |  |  |  | 0.48
|  | Материальные ресурсы |  |  | 9876.16 |  | 3192.96 |  | 4.19 | 13378.51
|  | НР от ФОТ | % | 105 | )*0,9=94,5 |  | 141.11 |  | 95 | 4668.49
|  | СП от ФОТ | % | 55 | )*0,85=46,75 |  | 69.81 |  | 47 | 2309.67
|  | Затраты труда | чел-ч | 50.15 | [6 empty] | 16.2135
[6 empty] | 3584.67 |  |  | 25532.62 |  | 16.2135 | 3584.67 | 25532.62 | 16.2135 | [5 empty] | 3584.67 | 0 | 0 | 0
2 | 15-01-050-4 | Облицовка оконных и дверных откосов декоративным бумажно-слоистым пластиком или листами из синтетических материалов на клее | 100 м2 облицовки | 0.03 | 2053.38 |  |  | 15-01-050-4 | [7 empty] | 43.36 | 1434.36 | 21.45 | 709.63
Объем: 0,03=3/100
|  | Зарплата |  |  | 1528.19 |  | 45.85 |  | 32.91 | 1508.78 |  |  |  |  | 45.85
|  | Эксплуатация машин |  |  | 46.33 |  | 1.39 |  | 10.75 | 14.94
|  | в т.ч. зарплата машинистов |  |  | 1.08 |  | 0.03 |  | 32.91 | 1.07 |  |  |  |  | 0.03
|  | Материальные ресурсы |  |  | 478.86 |  | 14.37 |  | 3.4 | 48.84
|  | НР от ФОТ | % | 105 | )*0,9=94,5 |  | 43.36 |  | 95 | 1434.36
|  | СП от ФОТ | % | 55 | )*0,85=46,75 |  | 21.45 |  | 47 | 709.63
|  | Затраты труда | чел-ч | 166.47 | [6 empty] | 4.9941
2,1 | 101-9155 | Листы облицовочные декоративные | м2 | 3.15 | 0 |  | 0 |  | 1 | 0 | [5 empty] | 0 | 0 | 0 | 0 | 0 | 0 | 0 | 0
2,2 | 101-9732 | Грунтовка | т | 0.000267 | 0 |  | 0 |  | 1 | 0 | [5 empty] | 0 | 0 | 0 | 0 | 0 | 0 | 0 | 0
[6 empty] | 126.42 |  |  | 3716.55 |  | 4.9941 | 126.42 | 3716.55 | 4.9941 | [5 empty] | 126.42 | 0 | 0 | 0
3 | 10-01-035-1 | Установка подоконных досок из ПВХ в каменных стенах толщиной до 0,51 м | 100 п. м | 0.015 | 4199.17 |  |  | 10-01-035-1 | [7 empty] | 2.89 | 94.87 | 1.46 | 48.33
Объем: 0,015=1,5/100
|  | Зарплата |  |  | 180.75 |  | 2.71 |  | 32.91 | 89.23 |  |  |  |  | 2.71
|  | Эксплуатация машин |  |  | 14.33 |  | 0.21 |  | 10.88 | 2.34
|  | в т.ч. зарплата машинистов |  |  | 0.54 |  | 0.01 |  | 32.91 | 0.27 |  |  |  |  | 0.01
|  | Материальные ресурсы |  |  | 4004.09 |  | 60.06 |  | 4.76 | 285.89
|  | НР от ФОТ | % | 118 | )*0,9=106,2 |  | 2.89 |  | 106 | 94.87
|  | СП от ФОТ | % | 63 | )*0,85=53,55 |  | 1.46 |  | 54 | 48.33
|  | Затраты труда | чел-ч | 21.19 | [6 empty] | 0.31785
[6 empty] | 67.33 |  |  | 520.66 |  | 0.31785 | 67.33 | 520.66 | 0.31785 | [5 empty] | 67.33 | 0 | 0 | 0
4 | м08-03-591-1 | Выключатель одноклавишный неутопленного типа при открытой проводке | 100 шт. | 0.01 | 433.08 |  |  | м08-03-591-1 | [7 empty] | 2.97 | 98.13 | 2.03 | 67.14
Объем: 0,01=1/100
|  | Зарплата |  |  | 313.47 |  | 3.13 |  | 32.91 | 103.16 |  |  |  |  | 3.13
|  | Эксплуатация машин |  |  | 13.78 |  | 0.14 |  | 5.9 | 0.81
|  | в т.ч. зарплата машинистов |  |  | 0.41 |  | 0 |  | 32.91 | 0.13 |  |  |  |  | 0
|  | Материальные ресурсы |  |  | 105.83 |  | 1.06 |  | 3.03 | 3.21
|  | НР от ФОТ | % | 95 |  |  | 2.97 |  | 95 | 98.13
|  | СП от ФОТ | % | 65 |  |  | 2.03 |  | 65 | 67.14
|  | Затраты труда | чел-ч | 31.6 | [6 empty] | 0.316
[6 empty] | 9.33 |  |  | 272.45 |  | 0.316 | 9.33 | 272.45 | 0.316 | [5 empty] | 0 | 9.33 | 0 | 0
Итого по подразделу: Стены | [5 empty] | 3787.75 |  |  | 30042.28 |  | 21.8414
Итого по разделу: Монтаж | [5 empty] | 6535.47 |  |  | 64269.56 |  | 47.4611
Итого по локальной смете: | [5 empty] | 6535.47 |  |  | 64269.56 |  | 47.4611
Итого по смете: Ремонт 16 санузла Верия | [5 empty] | 6535.47 |  |  | 64269.56 |  | 47.4611
|  | с НДС 20% | [6 empty] | 12853.91
|  | Всего с НДС 20% | [6 empty] | 77123.47
Объемы согласовал
[должность,подпись(инициалы,фамилия)]
Составил
[должность,подпись(инициалы,фамилия)]
Проверил
[должность,подпись(инициалы,фамилия)]

## Source
0 | Smeta.RU (495) 974-1589 |  | _PS_ |  | 0 | 0 | 0 | Smeta.RU |  | 1 | 58436 | 10 | 11 | 3 | 0 | 0
1 | 313 | 0 | 252 | 0 | Новый объект | Ремонт 16 санузла Верия |  | 0 |  | 0 | 0 | 2 |  | 0 | 0 | 0 | 0 |  | 1 |  | 0 | [31 empty] | 0 | [5 empty] | Сметные нормы списания | Коды ценников | 1 | 1 | 0 | 0 | 1 | 0 | 6 | 2 | 1 | 1 | 0 | 0 | 0 | 0 | 0 | ТСНБ-2001 Московской области (Версия 15.0) | ТР для Версии 10: Центральные регионы (с уч. п-ма 2536-ИП/12/ГС от 27.11.12, 01/57049-ЮЛ от 27.04.2018) от 30.08.2018 г | ТСНБ-2001 Московской области (редакция 2014 г версия 15.0) | ТСНБ-2001 Московской области (редакция 2014 г версия 15.0) | ТСНБ-2001 Московской области (редакция 2014 г версия 15.0) | ТСНБ-2001 Московской области (редакция 2014 г версия 15.0) | Поправки для НБ 2014 года от 28.11.2019 | 0 | 0 | 8200 |  |  | 1 | [43 empty] | 0
15 | 1
52 | 313 | 1 | 12 | 0 | Новый объект | Ремонт 16 санузла Верия | [7 empty] | 41206.45 | 25211.99 | 1530.22 | 446.67 | 14464.24 | 0 | 47.4611 | 1.2645 | 32.2 | 14998.97 | 8064.14 | 0 | 0 | 0 | 0 | 0 | 0 | 0 | 0 | 0 | 0 | 0 | 0 | 0 | 0 | 0 | 0 | 0 | 0 | 64269.56 | 61826.48 | 2443.08 | 0 | 25211.99 | 25211.99 | 0 | 25211.99 | 0 | 0 | 0 | 0 | 0 | 0 | 0 | 0 | 0 | 0 | 0 | 0 | 0 | 0 | 0 | 0 | 0 | 0 | 0 | 0 | 0 | 0 | 0 | 0 | 0 | 0 | 0 | 0 | 0 | 0 | 0 | 0 | 0 | 0 | 0 | 0 | 0 | 0 | 0 | 0 | 0 | 0 | 0 | 0 | 0 | 0 | 0 | 0 | 0 | 0 | 0 | 0 | 0 | 0 | 0 | 0 | 0 | 0 | 0 | 0 | 0 | 0 | 0 | 0 | 0 | 0 | 0 | 0 | 0 | 0 | 0 | 0 | 0 | 0 | 0 | 0 | 0 | 0 | 0 | 0 | 0 | 0 | 0 | 0 | 0 | 0 | 0 | 0 | 0 | 0 | 0 | 0 | 0 | 0 | 0 | 0 | 0 | 0 | 0 | 0 | 0 | 0 | 0 | 0 | 0 | 0 | 0 | 0 | 0 | 0 | 0 | 0 | 0 | 0 | 0 | 0 | 0 | 0 | 0 | 0 | 0 | 0 | 0 | 0 | 0 | 0 | 0 | 0 | 0 | 0 | 0 | 0 | 0 | 0 | 0 | 0 | 0 | 0 | 0 | 0 | 0 | 0 | 0 | 0 | 0 | 0 | 0 | 0 | 0 | 0 | 0 | 0 | 0 | 0 | 0
3 | 1 |  | 222 |  | Новая локальная смета | Новая локальная смета |  | 0 |  | 0 | [7 empty] | 0 |  |  | 0 | [53 empty] | 0 | [7 empty] | 0 | 0
52 | 1 | 3 | 20 | 0 | Новая локальная смета | Новая локальная смета | [7 empty] | 41206.45 | 25211.99 | 1530.22 | 446.67 | 14464.24 | 0 | 47.4611 | 1.2645 | 32.2 | 14998.97 | 8064.14 | 0 | 0 | 0 | 0 | 0 | 0 | 0 | 0 | 0 | 0 | 0 | 0 | 0 | 0 | 0 | 0 | 0 | 0 | 64269.56 | 61826.48 | 2443.08 | 0 | 25211.99 | 25211.99 | 0 | 25211.99 | 0 | 0 | 0 | 0 | 0 | 0 | 0 | 0 | 0 | 0 | 0 | 0 | 0 | 0 | 0 | 0 | 0 | 0 | 0 | 0 | 0 | 0 | 0 | 0 | 0 | 0 | 0 | 0 | 0 | 0 | 0 | 0 | 0 | 0 | 0 | 0 | 0 | 0 | 0 | 0 | 0 | 0 | 0 | 0 | 0 | 0 | 0 | 0 | 0 | 0 | 0 | 0 | 0 | 0 | 0 | 0 | 0 | 0 | 0 | 0 | 0 | 0 | 0 | 0 | 0 | 0 | 0 | 0 | 0 | 0 | 0 | 0 | 0 | 0 | 0 | 0 | 0 | 0 | 0 | 0 | 0 | 0 | 0 | 0 | 0 | 0 | 0 | 0 | 0 | 0 | 0 | 0 | 0 | 0 | 0 | 0 | 0 | 0 | 0 | 0 | 0 | 0 | 0 | 0 | 0 | 0 | 0 | 0 | 0 | 0 | 0 | 0 | 0 | 0 | 0 | 0 | 0 | 0 | 0 | 0 | 0 | 0 | 0 | 0 | 0 | 0 | 0 | 0 | 0 | 0 | 0 | 0 | 0 | 0 | 0 | 0 | 0 | 0 | 0 | 0 | 0 | 0 | 0 | 0 | 0 | 0 | 0 | 0 | 0 | 0 | 0 | 0 | 0 | 0 | 0
4 | 1 |  | 28 |  | Новый раздел | Демонтаж |  | 0 |  | -1 | [7 empty] | 0 |  |  | 0 | [53 empty] | 0 | [11 empty] | 0
52 | 1 | 4 | 24 | 0 | Новый раздел | Демонтаж | [7 empty] | 0 | 0 | 0 | 0 | 0 | 0 | 0 | 0 | 0 | 0 | 0 | 0 | 0 | 0 | 0 | 0 | 0 | 0 | 0 | 0 | 0 | 0 | 0 | 0 | 0 | 0 | 0 | 0 | 0 | 0 | 0 | 0 | 0 | 0 | 0 | 0 | 0 | 0 | 0 | 0 | 0 | 0 | 0 | 0 | 0 | 0 | 0 | 0 | 0 | 0 | 0 | 0 | 0 | 0 | 0 | 0 | 0 | 0 | 0 | 0 | 0 | 0 | 0 | 0 | 0 | 0 | 0 | 0 | 0 | 0 | 0 | 0 | 0 | 0 | 0 | 0 | 0 | 0 | 0 | 0 | 0 | 0 | 0 | 0 | 0 | 0 | 0 | 0 | 0 | 0 | 0 | 0 | 0 | 0 | 0 | 0 | 0 | 0 | 0 | 0 | 0 | 0 | 0 | 0 | 0 | 0 | 0 | 0 | 0 | 0 | 0 | 0 | 0 | 0 | 0 | 0 | 0 | 0 | 0 | 0 | 0 | 0 | 0 | 0 | 0 | 0 | 0 | 0 | 0 | 0 | 0 | 0 | 0 | 0 | 0 | 0 | 0 | 0 | 0 | 0 | 0 | 0 | 0 | 0 | 0 | 0 | 0 | 0 | 0 | 0 | 0 | 0 | 0 | 0 | 0 | 0 | 0 | 0 | 0 | 0 | 0 | 0 | 0 | 0 | 0 | 0 | 0 | 0 | 0 | 0 | 0 | 0 | 0 | 0 | 0 | 0 | 0 | 0 | 0 | 0 | 0 | 0 | 0 | 0 | 0 | 0 | 0 | 0 | 0 | 0 | 0 | 0
51 | 1 | 4 | 24 |  | Новый раздел | Демонтаж | 0 | [6 empty] | 0 | 0 | 0 | 0 | 0 | 0 | 0 | 0 | 0 | 0 | 0 | [15 empty] | 0 | 0 | 0 | 0 | 0 | 0 | 0 | 0 | 0 | 0 | 0 | 0 | 0 | 0 | 0 | 0 | [149 empty] | 0
50 | 0 | 0 | 1 | 201 | 0 | ПЗ | Прямые затраты |  |  | 201 | 1 | 3 |  | 2
50 | 0 | 0 | 1 | 202 | 0 | СтМатОб | Стоимость материальных ресурсов (всего) |  |  | 202 | 2 | 3 |  | 2
50 | 0 | 0 | 1 | 222 | 0 | СтМатОбЗак | Стоимость материалов и оборудования заказчика |  |  | 222 | 3 | 3 |  | 2
50 | 0 | 0 | 1 | 225 | 0 | СтМатОбПод | Стоимость материалов и оборудования подрядчика |  |  | 225 | 4 | 3 |  | 2
50 | 0 | 0 | 1 | 226 | 0 | СтМат | Стоимость материалов (всего) |  |  | 226 | 5 | 3 |  | 2
50 | 0 | 0 | 1 | 227 | 0 | СтМатЗак | Стоимость материалов заказчика |  |  | 227 | 6 | 3 |  | 2
50 | 0 | 0 | 1 | 228 | 0 | СтМатПод | Стоимость материалов подрядчика |  |  | 228 | 7 | 3 |  | 2
50 | 0 | 0 | 1 | 216 | 0 | Оборуд | Стоимость оборудования (всего) |  |  | 216 | 8 | 3 |  | 2
50 | 0 | 0 | 1 | 223 | 0 | ОборудЗак | Стоимость оборудования заказчика |  |  | 223 | 9 | 3 |  | 2
50 | 0 | 0 | 1 | 229 | 0 | ОборудПод | Стоимость оборудования подрядчика |  |  | 229 | 10 | 3 |  | 2
50 | 0 | 0 | 1 | 203 | 0 | ЭММ | Эксплуатация машин |  |  | 203 | 11 | 3 |  | 2
50 | 0 | 0 | 1 | 231 | 0 | ЭММсНРиСП | Эксплуатация машин по ТСН-2001.16 |  |  | 231 | 12 | 3 |  | 2
50 | 0 | 0 | 1 | 204 | 0 | ЗПМ | ЗП машинистов |  |  | 204 | 13 | 3 |  | 2
50 | 0 | 0 | 1 | 205 | 0 | ОЗП | Основная ЗП рабочих |  |  | 205 | 14 | 3 |  | 2
50 | 0 | 0 | 1 | 232 | 0 | ОЗПсНРиСП | Основная ЗП рабочих по ТСН-2001.16 |  |  | 232 | 15 | 3 |  | 2
50 | 0 | 0 | 1 | 214 | 0 | Строит | Строительные работы с НР и СП |  |  | 214 | 16 | 3 |  | 2
50 | 0 | 0 | 1 | 215 | 0 | Монтаж | Монтажные работы с НР и СП |  |  | 215 | 17 | 3 |  | 2
50 | 0 | 0 | 1 | 217 | 0 | Прочие | Прочие работы с НР и СП |  |  | 217 | 18 | 3 |  | 2
50 | 0 | 0 | 1 | 230 | 0 | ПрочиеЗатр | Прочие затраты по ТСН-2001.16 |  |  | 230 | 19 | 3 |  | 2
50 | 0 | 0 | 1 | 206 | 0 | ВозврМат | Возврат материалов |  |  | 206 | 20 | 3 |  | 2
50 | 0 | 0 | 1 | 207 | 0 | ТрудСтр | Трудозатраты строителей |  |  | 207 | 21 | 3 |  | -1
50 | 0 | 0 | 1 | 208 | 0 | ТрудМаш | Трудозатраты машинистов |  |  | 208 | 22 | 3 |  | -1
50 | 0 | 0 | 1 | 209 | 0 | ТранспМат | Транспорт материалов |  |  | 209 | 23 | 3 |  | 2
50 | 0 | 0 | 1 | 233 | 0 | Перевозка | Перевозка грузов |  |  | 233 | 24 | 3 |  | 2
50 | 0 | 0 | 1 | 210 | 0 | НР | Накладные расходы |  |  | 210 | 25 | 3 |  | 2
50 | 0 | 0 | 1 | 211 | 0 | СмПриб | Сметная прибыль |  |  | 211 | 26 | 3 |  | 2
50 | 0 | 0 | 1 | 224 | 0 | Всего | Всего с НР и СП |  |  | 224 | 27 | 3 |  | 2
4 | 1 |  | 192 |  |  | Монтаж |  | 0 |  | -1 | [7 empty] | 0 |  |  | 0 | [53 empty] | 0 | [11 empty] | 0
52 | 1 | 4 | 58 | 0 |  | Монтаж | [7 empty] | 41206.45 | 25211.99 | 1530.22 | 446.67 | 14464.24 | 0 | 47.4611 | 1.2645 | 32.2 | 14998.97 | 8064.14 | 0 | 0 | 7559.49 | 4652.15 | 184.21 | 15.91 | 2723.13 | 0 | 8.8328 | 0.03855 | 4.44 | 2880.78 | 1684.52 | 0 | 0 | 0 | 0 | 0 | 64269.56 | 61826.48 | 2443.08 | 0 | 25211.99 | 25211.99 | 0 | 25211.99 | 0 | 0 | 0 | 0 | 0 | 0 | 0 | 0 | 0 | 0 | 0 | 0 | 0 | 0 | 0 | 0 | 0 | 0 | 0 | 0 | 0 | 0 | 0 | 0 | 0 | 0 | 0 | 12124.79 | 10976.04 | 1148.75 | 0 | 4652.15 | 4652.15 | 0 | 4652.15 | 0 | 0 | 0 | 0 | 0 | 0 | 0 | 0 | 0 | 0 | 0 | 0 | 0 | 0 | 0 | 0 | 0 | 0 | 0 | 0 | 0 | 0 | 0 | 0 | 0 | 0 | 0 | 0 | 0 | 0 | 0 | 0 | 0 | 0 | 0 | 0 | 0 | 0 | 0 | 0 | 0 | 0 | 0 | 0 | 0 | 0 | 0 | 0 | 0 | 0 | 0 | 0 | 0 | 0 | 0 | 0 | 0 | 0 | 0 | 0 | 0 | 0 | 0 | 0 | 0 | 0 | 0 | 0 | 0 | 0 | 0 | 0 | 0 | 0 | 0 | 0 | 0 | 0 | 0 | 0 | 0 | 0 | 0 | 0 | 0 | 0 | 0 | 0 | 0 | 0 | 0 | 0 | 0 | 0 | 0 | 0 | 0 | 0 | 0 | 0 | 0 | 0 | 0 | 0 | 0 | 0 | 0 | 0 | 0 | 0 | 0 | 0 | 0 | 0 | 0 | 0 | 0 | 0 | 0 | 0
17 | 1 | 9 | 8 | 1 | 10-01-092-1 | Антисептическая обработка каменных, бетонных, кирпичных и деревянных поверхностей биопиреном "Нортекс-Дезинфектор" | 100 м2 обрабатываемой поверхности | 0.38 | 0 |  |  |  |  | 1412.54 | 561.71 | 128.15 | 7.19 | 722.68 | 0 | 2.5958 | 0.019 | 0 | 773.66 | 394.13 |  | 33806715 | 268.1725 | 154.46 | 55.925 | 0.575 | 57.7875 | 0 | 6.831 | 0.05 | 0 | 249.45 | 154.46 | 44.74 | 0.46 | 50.25 | 0 | 5.94 | 0.04 | 0 | 106 | 54 | 1 | 1 |  |  | 1 | 32.91 | 6.03 | 9.57 |  |  |  |  | 0 | 1 | ТЕР Московской обл., 10-01-092-1, приказ Минстроя России №675/пр от 21.09.2015 г. |  |  | 10001 | 0 | 10-01-092-1 | 1 | 2 | 0 | 32.91 | 1 | 1 | 1 | 1 | 1 |  | 118 | 63 |  |  |  | 0 | 0 | 0 | [5 empty] | 0 |  | 0 | 1412.54 | 1478.1822 | 337.2278 | 18.9232 | 1901.7866 | 0 | 6.831 | 0.05 | 0 | 773.6622 | 394.1298 |  |  |  |  | *1,25 | *1,25 | *1,15 |  | *1,15 | *1,25 |  |  |  | 0 | 0 | 1 | 1 |  |  |  | 1013 | 100 м2 обрабатываемой поверхности | 100 м2 обрабатываемой поверхности | 1 | [6 empty] | 35526079 | 2 | Общестроительные работы | 0 |  | 1 | 10001 | Деревянные конструкции | ФЕР-10 |  |  |  | 0 | 249.45 | 154.46 | 44.74 | 0.46 | 50.25 | 5.94 | 0.04 | 0 | [17 empty] | 0 | 0 | 0 | *0,9 | *0,85 |  |  | 106.2 | 53.55 |  |  |  |  | 1 |  | 645621314 | 2 | 1 | 2 | 0 | 0 | 0 | 2580.33 | 2580.33 | 0 | 0 |  | 0 | 3 | 0 |  | 0 | 1 | 0 | 0 | 0 | 0 | 0
18 | 1 | 8 |  | 1,1 | 113-8067 | Антисептик «НОРТЕКС-ДЕЗИНФЕКТОР» для бетона | кг | 5.561 | 14.6341 |  |  |  |  | 865.01 | 865.01 | 0 | 0 | 0 | 0 | 0 | 0 | 4.28 | 0 | 0 |  | 33806715 | 16.78 | 16.78 | 0 | 0 | 0 | 0 | 0 | 0 | 0.77 | 16.78 | 16.78 | 0 | 0 | 0 | 0 | 0 | 0 | 0.77 | 106 | 54 | 1 | 1 |  |  | 1 | 1 | 1 | 9.27 |  |  |  |  | 3 | 1 | ТССЦ Московской обл., 113-8067, приказ Минстроя России №675/пр от 21.09.2015 г. |  |  | 10001 | 0 | 113-8067 | 1 | 2 | 0 | 1 | 1 | 1 | 1 | 1 | 1 |  | 118 | 63 |  |  |  | 0 | 0 | 0 | [5 empty] | 0 |  | 0 | 865.01 | 155.5506 | 0 | 0 | 0 | 0 | 0 | 0 | 0.77 | 0 | 0 | [13 empty] | 0 | 0 | 1 | 1 |  |  |  | 1009 | кг | кг | 1 | [6 empty] | 35526079 | 2 | Общестроительные работы | 0 |  | 1 | 10001 | Деревянные конструкции | ФЕР-10 |  |  |  | 0 | 16.78 | 16.78 | 0 | 0 | 0 | 0 | 0 | [18 empty] | 0 | 0 | 0 | *0,9 | *0,85 |  |  | 106.2 | 53.55 |  |  |  |  | 1 |  | 534029189 | 2 | 1 | 2 | 0 | 0 | 0 | 865.01 | 865.01 | 0 | 0 |  | 0 | 3 | 0 |  | 0 | 1 | 0 | 0 | 0 | 0 | 0
17 | 1 | 18 | 17 | 2 | 65-8-2 | Смена трубопроводов из полиэтиленовых канализационных труб диаметром до 100 мм | 100 м трубопровода с фасонными частями | 0.05 | 0 |  |  |  |  | 2986.82 | 1962.7 | 13.7 | 4.44 | 1010.42 | 0 | 3.095 | 0.01 | 0 | 1045.31 | 608.92 |  | 33806715 | 11161.61 | 10523.87 | 23.69 | 2.7 | 614.05 | 0 | 61.9 | 0.2 | 0 | 11161.61 | 10523.87 | 23.69 | 2.7 | 614.05 | 0 | 61.9 | 0.2 | 0 | 103 | 60 | 1 | 1 |  |  | 1 | 32.91 | 11.57 | 3.73 |  |  |  |  | 0 | 1 | ТЕРр Московской обл., 65-8-2, приказ Минстроя России №675/пр от 21.09.2015 г. |  |  | 65007 | 0 | 65-8-2 | 1 | 6 | 0 | 32.91 | 1 | 1 | 1 | 1 | 1 |  | 103 | 60 |  |  |  | 0 | 0 | 0 | [5 empty] | 0 |  | 0 | 2986.82 | 39254.0351 | 274.0933 | 88.857 | 20208.3855 | 0 | 61.9 | 0.2 | 0 | 1045.3058 | 608.916 | [13 empty] | 0 | 0 | 1 | 1 |  |  |  | 1013 | 100 м трубопровода с фасонными частями | 100 м трубопровода с фасонными частями | 1 | [6 empty] | 35526178 | 6 | Ремонтно-строительные работы | 0 |  | 1 | 65007 | Внтуренниие с/техработы: смена труб | рФЕР-65 |  |  |  | 0 | 11161.61 | 10523.87 | 23.69 | 2.7 | 614.05 | 61.9 | 0.2 | 0 | [17 empty] | 0 | 0 | 0 |  |  |  |  | 103 | 60 |  |  |  |  | 1 |  | -295130253 | 2 | 1 | 2 | 0 | 0 | 0 | 4641.05 | 4641.05 | 0 | 0 |  | 0 | 3 | 0 |  | 0 | 1 | 0 | 0 | 0 | 0 | 0
18 | 1 | 16 |  | 2,1 | 301-9240 | Крепления | кг | 0 | 0 |  |  |  |  | 0 | 0 | 0 | 0 | 0 | 0 | 0 | 0 | 0 | 0 | 0 |  | 33806715 | 0 | 0 | 0 | 0 | 0 | 0 | 0 | 0 | 0 | 0 | 0 | 0 | 0 | 0 | 0 | 0 | 0 | 0 | 103 | 60 | 1 | 1 |  |  | 1 | 1 | 1 | 1 |  |  |  |  | 3 | 1 | ТССЦ Московской обл., 301-9240, приказ Минстроя России №675/пр от 21.09.2015 г. |  |  | 65007 | 0 |  | 0 | 6 | 1 | 1 | 1 | 1 | 1 | 1 | 1 |  | 103 | 60 |  |  |  | 0 | 0 | 0 | [5 empty] | 0 |  | 0 | 0 | 0 | 0 | 0 | 0 | 0 | 0 | 0 | 0 | 0 | 0 | [13 empty] | 0 | 0 | 1 | 1 |  |  |  | 1009 | кг | кг | 1 | [6 empty] | 35526178 | 6 | Ремонтно-строительные работы | 0 |  | 1 | 65007 | Внтуренниие с/техработы: смена труб | рФЕР-65 |  |  |  | 0 | 0 | 0 | 0 | 0 | 0 | 0 | 0 | [18 empty] | 0 | 0 | 0 |  |  |  |  | 103 | 60 |  |  |  |  | 1 |  | 1481869091 | 2 | 1 | -2 | 0 | 0 | 0 | 0 | 0 | 0 | 0 |  | 0 | 3 | 0 |  | 0 | 1 | 0 | 0 | 0 | 0 | 0
18 | 1 | 18 |  | 2,2 | 509-9900 | Строительный мусор | т | 0.0055 | 0.11 |  |  |  |  | 0 | 0 | 0 | 0 | 0 | 0 | 0 | 0 | 0 | 0 | 0 |  | 33806715 | 0 | 0 | 0 | 0 | 0 | 0 | 0 | 0 | 0 | 0 | 0 | 0 | 0 | 0 | 0 | 0 | 0 | 0 | 103 | 60 | 1 | 1 |  |  | 1 | 1 | 1 | 1 |  |  |  |  | 3 | 1 | ТССЦ Московской обл., 509-9900, приказ Минстроя России №675/пр от 21.09.2015 г. |  |  | 65007 | 0 |  | 0 | 6 | 0 | 1 | 1 | 1 | 1 | 1 | 1 |  | 103 | 60 |  |  |  | 0 | 0 | 0 | [5 empty] | 0 |  | 0 | 0 | 0 | 0 | 0 | 0 | 0 | 0 | 0 | 0 | 0 | 0 | [13 empty] | 0 | 0 | 1 | 1 |  |  |  | 1009 | т | т | 1000 | [6 empty] | 35526178 | 6 | Ремонтно-строительные работы | 0 |  | 1 | 65007 | Внтуренниие с/техработы: смена труб | рФЕР-65 |  |  |  | 0 | 0 | 0 | 0 | 0 | 0 | 0 | 0 | [18 empty] | 0 | 0 | 0 |  |  |  |  | 103 | 60 |  |  |  |  | 1 |  | -304821490 | 2 | 1 | -2 | 0 | 0 | 0 | 0 | 0 | 0 | 0 |  | 0 | 3 | 0 |  | 0 | 1 | 0 | 0 | 0 | 0 | 0
17 | 1 | 32 | 31 | 4 | 17-01-005-4 | Установка раковин | 10 компл. | 0.1 | 0 |  |  |  |  | 978 | 630.49 | 20.21 | 3.91 | 327.3 | 0 | 1.0338 | 0.00875 | 0 | 380.89 | 235.16 |  | 33806715 | 1225.987 | 1108.06 | 18.475 | 1.1875 | 99.452 | 0 | 10.3385 | 0.0875 | 0 | 1209.32 | 1108.06 | 14.78 | 0.95 | 86.48 | 0 | 8.99 | 0.07 | 0 | 115 | 71 | 1 | 1 |  |  | 1 | 32.91 | 10.94 | 5.69 |  |  |  |  | 0 | 1 | ТЕР Московской обл., 17-01-005-4, приказ Минстроя России №675/пр от 21.09.2015 г. |  |  | 17001 | 0 | 17-01-005-4 | 1 | 2 | 0 | 32.91 | 1 | 1 | 1 | 1 | 1 |  | 128 | 83 |  |  |  | 0 | 0 | 0 | [5 empty] | 0 |  | 0 | 978 | 6304.8614 | 202.1165 | 39.0806 | 3272.9653 | 0 | 10.3385 | 0.0875 | 0 | 380.8915 | 235.1591 |  |  |  |  | *1,25 | *1,25 | *1,15 |  | *1,15 | *1,25 |  |  |  | 0 | 0 | 1 | 1 |  |  |  | 1013 | 10 компл. | 10 компл. | 1 | [6 empty] | 35526107 | 2 | Общестроительные работы | 0 |  | 1 | 17001 | Водопровод и канализация - внутренние устройства | ФЕР-17 |  |  |  | 0 | 1209.32 | 1108.06 | 14.78 | 0.95 | 86.48 | 8.99 | 0.07 | 0 | [17 empty] | 0 | 0 | 0 | *0,9 | *0,85 |  |  | 115.2 | 70.55 |  |  |  |  | 1 |  | 965452452 | 2 | 1 | 2 | 0 | 0 | 0 | 1594.05 | 1594.05 | 0 | 0 |  | 0 | 3 | 0 |  | 0 | 1 | 0 | 0 | 0 | 0 | 0
17 | 1 | 40 | 39 | 5 | 17-01-002-3 | Установка смесителей | 10 шт. | 0.1 | 0 |  |  |  |  | 821.56 | 566.61 | 0.09 | 0 | 254.86 | 0 | 0.805 | 0 | 0 | 293.09 | 180.95 |  | 33806715 | 1523.121 | 1445.43 | 0.25 | 0 | 77.441 | 0 | 8.05 | 0 | 0 | 1512.97 | 1445.43 | 0.2 | 0 | 67.34 | 0 | 7 | 0 | 0 | 115 | 71 | 1 | 1 |  |  | 1 | 32.91 | 3.65 | 3.92 |  |  |  |  | 0 | 1 | ТЕР Московской обл., 17-01-002-3, приказ Минстроя России №675/пр от 21.09.2015 г. |  |  | 17001 | 0 | 17-01-002-3 | 1 | 2 | 0 | 32.91 | 1 | 1 | 1 | 1 | 1 |  | 128 | 83 |  |  |  | 0 | 0 | 0 | [5 empty] | 0 |  | 0 | 821.56 | 5666.0856 | 0.9125 | 0 | 2548.5833 | 0 | 8.05 | 0 | 0 | 293.089 | 180.9506 |  |  |  |  | *1,25 | *1,25 | *1,15 |  | *1,15 | *1,25 |  |  |  | 0 | 0 | 1 | 1 |  |  |  | 1010 | 10 шт. | 10 шт. | 10 | [6 empty] | 35526107 | 2 | Общестроительные работы | 0 |  | 1 | 17001 | Водопровод и канализация - внутренние устройства | ФЕР-17 |  |  |  | 0 | 1512.97 | 1445.43 | 0.2 | 0 | 67.34 | 7 | 0 | 0 | [17 empty] | 0 | 0 | 0 | *0,9 | *0,85 |  |  | 115.2 | 70.55 |  |  |  |  | 1 |  | -300941850 | 2 | 1 | 2 | 0 | 0 | 0 | 1295.6 | 1295.6 | 0 | 0 |  | 0 | 3 | 0 |  | 0 | 1 | 0 | 0 | 0 | 0 | 0
17 | 1 | 49 | 47 | 6 | м08-02-390-1 | Короба пластмассовые шириной до 40 мм | 100 м | 0.08 | 0 |  |  |  |  | 448.9 | 18.97 | 22.06 | 0.37 | 407.87 | 0 | 1.3032 | 0.0008 | 0 | 387.83 | 265.36 |  | 33806715 | 237.45 | 51.33 | 31.2 | 0.14 | 154.92 | 0 | 16.29 | 0.01 | 0 | 237.45 | 51.33 | 31.2 | 0.14 | 154.92 | 0 | 16.29 | 0.01 | 0 | 95 | 65 | 1 | 1 |  |  | 1 | 32.91 | 8.84 | 4.62 |  |  |  |  | 0 | 2 | ТЕРм Московской обл., м08-02-390-1, приказ Минстроя России №675/пр от 21.09.2015 г. |  |  | 108001 | 0 | м08-02-390-1 | 1 | 3 | 0 | 32.91 | 1 | 1 | 1 | 1 | 1 |  | 95 | 65 |  |  |  | 0 | 0 | 0 | [5 empty] | 0 |  | 0 | 448.9 | 237.1446 | 275.808 | 4.6074 | 5098.4172 | 0 | 16.29 | 0.01 | 0 | 387.828 | 265.356 | [13 empty] | 0 | 0 | 1 | 1 |  |  |  | 1003 | 100 м | 100 м | 100 | [6 empty] | 35525962 | 3 | Монтажные работы | 0 |  | 2 | 108001 | Электромонтажные работы , отдел 01-03 : ( на АЭС НР = 110% ) - (работы по упр. авиа.- движением: СП=55% ( {АВИА}=1; обычные работы : СП=65 - {AВИА}=0), при работе на АЭС СП= 68% ) | мФЕР-08 |  |  |  | 0 | 237.45 | 51.33 | 31.2 | 0.14 | 154.92 | 16.29 | 0.01 | 0 | [17 empty] | 0 | 0 | 0 |  |  |  |  | 95 | 65 |  |  |  |  | 1 |  | -1230240878 | 2 | 1 | 2 | 0 | 0 | 0 | 1102.09 | 0 | 1102.09 | 0 |  | 0 | 3 | 0 |  | 0 | 1 | 0 | 0 | 0 | 0 | 0
18 | 1 | 48 |  | 6,1 | 509-1829 | Кабель-канал (короб) "Электропласт" 16x16 мм | м | 8 | 100 |  |  |  |  | 46.66 | 46.66 | 0 | 0 | 0 | 0 | 0 | 0 | 0.16 | 0 | 0 |  | 33806715 | 1.2 | 1.2 | 0 | 0 | 0 | 0 | 0 | 0 | 0.02 | 1.2 | 1.2 | 0 | 0 | 0 | 0 | 0 | 0 | 0.02 | 95 | 65 | 1 | 1 |  |  | 1 | 1 | 1 | 4.86 |  |  |  |  | 3 | 2 | ТССЦ Московской обл., 509-1829, приказ Минстроя России №675/пр от 21.09.2015 г. |  |  | 108001 | 0 | 509-1829 | 1 | 3 | 0 | 1 | 1 | 1 | 1 | 1 | 1 |  | 95 | 65 |  |  |  | 0 | 0 | 0 | [5 empty] | 0 |  | 0 | 46.66 | 5.832 | 0 | 0 | 0 | 0 | 0 | 0 | 0.02 | 0 | 0 | [13 empty] | 0 | 0 | 1 | 1 |  |  |  | 1003 | м | м | 1 | [6 empty] | 35525962 | 3 | Монтажные работы | 0 |  | 2 | 108001 | Электромонтажные работы , отдел 01-03 : ( на АЭС НР = 110% ) - (работы по упр. авиа.- движением: СП=55% ( {АВИА}=1; обычные работы : СП=65 - {AВИА}=0), при работе на АЭС СП= 68% ) | мФЕР-08 |  |  |  | 0 | 1.2 | 1.2 | 0 | 0 | 0 | 0 | 0 | [18 empty] | 0 | 0 | 0 |  |  |  |  | 95 | 65 |  |  |  |  | 1 |  | -1065891271 | 2 | 1 | 2 | 0 | 0 | 0 | 46.66 | 0 | 46.66 | 0 |  | 0 | 3 | 0 |  | 0 | 1 | 0 | 0 | 0 | 0 | 0
5 | 1 |  | 81 |  | Новый подраздел | Пол |  | 0 |  | 0 | [7 empty] | 0 |  |  | 0 | [53 empty] | 0 | [11 empty] | 0
52 | 1 | 5 | 72 | 0 | Новый подраздел | Пол | [7 empty] | 7765.66 | 4004.89 | 741.66 | 387.54 | 3019.11 | 0 | 9.9258 | 1.1288 | 15.5 | 3781.38 | 2180.26 | 0 | 0 | 7765.66 | 4004.89 | 741.66 | 387.54 | 3019.11 | 0 | 9.9258 | 1.1288 | 15.5 | 3781.38 | 2180.26 | 0 | 0 | 0 | 0 | 0 | 13727.3 | 13727.3 | 0 | 0 | 4004.89 | 4004.89 | 0 | 4004.89 | 0 | 0 | 0 | 0 | 0 | 0 | 0 | 0 | 0 | 0 | 0 | 0 | 0 | 0 | 0 | 0 | 0 | 0 | 0 | 0 | 0 | 0 | 0 | 0 | 0 | 0 | 0 | 13727.3 | 13727.3 | 0 | 0 | 4004.89 | 4004.89 | 0 | 4004.89 | 0 | 0 | 0 | 0 | 0 | 0 | 0 | 0 | 0 | 0 | 0 | 0 | 0 | 0 | 0 | 0 | 0 | 0 | 0 | 0 | 0 | 0 | 0 | 0 | 0 | 0 | 0 | 0 | 0 | 0 | 0 | 0 | 0 | 0 | 0 | 0 | 0 | 0 | 0 | 0 | 0 | 0 | 0 | 0 | 0 | 0 | 0 | 0 | 0 | 0 | 0 | 0 | 0 | 0 | 0 | 0 | 0 | 0 | 0 | 0 | 0 | 0 | 0 | 0 | 0 | 0 | 0 | 0 | 0 | 0 | 0 | 0 | 0 | 0 | 0 | 0 | 0 | 0 | 0 | 0 | 0 | 0 | 0 | 0 | 0 | 0 | 0 | 0 | 0 | 0 | 0 | 0 | 0 | 0 | 0 | 0 | 0 | 0 | 0 | 0 | 0 | 0 | 0 | 0 | 0 | 0 | 0 | 0 | 0 | 0 | 0 | 0 | 0 | 0 | 0 | 0 | 0 | 0 | 0 | 0
17 | 1 | 61 | 59 | 1 | 11-01-006-2 | Устройство гидроизоляции полимерцементным составом толщиной слоя 30 мм на латексе СКС-65-ГП | 100 м2 поверхности | 0.05 | 0 |  |  |  |  | 3498.86 | 1438.66 | 607.33 | 292.92 | 1452.87 | 0 | 4.5891 | 0.865 | 0 | 1937.83 | 1117.31 |  | 33806715 | 4758.213 | 2818.14 | 1057.1375 | 178.0125 | 882.9355 | 0 | 91.7815 | 17.3 | 0 | 4431.62 | 2818.14 | 845.71 | 142.41 | 767.77 | 0 | 79.81 | 13.84 | 0 | 111 | 64 | 1 | 1 |  |  | 1 | 32.91 | 11.49 | 10.21 |  |  |  |  | 0 | 1 | ТЕР Московской обл., 11-01-006-2, приказ Минстроя России №675/пр от 21.09.2015 г. |  |  | 11001 | 0 | 11-01-006-2 | 1 | 2 | 0 | 32.91 | 1 | 1 | 1 | 1 | 1 |  | 123 | 75 |  |  |  | 0 | 0 | 0 | [5 empty] | 0 |  | 0 | 3498.86 | 28773.2094 | 12146.5099 | 5858.3914 | 29057.4073 | 0 | 91.7815 | 17.3 | 0 | 1937.8269 | 1117.3056 |  |  |  |  | *1,25 | *1,25 | *1,15 |  | *1,15 | *1,25 |  |  |  | 0 | 0 | 1 | 1 |  |  |  | 1013 | 100 м2 поверхности | 100 м2 поверхности | 1 | [6 empty] | 35526080 | 2 | Общестроительные работы | 0 |  | 1 | 11001 | Полы | ФЕР-11 |  |  |  | 0 | 4431.62 | 2818.14 | 845.71 | 142.41 | 767.77 | 79.81 | 13.84 | 0 | [17 empty] | 0 | 0 | 0 | *0,9 | *0,85 |  |  | 110.7 | 63.75 |  |  |  |  | 1 |  | 2119765829 | 2 | 1 | 2 | 0 | 0 | 0 | 6554 | 6554 | 0 | 0 |  | 0 | 0 | 0 |  | 0 | 1 | 0 | 0 | 0 | 0 | 0
17 | 1 | 74 | 71 | 2 | 11-01-300-1 | Устройство покрытий из керамогранитных плиток размером 30х30 см | 100 м2 | 0.05 | 0 |  |  |  |  | 1398.61 | 0 | 131.23 | 94.62 | 1267.38 | 0 | 4.4062 | 0.26375 | 0 | 1511.82 | 871.68 |  | 33806715 | 955.175 | 0 | 184.9625 | 57.5 | 770.2125 | 0 | 88.1245 | 5.275 | 0 | 9873.01 | 9055.29 | 147.97 | 46 | 669.75 | 0 | 76.63 | 4.22 | 0 | 111 | 64 | 1 | 1 |  |  | 1 | 32.91 | 14.19 | 4.61 |  |  |  |  | 0 | 1 | ТСНБ-2001 Московской области, 11-01-300-1, протокол от 24.05.2017 г. № 5 |  |  | 11001 | 0 | 11-01-300-1 | 1 | 2 | 0 | 32.91 | 1 | 1 | 1 | 1 | 1 |  | 123 | 75 |  |  |  | 0 | 0 | 0 | [5 empty] | 0 |  | 0 | 1398.61 | 0 | 2624.6179 | 1892.325 | 25347.6934 | 0 | 88.1245 | 5.275 | 0 | 1511.82 | 871.68 |  |  |  | =0 | *1,25 | *1,25 | *1,15 |  | *1,15 | *1,25 |  |  |  | 0 | 0 | 1 | 1 |  |  |  | 1005 | 100 м2 | 100 м2 | 100 | [6 empty] | 35526080 | 2 | Общестроительные работы | 0 |  | 1 | 11001 | Полы | ФЕР-11 |  |  |  | 0 | 9873.01 | 9055.29 | 147.97 | 46 | 669.75 | 76.63 | 4.22 | 0 | [17 empty] | 0 | 0 | 0 | *0,9 | *0,85 |  |  | 110.7 | 63.75 |  |  |  |  | 1 |  | 1032030498 | 2 | 1 | 2 | 0 | 0 | 0 | 3782.11 | 3782.11 | 0 | 0 |  | 0 | 0 | 0 |  | 0 | 1 | 0 | 0 | 0 | 0 | 0
18 | 1 | 69 |  | 2,1 | 101-1741 | Плитки керамические для полов гладкие неглазурованные многоцветные квадратные и прямоугольные | м2 | 5 | 100 |  |  |  |  | 2566.23 | 2566.23 | 0 | 0 | 0 | 0 | 0 | 0 | 15.5 | 0 | 0 |  | 33806715 | 67.8 | 67.8 | 0 | 0 | 0 | 0 | 0 | 0 | 3.1 | 67.8 | 67.8 | 0 | 0 | 0 | 0 | 0 | 0 | 3.1 | 111 | 64 | 1 | 1 |  |  | 1 | 1 | 1 | 7.57 |  |  |  |  | 3 | 1 | ТССЦ Московской обл., 101-1741, приказ Минстроя России №675/пр от 21.09.2015 г. |  |  | 11001 | 0 | 101-1741 | 1 | 2 | 0 | 1 | 1 | 1 | 1 | 1 | 1 |  | 123 | 75 |  |  |  | 0 | 0 | 0 | [5 empty] | 0 |  | 0 | 2566.23 | 513.246 | 0 | 0 | 0 | 0 | 0 | 0 | 3.1 | 0 | 0 | [13 empty] | 0 | 0 | 1 | 1 |  |  |  | 1005 | м2 | м2 | 1 | [6 empty] | 35526080 | 2 | Общестроительные работы | 0 |  | 1 | 11001 | Полы | ФЕР-11 |  |  |  | 0 | 67.8 | 67.8 | 0 | 0 | 0 | 0 | 0 | [18 empty] | 0 | 0 | 0 | *0,9 | *0,85 |  |  | 110.7 | 63.75 |  |  |  |  | 1 |  | -236491345 | 2 | 1 | 2 | 0 | 0 | 0 | 2566.23 | 2566.23 | 0 | 0 |  | 0 | 0 | 0 |  | 0 | 1 | 0 | 0 | 0 | 0 | 0
17 | 1 | 78 | 75 | 3 | 11-01-040-1 | Устройство плинтусов поливинилхлоридных на клее КН-2 | 100 М ПЛИНТУСА | 0.09 | 0 |  |  |  |  | 301.96 | 0 | 3.1 | 0 | 298.86 | 0 | 0.93046 | 0 | 0 | 331.73 | 191.27 |  | 33806715 | 104.176 | 0 | 3.275 | 0 | 100.901 | 0 | 10.3385 | 0 | 0 | 90.36 | 0 | 2.62 | 0 | 87.74 | 0 | 8.99 | 0 | 0 | 111 | 64 | 1 | 1 |  |  | 1 | 32.91 | 10.52 | 2.86 |  |  |  |  | 0 | 1 | ТЕР Московской обл., 11-01-040-1, приказ Минстроя России №675/пр от 21.09.2015 г. |  |  | 11001 | 0 | 11-01-040-1 | 1 | 2 | 0 | 32.91 | 1 | 1 | 1 | 1 | 1 |  | 123 | 75 |  |  |  | 0 | 0 | 0 | [5 empty] | 0 |  | 0 | 301.96 | 0 | 34.453 | 0 | 3320.6519 | 0 | 10.3385 | 0 | 0 | 331.7346 | 191.2704 |  |  |  | =0 | *1,25 | *1,25 | *1,15 |  | *1,15 | *1,25 |  |  |  | 0 | 0 | 1 | 1 |  |  |  | 1013 | 100 М ПЛИНТУСА | 100 М ПЛИНТУСА | 1 | [6 empty] | 35526080 | 2 | Общестроительные работы | 0 |  | 1 | 11001 | Полы | ФЕР-11 |  |  |  | 0 | 90.36 | 0 | 2.62 | 0 | 87.74 | 8.99 | 0 | 0 | [17 empty] | 0 | 0 | 0 | *0,9 | *0,85 |  |  | 110.7 | 63.75 |  |  |  |  | 1 |  | 273681548 | 2 | 2 | 2 | 0 | 0 | 0 | 824.96 | 824.96 | 0 | 0 |  | 0 | 0 | 0 |  | 0 | 1 | 0 | 0 | 0 | 0 | 0
51 | 1 | 5 | 72 |  | Новый подраздел | Пол | 0 | [6 empty] | 7765.66 | 4004.89 | 741.66 | 387.54 | 3019.11 | 0 | 9.9258 | 1.1288 | 15.5 | 3781.38 | 2180.26 |  |  | 7765.66 | 4004.89 | 741.66 | 387.54 | 3019.11 | 0 | 9.9258 | 1.1288 | 15.5 | 3781.38 | 2180.26 |  |  | 0 | 0 | 0 | 13727.3 | 13727.3 | 0 | 0 | 4004.89 | 4004.89 | 0 | 4004.89 | 0 | 0 | 0 | 0 | 0 | [19 empty] | 0 | 0 | 0 | 13727.3 | 13727.3 | 0 | 0 | 4004.89 | 4004.89 | 0 | 4004.89 | 0 | 0 | 0 | 0 | 0 | [114 empty] | 0
50 | 0 | 0 | 1 | 201 | 7765.66 | ПЗ | Прямые затраты |  |  | 201 | 1 | 3 |  | 2
50 | 0 | 0 | 1 | 202 | 4004.89 | СтМатОб | Стоимость материальных ресурсов (всего) |  |  | 202 | 2 | 3 |  | 2
50 | 0 | 0 | 1 | 222 | 0 | СтМатОбЗак | Стоимость материалов и оборудования заказчика |  |  | 222 | 3 | 3 |  | 2
50 | 0 | 0 | 1 | 225 | 4004.89 | СтМатОбПод | Стоимость материалов и оборудования подрядчика |  |  | 225 | 4 | 3 |  | 2
50 | 0 | 0 | 1 | 226 | 4004.89 | СтМат | Стоимость материалов (всего) |  |  | 226 | 5 | 3 |  | 2
50 | 0 | 0 | 1 | 227 | 0 | СтМатЗак | Стоимость материалов заказчика |  |  | 227 | 6 | 3 |  | 2
50 | 0 | 0 | 1 | 228 | 4004.89 | СтМатПод | Стоимость материалов подрядчика |  |  | 228 | 7 | 3 |  | 2
50 | 0 | 0 | 1 | 216 | 0 | Оборуд | Стоимость оборудования (всего) |  |  | 216 | 8 | 3 |  | 2
50 | 0 | 0 | 1 | 223 | 0 | ОборудЗак | Стоимость оборудования заказчика |  |  | 223 | 9 | 3 |  | 2
50 | 0 | 0 | 1 | 229 | 0 | ОборудПод | Стоимость оборудования подрядчика |  |  | 229 | 10 | 3 |  | 2
50 | 0 | 0 | 1 | 203 | 741.66 | ЭММ | Эксплуатация машин |  |  | 203 | 11 | 3 |  | 2
50 | 0 | 0 | 1 | 231 | 0 | ЭММсНРиСП | Эксплуатация машин по ТСН-2001.16 |  |  | 231 | 12 | 3 |  | 2
50 | 0 | 0 | 1 | 204 | 387.54 | ЗПМ | ЗП машинистов |  |  | 204 | 13 | 3 |  | 2
50 | 0 | 0 | 1 | 205 | 3019.11 | ОЗП | Основная ЗП рабочих |  |  | 205 | 14 | 3 |  | 2
50 | 0 | 0 | 1 | 232 | 0 | ОЗПсНРиСП | Основная ЗП рабочих по ТСН-2001.16 |  |  | 232 | 15 | 3 |  | 2
50 | 0 | 0 | 1 | 214 | 13727.3 | Строит | Строительные работы с НР и СП |  |  | 214 | 16 | 3 |  | 2
50 | 0 | 0 | 1 | 215 | 0 | Монтаж | Монтажные работы с НР и СП |  |  | 215 | 17 | 3 |  | 2
50 | 0 | 0 | 1 | 217 | 0 | Прочие | Прочие работы с НР и СП |  |  | 217 | 18 | 3 |  | 2
50 | 0 | 0 | 1 | 230 | 0 | ПрочиеЗатр | Прочие затраты по ТСН-2001.16 |  |  | 230 | 19 | 3 |  | 2
50 | 0 | 0 | 1 | 206 | 0 | ВозврМат | Возврат материалов |  |  | 206 | 20 | 3 |  | 2
50 | 0 | 0 | 1 | 207 | 9.9258 | ТрудСтр | Трудозатраты строителей |  |  | 207 | 21 | 3 |  | -1
50 | 0 | 0 | 1 | 208 | 1.1288 | ТрудМаш | Трудозатраты машинистов |  |  | 208 | 22 | 3 |  | -1
50 | 0 | 0 | 1 | 209 | 15.5 | ТранспМат | Транспорт материалов |  |  | 209 | 23 | 3 |  | 2
50 | 0 | 0 | 1 | 233 | 0 | Перевозка | Перевозка грузов |  |  | 233 | 24 | 3 |  | 2
50 | 0 | 0 | 1 | 210 | 3781.38 | НР | Накладные расходы |  |  | 210 | 25 | 3 |  | 2
50 | 0 | 0 | 1 | 211 | 2180.26 | СмПриб | Сметная прибыль |  |  | 211 | 26 | 3 |  | 2
50 | 0 | 0 | 1 | 224 | 13727.3 | Всего | Всего с НР и СП |  |  | 224 | 27 | 3 |  | 2
5 | 1 |  | 120 |  | Новый подраздел | Потолок |  | 0 |  | 0 | [7 empty] | 0 |  |  | 0 | [53 empty] | 0 | [11 empty] | 0
52 | 1 | 5 | 111 | 0 | Новый подраздел | Потолок | [7 empty] | 5269.64 | 2838.5 | 308.66 | 25.9 | 2122.48 | 0 | 6.861 | 0.0583 | 12.26 | 2040.96 | 1064.59 | 0 | 0 | 5269.64 | 2838.5 | 308.66 | 25.9 | 2122.48 | 0 | 6.861 | 0.0583 | 12.26 | 2040.96 | 1064.59 | 0 | 0 | 0 | 0 | 0 | 8375.19 | 7353.31 | 1021.88 | 0 | 2838.5 | 2838.5 | 0 | 2838.5 | 0 | 0 | 0 | 0 | 0 | 0 | 0 | 0 | 0 | 0 | 0 | 0 | 0 | 0 | 0 | 0 | 0 | 0 | 0 | 0 | 0 | 0 | 0 | 0 | 0 | 0 | 0 | 8375.19 | 7353.31 | 1021.88 | 0 | 2838.5 | 2838.5 | 0 | 2838.5 | 0 | 0 | 0 | 0 | 0 | 0 | 0 | 0 | 0 | 0 | 0 | 0 | 0 | 0 | 0 | 0 | 0 | 0 | 0 | 0 | 0 | 0 | 0 | 0 | 0 | 0 | 0 | 0 | 0 | 0 | 0 | 0 | 0 | 0 | 0 | 0 | 0 | 0 | 0 | 0 | 0 | 0 | 0 | 0 | 0 | 0 | 0 | 0 | 0 | 0 | 0 | 0 | 0 | 0 | 0 | 0 | 0 | 0 | 0 | 0 | 0 | 0 | 0 | 0 | 0 | 0 | 0 | 0 | 0 | 0 | 0 | 0 | 0 | 0 | 0 | 0 | 0 | 0 | 0 | 0 | 0 | 0 | 0 | 0 | 0 | 0 | 0 | 0 | 0 | 0 | 0 | 0 | 0 | 0 | 0 | 0 | 0 | 0 | 0 | 0 | 0 | 0 | 0 | 0 | 0 | 0 | 0 | 0 | 0 | 0 | 0 | 0 | 0 | 0 | 0 | 0 | 0 | 0 | 0 | 0
17 | 1 | 91 | 87 | 1 | м08-02-413-1 | Провод, количество проводов в резинобитумной трубке до 2, сечение провода до 6 мм2 | 100 М ТРУБОК | 0.06 | 0 |  |  |  |  | 342.35 | 20.63 | 21.78 | 4.8 | 299.94 | 0 | 0.9696 | 0.0108 | 0 | 289.5 | 198.08 |  | 33806715 | 256.35 | 64.52 | 39.93 | 2.43 | 151.9 | 0 | 16.16 | 0.18 | 0 | 256.35 | 64.52 | 39.93 | 2.43 | 151.9 | 0 | 16.16 | 0.18 | 0 | 95 | 65 | 1 | 1 |  |  | 1 | 32.91 | 9.09 | 5.33 |  |  |  |  | 0 | 2 | ФЕРм-2001, м08-02-413-1, приказ Минстроя России №899/пр от 11.12.2015 г. |  |  | 108001 | 0 | м08-02-413-1 | 1 | 3 | 0 | 32.91 | 1 | 1 | 1 | 1 | 1 |  | 95 | 65 |  |  |  | 0 | 0 | 0 | [5 empty] | 0 |  | 0 | 342.35 | 343.8916 | 362.9637 | 79.9713 | 4999.029 | 0 | 16.16 | 0.18 | 0 | 289.503 | 198.081 | [13 empty] | 0 | 0 | 1 | 1 |  |  |  | 1013 | 100 М ТРУБОК | 100 М ТРУБОК | 1 | [6 empty] | 35525962 | 3 | Монтажные работы | 0 |  | 2 | 108001 | Электромонтажные работы , отдел 01-03 : ( на АЭС НР = 110% ) - (работы по упр. авиа.- движением: СП=55% ( {АВИА}=1; обычные работы : СП=65 - {AВИА}=0), при работе на АЭС СП= 68% ) | мФЕР-08 |  |  |  | 0 | 256.35 | 64.52 | 39.93 | 2.43 | 151.9 | 16.16 | 0.18 | 0 | [17 empty] | 0 | 0 | 0 |  |  |  |  | 95 | 65 |  |  |  |  | 1 |  | -1794243732 | 2 | 1 | 2 | 0 | 0 | 0 | 829.93 | 0 | 829.93 | 0 |  | 0 | 3 | 0 |  | 0 | 1 | 0 | 0 | 0 | 0 | 0
18 | 1 | 90 |  | 1,1 | 501-8442 | Кабель силовой с медными жилами с поливинилхлоридной изоляцией и оболочкой, не распространяющий горение марки ВВГнг, напряжением 0,66 кВ, с числом жил - 3 и сечением 1,5 мм2 | 1000 м | 0.006 | 0.1 |  |  |  |  | 191.95 | 191.95 | 0 | 0 | 0 | 0 | 0 | 0 | 0.36 | 0 | 0 |  | 33806715 | 3090.95 | 3090.95 | 0 | 0 | 0 | 0 | 0 | 0 | 59.42 | 3090.95 | 3090.95 | 0 | 0 | 0 | 0 | 0 | 0 | 59.42 | 95 | 65 | 1 | 1 |  |  | 1 | 1 | 1 | 10.35 |  |  |  |  | 3 | 2 | ТССЦ Московской обл., 501-8442, приказ Минстроя России №675/пр от 21.09.2015 г. |  |  | 108001 | 0 | 501-8442 | 1 | 3 | 0 | 1 | 1 | 1 | 1 | 1 | 1 |  | 95 | 65 |  |  |  | 0 | 0 | 0 | [5 empty] | 0 |  | 0 | 191.95 | 31991.3325 | 0 | 0 | 0 | 0 | 0 | 0 | 59.42 | 0 | 0 | [13 empty] | 0 | 0 | 1 | 1 |  |  |  | 1013 | 1000 м | 1000 М | 1 | [6 empty] | 35525962 | 3 | Монтажные работы | 0 |  | 2 | 108001 | Электромонтажные работы , отдел 01-03 : ( на АЭС НР = 110% ) - (работы по упр. авиа.- движением: СП=55% ( {АВИА}=1; обычные работы : СП=65 - {AВИА}=0), при работе на АЭС СП= 68% ) | мФЕР-08 |  |  |  | 0 | 3090.95 | 3090.95 | 0 | 0 | 0 | 0 | 0 | [18 empty] | 0 | 0 | 0 |  |  |  |  | 95 | 65 |  |  |  |  | 1 |  | -941243289 | 2 | 1 | 2 | 0 | 0 | 0 | 191.95 | 0 | 191.95 | 0 |  | 0 | 3 | 0 |  | 0 | 1 | 0 | 0 | 0 | 0 | 0
17 | 1 | 98 | 93 | 3 | 15-01-047-15 | Устройство подвесных потолков типа <Армстронг> по каркасу из оцинкованного профиля | 100 м2 поверхности облицовки | 0.05 | 0 |  |  |  |  | 3441.78 | 1332.36 | 286.88 | 21.1 | 1822.54 | 0 | 5.8914 | 0.0475 | 0 | 1751.46 | 866.51 |  | 33806715 | 7000.2255 | 5350.85 | 541.7875 | 12.825 | 1107.588 | 0 | 117.829 | 0.95 | 0 | 6747.4 | 5350.85 | 433.43 | 10.26 | 963.12 | 0 | 102.46 | 0.76 | 0 | 95 | 47 | 1 | 1 |  |  | 1 | 32.91 | 10.59 | 4.98 |  |  |  |  | 0 | 1 | ТЕР Московской обл., 15-01-047-15, приказ Минстроя России №675/пр от 21.09.2015 г. |  |  | 15001 | 0 | 15-01-047-15 | 1 | 2 | 0 | 32.91 | 1 | 1 | 1 | 1 | 1 |  | 105 | 55 |  |  |  | 0 | 0 | 0 | [5 empty] | 0 |  | 0 | 3441.78 | 26647.233 | 5737.5296 | 422.0707 | 36450.7211 | 0 | 117.829 | 0.95 | 0 | 1751.458 | 866.5108 |  |  |  |  | *1,25 | *1,25 | *1,15 |  | *1,15 | *1,25 |  |  |  | 0 | 0 | 1 | 1 |  |  |  | 1013 | 100 м2 поверхности облицовки | 100 м2 поверхности облицовки | 1 | [6 empty] | 35526105 | 2 | Общестроительные работы | 0 |  | 1 | 15001 | Отделочные работы | ФЕР-15 |  |  |  | 0 | 6747.4 | 5350.85 | 433.43 | 10.26 | 963.12 | 102.46 | 0.76 | 0 | [17 empty] | 0 | 0 | 0 | *0,9 | *0,85 |  |  | 94.5 | 46.75 |  |  |  |  | 1 |  | -1218928354 | 2 | 1 | 2 | 0 | 0 | 0 | 6059.75 | 6059.75 | 0 | 0 |  | 0 | 3 | 0 |  | 0 | 1 | 0 | 0 | 0 | 0 | 0
18 | 1 | 98 |  | 3,1 | 101-2414 | Панели потолочные с комплектующими «Армстронг» | м2 | 5 | 100 |  |  |  |  | 1293.56 | 1293.56 | 0 | 0 | 0 | 0 | 0 | 0 | 11.9 | 0 | 0 |  | 33806715 | 51.95 | 51.95 | 0 | 0 | 0 | 0 | 0 | 0 | 2.38 | 51.95 | 51.95 | 0 | 0 | 0 | 0 | 0 | 0 | 2.38 | 95 | 47 | 1 | 1 |  |  | 1 | 1 | 1 | 4.98 |  |  |  |  | 3 | 1 | ТССЦ Московской обл., 101-2414, приказ Минстроя России №675/пр от 21.09.2015 г. |  |  | 15001 | 0 | 101-2414 | 1 | 2 | 0 | 1 | 1 | 1 | 1 | 1 | 1 |  | 105 | 55 |  |  |  | 0 | 0 | 0 | [5 empty] | 0 |  | 0 | 1293.56 | 258.711 | 0 | 0 | 0 | 0 | 0 | 0 | 2.38 | 0 | 0 | [13 empty] | 0 | 0 | 1 | 1 |  |  |  | 1005 | м2 | м2 | 1 | [6 empty] | 35526105 | 2 | Общестроительные работы | 0 |  | 1 | 15001 | Отделочные работы | ФЕР-15 |  |  |  | 0 | 51.95 | 51.95 | 0 | 0 | 0 | 0 | 0 | [18 empty] | 0 | 0 | 0 | *0,9 | *0,85 |  |  | 94.5 | 46.75 |  |  |  |  | 1 |  | 1862876160 | 2 | 1 | 2 | 0 | 0 | 0 | 1293.56 | 1293.56 | 0 | 0 |  | 0 | 0 | 0 |  | 0 | 1 | 0 | 0 | 0 | 0 | 0
51 | 1 | 5 | 111 |  | Новый подраздел | Потолок | 0 | [6 empty] | 5269.64 | 2838.5 | 308.66 | 25.9 | 2122.48 | 0 | 6.861 | 0.0583 | 12.26 | 2040.96 | 1064.59 |  |  | 5269.64 | 2838.5 | 308.66 | 25.9 | 2122.48 | 0 | 6.861 | 0.0583 | 12.26 | 2040.96 | 1064.59 |  |  | 0 | 0 | 0 | 8375.19 | 7353.31 | 1021.88 | 0 | 2838.5 | 2838.5 | 0 | 2838.5 | 0 | 0 | 0 | 0 | 0 | [19 empty] | 0 | 0 | 0 | 8375.19 | 7353.31 | 1021.88 | 0 | 2838.5 | 2838.5 | 0 | 2838.5 | 0 | 0 | 0 | 0 | 0 | [114 empty] | 0
50 | 0 | 0 | 1 | 201 | 5269.64 | ПЗ | Прямые затраты |  |  | 201 | 1 | 3 |  | 2
50 | 0 | 0 | 1 | 202 | 2838.5 | СтМатОб | Стоимость материальных ресурсов (всего) |  |  | 202 | 2 | 3 |  | 2
50 | 0 | 0 | 1 | 222 | 0 | СтМатОбЗак | Стоимость материалов и оборудования заказчика |  |  | 222 | 3 | 3 |  | 2
50 | 0 | 0 | 1 | 225 | 2838.5 | СтМатОбПод | Стоимость материалов и оборудования подрядчика |  |  | 225 | 4 | 3 |  | 2
50 | 0 | 0 | 1 | 226 | 2838.5 | СтМат | Стоимость материалов (всего) |  |  | 226 | 5 | 3 |  | 2
50 | 0 | 0 | 1 | 227 | 0 | СтМатЗак | Стоимость материалов заказчика |  |  | 227 | 6 | 3 |  | 2
50 | 0 | 0 | 1 | 228 | 2838.5 | СтМатПод | Стоимость материалов подрядчика |  |  | 228 | 7 | 3 |  | 2
50 | 0 | 0 | 1 | 216 | 0 | Оборуд | Стоимость оборудования (всего) |  |  | 216 | 8 | 3 |  | 2
50 | 0 | 0 | 1 | 223 | 0 | ОборудЗак | Стоимость оборудования заказчика |  |  | 223 | 9 | 3 |  | 2
50 | 0 | 0 | 1 | 229 | 0 | ОборудПод | Стоимость оборудования подрядчика |  |  | 229 | 10 | 3 |  | 2
50 | 0 | 0 | 1 | 203 | 308.66 | ЭММ | Эксплуатация машин |  |  | 203 | 11 | 3 |  | 2
50 | 0 | 0 | 1 | 231 | 0 | ЭММсНРиСП | Эксплуатация машин по ТСН-2001.16 |  |  | 231 | 12 | 3 |  | 2
50 | 0 | 0 | 1 | 204 | 25.9 | ЗПМ | ЗП машинистов |  |  | 204 | 13 | 3 |  | 2
50 | 0 | 0 | 1 | 205 | 2122.48 | ОЗП | Основная ЗП рабочих |  |  | 205 | 14 | 3 |  | 2
50 | 0 | 0 | 1 | 232 | 0 | ОЗПсНРиСП | Основная ЗП рабочих по ТСН-2001.16 |  |  | 232 | 15 | 3 |  | 2
50 | 0 | 0 | 1 | 214 | 7353.31 | Строит | Строительные работы с НР и СП |  |  | 214 | 16 | 3 |  | 2
50 | 0 | 0 | 1 | 215 | 1021.88 | Монтаж | Монтажные работы с НР и СП |  |  | 215 | 17 | 3 |  | 2
50 | 0 | 0 | 1 | 217 | 0 | Прочие | Прочие работы с НР и СП |  |  | 217 | 18 | 3 |  | 2
50 | 0 | 0 | 1 | 230 | 0 | ПрочиеЗатр | Прочие затраты по ТСН-2001.16 |  |  | 230 | 19 | 3 |  | 2
50 | 0 | 0 | 1 | 206 | 0 | ВозврМат | Возврат материалов |  |  | 206 | 20 | 3 |  | 2
50 | 0 | 0 | 1 | 207 | 6.861 | ТрудСтр | Трудозатраты строителей |  |  | 207 | 21 | 3 |  | -1
50 | 0 | 0 | 1 | 208 | 0.0583 | ТрудМаш | Трудозатраты машинистов |  |  | 208 | 22 | 3 |  | -1
50 | 0 | 0 | 1 | 209 | 12.26 | ТранспМат | Транспорт материалов |  |  | 209 | 23 | 3 |  | 2
50 | 0 | 0 | 1 | 233 | 0 | Перевозка | Перевозка грузов |  |  | 233 | 24 | 3 |  | 2
50 | 0 | 0 | 1 | 210 | 2040.96 | НР | Накладные расходы |  |  | 210 | 25 | 3 |  | 2
50 | 0 | 0 | 1 | 211 | 1064.59 | СмПриб | Сметная прибыль |  |  | 211 | 26 | 3 |  | 2
50 | 0 | 0 | 1 | 224 | 8375.19 | Всего | Всего с НР и СП |  |  | 224 | 27 | 3 |  | 2
5 | 1 |  | 162 |  | Новый подраздел | Стены |  | 0 |  | 0 | [7 empty] | 0 |  |  | 0 | [53 empty] | 0 | [11 empty] | 0
52 | 1 | 5 | 150 | 0 | Новый подраздел | Стены | [7 empty] | 20611.66 | 13716.45 | 295.69 | 17.32 | 6599.52 | 0 | 21.8414 | 0.038863 | 0 | 6295.85 | 3134.77 | 0 | 0 | 20611.66 | 13716.45 | 295.69 | 17.32 | 6599.52 | 0 | 21.8414 | 0.038863 | 0 | 6295.85 | 3134.77 | 0 | 0 | 0 | 0 | 0 | 30042.28 | 29769.83 | 272.45 | 0 | 13716.45 | 13716.45 | 0 | 13716.45 | 0 | 0 | 0 | 0 | 0 | 0 | 0 | 0 | 0 | 0 | 0 | 0 | 0 | 0 | 0 | 0 | 0 | 0 | 0 | 0 | 0 | 0 | 0 | 0 | 0 | 0 | 0 | 30042.28 | 29769.83 | 272.45 | 0 | 13716.45 | 13716.45 | 0 | 13716.45 | 0 | 0 | 0 | 0 | 0 | 0 | 0 | 0 | 0 | 0 | 0 | 0 | 0 | 0 | 0 | 0 | 0 | 0 | 0 | 0 | 0 | 0 | 0 | 0 | 0 | 0 | 0 | 0 | 0 | 0 | 0 | 0 | 0 | 0 | 0 | 0 | 0 | 0 | 0 | 0 | 0 | 0 | 0 | 0 | 0 | 0 | 0 | 0 | 0 | 0 | 0 | 0 | 0 | 0 | 0 | 0 | 0 | 0 | 0 | 0 | 0 | 0 | 0 | 0 | 0 | 0 | 0 | 0 | 0 | 0 | 0 | 0 | 0 | 0 | 0 | 0 | 0 | 0 | 0 | 0 | 0 | 0 | 0 | 0 | 0 | 0 | 0 | 0 | 0 | 0 | 0 | 0 | 0 | 0 | 0 | 0 | 0 | 0 | 0 | 0 | 0 | 0 | 0 | 0 | 0 | 0 | 0 | 0 | 0 | 0 | 0 | 0 | 0 | 0 | 0 | 0 | 0 | 0 | 0 | 0
17 | 1 | 116 | 111 | 1 | 15-01-050-1 | Облицовка стен декоративным бумажно-слоистым пластиком или листами из синтетических материалов по деревянной обрешетке | 100 м2 облицовки | 0.3233 | 0 |  |  |  |  | 18554.46 | 13378.51 | 277.6 | 15.85 | 4898.35 | 0 | 16.2135 | 0.035563 | 0 | 4668.49 | 2309.67 |  | 33806715 | 10435.35 | 9876.16 | 98.81 | 1.49 | 460.38 | 0 | 50.15 | 0.11 | 0 | 10435.35 | 9876.16 | 98.81 | 1.49 | 460.38 | 0 | 50.15 | 0.11 | 0 | 95 | 47 | 1 | 1 |  |  | 1 | 32.91 | 8.69 | 4.19 |  |  |  |  | 0 | 1 | ТЕР Московской обл., 15-01-050-1, приказ Минстроя России №675/пр от 21.09.2015 г. |  |  | 15001 | 0 | 15-01-050-1 | 1 | 2 | 0 | 32.91 | 1 | 1 | 1 | 1 | 1 |  | 105 | 55 |  |  |  | 0 | 0 | 0 | [5 empty] | 0 |  | 0 | 18554.46 | 41381.1104 | 858.6589 | 49.0359 | 15151.1058 | 0 | 50.15 | 0.11 | 0 | 4668.49 | 2309.674 | [13 empty] | 0 | 0 | 1 | 1 |  |  |  | 1013 | 100 м2 облицовки | 100 м2 облицовки | 1 | [6 empty] | 35526105 | 2 | Общестроительные работы | 0 |  | 1 | 15001 | Отделочные работы | ФЕР-15 |  |  |  | 0 | 10435.35 | 9876.16 | 98.81 | 1.49 | 460.38 | 50.15 | 0.11 | 0 | [17 empty] | 0 | 0 | 0 | *0,9 | *0,85 |  |  | 94.5 | 46.75 |  |  |  |  | 1 |  | -483109428 | 2 | 1 | 2 | 0 | 0 | 0 | 25532.62 | 25532.62 | 0 | 0 |  | 0 | 3 | 0 |  | 0 | 1 | 0 | 0 | 0 | 0 | 0
17 | 1 | 125 | 120 | 2 | 15-01-050-4 | Облицовка оконных и дверных откосов декоративным бумажно-слоистым пластиком или листами из синтетических материалов на клее | 100 м2 облицовки | 0.03 | 0 |  |  |  |  | 1572.56 | 48.84 | 14.94 | 1.07 | 1508.78 | 0 | 4.9941 | 0.0024 | 0 | 1434.36 | 709.63 |  | 33806715 | 2053.38 | 478.86 | 46.33 | 1.08 | 1528.19 | 0 | 166.47 | 0.08 | 0 | 2053.38 | 478.86 | 46.33 | 1.08 | 1528.19 | 0 | 166.47 | 0.08 | 0 | 95 | 47 | 1 | 1 |  |  | 1 | 32.91 | 10.75 | 3.4 |  |  |  |  | 0 | 1 | ТЕР Московской обл., 15-01-050-4, приказ Минстроя России №675/пр от 21.09.2015 г. |  |  | 15001 | 0 | 15-01-050-4 | 1 | 2 | 0 | 32.91 | 1 | 1 | 1 | 1 | 1 |  | 105 | 55 |  |  |  | 0 | 0 | 0 | [5 empty] | 0 |  | 0 | 1572.56 | 1628.124 | 498.0475 | 35.5428 | 50292.7329 | 0 | 166.47 | 0.08 | 0 | 1434.3575 | 709.6295 | [13 empty] | 0 | 0 | 1 | 1 |  |  |  | 1013 | 100 м2 облицовки | 100 м2 облицовки | 1 | [6 empty] | 35526105 | 2 | Общестроительные работы | 0 |  | 1 | 15001 | Отделочные работы | ФЕР-15 |  |  |  | 0 | 2053.38 | 478.86 | 46.33 | 1.08 | 1528.19 | 166.47 | 0.08 | 0 | [17 empty] | 0 | 0 | 0 | *0,9 | *0,85 |  |  | 94.5 | 46.75 |  |  |  |  | 1 |  | -1841865788 | 2 | 1 | 2 | 0 | 0 | 0 | 3716.55 | 3716.55 | 0 | 0 |  | 0 | 3 | 0 |  | 0 | 1 | 0 | 0 | 0 | 0 | 0
18 | 1 | 124 |  | 2,1 | 101-9155 | Листы облицовочные декоративные | м2 | 3.15 | 105 |  |  |  |  | 0 | 0 | 0 | 0 | 0 | 0 | 0 | 0 | 0 | 0 | 0 |  | 33806715 | 0 | 0 | 0 | 0 | 0 | 0 | 0 | 0 | 0 | 0 | 0 | 0 | 0 | 0 | 0 | 0 | 0 | 0 | 95 | 47 | 1 | 1 |  |  | 1 | 1 | 1 | 1 |  |  |  |  | 3 | 1 | ТССЦ Московской обл., 101-9155, приказ Минстроя России №675/пр от 21.09.2015 г. |  |  | 15001 | 0 |  | 0 | 2 | 0 | 1 | 1 | 1 | 1 | 1 | 1 |  | 105 | 55 |  |  |  | 0 | 0 | 0 | [5 empty] | 0 |  | 0 | 0 | 0 | 0 | 0 | 0 | 0 | 0 | 0 | 0 | 0 | 0 | [13 empty] | 0 | 0 | 1 | 1 |  |  |  | 1005 | м2 | м2 | 1 | [6 empty] | 35526105 | 2 | Общестроительные работы | 0 |  | 1 | 15001 | Отделочные работы | ФЕР-15 |  |  |  | 0 | 0 | 0 | 0 | 0 | 0 | 0 | 0 | [18 empty] | 0 | 0 | 0 | *0,9 | *0,85 |  |  | 94.5 | 46.75 |  |  |  |  | 1 |  | 522970763 | 2 | 1 | -2 | 0 | 0 | 0 | 0 | 0 | 0 | 0 |  | 0 | 3 | 0 |  | 0 | 1 | 0 | 0 | 0 | 0 | 0
18 | 1 | 125 |  | 2,2 | 101-9732 | Грунтовка | т | 0.000267 | 0.0089 |  |  |  |  | 0 | 0 | 0 | 0 | 0 | 0 | 0 | 0 | 0 | 0 | 0 |  | 33806715 | 0 | 0 | 0 | 0 | 0 | 0 | 0 | 0 | 0 | 0 | 0 | 0 | 0 | 0 | 0 | 0 | 0 | 0 | 95 | 47 | 1 | 1 |  |  | 1 | 1 | 1 | 1 |  |  |  |  | 3 | 1 | ТССЦ Московской обл., 101-9732, приказ Минстроя России №675/пр от 21.09.2015 г. |  |  | 15001 | 0 |  | 0 | 2 | 0 | 1 | 1 | 1 | 1 | 1 | 1 |  | 105 | 55 |  |  |  | 0 | 0 | 0 | [5 empty] | 0 |  | 0 | 0 | 0 | 0 | 0 | 0 | 0 | 0 | 0 | 0 | 0 | 0 | [13 empty] | 0 | 0 | 1 | 1 |  |  |  | 1009 | т | т | 1000 | [6 empty] | 35526105 | 2 | Общестроительные работы | 0 |  | 1 | 15001 | Отделочные работы | ФЕР-15 |  |  |  | 0 | 0 | 0 | 0 | 0 | 0 | 0 | 0 | [18 empty] | 0 | 0 | 0 | *0,9 | *0,85 |  |  | 94.5 | 46.75 |  |  |  |  | 1 |  | -192135928 | 2 | 1 | -2 | 0 | 0 | 0 | 0 | 0 | 0 | 0 |  | 0 | 3 | 0 |  | 0 | 1 | 0 | 0 | 0 | 0 | 0
17 | 1 | 132 | 127 | 3 | 10-01-035-1 | Установка подоконных досок из ПВХ в каменных стенах толщиной до 0,51 м | 100 п. м | 0.015 | 0 |  |  |  |  | 377.46 | 285.89 | 2.34 | 0.27 | 89.23 | 0 | 0.31785 | 0.0006 | 0 | 94.87 | 48.33 |  | 33806715 | 4199.17 | 4004.09 | 14.33 | 0.54 | 180.75 | 0 | 21.19 | 0.04 | 0 | 4199.17 | 4004.09 | 14.33 | 0.54 | 180.75 | 0 | 21.19 | 0.04 | 0 | 106 | 54 | 1 | 1 |  |  | 1 | 32.91 | 10.88 | 4.76 |  |  |  |  | 0 | 1 | ТЕР Московской обл., 10-01-035-1, приказ Минстроя России №675/пр от 21.09.2015 г. |  |  | 10001 | 0 | 10-01-035-1 | 1 | 2 | 0 | 32.91 | 1 | 1 | 1 | 1 | 1 |  | 118 | 63 |  |  |  | 0 | 0 | 0 | [5 empty] | 0 |  | 0 | 377.46 | 19059.4684 | 155.9104 | 17.7714 | 5948.4825 | 0 | 21.19 | 0.04 | 0 | 94.87 | 48.33 | [13 empty] | 0 | 0 | 1 | 1 |  |  |  | 1013 | 100 п. м | 100 п. м | 1 | [6 empty] | 35526079 | 2 | Общестроительные работы | 0 |  | 1 | 10001 | Деревянные конструкции | ФЕР-10 |  |  |  | 0 | 4199.17 | 4004.09 | 14.33 | 0.54 | 180.75 | 21.19 | 0.04 | 0 | [17 empty] | 0 | 0 | 0 | *0,9 | *0,85 |  |  | 106.2 | 53.55 |  |  |  |  | 1 |  | -1773683300 | 2 | 1 | 2 | 0 | 0 | 0 | 520.66 | 520.66 | 0 | 0 |  | 0 | 3 | 0 |  | 0 | 1 | 0 | 0 | 0 | 0 | 0
18 | 1 | 131 |  | 3,1 | 101-9138 | Доски подоконные ПВХ | м | 0 | 0 |  |  |  |  | 0 | 0 | 0 | 0 | 0 | 0 | 0 | 0 | 0 | 0 | 0 |  | 33806715 | 0 | 0 | 0 | 0 | 0 | 0 | 0 | 0 | 0 | 0 | 0 | 0 | 0 | 0 | 0 | 0 | 0 | 0 | 106 | 54 | 1 | 1 |  |  | 1 | 1 | 1 | 1 |  |  |  |  | 3 | 1 | ТССЦ Московской обл., 101-9138, приказ Минстроя России №675/пр от 21.09.2015 г. |  |  | 10001 | 0 |  | 0 | 2 | 0 | 1 | 1 | 1 | 1 | 1 | 1 |  | 118 | 63 |  |  |  | 0 | 0 | 0 | [5 empty] | 0 |  | 0 | 0 | 0 | 0 | 0 | 0 | 0 | 0 | 0 | 0 | 0 | 0 | [13 empty] | 0 | 0 | 1 | 1 |  |  |  | 1003 | м | м | 1 | [6 empty] | 35526079 | 2 | Общестроительные работы | 0 |  | 1 | 10001 | Деревянные конструкции | ФЕР-10 |  |  |  | 0 | 0 | 0 | 0 | 0 | 0 | 0 | 0 | [18 empty] | 0 | 0 | 0 | *0,9 | *0,85 |  |  | 106.2 | 53.55 |  |  |  |  | 1 |  | 370620093 | 2 | 1 | -2 | 0 | 0 | 0 | 0 | 0 | 0 | 0 |  | 0 | 3 | 0 |  | 0 | 1 | 0 | 0 | 0 | 0 | 0
17 | 1 | 142 | 137 | 4 | м08-03-591-1 | Выключатель одноклавишный неутопленного типа при открытой проводке | 100 шт. | 0.01 | 0 |  |  |  |  | 107.18 | 3.21 | 0.81 | 0.13 | 103.16 | 0 | 0.316 | 0.0003 | 0 | 98.13 | 67.14 |  | 33806715 | 433.08 | 105.83 | 13.78 | 0.41 | 313.47 | 0 | 31.6 | 0.03 | 0 | 433.08 | 105.83 | 13.78 | 0.41 | 313.47 | 0 | 31.6 | 0.03 | 0 | 95 | 65 | 1 | 1 |  |  | 1 | 32.91 | 5.9 | 3.03 |  |  |  |  | 0 | 2 | ФЕРм-2001, м08-03-591-1, приказ Минстроя России №899/пр от 11.12.2015 г. |  |  | 108001 | 0 | м08-03-591-1 | 1 | 3 | 0 | 32.91 | 1 | 1 | 1 | 1 | 1 |  | 95 | 65 |  |  |  | 0 | 0 | 0 | [5 empty] | 0 |  | 0 | 107.18 | 320.6649 | 81.302 | 13.4931 | 10316.2977 | 0 | 31.6 | 0.03 | 0 | 98.1255 | 67.1385 | [13 empty] | 0 | 0 | 1 | 1 |  |  |  | 1010 | 100 шт. | 100 шт. | 100 | [6 empty] | 35525962 | 3 | Монтажные работы | 0 |  | 2 | 108001 | Электромонтажные работы , отдел 01-03 : ( на АЭС НР = 110% ) - (работы по упр. авиа.- движением: СП=55% ( {АВИА}=1; обычные работы : СП=65 - {AВИА}=0), при работе на АЭС СП= 68% ) | мФЕР-08 |  |  |  | 0 | 433.08 | 105.83 | 13.78 | 0.41 | 313.47 | 31.6 | 0.03 | 0 | [17 empty] | 0 | 0 | 0 |  |  |  |  | 95 | 65 |  |  |  |  | 1 |  | -1936157825 | 2 | 1 | 2 | 0 | 0 | 0 | 272.45 | 0 | 272.45 | 0 |  | 0 | 3 | 0 |  | 0 | 1 | 0 | 0 | 0 | 0 | 0
51 | 1 | 5 | 150 |  | Новый подраздел | Стены | 0 | [6 empty] | 20611.66 | 13716.45 | 295.69 | 17.32 | 6599.52 | 0 | 21.8414 | 0.038863 | 0 | 6295.85 | 3134.77 |  |  | 20611.66 | 13716.45 | 295.69 | 17.32 | 6599.52 | 0 | 21.8414 | 0.038863 | 0 | 6295.85 | 3134.77 |  |  | 0 | 0 | 0 | 30042.28 | 29769.83 | 272.45 | 0 | 13716.45 | 13716.45 | 0 | 13716.45 | 0 | 0 | 0 | 0 | 0 | [19 empty] | 0 | 0 | 0 | 30042.28 | 29769.83 | 272.45 | 0 | 13716.45 | 13716.45 | 0 | 13716.45 | 0 | 0 | 0 | 0 | 0 | [114 empty] | 0
50 | 0 | 0 | 1 | 201 | 20611.66 | ПЗ | Прямые затраты |  |  | 201 | 1 | 3 |  | 2
50 | 0 | 0 | 1 | 202 | 13716.45 | СтМатОб | Стоимость материальных ресурсов (всего) |  |  | 202 | 2 | 3 |  | 2
50 | 0 | 0 | 1 | 222 | 0 | СтМатОбЗак | Стоимость материалов и оборудования заказчика |  |  | 222 | 3 | 3 |  | 2
50 | 0 | 0 | 1 | 225 | 13716.45 | СтМатОбПод | Стоимость материалов и оборудования подрядчика |  |  | 225 | 4 | 3 |  | 2
50 | 0 | 0 | 1 | 226 | 13716.45 | СтМат | Стоимость материалов (всего) |  |  | 226 | 5 | 3 |  | 2
50 | 0 | 0 | 1 | 227 | 0 | СтМатЗак | Стоимость материалов заказчика |  |  | 227 | 6 | 3 |  | 2
50 | 0 | 0 | 1 | 228 | 13716.45 | СтМатПод | Стоимость материалов подрядчика |  |  | 228 | 7 | 3 |  | 2
50 | 0 | 0 | 1 | 216 | 0 | Оборуд | Стоимость оборудования (всего) |  |  | 216 | 8 | 3 |  | 2
50 | 0 | 0 | 1 | 223 | 0 | ОборудЗак | Стоимость оборудования заказчика |  |  | 223 | 9 | 3 |  | 2
50 | 0 | 0 | 1 | 229 | 0 | ОборудПод | Стоимость оборудования подрядчика |  |  | 229 | 10 | 3 |  | 2
50 | 0 | 0 | 1 | 203 | 295.69 | ЭММ | Эксплуатация машин |  |  | 203 | 11 | 3 |  | 2
50 | 0 | 0 | 1 | 231 | 0 | ЭММсНРиСП | Эксплуатация машин по ТСН-2001.16 |  |  | 231 | 12 | 3 |  | 2
50 | 0 | 0 | 1 | 204 | 17.32 | ЗПМ | ЗП машинистов |  |  | 204 | 13 | 3 |  | 2
50 | 0 | 0 | 1 | 205 | 6599.52 | ОЗП | Основная ЗП рабочих |  |  | 205 | 14 | 3 |  | 2
50 | 0 | 0 | 1 | 232 | 0 | ОЗПсНРиСП | Основная ЗП рабочих по ТСН-2001.16 |  |  | 232 | 15 | 3 |  | 2
50 | 0 | 0 | 1 | 214 | 29769.83 | Строит | Строительные работы с НР и СП |  |  | 214 | 16 | 3 |  | 2
50 | 0 | 0 | 1 | 215 | 272.45 | Монтаж | Монтажные работы с НР и СП |  |  | 215 | 17 | 3 |  | 2
50 | 0 | 0 | 1 | 217 | 0 | Прочие | Прочие работы с НР и СП |  |  | 217 | 18 | 3 |  | 2
50 | 0 | 0 | 1 | 230 | 0 | ПрочиеЗатр | Прочие затраты по ТСН-2001.16 |  |  | 230 | 19 | 3 |  | 2
50 | 0 | 0 | 1 | 206 | 0 | ВозврМат | Возврат материалов |  |  | 206 | 20 | 3 |  | 2
50 | 0 | 0 | 1 | 207 | 21.8414 | ТрудСтр | Трудозатраты строителей |  |  | 207 | 21 | 3 |  | -1
50 | 0 | 0 | 1 | 208 | 0.038863 | ТрудМаш | Трудозатраты машинистов |  |  | 208 | 22 | 3 |  | -1
50 | 0 | 0 | 1 | 209 | 0 | ТранспМат | Транспорт материалов |  |  | 209 | 23 | 3 |  | 2
50 | 0 | 0 | 1 | 233 | 0 | Перевозка | Перевозка грузов |  |  | 233 | 24 | 3 |  | 2
50 | 0 | 0 | 1 | 210 | 6295.85 | НР | Накладные расходы |  |  | 210 | 25 | 3 |  | 2
50 | 0 | 0 | 1 | 211 | 3134.77 | СмПриб | Сметная прибыль |  |  | 211 | 26 | 3 |  | 2
50 | 0 | 0 | 1 | 224 | 30042.28 | Всего | Всего с НР и СП |  |  | 224 | 27 | 3 |  | 2
51 | 1 | 4 | 58 |  |  | Монтаж | 0 | [6 empty] | 41206.45 | 25211.99 | 1530.22 | 446.67 | 14464.24 | 0 | 47.4611 | 1.2645 | 32.2 | 14998.97 | 8064.14 |  |  | 7559.49 | 4652.15 | 184.21 | 15.91 | 2723.13 | 0 | 8.8328 | 0.03855 | 4.44 | 2880.78 | 1684.52 |  |  | 0 | 0 | 0 | 64269.56 | 61826.48 | 2443.08 | 0 | 25211.99 | 25211.99 | 0 | 25211.99 | 0 | 0 | 0 | 0 | 0 | [19 empty] | 0 | 0 | 0 | 12124.79 | 10976.04 | 1148.75 | 0 | 4652.15 | 4652.15 | 0 | 4652.15 | 0 | 0 | 0 | 0 | 0 | [114 empty] | 0
50 | 0 | 0 | 1 | 201 | 41206.45 | ПЗ | Прямые затраты |  |  | 201 | 1 | 3 |  | 2
50 | 0 | 0 | 1 | 202 | 25211.99 | СтМатОб | Стоимость материальных ресурсов (всего) |  |  | 202 | 2 | 3 |  | 2
50 | 0 | 0 | 1 | 222 | 0 | СтМатОбЗак | Стоимость материалов и оборудования заказчика |  |  | 222 | 3 | 3 |  | 2
50 | 0 | 0 | 1 | 225 | 25211.99 | СтМатОбПод | Стоимость материалов и оборудования подрядчика |  |  | 225 | 4 | 3 |  | 2
50 | 0 | 0 | 1 | 226 | 25211.99 | СтМат | Стоимость материалов (всего) |  |  | 226 | 5 | 3 |  | 2
50 | 0 | 0 | 1 | 227 | 0 | СтМатЗак | Стоимость материалов заказчика |  |  | 227 | 6 | 3 |  | 2
50 | 0 | 0 | 1 | 228 | 25211.99 | СтМатПод | Стоимость материалов подрядчика |  |  | 228 | 7 | 3 |  | 2
50 | 0 | 0 | 1 | 216 | 0 | Оборуд | Стоимость оборудования (всего) |  |  | 216 | 8 | 3 |  | 2
50 | 0 | 0 | 1 | 223 | 0 | ОборудЗак | Стоимость оборудования заказчика |  |  | 223 | 9 | 3 |  | 2
50 | 0 | 0 | 1 | 229 | 0 | ОборудПод | Стоимость оборудования подрядчика |  |  | 229 | 10 | 3 |  | 2
50 | 0 | 0 | 1 | 203 | 1530.22 | ЭММ | Эксплуатация машин |  |  | 203 | 11 | 3 |  | 2
50 | 0 | 0 | 1 | 231 | 0 | ЭММсНРиСП | Эксплуатация машин по ТСН-2001.16 |  |  | 231 | 12 | 3 |  | 2
50 | 0 | 0 | 1 | 204 | 446.67 | ЗПМ | ЗП машинистов |  |  | 204 | 13 | 3 |  | 2
50 | 0 | 0 | 1 | 205 | 14464.24 | ОЗП | Основная ЗП рабочих |  |  | 205 | 14 | 3 |  | 2
50 | 0 | 0 | 1 | 232 | 0 | ОЗПсНРиСП | Основная ЗП рабочих по ТСН-2001.16 |  |  | 232 | 15 | 3 |  | 2
50 | 0 | 0 | 1 | 214 | 61826.48 | Строит | Строительные работы с НР и СП |  |  | 214 | 16 | 3 |  | 2
50 | 0 | 0 | 1 | 215 | 2443.08 | Монтаж | Монтажные работы с НР и СП |  |  | 215 | 17 | 3 |  | 2
50 | 0 | 0 | 1 | 217 | 0 | Прочие | Прочие работы с НР и СП |  |  | 217 | 18 | 3 |  | 2
50 | 0 | 0 | 1 | 230 | 0 | ПрочиеЗатр | Прочие затраты по ТСН-2001.16 |  |  | 230 | 19 | 3 |  | 2
50 | 0 | 0 | 1 | 206 | 0 | ВозврМат | Возврат материалов |  |  | 206 | 20 | 3 |  | 2
50 | 0 | 0 | 1 | 207 | 47.4611 | ТрудСтр | Трудозатраты строителей |  |  | 207 | 21 | 3 |  | -1
50 | 0 | 0 | 1 | 208 | 1.2645 | ТрудМаш | Трудозатраты машинистов |  |  | 208 | 22 | 3 |  | -1
50 | 0 | 0 | 1 | 209 | 32.2 | ТранспМат | Транспорт материалов |  |  | 209 | 23 | 3 |  | 2
50 | 0 | 0 | 1 | 233 | 0 | Перевозка | Перевозка грузов |  |  | 233 | 24 | 3 |  | 2
50 | 0 | 0 | 1 | 210 | 14998.97 | НР | Накладные расходы |  |  | 210 | 25 | 3 |  | 2
50 | 0 | 0 | 1 | 211 | 8064.14 | СмПриб | Сметная прибыль |  |  | 211 | 26 | 3 |  | 2
50 | 0 | 0 | 1 | 224 | 64269.56 | Всего | Всего с НР и СП |  |  | 224 | 27 | 3 |  | 2
51 | 1 | 3 | 20 |  | Новая локальная смета | Новая локальная смета | 0 | [6 empty] | 41206.45 | 25211.99 | 1530.22 | 446.67 | 14464.24 | 0 | 47.4611 | 1.2645 | 32.2 | 14998.97 | 8064.14 | [15 empty] | 0 | 0 | 0 | 64269.56 | 61826.48 | 2443.08 | 0 | 25211.99 | 25211.99 | 0 | 25211.99 | 0 | 0 | 0 | 0 | 0 | [149 empty] | 0
50 | 0 | 0 | 1 | 201 | 41206.45 | ПЗ | Прямые затраты |  |  | 201 | 1 | 3 |  | 2
50 | 0 | 0 | 1 | 202 | 25211.99 | СтМатОб | Стоимость материальных ресурсов (всего) |  |  | 202 | 2 | 3 |  | 2
50 | 0 | 0 | 1 | 222 | 0 | СтМатОбЗак | Стоимость материалов и оборудования заказчика |  |  | 222 | 3 | 3 |  | 2
50 | 0 | 0 | 1 | 225 | 25211.99 | СтМатОбПод | Стоимость материалов и оборудования подрядчика |  |  | 225 | 4 | 3 |  | 2
50 | 0 | 0 | 1 | 226 | 25211.99 | СтМат | Стоимость материалов (всего) |  |  | 226 | 5 | 3 |  | 2
50 | 0 | 0 | 1 | 227 | 0 | СтМатЗак | Стоимость материалов заказчика |  |  | 227 | 6 | 3 |  | 2
50 | 0 | 0 | 1 | 228 | 25211.99 | СтМатПод | Стоимость материалов подрядчика |  |  | 228 | 7 | 3 |  | 2
50 | 0 | 0 | 1 | 216 | 0 | Оборуд | Стоимость оборудования (всего) |  |  | 216 | 8 | 3 |  | 2
50 | 0 | 0 | 1 | 223 | 0 | ОборудЗак | Стоимость оборудования заказчика |  |  | 223 | 9 | 3 |  | 2
50 | 0 | 0 | 1 | 229 | 0 | ОборудПод | Стоимость оборудования подрядчика |  |  | 229 | 10 | 3 |  | 2
50 | 0 | 0 | 1 | 203 | 1530.22 | ЭММ | Эксплуатация машин |  |  | 203 | 11 | 3 |  | 2
50 | 0 | 0 | 1 | 231 | 0 | ЭММсНРиСП | Эксплуатация машин по ТСН-2001.16 |  |  | 231 | 12 | 3 |  | 2
50 | 0 | 0 | 1 | 204 | 446.67 | ЗПМ | ЗП машинистов |  |  | 204 | 13 | 3 |  | 2
50 | 0 | 0 | 1 | 205 | 14464.24 | ОЗП | Основная ЗП рабочих |  |  | 205 | 14 | 3 |  | 2
50 | 0 | 0 | 1 | 232 | 0 | ОЗПсНРиСП | Основная ЗП рабочих по ТСН-2001.16 |  |  | 232 | 15 | 3 |  | 2
50 | 0 | 0 | 1 | 214 | 61826.48 | Строит | Строительные работы с НР и СП |  |  | 214 | 16 | 3 |  | 2
50 | 0 | 0 | 1 | 215 | 2443.08 | Монтаж | Монтажные работы с НР и СП |  |  | 215 | 17 | 3 |  | 2
50 | 0 | 0 | 1 | 217 | 0 | Прочие | Прочие работы с НР и СП |  |  | 217 | 18 | 3 |  | 2
50 | 0 | 0 | 1 | 230 | 0 | ПрочиеЗатр | Прочие затраты по ТСН-2001.16 |  |  | 230 | 19 | 3 |  | 2
50 | 0 | 0 | 1 | 206 | 0 | ВозврМат | Возврат материалов |  |  | 206 | 20 | 3 |  | 2
50 | 0 | 0 | 1 | 207 | 47.4611 | ТрудСтр | Трудозатраты строителей |  |  | 207 | 21 | 3 |  | -1
50 | 0 | 0 | 1 | 208 | 1.2645 | ТрудМаш | Трудозатраты машинистов |  |  | 208 | 22 | 3 |  | -1
50 | 0 | 0 | 1 | 209 | 32.2 | ТранспМат | Транспорт материалов |  |  | 209 | 23 | 3 |  | 2
50 | 0 | 0 | 1 | 233 | 0 | Перевозка | Перевозка грузов |  |  | 233 | 24 | 3 |  | 2
50 | 0 | 0 | 1 | 210 | 14998.97 | НР | Накладные расходы |  |  | 210 | 25 | 3 |  | 2
50 | 0 | 0 | 1 | 211 | 8064.14 | СмПриб | Сметная прибыль |  |  | 211 | 26 | 3 |  | 2
50 | 0 | 0 | 1 | 224 | 64269.56 | Всего | Всего с НР и СП |  |  | 224 | 27 | 3 |  | 2
51 | 313 | 1 | 12 |  | Новый объект | Ремонт 16 санузла Верия | 0 | [6 empty] | 41206.45 | 25211.99 | 1530.22 | 446.67 | 14464.24 | 0 | 47.4611 | 1.2645 | 32.2 | 14998.97 | 8064.14 | [15 empty] | 0 | 0 | 0 | 64269.56 | 61826.48 | 2443.08 | 0 | 25211.99 | 25211.99 | 0 | 25211.99 | 0 | 0 | 0 | 0 | 0 | [149 empty] | 0
50 | 0 | 0 | 1 | 201 | 41206.45 | ПЗ | Прямые затраты |  |  | 201 | 1 | 3 |  | 2
50 | 0 | 0 | 1 | 202 | 25211.99 | СтМатОб | Стоимость материальных ресурсов (всего) |  |  | 202 | 2 | 3 |  | 2
50 | 0 | 0 | 1 | 222 | 0 | СтМатОбЗак | Стоимость материалов и оборудования заказчика |  |  | 222 | 3 | 3 |  | 2
50 | 0 | 0 | 1 | 225 | 25211.99 | СтМатОбПод | Стоимость материалов и оборудования подрядчика |  |  | 225 | 4 | 3 |  | 2
50 | 0 | 0 | 1 | 226 | 25211.99 | СтМат | Стоимость материалов (всего) |  |  | 226 | 5 | 3 |  | 2
50 | 0 | 0 | 1 | 227 | 0 | СтМатЗак | Стоимость материалов заказчика |  |  | 227 | 6 | 3 |  | 2
50 | 0 | 0 | 1 | 228 | 25211.99 | СтМатПод | Стоимость материалов подрядчика |  |  | 228 | 7 | 3 |  | 2
50 | 0 | 0 | 1 | 216 | 0 | Оборуд | Стоимость оборудования (всего) |  |  | 216 | 8 | 3 |  | 2
50 | 0 | 0 | 1 | 223 | 0 | ОборудЗак | Стоимость оборудования заказчика |  |  | 223 | 9 | 3 |  | 2
50 | 0 | 0 | 1 | 229 | 0 | ОборудПод | Стоимость оборудования подрядчика |  |  | 229 | 10 | 3 |  | 2
50 | 0 | 0 | 1 | 203 | 1530.22 | ЭММ | Эксплуатация машин |  |  | 203 | 11 | 3 |  | 2
50 | 0 | 0 | 1 | 231 | 0 | ЭММсНРиСП | Эксплуатация машин по ТСН-2001.16 |  |  | 231 | 12 | 3 |  | 2
50 | 0 | 0 | 1 | 204 | 446.67 | ЗПМ | ЗП машинистов |  |  | 204 | 13 | 3 |  | 2
50 | 0 | 0 | 1 | 205 | 14464.24 | ОЗП | Основная ЗП рабочих |  |  | 205 | 14 | 3 |  | 2
50 | 0 | 0 | 1 | 232 | 0 | ОЗПсНРиСП | Основная ЗП рабочих по ТСН-2001.16 |  |  | 232 | 15 | 3 |  | 2
50 | 0 | 0 | 1 | 214 | 61826.48 | Строит | Строительные работы с НР и СП |  |  | 214 | 16 | 3 |  | 2
50 | 0 | 0 | 1 | 215 | 2443.08 | Монтаж | Монтажные работы с НР и СП |  |  | 215 | 17 | 3 |  | 2
50 | 0 | 0 | 1 | 217 | 0 | Прочие | Прочие работы с НР и СП |  |  | 217 | 18 | 3 |  | 2
50 | 0 | 0 | 1 | 230 | 0 | ПрочиеЗатр | Прочие затраты по ТСН-2001.16 |  |  | 230 | 19 | 3 |  | 2
50 | 0 | 0 | 1 | 206 | 0 | ВозврМат | Возврат материалов |  |  | 206 | 20 | 3 |  | 2
50 | 0 | 0 | 1 | 207 | 47.4611 | ТрудСтр | Трудозатраты строителей |  |  | 207 | 21 | 3 |  | -1
50 | 0 | 0 | 1 | 208 | 1.2645 | ТрудМаш | Трудозатраты машинистов |  |  | 208 | 22 | 3 |  | -1
50 | 0 | 0 | 1 | 209 | 32.2 | ТранспМат | Транспорт материалов |  |  | 209 | 23 | 3 |  | 2
50 | 0 | 0 | 1 | 233 | 0 | Перевозка | Перевозка грузов |  |  | 233 | 24 | 3 |  | 2
50 | 0 | 0 | 1 | 210 | 14998.97 | НР | Накладные расходы |  |  | 210 | 25 | 3 |  | 2
50 | 0 | 0 | 1 | 211 | 8064.14 | СмПриб | Сметная прибыль |  |  | 211 | 26 | 3 |  | 2
50 | 0 | 0 | 1 | 224 | 64269.56 | Всего | Всего с НР и СП |  |  | 224 | 27 | 3 |  | 2
50 | 1 | 0 | 2 | 0 | 12853.91 | Итог 1 | с НДС 20% |  |  | 212 | 28 | 0 |  | 2
50 | 1 | 0 | 2 | 213 | 77123.47 | Итог 2 | Всего с НДС 20% |  |  | 212 | 29 | 0 |  | 2
70 | 1 |  | 1 | СТР_РЕК | СТРОИТЕЛЬСТВО и РЕКОНСТРУКЦИЯ зданий и сооружений всех назначений | 0 | 0 |  | 1 | 0 |  |  | 0
70 | 1 |  | 2 | РЕМ_ЖИЛ | КАП. РЕМ. ЖИЛЫХ И ОБЩЕСТВЕННЫХ ЗДАНИЙ | 1 | 0 |  | 1 | 0 |  |  | 0
70 | 1 |  | 3 | РЕМ_ПР | КАП. РЕМ. ПРОИЗВОДСТВЕННЫХ ЗД, и СООРУЖЕНИЙ, НАРУЖНЫХ ИНЖЕНЕРНЫХ СЕТЕЙ, УЛИЦ И ДОРОГ МЕСТНОГО ЗНАЧЕНИЯ, МОСТОВ И ПУТЕПРОВОДОВ | 0 | 0 |  | 1 | 0 |  |  | 0
70 | 1 |  | 4 | УПР | {вкл} - УПРОЩЕННОЕ НАЛОГООБЛОЖЕНИЕ | 0 | 0 | Для всех расценок. ( при применении упрощенной системы налогообложения) · {УПР} - ( вкл.) - при упрощенной системе ; к = 0,9 к СП ( к= 0,7 к НР отменен с 1.01.11) · {УПР} - ( выкл.) - при обычной системе налогообложения | 0 | 0 |  |  | 0
70 | 1 |  | 5 | ХОЗ | {вкл} - ХОЗЯЙСТВЕННЫЙ СПОСОБ | 0 | 0 | Для всех расценок. ( при хозяйственном способе производства работ): · {ХОЗ} - ( вкл.) - при хоз. способе (к=0,6 к НР ) · {ХОЗ} - ( выкл.) - при обычном способе производства работ | 0 | 0 |  |  | 0
70 | 1 |  | 6 | СЛЖ | {вкл} - При РЕКОНСТРУКЦИИ сложных объектов, РЕКОНСТРУКЦИИ и КАП. РЕМОНТЕ объектов с дейст. яд. реакторами | 0 | 0 | Для сборников ФЕР ( при производстве работ на технически сложных объектах ): · { СЛЖ } - (вкл.) - работа на сложных объектах (к=1,2 к НР) · { СЛЖ } - (выкл.) - работа на обычных объектах | 0 | 0 |  |  | 0
70 | 1 |  | 7 | ТЕК_М/Т/Я | При работе в тек. уровне цен с 27.04.2018 г. (письмо № 01/57049-ЮЛ от 27.04.2018 Минюст РФ), коэффициенты к НР =0,85 и к СП-0,8 не назначаются. До 27.04.2018 г. только для мостов, тоннелей, метро, АЭС, объектов с ядерным топливом (см. прим.) | 1 | 0 |  | 0 | 0 |  |  | 0
70 | 1 |  | 8 | ОПТ/В | {вкл} - Прокладка МЕЖДУГОРОДНИХ ВОЛОКОННО-ОПТИЧЕСКИХ ЛИНИЙ (для ФЕРм10, отд. 6 разд.3) {выкл} - Прокладка ГОРОДСКИХ ВОЛОКОННО-ОПТИТЕСКИХ ЛИНИЙ (для ФЕРм10, отд. 6 разд.3) | 0 | 0 | Для сборников ФЕРм-10 ( волоконно-оптические линии связи ): · {М_ГОР_опт} - ( вкл.) - междугородные сети связи ( НР=120% , СП=70% ) · {М_ГОР_опт} - ( выкл.) - городские сети связи ( НР=100%; СП=65%) | 0 | 0 |  |  | 0
70 | 1 |  | 9 | ЗАКР | {вкл} - Обслуживающие и сопутстующие работы в тоннелях при производве работ ЗАКРЫТЫМ СПОСОБОМ {выкл} - Обслуживающие и сопутстующие работы в тоннелях при производве работ ОТКРЫТЫМ (ФЕР-29, разд.04 ) | 0 | 0 | Для сборника ФЕР -29 ( сопутствующие работы в тоннелях и метро. ): · {ЗАКР} - (вкл.) - при выполнении работ в тоннелях и метро закрытым способом (НР=145% , СП=75%); · {ЗАКР} - (выкл.) - при выполнении работ в тоннелях и метро отк | 0 | 0 |  |  | 0
70 | 1 |  | 10 | АВИ | (вкл) - При работах по ДИСПЕТЧЕРЕЗАЦИИ управления движением АВИАТРАНСПОРТОМ {вкл} (монтажные работы ) | 0 | 0 | Для сборников ФЕРм 08;10;11 : · {мАВИА} - (вкл.) - производство монтажных работы по диспетчеризации управления движением авиатранспортном (НР=95%, СП=55%) ; · {мАВИА} - (выкл. ) - при производстве работ на прочих объектах , кром | 0 | 0 |  |  | 0
70 | 1 |  | 11 | АЭС | (вкл) - Производство эл./монт. работ на АЭС ( ФЕРм -08 , отдел 01-03 ), и контроль свар. швов на АЭС {вкл} (ФЕРм-39, отд. 02 и 03 ) (вык) - Произовдство эл./монт. работ и и контроль свар. швов на ОБЫЧНЫХ СООРУЖ, | 0 | 0 | Для сборника ФЕРм -39 и ФЕРМ-08 ( при работах по контролю сварных соединений) : {мАЭС} - ( вкл.) - при выполнении работ по на АЭС (HР=101%; СП= 68%; {мАЭС} - (выкл.) - при выполнении работ на обычных объектах | 0 | 0 |  |  | 0
70 | 1 |  | 12 | Инд_исп.Сводный | Используется Индекс "по сводному" | 0 | 0 |  | 0 | 0 |  |  | 0
70 | 1 |  | 1 | К_НР_РЕМ | при ремонте жилых и общественных зданий если ( если {РЕМ_ЖИЛ}= [вкл.] | 0.9 | 1 | Для сборников ФЕР и ФЕРмр : · Значение {_МДСрем_НР}= 0,90 - при ремонте зданий жилого и гражданского назначений ( 0,90 к НР) ; · Значение {_МДСрем_НР}= 1,00 - при строительстве и реконструкции объектов всех назначений | 0 | 0 |  |  | 0
70 | 1 |  | 2 | К_СП_РЕМ | к нормам СП при капитальном ремонте зданий и сооружений всех назначений ( если или {РЕМ_ЖИЛ}=[вкл] , или (РЕМ_ПР}=[вкл] ) | 0.85 | 1 | Для сборников ФЕР и ФЕРмр : · Значение {_МДСрем_СП} = 0.85 - при ремонте зданий всех назначений ( 0,85 к СП); · Значение {_МДСрем_СП} = 1,00 - при строительстве и реконструкции объектов всех назначений | 0 | 0 |  |  | 0
70 | 1 |  | 3 | К_НР_05 | К нормам НР с 1.01.2005 по 1.01.2011 | 1 | 0.85 | Для норм НР с 1.01.2011 года: · {_ТЕК_НР} = 0.85 - Коэффициент учитывающий изменение нормы страховых взносов с 1.01.1 - (при расчете в текущем уровне цен индексами по статьям затрат ) · {_ТЕК_НР} = 1,00 - при расчет в текущем уровне цен и при уп | 0 | 0 |  |  | 0
70 | 1 |  | 4 | К_НР_11 | Коэфф. к НР для текущего уровня цен с 01.01.2011 при обычном и упрощенном налогообложении при постатейной индексации | 1 | 0 |  | 0 | 0 |  |  | 0
70 | 1 |  | 5 | К_СП_11 | Коэф. к СП в текущем уровне цен с 01.01.2011 | 1 | 0.8 | Для норм СП с 1.01.2011 года: · {_ТЕК_СП} = 0.80 - Коэффициент учитывающий изменение нормы страховых взносов с 1.01.11 - (при расчете в текущем уровне цен индексами по статьям затрат ) · {_ТЕК_СП} = 1,00 - без учета | 0 | 0 |  |  | 0
70 | 1 |  | 6 | К_НР_12 | Корректировка НР с 03.12.12 до 27.04.18 если (ТЕК_М/Т/Я) = {выкл.} | 0.85 | 0 |  | 0 | 0 |  |  | 0
70 | 1 |  | 7 | К_СП_12 | Корректировка СП с 03.12.12 до 27.04.18 в текущем уровне цен по письму 2536-ИП/12/ГС от 27.11.12 ( если (ТЕК_М/Т/Я) = {выкл.} ) | 0.8 | 0 |  | 0 | 0 |  |  | 0
70 | 1 |  | 8 | К_НР_УПР | Коэф. к НР при упрощенном налогообложении ( если {УПР} = [вкл] ) | 0.7 | 0 |  | 0 | 0 |  |  | 0
70 | 1 |  | 9 | К_СП_УПР | Коэф. к СП при упрощенном налогообложении ( если {УПР} = [вкл] ) | 0.9 | 0 |  | 0 | 0 |  |  | 0
70 | 1 |  | 10 | К_НР_ХОЗ | Коэф. к НР при хозяйственном способе производства работ ( если {ХОЗ}= {вкл} ) | 0.6 | 0 |  | 0 | 0 |  |  | 0
70 | 1 |  | 11 | К_НР_СЛЖ | Коэф. при реконструкции сложных объектов (мосты, метро, путепроводы) и кап. ремонте АЭС, объектов с яд. реакторами ( если {СЛЖ} = [вкл] ) | 1.2 | 0 |  | 0 | 0 |  |  | 0
70 | 1 |  | 12 | Р_ОКР | Разрядность округления результата расчета НР и СП ( с 01.01.2011 - до целых ) | 0 | 0 |  | 0 | 0 |  |  | 0
70 | 1 |  | 13 | К_НР_УПР_ПУ | Коэф. к НР при упрощенном налогообложении ( если {УПР} = [вкл] ) для расценок на изготовление материалов, полуфабрикатов, а также металлических и трубопроводных заготовок, изготовляемых в построечных условиях | 1 | 0 |  | 0 | 0 |  |  | 0
-1
75 | Уровень цен | 2021 | 0 | 1 |  | 0 | 1 | 0 | 3 | 0 | 0 | 0 | 33806715 | 1
1 | Сборник индексов | ТСНБ-2001 МО (редакция 2014 г) | 2021 | 1 | 1 | 1 | 0 | 2 | 1 | 1 | 1 | 1 | 1 | 1 | 1 | 1 | [22 empty] | 33806716
2 | Вид цен | Московская область Каталог текущих цен на материалы, декабрь 2020 г | 0 | 0 | [34 empty] | 33806717
65 |  | 1 | 0 | 245

## SourceObSm
0 | Smeta.RU (495) 974-1589 |  | _OBSM_ |  | 0 | 0 | 0 | Smeta.RU |  | 1 | 58436 | 10 | 11 | 3 | 0 | 0
1 | 53 | 0 |  | 0 | Новый объект | Ремонт 16 санузла Верия |  | 0 |  | 0 | 0 | 2 |  | 0 | 0 | 0 | 0 | 1 | 0 | [11 empty] | 0 | [5 empty] | Сметные нормы списания | Коды ценников | 1 | 1 | 0 | 0 | 1 | 0 | 6 | 2 | 1 | 1 | 0 | 0 | 0 | 0 | 0 | ТСНБ-2001 Московской области (Версия 15.0) | ТР для Версии 10: Центральные регионы (с уч. п-ма 2536-ИП/12/ГС от 27.11.12, 01/57049-ЮЛ от 27.04.2018) от 30.08.2018 г | ТСНБ-2001 Московской области (редакция 2014 г версия 15.0) | ТСНБ-2001 Московской области (редакция 2014 г версия 15.0) | ТСНБ-2001 Московской области (редакция 2014 г версия 15.0) | ТСНБ-2001 Московской области (редакция 2014 г версия 15.0) | Поправки для НБ 2014 года от 28.11.2019 | 0 | 0 | 8200 | 1 | 0
22 | 0 | 0 | 33806715 | 0 | 3
3 | 1 | Новая локальная смета | Новая локальная смета | 61.8265 | 2.4431 | 0 | 0 | 64.2696 | 14.4642 | [10 empty] | 0 | 0 | 0 | 41206.45 | 25211.99 | 0 | 0 | 0 | 1530.22 | 446.67 | 14464.24 | 61826.48 | 2443.08 | 0 | 0 | 47.4611 | 1.2645 | 32.2 | 14998.97 | 8064.14 | 64269.56
51 |  |  |  | 61.8265 | 2.4431 | 0 | 0 | 64.2696 | 14.4642
50 | 0 | 0 | 1 | 201 | 41206.45 | ПЗ | Прямые затраты |  |  | 201 | 1 | 3 |  | 2
50 | 0 | 0 | 1 | 202 | 25211.99 | СтМатОб | Стоимость материальных ресурсов (всего) |  |  | 202 | 2 | 3 |  | 2
50 | 0 | 0 | 1 | 222 | 0 | СтМатОбЗак | Стоимость материалов и оборудования заказчика |  |  | 222 | 3 | 3 |  | 2
50 | 0 | 0 | 1 | 225 | 25211.99 | СтМатОбПод | Стоимость материалов и оборудования подрядчика |  |  | 225 | 4 | 3 |  | 2
50 | 0 | 0 | 1 | 226 | 25211.99 | СтМат | Стоимость материалов (всего) |  |  | 226 | 5 | 3 |  | 2
50 | 0 | 0 | 1 | 227 | 0 | СтМатЗак | Стоимость материалов заказчика |  |  | 227 | 6 | 3 |  | 2
50 | 0 | 0 | 1 | 228 | 25211.99 | СтМатПод | Стоимость материалов подрядчика |  |  | 228 | 7 | 3 |  | 2
50 | 0 | 0 | 1 | 216 | 0 | Оборуд | Стоимость оборудования (всего) |  |  | 216 | 8 | 3 |  | 2
50 | 0 | 0 | 1 | 223 | 0 | ОборудЗак | Стоимость оборудования заказчика |  |  | 223 | 9 | 3 |  | 2
50 | 0 | 0 | 1 | 229 | 0 | ОборудПод | Стоимость оборудования подрядчика |  |  | 229 | 10 | 3 |  | 2
50 | 0 | 0 | 1 | 203 | 1530.22 | ЭММ | Эксплуатация машин |  |  | 203 | 11 | 3 |  | 2
50 | 0 | 0 | 1 | 231 | 0 | ЭММсНРиСП | Эксплуатация машин по ТСН-2001.16 |  |  | 231 | 12 | 3 |  | 2
50 | 0 | 0 | 1 | 204 | 446.67 | ЗПМ | ЗП машинистов |  |  | 204 | 13 | 3 |  | 2
50 | 0 | 0 | 1 | 205 | 14464.24 | ОЗП | Основная ЗП рабочих |  |  | 205 | 14 | 3 |  | 2
50 | 0 | 0 | 1 | 232 | 0 | ОЗПсНРиСП | Основная ЗП рабочих по ТСН-2001.16 |  |  | 232 | 15 | 3 |  | 2
50 | 0 | 0 | 1 | 214 | 61826.48 | Строит | Строительные работы с НР и СП |  |  | 214 | 16 | 3 |  | 2
50 | 0 | 0 | 1 | 215 | 2443.08 | Монтаж | Монтажные работы с НР и СП |  |  | 215 | 17 | 3 |  | 2
50 | 0 | 0 | 1 | 217 | 0 | Прочие | Прочие работы с НР и СП |  |  | 217 | 18 | 3 |  | 2
50 | 0 | 0 | 1 | 230 | 0 | ПрочиеЗатр | Прочие затраты по ТСН-2001.16 |  |  | 230 | 19 | 3 |  | 2
50 | 0 | 0 | 1 | 206 | 0 | ВозврМат | Возврат материалов |  |  | 206 | 20 | 3 |  | 2
50 | 0 | 0 | 1 | 207 | 47.4611 | ТрудСтр | Трудозатраты строителей |  |  | 207 | 21 | 3 |  | -1
50 | 0 | 0 | 1 | 208 | 1.2645 | ТрудМаш | Трудозатраты машинистов |  |  | 208 | 22 | 3 |  | -1
50 | 0 | 0 | 1 | 209 | 32.2 | ТранспМат | Транспорт материалов |  |  | 209 | 23 | 3 |  | 2
50 | 0 | 0 | 1 | 233 | 0 | Перевозка | Перевозка грузов |  |  | 233 | 24 | 3 |  | 2
50 | 0 | 0 | 1 | 210 | 14998.97 | НР | Накладные расходы |  |  | 210 | 25 | 3 |  | 2
50 | 0 | 0 | 1 | 211 | 8064.14 | СмПриб | Сметная прибыль |  |  | 211 | 26 | 3 |  | 2
50 | 0 | 0 | 1 | 224 | 64269.56 | Всего | Всего с НР и СП |  |  | 224 | 27 | 3 |  | 2
50 | 1 | 0 | 2 | 0 | 12853.91 | Итог 1 | с НДС 20% |  |  | 212 | 28 | 0 |  | 2
50 | 1 | 0 | 2 | 213 | 77123.47 | Итог 2 | Всего с НДС 20% |  |  | 212 | 29 | 0 |  | 2
-1
75 | Уровень цен | 2021 | 0 | 1 |  | 0 | 1 | 0 | 3 | 0 | 0 | 0 | 33806715 | 1
1 | Сборник индексов | ТСНБ-2001 МО (редакция 2014 г) | 2021 | 1 | 1 | 1 | 0 | 2 | 1 | 1 | 1 | 1 | 1 | 1 | 1 | 1 | [5 empty] | 33806716
2 | Вид цен | Московская область Каталог текущих цен на материалы, декабрь 2020 г | 0 | 0 | [17 empty] | 33806717

## SmtRes
62 | 33806715 | 33893378 | 18410631 | 1 | 1 | 1 | 1 | 1-1029-90 |  | Рабочий строитель среднего разряда 2,9 | 1369 | 1013 | чел.-ч | чел.-ч | 1 | 0 | -1896518065 | 6.831 | 0 | 0 | 0 | 276.22 | 0 | 0 | 0 | 276.22 | 1 | 1 | 1 | 1 | 0 | 1 | 1 | 0 | 0 | 5.94 | *1,15 | 1 | 2 | 33893388 | 2 | 131072 | 1 | 0 | 0 | 0 | 0 | 0 | 0 | 0 | 0 | 0 | 0 | 0 | 0 | 0 | 0 | 0 | 0 | 0 | 0 | 0 | 0 | 0 | 0 | 2.5958 | 276.22 | 276.22 | 1 | 1886.8625 | 0
62 | 33806715 | 33893378 | 121548 | 1 | 1 | 1 | 1 | 2 |  | Затраты труда машинистов | 608254 | 1013 | чел.час | чел.час | 1 | 0 | -185737400 | 0.05 | 0 | 0 | 0 | 0 | 0 | 0 | 0 | 0 | 1 | 1 | 1 | 1 | 0 | 1 | 1 | 0 | 0 | 0.04 | *1,25 | 2 | 2 | 33893389 | 1 | 0 | 2 | 0 | 0 | 0 | 0 | 0 | 0 | 0 | 0 | 0 | 0 | 0 | 0 | 0 | 0 | 0 | 0 | 0 | 0 | 0 | 0 | 0 | 0 | 0.019 | 0 | 0 | 1 | 0 | 0
62 | 33806715 | 33893378 | 29172554 | 1 | 1 | 1 | 2 | 030952 | ТСЭМ Московской обл., 030952, приказ Минстроя России №675/пр от 21.09.2015 г. | Подъемники грузоподъемностью до 500 кг одномачтовые, высота подъема 25 м | 1368 | 1011 | маш.-ч | маш.-ч | 1 | 0 | -227040401 | 0.05 | 0 | 416.84 | 381.76 | 0 | 0 | 27.66 | 11.6 | 0 | 1 | 15.07 | 32.91 | 1 | 0 | 1 | 1 | 0 | 0 | 0.04 | *1,25 | 0 | 2 | 33893390 | 1 | 0 | 3 | 0 | 0 | 0 | 0 | 0 | 0 | 0 | 0 | 0 | 0 | 0 | 0 | 0 | 0 | 0 | 0 | 0 | 0 | 0 | 0 | 0 | 0 | 0.019 | 416.84 | 27.66 | 15.07 | 1.3875 | 0.575
62 | 33806715 | 33893378 | 29174653 | 1 | 1 | 1 | 2 | 340101 | ТСЭМ Московской обл., 340101, приказ Минстроя России №675/пр от 21.09.2015 г. | Агрегаты окрасочные высокого давления для окраски поверхностей конструкций мощностью 1 кВт | 1368 | 1011 | маш.-ч | маш.-ч | 1 | 0 | 964885584 | 6.4 | 0 | 31.51 | 0 | 0 | 0 | 6.82 | 0 | 0 | 1 | 4.62 | 32.91 | 1 | 0 | 1 | 1 | 0 | 0 | 5.12 | *1,25 | 0 | 2 | 33893391 | 1 | 0 | 4 | 0 | 0 | 0 | 0 | 0 | 0 | 0 | 0 | 0 | 0 | 0 | 0 | 0 | 0 | 0 | 0 | 0 | 0 | 0 | 0 | 0 | 0 | 2.432 | 31.51 | 6.82 | 4.62 | 43.65 | 0
62 | 33806715 | 33893378 | 29174913 | 1 | 1 | 1 | 2 | 400001 | ТСЭМ Московской обл., 400001, приказ Минстроя России №675/пр от 21.09.2015 г. | Автомобили бортовые, грузоподъемность до 5 т | 1368 | 1011 | маш.-ч | маш.-ч | 1 | 0 | 458544584 | 0.125 | 0 | 918.77 | 381.76 | 0 | 0 | 87.17 | 11.6 | 0 | 1 | 10.54 | 32.91 | 1 | 0 | 1 | 1 | 0 | 0 | 0.1 | *1,25 | 0 | 2 | 33893392 | 1 | 0 | 5 | 0 | 0 | 0 | 0 | 0 | 0 | 0 | 0 | 0 | 0 | 0 | 0 | 0 | 0 | 0 | 0 | 0 | 0 | 0 | 0 | 0 | 0 | 0.0475 | 918.77 | 87.17 | 10.54 | 10.9 | 1.45
62 | 33806715 | 33893378 | 29107800 | 1 | 1 | 1 | 3 | 101-1757 | ТССЦ Московской обл., 101-1757, приказ Минстроя России №675/пр от 21.09.2015 г. | Ветошь | 1346 | 1009 | кг | кг | 1 | 0 | -1570619850 | 1 | 46.61 | 0 | 0 | 0 | 1.81 | 0 | 0 | 0 | 25.75 | 1 | 1 | 1 | 0 | 1 | 0 | 0 | 0 | 1 |  | 0 | 2 | 33893393 | 1 | 0 | 6 | 0 | 0 | 0 | 0 | 0 | 0 | 0 | 0 | 0 | 0 | 0 | 0 | 0 | 0 | 0 | 0 | 0 | 0 | 0 | 0 | 0 | 0 | 0.38 | 46.61 | 1.81 | 25.75 | 1.81 | 0
62 | 33806715 | 33893378 | 29122063 | 1 | 1 | 1 | 3 | 113-8066 | ТССЦ Московской обл., 113-8066, приказ Минстроя России №675/пр от 21.09.2015 г. | Антисептик «НОРТЕКС-ДЕЗИНФЕКТОР» для древесины | 1346 | 1009 | кг | кг | 1 | 0 | -455905810 | 9.2 | 155.61 | 0 | 0 | 0 | 16.59 | 0 | 0 | 0 | 9.38 | 1 | 1 | 1 | 0 | 1 | 0 | 0 | 0 | 9.2 |  | 0 | 2 | 33893394 | 1 | 0 | 7 | 0 | 0 | 0 | 0 | 0 | 0 | 0 | 0 | 0 | 0 | 0 | 0 | 0 | 0 | 0 | 0 | 0 | 0 | 0 | 0 | 0 | 0 | 3.496 | 155.61 | 16.59 | 9.38 | 152.63 | 0
62 | 33806715 | 33893378 | 29122064 | 1 | 1 | 1 | 3 | 113-8067 | ТССЦ Московской обл., 113-8067, приказ Минстроя России №675/пр от 21.09.2015 г. | Антисептик «НОРТЕКС-ДЕЗИНФЕКТОР» для бетона | 1346 | 1009 | кг | кг | 1 | 0 | 534029189 | 14.6341 | 155.55 | 0 | 0 | 0 | 16.78 | 0 | 0 | 0 | 9.27 | 1 | 1 | 1 | 0 | 0 | 0 | 0 | 0 | 14.6341 |  | 0 | 1 | -1 | 0 | 0 |  | 0 | 0 | 0 | 0 | 0 | 0 | 0 | 0 | 0 | 0 | 0 | 0 | 0 | 0 | 0 | 0 | 0 | 0 | 0 | 0 | 0 | 0 | 5.561 | 155.55 | 16.78 | 9.27 | 245.56 | 0
62 | 33806715 | 33893378 | 29150040 | 1 | 1 | 1 | 3 | 411-0001 | ТССЦ Московской обл., 411-0001, приказ Минстроя России №675/пр от 21.09.2015 г. | Вода | 1339 | 1007 | м3 | м3 | 1 | 0 | 693153122 | 0.01 | 22.2 | 0 | 0 | 0 | 2.44 | 0 | 0 | 0 | 9.1 | 1 | 1 | 1 | 0 | 1 | 0 | 0 | 0 | 0.01 |  | 0 | 2 | 33893395 | 1 | 0 | 8 | 0 | 0 | 0 | 0 | 0 | 0 | 0 | 0 | 0 | 0 | 0 | 0 | 0 | 0 | 0 | 0 | 0 | 0 | 0 | 0 | 0 | 0 | 0.0038 | 22.2 | 2.44 | 9.1 | 0.02 | 0
64 | 33806715 | 33890515 | 18413627 | 1 | 1 | 1 | 1 | 1-1042-90 |  | Рабочий строитель среднего разряда 4,2 | 1369 | 1013 | чел.-ч | чел.-ч | 1 | 0 | -1366182279 | 61.9 | 0 | 0 | 0 | 323.88 | 0 | 0 | 0 | 323.88 | 1 | 1 | 1 | 1 | 0 | 1 | 1 | 0 | 0 | 61.9 |  | 1 | 2 | 33890525 | 2 | 131072 | 9 | 0 | 0 | 0 | 0 | 0 | 0 | 0 | 0 | 0 | 0 | 0 | 0 | 0 | 0 | 0 | 0 | 0 | 0 | 0 | 0 | 0 | 0 | 3.095 | 323.88 | 323.88 | 1 | 20048.17 | 0
64 | 33806715 | 33890515 | 121548 | 1 | 1 | 1 | 1 | 2 |  | Затраты труда машинистов | 608254 | 1013 | чел.час | чел.час | 1 | 0 | -185737400 | 0.2 | 0 | 0 | 0 | 0 | 0 | 0 | 0 | 0 | 1 | 1 | 1 | 1 | 0 | 1 | 1 | 0 | 0 | 0.2 |  | 2 | 2 | 33890526 | 1 | 0 | 10 | 0 | 0 | 0 | 0 | 0 | 0 | 0 | 0 | 0 | 0 | 0 | 0 | 0 | 0 | 0 | 0 | 0 | 0 | 0 | 0 | 0 | 0 | 0.01 | 0 | 0 | 1 | 0 | 0
64 | 33806715 | 33890515 | 29172556 | 1 | 1 | 1 | 2 | 030954 | ТСЭМ Московской обл., 030954, приказ Минстроя России №675/пр от 21.09.2015 г. | Подъемники грузоподъемностью до 500 кг одномачтовые, высота подъема 45 м | 1368 | 1011 | маш.-ч | маш.-ч | 1 | 0 | -1302720870 | 0.2 | 0 | 451.71 | 444.29 | 0 | 0 | 31.26 | 13.5 | 0 | 1 | 14.45 | 32.91 | 1 | 0 | 1 | 1 | 0 | 0 | 0.2 |  | 0 | 2 | 33890527 | 1 | 0 | 11 | 0 | 0 | 0 | 0 | 0 | 0 | 0 | 0 | 0 | 0 | 0 | 0 | 0 | 0 | 0 | 0 | 0 | 0 | 0 | 0 | 0 | 0 | 0.01 | 451.71 | 31.26 | 14.45 | 6.25 | 2.7
64 | 33806715 | 33890515 | 29174913 | 1 | 1 | 1 | 2 | 400001 | ТСЭМ Московской обл., 400001, приказ Минстроя России №675/пр от 21.09.2015 г. | Автомобили бортовые, грузоподъемность до 5 т | 1368 | 1011 | маш.-ч | маш.-ч | 1 | 0 | 458544584 | 0.2 | 0 | 918.77 | 381.76 | 0 | 0 | 87.17 | 11.6 | 0 | 1 | 10.54 | 32.91 | 1 | 0 | 1 | 1 | 0 | 0 | 0.2 |  | 0 | 2 | 33890528 | 1 | 0 | 12 | 0 | 0 | 0 | 0 | 0 | 0 | 0 | 0 | 0 | 0 | 0 | 0 | 0 | 0 | 0 | 0 | 0 | 0 | 0 | 0 | 0 | 0 | 0.01 | 918.77 | 87.17 | 10.54 | 17.43 | 2.32
64 | 33806715 | 33890515 | 29110103 | 1 | 1 | 1 | 3 | 101-2449 | ТССЦ Московской обл., 101-2449, приказ Минстроя России №675/пр от 21.09.2015 г. | Кольца резиновые для чугунных напорных труб диаметром 50-300 мм | 1346 | 1009 | кг | кг | 1 | 0 | 1702120335 | 4 | 456.22 | 0 | 0 | 0 | 24.41 | 0 | 0 | 0 | 18.69 | 1 | 1 | 1 | 0 | 1 | 0 | 0 | 0 | 4 |  | 0 | 2 | 33890529 | 1 | 0 | 13 | 0 | 0 | 0 | 0 | 0 | 0 | 0 | 0 | 0 | 0 | 0 | 0 | 0 | 0 | 0 | 0 | 0 | 0 | 0 | 0 | 0 | 0 | 0.2 | 456.22 | 24.41 | 18.69 | 97.64 | 0
64 | 33806715 | 33890515 | 29114240 | 1 | 1 | 1 | 3 | 101-2576 | ТССЦ Московской обл., 101-2576, приказ Минстроя России №675/пр от 21.09.2015 г. | Болты с гайками и шайбами для санитарно-технических работ диаметром 16 мм | 1348 | 1009 | т | т | 1000 | 0 | -272186177 | 0.0027 | 74298.3 | 0 | 0 | 0 | 14830 | 0 | 0 | 0 | 5.01 | 1 | 1 | 1 | 0 | 1 | 0 | 0 | 0 | 0.0027 |  | 0 | 2 | 33890530 | 1 | 0 | 14 | 0 | 0 | 0 | 0 | 0 | 0 | 0 | 0 | 0 | 0 | 0 | 0 | 0 | 0 | 0 | 0 | 0 | 0 | 0 | 0 | 0 | 0 | 0.000135 | 74298.3 | 14830 | 5.01 | 40.04 | 0
64 | 33806715 | 33890515 | 29139870 | 1 | 1 | 1 | 3 | 301-9240 | ТССЦ Московской обл., 301-9240, приказ Минстроя России №675/пр от 21.09.2015 г. | Крепления | 1346 | 1009 | кг | кг | 1 | 1 | 1481869091 | 0 | 0 | 0 | 0 | 0 | 0 | 0 | 0 | 0 | 1 | 1 | 1 | 1 | 1 | 0 | 0 | 0 | 0 | 0 |  | 0 | 2 | 33890531 | 1 | 0 | 15 | 0 | 0 | 0 | 0 | 0 | 0 | 0 | 0 | 0 | 0 | 0 | 0 | 0 | 0 | 0 | 0 | 0 | 0 | 0 | 0 | 0 | 0 | 0 | 0 | 0 | 1 | 0 | 0
64 | 33806715 | 33890515 | 29144276 | 1 | 1 | 1 | 3 | 302-1325 | ТССЦ Московской обл., 302-1325, приказ Минстроя России №675/пр от 21.09.2015 г. | Трубопроводы для внутренней канализации из поливинилхлоридных труб диаметром 100 мм | 1301 | 1003 | м | м | 1 | 0 | -1930547177 | 99.8 | 373.61 | 0 | 0 | 0 | 104.07 | 0 | 0 | 0 | 3.59 | 1 | 1 | 1 | 0 | 1 | 0 | 0 | 0 | 99.8 |  | 0 | 2 | 33890532 | 1 | 0 | 16 | 0 | 0 | 0 | 0 | 0 | 0 | 0 | 0 | 0 | 0 | 0 | 0 | 0 | 0 | 0 | 0 | 0 | 0 | 0 | 0 | 0 | 0 | 4.99 | 373.61 | 104.07 | 3.59 | 10386.19 | 0
64 | 33806715 | 33890515 | 29164349 | 1 | 1 | 1 | 3 | 509-9900 | ТССЦ Московской обл., 509-9900, приказ Минстроя России №675/пр от 21.09.2015 г. | Строительный мусор | 1348 | 1009 | т | т | 1000 | 0 | -304821490 | 0.11 | 0 | 0 | 0 | 0 | 0 | 0 | 0 | 0 | 1 | 1 | 1 | 1 | 0 | 0 | 0 | 0 | 0 | 0.11 |  | 0 | 2 | 33890533 | 1 | 0 | 17 | 0 | 0 | 0 | 0 | 0 | 0 | 0 | 0 | 0 | 0 | 0 | 0 | 0 | 0 | 0 | 0 | 0 | 0 | 0 | 0 | 0 | 0 | 0.0055 | 0 | 0 | 1 | 0 | 0
67 | 33806715 | 33889541 | 18411117 | 1 | 1 | 1 | 1 | 1-1040-90 |  | Рабочий строитель среднего разряда 4 | 1369 | 1013 | чел.-ч | чел.-ч | 1 | 0 | -1739886638 | 10.3385 | 0 | 0 | 0 | 314.09 | 0 | 0 | 0 | 314.09 | 1 | 1 | 1 | 1 | 0 | 1 | 1 | 0 | 0 | 8.99 | *1,15 | 1 | 2 | 33889542 | 2 | 131072 | 18 | 0 | 0 | 0 | 0 | 0 | 0 | 0 | 0 | 0 | 0 | 0 | 0 | 0 | 0 | 0 | 0 | 0 | 0 | 0 | 0 | 0 | 0 | 1.0338 | 314.09 | 314.09 | 1 | 3247.2205 | 0
67 | 33806715 | 33889541 | 121548 | 1 | 1 | 1 | 1 | 2 |  | Затраты труда машинистов | 608254 | 1013 | чел.час | чел.час | 1 | 0 | -185737400 | 0.0875 | 0 | 0 | 0 | 0 | 0 | 0 | 0 | 0 | 1 | 1 | 1 | 1 | 0 | 1 | 1 | 0 | 0 | 0.07 | *1,25 | 2 | 2 | 33889543 | 1 | 0 | 19 | 0 | 0 | 0 | 0 | 0 | 0 | 0 | 0 | 0 | 0 | 0 | 0 | 0 | 0 | 0 | 0 | 0 | 0 | 0 | 0 | 0 | 0 | 0.00875 | 0 | 0 | 1 | 0 | 0
67 | 33806715 | 33889541 | 29172556 | 1 | 1 | 1 | 2 | 030954 | ТСЭМ Московской обл., 030954, приказ Минстроя России №675/пр от 21.09.2015 г. | Подъемники грузоподъемностью до 500 кг одномачтовые, высота подъема 45 м | 1368 | 1011 | маш.-ч | маш.-ч | 1 | 0 | -1302720870 | 0.0875 | 0 | 451.71 | 444.29 | 0 | 0 | 31.26 | 13.5 | 0 | 1 | 14.45 | 32.91 | 1 | 0 | 1 | 1 | 0 | 0 | 0.07 | *1,25 | 0 | 2 | 33889544 | 1 | 0 | 20 | 0 | 0 | 0 | 0 | 0 | 0 | 0 | 0 | 0 | 0 | 0 | 0 | 0 | 0 | 0 | 0 | 0 | 0 | 0 | 0 | 0 | 0 | 0.00875 | 451.71 | 31.26 | 14.45 | 2.7375 | 1.1875
67 | 33806715 | 33889541 | 29174500 | 1 | 1 | 1 | 2 | 330206 | ТСЭМ Московской обл., 330206, приказ Минстроя России №675/пр от 21.09.2015 г. | Дрели электрические | 1368 | 1011 | маш.-ч | маш.-ч | 1 | 0 | -239831557 | 0.25 | 0 | 7.33 | 0 | 0 | 0 | 1.95 | 0 | 0 | 1 | 3.76 | 32.91 | 1 | 0 | 1 | 1 | 0 | 0 | 0.2 | *1,25 | 0 | 2 | 33889545 | 1 | 0 | 21 | 0 | 0 | 0 | 0 | 0 | 0 | 0 | 0 | 0 | 0 | 0 | 0 | 0 | 0 | 0 | 0 | 0 | 0 | 0 | 0 | 0 | 0 | 0.025 | 7.33 | 1.95 | 3.76 | 0.4875 | 0
67 | 33806715 | 33889541 | 29174913 | 1 | 1 | 1 | 2 | 400001 | ТСЭМ Московской обл., 400001, приказ Минстроя России №675/пр от 21.09.2015 г. | Автомобили бортовые, грузоподъемность до 5 т | 1368 | 1011 | маш.-ч | маш.-ч | 1 | 0 | 458544584 | 0.175 | 0 | 918.77 | 381.76 | 0 | 0 | 87.17 | 11.6 | 0 | 1 | 10.54 | 32.91 | 1 | 0 | 1 | 1 | 0 | 0 | 0.14 | *1,25 | 0 | 2 | 33889546 | 1 | 0 | 22 | 0 | 0 | 0 | 0 | 0 | 0 | 0 | 0 | 0 | 0 | 0 | 0 | 0 | 0 | 0 | 0 | 0 | 0 | 0 | 0 | 0 | 0 | 0.0175 | 918.77 | 87.17 | 10.54 | 15.25 | 2.025
67 | 33806715 | 33889541 | 29107886 | 1 | 1 | 1 | 3 | 101-0311 | ТССЦ Московской обл., 101-0311, приказ Минстроя России №675/пр от 21.09.2015 г. | Каболка | 1348 | 1009 | т | т | 1000 | 0 | -719107976 | 0.0014 | 139038.85 | 0 | 0 | 0 | 30029.99 | 0 | 0 | 0 | 4.63 | 1 | 1 | 1 | 0 | 1 | 0 | 0 | 0 | 0.0014 |  | 0 | 2 | 33889547 | 1 | 0 | 23 | 0 | 0 | 0 | 0 | 0 | 0 | 0 | 0 | 0 | 0 | 0 | 0 | 0 | 0 | 0 | 0 | 0 | 0 | 0 | 0 | 0 | 0 | 0.00014 | 139038.85 | 30029.99 | 4.63 | 42.04 | 0
67 | 33806715 | 33889541 | 29110398 | 1 | 1 | 1 | 3 | 101-0388 | ТССЦ Московской обл., 101-0388, приказ Минстроя России №675/пр от 21.09.2015 г. | Краски масляные земляные марки МА-0115 мумия, сурик железный | 1348 | 1009 | т | т | 1000 | 0 | -1693990939 | 0.0004 | 51858.14 | 0 | 0 | 0 | 15118.99 | 0 | 0 | 0 | 3.43 | 1 | 1 | 1 | 0 | 1 | 0 | 0 | 0 | 0.0004 |  | 0 | 2 | 33889548 | 1 | 0 | 24 | 0 | 0 | 0 | 0 | 0 | 0 | 0 | 0 | 0 | 0 | 0 | 0 | 0 | 0 | 0 | 0 | 0 | 0 | 0 | 0 | 0 | 0 | 4e-05 | 51858.14 | 15118.99 | 3.43 | 6.05 | 0
67 | 33806715 | 33889541 | 29110573 | 1 | 1 | 1 | 3 | 101-0628 | ТССЦ Московской обл., 101-0628, приказ Минстроя России №675/пр от 21.09.2015 г. | Олифа комбинированная, марки К-3 | 1348 | 1009 | т | т | 1000 | 0 | -1393116995 | 0.0002 | 66613.5 | 0 | 0 | 0 | 16950 | 0 | 0 | 0 | 3.93 | 1 | 1 | 1 | 0 | 1 | 0 | 0 | 0 | 0.0002 |  | 0 | 2 | 33889549 | 1 | 0 | 25 | 0 | 0 | 0 | 0 | 0 | 0 | 0 | 0 | 0 | 0 | 0 | 0 | 0 | 0 | 0 | 0 | 0 | 0 | 0 | 0 | 0 | 0 | 2e-05 | 66613.5 | 16950 | 3.93 | 3.39 | 0
67 | 33806715 | 33889541 | 29109252 | 1 | 1 | 1 | 3 | 101-1355 | ТССЦ Московской обл., 101-1355, приказ Минстроя России №675/пр от 21.09.2015 г. | Цемент гипсоглиноземистый расширяющийся | 1348 | 1009 | т | т | 1000 | 0 | -1059240030 | 0.002 | 26089.56 | 0 | 0 | 0 | 1836 | 0 | 0 | 0 | 14.21 | 1 | 1 | 1 | 0 | 1 | 0 | 0 | 0 | 0.002 |  | 0 | 2 | 33889550 | 1 | 0 | 26 | 0 | 0 | 0 | 0 | 0 | 0 | 0 | 0 | 0 | 0 | 0 | 0 | 0 | 0 | 0 | 0 | 0 | 0 | 0 | 0 | 0 | 0 | 0.0002 | 26089.56 | 1836 | 14.21 | 3.67 | 0
67 | 33806715 | 33889541 | 29107963 | 1 | 1 | 1 | 3 | 101-1669 | ТССЦ Московской обл., 101-1669, приказ Минстроя России №675/пр от 21.09.2015 г. | Очес льняной | 1346 | 1009 | кг | кг | 1 | 0 | -319904754 | 0.02 | 77.56 | 0 | 0 | 0 | 37.29 | 0 | 0 | 0 | 2.08 | 1 | 1 | 1 | 0 | 1 | 0 | 0 | 0 | 0.02 |  | 0 | 2 | 33889551 | 1 | 0 | 27 | 0 | 0 | 0 | 0 | 0 | 0 | 0 | 0 | 0 | 0 | 0 | 0 | 0 | 0 | 0 | 0 | 0 | 0 | 0 | 0 | 0 | 0 | 0.002 | 77.56 | 37.29 | 2.08 | 0.75 | 0
67 | 33806715 | 33889541 | 29107847 | 1 | 1 | 1 | 3 | 101-1847 | ТССЦ Московской обл., 101-1847, приказ Минстроя России №675/пр от 21.09.2015 г. | Замазка защитная | 1346 | 1009 | кг | кг | 1 | 0 | 557101164 | 2 | 43.82 | 0 | 0 | 0 | 9.61 | 0 | 0 | 0 | 4.56 | 1 | 1 | 1 | 0 | 1 | 0 | 0 | 0 | 2 |  | 0 | 2 | 33889552 | 1 | 0 | 28 | 0 | 0 | 0 | 0 | 0 | 0 | 0 | 0 | 0 | 0 | 0 | 0 | 0 | 0 | 0 | 0 | 0 | 0 | 0 | 0 | 0 | 0 | 0.2 | 43.82 | 9.61 | 4.56 | 19.22 | 0
67 | 33806715 | 33889541 | 29114696 | 1 | 1 | 1 | 3 | 101-2186 | ТССЦ Московской обл., 101-2186, приказ Минстроя России №675/пр от 21.09.2015 г. | Шурупы с полукруглой головкой 6х90 мм | 1348 | 1009 | т | т | 1000 | 0 | 780798500 | 0.0007 | 102717.5 | 0 | 0 | 0 | 11350 | 0 | 0 | 0 | 9.05 | 1 | 1 | 1 | 0 | 1 | 0 | 0 | 0 | 0.0007 |  | 0 | 2 | 33889553 | 1 | 0 | 29 | 0 | 0 | 0 | 0 | 0 | 0 | 0 | 0 | 0 | 0 | 0 | 0 | 0 | 0 | 0 | 0 | 0 | 0 | 0 | 0 | 0 | 0 | 7e-05 | 102717.5 | 11350 | 9.05 | 7.95 | 0
67 | 33806715 | 33889541 | 29114474 | 1 | 1 | 1 | 3 | 101-2204 | ТССЦ Московской обл., 101-2204, приказ Минстроя России №675/пр от 21.09.2015 г. | Дюбели распорные полиэтиленовые 8х40 мм | 1358 | 1010 | 10 шт. | 10 шт. | 10 | 0 | -937517064 | 4 | 2.46 | 0 | 0 | 0 | 2 | 0 | 0 | 0 | 1.23 | 1 | 1 | 1 | 0 | 1 | 0 | 0 | 0 | 4 |  | 0 | 2 | 33889554 | 1 | 0 | 30 | 0 | 0 | 0 | 0 | 0 | 0 | 0 | 0 | 0 | 0 | 0 | 0 | 0 | 0 | 0 | 0 | 0 | 0 | 0 | 0 | 0 | 0 | 0.4 | 2.46 | 2 | 1.23 | 8 | 0
67 | 33806715 | 33889541 | 29142382 | 1 | 1 | 1 | 3 | 301-0572 | ТССЦ Московской обл., 301-0572, приказ Минстроя России №675/пр от 21.09.2015 г. | Раковины стальные эмалированные | 1035 | 1013 | компл. | компл. | 1 | 0 | -1250524407 | 10 | 585.79 | 0 | 0 | 0 | 101.7 | 0 | 0 | 0 | 5.76 | 1 | 1 | 1 | 0 | 1 | 0 | 0 | 0 | 10 |  | 0 | 2 | 33889555 | 1 | 0 | 31 | 0 | 0 | 0 | 0 | 0 | 0 | 0 | 0 | 0 | 0 | 0 | 0 | 0 | 0 | 0 | 0 | 0 | 0 | 0 | 0 | 0 | 0 | 1 | 585.79 | 101.7 | 5.76 | 1017 | 0
68 | 33806715 | 33889659 | 18411117 | 1 | 1 | 1 | 1 | 1-1040-90 |  | Рабочий строитель среднего разряда 4 | 1369 | 1013 | чел.-ч | чел.-ч | 1 | 0 | -1739886638 | 8.05 | 0 | 0 | 0 | 314.09 | 0 | 0 | 0 | 314.09 | 1 | 1 | 1 | 1 | 0 | 1 | 1 | 0 | 0 | 7 | *1,15 | 1 | 2 | 33889660 | 2 | 131072 | 32 | 0 | 0 | 0 | 0 | 0 | 0 | 0 | 0 | 0 | 0 | 0 | 0 | 0 | 0 | 0 | 0 | 0 | 0 | 0 | 0 | 0 | 0 | 0.805 | 314.09 | 314.09 | 1 | 2528.4245 | 0
68 | 33806715 | 33889659 | 29174500 | 1 | 1 | 1 | 2 | 330206 | ТСЭМ Московской обл., 330206, приказ Минстроя России №675/пр от 21.09.2015 г. | Дрели электрические | 1368 | 1011 | маш.-ч | маш.-ч | 1 | 0 | -239831557 | 0.125 | 0 | 7.33 | 0 | 0 | 0 | 1.95 | 0 | 0 | 1 | 3.76 | 32.91 | 1 | 0 | 1 | 1 | 0 | 0 | 0.1 | *1,25 | 0 | 2 | 33889661 | 1 | 0 | 33 | 0 | 0 | 0 | 0 | 0 | 0 | 0 | 0 | 0 | 0 | 0 | 0 | 0 | 0 | 0 | 0 | 0 | 0 | 0 | 0 | 0 | 0 | 0.0125 | 7.33 | 1.95 | 3.76 | 0.25 | 0
68 | 33806715 | 33889659 | 29110398 | 1 | 1 | 1 | 3 | 101-0388 | ТССЦ Московской обл., 101-0388, приказ Минстроя России №675/пр от 21.09.2015 г. | Краски масляные земляные марки МА-0115 мумия, сурик железный | 1348 | 1009 | т | т | 1000 | 0 | -1693990939 | 0.00026 | 51858.14 | 0 | 0 | 0 | 15118.99 | 0 | 0 | 0 | 3.43 | 1 | 1 | 1 | 0 | 1 | 0 | 0 | 0 | 0.00026 |  | 0 | 2 | 33889662 | 1 | 0 | 34 | 0 | 0 | 0 | 0 | 0 | 0 | 0 | 0 | 0 | 0 | 0 | 0 | 0 | 0 | 0 | 0 | 0 | 0 | 0 | 0 | 0 | 0 | 2.6e-05 | 51858.14 | 15118.99 | 3.43 | 3.93 | 0
68 | 33806715 | 33889659 | 29110573 | 1 | 1 | 1 | 3 | 101-0628 | ТССЦ Московской обл., 101-0628, приказ Минстроя России №675/пр от 21.09.2015 г. | Олифа комбинированная, марки К-3 | 1348 | 1009 | т | т | 1000 | 0 | -1393116995 | 0.00013 | 66613.5 | 0 | 0 | 0 | 16950 | 0 | 0 | 0 | 3.93 | 1 | 1 | 1 | 0 | 1 | 0 | 0 | 0 | 0.00013 |  | 0 | 2 | 33889663 | 1 | 0 | 35 | 0 | 0 | 0 | 0 | 0 | 0 | 0 | 0 | 0 | 0 | 0 | 0 | 0 | 0 | 0 | 0 | 0 | 0 | 0 | 0 | 0 | 0 | 1.3e-05 | 66613.5 | 16950 | 3.93 | 2.2 | 0
68 | 33806715 | 33889659 | 29107963 | 1 | 1 | 1 | 3 | 101-1669 | ТССЦ Московской обл., 101-1669, приказ Минстроя России №675/пр от 21.09.2015 г. | Очес льняной | 1346 | 1009 | кг | кг | 1 | 0 | -319904754 | 0.13 | 77.56 | 0 | 0 | 0 | 37.29 | 0 | 0 | 0 | 2.08 | 1 | 1 | 1 | 0 | 1 | 0 | 0 | 0 | 0.13 |  | 0 | 2 | 33889664 | 1 | 0 | 36 | 0 | 0 | 0 | 0 | 0 | 0 | 0 | 0 | 0 | 0 | 0 | 0 | 0 | 0 | 0 | 0 | 0 | 0 | 0 | 0 | 0 | 0 | 0.013 | 77.56 | 37.29 | 2.08 | 4.85 | 0
68 | 33806715 | 33889659 | 29114689 | 1 | 1 | 1 | 3 | 101-2181 | ТССЦ Московской обл., 101-2181, приказ Минстроя России №675/пр от 21.09.2015 г. | Шурупы с полукруглой головкой 5х35 мм | 1348 | 1009 | т | т | 1000 | 0 | -900326152 | 0.0001 | 99191.32 | 0 | 0 | 0 | 12429.99 | 0 | 0 | 0 | 7.98 | 1 | 1 | 1 | 0 | 1 | 0 | 0 | 0 | 0.0001 |  | 0 | 2 | 33889665 | 1 | 0 | 37 | 0 | 0 | 0 | 0 | 0 | 0 | 0 | 0 | 0 | 0 | 0 | 0 | 0 | 0 | 0 | 0 | 0 | 0 | 0 | 0 | 0 | 0 | 1e-05 | 99191.32 | 12429.99 | 7.98 | 1.24 | 0
68 | 33806715 | 33889659 | 29114471 | 1 | 1 | 1 | 3 | 101-2201 | ТССЦ Московской обл., 101-2201, приказ Минстроя России №675/пр от 21.09.2015 г. | Дюбели распорные полиэтиленовые 6х30 мм | 1358 | 1010 | 10 шт. | 10 шт. | 10 | 0 | 610395517 | 2 | 1.55 | 0 | 0 | 0 | 1.6 | 0 | 0 | 0 | 0.97 | 1 | 1 | 1 | 0 | 1 | 0 | 0 | 0 | 2 |  | 0 | 2 | 33889666 | 1 | 0 | 38 | 0 | 0 | 0 | 0 | 0 | 0 | 0 | 0 | 0 | 0 | 0 | 0 | 0 | 0 | 0 | 0 | 0 | 0 | 0 | 0 | 0 | 0 | 0.2 | 1.55 | 1.6 | 0.97 | 3.2 | 0
68 | 33806715 | 33889659 | 29142422 | 1 | 1 | 1 | 3 | 301-1527 | ТССЦ Московской обл., 301-1527, приказ Минстроя России №675/пр от 21.09.2015 г. | Смеситель латунный с гальванопокрытием для мойки настольный, с верхней камерой смешения | 1354 | 1010 | шт. | шт. | 1 | 0 | -837193999 | 10 | 561.99 | 0 | 0 | 0 | 143 | 0 | 0 | 0 | 3.93 | 1 | 1 | 1 | 0 | 1 | 0 | 0 | 0 | 10 |  | 0 | 2 | 33889667 | 1 | 0 | 39 | 0 | 0 | 0 | 0 | 0 | 0 | 0 | 0 | 0 | 0 | 0 | 0 | 0 | 0 | 0 | 0 | 0 | 0 | 0 | 0 | 0 | 0 | 1 | 561.99 | 143 | 3.93 | 1430 | 0
69 | 33806715 | 33893397 | 18410280 | 1 | 1 | 1 | 1 | 1-1039-90 |  | Рабочий строитель среднего разряда 3,9 | 1369 | 1013 | чел.-ч | чел.-ч | 1 | 0 | -464685602 | 16.29 | 0 | 0 | 0 | 310.5 | 0 | 0 | 0 | 310.5 | 1 | 1 | 1 | 1 | 0 | 1 | 0 | 0 | 0 | 16.29 |  | 1 | 2 | 33893407 | 2 | 131072 | 40 | 0 | 0 | 0 | 0 | 0 | 0 | 0 | 0 | 0 | 0 | 0 | 0 | 0 | 0 | 0 | 0 | 0 | 0 | 0 | 0 | 0 | 0 | 1.3032 | 310.5 | 310.5 | 1 | 5058.05 | 0
69 | 33806715 | 33893397 | 121548 | 1 | 1 | 1 | 1 | 2 |  | Затраты труда машинистов | 608254 | 1013 | чел.час | чел.час | 1 | 0 | -185737400 | 0.01 | 0 | 0 | 0 | 0 | 0 | 0 | 0 | 0 | 1 | 1 | 1 | 1 | 0 | 1 | 0 | 0 | 0 | 0.01 |  | 2 | 2 | 33893408 | 1 | 0 | 41 | 0 | 0 | 0 | 0 | 0 | 0 | 0 | 0 | 0 | 0 | 0 | 0 | 0 | 0 | 0 | 0 | 0 | 0 | 0 | 0 | 0 | 0 | 0.0008 | 0 | 0 | 1 | 0 | 0
69 | 33806715 | 33893397 | 29172556 | 1 | 1 | 1 | 2 | 030954 | ТСЭМ Московской обл., 030954, приказ Минстроя России №675/пр от 21.09.2015 г. | Подъемники грузоподъемностью до 500 кг одномачтовые, высота подъема 45 м | 1368 | 1011 | маш.-ч | маш.-ч | 1 | 0 | -1302720870 | 0.01 | 0 | 451.71 | 444.29 | 0 | 0 | 31.26 | 13.5 | 0 | 1 | 14.45 | 32.91 | 1 | 0 | 1 | 0 | 0 | 0 | 0.01 |  | 0 | 2 | 33893409 | 1 | 0 | 42 | 0 | 0 | 0 | 0 | 0 | 0 | 0 | 0 | 0 | 0 | 0 | 0 | 0 | 0 | 0 | 0 | 0 | 0 | 0 | 0 | 0 | 0 | 0.0008 | 451.71 | 31.26 | 14.45 | 0.31 | 0.14
69 | 33806715 | 33893397 | 29173472 | 1 | 1 | 1 | 2 | 134041 | ТСЭМ Московской обл., 134041, приказ Минстроя России №675/пр от 21.09.2015 г. | Шуруповерт | 1368 | 1011 | маш.-ч | маш.-ч | 1 | 0 | 275932499 | 6.08 | 0 | 12.75 | 0 | 0 | 0 | 3 | 0 | 0 | 1 | 4.25 | 32.91 | 1 | 0 | 1 | 0 | 0 | 0 | 6.08 |  | 0 | 2 | 33893410 | 1 | 0 | 43 | 0 | 0 | 0 | 0 | 0 | 0 | 0 | 0 | 0 | 0 | 0 | 0 | 0 | 0 | 0 | 0 | 0 | 0 | 0 | 0 | 0 | 0 | 0.4864 | 12.75 | 3 | 4.25 | 18.24 | 0
69 | 33806715 | 33893397 | 29174580 | 1 | 1 | 1 | 2 | 331451 | ТСЭМ Московской обл., 331451, приказ Минстроя России №675/пр от 21.09.2015 г. | Перфораторы электрические | 1368 | 1011 | маш.-ч | маш.-ч | 1 | 0 | -169468834 | 6.08 | 0 | 31.87 | 0 | 0 | 0 | 2.08 | 0 | 0 | 1 | 15.32 | 32.91 | 1 | 0 | 1 | 0 | 0 | 0 | 6.08 |  | 0 | 2 | 33893411 | 1 | 0 | 44 | 0 | 0 | 0 | 0 | 0 | 0 | 0 | 0 | 0 | 0 | 0 | 0 | 0 | 0 | 0 | 0 | 0 | 0 | 0 | 0 | 0 | 0 | 0.4864 | 31.87 | 2.08 | 15.32 | 12.65 | 0
69 | 33806715 | 33893397 | 29114688 | 1 | 1 | 1 | 3 | 101-1481 | ТССЦ Московской обл., 101-1481, приказ Минстроя России №675/пр от 21.09.2015 г. | Шурупы с полукруглой головкой 4x40 мм | 1348 | 1009 | т | т | 1000 | 0 | 1008226964 | 0.001 | 98197 | 0 | 0 | 0 | 12430 | 0 | 0 | 0 | 7.9 | 1 | 1 | 1 | 0 | 1 | 0 | 0 | 0 | 0.001 |  | 0 | 2 | 33893412 | 1 | 0 | 45 | 0 | 0 | 0 | 0 | 0 | 0 | 0 | 0 | 0 | 0 | 0 | 0 | 0 | 0 | 0 | 0 | 0 | 0 | 0 | 0 | 0 | 0 | 8e-05 | 98197 | 12430 | 7.9 | 12.43 | 0
69 | 33806715 | 33893397 | 29114472 | 1 | 1 | 1 | 3 | 101-2202 | ТССЦ Московской обл., 101-2202, приказ Минстроя России №675/пр от 21.09.2015 г. | Дюбели распорные полиэтиленовые 6х40 мм | 1358 | 1010 | 10 шт. | 10 шт. | 10 | 0 | 2117263208 | 20 | 1.84 | 0 | 0 | 0 | 1.79 | 0 | 0 | 0 | 1.03 | 1 | 1 | 1 | 0 | 1 | 0 | 0 | 0 | 20 |  | 0 | 2 | 33893413 | 1 | 0 | 46 | 0 | 0 | 0 | 0 | 0 | 0 | 0 | 0 | 0 | 0 | 0 | 0 | 0 | 0 | 0 | 0 | 0 | 0 | 0 | 0 | 0 | 0 | 1.6 | 1.84 | 1.79 | 1.03 | 35.8 | 0
69 | 33806715 | 33893397 | 29170773 | 1 | 1 | 1 | 3 | 509-1829 | ТССЦ Московской обл., 509-1829, приказ Минстроя России №675/пр от 21.09.2015 г. | Кабель-канал (короб) "Электропласт" 16x16 мм | 1301 | 1003 | м | м | 1 | 0 | -1065891271 | 100 | 5.83 | 0 | 0 | 0 | 1.2 | 0 | 0 | 0 | 4.86 | 1 | 1 | 1 | 0 | 0 | 0 | 0 | 0 | 100 |  | 0 | 1 | -1 | 0 | 0 |  | 0 | 0 | 0 | 0 | 0 | 0 | 0 | 0 | 0 | 0 | 0 | 0 | 0 | 0 | 0 | 0 | 0 | 0 | 0 | 0 | 0 | 0 | 8 | 5.83 | 1.2 | 4.86 | 120 | 0
69 | 33806715 | 33893397 | 29171808 | 1 | 1 | 1 | 3 | 999-9950 | ТССЦ Московской обл., 999-9950, приказ Минстроя России №675/пр от 21.09.2015 г. | Вспомогательные ненормируемые материалы (2% от ОЗП) | 1374 | 1013 | РУБ | РУБ | 1 | 0 | -915781824 | 3.1 | 1 | 0 | 0 | 0 | 1 | 0 | 0 | 0 | 1 | 1 | 1 | 1 | 0 | 1 | 0 | 0 | 0 | 3.1 |  | 0 | 2 | 33893414 | 1 | 0 | 47 | 0 | 0 | 0 | 0 | 0 | 0 | 0 | 0 | 0 | 0 | 0 | 0 | 0 | 0 | 0 | 0 | 0 | 0 | 0 | 0 | 0 | 0 | 0.248 | 1 | 1 | 1 | 3.1 | 0
76 | 33806715 | 33891201 | 18411117 | 1 | 1 | 1 | 1 | 1-1040-90 |  | Рабочий строитель среднего разряда 4 | 1369 | 1013 | чел.-ч | чел.-ч | 1 | 0 | -1739886638 | 91.7815 | 0 | 0 | 0 | 314.09 | 0 | 0 | 0 | 314.09 | 1 | 1 | 1 | 1 | 0 | 1 | 1 | 0 | 0 | 79.81 | *1,15 | 1 | 2 | 33891214 | 2 | 131072 | 48 | 0 | 0 | 0 | 0 | 0 | 0 | 0 | 0 | 0 | 0 | 0 | 0 | 0 | 0 | 0 | 0 | 0 | 0 | 0 | 0 | 0 | 0 | 4.5891 | 314.09 | 314.09 | 1 | 28827.648 | 0
76 | 33806715 | 33891201 | 121548 | 1 | 1 | 1 | 1 | 2 |  | Затраты труда машинистов | 608254 | 1013 | чел.час | чел.час | 1 | 0 | -185737400 | 17.3 | 0 | 0 | 0 | 0 | 0 | 0 | 0 | 0 | 1 | 1 | 1 | 1 | 0 | 1 | 1 | 0 | 0 | 13.84 | *1,25 | 2 | 2 | 33891215 | 1 | 0 | 49 | 0 | 0 | 0 | 0 | 0 | 0 | 0 | 0 | 0 | 0 | 0 | 0 | 0 | 0 | 0 | 0 | 0 | 0 | 0 | 0 | 0 | 0 | 0.865 | 0 | 0 | 1 | 0 | 0
76 | 33806715 | 33891201 | 29172556 | 1 | 1 | 1 | 2 | 030954 | ТСЭМ Московской обл., 030954, приказ Минстроя России №675/пр от 21.09.2015 г. | Подъемники грузоподъемностью до 500 кг одномачтовые, высота подъема 45 м | 1368 | 1011 | маш.-ч | маш.-ч | 1 | 0 | -1302720870 | 1.15 | 0 | 451.71 | 444.29 | 0 | 0 | 31.26 | 13.5 | 0 | 1 | 14.45 | 32.91 | 1 | 0 | 1 | 1 | 0 | 0 | 0.92 | *1,25 | 0 | 2 | 33891216 | 1 | 0 | 50 | 0 | 0 | 0 | 0 | 0 | 0 | 0 | 0 | 0 | 0 | 0 | 0 | 0 | 0 | 0 | 0 | 0 | 0 | 0 | 0 | 0 | 0 | 0.0575 | 451.71 | 31.26 | 14.45 | 35.95 | 15.525
76 | 33806715 | 33891201 | 29172710 | 1 | 1 | 1 | 2 | 050101 | ТСЭМ Московской обл., 050101, приказ Минстроя России №675/пр от 21.09.2015 г. | Компрессоры передвижные с двигателем внутреннего сгорания давлением до 686 кПа (7 ат), производительность до 5 м3/мин | 1368 | 1011 | маш.-ч | маш.-ч | 1 | 0 | -1676841219 | 12.4125 | 0 | 527.99 | 331.07 | 0 | 0 | 46.56 | 10.06 | 0 | 1 | 11.34 | 32.91 | 1 | 0 | 1 | 1 | 0 | 0 | 9.93 | *1,25 | 0 | 2 | 33891217 | 1 | 0 | 51 | 0 | 0 | 0 | 0 | 0 | 0 | 0 | 0 | 0 | 0 | 0 | 0 | 0 | 0 | 0 | 0 | 0 | 0 | 0 | 0 | 0 | 0 | 0.62062 | 527.99 | 46.56 | 11.34 | 577.925 | 124.875
76 | 33806715 | 33891201 | 29173142 | 1 | 1 | 1 | 2 | 110902 | ТСЭМ Московской обл., 110902, приказ Минстроя России №675/пр от 21.09.2015 г. | Растворосмесители передвижные 250 л | 1368 | 1011 | маш.-ч | маш.-ч | 1 | 0 | 1457722446 | 3.7375 | 0 | 387.94 | 331.07 | 0 | 0 | 16.3 | 10.06 | 0 | 1 | 23.8 | 32.91 | 1 | 0 | 1 | 1 | 0 | 0 | 2.99 | *1,25 | 0 | 2 | 33891218 | 1 | 0 | 52 | 0 | 0 | 0 | 0 | 0 | 0 | 0 | 0 | 0 | 0 | 0 | 0 | 0 | 0 | 0 | 0 | 0 | 0 | 0 | 0 | 0 | 0 | 0.18688 | 387.94 | 16.3 | 23.8 | 60.925 | 37.6
76 | 33806715 | 33891201 | 29174145 | 1 | 1 | 1 | 2 | 252502 | ТСЭМ Московской обл., 252502, приказ Минстроя России №675/пр от 21.09.2015 г. | Насосы для строительных растворов, производительность 5 м3/час | 1368 | 1011 | маш.-ч | маш.-ч | 1 | 0 | 524901310 | 12.4125 | 0 | 46.9 | 0 | 0 | 0 | 7.54 | 0 | 0 | 1 | 6.22 | 32.91 | 1 | 0 | 1 | 1 | 0 | 0 | 9.93 | *1,25 | 0 | 2 | 33891219 | 1 | 0 | 53 | 0 | 0 | 0 | 0 | 0 | 0 | 0 | 0 | 0 | 0 | 0 | 0 | 0 | 0 | 0 | 0 | 0 | 0 | 0 | 0 | 0 | 0 | 0.62062 | 46.9 | 7.54 | 6.22 | 93.5875 | 0
76 | 33806715 | 33891201 | 29174913 | 1 | 1 | 1 | 2 | 400001 | ТСЭМ Московской обл., 400001, приказ Минстроя России №675/пр от 21.09.2015 г. | Автомобили бортовые, грузоподъемность до 5 т | 1368 | 1011 | маш.-ч | маш.-ч | 1 | 0 | 458544584 | 3.3125 | 0 | 918.77 | 381.76 | 0 | 0 | 87.17 | 11.6 | 0 | 1 | 10.54 | 32.91 | 1 | 0 | 1 | 1 | 0 | 0 | 2.65 | *1,25 | 0 | 2 | 33891220 | 1 | 0 | 54 | 0 | 0 | 0 | 0 | 0 | 0 | 0 | 0 | 0 | 0 | 0 | 0 | 0 | 0 | 0 | 0 | 0 | 0 | 0 | 0 | 0 | 0 | 0.16563 | 918.77 | 87.17 | 10.54 | 288.75 | 38.425
76 | 33806715 | 33891201 | 29108452 | 1 | 1 | 1 | 3 | 101-0593 | ТССЦ Московской обл., 101-0593, приказ Минстроя России №675/пр от 21.09.2015 г. | Мастика битумно-бутилкаучуковая холодная | 1348 | 1009 | т | т | 1000 | 0 | 644401374 | 0.1 | 64927.15 | 0 | 0 | 0 | 12485.99 | 0 | 0 | 0 | 5.2 | 1 | 1 | 1 | 0 | 1 | 0 | 0 | 0 | 0.1 |  | 0 | 2 | 33891221 | 1 | 0 | 55 | 0 | 0 | 0 | 0 | 0 | 0 | 0 | 0 | 0 | 0 | 0 | 0 | 0 | 0 | 0 | 0 | 0 | 0 | 0 | 0 | 0 | 0 | 0.005 | 64927.15 | 12485.99 | 5.2 | 1248.6 | 0
76 | 33806715 | 33891201 | 29109244 | 1 | 1 | 1 | 3 | 101-1748 | ТССЦ Московской обл., 101-1748, приказ Минстроя России №675/пр от 21.09.2015 г. | Портландцемент напрягающий, марки 400 | 1348 | 1009 | т | т | 1000 | 0 | -84705230 | 1.67 | 10998 | 0 | 0 | 0 | 600 | 0 | 0 | 0 | 18.33 | 1 | 1 | 1 | 0 | 1 | 0 | 0 | 0 | 1.67 |  | 0 | 2 | 33891222 | 1 | 0 | 56 | 0 | 0 | 0 | 0 | 0 | 0 | 0 | 0 | 0 | 0 | 0 | 0 | 0 | 0 | 0 | 0 | 0 | 0 | 0 | 0 | 0 | 0 | 0.0835 | 10998 | 600 | 18.33 | 1002 | 0
76 | 33806715 | 33891201 | 29110564 | 1 | 1 | 1 | 3 | 101-1749 | ТССЦ Московской обл., 101-1749, приказ Минстроя России №675/пр от 21.09.2015 г. | Латекс СКС-65 ГП | 1348 | 1009 | т | т | 1000 | 0 | 2028656298 | 0.032 | 81217.62 | 0 | 0 | 0 | 13673 | 0 | 0 | 0 | 5.94 | 1 | 1 | 1 | 0 | 1 | 0 | 0 | 0 | 0.032 |  | 0 | 2 | 33891223 | 1 | 0 | 57 | 0 | 0 | 0 | 0 | 0 | 0 | 0 | 0 | 0 | 0 | 0 | 0 | 0 | 0 | 0 | 0 | 0 | 0 | 0 | 0 | 0 | 0 | 0.0016 | 81217.62 | 13673 | 5.94 | 437.54 | 0
76 | 33806715 | 33891201 | 29149608 | 1 | 1 | 1 | 3 | 408-0122 | ТССЦ Московской обл., 408-0122, приказ Минстроя России №675/пр от 21.09.2015 г. | Песок природный для строительных работ средний | 1339 | 1007 | м3 | м3 | 1 | 0 | -1660702446 | 2.32 | 558.13 | 0 | 0 | 0 | 55.26 | 0 | 0 | 0 | 10.1 | 1 | 1 | 1 | 0 | 1 | 0 | 0 | 0 | 2.32 |  | 0 | 2 | 33891224 | 1 | 0 | 58 | 0 | 0 | 0 | 0 | 0 | 0 | 0 | 0 | 0 | 0 | 0 | 0 | 0 | 0 | 0 | 0 | 0 | 0 | 0 | 0 | 0 | 0 | 0.116 | 558.13 | 55.26 | 10.1 | 128.2 | 0
76 | 33806715 | 33891201 | 29150040 | 1 | 1 | 1 | 3 | 411-0001 | ТССЦ Московской обл., 411-0001, приказ Минстроя России №675/пр от 21.09.2015 г. | Вода | 1339 | 1007 | м3 | м3 | 1 | 0 | 693153122 | 0.739 | 22.2 | 0 | 0 | 0 | 2.44 | 0 | 0 | 0 | 9.1 | 1 | 1 | 1 | 0 | 1 | 0 | 0 | 0 | 0.739 |  | 0 | 2 | 33891225 | 1 | 0 | 59 | 0 | 0 | 0 | 0 | 0 | 0 | 0 | 0 | 0 | 0 | 0 | 0 | 0 | 0 | 0 | 0 | 0 | 0 | 0 | 0 | 0 | 0 | 0.03695 | 22.2 | 2.44 | 9.1 | 1.8 | 0
77 | 33806715 | 33891331 | 31427453 | 1 | 1 | 1 | 1 | 1-100-32-90 |  | Рабочий среднего разряда 3,2 | 1369 | 1013 | чел.-ч | чел.-ч | 1 | 0 | 1499813984 | 88.1245 | 0 | 0 | 0 | 285.36 | 0 | 0 | 0 | 285.36 | 1 | 1 | 1 | 1 | 0 | 1 | 1 | 0 | 0 | 76.63 | *1,15 | 1 | 2 | 33891345 | 2 | 131072 | 60 | 0 | 0 | 0 | 0 | 0 | 0 | 0 | 0 | 0 | 0 | 0 | 0 | 0 | 0 | 0 | 0 | 0 | 0 | 0 | 0 | 0 | 0 | 4.4062 | 285.36 | 285.36 | 1 | 25147.211 | 0
77 | 33806715 | 33891331 | 121548 | 1 | 1 | 1 | 1 | 2 |  | Затраты труда машинистов | 608254 | 1013 | чел.час | чел.час | 1 | 0 | -185737400 | 5.275 | 0 | 0 | 0 | 0 | 0 | 0 | 0 | 0 | 1 | 1 | 1 | 1 | 0 | 1 | 1 | 0 | 0 | 4.22 | *1,25 | 2 | 2 | 33891346 | 1 | 0 | 61 | 0 | 0 | 0 | 0 | 0 | 0 | 0 | 0 | 0 | 0 | 0 | 0 | 0 | 0 | 0 | 0 | 0 | 0 | 0 | 0 | 0 | 0 | 0.26375 | 0 | 0 | 1 | 0 | 0
77 | 33806715 | 33891331 | 31425428 | 1 | 1 | 1 | 2 | 030101 | ТСЭМ-2001 Московской области, 030101, протокол от 24.05.2017 г. № 5 | Автопогрузчики 5 т | 1368 | 1011 | маш.-ч | маш.-ч | 1 | 0 | -112483710 | 0.45 | 0 | 885.03 | 331.07 | 0 | 0 | 99.89 | 10.06 | 0 | 1 | 8.86 | 32.91 | 1 | 0 | 1 | 1 | 0 | 0 | 0.36 | *1,25 | 0 | 2 | 33891347 | 1 | 0 | 62 | 0 | 0 | 0 | 0 | 0 | 0 | 0 | 0 | 0 | 0 | 0 | 0 | 0 | 0 | 0 | 0 | 0 | 0 | 0 | 0 | 0 | 0 | 0.0225 | 885.03 | 99.89 | 8.86 | 44.95 | 4.525
77 | 33806715 | 33891331 | 31425452 | 1 | 1 | 1 | 2 | 030953 | ТСЭМ-2001 Московской области, 030953, протокол от 24.05.2017 г. № 5 | Подъемники грузоподъемностью до 500 кг одномачтовые, высота подъема 35 м | 1368 | 1011 | маш.-ч | маш.-ч | 1 | 0 | 207395749 | 2.875 | 0 | 423.34 | 381.76 | 0 | 0 | 29.46 | 11.6 | 0 | 1 | 14.37 | 32.91 | 1 | 0 | 1 | 1 | 0 | 0 | 2.3 | *1,25 | 0 | 2 | 33891348 | 1 | 0 | 63 | 0 | 0 | 0 | 0 | 0 | 0 | 0 | 0 | 0 | 0 | 0 | 0 | 0 | 0 | 0 | 0 | 0 | 0 | 0 | 0 | 0 | 0 | 0.14375 | 423.34 | 29.46 | 14.37 | 84.7 | 33.35
77 | 33806715 | 33891331 | 31425505 | 1 | 1 | 1 | 2 | 110901 | ТСЭМ-2001 Московской области, 110901, протокол от 24.05.2017 г. № 5 | Растворосмесители передвижные 65 л | 1368 | 1011 | маш.-ч | маш.-ч | 1 | 0 | -1636209361 | 1.95 | 0 | 352.78 | 331.07 | 0 | 0 | 12.4 | 10.06 | 0 | 1 | 28.45 | 32.91 | 1 | 0 | 1 | 1 | 0 | 0 | 1.56 | *1,25 | 0 | 2 | 33891349 | 1 | 0 | 64 | 0 | 0 | 0 | 0 | 0 | 0 | 0 | 0 | 0 | 0 | 0 | 0 | 0 | 0 | 0 | 0 | 0 | 0 | 0 | 0 | 0 | 0 | 0.0975 | 352.78 | 12.4 | 28.45 | 24.175 | 19.6125
77 | 33806715 | 33891331 | 31425668 | 1 | 1 | 1 | 2 | 339904 | ТСЭМ-2001 Московской области, 339904, протокол от 24.05.2017 г. № 5 | Плиткорез MAKITA RH 4101 | 1368 | 1011 | маш.-ч | маш.-ч | 1 | 0 | -1084037678 | 0.0625 | 0 | 17.45 | 0 | 0 | 0 | 9.97 | 0 | 0 | 1 | 1.75 | 32.91 | 1 | 0 | 1 | 1 | 0 | 0 | 0.05 | *1,25 | 0 | 2 | 33891350 | 1 | 0 | 65 | 0 | 0 | 0 | 0 | 0 | 0 | 0 | 0 | 0 | 0 | 0 | 0 | 0 | 0 | 0 | 0 | 0 | 0 | 0 | 0 | 0 | 0 | 0.003125 | 17.45 | 9.97 | 1.75 | 0.625 | 0
77 | 33806715 | 33891331 | 31425703 | 1 | 1 | 1 | 2 | 400001 | ТСЭМ-2001 Московской области, 400001, протокол от 24.05.2017 г. № 5 | Автомобили бортовые, грузоподъемность до 5 т | 1368 | 1011 | маш.-ч | маш.-ч | 1 | 0 | 1062115854 | 0.35 | 0 | 918.77 | 381.76 | 0 | 0 | 87.17 | 11.6 | 0 | 1 | 10.54 | 32.91 | 1 | 0 | 1 | 1 | 0 | 0 | 0.28 | *1,25 | 0 | 2 | 33891351 | 1 | 0 | 66 | 0 | 0 | 0 | 0 | 0 | 0 | 0 | 0 | 0 | 0 | 0 | 0 | 0 | 0 | 0 | 0 | 0 | 0 | 0 | 0 | 0 | 0 | 0.0175 | 918.77 | 87.17 | 10.54 | 30.5125 | 4.0625
77 | 33806715 | 33891331 | 29110036 | 1 | 1 | 1 | 3 | 101-1741 | ТССЦ Московской обл., 101-1741, приказ Минстроя России №675/пр от 21.09.2015 г. | Плитки керамические для полов гладкие неглазурованные многоцветные квадратные и прямоугольные | 1327 | 1005 | м2 | м2 | 1 | 0 | -236491345 | 100 | 513.25 | 0 | 0 | 0 | 67.8 | 0 | 0 | 0 | 7.57 | 1 | 1 | 1 | 0 | 0 | 0 | 0 | 0 | 100 |  | 0 | 1 | -1 | 0 | 0 |  | 0 | 0 | 0 | 0 | 0 | 0 | 0 | 0 | 0 | 0 | 0 | 0 | 0 | 0 | 0 | 0 | 0 | 0 | 0 | 0 | 0 | 0 | 5 | 513.25 | 67.8 | 7.57 | 6780 | 0
77 | 33806715 | 33891331 | 31423684 | 1 | 1 | 1 | 3 | 101-1757 | ТССЦ-2001 Московской области, 101-1757, протокол от 24.05.2017 г. № 5 | Ветошь | 1346 | 1009 | кг | кг | 1 | 0 | 4619106 | 0.5 | 46.61 | 0 | 0 | 0 | 1.81 | 0 | 0 | 0 | 25.75 | 1 | 1 | 1 | 0 | 1 | 0 | 0 | 0 | 0.5 |  | 0 | 2 | 33891352 | 1 | 0 | 67 | 0 | 0 | 0 | 0 | 0 | 0 | 0 | 0 | 0 | 0 | 0 | 0 | 0 | 0 | 0 | 0 | 0 | 0 | 0 | 0 | 0 | 0 | 0.025 | 46.61 | 1.81 | 25.75 | 0.91 | 0
77 | 33806715 | 33891331 | 31423686 | 1 | 1 | 1 | 3 | 101-1971 | ТССЦ-2001 Московской области, 101-1971, протокол от 24.05.2017 г. № 5 | Затирка «Старатели» (разной цветности) | 1348 | 1009 | т | т | 1000 | 0 | 1220443644 | 0.05 | 38737.9 | 0 | 0 | 0 | 6532.53 | 0 | 0 | 0 | 5.93 | 1 | 1 | 1 | 0 | 1 | 0 | 0 | 0 | 0.05 |  | 0 | 2 | 33891353 | 1 | 0 | 68 | 0 | 0 | 0 | 0 | 0 | 0 | 0 | 0 | 0 | 0 | 0 | 0 | 0 | 0 | 0 | 0 | 0 | 0 | 0 | 0 | 0 | 0 | 0.0025 | 38737.9 | 6532.53 | 5.93 | 326.63 | 0
77 | 33806715 | 33891331 | 31423740 | 1 | 1 | 1 | 3 | 101-4368 | ТССЦ-2001 Московской области, 101-4368, протокол от 24.05.2017 г. № 5 | Клей плиточный «Юнис Гранит» | 1346 | 1009 | кг | кг | 1 | 0 | -2042073130 | 430 | 15.98 | 0 | 0 | 0 | 3.86 | 0 | 0 | 0 | 4.14 | 1 | 1 | 1 | 0 | 1 | 0 | 0 | 0 | 430 |  | 0 | 2 | 33891354 | 1 | 0 | 69 | 0 | 0 | 0 | 0 | 0 | 0 | 0 | 0 | 0 | 0 | 0 | 0 | 0 | 0 | 0 | 0 | 0 | 0 | 0 | 0 | 0 | 0 | 21.5 | 15.98 | 3.86 | 4.14 | 1659.8 | 0
77 | 33806715 | 33891331 | 31423757 | 1 | 1 | 1 | 3 | 101-5566 | ТССЦ-2001 Московской области, 101-5566, протокол от 24.05.2017 г. № 5 | Плитки керамогранитные размером 300х300х8 мм, бежевые | 1327 | 1005 | м2 | м2 | 1 | 0 | -405607654 | 102 | 321.83 | 0 | 0 | 0 | 69.21 | 0 | 0 | 0 | 4.65 | 1 | 1 | 1 | 0 | 1 | 0 | 0 | 0 | 102 |  | 0 | 2 | 33891355 | 1 | 0 | 70 | 0 | 0 | 0 | 0 | 0 | 0 | 0 | 0 | 0 | 0 | 0 | 0 | 0 | 0 | 0 | 0 | 0 | 0 | 0 | 0 | 0 | 0 | 5.1 | 321.83 | 69.21 | 4.65 | 7059.42 | 0
77 | 33806715 | 33891331 | 31424695 | 1 | 1 | 1 | 3 | 411-0001 | ТССЦ-2001 Московской области, 411-0001, протокол от 24.05.2017 г. № 5 | Вода | 1339 | 1007 | м3 | м3 | 1 | 0 | 1536317706 | 3.5 | 22.2 | 0 | 0 | 0 | 2.44 | 0 | 0 | 0 | 9.1 | 1 | 1 | 1 | 0 | 1 | 0 | 0 | 0 | 3.5 |  | 0 | 2 | 33891356 | 1 | 0 | 71 | 0 | 0 | 0 | 0 | 0 | 0 | 0 | 0 | 0 | 0 | 0 | 0 | 0 | 0 | 0 | 0 | 0 | 0 | 0 | 0 | 0 | 0 | 0.175 | 22.2 | 2.44 | 9.1 | 8.54 | 0
79 | 33806715 | 33891358 | 18416200 | 1 | 1 | 1 | 1 | 1-1041-90 |  | Рабочий строитель среднего разряда 4,1 | 1369 | 1013 | чел.-ч | чел.-ч | 1 | 0 | -1663475933 | 10.3385 | 0 | 0 | 0 | 318.66 | 0 | 0 | 0 | 318.66 | 1 | 1 | 1 | 1 | 0 | 1 | 1 | 0 | 0 | 8.99 | *1,15 | 1 | 2 | 33891363 | 2 | 131072 | 72 | 0 | 0 | 0 | 0 | 0 | 0 | 0 | 0 | 0 | 0 | 0 | 0 | 0 | 0 | 0 | 0 | 0 | 0 | 0 | 0 | 0 | 0 | 0.93046 | 318.66 | 318.66 | 1 | 3294.4625 | 0
79 | 33806715 | 33891358 | 29174913 | 1 | 1 | 1 | 2 | 400001 | ТСЭМ Московской обл., 400001, приказ Минстроя России №675/пр от 21.09.2015 г. | Автомобили бортовые, грузоподъемность до 5 т | 1368 | 1011 | маш.-ч | маш.-ч | 1 | 0 | 458544584 | 0.0375 | 0 | 918.77 | 381.76 | 0 | 0 | 87.17 | 11.6 | 0 | 1 | 10.54 | 32.91 | 1 | 0 | 1 | 1 | 0 | 0 | 0.03 | *1,25 | 0 | 2 | 33891364 | 1 | 0 | 73 | 0 | 0 | 0 | 0 | 0 | 0 | 0 | 0 | 0 | 0 | 0 | 0 | 0 | 0 | 0 | 0 | 0 | 0 | 0 | 0 | 0 | 0 | 0.003375 | 918.77 | 87.17 | 10.54 | 3.275 | 0.4375
79 | 33806715 | 33891358 | 29111241 | 1 | 1 | 1 | 3 | 101-0609 | ТССЦ Московской обл., 101-0609, приказ Минстроя России №675/пр от 21.09.2015 г. | Мастика клеящая каучуковая, марки КН-2 | 1346 | 1009 | кг | кг | 1 | 0 | 1781035667 | 5.15 | 167.08 | 0 | 0 | 0 | 8.35 | 0 | 0 | 0 | 20.01 | 1 | 1 | 1 | 0 | 1 | 0 | 0 | 0 | 5.15 |  | 0 | 2 | 33891365 | 1 | 0 | 74 | 0 | 0 | 0 | 0 | 0 | 0 | 0 | 0 | 0 | 0 | 0 | 0 | 0 | 0 | 0 | 0 | 0 | 0 | 0 | 0 | 0 | 0 | 0.4635 | 167.08 | 8.35 | 20.01 | 43 | 0
79 | 33806715 | 33891358 | 29110997 | 1 | 1 | 1 | 3 | 101-4852 | ТССЦ Московской обл., 101-4852, приказ Минстроя России №675/пр от 21.09.2015 г. | Плинтуса для полов пластиковые, 19х48 мм | 1301 | 1003 | м | м | 1 | 0 | 1996222970 | 101 | 27.92 | 0 | 0 | 0 | 12.3 | 0 | 0 | 0 | 2.27 | 1 | 1 | 1 | 0 | 1 | 0 | 0 | 0 | 101 |  | 0 | 2 | 33891366 | 1 | 0 | 75 | 0 | 0 | 0 | 0 | 0 | 0 | 0 | 0 | 0 | 0 | 0 | 0 | 0 | 0 | 0 | 0 | 0 | 0 | 0 | 0 | 0 | 0 | 9.09 | 27.92 | 12.3 | 2.27 | 1242.3 | 0
115 | 33806715 | 34139615 | 9430636 | 1 | 1 | 1 | 1 | 1-2038 |  | Рабочий монтажник среднего разряда 3,8 | 1369 | 1013 | чел.-ч | чел.-ч | 1 | 0 | 625109291 | 16.16 | 0 | 0 | 0 | 306.91 | 0 | 0 | 0 | 306.91 | 1 | 1 | 1 | 1 | 0 | 1 | 0 | 0 | 0 | 16.16 |  | 1 | 2 | 34139616 | 2 | 131072 | 76 | 0 | 0 | 0 | 0 | 0 | 0 | 0 | 0 | 0 | 0 | 0 | 0 | 0 | 0 | 0 | 0 | 0 | 0 | 0 | 0 | 0 | 0 | 0.9696 | 306.91 | 306.91 | 1 | 4959.67 | 0
115 | 33806715 | 34139615 | 121548 | 1 | 1 | 1 | 1 | 2 |  | Затраты труда машинистов | 608254 | 1013 | чел.час | чел.час | 1 | 0 | -185737400 | 0.18 | 0 | 0 | 0 | 0 | 0 | 0 | 0 | 0 | 1 | 1 | 1 | 1 | 0 | 1 | 0 | 0 | 0 | 0.18 |  | 2 | 2 | 34139617 | 1 | 0 | 77 | 0 | 0 | 0 | 0 | 0 | 0 | 0 | 0 | 0 | 0 | 0 | 0 | 0 | 0 | 0 | 0 | 0 | 0 | 0 | 0 | 0 | 0 | 0.0108 | 0 | 0 | 1 | 0 | 0
115 | 33806715 | 34139615 | 24316470 | 1 | 1 | 1 | 2 | 021102 | ФСЭМ-2001, 021102, приказ Минстроя России №899/пр от 11.12.2015 г. | Краны на автомобильном ходу при работе на монтаже технологического оборудования 10 т | 1368 | 1011 | маш.-ч | маш.-ч | 1 | 0 | -1522137766 | 0.18 | 0 | 1097.4 | 444.29 | 0 | 0 | 134.65 | 13.5 | 0 | 1 | 8.15 | 32.91 | 1 | 0 | 1 | 0 | 0 | 0 | 0.18 |  | 0 | 2 | 34139618 | 1 | 0 | 78 | 0 | 0 | 0 | 0 | 0 | 0 | 0 | 0 | 0 | 0 | 0 | 0 | 0 | 0 | 0 | 0 | 0 | 0 | 0 | 0 | 0 | 0 | 0.0108 | 1097.4 | 134.65 | 8.15 | 24.24 | 2.43
115 | 33806715 | 34139615 | 24262102 | 1 | 1 | 1 | 2 | 400001 | ФСЭМ-2001, 400001, приказ Минстроя России №899/пр от 11.12.2015 г. | Автомобили бортовые, грузоподъемность до 5 т | 1368 | 1011 | маш.-ч | маш.-ч | 1 | 0 | -365761310 | 0.18 | 0 | 918.77 | 381.76 | 0 | 0 | 87.17 | 11.6 | 0 | 1 | 10.54 | 32.91 | 1 | 0 | 1 | 0 | 0 | 0 | 0.18 |  | 0 | 2 | 34139619 | 1 | 0 | 79 | 0 | 0 | 0 | 0 | 0 | 0 | 0 | 0 | 0 | 0 | 0 | 0 | 0 | 0 | 0 | 0 | 0 | 0 | 0 | 0 | 0 | 0 | 0.0108 | 918.77 | 87.17 | 10.54 | 15.69 | 2.09
115 | 33806715 | 34139615 | 24305918 | 1 | 1 | 1 | 3 | 101-0319 | ФССЦ-2001, 101-0319, приказ Минстроя России №899/пр от 11.12.2015 г. | Картон строительный прокладочный марки Б | 1348 | 1009 | т | т | 1000 | 0 | -87842765 | 0.00033 | 153450 | 0 | 0 | 0 | 19800 | 0 | 0 | 0 | 7.75 | 1 | 1 | 1 | 0 | 1 | 0 | 0 | 0 | 0.00033 |  | 0 | 2 | 34139620 | 1 | 0 | 80 | 0 | 0 | 0 | 0 | 0 | 0 | 0 | 0 | 0 | 0 | 0 | 0 | 0 | 0 | 0 | 0 | 0 | 0 | 0 | 0 | 0 | 0 | 1.98e-05 | 153450 | 19800 | 7.75 | 6.53 | 0
115 | 33806715 | 34139615 | 24326171 | 1 | 1 | 1 | 3 | 101-0612 | ФССЦ-2001, 101-0612, приказ Минстроя России №899/пр от 11.12.2015 г. | Мастика клеящая морозостойкая битумно-масляная МБ-50 | 1348 | 1009 | т | т | 1000 | 0 | 140522372 | 0.0014 | 34372.8 | 0 | 0 | 0 | 3960 | 0 | 0 | 0 | 8.68 | 1 | 1 | 1 | 0 | 1 | 0 | 0 | 0 | 0.0014 |  | 0 | 2 | 34139621 | 1 | 0 | 81 | 0 | 0 | 0 | 0 | 0 | 0 | 0 | 0 | 0 | 0 | 0 | 0 | 0 | 0 | 0 | 0 | 0 | 0 | 0 | 0 | 0 | 0 | 8.4e-05 | 34372.8 | 3960 | 8.68 | 5.54 | 0
115 | 33806715 | 34139615 | 24330817 | 1 | 1 | 1 | 3 | 101-1764 | ФССЦ-2001, 101-1764, приказ Минстроя России №899/пр от 11.12.2015 г. | Тальк молотый, сорт I | 1348 | 1009 | т | т | 1000 | 0 | 902378642 | 0.0003 | 17435.6 | 0 | 0 | 0 | 1820 | 0 | 0 | 0 | 9.58 | 1 | 1 | 1 | 0 | 1 | 0 | 0 | 0 | 0.0003 |  | 0 | 2 | 34139622 | 1 | 0 | 82 | 0 | 0 | 0 | 0 | 0 | 0 | 0 | 0 | 0 | 0 | 0 | 0 | 0 | 0 | 0 | 0 | 0 | 0 | 0 | 0 | 0 | 0 | 1.8e-05 | 17435.6 | 1820 | 9.58 | 0.55 | 0
115 | 33806715 | 34139615 | 24551895 | 1 | 1 | 1 | 3 | 101-2143 | ФССЦ-2001, 101-2143, приказ Минстроя России №899/пр от 11.12.2015 г. | Краска | 1346 | 1009 | кг | кг | 1 | 0 | 326289475 | 0.04 | 63.21 | 0 | 0 | 0 | 28.6 | 0 | 0 | 0 | 2.21 | 1 | 1 | 1 | 0 | 1 | 0 | 0 | 0 | 0.04 |  | 0 | 2 | 34139623 | 1 | 0 | 83 | 0 | 0 | 0 | 0 | 0 | 0 | 0 | 0 | 0 | 0 | 0 | 0 | 0 | 0 | 0 | 0 | 0 | 0 | 0 | 0 | 0 | 0 | 0.0024 | 63.21 | 28.6 | 2.21 | 1.14 | 0
115 | 33806715 | 34139615 | 24552971 | 1 | 1 | 1 | 3 | 101-2499 | ФССЦ-2001, 101-2499, приказ Минстроя России №899/пр от 11.12.2015 г. | Лента изоляционная прорезиненная односторонняя ширина 20 мм, толщина 0,25-0,35 мм | 1346 | 1009 | кг | кг | 1 | 0 | 295609945 | 0.16 | 99.71 | 0 | 0 | 0 | 30.4 | 0 | 0 | 0 | 3.28 | 1 | 1 | 1 | 0 | 1 | 0 | 0 | 0 | 0.16 |  | 0 | 2 | 34139624 | 1 | 0 | 84 | 0 | 0 | 0 | 0 | 0 | 0 | 0 | 0 | 0 | 0 | 0 | 0 | 0 | 0 | 0 | 0 | 0 | 0 | 0 | 0 | 0 | 0 | 0.0096 | 99.71 | 30.4 | 3.28 | 4.86 | 0
115 | 33806715 | 34139615 | 24358570 | 1 | 1 | 1 | 3 | 101-3914 | ФССЦ-2001, 101-3914, приказ Минстроя России №899/пр от 11.12.2015 г. | Дюбели распорные полипропиленовые | 1355 | 1010 | 100 шт. | 100 шт. | 100 | 0 | 628216102 | 0.32 | 55.04 | 0 | 0 | 0 | 86 | 0 | 0 | 0 | 0.64 | 1 | 1 | 1 | 0 | 1 | 0 | 0 | 0 | 0.32 |  | 0 | 2 | 34139625 | 1 | 0 | 85 | 0 | 0 | 0 | 0 | 0 | 0 | 0 | 0 | 0 | 0 | 0 | 0 | 0 | 0 | 0 | 0 | 0 | 0 | 0 | 0 | 0 | 0 | 0.0192 | 55.04 | 86 | 0.64 | 27.52 | 0
115 | 33806715 | 34139615 | 24312272 | 1 | 1 | 1 | 3 | 405-0219 | ФССЦ-2001, 405-0219, приказ Минстроя России №899/пр от 11.12.2015 г. | Гипсовые вяжущие, марка Г3 | 1348 | 1009 | т | т | 1000 | 0 | -1518679237 | 0.021 | 4971.16 | 0 | 0 | 0 | 729.98 | 0 | 0 | 0 | 6.81 | 1 | 1 | 1 | 0 | 1 | 0 | 0 | 0 | 0.021 |  | 0 | 2 | 34139626 | 1 | 0 | 86 | 0 | 0 | 0 | 0 | 0 | 0 | 0 | 0 | 0 | 0 | 0 | 0 | 0 | 0 | 0 | 0 | 0 | 0 | 0 | 0 | 0 | 0 | 0.00126 | 4971.16 | 729.98 | 6.81 | 15.33 | 0
115 | 33806715 | 34139615 | 29152134 | 1 | 1 | 1 | 3 | 501-8442 | ТССЦ Московской обл., 501-8442, приказ Минстроя России №675/пр от 21.09.2015 г. | Кабель силовой с медными жилами с поливинилхлоридной изоляцией и оболочкой, не распространяющий горение марки ВВГнг, напряжением 0,66 кВ, с числом жил - 3 и сечением 1,5 мм2 | 1477 | 1013 | 1000 м | 1000 М | 1 | 0 | -941243289 | 0.1 | 31991.33 | 0 | 0 | 0 | 3090.95 | 0 | 0 | 0 | 10.35 | 1 | 1 | 1 | 0 | 0 | 0 | 0 | 0 | 0.1 |  | 0 | 1 | -1 | 0 | 0 |  | 0 | 0 | 0 | 0 | 0 | 0 | 0 | 0 | 0 | 0 | 0 | 0 | 0 | 0 | 0 | 0 | 0 | 0 | 0 | 0 | 0 | 0 | 0.006 | 31991.33 | 3090.95 | 10.35 | 309.1 | 0
115 | 33806715 | 34139615 | 24519631 | 1 | 1 | 1 | 3 | 999-9950 | ФССЦ-2001, 999-9950, приказ Минстроя России №899/пр от 11.12.2015 г. | Вспомогательные ненормируемые материалы (2% от ОЗП) | 1374 | 1013 | РУБ | РУБ | 1 | 0 | 1223377994 | 3.04 | 1 | 0 | 0 | 0 | 1 | 0 | 0 | 0 | 1 | 1 | 1 | 1 | 0 | 1 | 0 | 0 | 0 | 3.04 |  | 0 | 2 | 34139627 | 1 | 0 | 87 | 0 | 0 | 0 | 0 | 0 | 0 | 0 | 0 | 0 | 0 | 0 | 0 | 0 | 0 | 0 | 0 | 0 | 0 | 0 | 0 | 0 | 0 | 0.1824 | 1 | 1 | 1 | 3.04 | 0
117 | 33806715 | 33891487 | 18407546 | 1 | 1 | 1 | 1 | 1-1038-90 |  | Рабочий строитель среднего разряда 3,8 | 1369 | 1013 | чел.-ч | чел.-ч | 1 | 0 | 1709986911 | 117.829 | 0 | 0 | 0 | 306.91 | 0 | 0 | 0 | 306.91 | 1 | 1 | 1 | 1 | 0 | 1 | 1 | 0 | 0 | 102.46 | *1,15 | 1 | 2 | 33891488 | 2 | 131072 | 88 | 0 | 0 | 0 | 0 | 0 | 0 | 0 | 0 | 0 | 0 | 0 | 0 | 0 | 0 | 0 | 0 | 0 | 0 | 0 | 0 | 0 | 0 | 5.8914 | 306.91 | 306.91 | 1 | 36162.9 | 0
117 | 33806715 | 33891487 | 121548 | 1 | 1 | 1 | 1 | 2 |  | Затраты труда машинистов | 608254 | 1013 | чел.час | чел.час | 1 | 0 | -185737400 | 0.95 | 0 | 0 | 0 | 0 | 0 | 0 | 0 | 0 | 1 | 1 | 1 | 1 | 0 | 1 | 1 | 0 | 0 | 0.76 | *1,25 | 2 | 2 | 33891489 | 1 | 0 | 89 | 0 | 0 | 0 | 0 | 0 | 0 | 0 | 0 | 0 | 0 | 0 | 0 | 0 | 0 | 0 | 0 | 0 | 0 | 0 | 0 | 0 | 0 | 0.0475 | 0 | 0 | 1 | 0 | 0
117 | 33806715 | 33891487 | 29172556 | 1 | 1 | 1 | 2 | 030954 | ТСЭМ Московской обл., 030954, приказ Минстроя России №675/пр от 21.09.2015 г. | Подъемники грузоподъемностью до 500 кг одномачтовые, высота подъема 45 м | 1368 | 1011 | маш.-ч | маш.-ч | 1 | 0 | -1302720870 | 0.95 | 0 | 451.71 | 444.29 | 0 | 0 | 31.26 | 13.5 | 0 | 1 | 14.45 | 32.91 | 1 | 0 | 1 | 1 | 0 | 0 | 0.76 | *1,25 | 0 | 2 | 33891490 | 1 | 0 | 90 | 0 | 0 | 0 | 0 | 0 | 0 | 0 | 0 | 0 | 0 | 0 | 0 | 0 | 0 | 0 | 0 | 0 | 0 | 0 | 0 | 0 | 0 | 0.0475 | 451.71 | 31.26 | 14.45 | 29.7 | 12.825
117 | 33806715 | 33891487 | 29174500 | 1 | 1 | 1 | 2 | 330206 | ТСЭМ Московской обл., 330206, приказ Минстроя России №675/пр от 21.09.2015 г. | Дрели электрические | 1368 | 1011 | маш.-ч | маш.-ч | 1 | 0 | -239831557 | 6.6875 | 0 | 7.33 | 0 | 0 | 0 | 1.95 | 0 | 0 | 1 | 3.76 | 32.91 | 1 | 0 | 1 | 1 | 0 | 0 | 5.35 | *1,25 | 0 | 2 | 33891491 | 1 | 0 | 91 | 0 | 0 | 0 | 0 | 0 | 0 | 0 | 0 | 0 | 0 | 0 | 0 | 0 | 0 | 0 | 0 | 0 | 0 | 0 | 0 | 0 | 0 | 0.33438 | 7.33 | 1.95 | 3.76 | 13.0375 | 0
117 | 33806715 | 33891487 | 29174913 | 1 | 1 | 1 | 2 | 400001 | ТСЭМ Московской обл., 400001, приказ Минстроя России №675/пр от 21.09.2015 г. | Автомобили бортовые, грузоподъемность до 5 т | 1368 | 1011 | маш.-ч | маш.-ч | 1 | 0 | 458544584 | 5.725 | 0 | 918.77 | 381.76 | 0 | 0 | 87.17 | 11.6 | 0 | 1 | 10.54 | 32.91 | 1 | 0 | 1 | 1 | 0 | 0 | 4.58 | *1,25 | 0 | 2 | 33891492 | 1 | 0 | 92 | 0 | 0 | 0 | 0 | 0 | 0 | 0 | 0 | 0 | 0 | 0 | 0 | 0 | 0 | 0 | 0 | 0 | 0 | 0 | 0 | 0 | 0 | 0.28625 | 918.77 | 87.17 | 10.54 | 499.05 | 66.4125
117 | 33806715 | 33891487 | 29109671 | 1 | 1 | 1 | 3 | 101-2414 | ТССЦ Московской обл., 101-2414, приказ Минстроя России №675/пр от 21.09.2015 г. | Панели потолочные с комплектующими «Армстронг» | 1327 | 1005 | м2 | м2 | 1 | 0 | 1862876160 | 103 | 258.71 | 0 | 0 | 0 | 51.95 | 0 | 0 | 0 | 4.98 | 1 | 1 | 1 | 0 | 1 | 0 | 0 | 0 | 103 |  | 0 | 2 | 33891493 | 1 | 0 | 93 | 0 | 0 | 0 | 0 | 0 | 0 | 0 | 0 | 0 | 0 | 0 | 0 | 0 | 0 | 0 | 0 | 0 | 0 | 0 | 0 | 0 | 0 | 5.15 | 258.71 | 51.95 | 4.98 | 5350.85 | 0
117 | 33806715 | 33891487 | 29109671 | 1 | 1 | 1 | 3 | 101-2414 | ТССЦ Московской обл., 101-2414, приказ Минстроя России №675/пр от 21.09.2015 г. | Панели потолочные с комплектующими «Армстронг» | 1327 | 1005 | м2 | м2 | 1 | 0 | 1862876160 | 100 | 258.71 | 0 | 0 | 0 | 51.95 | 0 | 0 | 0 | 4.98 | 1 | 1 | 1 | 0 | 0 | 0 | 0 | 0 | 100 |  | 0 | 1 | -1 | 0 | 0 |  | 0 | 0 | 0 | 0 | 0 | 0 | 0 | 0 | 0 | 0 | 0 | 0 | 0 | 0 | 0 | 0 | 0 | 0 | 0 | 0 | 0 | 0 | 5 | 258.71 | 51.95 | 4.98 | 5195 | 0
154 | 33806715 | 35696459 | 18413230 | 1 | 1 | 1 | 1 | 1-1036-90 |  | Рабочий строитель среднего разряда 3,6 | 1369 | 1013 | чел.-ч | чел.-ч | 1 | 0 | 355262106 | 50.15 | 0 | 0 | 0 | 299.72 | 0 | 0 | 0 | 299.72 | 1 | 1 | 1 | 1 | 0 | 1 | 0 | 0 | 0 | 50.15 |  | 1 | 2 | 35696460 | 1 | 0 | 94 | 0 | 0 | 0 | 0 | 0 | 0 | 0 | 0 | 0 | 0 | 0 | 0 | 0 | 0 | 0 | 0 | 0 | 0 | 0 | 0 | 0 | 0 | 16.2135 | 299.72 | 299.72 | 1 | 15030.96 | 0
154 | 33806715 | 35696459 | 121548 | 1 | 1 | 1 | 1 | 2 |  | Затраты труда машинистов | 608254 | 1013 | чел.час | чел.час | 1 | 0 | -185737400 | 0.11 | 0 | 0 | 0 | 0 | 0 | 0 | 0 | 0 | 1 | 1 | 1 | 1 | 0 | 1 | 0 | 0 | 0 | 0.11 |  | 2 | 2 | 35696461 | 1 | 0 | 95 | 0 | 0 | 0 | 0 | 0 | 0 | 0 | 0 | 0 | 0 | 0 | 0 | 0 | 0 | 0 | 0 | 0 | 0 | 0 | 0 | 0 | 0 | 0.035563 | 0 | 0 | 1 | 0 | 0
154 | 33806715 | 35696459 | 29172556 | 1 | 1 | 1 | 2 | 030954 | ТСЭМ Московской обл., 030954, приказ Минстроя России №675/пр от 21.09.2015 г. | Подъемники грузоподъемностью до 500 кг одномачтовые, высота подъема 45 м | 1368 | 1011 | маш.-ч | маш.-ч | 1 | 0 | -1302720870 | 0.11 | 0 | 451.71 | 444.29 | 0 | 0 | 31.26 | 13.5 | 0 | 1 | 14.45 | 32.91 | 1 | 0 | 1 | 0 | 0 | 0 | 0.11 |  | 0 | 2 | 35696462 | 1 | 0 | 96 | 0 | 0 | 0 | 0 | 0 | 0 | 0 | 0 | 0 | 0 | 0 | 0 | 0 | 0 | 0 | 0 | 0 | 0 | 0 | 0 | 0 | 0 | 0.035563 | 451.71 | 31.26 | 14.45 | 3.44 | 1.49
154 | 33806715 | 35696459 | 29173472 | 1 | 1 | 1 | 2 | 134041 | ТСЭМ Московской обл., 134041, приказ Минстроя России №675/пр от 21.09.2015 г. | Шуруповерт | 1368 | 1011 | маш.-ч | маш.-ч | 1 | 0 | 275932499 | 0.14 | 0 | 12.75 | 0 | 0 | 0 | 3 | 0 | 0 | 1 | 4.25 | 32.91 | 1 | 0 | 1 | 0 | 0 | 0 | 0.14 |  | 0 | 2 | 35696463 | 1 | 0 | 97 | 0 | 0 | 0 | 0 | 0 | 0 | 0 | 0 | 0 | 0 | 0 | 0 | 0 | 0 | 0 | 0 | 0 | 0 | 0 | 0 | 0 | 0 | 0.045262 | 12.75 | 3 | 4.25 | 0.42 | 0
154 | 33806715 | 35696459 | 29174500 | 1 | 1 | 1 | 2 | 330206 | ТСЭМ Московской обл., 330206, приказ Минстроя России №675/пр от 21.09.2015 г. | Дрели электрические | 1368 | 1011 | маш.-ч | маш.-ч | 1 | 0 | -239831557 | 14.59 | 0 | 7.33 | 0 | 0 | 0 | 1.95 | 0 | 0 | 1 | 3.76 | 32.91 | 1 | 0 | 1 | 0 | 0 | 0 | 14.59 |  | 0 | 2 | 35696464 | 1 | 0 | 98 | 0 | 0 | 0 | 0 | 0 | 0 | 0 | 0 | 0 | 0 | 0 | 0 | 0 | 0 | 0 | 0 | 0 | 0 | 0 | 0 | 0 | 0 | 4.7169 | 7.33 | 1.95 | 3.76 | 28.45 | 0
154 | 33806715 | 35696459 | 29174591 | 1 | 1 | 1 | 2 | 331531 | ТСЭМ Московской обл., 331531, приказ Минстроя России №675/пр от 21.09.2015 г. | Пила дисковая электрическая | 1368 | 1011 | маш.-ч | маш.-ч | 1 | 0 | 1598042632 | 0.26 | 0 | 9.47 | 0 | 0 | 0 | 0.95 | 0 | 0 | 1 | 9.97 | 32.91 | 1 | 0 | 1 | 0 | 0 | 0 | 0.26 |  | 0 | 2 | 35696465 | 1 | 0 | 99 | 0 | 0 | 0 | 0 | 0 | 0 | 0 | 0 | 0 | 0 | 0 | 0 | 0 | 0 | 0 | 0 | 0 | 0 | 0 | 0 | 0 | 0 | 0.084058 | 9.47 | 0.95 | 9.97 | 0.25 | 0
154 | 33806715 | 35696459 | 29174913 | 1 | 1 | 1 | 2 | 400001 | ТСЭМ Московской обл., 400001, приказ Минстроя России №675/пр от 21.09.2015 г. | Автомобили бортовые, грузоподъемность до 5 т | 1368 | 1011 | маш.-ч | маш.-ч | 1 | 0 | 458544584 | 0.76 | 0 | 918.77 | 381.76 | 0 | 0 | 87.17 | 11.6 | 0 | 1 | 10.54 | 32.91 | 1 | 0 | 1 | 0 | 0 | 0 | 0.76 |  | 0 | 2 | 35696466 | 1 | 0 | 100 | 0 | 0 | 0 | 0 | 0 | 0 | 0 | 0 | 0 | 0 | 0 | 0 | 0 | 0 | 0 | 0 | 0 | 0 | 0 | 0 | 0 | 0 | 0.24571 | 918.77 | 87.17 | 10.54 | 66.25 | 8.82
154 | 33806715 | 35696459 | 29114697 | 1 | 1 | 1 | 3 | 101-1484 | ТССЦ Московской обл., 101-1484, приказ Минстроя России №675/пр от 21.09.2015 г. | Шурупы с полукруглой головкой 8x100 мм | 1348 | 1009 | т | т | 1000 | 0 | 651088458 | 9e-05 | 102717.5 | 0 | 0 | 0 | 11350 | 0 | 0 | 0 | 9.05 | 1 | 1 | 1 | 0 | 1 | 0 | 0 | 0 | 9e-05 |  | 0 | 2 | 35696467 | 1 | 0 | 101 | 0 | 0 | 0 | 0 | 0 | 0 | 0 | 0 | 0 | 0 | 0 | 0 | 0 | 0 | 0 | 0 | 0 | 0 | 0 | 0 | 0 | 0 | 2.9097e-05 | 102717.5 | 11350 | 9.05 | 1.02 | 0
154 | 33806715 | 35696459 | 29107779 | 1 | 1 | 1 | 3 | 101-1596 | ТССЦ Московской обл., 101-1596, приказ Минстроя России №675/пр от 21.09.2015 г. | Шкурка шлифовальная двухслойная с зернистостью 40-25 | 1327 | 1005 | м2 | м2 | 1 | 0 | 2125256490 | 0.0005 | 203.19 | 0 | 0 | 0 | 72.31 | 0 | 0 | 0 | 2.81 | 1 | 1 | 1 | 0 | 1 | 0 | 0 | 0 | 0.0005 |  | 0 | 2 | 35696468 | 1 | 0 | 102 | 0 | 0 | 0 | 0 | 0 | 0 | 0 | 0 | 0 | 0 | 0 | 0 | 0 | 0 | 0 | 0 | 0 | 0 | 0 | 0 | 0 | 0 | 0.00016165 | 203.19 | 72.31 | 2.81 | 0.04 | 0
154 | 33806715 | 35696459 | 29107800 | 1 | 1 | 1 | 3 | 101-1757 | ТССЦ Московской обл., 101-1757, приказ Минстроя России №675/пр от 21.09.2015 г. | Ветошь | 1346 | 1009 | кг | кг | 1 | 0 | -1570619850 | 0.25 | 46.61 | 0 | 0 | 0 | 1.81 | 0 | 0 | 0 | 25.75 | 1 | 1 | 1 | 0 | 1 | 0 | 0 | 0 | 0.25 |  | 0 | 2 | 35696469 | 1 | 0 | 103 | 0 | 0 | 0 | 0 | 0 | 0 | 0 | 0 | 0 | 0 | 0 | 0 | 0 | 0 | 0 | 0 | 0 | 0 | 0 | 0 | 0 | 0 | 0.080825 | 46.61 | 1.81 | 25.75 | 0.45 | 0
154 | 33806715 | 35696459 | 29108210 | 1 | 1 | 1 | 3 | 101-1774 | ТССЦ Московской обл., 101-1774, приказ Минстроя России №675/пр от 21.09.2015 г. | Раскладки поливинилхлоридные горизонтальные | 1301 | 1003 | м | м | 1 | 0 | -893943049 | 88.21 | 16.4 | 0 | 0 | 0 | 5.29 | 0 | 0 | 0 | 3.1 | 1 | 1 | 1 | 0 | 1 | 0 | 0 | 0 | 88.21 |  | 0 | 2 | 35696470 | 1 | 0 | 104 | 0 | 0 | 0 | 0 | 0 | 0 | 0 | 0 | 0 | 0 | 0 | 0 | 0 | 0 | 0 | 0 | 0 | 0 | 0 | 0 | 0 | 0 | 28.5183 | 16.4 | 5.29 | 3.1 | 466.63 | 0
154 | 33806715 | 35696459 | 29108212 | 1 | 1 | 1 | 3 | 101-1775 | ТССЦ Московской обл., 101-1775, приказ Минстроя России №675/пр от 21.09.2015 г. | Раскладки поливинилхлоридные вертикальные | 1301 | 1003 | м | м | 1 | 0 | -405970768 | 40.4 | 16.4 | 0 | 0 | 0 | 5.29 | 0 | 0 | 0 | 3.1 | 1 | 1 | 1 | 0 | 1 | 0 | 0 | 0 | 40.4 |  | 0 | 2 | 35696471 | 1 | 0 | 105 | 0 | 0 | 0 | 0 | 0 | 0 | 0 | 0 | 0 | 0 | 0 | 0 | 0 | 0 | 0 | 0 | 0 | 0 | 0 | 0 | 0 | 0 | 13.0613 | 16.4 | 5.29 | 3.1 | 213.72 | 0
154 | 33806715 | 35696459 | 29114332 | 1 | 1 | 1 | 3 | 101-1805 | ТССЦ Московской обл., 101-1805, приказ Минстроя России №675/пр от 21.09.2015 г. | Гвозди строительные | 1348 | 1009 | т | т | 1000 | 0 | 233971917 | 0.00011 | 54619.68 | 0 | 0 | 0 | 11978 | 0 | 0 | 0 | 4.56 | 1 | 1 | 1 | 0 | 1 | 0 | 0 | 0 | 0.00011 |  | 0 | 2 | 35696472 | 1 | 0 | 106 | 0 | 0 | 0 | 0 | 0 | 0 | 0 | 0 | 0 | 0 | 0 | 0 | 0 | 0 | 0 | 0 | 0 | 0 | 0 | 0 | 0 | 0 | 3.5563e-05 | 54619.68 | 11978 | 4.56 | 1.32 | 0
154 | 33806715 | 35696459 | 29109716 | 1 | 1 | 1 | 3 | 101-1862 | ТССЦ Московской обл., 101-1862, приказ Минстроя России №675/пр от 21.09.2015 г. | Пластик бумажно-слоистый 2 с декоративной стороной | 1329 | 1005 | 1000 м2 | 1000 м2 | 1000 | 0 | 1655834366 | 0.1014 | 372380.96 | 0 | 0 | 0 | 89299.99 | 0 | 0 | 0 | 4.17 | 1 | 1 | 1 | 0 | 1 | 0 | 0 | 0 | 0.1014 |  | 0 | 2 | 35696473 | 1 | 0 | 107 | 0 | 0 | 0 | 0 | 0 | 0 | 0 | 0 | 0 | 0 | 0 | 0 | 0 | 0 | 0 | 0 | 0 | 0 | 0 | 0 | 0 | 0 | 0.032783 | 372380.96 | 89299.99 | 4.17 | 9055.02 | 0
154 | 33806715 | 35696459 | 29109411 | 1 | 1 | 1 | 3 | 101-2434 | ТССЦ Московской обл., 101-2434, приказ Минстроя России №675/пр от 21.09.2015 г. | Клей ПВА | 1346 | 1009 | кг | кг | 1 | 0 | -1130535485 | 0.36 | 53.91 | 0 | 0 | 0 | 15.95 | 0 | 0 | 0 | 3.38 | 1 | 1 | 1 | 0 | 1 | 0 | 0 | 0 | 0.36 |  | 0 | 2 | 35696474 | 1 | 0 | 108 | 0 | 0 | 0 | 0 | 0 | 0 | 0 | 0 | 0 | 0 | 0 | 0 | 0 | 0 | 0 | 0 | 0 | 0 | 0 | 0 | 0 | 0 | 0.11639 | 53.91 | 15.95 | 3.38 | 5.74 | 0
154 | 33806715 | 35696459 | 29115470 | 1 | 1 | 1 | 3 | 102-0026 | ТССЦ Московской обл., 102-0026, приказ Минстроя России №675/пр от 21.09.2015 г. | Бруски обрезные хвойных пород длиной 4-6,5 м, шириной 75-150 мм, толщиной 40-75 мм, IV сорта | 1339 | 1007 | м3 | м3 | 1 | 0 | -955418329 | 0.005 | 5417.28 | 0 | 0 | 0 | 1056 | 0 | 0 | 0 | 5.13 | 1 | 1 | 1 | 0 | 1 | 0 | 0 | 0 | 0.005 |  | 0 | 2 | 35696475 | 1 | 0 | 109 | 0 | 0 | 0 | 0 | 0 | 0 | 0 | 0 | 0 | 0 | 0 | 0 | 0 | 0 | 0 | 0 | 0 | 0 | 0 | 0 | 0 | 0 | 0.0016165 | 5417.28 | 1056 | 5.13 | 5.28 | 0
154 | 33806715 | 35696459 | 29122725 | 1 | 1 | 1 | 3 | 113-1777 | ТССЦ Московской обл., 113-1777, приказ Минстроя России №675/пр от 21.09.2015 г. | Паста антисептическая | 1348 | 1009 | т | т | 1000 | 0 | 886490708 | 0.00326 | 92412.27 | 0 | 0 | 0 | 15933.15 | 0 | 0 | 0 | 5.8 | 1 | 1 | 1 | 0 | 1 | 0 | 0 | 0 | 0.00326 |  | 0 | 2 | 35696476 | 1 | 0 | 110 | 0 | 0 | 0 | 0 | 0 | 0 | 0 | 0 | 0 | 0 | 0 | 0 | 0 | 0 | 0 | 0 | 0 | 0 | 0 | 0 | 0 | 0 | 0.001054 | 92412.27 | 15933.15 | 5.8 | 51.94 | 0
154 | 33806715 | 35696459 | 29131295 | 1 | 1 | 1 | 3 | 203-0516 | ТССЦ Московской обл., 203-0516, приказ Минстроя России №675/пр от 21.09.2015 г. | Рейки деревянные 8х18 мм | 1339 | 1007 | м3 | м3 | 1 | 0 | 1218875310 | 0.03 | 39524.84 | 0 | 0 | 0 | 2499.99 | 0 | 0 | 0 | 15.81 | 1 | 1 | 1 | 0 | 1 | 0 | 0 | 0 | 0.03 |  | 0 | 2 | 35696477 | 1 | 0 | 111 | 0 | 0 | 0 | 0 | 0 | 0 | 0 | 0 | 0 | 0 | 0 | 0 | 0 | 0 | 0 | 0 | 0 | 0 | 0 | 0 | 0 | 0 | 0.009699 | 39524.84 | 2499.99 | 15.81 | 75 | 0
155 | 33806715 | 35696478 | 18413230 | 1 | 1 | 1 | 1 | 1-1036-90 |  | Рабочий строитель среднего разряда 3,6 | 1369 | 1013 | чел.-ч | чел.-ч | 1 | 0 | 355262106 | 166.47 | 0 | 0 | 0 | 299.72 | 0 | 0 | 0 | 299.72 | 1 | 1 | 1 | 1 | 0 | 1 | 0 | 0 | 0 | 166.47 |  | 1 | 2 | 35696479 | 1 | 0 | 112 | 0 | 0 | 0 | 0 | 0 | 0 | 0 | 0 | 0 | 0 | 0 | 0 | 0 | 0 | 0 | 0 | 0 | 0 | 0 | 0 | 0 | 0 | 4.9941 | 299.72 | 299.72 | 1 | 49894.39 | 0
155 | 33806715 | 35696478 | 121548 | 1 | 1 | 1 | 1 | 2 |  | Затраты труда машинистов | 608254 | 1013 | чел.час | чел.час | 1 | 0 | -185737400 | 0.08 | 0 | 0 | 0 | 0 | 0 | 0 | 0 | 0 | 1 | 1 | 1 | 1 | 0 | 1 | 0 | 0 | 0 | 0.08 |  | 2 | 2 | 35696480 | 1 | 0 | 113 | 0 | 0 | 0 | 0 | 0 | 0 | 0 | 0 | 0 | 0 | 0 | 0 | 0 | 0 | 0 | 0 | 0 | 0 | 0 | 0 | 0 | 0 | 0.0024 | 0 | 0 | 1 | 0 | 0
155 | 33806715 | 35696478 | 29172556 | 1 | 1 | 1 | 2 | 030954 | ТСЭМ Московской обл., 030954, приказ Минстроя России №675/пр от 21.09.2015 г. | Подъемники грузоподъемностью до 500 кг одномачтовые, высота подъема 45 м | 1368 | 1011 | маш.-ч | маш.-ч | 1 | 0 | -1302720870 | 0.08 | 0 | 451.71 | 444.29 | 0 | 0 | 31.26 | 13.5 | 0 | 1 | 14.45 | 32.91 | 1 | 0 | 1 | 0 | 0 | 0 | 0.08 |  | 0 | 2 | 35696481 | 1 | 0 | 114 | 0 | 0 | 0 | 0 | 0 | 0 | 0 | 0 | 0 | 0 | 0 | 0 | 0 | 0 | 0 | 0 | 0 | 0 | 0 | 0 | 0 | 0 | 0.0024 | 451.71 | 31.26 | 14.45 | 2.5 | 1.08
155 | 33806715 | 35696478 | 29174591 | 1 | 1 | 1 | 2 | 331531 | ТСЭМ Московской обл., 331531, приказ Минстроя России №675/пр от 21.09.2015 г. | Пила дисковая электрическая | 1368 | 1011 | маш.-ч | маш.-ч | 1 | 0 | 1598042632 | 0.26 | 0 | 9.47 | 0 | 0 | 0 | 0.95 | 0 | 0 | 1 | 9.97 | 32.91 | 1 | 0 | 1 | 0 | 0 | 0 | 0.26 |  | 0 | 2 | 35696482 | 1 | 0 | 115 | 0 | 0 | 0 | 0 | 0 | 0 | 0 | 0 | 0 | 0 | 0 | 0 | 0 | 0 | 0 | 0 | 0 | 0 | 0 | 0 | 0 | 0 | 0.0078 | 9.47 | 0.95 | 9.97 | 0.25 | 0
155 | 33806715 | 35696478 | 29174913 | 1 | 1 | 1 | 2 | 400001 | ТСЭМ Московской обл., 400001, приказ Минстроя России №675/пр от 21.09.2015 г. | Автомобили бортовые, грузоподъемность до 5 т | 1368 | 1011 | маш.-ч | маш.-ч | 1 | 0 | 458544584 | 0.5 | 0 | 918.77 | 381.76 | 0 | 0 | 87.17 | 11.6 | 0 | 1 | 10.54 | 32.91 | 1 | 0 | 1 | 0 | 0 | 0 | 0.5 |  | 0 | 2 | 35696483 | 1 | 0 | 116 | 0 | 0 | 0 | 0 | 0 | 0 | 0 | 0 | 0 | 0 | 0 | 0 | 0 | 0 | 0 | 0 | 0 | 0 | 0 | 0 | 0 | 0 | 0.015 | 918.77 | 87.17 | 10.54 | 43.59 | 5.8
155 | 33806715 | 35696478 | 29107800 | 1 | 1 | 1 | 3 | 101-1757 | ТССЦ Московской обл., 101-1757, приказ Минстроя России №675/пр от 21.09.2015 г. | Ветошь | 1346 | 1009 | кг | кг | 1 | 0 | -1570619850 | 0.2 | 46.61 | 0 | 0 | 0 | 1.81 | 0 | 0 | 0 | 25.75 | 1 | 1 | 1 | 0 | 1 | 0 | 0 | 0 | 0.2 |  | 0 | 2 | 35696484 | 1 | 0 | 117 | 0 | 0 | 0 | 0 | 0 | 0 | 0 | 0 | 0 | 0 | 0 | 0 | 0 | 0 | 0 | 0 | 0 | 0 | 0 | 0 | 0 | 0 | 0.006 | 46.61 | 1.81 | 25.75 | 0.36 | 0
155 | 33806715 | 35696478 | 29109411 | 1 | 1 | 1 | 3 | 101-2434 | ТССЦ Московской обл., 101-2434, приказ Минстроя России №675/пр от 21.09.2015 г. | Клей ПВА | 1346 | 1009 | кг | кг | 1 | 0 | -1130535485 | 30 | 53.91 | 0 | 0 | 0 | 15.95 | 0 | 0 | 0 | 3.38 | 1 | 1 | 1 | 0 | 1 | 0 | 0 | 0 | 30 |  | 0 | 2 | 35696485 | 1 | 0 | 118 | 0 | 0 | 0 | 0 | 0 | 0 | 0 | 0 | 0 | 0 | 0 | 0 | 0 | 0 | 0 | 0 | 0 | 0 | 0 | 0 | 0 | 0 | 0.9 | 53.91 | 15.95 | 3.38 | 478.5 | 0
155 | 33806715 | 35696478 | 29109535 | 1 | 1 | 1 | 3 | 101-9155 | ТССЦ Московской обл., 101-9155, приказ Минстроя России №675/пр от 21.09.2015 г. | Листы облицовочные декоративные | 1327 | 1005 | м2 | м2 | 1 | 0 | 522970763 | 105 | 0 | 0 | 0 | 0 | 0 | 0 | 0 | 0 | 1 | 1 | 1 | 1 | 0 | 0 | 0 | 0 | 0 | 105 |  | 0 | 2 | 35696486 | 1 | 0 | 119 | 0 | 0 | 0 | 0 | 0 | 0 | 0 | 0 | 0 | 0 | 0 | 0 | 0 | 0 | 0 | 0 | 0 | 0 | 0 | 0 | 0 | 0 | 3.15 | 0 | 0 | 1 | 0 | 0
155 | 33806715 | 35696478 | 29109265 | 1 | 1 | 1 | 3 | 101-9732 | ТССЦ Московской обл., 101-9732, приказ Минстроя России №675/пр от 21.09.2015 г. | Грунтовка | 1348 | 1009 | т | т | 1000 | 0 | -192135928 | 0.0089 | 0 | 0 | 0 | 0 | 0 | 0 | 0 | 0 | 1 | 1 | 1 | 1 | 0 | 0 | 0 | 0 | 0 | 0.0089 |  | 0 | 2 | 35696487 | 1 | 0 | 120 | 0 | 0 | 0 | 0 | 0 | 0 | 0 | 0 | 0 | 0 | 0 | 0 | 0 | 0 | 0 | 0 | 0 | 0 | 0 | 0 | 0 | 0 | 0.000267 | 0 | 0 | 1 | 0 | 0
158 | 33806715 | 35696490 | 18407150 | 1 | 1 | 1 | 1 | 1-1030-90 |  | Рабочий строитель среднего разряда 3 | 1369 | 1013 | чел.-ч | чел.-ч | 1 | 0 | -931037793 | 21.19 | 0 | 0 | 0 | 278.5 | 0 | 0 | 0 | 278.5 | 1 | 1 | 1 | 1 | 0 | 1 | 0 | 0 | 0 | 21.19 |  | 1 | 2 | 35696491 | 1 | 0 | 121 | 0 | 0 | 0 | 0 | 0 | 0 | 0 | 0 | 0 | 0 | 0 | 0 | 0 | 0 | 0 | 0 | 0 | 0 | 0 | 0 | 0 | 0 | 0.31785 | 278.5 | 278.5 | 1 | 5901.42 | 0
158 | 33806715 | 35696490 | 121548 | 1 | 1 | 1 | 1 | 2 |  | Затраты труда машинистов | 608254 | 1013 | чел.час | чел.час | 1 | 0 | -185737400 | 0.04 | 0 | 0 | 0 | 0 | 0 | 0 | 0 | 0 | 1 | 1 | 1 | 1 | 0 | 1 | 0 | 0 | 0 | 0.04 |  | 2 | 2 | 35696492 | 1 | 0 | 122 | 0 | 0 | 0 | 0 | 0 | 0 | 0 | 0 | 0 | 0 | 0 | 0 | 0 | 0 | 0 | 0 | 0 | 0 | 0 | 0 | 0 | 0 | 0.0006 | 0 | 0 | 1 | 0 | 0
158 | 33806715 | 35696490 | 29172556 | 1 | 1 | 1 | 2 | 030954 | ТСЭМ Московской обл., 030954, приказ Минстроя России №675/пр от 21.09.2015 г. | Подъемники грузоподъемностью до 500 кг одномачтовые, высота подъема 45 м | 1368 | 1011 | маш.-ч | маш.-ч | 1 | 0 | -1302720870 | 0.04 | 0 | 451.71 | 444.29 | 0 | 0 | 31.26 | 13.5 | 0 | 1 | 14.45 | 32.91 | 1 | 0 | 1 | 0 | 0 | 0 | 0.04 |  | 0 | 2 | 35696493 | 1 | 0 | 123 | 0 | 0 | 0 | 0 | 0 | 0 | 0 | 0 | 0 | 0 | 0 | 0 | 0 | 0 | 0 | 0 | 0 | 0 | 0 | 0 | 0 | 0 | 0.0006 | 451.71 | 31.26 | 14.45 | 1.25 | 0.54
158 | 33806715 | 35696490 | 29174913 | 1 | 1 | 1 | 2 | 400001 | ТСЭМ Московской обл., 400001, приказ Минстроя России №675/пр от 21.09.2015 г. | Автомобили бортовые, грузоподъемность до 5 т | 1368 | 1011 | маш.-ч | маш.-ч | 1 | 0 | 458544584 | 0.15 | 0 | 918.77 | 381.76 | 0 | 0 | 87.17 | 11.6 | 0 | 1 | 10.54 | 32.91 | 1 | 0 | 1 | 0 | 0 | 0 | 0.15 |  | 0 | 2 | 35696494 | 1 | 0 | 124 | 0 | 0 | 0 | 0 | 0 | 0 | 0 | 0 | 0 | 0 | 0 | 0 | 0 | 0 | 0 | 0 | 0 | 0 | 0 | 0 | 0 | 0 | 0.00225 | 918.77 | 87.17 | 10.54 | 13.08 | 1.74
158 | 33806715 | 35696490 | 29108696 | 1 | 1 | 1 | 3 | 101-2388 | ТССЦ Московской обл., 101-2388, приказ Минстроя России №675/пр от 21.09.2015 г. | Герметик пенополиуретановый (пена монтажная) типа Makrofleks, Soudal в баллонах по 750 мл | 1354 | 1010 | шт. | шт. | 1 | 0 | 2109155817 | 56.6 | 310.51 | 0 | 0 | 0 | 67.21 | 0 | 0 | 0 | 4.62 | 1 | 1 | 1 | 0 | 1 | 0 | 0 | 0 | 56.6 |  | 0 | 2 | 35696495 | 1 | 0 | 125 | 0 | 0 | 0 | 0 | 0 | 0 | 0 | 0 | 0 | 0 | 0 | 0 | 0 | 0 | 0 | 0 | 0 | 0 | 0 | 0 | 0 | 0 | 0.849 | 310.51 | 67.21 | 4.62 | 3804.09 | 0
158 | 33806715 | 35696490 | 29109717 | 1 | 1 | 1 | 3 | 101-9138 | ТССЦ Московской обл., 101-9138, приказ Минстроя России №675/пр от 21.09.2015 г. | Доски подоконные ПВХ | 1301 | 1003 | м | м | 1 | 0 | 370620093 | 0 | 0 | 0 | 0 | 0 | 0 | 0 | 0 | 0 | 1 | 1 | 1 | 1 | 1 | 0 | 0 | 0 | 0 | 0 |  | 0 | 2 | 35696496 | 1 | 0 | 126 | 0 | 0 | 0 | 0 | 0 | 0 | 0 | 0 | 0 | 0 | 0 | 0 | 0 | 0 | 0 | 0 | 0 | 0 | 0 | 0 | 0 | 0 | 0 | 0 | 0 | 1 | 0 | 0
158 | 33806715 | 35696490 | 29115197 | 1 | 1 | 1 | 3 | 102-0303 | ТССЦ Московской обл., 102-0303, приказ Минстроя России №675/пр от 21.09.2015 г. | Клинья пластиковые монтажные | 1354 | 1010 | шт. | шт. | 1 | 0 | -1208533646 | 400 | 3.65 | 0 | 0 | 0 | 0.5 | 0 | 0 | 0 | 7.29 | 1 | 1 | 1 | 0 | 1 | 0 | 0 | 0 | 400 |  | 0 | 2 | 35696497 | 1 | 0 | 127 | 0 | 0 | 0 | 0 | 0 | 0 | 0 | 0 | 0 | 0 | 0 | 0 | 0 | 0 | 0 | 0 | 0 | 0 | 0 | 0 | 0 | 0 | 6 | 3.65 | 0.5 | 7.29 | 200 | 0
160 | 33806715 | 34139630 | 9431548 | 1 | 1 | 1 | 1 | 1-2042 |  | Рабочий монтажник среднего разряда 4,2 | 1369 | 1013 | чел.-ч | чел.-ч | 1 | 0 | 1246207434 | 31.6 | 0 | 0 | 0 | 323.88 | 0 | 0 | 0 | 323.88 | 1 | 1 | 1 | 1 | 0 | 1 | 0 | 0 | 0 | 31.6 |  | 1 | 2 | 34139631 | 2 | 131072 | 128 | 0 | 0 | 0 | 0 | 0 | 0 | 0 | 0 | 0 | 0 | 0 | 0 | 0 | 0 | 0 | 0 | 0 | 0 | 0 | 0 | 0 | 0 | 0.316 | 323.88 | 323.88 | 1 | 10234.61 | 0
160 | 33806715 | 34139630 | 121548 | 1 | 1 | 1 | 1 | 2 |  | Затраты труда машинистов | 608254 | 1013 | чел.час | чел.час | 1 | 0 | -185737400 | 0.03 | 0 | 0 | 0 | 0 | 0 | 0 | 0 | 0 | 1 | 1 | 1 | 1 | 0 | 1 | 0 | 0 | 0 | 0.03 |  | 2 | 2 | 34139632 | 1 | 0 | 129 | 0 | 0 | 0 | 0 | 0 | 0 | 0 | 0 | 0 | 0 | 0 | 0 | 0 | 0 | 0 | 0 | 0 | 0 | 0 | 0 | 0 | 0 | 0.0003 | 0 | 0 | 1 | 0 | 0
160 | 33806715 | 34139630 | 24316470 | 1 | 1 | 1 | 2 | 021102 | ФСЭМ-2001, 021102, приказ Минстроя России №899/пр от 11.12.2015 г. | Краны на автомобильном ходу при работе на монтаже технологического оборудования 10 т | 1368 | 1011 | маш.-ч | маш.-ч | 1 | 0 | -1522137766 | 0.03 | 0 | 1097.4 | 444.29 | 0 | 0 | 134.65 | 13.5 | 0 | 1 | 8.15 | 32.91 | 1 | 0 | 1 | 0 | 0 | 0 | 0.03 |  | 0 | 2 | 34139633 | 1 | 0 | 130 | 0 | 0 | 0 | 0 | 0 | 0 | 0 | 0 | 0 | 0 | 0 | 0 | 0 | 0 | 0 | 0 | 0 | 0 | 0 | 0 | 0 | 0 | 0.0003 | 1097.4 | 134.65 | 8.15 | 4.04 | 0.41
160 | 33806715 | 34139630 | 24281578 | 1 | 1 | 1 | 2 | 330206 | ФСЭМ-2001, 330206, приказ Минстроя России №899/пр от 11.12.2015 г. | Дрели электрические | 1368 | 1011 | маш.-ч | маш.-ч | 1 | 0 | -766305843 | 4.1 | 0 | 7.33 | 0 | 0 | 0 | 1.95 | 0 | 0 | 1 | 3.76 | 32.91 | 1 | 0 | 1 | 0 | 0 | 0 | 4.1 |  | 0 | 2 | 34139634 | 1 | 0 | 131 | 0 | 0 | 0 | 0 | 0 | 0 | 0 | 0 | 0 | 0 | 0 | 0 | 0 | 0 | 0 | 0 | 0 | 0 | 0 | 0 | 0 | 0 | 0.041 | 7.33 | 1.95 | 3.76 | 8 | 0
160 | 33806715 | 34139630 | 24262102 | 1 | 1 | 1 | 2 | 400001 | ФСЭМ-2001, 400001, приказ Минстроя России №899/пр от 11.12.2015 г. | Автомобили бортовые, грузоподъемность до 5 т | 1368 | 1011 | маш.-ч | маш.-ч | 1 | 0 | -365761310 | 0.02 | 0 | 918.77 | 381.76 | 0 | 0 | 87.17 | 11.6 | 0 | 1 | 10.54 | 32.91 | 1 | 0 | 1 | 0 | 0 | 0 | 0.02 |  | 0 | 2 | 34139635 | 1 | 0 | 132 | 0 | 0 | 0 | 0 | 0 | 0 | 0 | 0 | 0 | 0 | 0 | 0 | 0 | 0 | 0 | 0 | 0 | 0 | 0 | 0 | 0 | 0 | 0.0002 | 918.77 | 87.17 | 10.54 | 1.74 | 0.23
160 | 33806715 | 34139630 | 24572074 | 1 | 1 | 1 | 3 | 101-1477 | ФССЦ-2001, 101-1477, приказ Минстроя России №899/пр от 11.12.2015 г. | Шурупы с полукруглой головкой 2,5х20 мм | 1348 | 1009 | т | т | 1000 | 0 | -97012155 | 0.00016 | 114134 | 0 | 0 | 0 | 29800 | 0 | 0 | 0 | 3.83 | 1 | 1 | 1 | 0 | 1 | 0 | 0 | 0 | 0.00016 |  | 0 | 2 | 34139636 | 1 | 0 | 133 | 0 | 0 | 0 | 0 | 0 | 0 | 0 | 0 | 0 | 0 | 0 | 0 | 0 | 0 | 0 | 0 | 0 | 0 | 0 | 0 | 0 | 0 | 1.6e-06 | 114134 | 29800 | 3.83 | 4.77 | 0
160 | 33806715 | 34139630 | 24386722 | 1 | 1 | 1 | 3 | 101-1481 | ФССЦ-2001, 101-1481, приказ Минстроя России №899/пр от 11.12.2015 г. | Шурупы с полукруглой головкой 4x40 мм | 1348 | 1009 | т | т | 1000 | 0 | 362825473 | 0.0003 | 98197 | 0 | 0 | 0 | 12430 | 0 | 0 | 0 | 7.9 | 1 | 1 | 1 | 0 | 1 | 0 | 0 | 0 | 0.0003 |  | 0 | 2 | 34139637 | 1 | 0 | 134 | 0 | 0 | 0 | 0 | 0 | 0 | 0 | 0 | 0 | 0 | 0 | 0 | 0 | 0 | 0 | 0 | 0 | 0 | 0 | 0 | 0 | 0 | 3e-06 | 98197 | 12430 | 7.9 | 3.73 | 0
160 | 33806715 | 34139630 | 24552971 | 1 | 1 | 1 | 3 | 101-2499 | ФССЦ-2001, 101-2499, приказ Минстроя России №899/пр от 11.12.2015 г. | Лента изоляционная прорезиненная односторонняя ширина 20 мм, толщина 0,25-0,35 мм | 1346 | 1009 | кг | кг | 1 | 0 | 295609945 | 0.11 | 99.71 | 0 | 0 | 0 | 30.4 | 0 | 0 | 0 | 3.28 | 1 | 1 | 1 | 0 | 1 | 0 | 0 | 0 | 0.11 |  | 0 | 2 | 34139638 | 1 | 0 | 135 | 0 | 0 | 0 | 0 | 0 | 0 | 0 | 0 | 0 | 0 | 0 | 0 | 0 | 0 | 0 | 0 | 0 | 0 | 0 | 0 | 0 | 0 | 0.0011 | 99.71 | 30.4 | 3.28 | 3.34 | 0
160 | 33806715 | 34139630 | 24358570 | 1 | 1 | 1 | 3 | 101-3914 | ФССЦ-2001, 101-3914, приказ Минстроя России №899/пр от 11.12.2015 г. | Дюбели распорные полипропиленовые | 1355 | 1010 | 100 шт. | 100 шт. | 100 | 0 | 628216102 | 1.02 | 55.04 | 0 | 0 | 0 | 86 | 0 | 0 | 0 | 0.64 | 1 | 1 | 1 | 0 | 1 | 0 | 0 | 0 | 1.02 |  | 0 | 2 | 34139639 | 1 | 0 | 136 | 0 | 0 | 0 | 0 | 0 | 0 | 0 | 0 | 0 | 0 | 0 | 0 | 0 | 0 | 0 | 0 | 0 | 0 | 0 | 0 | 0 | 0 | 0.0102 | 55.04 | 86 | 0.64 | 87.72 | 0
160 | 33806715 | 34139630 | 24519631 | 1 | 1 | 1 | 3 | 999-9950 | ФССЦ-2001, 999-9950, приказ Минстроя России №899/пр от 11.12.2015 г. | Вспомогательные ненормируемые материалы (2% от ОЗП) | 1374 | 1013 | РУБ | РУБ | 1 | 0 | 1223377994 | 6.27 | 1 | 0 | 0 | 0 | 1 | 0 | 0 | 0 | 1 | 1 | 1 | 1 | 0 | 1 | 0 | 0 | 0 | 6.27 |  | 0 | 2 | 34139640 | 1 | 0 | 137 | 0 | 0 | 0 | 0 | 0 | 0 | 0 | 0 | 0 | 0 | 0 | 0 | 0 | 0 | 0 | 0 | 0 | 0 | 0 | 0 | 0 | 0 | 0.0627 | 1 | 1 | 1 | 6.27 | 0

## EtalonRes
62 | 33893388 | 33893378 | 18410631 | 1 | 1 | 1 | 1 | 1-1029-90 |  | Рабочий строитель среднего разряда 2,9 | 1369 | 1013 | чел.-ч | чел.-ч | 1 | 5.94 | 0 | 0 | 0 | 245.88 | 0 | 1 | 1 | *1,15 | 6.831 | 2 | 33893379 | 1 | 0 | 0 | 0 | 0 | 0 | 0 | 0 | 0
62 | 33893389 | 33893378 | 121548 | 1 | 1 | 1 | 1 | 2 |  | Затраты труда машинистов | 608254 | 1013 | чел.час | чел.час | 1 | 0.04 | 0 | 0 | 0 | 0 | 0 | 1 | 2 | *1,25 | 0.05 | 2 | 33893380 | 2 | 0 | 0 | 0 | 0 | 0 | 0 | 0 | 0
62 | 33893390 | 33893378 | 29172554 | 1 | 1 | 1 | 2 | 030952 | ТСЭМ Московской обл., 030952, приказ Минстроя России №675/пр от 21.09.2015 г. | Подъемники грузоподъемностью до 500 кг одномачтовые, высота подъема 25 м | 1368 | 1011 | маш.-ч | маш.-ч | 1 | 0.04 | 0 | 27.66 | 11.6 | 0 | 0 | 1 | 0 | *1,25 | 0.05 | 2 | 33893381 | 3 | 0 | 0 | 0 | 0 | 0 | 0 | 0 | 0
62 | 33893391 | 33893378 | 29174653 | 1 | 1 | 1 | 2 | 340101 | ТСЭМ Московской обл., 340101, приказ Минстроя России №675/пр от 21.09.2015 г. | Агрегаты окрасочные высокого давления для окраски поверхностей конструкций мощностью 1 кВт | 1368 | 1011 | маш.-ч | маш.-ч | 1 | 5.12 | 0 | 6.82 | 0 | 0 | 0 | 1 | 0 | *1,25 | 6.4 | 2 | 33893382 | 4 | 0 | 0 | 0 | 0 | 0 | 0 | 0 | 0
62 | 33893392 | 33893378 | 29174913 | 1 | 1 | 1 | 2 | 400001 | ТСЭМ Московской обл., 400001, приказ Минстроя России №675/пр от 21.09.2015 г. | Автомобили бортовые, грузоподъемность до 5 т | 1368 | 1011 | маш.-ч | маш.-ч | 1 | 0.1 | 0 | 87.17 | 11.6 | 0 | 0 | 1 | 0 | *1,25 | 0.125 | 2 | 33893383 | 5 | 0 | 0 | 0 | 0 | 0 | 0 | 0 | 0
62 | 33893393 | 33893378 | 29107800 | 1 | 1 | 1 | 3 | 101-1757 | ТССЦ Московской обл., 101-1757, приказ Минстроя России №675/пр от 21.09.2015 г. | Ветошь | 1346 | 1009 | кг | кг | 1 | 1 | 1.81 | 0 | 0 | 0 | 0 | 1 | 0 |  | 1 | 2 | 33893384 | 6 | 0 | 0 | 0 | 0 | 0 | 0 | 0 | 0
62 | 33893394 | 33893378 | 29122063 | 1 | 1 | 1 | 3 | 113-8066 | ТССЦ Московской обл., 113-8066, приказ Минстроя России №675/пр от 21.09.2015 г. | Антисептик «НОРТЕКС-ДЕЗИНФЕКТОР» для древесины | 1346 | 1009 | кг | кг | 1 | 9.2 | 16.59 | 0 | 0 | 0 | 0 | 1 | 0 |  | 9.2 | 2 | 33893385 | 7 | 0 | 0 | 0 | 0 | 0 | 0 | 0 | 0
62 | 33893395 | 33893378 | 29150040 | 1 | 1 | 1 | 3 | 411-0001 | ТССЦ Московской обл., 411-0001, приказ Минстроя России №675/пр от 21.09.2015 г. | Вода | 1339 | 1007 | м3 | м3 | 1 | 0.01 | 2.44 | 0 | 0 | 0 | 0 | 1 | 0 |  | 0.01 | 2 | 33893387 | 9 | 0 | 0 | 0 | 0 | 0 | 0 | 0 | 0
64 | 33890525 | 33890515 | 18413627 | 1 | 1 | 1 | 1 | 1-1042-90 |  | Рабочий строитель среднего разряда 4,2 | 1369 | 1013 | чел.-ч | чел.-ч | 1 | 61.9 | 0 | 0 | 0 | 288.31 | 0 | 1 | 1 |  | 61.9 | 2 | 33890516 | 10 | 0 | 0 | 0 | 0 | 0 | 0 | 0 | 0
64 | 33890526 | 33890515 | 121548 | 1 | 1 | 1 | 1 | 2 |  | Затраты труда машинистов | 608254 | 1013 | чел.час | чел.час | 1 | 0.2 | 0 | 0 | 0 | 0 | 0 | 1 | 2 |  | 0.2 | 2 | 33890517 | 11 | 0 | 0 | 0 | 0 | 0 | 0 | 0 | 0
64 | 33890527 | 33890515 | 29172556 | 1 | 1 | 1 | 2 | 030954 | ТСЭМ Московской обл., 030954, приказ Минстроя России №675/пр от 21.09.2015 г. | Подъемники грузоподъемностью до 500 кг одномачтовые, высота подъема 45 м | 1368 | 1011 | маш.-ч | маш.-ч | 1 | 0.2 | 0 | 31.26 | 13.5 | 0 | 0 | 1 | 0 |  | 0.2 | 2 | 33890518 | 12 | 0 | 0 | 0 | 0 | 0 | 0 | 0 | 0
64 | 33890528 | 33890515 | 29174913 | 1 | 1 | 1 | 2 | 400001 | ТСЭМ Московской обл., 400001, приказ Минстроя России №675/пр от 21.09.2015 г. | Автомобили бортовые, грузоподъемность до 5 т | 1368 | 1011 | маш.-ч | маш.-ч | 1 | 0.2 | 0 | 87.17 | 11.6 | 0 | 0 | 1 | 0 |  | 0.2 | 2 | 33890519 | 13 | 0 | 0 | 0 | 0 | 0 | 0 | 0 | 0
64 | 33890529 | 33890515 | 29110103 | 1 | 1 | 1 | 3 | 101-2449 | ТССЦ Московской обл., 101-2449, приказ Минстроя России №675/пр от 21.09.2015 г. | Кольца резиновые для чугунных напорных труб диаметром 50-300 мм | 1346 | 1009 | кг | кг | 1 | 4 | 24.41 | 0 | 0 | 0 | 0 | 1 | 0 |  | 4 | 2 | 33890520 | 14 | 0 | 0 | 0 | 0 | 0 | 0 | 0 | 0
64 | 33890530 | 33890515 | 29114240 | 1 | 1 | 1 | 3 | 101-2576 | ТССЦ Московской обл., 101-2576, приказ Минстроя России №675/пр от 21.09.2015 г. | Болты с гайками и шайбами для санитарно-технических работ диаметром 16 мм | 1348 | 1009 | т | т | 1000 | 0.0027 | 14830 | 0 | 0 | 0 | 0 | 1 | 0 |  | 0.0027 | 2 | 33890521 | 15 | 0 | 0 | 0 | 0 | 0 | 0 | 0 | 0
64 | 33890531 | 33890515 | 29139870 | 1 | 1 | 1 | 3 | 301-9240 | ТССЦ Московской обл., 301-9240, приказ Минстроя России №675/пр от 21.09.2015 г. | Крепления | 1346 | 1009 | кг | кг | 1 | 0 | 0 | 0 | 0 | 0 | 1 | 0 | 0 |  | 0 | 2 | 33890522 | 16 | 0 | 0 | 0 | 0 | 0 | 0 | 0 | 0
64 | 33890532 | 33890515 | 29144276 | 1 | 1 | 1 | 3 | 302-1325 | ТССЦ Московской обл., 302-1325, приказ Минстроя России №675/пр от 21.09.2015 г. | Трубопроводы для внутренней канализации из поливинилхлоридных труб диаметром 100 мм | 1301 | 1003 | м | м | 1 | 99.8 | 104.07 | 0 | 0 | 0 | 0 | 1 | 0 |  | 99.8 | 2 | 33890523 | 17 | 0 | 0 | 0 | 0 | 0 | 0 | 0 | 0
64 | 33890533 | 33890515 | 29164349 | 1 | 1 | 1 | 3 | 509-9900 | ТССЦ Московской обл., 509-9900, приказ Минстроя России №675/пр от 21.09.2015 г. | Строительный мусор | 1348 | 1009 | т | т | 1000 | 0.11 | 0 | 0 | 0 | 0 | 0 | 0 | 0 |  | 0.11 | 2 | 33890524 | 18 | 0 | 0 | 0 | 0 | 0 | 0 | 0 | 0
67 | 33889542 | 33889541 | 18411117 | 1 | 1 | 1 | 1 | 1-1040-90 |  | Рабочий строитель среднего разряда 4 | 1369 | 1013 | чел.-ч | чел.-ч | 1 | 8.99 | 0 | 0 | 0 | 279.59 | 0 | 1 | 1 | *1,15 | 10.3385 | 2 | 33889542 | 19 | 0 | 0 | 0 | 0 | 0 | 0 | 0 | 0
67 | 33889543 | 33889541 | 121548 | 1 | 1 | 1 | 1 | 2 |  | Затраты труда машинистов | 608254 | 1013 | чел.час | чел.час | 1 | 0.07 | 0 | 0 | 0 | 0 | 0 | 1 | 2 | *1,25 | 0.0875 | 2 | 33889543 | 20 | 0 | 0 | 0 | 0 | 0 | 0 | 0 | 0
67 | 33889544 | 33889541 | 29172556 | 1 | 1 | 1 | 2 | 030954 | ТСЭМ Московской обл., 030954, приказ Минстроя России №675/пр от 21.09.2015 г. | Подъемники грузоподъемностью до 500 кг одномачтовые, высота подъема 45 м | 1368 | 1011 | маш.-ч | маш.-ч | 1 | 0.07 | 0 | 31.26 | 13.5 | 0 | 0 | 1 | 0 | *1,25 | 0.0875 | 2 | 33889544 | 21 | 0 | 0 | 0 | 0 | 0 | 0 | 0 | 0
67 | 33889545 | 33889541 | 29174500 | 1 | 1 | 1 | 2 | 330206 | ТСЭМ Московской обл., 330206, приказ Минстроя России №675/пр от 21.09.2015 г. | Дрели электрические | 1368 | 1011 | маш.-ч | маш.-ч | 1 | 0.2 | 0 | 1.95 | 0 | 0 | 0 | 1 | 0 | *1,25 | 0.25 | 2 | 33889545 | 22 | 0 | 0 | 0 | 0 | 0 | 0 | 0 | 0
67 | 33889546 | 33889541 | 29174913 | 1 | 1 | 1 | 2 | 400001 | ТСЭМ Московской обл., 400001, приказ Минстроя России №675/пр от 21.09.2015 г. | Автомобили бортовые, грузоподъемность до 5 т | 1368 | 1011 | маш.-ч | маш.-ч | 1 | 0.14 | 0 | 87.17 | 11.6 | 0 | 0 | 1 | 0 | *1,25 | 0.175 | 2 | 33889546 | 23 | 0 | 0 | 0 | 0 | 0 | 0 | 0 | 0
67 | 33889547 | 33889541 | 29107886 | 1 | 1 | 1 | 3 | 101-0311 | ТССЦ Московской обл., 101-0311, приказ Минстроя России №675/пр от 21.09.2015 г. | Каболка | 1348 | 1009 | т | т | 1000 | 0.0014 | 30029.99 | 0 | 0 | 0 | 0 | 1 | 0 |  | 0.0014 | 2 | 33889547 | 24 | 0 | 0 | 0 | 0 | 0 | 0 | 0 | 0
67 | 33889548 | 33889541 | 29110398 | 1 | 1 | 1 | 3 | 101-0388 | ТССЦ Московской обл., 101-0388, приказ Минстроя России №675/пр от 21.09.2015 г. | Краски масляные земляные марки МА-0115 мумия, сурик железный | 1348 | 1009 | т | т | 1000 | 0.0004 | 15118.99 | 0 | 0 | 0 | 0 | 1 | 0 |  | 0.0004 | 2 | 33889548 | 25 | 0 | 0 | 0 | 0 | 0 | 0 | 0 | 0
67 | 33889549 | 33889541 | 29110573 | 1 | 1 | 1 | 3 | 101-0628 | ТССЦ Московской обл., 101-0628, приказ Минстроя России №675/пр от 21.09.2015 г. | Олифа комбинированная, марки К-3 | 1348 | 1009 | т | т | 1000 | 0.0002 | 16950 | 0 | 0 | 0 | 0 | 1 | 0 |  | 0.0002 | 2 | 33889549 | 26 | 0 | 0 | 0 | 0 | 0 | 0 | 0 | 0
67 | 33889550 | 33889541 | 29109252 | 1 | 1 | 1 | 3 | 101-1355 | ТССЦ Московской обл., 101-1355, приказ Минстроя России №675/пр от 21.09.2015 г. | Цемент гипсоглиноземистый расширяющийся | 1348 | 1009 | т | т | 1000 | 0.002 | 1836 | 0 | 0 | 0 | 0 | 1 | 0 |  | 0.002 | 2 | 33889550 | 27 | 0 | 0 | 0 | 0 | 0 | 0 | 0 | 0
67 | 33889551 | 33889541 | 29107963 | 1 | 1 | 1 | 3 | 101-1669 | ТССЦ Московской обл., 101-1669, приказ Минстроя России №675/пр от 21.09.2015 г. | Очес льняной | 1346 | 1009 | кг | кг | 1 | 0.02 | 37.29 | 0 | 0 | 0 | 0 | 1 | 0 |  | 0.02 | 2 | 33889551 | 28 | 0 | 0 | 0 | 0 | 0 | 0 | 0 | 0
67 | 33889552 | 33889541 | 29107847 | 1 | 1 | 1 | 3 | 101-1847 | ТССЦ Московской обл., 101-1847, приказ Минстроя России №675/пр от 21.09.2015 г. | Замазка защитная | 1346 | 1009 | кг | кг | 1 | 2 | 9.61 | 0 | 0 | 0 | 0 | 1 | 0 |  | 2 | 2 | 33889552 | 29 | 0 | 0 | 0 | 0 | 0 | 0 | 0 | 0
67 | 33889553 | 33889541 | 29114696 | 1 | 1 | 1 | 3 | 101-2186 | ТССЦ Московской обл., 101-2186, приказ Минстроя России №675/пр от 21.09.2015 г. | Шурупы с полукруглой головкой 6х90 мм | 1348 | 1009 | т | т | 1000 | 0.0007 | 11350 | 0 | 0 | 0 | 0 | 1 | 0 |  | 0.0007 | 2 | 33889553 | 30 | 0 | 0 | 0 | 0 | 0 | 0 | 0 | 0
67 | 33889554 | 33889541 | 29114474 | 1 | 1 | 1 | 3 | 101-2204 | ТССЦ Московской обл., 101-2204, приказ Минстроя России №675/пр от 21.09.2015 г. | Дюбели распорные полиэтиленовые 8х40 мм | 1358 | 1010 | 10 шт. | 10 шт. | 10 | 4 | 2 | 0 | 0 | 0 | 0 | 1 | 0 |  | 4 | 2 | 33889554 | 31 | 0 | 0 | 0 | 0 | 0 | 0 | 0 | 0
67 | 33889555 | 33889541 | 29142382 | 1 | 1 | 1 | 3 | 301-0572 | ТССЦ Московской обл., 301-0572, приказ Минстроя России №675/пр от 21.09.2015 г. | Раковины стальные эмалированные | 1035 | 1013 | компл. | компл. | 1 | 10 | 101.7 | 0 | 0 | 0 | 0 | 1 | 0 |  | 10 | 2 | 33889555 | 32 | 0 | 0 | 0 | 0 | 0 | 0 | 0 | 0
68 | 33889660 | 33889659 | 18411117 | 1 | 1 | 1 | 1 | 1-1040-90 |  | Рабочий строитель среднего разряда 4 | 1369 | 1013 | чел.-ч | чел.-ч | 1 | 7 | 0 | 0 | 0 | 279.59 | 0 | 1 | 1 | *1,15 | 8.05 | 2 | 33889660 | 33 | 0 | 0 | 0 | 0 | 0 | 0 | 0 | 0
68 | 33889661 | 33889659 | 29174500 | 1 | 1 | 1 | 2 | 330206 | ТСЭМ Московской обл., 330206, приказ Минстроя России №675/пр от 21.09.2015 г. | Дрели электрические | 1368 | 1011 | маш.-ч | маш.-ч | 1 | 0.1 | 0 | 1.95 | 0 | 0 | 0 | 1 | 0 | *1,25 | 0.125 | 2 | 33889661 | 34 | 0 | 0 | 0 | 0 | 0 | 0 | 0 | 0
68 | 33889662 | 33889659 | 29110398 | 1 | 1 | 1 | 3 | 101-0388 | ТССЦ Московской обл., 101-0388, приказ Минстроя России №675/пр от 21.09.2015 г. | Краски масляные земляные марки МА-0115 мумия, сурик железный | 1348 | 1009 | т | т | 1000 | 0.00026 | 15118.99 | 0 | 0 | 0 | 0 | 1 | 0 |  | 0.00026 | 2 | 33889662 | 35 | 0 | 0 | 0 | 0 | 0 | 0 | 0 | 0
68 | 33889663 | 33889659 | 29110573 | 1 | 1 | 1 | 3 | 101-0628 | ТССЦ Московской обл., 101-0628, приказ Минстроя России №675/пр от 21.09.2015 г. | Олифа комбинированная, марки К-3 | 1348 | 1009 | т | т | 1000 | 0.00013 | 16950 | 0 | 0 | 0 | 0 | 1 | 0 |  | 0.00013 | 2 | 33889663 | 36 | 0 | 0 | 0 | 0 | 0 | 0 | 0 | 0
68 | 33889664 | 33889659 | 29107963 | 1 | 1 | 1 | 3 | 101-1669 | ТССЦ Московской обл., 101-1669, приказ Минстроя России №675/пр от 21.09.2015 г. | Очес льняной | 1346 | 1009 | кг | кг | 1 | 0.13 | 37.29 | 0 | 0 | 0 | 0 | 1 | 0 |  | 0.13 | 2 | 33889664 | 37 | 0 | 0 | 0 | 0 | 0 | 0 | 0 | 0
68 | 33889665 | 33889659 | 29114689 | 1 | 1 | 1 | 3 | 101-2181 | ТССЦ Московской обл., 101-2181, приказ Минстроя России №675/пр от 21.09.2015 г. | Шурупы с полукруглой головкой 5х35 мм | 1348 | 1009 | т | т | 1000 | 0.0001 | 12429.99 | 0 | 0 | 0 | 0 | 1 | 0 |  | 0.0001 | 2 | 33889665 | 38 | 0 | 0 | 0 | 0 | 0 | 0 | 0 | 0
68 | 33889666 | 33889659 | 29114471 | 1 | 1 | 1 | 3 | 101-2201 | ТССЦ Московской обл., 101-2201, приказ Минстроя России №675/пр от 21.09.2015 г. | Дюбели распорные полиэтиленовые 6х30 мм | 1358 | 1010 | 10 шт. | 10 шт. | 10 | 2 | 1.6 | 0 | 0 | 0 | 0 | 1 | 0 |  | 2 | 2 | 33889666 | 39 | 0 | 0 | 0 | 0 | 0 | 0 | 0 | 0
68 | 33889667 | 33889659 | 29142422 | 1 | 1 | 1 | 3 | 301-1527 | ТССЦ Московской обл., 301-1527, приказ Минстроя России №675/пр от 21.09.2015 г. | Смеситель латунный с гальванопокрытием для мойки настольный, с верхней камерой смешения | 1354 | 1010 | шт. | шт. | 1 | 10 | 143 | 0 | 0 | 0 | 0 | 1 | 0 |  | 10 | 2 | 33889667 | 40 | 0 | 0 | 0 | 0 | 0 | 0 | 0 | 0
69 | 33893407 | 33893397 | 18410280 | 1 | 1 | 1 | 1 | 1-1039-90 |  | Рабочий строитель среднего разряда 3,9 | 1369 | 1013 | чел.-ч | чел.-ч | 1 | 16.29 | 0 | 0 | 0 | 276.39 | 0 | 1 | 1 |  | 16.29 | 2 | 33893398 | 41 | 0 | 0 | 0 | 0 | 0 | 0 | 0 | 0
69 | 33893408 | 33893397 | 121548 | 1 | 1 | 1 | 1 | 2 |  | Затраты труда машинистов | 608254 | 1013 | чел.час | чел.час | 1 | 0.01 | 0 | 0 | 0 | 0 | 0 | 1 | 2 |  | 0.01 | 2 | 33893399 | 42 | 0 | 0 | 0 | 0 | 0 | 0 | 0 | 0
69 | 33893409 | 33893397 | 29172556 | 1 | 1 | 1 | 2 | 030954 | ТСЭМ Московской обл., 030954, приказ Минстроя России №675/пр от 21.09.2015 г. | Подъемники грузоподъемностью до 500 кг одномачтовые, высота подъема 45 м | 1368 | 1011 | маш.-ч | маш.-ч | 1 | 0.01 | 0 | 31.26 | 13.5 | 0 | 0 | 1 | 0 |  | 0.01 | 2 | 33893400 | 43 | 0 | 0 | 0 | 0 | 0 | 0 | 0 | 0
69 | 33893410 | 33893397 | 29173472 | 1 | 1 | 1 | 2 | 134041 | ТСЭМ Московской обл., 134041, приказ Минстроя России №675/пр от 21.09.2015 г. | Шуруповерт | 1368 | 1011 | маш.-ч | маш.-ч | 1 | 6.08 | 0 | 3 | 0 | 0 | 0 | 1 | 0 |  | 6.08 | 2 | 33893401 | 44 | 0 | 0 | 0 | 0 | 0 | 0 | 0 | 0
69 | 33893411 | 33893397 | 29174580 | 1 | 1 | 1 | 2 | 331451 | ТСЭМ Московской обл., 331451, приказ Минстроя России №675/пр от 21.09.2015 г. | Перфораторы электрические | 1368 | 1011 | маш.-ч | маш.-ч | 1 | 6.08 | 0 | 2.08 | 0 | 0 | 0 | 1 | 0 |  | 6.08 | 2 | 33893402 | 45 | 0 | 0 | 0 | 0 | 0 | 0 | 0 | 0
69 | 33893412 | 33893397 | 29114688 | 1 | 1 | 1 | 3 | 101-1481 | ТССЦ Московской обл., 101-1481, приказ Минстроя России №675/пр от 21.09.2015 г. | Шурупы с полукруглой головкой 4x40 мм | 1348 | 1009 | т | т | 1000 | 0.001 | 12430 | 0 | 0 | 0 | 0 | 1 | 0 |  | 0.001 | 2 | 33893403 | 46 | 0 | 0 | 0 | 0 | 0 | 0 | 0 | 0
69 | 33893413 | 33893397 | 29114472 | 1 | 1 | 1 | 3 | 101-2202 | ТССЦ Московской обл., 101-2202, приказ Минстроя России №675/пр от 21.09.2015 г. | Дюбели распорные полиэтиленовые 6х40 мм | 1358 | 1010 | 10 шт. | 10 шт. | 10 | 20 | 1.79 | 0 | 0 | 0 | 0 | 1 | 0 |  | 20 | 2 | 33893404 | 47 | 0 | 0 | 0 | 0 | 0 | 0 | 0 | 0
69 | 33893414 | 33893397 | 29171808 | 1 | 1 | 1 | 3 | 999-9950 | ТССЦ Московской обл., 999-9950, приказ Минстроя России №675/пр от 21.09.2015 г. | Вспомогательные ненормируемые материалы (2% от ОЗП) | 1374 | 1013 | РУБ | РУБ | 1 | 3.1 | 1 | 0 | 0 | 0 | 0 | 1 | 0 |  | 3.1 | 2 | 33893406 | 49 | 0 | 0 | 0 | 0 | 0 | 0 | 0 | 0
76 | 33891214 | 33891201 | 18411117 | 1 | 1 | 1 | 1 | 1-1040-90 |  | Рабочий строитель среднего разряда 4 | 1369 | 1013 | чел.-ч | чел.-ч | 1 | 79.81 | 0 | 0 | 0 | 279.59 | 0 | 1 | 1 | *1,15 | 91.7815 | 2 | 33891202 | 50 | 0 | 0 | 0 | 0 | 0 | 0 | 0 | 0
76 | 33891215 | 33891201 | 121548 | 1 | 1 | 1 | 1 | 2 |  | Затраты труда машинистов | 608254 | 1013 | чел.час | чел.час | 1 | 13.84 | 0 | 0 | 0 | 0 | 0 | 1 | 2 | *1,25 | 17.3 | 2 | 33891203 | 51 | 0 | 0 | 0 | 0 | 0 | 0 | 0 | 0
76 | 33891216 | 33891201 | 29172556 | 1 | 1 | 1 | 2 | 030954 | ТСЭМ Московской обл., 030954, приказ Минстроя России №675/пр от 21.09.2015 г. | Подъемники грузоподъемностью до 500 кг одномачтовые, высота подъема 45 м | 1368 | 1011 | маш.-ч | маш.-ч | 1 | 0.92 | 0 | 31.26 | 13.5 | 0 | 0 | 1 | 0 | *1,25 | 1.15 | 2 | 33891204 | 52 | 0 | 0 | 0 | 0 | 0 | 0 | 0 | 0
76 | 33891217 | 33891201 | 29172710 | 1 | 1 | 1 | 2 | 050101 | ТСЭМ Московской обл., 050101, приказ Минстроя России №675/пр от 21.09.2015 г. | Компрессоры передвижные с двигателем внутреннего сгорания давлением до 686 кПа (7 ат), производительность до 5 м3/мин | 1368 | 1011 | маш.-ч | маш.-ч | 1 | 9.93 | 0 | 46.56 | 10.06 | 0 | 0 | 1 | 0 | *1,25 | 12.4125 | 2 | 33891205 | 53 | 0 | 0 | 0 | 0 | 0 | 0 | 0 | 0
76 | 33891218 | 33891201 | 29173142 | 1 | 1 | 1 | 2 | 110902 | ТСЭМ Московской обл., 110902, приказ Минстроя России №675/пр от 21.09.2015 г. | Растворосмесители передвижные 250 л | 1368 | 1011 | маш.-ч | маш.-ч | 1 | 2.99 | 0 | 16.3 | 10.06 | 0 | 0 | 1 | 0 | *1,25 | 3.7375 | 2 | 33891206 | 54 | 0 | 0 | 0 | 0 | 0 | 0 | 0 | 0
76 | 33891219 | 33891201 | 29174145 | 1 | 1 | 1 | 2 | 252502 | ТСЭМ Московской обл., 252502, приказ Минстроя России №675/пр от 21.09.2015 г. | Насосы для строительных растворов, производительность 5 м3/час | 1368 | 1011 | маш.-ч | маш.-ч | 1 | 9.93 | 0 | 7.54 | 0 | 0 | 0 | 1 | 0 | *1,25 | 12.4125 | 2 | 33891207 | 55 | 0 | 0 | 0 | 0 | 0 | 0 | 0 | 0
76 | 33891220 | 33891201 | 29174913 | 1 | 1 | 1 | 2 | 400001 | ТСЭМ Московской обл., 400001, приказ Минстроя России №675/пр от 21.09.2015 г. | Автомобили бортовые, грузоподъемность до 5 т | 1368 | 1011 | маш.-ч | маш.-ч | 1 | 2.65 | 0 | 87.17 | 11.6 | 0 | 0 | 1 | 0 | *1,25 | 3.3125 | 2 | 33891208 | 56 | 0 | 0 | 0 | 0 | 0 | 0 | 0 | 0
76 | 33891221 | 33891201 | 29108452 | 1 | 1 | 1 | 3 | 101-0593 | ТССЦ Московской обл., 101-0593, приказ Минстроя России №675/пр от 21.09.2015 г. | Мастика битумно-бутилкаучуковая холодная | 1348 | 1009 | т | т | 1000 | 0.1 | 12485.99 | 0 | 0 | 0 | 0 | 1 | 0 |  | 0.1 | 2 | 33891209 | 57 | 0 | 0 | 0 | 0 | 0 | 0 | 0 | 0
76 | 33891222 | 33891201 | 29109244 | 1 | 1 | 1 | 3 | 101-1748 | ТССЦ Московской обл., 101-1748, приказ Минстроя России №675/пр от 21.09.2015 г. | Портландцемент напрягающий, марки 400 | 1348 | 1009 | т | т | 1000 | 1.67 | 600 | 0 | 0 | 0 | 0 | 1 | 0 |  | 1.67 | 2 | 33891210 | 58 | 0 | 0 | 0 | 0 | 0 | 0 | 0 | 0
76 | 33891223 | 33891201 | 29110564 | 1 | 1 | 1 | 3 | 101-1749 | ТССЦ Московской обл., 101-1749, приказ Минстроя России №675/пр от 21.09.2015 г. | Латекс СКС-65 ГП | 1348 | 1009 | т | т | 1000 | 0.032 | 13673 | 0 | 0 | 0 | 0 | 1 | 0 |  | 0.032 | 2 | 33891211 | 59 | 0 | 0 | 0 | 0 | 0 | 0 | 0 | 0
76 | 33891224 | 33891201 | 29149608 | 1 | 1 | 1 | 3 | 408-0122 | ТССЦ Московской обл., 408-0122, приказ Минстроя России №675/пр от 21.09.2015 г. | Песок природный для строительных работ средний | 1339 | 1007 | м3 | м3 | 1 | 2.32 | 55.26 | 0 | 0 | 0 | 0 | 1 | 0 |  | 2.32 | 2 | 33891212 | 60 | 0 | 0 | 0 | 0 | 0 | 0 | 0 | 0
76 | 33891225 | 33891201 | 29150040 | 1 | 1 | 1 | 3 | 411-0001 | ТССЦ Московской обл., 411-0001, приказ Минстроя России №675/пр от 21.09.2015 г. | Вода | 1339 | 1007 | м3 | м3 | 1 | 0.739 | 2.44 | 0 | 0 | 0 | 0 | 1 | 0 |  | 0.739 | 2 | 33891213 | 61 | 0 | 0 | 0 | 0 | 0 | 0 | 0 | 0
77 | 33891345 | 33891331 | 31427453 | 1 | 1 | 1 | 1 | 1-100-32-90 |  | Рабочий среднего разряда 3,2 | 1369 | 1013 | чел.-ч | чел.-ч | 1 | 76.63 | 0 | 0 | 0 | 254.01 | 0 | 1 | 1 | *1,15 | 88.1245 | 2 | 33891332 | 62 | 0 | 0 | 0 | 0 | 0 | 0 | 0 | 0
77 | 33891346 | 33891331 | 121548 | 1 | 1 | 1 | 1 | 2 |  | Затраты труда машинистов | 608254 | 1013 | чел.час | чел.час | 1 | 4.22 | 0 | 0 | 0 | 0 | 0 | 1 | 2 | *1,25 | 5.275 | 2 | 33891333 | 63 | 0 | 0 | 0 | 0 | 0 | 0 | 0 | 0
77 | 33891347 | 33891331 | 31425428 | 1 | 1 | 1 | 2 | 030101 | ТСЭМ-2001 Московской области, 030101, протокол от 24.05.2017 г. № 5 | Автопогрузчики 5 т | 1368 | 1011 | маш.-ч | маш.-ч | 1 | 0.36 | 0 | 99.89 | 10.06 | 0 | 0 | 1 | 0 | *1,25 | 0.45 | 2 | 33891334 | 64 | 0 | 0 | 0 | 0 | 0 | 0 | 0 | 0
77 | 33891348 | 33891331 | 31425452 | 1 | 1 | 1 | 2 | 030953 | ТСЭМ-2001 Московской области, 030953, протокол от 24.05.2017 г. № 5 | Подъемники грузоподъемностью до 500 кг одномачтовые, высота подъема 35 м | 1368 | 1011 | маш.-ч | маш.-ч | 1 | 2.3 | 0 | 29.46 | 11.6 | 0 | 0 | 1 | 0 | *1,25 | 2.875 | 2 | 33891335 | 65 | 0 | 0 | 0 | 0 | 0 | 0 | 0 | 0
77 | 33891349 | 33891331 | 31425505 | 1 | 1 | 1 | 2 | 110901 | ТСЭМ-2001 Московской области, 110901, протокол от 24.05.2017 г. № 5 | Растворосмесители передвижные 65 л | 1368 | 1011 | маш.-ч | маш.-ч | 1 | 1.56 | 0 | 12.4 | 10.06 | 0 | 0 | 1 | 0 | *1,25 | 1.95 | 2 | 33891336 | 66 | 0 | 0 | 0 | 0 | 0 | 0 | 0 | 0
77 | 33891350 | 33891331 | 31425668 | 1 | 1 | 1 | 2 | 339904 | ТСЭМ-2001 Московской области, 339904, протокол от 24.05.2017 г. № 5 | Плиткорез MAKITA RH 4101 | 1368 | 1011 | маш.-ч | маш.-ч | 1 | 0.05 | 0 | 9.97 | 0 | 0 | 0 | 1 | 0 | *1,25 | 0.0625 | 2 | 33891337 | 67 | 0 | 0 | 0 | 0 | 0 | 0 | 0 | 0
77 | 33891351 | 33891331 | 31425703 | 1 | 1 | 1 | 2 | 400001 | ТСЭМ-2001 Московской области, 400001, протокол от 24.05.2017 г. № 5 | Автомобили бортовые, грузоподъемность до 5 т | 1368 | 1011 | маш.-ч | маш.-ч | 1 | 0.28 | 0 | 87.17 | 11.6 | 0 | 0 | 1 | 0 | *1,25 | 0.35 | 2 | 33891338 | 68 | 0 | 0 | 0 | 0 | 0 | 0 | 0 | 0
77 | 33891352 | 33891331 | 31423684 | 1 | 1 | 1 | 3 | 101-1757 | ТССЦ-2001 Московской области, 101-1757, протокол от 24.05.2017 г. № 5 | Ветошь | 1346 | 1009 | кг | кг | 1 | 0.5 | 1.81 | 0 | 0 | 0 | 0 | 1 | 0 |  | 0.5 | 2 | 33891340 | 70 | 0 | 0 | 0 | 0 | 0 | 0 | 0 | 0
77 | 33891353 | 33891331 | 31423686 | 1 | 1 | 1 | 3 | 101-1971 | ТССЦ-2001 Московской области, 101-1971, протокол от 24.05.2017 г. № 5 | Затирка «Старатели» (разной цветности) | 1348 | 1009 | т | т | 1000 | 0.05 | 6532.53 | 0 | 0 | 0 | 0 | 1 | 0 |  | 0.05 | 2 | 33891341 | 71 | 0 | 0 | 0 | 0 | 0 | 0 | 0 | 0
77 | 33891354 | 33891331 | 31423740 | 1 | 1 | 1 | 3 | 101-4368 | ТССЦ-2001 Московской области, 101-4368, протокол от 24.05.2017 г. № 5 | Клей плиточный «Юнис Гранит» | 1346 | 1009 | кг | кг | 1 | 430 | 3.86 | 0 | 0 | 0 | 0 | 1 | 0 |  | 430 | 2 | 33891342 | 72 | 0 | 0 | 0 | 0 | 0 | 0 | 0 | 0
77 | 33891355 | 33891331 | 31423757 | 1 | 1 | 1 | 3 | 101-5566 | ТССЦ-2001 Московской области, 101-5566, протокол от 24.05.2017 г. № 5 | Плитки керамогранитные размером 300х300х8 мм, бежевые | 1327 | 1005 | м2 | м2 | 1 | 102 | 69.21 | 0 | 0 | 0 | 0 | 1 | 0 |  | 102 | 2 | 33891343 | 73 | 0 | 0 | 0 | 0 | 0 | 0 | 0 | 0
77 | 33891356 | 33891331 | 31424695 | 1 | 1 | 1 | 3 | 411-0001 | ТССЦ-2001 Московской области, 411-0001, протокол от 24.05.2017 г. № 5 | Вода | 1339 | 1007 | м3 | м3 | 1 | 3.5 | 2.44 | 0 | 0 | 0 | 0 | 1 | 0 |  | 3.5 | 2 | 33891344 | 74 | 0 | 0 | 0 | 0 | 0 | 0 | 0 | 0
79 | 33891363 | 33891358 | 18416200 | 1 | 1 | 1 | 1 | 1-1041-90 |  | Рабочий строитель среднего разряда 4,1 | 1369 | 1013 | чел.-ч | чел.-ч | 1 | 8.99 | 0 | 0 | 0 | 283.66 | 0 | 1 | 1 | *1,15 | 10.3385 | 2 | 33891359 | 75 | 0 | 0 | 0 | 0 | 0 | 0 | 0 | 0
79 | 33891364 | 33891358 | 29174913 | 1 | 1 | 1 | 2 | 400001 | ТСЭМ Московской обл., 400001, приказ Минстроя России №675/пр от 21.09.2015 г. | Автомобили бортовые, грузоподъемность до 5 т | 1368 | 1011 | маш.-ч | маш.-ч | 1 | 0.03 | 0 | 87.17 | 11.6 | 0 | 0 | 1 | 0 | *1,25 | 0.0375 | 2 | 33891360 | 76 | 0 | 0 | 0 | 0 | 0 | 0 | 0 | 0
79 | 33891365 | 33891358 | 29111241 | 1 | 1 | 1 | 3 | 101-0609 | ТССЦ Московской обл., 101-0609, приказ Минстроя России №675/пр от 21.09.2015 г. | Мастика клеящая каучуковая, марки КН-2 | 1346 | 1009 | кг | кг | 1 | 5.15 | 8.35 | 0 | 0 | 0 | 0 | 1 | 0 |  | 5.15 | 2 | 33891361 | 77 | 0 | 0 | 0 | 0 | 0 | 0 | 0 | 0
79 | 33891366 | 33891358 | 29110997 | 1 | 1 | 1 | 3 | 101-4852 | ТССЦ Московской обл., 101-4852, приказ Минстроя России №675/пр от 21.09.2015 г. | Плинтуса для полов пластиковые, 19х48 мм | 1301 | 1003 | м | м | 1 | 101 | 12.3 | 0 | 0 | 0 | 0 | 1 | 0 |  | 101 | 2 | 33891362 | 78 | 0 | 0 | 0 | 0 | 0 | 0 | 0 | 0
115 | 34139616 | 34139615 | 9430636 | 1 | 1 | 1 | 1 | 1-2038 |  | Рабочий монтажник среднего разряда 3,8 | 1369 | 1013 | чел.-ч | чел.-ч | 1 | 16.16 | 0 | 0 | 0 | 273.2 | 0 | 1 | 1 |  | 16.16 | 2 | 34139616 | 79 | 0 | 0 | 0 | 0 | 0 | 0 | 0 | 0
115 | 34139617 | 34139615 | 121548 | 1 | 1 | 1 | 1 | 2 |  | Затраты труда машинистов | 608254 | 1013 | чел.час | чел.час | 1 | 0.18 | 0 | 0 | 0 | 0 | 0 | 1 | 2 |  | 0.18 | 2 | 34139617 | 80 | 0 | 0 | 0 | 0 | 0 | 0 | 0 | 0
115 | 34139618 | 34139615 | 24316470 | 1 | 1 | 1 | 2 | 021102 | ФСЭМ-2001, 021102, приказ Минстроя России №899/пр от 11.12.2015 г. | Краны на автомобильном ходу при работе на монтаже технологического оборудования 10 т | 1368 | 1011 | маш.-ч | маш.-ч | 1 | 0.18 | 0 | 134.65 | 13.5 | 0 | 0 | 1 | 0 |  | 0.18 | 2 | 34139618 | 81 | 0 | 0 | 0 | 0 | 0 | 0 | 0 | 0
115 | 34139619 | 34139615 | 24262102 | 1 | 1 | 1 | 2 | 400001 | ФСЭМ-2001, 400001, приказ Минстроя России №899/пр от 11.12.2015 г. | Автомобили бортовые, грузоподъемность до 5 т | 1368 | 1011 | маш.-ч | маш.-ч | 1 | 0.18 | 0 | 87.17 | 11.6 | 0 | 0 | 1 | 0 |  | 0.18 | 2 | 34139619 | 82 | 0 | 0 | 0 | 0 | 0 | 0 | 0 | 0
115 | 34139620 | 34139615 | 24305918 | 1 | 1 | 1 | 3 | 101-0319 | ФССЦ-2001, 101-0319, приказ Минстроя России №899/пр от 11.12.2015 г. | Картон строительный прокладочный марки Б | 1348 | 1009 | т | т | 1000 | 0.00033 | 19800 | 0 | 0 | 0 | 0 | 1 | 0 |  | 0.00033 | 2 | 34139620 | 83 | 0 | 0 | 0 | 0 | 0 | 0 | 0 | 0
115 | 34139621 | 34139615 | 24326171 | 1 | 1 | 1 | 3 | 101-0612 | ФССЦ-2001, 101-0612, приказ Минстроя России №899/пр от 11.12.2015 г. | Мастика клеящая морозостойкая битумно-масляная МБ-50 | 1348 | 1009 | т | т | 1000 | 0.0014 | 3960 | 0 | 0 | 0 | 0 | 1 | 0 |  | 0.0014 | 2 | 34139621 | 84 | 0 | 0 | 0 | 0 | 0 | 0 | 0 | 0
115 | 34139622 | 34139615 | 24330817 | 1 | 1 | 1 | 3 | 101-1764 | ФССЦ-2001, 101-1764, приказ Минстроя России №899/пр от 11.12.2015 г. | Тальк молотый, сорт I | 1348 | 1009 | т | т | 1000 | 0.0003 | 1820 | 0 | 0 | 0 | 0 | 1 | 0 |  | 0.0003 | 2 | 34139622 | 85 | 0 | 0 | 0 | 0 | 0 | 0 | 0 | 0
115 | 34139623 | 34139615 | 24551895 | 1 | 1 | 1 | 3 | 101-2143 | ФССЦ-2001, 101-2143, приказ Минстроя России №899/пр от 11.12.2015 г. | Краска | 1346 | 1009 | кг | кг | 1 | 0.04 | 28.6 | 0 | 0 | 0 | 0 | 1 | 0 |  | 0.04 | 2 | 34139623 | 86 | 0 | 0 | 0 | 0 | 0 | 0 | 0 | 0
115 | 34139624 | 34139615 | 24552971 | 1 | 1 | 1 | 3 | 101-2499 | ФССЦ-2001, 101-2499, приказ Минстроя России №899/пр от 11.12.2015 г. | Лента изоляционная прорезиненная односторонняя ширина 20 мм, толщина 0,25-0,35 мм | 1346 | 1009 | кг | кг | 1 | 0.16 | 30.4 | 0 | 0 | 0 | 0 | 1 | 0 |  | 0.16 | 2 | 34139624 | 87 | 0 | 0 | 0 | 0 | 0 | 0 | 0 | 0
115 | 34139625 | 34139615 | 24358570 | 1 | 1 | 1 | 3 | 101-3914 | ФССЦ-2001, 101-3914, приказ Минстроя России №899/пр от 11.12.2015 г. | Дюбели распорные полипропиленовые | 1355 | 1010 | 100 шт. | 100 шт. | 100 | 0.32 | 86 | 0 | 0 | 0 | 0 | 1 | 0 |  | 0.32 | 2 | 34139625 | 88 | 0 | 0 | 0 | 0 | 0 | 0 | 0 | 0
115 | 34139626 | 34139615 | 24312272 | 1 | 1 | 1 | 3 | 405-0219 | ФССЦ-2001, 405-0219, приказ Минстроя России №899/пр от 11.12.2015 г. | Гипсовые вяжущие, марка Г3 | 1348 | 1009 | т | т | 1000 | 0.021 | 729.98 | 0 | 0 | 0 | 0 | 1 | 0 |  | 0.021 | 2 | 34139626 | 89 | 0 | 0 | 0 | 0 | 0 | 0 | 0 | 0
115 | 34139627 | 34139615 | 24519631 | 1 | 1 | 1 | 3 | 999-9950 | ФССЦ-2001, 999-9950, приказ Минстроя России №899/пр от 11.12.2015 г. | Вспомогательные ненормируемые материалы (2% от ОЗП) | 1374 | 1013 | РУБ | РУБ | 1 | 3.04 | 1 | 0 | 0 | 0 | 0 | 1 | 0 |  | 3.04 | 2 | 34139627 | 91 | 0 | 0 | 0 | 0 | 0 | 0 | 0 | 0
117 | 33891488 | 33891487 | 18407546 | 1 | 1 | 1 | 1 | 1-1038-90 |  | Рабочий строитель среднего разряда 3,8 | 1369 | 1013 | чел.-ч | чел.-ч | 1 | 102.46 | 0 | 0 | 0 | 273.2 | 0 | 1 | 1 | *1,15 | 117.829 | 2 | 33891488 | 92 | 0 | 0 | 0 | 0 | 0 | 0 | 0 | 0
117 | 33891489 | 33891487 | 121548 | 1 | 1 | 1 | 1 | 2 |  | Затраты труда машинистов | 608254 | 1013 | чел.час | чел.час | 1 | 0.76 | 0 | 0 | 0 | 0 | 0 | 1 | 2 | *1,25 | 0.95 | 2 | 33891489 | 93 | 0 | 0 | 0 | 0 | 0 | 0 | 0 | 0
117 | 33891490 | 33891487 | 29172556 | 1 | 1 | 1 | 2 | 030954 | ТСЭМ Московской обл., 030954, приказ Минстроя России №675/пр от 21.09.2015 г. | Подъемники грузоподъемностью до 500 кг одномачтовые, высота подъема 45 м | 1368 | 1011 | маш.-ч | маш.-ч | 1 | 0.76 | 0 | 31.26 | 13.5 | 0 | 0 | 1 | 0 | *1,25 | 0.95 | 2 | 33891490 | 94 | 0 | 0 | 0 | 0 | 0 | 0 | 0 | 0
117 | 33891491 | 33891487 | 29174500 | 1 | 1 | 1 | 2 | 330206 | ТСЭМ Московской обл., 330206, приказ Минстроя России №675/пр от 21.09.2015 г. | Дрели электрические | 1368 | 1011 | маш.-ч | маш.-ч | 1 | 5.35 | 0 | 1.95 | 0 | 0 | 0 | 1 | 0 | *1,25 | 6.6875 | 2 | 33891491 | 95 | 0 | 0 | 0 | 0 | 0 | 0 | 0 | 0
117 | 33891492 | 33891487 | 29174913 | 1 | 1 | 1 | 2 | 400001 | ТСЭМ Московской обл., 400001, приказ Минстроя России №675/пр от 21.09.2015 г. | Автомобили бортовые, грузоподъемность до 5 т | 1368 | 1011 | маш.-ч | маш.-ч | 1 | 4.58 | 0 | 87.17 | 11.6 | 0 | 0 | 1 | 0 | *1,25 | 5.725 | 2 | 33891492 | 96 | 0 | 0 | 0 | 0 | 0 | 0 | 0 | 0
117 | 33891493 | 33891487 | 29109671 | 1 | 1 | 1 | 3 | 101-2414 | ТССЦ Московской обл., 101-2414, приказ Минстроя России №675/пр от 21.09.2015 г. | Панели потолочные с комплектующими «Армстронг» | 1327 | 1005 | м2 | м2 | 1 | 103 | 51.95 | 0 | 0 | 0 | 0 | 1 | 0 |  | 103 | 2 | 33891493 | 97 | 0 | 0 | 0 | 0 | 0 | 0 | 0 | 0
154 | 35696460 | 35696459 | 18413230 | 1 | 1 | 1 | 1 | 1-1036-90 |  | Рабочий строитель среднего разряда 3,6 | 1369 | 1013 | чел.-ч | чел.-ч | 1 | 50.15 | 0 | 0 | 0 | 299.72 | 0 | 1 | 1 |  | 50.15 | 2 | 35696460 | 99 | 0 | 0 | 0 | 0 | 0 | 0 | 0 | 0
154 | 35696461 | 35696459 | 121548 | 1 | 1 | 1 | 1 | 2 |  | Затраты труда машинистов | 608254 | 1013 | чел.час | чел.час | 1 | 0.11 | 0 | 0 | 0 | 0 | 0 | 1 | 2 |  | 0.11 | 2 | 35696461 | 100 | 0 | 0 | 0 | 0 | 0 | 0 | 0 | 0
154 | 35696462 | 35696459 | 29172556 | 1 | 1 | 1 | 2 | 030954 | ТСЭМ Московской обл., 030954, приказ Минстроя России №675/пр от 21.09.2015 г. | Подъемники грузоподъемностью до 500 кг одномачтовые, высота подъема 45 м | 1368 | 1011 | маш.-ч | маш.-ч | 1 | 0.11 | 0 | 31.26 | 13.5 | 0 | 0 | 1 | 0 |  | 0.11 | 2 | 35696462 | 101 | 0 | 0 | 0 | 0 | 0 | 0 | 0 | 0
154 | 35696463 | 35696459 | 29173472 | 1 | 1 | 1 | 2 | 134041 | ТСЭМ Московской обл., 134041, приказ Минстроя России №675/пр от 21.09.2015 г. | Шуруповерт | 1368 | 1011 | маш.-ч | маш.-ч | 1 | 0.14 | 0 | 3 | 0 | 0 | 0 | 1 | 0 |  | 0.14 | 2 | 35696463 | 102 | 0 | 0 | 0 | 0 | 0 | 0 | 0 | 0
154 | 35696464 | 35696459 | 29174500 | 1 | 1 | 1 | 2 | 330206 | ТСЭМ Московской обл., 330206, приказ Минстроя России №675/пр от 21.09.2015 г. | Дрели электрические | 1368 | 1011 | маш.-ч | маш.-ч | 1 | 14.59 | 0 | 1.95 | 0 | 0 | 0 | 1 | 0 |  | 14.59 | 2 | 35696464 | 103 | 0 | 0 | 0 | 0 | 0 | 0 | 0 | 0
154 | 35696465 | 35696459 | 29174591 | 1 | 1 | 1 | 2 | 331531 | ТСЭМ Московской обл., 331531, приказ Минстроя России №675/пр от 21.09.2015 г. | Пила дисковая электрическая | 1368 | 1011 | маш.-ч | маш.-ч | 1 | 0.26 | 0 | 0.95 | 0 | 0 | 0 | 1 | 0 |  | 0.26 | 2 | 35696465 | 104 | 0 | 0 | 0 | 0 | 0 | 0 | 0 | 0
154 | 35696466 | 35696459 | 29174913 | 1 | 1 | 1 | 2 | 400001 | ТСЭМ Московской обл., 400001, приказ Минстроя России №675/пр от 21.09.2015 г. | Автомобили бортовые, грузоподъемность до 5 т | 1368 | 1011 | маш.-ч | маш.-ч | 1 | 0.76 | 0 | 87.17 | 11.6 | 0 | 0 | 1 | 0 |  | 0.76 | 2 | 35696466 | 105 | 0 | 0 | 0 | 0 | 0 | 0 | 0 | 0
154 | 35696467 | 35696459 | 29114697 | 1 | 1 | 1 | 3 | 101-1484 | ТССЦ Московской обл., 101-1484, приказ Минстроя России №675/пр от 21.09.2015 г. | Шурупы с полукруглой головкой 8x100 мм | 1348 | 1009 | т | т | 1000 | 9e-05 | 11350 | 0 | 0 | 0 | 0 | 1 | 0 |  | 9e-05 | 2 | 35696467 | 106 | 0 | 0 | 0 | 0 | 0 | 0 | 0 | 0
154 | 35696468 | 35696459 | 29107779 | 1 | 1 | 1 | 3 | 101-1596 | ТССЦ Московской обл., 101-1596, приказ Минстроя России №675/пр от 21.09.2015 г. | Шкурка шлифовальная двухслойная с зернистостью 40-25 | 1327 | 1005 | м2 | м2 | 1 | 0.0005 | 72.31 | 0 | 0 | 0 | 0 | 1 | 0 |  | 0.0005 | 2 | 35696468 | 107 | 0 | 0 | 0 | 0 | 0 | 0 | 0 | 0
154 | 35696469 | 35696459 | 29107800 | 1 | 1 | 1 | 3 | 101-1757 | ТССЦ Московской обл., 101-1757, приказ Минстроя России №675/пр от 21.09.2015 г. | Ветошь | 1346 | 1009 | кг | кг | 1 | 0.25 | 1.81 | 0 | 0 | 0 | 0 | 1 | 0 |  | 0.25 | 2 | 35696469 | 108 | 0 | 0 | 0 | 0 | 0 | 0 | 0 | 0
154 | 35696470 | 35696459 | 29108210 | 1 | 1 | 1 | 3 | 101-1774 | ТССЦ Московской обл., 101-1774, приказ Минстроя России №675/пр от 21.09.2015 г. | Раскладки поливинилхлоридные горизонтальные | 1301 | 1003 | м | м | 1 | 88.21 | 5.29 | 0 | 0 | 0 | 0 | 1 | 0 |  | 88.21 | 2 | 35696470 | 109 | 0 | 0 | 0 | 0 | 0 | 0 | 0 | 0
154 | 35696471 | 35696459 | 29108212 | 1 | 1 | 1 | 3 | 101-1775 | ТССЦ Московской обл., 101-1775, приказ Минстроя России №675/пр от 21.09.2015 г. | Раскладки поливинилхлоридные вертикальные | 1301 | 1003 | м | м | 1 | 40.4 | 5.29 | 0 | 0 | 0 | 0 | 1 | 0 |  | 40.4 | 2 | 35696471 | 110 | 0 | 0 | 0 | 0 | 0 | 0 | 0 | 0
154 | 35696472 | 35696459 | 29114332 | 1 | 1 | 1 | 3 | 101-1805 | ТССЦ Московской обл., 101-1805, приказ Минстроя России №675/пр от 21.09.2015 г. | Гвозди строительные | 1348 | 1009 | т | т | 1000 | 0.00011 | 11978 | 0 | 0 | 0 | 0 | 1 | 0 |  | 0.00011 | 2 | 35696472 | 111 | 0 | 0 | 0 | 0 | 0 | 0 | 0 | 0
154 | 35696473 | 35696459 | 29109716 | 1 | 1 | 1 | 3 | 101-1862 | ТССЦ Московской обл., 101-1862, приказ Минстроя России №675/пр от 21.09.2015 г. | Пластик бумажно-слоистый 2 с декоративной стороной | 1329 | 1005 | 1000 м2 | 1000 м2 | 1000 | 0.1014 | 89299.99 | 0 | 0 | 0 | 0 | 1 | 0 |  | 0.1014 | 2 | 35696473 | 112 | 0 | 0 | 0 | 0 | 0 | 0 | 0 | 0
154 | 35696474 | 35696459 | 29109411 | 1 | 1 | 1 | 3 | 101-2434 | ТССЦ Московской обл., 101-2434, приказ Минстроя России №675/пр от 21.09.2015 г. | Клей ПВА | 1346 | 1009 | кг | кг | 1 | 0.36 | 15.95 | 0 | 0 | 0 | 0 | 1 | 0 |  | 0.36 | 2 | 35696474 | 113 | 0 | 0 | 0 | 0 | 0 | 0 | 0 | 0
154 | 35696475 | 35696459 | 29115470 | 1 | 1 | 1 | 3 | 102-0026 | ТССЦ Московской обл., 102-0026, приказ Минстроя России №675/пр от 21.09.2015 г. | Бруски обрезные хвойных пород длиной 4-6,5 м, шириной 75-150 мм, толщиной 40-75 мм, IV сорта | 1339 | 1007 | м3 | м3 | 1 | 0.005 | 1056 | 0 | 0 | 0 | 0 | 1 | 0 |  | 0.005 | 2 | 35696475 | 114 | 0 | 0 | 0 | 0 | 0 | 0 | 0 | 0
154 | 35696476 | 35696459 | 29122725 | 1 | 1 | 1 | 3 | 113-1777 | ТССЦ Московской обл., 113-1777, приказ Минстроя России №675/пр от 21.09.2015 г. | Паста антисептическая | 1348 | 1009 | т | т | 1000 | 0.00326 | 15933.15 | 0 | 0 | 0 | 0 | 1 | 0 |  | 0.00326 | 2 | 35696476 | 115 | 0 | 0 | 0 | 0 | 0 | 0 | 0 | 0
154 | 35696477 | 35696459 | 29131295 | 1 | 1 | 1 | 3 | 203-0516 | ТССЦ Московской обл., 203-0516, приказ Минстроя России №675/пр от 21.09.2015 г. | Рейки деревянные 8х18 мм | 1339 | 1007 | м3 | м3 | 1 | 0.03 | 2499.99 | 0 | 0 | 0 | 0 | 1 | 0 |  | 0.03 | 2 | 35696477 | 116 | 0 | 0 | 0 | 0 | 0 | 0 | 0 | 0
155 | 35696479 | 35696478 | 18413230 | 1 | 1 | 1 | 1 | 1-1036-90 |  | Рабочий строитель среднего разряда 3,6 | 1369 | 1013 | чел.-ч | чел.-ч | 1 | 166.47 | 0 | 0 | 0 | 299.72 | 0 | 1 | 1 |  | 166.47 | 2 | 35696479 | 117 | 0 | 0 | 0 | 0 | 0 | 0 | 0 | 0
155 | 35696480 | 35696478 | 121548 | 1 | 1 | 1 | 1 | 2 |  | Затраты труда машинистов | 608254 | 1013 | чел.час | чел.час | 1 | 0.08 | 0 | 0 | 0 | 0 | 0 | 1 | 2 |  | 0.08 | 2 | 35696480 | 118 | 0 | 0 | 0 | 0 | 0 | 0 | 0 | 0
155 | 35696481 | 35696478 | 29172556 | 1 | 1 | 1 | 2 | 030954 | ТСЭМ Московской обл., 030954, приказ Минстроя России №675/пр от 21.09.2015 г. | Подъемники грузоподъемностью до 500 кг одномачтовые, высота подъема 45 м | 1368 | 1011 | маш.-ч | маш.-ч | 1 | 0.08 | 0 | 31.26 | 13.5 | 0 | 0 | 1 | 0 |  | 0.08 | 2 | 35696481 | 119 | 0 | 0 | 0 | 0 | 0 | 0 | 0 | 0
155 | 35696482 | 35696478 | 29174591 | 1 | 1 | 1 | 2 | 331531 | ТСЭМ Московской обл., 331531, приказ Минстроя России №675/пр от 21.09.2015 г. | Пила дисковая электрическая | 1368 | 1011 | маш.-ч | маш.-ч | 1 | 0.26 | 0 | 0.95 | 0 | 0 | 0 | 1 | 0 |  | 0.26 | 2 | 35696482 | 120 | 0 | 0 | 0 | 0 | 0 | 0 | 0 | 0
155 | 35696483 | 35696478 | 29174913 | 1 | 1 | 1 | 2 | 400001 | ТСЭМ Московской обл., 400001, приказ Минстроя России №675/пр от 21.09.2015 г. | Автомобили бортовые, грузоподъемность до 5 т | 1368 | 1011 | маш.-ч | маш.-ч | 1 | 0.5 | 0 | 87.17 | 11.6 | 0 | 0 | 1 | 0 |  | 0.5 | 2 | 35696483 | 121 | 0 | 0 | 0 | 0 | 0 | 0 | 0 | 0
155 | 35696484 | 35696478 | 29107800 | 1 | 1 | 1 | 3 | 101-1757 | ТССЦ Московской обл., 101-1757, приказ Минстроя России №675/пр от 21.09.2015 г. | Ветошь | 1346 | 1009 | кг | кг | 1 | 0.2 | 1.81 | 0 | 0 | 0 | 0 | 1 | 0 |  | 0.2 | 2 | 35696484 | 122 | 0 | 0 | 0 | 0 | 0 | 0 | 0 | 0
155 | 35696485 | 35696478 | 29109411 | 1 | 1 | 1 | 3 | 101-2434 | ТССЦ Московской обл., 101-2434, приказ Минстроя России №675/пр от 21.09.2015 г. | Клей ПВА | 1346 | 1009 | кг | кг | 1 | 30 | 15.95 | 0 | 0 | 0 | 0 | 1 | 0 |  | 30 | 2 | 35696485 | 123 | 0 | 0 | 0 | 0 | 0 | 0 | 0 | 0
155 | 35696486 | 35696478 | 29109535 | 1 | 1 | 1 | 3 | 101-9155 | ТССЦ Московской обл., 101-9155, приказ Минстроя России №675/пр от 21.09.2015 г. | Листы облицовочные декоративные | 1327 | 1005 | м2 | м2 | 1 | 105 | 0 | 0 | 0 | 0 | 0 | 0 | 0 |  | 105 | 2 | 35696486 | 124 | 0 | 0 | 0 | 0 | 0 | 0 | 0 | 0
155 | 35696487 | 35696478 | 29109265 | 1 | 1 | 1 | 3 | 101-9732 | ТССЦ Московской обл., 101-9732, приказ Минстроя России №675/пр от 21.09.2015 г. | Грунтовка | 1348 | 1009 | т | т | 1000 | 0.0089 | 0 | 0 | 0 | 0 | 0 | 0 | 0 |  | 0.0089 | 2 | 35696487 | 125 | 0 | 0 | 0 | 0 | 0 | 0 | 0 | 0
158 | 35696491 | 35696490 | 18407150 | 1 | 1 | 1 | 1 | 1-1030-90 |  | Рабочий строитель среднего разряда 3 | 1369 | 1013 | чел.-ч | чел.-ч | 1 | 21.19 | 0 | 0 | 0 | 278.5 | 0 | 1 | 1 |  | 21.19 | 2 | 35696491 | 126 | 0 | 0 | 0 | 0 | 0 | 0 | 0 | 0
158 | 35696492 | 35696490 | 121548 | 1 | 1 | 1 | 1 | 2 |  | Затраты труда машинистов | 608254 | 1013 | чел.час | чел.час | 1 | 0.04 | 0 | 0 | 0 | 0 | 0 | 1 | 2 |  | 0.04 | 2 | 35696492 | 127 | 0 | 0 | 0 | 0 | 0 | 0 | 0 | 0
158 | 35696493 | 35696490 | 29172556 | 1 | 1 | 1 | 2 | 030954 | ТСЭМ Московской обл., 030954, приказ Минстроя России №675/пр от 21.09.2015 г. | Подъемники грузоподъемностью до 500 кг одномачтовые, высота подъема 45 м | 1368 | 1011 | маш.-ч | маш.-ч | 1 | 0.04 | 0 | 31.26 | 13.5 | 0 | 0 | 1 | 0 |  | 0.04 | 2 | 35696493 | 128 | 0 | 0 | 0 | 0 | 0 | 0 | 0 | 0
158 | 35696494 | 35696490 | 29174913 | 1 | 1 | 1 | 2 | 400001 | ТСЭМ Московской обл., 400001, приказ Минстроя России №675/пр от 21.09.2015 г. | Автомобили бортовые, грузоподъемность до 5 т | 1368 | 1011 | маш.-ч | маш.-ч | 1 | 0.15 | 0 | 87.17 | 11.6 | 0 | 0 | 1 | 0 |  | 0.15 | 2 | 35696494 | 129 | 0 | 0 | 0 | 0 | 0 | 0 | 0 | 0
158 | 35696495 | 35696490 | 29108696 | 1 | 1 | 1 | 3 | 101-2388 | ТССЦ Московской обл., 101-2388, приказ Минстроя России №675/пр от 21.09.2015 г. | Герметик пенополиуретановый (пена монтажная) типа Makrofleks, Soudal в баллонах по 750 мл | 1354 | 1010 | шт. | шт. | 1 | 56.6 | 67.21 | 0 | 0 | 0 | 0 | 1 | 0 |  | 56.6 | 2 | 35696495 | 130 | 0 | 0 | 0 | 0 | 0 | 0 | 0 | 0
158 | 35696496 | 35696490 | 29109717 | 1 | 1 | 1 | 3 | 101-9138 | ТССЦ Московской обл., 101-9138, приказ Минстроя России №675/пр от 21.09.2015 г. | Доски подоконные ПВХ | 1301 | 1003 | м | м | 1 | 0 | 0 | 0 | 0 | 0 | 1 | 0 | 0 |  | 0 | 2 | 35696496 | 131 | 0 | 0 | 0 | 0 | 0 | 0 | 0 | 0
158 | 35696497 | 35696490 | 29115197 | 1 | 1 | 1 | 3 | 102-0303 | ТССЦ Московской обл., 102-0303, приказ Минстроя России №675/пр от 21.09.2015 г. | Клинья пластиковые монтажные | 1354 | 1010 | шт. | шт. | 1 | 400 | 0.5 | 0 | 0 | 0 | 0 | 1 | 0 |  | 400 | 2 | 35696497 | 132 | 0 | 0 | 0 | 0 | 0 | 0 | 0 | 0
160 | 34139631 | 34139630 | 9431548 | 1 | 1 | 1 | 1 | 1-2042 |  | Рабочий монтажник среднего разряда 4,2 | 1369 | 1013 | чел.-ч | чел.-ч | 1 | 31.6 | 0 | 0 | 0 | 288.31 | 0 | 1 | 1 |  | 31.6 | 2 | 34139631 | 133 | 0 | 0 | 0 | 0 | 0 | 0 | 0 | 0
160 | 34139632 | 34139630 | 121548 | 1 | 1 | 1 | 1 | 2 |  | Затраты труда машинистов | 608254 | 1013 | чел.час | чел.час | 1 | 0.03 | 0 | 0 | 0 | 0 | 0 | 1 | 2 |  | 0.03 | 2 | 34139632 | 134 | 0 | 0 | 0 | 0 | 0 | 0 | 0 | 0
160 | 34139633 | 34139630 | 24316470 | 1 | 1 | 1 | 2 | 021102 | ФСЭМ-2001, 021102, приказ Минстроя России №899/пр от 11.12.2015 г. | Краны на автомобильном ходу при работе на монтаже технологического оборудования 10 т | 1368 | 1011 | маш.-ч | маш.-ч | 1 | 0.03 | 0 | 134.65 | 13.5 | 0 | 0 | 1 | 0 |  | 0.03 | 2 | 34139633 | 135 | 0 | 0 | 0 | 0 | 0 | 0 | 0 | 0
160 | 34139634 | 34139630 | 24281578 | 1 | 1 | 1 | 2 | 330206 | ФСЭМ-2001, 330206, приказ Минстроя России №899/пр от 11.12.2015 г. | Дрели электрические | 1368 | 1011 | маш.-ч | маш.-ч | 1 | 4.1 | 0 | 1.95 | 0 | 0 | 0 | 1 | 0 |  | 4.1 | 2 | 34139634 | 136 | 0 | 0 | 0 | 0 | 0 | 0 | 0 | 0
160 | 34139635 | 34139630 | 24262102 | 1 | 1 | 1 | 2 | 400001 | ФСЭМ-2001, 400001, приказ Минстроя России №899/пр от 11.12.2015 г. | Автомобили бортовые, грузоподъемность до 5 т | 1368 | 1011 | маш.-ч | маш.-ч | 1 | 0.02 | 0 | 87.17 | 11.6 | 0 | 0 | 1 | 0 |  | 0.02 | 2 | 34139635 | 137 | 0 | 0 | 0 | 0 | 0 | 0 | 0 | 0
160 | 34139636 | 34139630 | 24572074 | 1 | 1 | 1 | 3 | 101-1477 | ФССЦ-2001, 101-1477, приказ Минстроя России №899/пр от 11.12.2015 г. | Шурупы с полукруглой головкой 2,5х20 мм | 1348 | 1009 | т | т | 1000 | 0.00016 | 29800 | 0 | 0 | 0 | 0 | 1 | 0 |  | 0.00016 | 2 | 34139636 | 138 | 0 | 0 | 0 | 0 | 0 | 0 | 0 | 0
160 | 34139637 | 34139630 | 24386722 | 1 | 1 | 1 | 3 | 101-1481 | ФССЦ-2001, 101-1481, приказ Минстроя России №899/пр от 11.12.2015 г. | Шурупы с полукруглой головкой 4x40 мм | 1348 | 1009 | т | т | 1000 | 0.0003 | 12430 | 0 | 0 | 0 | 0 | 1 | 0 |  | 0.0003 | 2 | 34139637 | 139 | 0 | 0 | 0 | 0 | 0 | 0 | 0 | 0
160 | 34139638 | 34139630 | 24552971 | 1 | 1 | 1 | 3 | 101-2499 | ФССЦ-2001, 101-2499, приказ Минстроя России №899/пр от 11.12.2015 г. | Лента изоляционная прорезиненная односторонняя ширина 20 мм, толщина 0,25-0,35 мм | 1346 | 1009 | кг | кг | 1 | 0.11 | 30.4 | 0 | 0 | 0 | 0 | 1 | 0 |  | 0.11 | 2 | 34139638 | 140 | 0 | 0 | 0 | 0 | 0 | 0 | 0 | 0
160 | 34139639 | 34139630 | 24358570 | 1 | 1 | 1 | 3 | 101-3914 | ФССЦ-2001, 101-3914, приказ Минстроя России №899/пр от 11.12.2015 г. | Дюбели распорные полипропиленовые | 1355 | 1010 | 100 шт. | 100 шт. | 100 | 1.02 | 86 | 0 | 0 | 0 | 0 | 1 | 0 |  | 1.02 | 2 | 34139639 | 141 | 0 | 0 | 0 | 0 | 0 | 0 | 0 | 0
160 | 34139640 | 34139630 | 24519631 | 1 | 1 | 1 | 3 | 999-9950 | ФССЦ-2001, 999-9950, приказ Минстроя России №899/пр от 11.12.2015 г. | Вспомогательные ненормируемые материалы (2% от ОЗП) | 1374 | 1013 | РУБ | РУБ | 1 | 6.27 | 1 | 0 | 0 | 0 | 0 | 1 | 0 |  | 6.27 | 2 | 34139640 | 142 | 0 | 0 | 0 | 0 | 0 | 0 | 0 | 0