## Смета 12 гр. ТЕР МО
Smeta.RU (495) 974-1589
| "СОГЛАСОВАНО" | [5 empty] | "УТВЕРЖДАЮ"
| ______________________ | [5 empty] | ______________________
| "_____"________________ 2021 г. | [5 empty] | "_____"________________ 2021 г.
(наименование стройки)
[5 empty] | Номер заказа |  | ильинский погост 2 этаж
ЛОКАЛЬНАЯ СМЕТА № ильинский погост 2 этаж
ильинский погост 2 этаж ОВП 2021
(наименование работ и затрат, наименование объекта)
Основание:
[6 empty] | базовая цена |  | текущая цена
|  | Сметная стоимость |  |  |  | 579.7748 |  | 5603.0719 |  | тыс. руб.
|  | Строительные работы |  |  |  | 569.9566 |  | 4576.8763 |  | тыс. руб.
|  | Монтажные работы |  |  |  | 9.8183 |  | 171.4897 |  | тыс. руб.
|  | Оборудование |  |  |  | 0 |  | 0 |  | тыс. руб.
|  | Прочие работы |  |  |  | 0 |  | 0 |  | тыс. руб.
|  | Нормативная трудоемкость |  |  |  | 4127.6847 |  | 4127.6847 |  | чел. -ч.
|  | Средства на оплату труда |  |  |  | 37.0124 |  | 1223.268 |  | тыс. руб.
|  | Возврат материалов | [7 empty] | тыс. руб.
Строительный объем:
Стоимость ед.стр.объема:
Составлена в ценах ТСНБ-2001 МО (редакция 2014 г) февраль 2021 года и Московская область Каталог текущих цен на материалы, сентябрь 2020 г
№ п/п | Шифр расценки и коды ресурсов | Наименование работ и затрат | Ед. изм. | Кол-во единиц | Цена на ед. изм. | Попра-вочные коэфф. | Стоимость в ценах 2001г. | Пункт коэфф. пересчета | Коэфф. пересчета | Стоимость в текущих ценах | ЗТР всего чел.-час
1 | 2 | 3 | 4 | 5 | 6 | 7 | 8 | 9 | 10 | 11 | 12
Локальная смета:
Раздел: комната 2-1
Подраздел: демонтаж
1 | 57-1-2 | Разборка оснований покрытия полов лаг из досок и брусков | 100 м2 основания | 0.277 | 59.83 |  |  | 57-1-2 | [7 empty] | 13.26 | 372.46 | 11.27 | 295.77
Объем: 0,277=27,7/100
|  | Зарплата |  |  | 59.83 |  | 16.57 |  | 33.05 | 547.73 |  |  |  |  | 16.57
|  | НР от ФОТ | % | 80 |  |  | 13.26 | 80*0,85= | 68 | 372.46
|  | СП от ФОТ | % | 68 |  |  | 11.27 | 68*0,8= | 54 | 295.77
|  | Затраты труда | чел-ч | 7.67 | [6 empty] | 2.1246
1,1 | 509-9900 | Строительный мусор | т | 0.1939 | 0 |  | 0 |  | 1 | 0 | [5 empty] | 0 | 0 | 0 | 0 | 0 | 0 | 0 | 0
[6 empty] | 41.1 |  |  | 1215.96 |  | 2.1246 | 41.1 | 1215.96 | 2.1246 | [5 empty] | 41.1 | 0 | 0 | 0
2 | 57-2-1 | Разборка покрытий полов из линолеума и релина | 100 м2 покрытия | 0.277 | 92.9 |  |  | 57-2-1 | [7 empty] | 20.08 | 564.01 | 17.07 | 447.89
Объем: 0,277=27,7/100
|  | Зарплата |  |  | 88.84 |  | 24.61 |  | 33.05 | 813.32 |  |  |  |  | 24.61
|  | Эксплуатация машин |  |  | 4.06 |  | 1.12 |  | 14.94 | 16.8
|  | в т.ч. зарплата машинистов |  |  | 1.76 |  | 0.49 |  | 33.05 | 16.11 |  |  |  |  | 0.49
|  | НР от ФОТ | % | 80 |  |  | 20.08 | 80*0,85= | 68 | 564.01
|  | СП от ФОТ | % | 68 |  |  | 17.07 | 68*0,8= | 54 | 447.89
|  | Затраты труда | чел-ч | 11.39 | [6 empty] | 3.155
2,1 | 509-9900 | Строительный мусор | т | 0.13019 | 0 |  | 0 |  | 1 | 0 | [5 empty] | 0 | 0 | 0 | 0 | 0 | 0 | 0 | 0
[6 empty] | 62.88 |  |  | 1842.02 |  | 3.155 | 62.88 | 1842.02 | 3.155 | [5 empty] | 62.88 | 0 | 0 | 0
3 | 56-9-1 | Демонтаж дверных коробок в каменных стенах с отбивкой штукатурки в откосах | 100 коробок | 0.02 | 1634.97 |  |  | 56-9-1 | [7 empty] | 24.24 | 683.84 | 18.33 | 488.46
Объем: 0,02=2/100
|  | Зарплата |  |  | 1437.99 |  | 28.76 |  | 33.05 | 950.51 |  |  |  |  | 28.76
|  | Эксплуатация машин |  |  | 196.98 |  | 3.94 |  | 11.07 | 43.61
|  | в т.ч. зарплата машинистов |  |  | 39.94 |  | 0.8 |  | 33.05 | 26.4 |  |  |  |  | 0.8
|  | НР от ФОТ | % | 82 |  |  | 24.24 | 82*0,85= | 70 | 683.84
|  | СП от ФОТ | % | 62 |  |  | 18.33 | 62*0,8= | 50 | 488.46
|  | Затраты труда | чел-ч | 179.3 | [6 empty] | 3.586
3,1 | 509-9900 | Строительный мусор | т | 0.21 | 0 |  | 0 |  | 1 | 0 | [5 empty] | 0 | 0 | 0 | 0 | 0 | 0 | 0 | 0
[6 empty] | 75.27 |  |  | 2166.42 |  | 3.586 | 75.27 | 2166.42 | 3.586 | [5 empty] | 75.27 | 0 | 0 | 0
4 | 57-3-1 | Разборка плинтусов деревянных и из пластмассовых материалов | 100 М ПЛИНТУСА | 0.2138 | 29.41 |  |  | 57-3-1 | [7 empty] | 5.03 | 141.31 | 4.28 | 112.22
Объем: 0,2138=21,38/100
|  | Зарплата |  |  | 29.41 |  | 6.29 |  | 33.05 | 207.81 |  |  |  |  | 6.29
|  | НР от ФОТ | % | 80 |  |  | 5.03 | 80*0,85= | 68 | 141.31
|  | СП от ФОТ | % | 68 |  |  | 4.28 | 68*0,8= | 54 | 112.22
|  | Затраты труда | чел-ч | 3.77 | [6 empty] | 0.80603
4,1 | 509-9900 | Строительный мусор | т | 0.023518 | 0 |  | 0 |  | 1 | 0 | [5 empty] | 0 | 0 | 0 | 0 | 0 | 0 | 0 | 0
[6 empty] | 15.6 |  |  | 461.34 |  | 0.80603 | 15.6 | 461.34 | 0.80603 | [5 empty] | 15.6 | 0 | 0 | 0
5 | 67-4-1 | Демонтаж выключателей, розеток | 100 шт. | 0.04 | 45.55 |  |  | 67-4-1 | [7 empty] | 1.55 | 43.36 | 1.18 | 31.31
Объем: 0,04=4/100
|  | Зарплата |  |  | 45.55 |  | 1.82 |  | 33.05 | 60.22 |  |  |  |  | 1.82
|  | НР от ФОТ | % | 85 |  |  | 1.55 | 85*0,85= | 72 | 43.36
|  | СП от ФОТ | % | 65 |  |  | 1.18 | 65*0,8= | 52 | 31.31
|  | Затраты труда | чел-ч | 5.84 | [6 empty] | 0.2336
[6 empty] | 4.55 |  |  | 134.89 |  | 0.2336 | 4.55 | 134.89 | 0.2336 | [5 empty] | 4.55 | 0 | 0 | 0
6 | 67-3-1 | Демонтаж кабеля | 100 м | 0.1 | 75.5 |  |  | 67-3-1 | [7 empty] | 6.4 | 179.25 | 4.89 | 129.46
Объем: 0,1=10/100
|  | Зарплата |  |  | 75.19 |  | 7.52 |  | 33.05 | 248.5 |  |  |  |  | 7.52
|  | Эксплуатация машин |  |  | 0.31 |  | 0.03 |  | 15.06 | 0.47
|  | в т.ч. зарплата машинистов |  |  | 0.14 |  | 0.01 |  | 33.05 | 0.46 |  |  |  |  | 0.01
|  | НР от ФОТ | % | 85 |  |  | 6.4 | 85*0,85= | 72 | 179.25
|  | СП от ФОТ | % | 65 |  |  | 4.89 | 65*0,8= | 52 | 129.46
|  | Затраты труда | чел-ч | 9.64 | [6 empty] | 0.964
[6 empty] | 18.84 |  |  | 557.68 |  | 0.964 | 18.84 | 557.68 | 0.964 | [5 empty] | 18.84 | 0 | 0 | 0
7 | 67-4-5 | Демонтаж светильников для люминесцентных ламп | 100 шт. | 0.02 | 145.98 |  |  | 67-4-5 | [7 empty] | 2.46 | 68.8 | 1.88 | 49.69
Объем: 0,02=2/100
|  | Зарплата |  |  | 143.48 |  | 2.87 |  | 33.05 | 94.84 |  |  |  |  | 2.87
|  | Эксплуатация машин |  |  | 2.5 |  | 0.05 |  | 14.94 | 0.75
|  | в т.ч. зарплата машинистов |  |  | 1.08 |  | 0.02 |  | 33.05 | 0.71 |  |  |  |  | 0.02
|  | НР от ФОТ | % | 85 |  |  | 2.46 | 85*0,85= | 72 | 68.8
|  | СП от ФОТ | % | 65 |  |  | 1.88 | 65*0,8= | 52 | 49.69
|  | Затраты труда | чел-ч | 17.89 | [6 empty] | 0.3578
[6 empty] | 7.26 |  |  | 214.08 |  | 0.3578 | 7.26 | 214.08 | 0.3578 | [5 empty] | 7.26 | 0 | 0 | 0
Итого по подразделу: демонтаж | [5 empty] | 225.5 |  |  | 6592.39 |  | 11.227
|  | Ндс | [6 empty] | 1186.6
|  | всего с НДС | [6 empty] | 7779
Подраздел: ремонт
1 | 10-01-035-1 Поправка: МДС 81-35.2004, п.4.7 | Установка подоконных досок из ПВХ в каменных стенах толщиной до 0,51 м | 100 п. м | 0.046 | 4199.17 |  |  | 10-01-035-1 | [7 empty] | 10.18 | 285.34 | 5.14 | 136.33
Объем: 0,046=4,6/100
|  | Зарплата |  |  | 180.75 | )*1,15 | 9.56 |  | 33.05 | 316.01 |  |  |  |  | 9.56
|  | Эксплуатация машин |  |  | 14.33 | )*1,25 | 0.82 |  | 11.06 | 9.12
|  | в т.ч. зарплата машинистов |  |  | 0.54 | )*1,25 | 0.03 |  | 33.05 | 1.03 |  |  |  |  | 0.03
|  | Материальные ресурсы |  |  | 4004.09 |  | 184.19 |  | 4.76 | 876.74
|  | НР от ФОТ | % | 118 | )*0,9=106,2 |  | 10.18 | 106,2*0,85= | 90 | 285.34
|  | СП от ФОТ | % | 63 | )*0,85=53,55 |  | 5.14 | 53,55*0,8= | 43 | 136.33
|  | Затраты труда | чел-ч | 21.19 |  | )*1,15 |  |  |  |  | 1.121
1,1 | 101-2904 | Доски подоконные ПВХ, шириной 200 мм | м | 4.6 | 131.99 |  | 607.15 |  | 0.82 | 497.87 | [5 empty] | 0 | 0 | 0 | 0 | 607.15 | 0 | 0 | 0
[6 empty] | 817.04 |  |  | 2121.41 |  | 1.121 | 817.04 | 2121.41 | 1.121 | [5 empty] | 209.89 | 0 | 0 | 0
2 | 15-01-050-4 Поправка: МДС 81-35.2004, п.4.7 | Облицовка оконных и дверных откосов декоративным бумажно-слоистым пластиком или листами из синтетических материалов на клее | 100 м2 облицовки | 0.04 | 2053.38 |  |  | 15-01-050-4 | [7 empty] | 66.48 | 1860.07 | 32.89 | 860.28
Объем: 0,04=4/100
|  | Зарплата |  |  | 1528.19 | )*1,15 | 70.3 |  | 33.05 | 2323.31 |  |  |  |  | 70.3
|  | Эксплуатация машин |  |  | 46.33 | )*1,25 | 2.32 |  | 10.92 | 25.3
|  | в т.ч. зарплата машинистов |  |  | 1.08 | )*1,25 | 0.05 |  | 33.05 | 1.78 |  |  |  |  | 0.05
|  | Материальные ресурсы |  |  | 478.86 |  | 19.15 |  | 3.4 | 65.12
|  | НР от ФОТ | % | 105 | )*0,9=94,5 |  | 66.48 | 94,5*0,85= | 80 | 1860.07
|  | СП от ФОТ | % | 55 | )*0,85=46,75 |  | 32.89 | 46,75*0,8= | 37 | 860.28
|  | Затраты труда | чел-ч | 166.47 |  | )*1,15 |  |  |  |  | 7.6576
2,1 | 101-6871 | Сэндвич-панели для откосов (наружные слои – листы из поливинилхлорида, внутреннее наполнение – вспененный пенополистирол) белые, ширина 1,5 м, длина 3,0 м, толщина 10 мм | м2 | 4.8 | 377.87 |  | 1813.78 |  | 0.6 | 1088.27 | [5 empty] | 0 | 0 | 0 | 0 | 1813.78 | 0 | 0 | 0
2,2 | 101-2416 | Грунтовка «Бетоконтакт», КНАУФ | кг | 0.00356 | 22.91 |  | 0.08 |  | 5.85 | 0.48 | [5 empty] | 0 | 0 | 0 | 0 | 0.08 | 0 | 0 | 0
[6 empty] | 2005 |  |  | 6222.83 |  | 7.6576 | 2005 | 6222.83 | 7.6576 | [5 empty] | 191.14 | 0 | 0 | 0
3 | 10-04-013-1 | Установка деревянных дверных блоков | 100 м2 проемов | 0.02 | 21712.98 |  |  | 10-04-013-1 | [7 empty] | 16.1 | 451.09 | 8.12 | 215.52
Объем: 0,02=2/100
|  | Зарплата |  |  | 639.24 | *1,15 | 14.7 |  | 33.05 | 485.92 |  |  |  |  | 14.7
|  | Эксплуатация машин |  |  | 333.01 | *1,25 | 8.33 |  | 10.3 | 85.75
|  | в т.ч. зарплата машинистов |  |  | 18.5 | *1,25 | 0.46 |  | 33.05 | 15.29 |  |  |  |  | 0.46
|  | Материальные ресурсы |  |  | 20740.73 |  | 414.81 |  | 5.02 | 2082.37
|  | НР от ФОТ | % | 118 | )*0,9=106,2 |  | 16.1 | 106,2*0,85= | 90 | 451.09
|  | СП от ФОТ | % | 63 | )*0,85=53,55 |  | 8.12 | 53,55*0,8= | 43 | 215.52
|  | Затраты труда | чел-ч | 73.14 |  | *1,15 |  |  |  |  | 1.6822
3,1 | 101-0882 | Скобяные изделия для дверных балконных блоков со спаренными полотнами жилых и общественных зданий однопольных | компл. | 1 | 94.69 |  | 94.69 |  | 2.07 | 196.01 | [5 empty] | 0 | 0 | 0 | 0 | 94.69 | 0 | 0 | 0
3,2 | 203-8142 | Блоки дверные из натурального массива дуба (коробка, полотно глухое, наличники, фурнитура) | м2 | 2 | 4535.87 |  | 9071.74 |  | 2.44 | 22135.05 | [5 empty] | 0 | 0 | 0 | 0 | 9071.74 | 0 | 0 | 0
3,3 | 203-0223 | Блоки дверные с рамочными полотнами однопольные ДН 21-10, площадь 2,05 м2; ДН 24-10, площадь 2,35 м2 | м2 | -2 | 207 |  | -414 |  | 5.02 | -2078.28 | [5 empty] | 0 | 0 | 0 | 0 | -414 | 0 | 0 | 0
[6 empty] | 9214.49 |  |  | 23573.43 |  | 1.6822 | 9214.49 | 23573.43 | 1.6822 | [5 empty] | 462.06 | 0 | 0 | 0
4 | 10-01-060-1 Поправка: МДС 81-35.2004, п.4.7 | Установка и крепление наличников | 100 м коробок блоков | 0.05 | 516.04 |  |  | 10-01-060-1 | [7 empty] | 3.9 | 109.27 | 1.97 | 52.21
Объем: 0,05=5/100
|  | Зарплата |  |  | 63.89 | )*1,15 | 3.67 |  | 33.05 | 121.41 |  |  |  |  | 3.67
|  | Эксплуатация машин |  |  | 3.49 | )*1,25 | 0.22 |  | 10.69 | 2.33
|  | Материальные ресурсы |  |  | 448.66 |  | 22.43 |  | 8.08 | 181.26
|  | НР от ФОТ | % | 118 | )*0,9=106,2 |  | 3.9 | 106,2*0,85= | 90 | 109.27
|  | СП от ФОТ | % | 63 | )*0,85=53,55 |  | 1.97 | 53,55*0,8= | 43 | 52.21
|  | Затраты труда | чел-ч | 7.82 |  | )*1,15 |  |  |  |  | 0.44965
[6 empty] | 32.19 |  |  | 466.48 |  | 0.44965 | 32.19 | 466.48 | 0.44965 | [5 empty] | 32.19 | 0 | 0 | 0
5 | 11-01-012-3 Поправка: МДС 81-35.2004, п.4.7 | Укладка лаг по плитам перекрытий | 100 м2 пола | 0.277 | 2068.78 |  |  | 11-01-012-3 | [7 empty] | 108.43 | 3043.18 | 62.44 | 1651.09
Объем: 0,277=27,7/100
|  | Зарплата |  |  | 304.86 | )*1,15 | 97.11 |  | 33.05 | 3209.6 |  |  |  |  | 97.11
|  | Эксплуатация машин |  |  | 28.6 | )*1,25 | 9.9 |  | 11.52 | 114.08
|  | в т.ч. зарплата машинистов |  |  | 2.43 | )*1,25 | 0.84 |  | 33.05 | 27.83 |  |  |  |  | 0.84
|  | Материальные ресурсы |  |  | 1735.32 |  | 480.68 |  | 3.5 | 1682.39
|  | НР от ФОТ | % | 123 | )*0,9=110,7 |  | 108.43 | 110,7*0,85= | 94 | 3043.18
|  | СП от ФОТ | % | 75 | )*0,85=63,75 |  | 62.44 | 63,75*0,8= | 51 | 1651.09
|  | Затраты труда | чел-ч | 35.74 |  | )*1,15 |  |  |  |  | 11.385
[6 empty] | 758.56 |  |  | 9700.34 |  | 11.385 | 758.56 | 9700.34 | 11.385 | [5 empty] | 758.56 | 0 | 0 | 0
6 | 11-01-033-1 | Устройство покрытий дощатых толщиной 28 мм | 100 м2 покрытия | 0.277 | 6972.36 |  |  | 11-01-033-1 | [7 empty] | 185.64 | 5209.98 | 106.91 | 2826.69
Объем: 0,277=27,7/100
|  | Зарплата |  |  | 517.94 | )*1,15 | 164.99 |  | 33.05 | 5452.9 |  |  |  |  | 164.99
|  | Эксплуатация машин |  |  | 97.78 | )*1,25 | 33.86 |  | 11.56 | 391.4
|  | в т.ч. зарплата машинистов |  |  | 7.83 | )*1,25 | 2.71 |  | 33.05 | 89.63 |  |  |  |  | 2.71
|  | Материальные ресурсы |  |  | 6356.64 |  | 1760.79 |  | 6.54 | 11515.56
|  | НР от ФОТ | % | 123 | )*0,9=110,7 |  | 185.64 | 110,7*0,85= | 94 | 5209.98
|  | СП от ФОТ | % | 75 | )*0,85=63,75 |  | 106.91 | 63,75*0,8= | 51 | 2826.69
|  | Затраты труда | чел-ч | 60.72 |  | )*1,15 |  |  |  |  | 19.3424
[6 empty] | 2252.19 |  |  | 25396.53 |  | 19.3424 | 2252.19 | 25396.53 | 19.3424 | [5 empty] | 2252.19 | 0 | 0 | 0
7 | 11-01-053-2 | Устройство оснований полов из фанеры в один слой площадью свыше 20 м2 | 100 м2 пола | 0.277 | 6214.53 |  |  | 11-01-053-2 | [7 empty] | 115.89 | 3252.48 | 66.74 | 1764.64
Объем: 0,277=27,7/100
|  | Зарплата |  |  | 255.39 | )*1,15 | 81.35 |  | 33.05 | 2688.78 |  |  |  |  | 81.35
|  | Эксплуатация машин |  |  | 375.46 | )*1,25 | 130 |  | 10.86 | 1411.85
|  | в т.ч. зарплата машинистов |  |  | 67.4 | )*1,25 | 23.34 |  | 33.05 | 771.3 |  |  |  |  | 23.34
|  | Материальные ресурсы |  |  | 5583.68 |  | 1546.68 |  | 5.87 | 9079.01
|  | НР от ФОТ | % | 123 | )*0,9=110,7 |  | 115.89 | 110,7*0,85= | 94 | 3252.48
|  | СП от ФОТ | % | 75 | )*0,85=63,75 |  | 66.74 | 63,75*0,8= | 51 | 1764.64
|  | Затраты труда | чел-ч | 31.26 |  | )*1,15 |  |  |  |  | 9.9579
[6 empty] | 1940.66 |  |  | 18196.76 |  | 9.9579 | 1940.66 | 18196.76 | 9.9579 | [5 empty] | 1940.66 | 0 | 0 | 0
8 | 11-01-057-1 Поправка: МДС 81-35.2004, п.4.7 | Устройство гетерогенного и гомогенного покрытия на клее со свариванием полотнищ в стыках | 100 м2 | 0.272 | 1180.6 |  |  | 11-01-057-1 | [7 empty] | 133.88 | 3757.47 | 77.1 | 2038.63
Объем: 0,272=27,2/100
|  | Зарплата |  |  | 386.07 | )*1,15 | 120.76 |  | 33.05 | 3991.2 |  |  |  |  | 120.76
|  | Эксплуатация машин |  |  | 5.77 | )*1,25 | 1.96 |  | 9.84 | 19.32
|  | в т.ч. зарплата машинистов |  |  | 0.54 | )*1,25 | 0.18 |  | 33.05 | 6.11 |  |  |  |  | 0.18
|  | Материальные ресурсы |  |  | 788.76 |  | 214.54 |  | 7.57 | 1624.09
|  | НР от ФОТ | % | 123 | )*0,9=110,7 |  | 133.88 | 110,7*0,85= | 94 | 3757.47
|  | СП от ФОТ | % | 75 | )*0,85=63,75 |  | 77.1 | 63,75*0,8= | 51 | 2038.63
|  | Затраты труда | чел-ч | 45.26 |  | )*1,15 |  |  |  |  | 14.1573
8,1 | 101-4216 | Линолеум полукоммерческий гетерогенный "TARKETT ИДИЛЛИЯ" (толщина 3,2 мм, толщина защитного слоя 0,5 мм, класс 23/32) | м2 | 28.254 | 82.19 |  | 2322.2 |  | 6.28 | 14583.39 | [5 empty] | 0 | 0 | 0 | 0 | 2322.2 | 0 | 0 | 0
8,2 | 101-9877 | Линолеум без подосновы | м2 | 27.744 | 0 |  | 0 |  | 1 | 0 | [5 empty] | 0 | 0 | 0 | 0 | 0 | 0 | 0 | 0
[6 empty] | 2870.44 |  |  | 26014.1 |  | 14.1573 | 2870.44 | 26014.1 | 14.1573 | [5 empty] | 548.24 | 0 | 0 | 0
11 | 11-01-040-3 | Устройство плинтусов поливинилхлоридных на винтах самонарезающих | 100 М ПЛИНТУСА | 0.2138 | 1468.06 |  |  | 11-01-040-3 | [7 empty] | 16.64 | 467.01 | 9.58 | 253.38
Объем: 0,2138=21,38/100
|  | Зарплата |  |  | 61.14 | )*1,15 | 15.03 |  | 33.05 | 496.82 |  |  |  |  | 15.03
|  | Эксплуатация машин |  |  | 11.24 | )*1,25 | 3 |  | 5.63 | 16.91
|  | Материальные ресурсы |  |  | 1395.68 |  | 298.4 |  | 2.68 | 799.7
|  | НР от ФОТ | % | 123 | )*0,9=110,7 |  | 16.64 | 110,7*0,85= | 94 | 467.01
|  | СП от ФОТ | % | 75 | )*0,85=63,75 |  | 9.58 | 63,75*0,8= | 51 | 253.38
|  | Затраты труда | чел-ч | 6.66 |  | )*1,15 |  |  |  |  | 1.6375
[6 empty] | 342.65 |  |  | 2033.82 |  | 1.6375 | 342.65 | 2033.82 | 1.6375 | [5 empty] | 342.65 | 0 | 0 | 0
12 | 10-05-010-1 | Облицовка стен по системе «КНАУФ» по одинарному металлическому каркасу из ПН и ПС профилей гипсокартонными листами в два слоя (С 626) с оконным проемом | 100 м2 стен (за вычетом проемов) | 0.26725 | 8276.13 |  |  | 10-05-010-1 | [7 empty] | 263.47 | 7379.46 | 132.85 | 3525.74
Объем: 0,26725=26,725/100
|  | Зарплата |  |  | 807.23 | )*1,15 | 248.09 |  | 33.05 | 8199.4 |  |  |  |  | 248.09
|  | Эксплуатация машин |  |  | 23.37 | )*1,25 | 7.81 |  | 5.66 | 44.18
|  | Материальные ресурсы |  |  | 7445.53 |  | 1989.82 |  | 5.84 | 11620.54
|  | НР от ФОТ | % | 118 | )*0,9=106,2 |  | 263.47 | 106,2*0,85= | 90 | 7379.46
|  | СП от ФОТ | % | 63 | )*0,85=53,55 |  | 132.85 | 53,55*0,8= | 43 | 3525.74
|  | Затраты труда | чел-ч | 89 |  | )*1,15 |  |  |  |  | 27.353
[6 empty] | 2642.04 |  |  | 30769.32 |  | 27.353 | 2642.04 | 30769.32 | 27.353 | [5 empty] | 2642.04 | 0 | 0 | 0
13 | 10-05-010-2 | Облицовка стен по системе «КНАУФ» по одинарному металлическому каркасу из ПН и ПС профилей гипсокартонными листами в два слоя (С 626) с дверным проемом | 100 м2 стен (за вычетом проемов) | 0.26725 | 8430.55 |  |  | 10-05-010-2 | [7 empty] | 248.67 | 6964.9 | 125.39 | 3327.68
Объем: 0,26725=26,725/100
|  | Зарплата |  |  | 761.88 | )*1,15 | 234.15 |  | 33.05 | 7738.78 |  |  |  |  | 234.15
|  | Эксплуатация машин |  |  | 14.12 | )*1,25 | 4.72 |  | 6.2 | 29.25
|  | Материальные ресурсы |  |  | 7654.55 |  | 2045.68 |  | 5.7 | 11660.37
|  | НР от ФОТ | % | 118 | )*0,9=106,2 |  | 248.67 | 106,2*0,85= | 90 | 6964.9
|  | СП от ФОТ | % | 63 | )*0,85=53,55 |  | 125.39 | 53,55*0,8= | 43 | 3327.68
|  | Затраты труда | чел-ч | 84 |  | )*1,15 |  |  |  |  | 25.8163
[6 empty] | 2658.61 |  |  | 29720.98 |  | 25.8163 | 2658.61 | 29720.98 | 25.8163 | [5 empty] | 2658.61 | 0 | 0 | 0
14 | 15-06-002-6 | Оклейка стен моющимися обоями на тканевой основе по листовым материалам | 100 м2 оклеиваемой поверхности | 0.5345 | 7084.13 |  |  | 15-06-002-6 | [7 empty] | 301.96 | 8448.36 | 149.38 | 3907.37
Объем: 0,5345=53,45/100
|  | Зарплата |  |  | 519.68 | )*1,15 | 319.43 |  | 33.05 | 10557.27 |  |  |  |  | 319.43
|  | Эксплуатация машин |  |  | 1.18 | )*1,25 | 0.79 |  | 11.86 | 9.38
|  | в т.ч. зарплата машинистов |  |  | 0.14 | )*1,25 | 0.1 |  | 33.05 | 3.18 |  |  |  |  | 0.1
|  | Материальные ресурсы |  |  | 6563.27 |  | 3508.07 |  | 1.21 | 4244.76
|  | НР от ФОТ | % | 105 | )*0,9=94,5 |  | 301.96 | 94,5*0,85= | 80 | 8448.36
|  | СП от ФОТ | % | 55 | )*0,85=46,75 |  | 149.38 | 46,75*0,8= | 37 | 3907.37
|  | Затраты труда | чел-ч | 55.94 |  | )*1,15 |  |  |  |  | 34.3849
[6 empty] | 4279.63 |  |  | 27167.14 |  | 34.3849 | 4279.63 | 27167.14 | 34.3849 | [5 empty] | 4279.63 | 0 | 0 | 0
15 | м08-03-591-9 | Розетка штепсельная утопленного типа при скрытой проводке | 100 шт. | 0.03 | 371.42 |  |  | м08-03-591-9 | [7 empty] | 8.63 | 243.16 | 5.9 | 156.1
Объем: 0,03=3/100
|  | Зарплата |  |  | 302.36 |  | 9.07 |  | 33.05 | 299.79 |  |  |  |  | 9.07
|  | Эксплуатация машин |  |  | 5.78 |  | 0.17 |  | 9.01 | 1.56
|  | в т.ч. зарплата машинистов |  |  | 0.41 |  | 0.01 |  | 33.05 | 0.41 |  |  |  |  | 0.01
|  | Материальные ресурсы |  |  | 63.28 |  | 1.9 |  | 7.15 | 13.57
|  | НР от ФОТ | % | 95 |  |  | 8.63 | 95*0,85= | 81 | 243.16
|  | СП от ФОТ | % | 65 |  |  | 5.9 | 65*0,8= | 52 | 156.1
|  | Затраты труда | чел-ч | 30.48 | [6 empty] | 0.9144
15,1 | 503-0606 | Коробка для установки розеток и выключателей скрытой проводки | 1000 шт. | 0.003 | 1998.42 |  | 6 |  | 2.56 | 15.35 | [5 empty] | 0 | 0 | 0 | 0 | 0 | 6 | 0 | 0
15,2 | 503-0475 | Розетка скрытой проводки с заземлением | шт. | 3 | 7.62 |  | 22.86 |  | 6.89 | 157.51 | [5 empty] | 0 | 0 | 0 | 0 | 0 | 22.86 | 0 | 0
15,3 | 503-0597 | Розетка телевизионная для скрытой проводки, марка САТ-Г, белая | шт. | 1 | 9.01 |  | 9.01 |  | 8.5 | 76.59 | [5 empty] | 0 | 0 | 0 | 0 | 0 | 9.01 | 0 | 0
[6 empty] | 63.54 |  |  | 963.63 |  | 0.9144 | 63.54 | 963.63 | 0.9144 | [5 empty] | 0 | 25.67 | 0 | 0
16 | м08-03-591-5 | Выключатель двухклавишный утопленного типа при скрытой проводке | 100 шт. | 0.01 | 302.15 |  |  | м08-03-591-5 | [7 empty] | 2.47 | 69.8 | 1.69 | 44.81
Объем: 0,01=1/100
|  | Зарплата |  |  | 260.3 |  | 2.6 |  | 33.05 | 86.03 |  |  |  |  | 2.6
|  | Эксплуатация машин |  |  | 5.78 |  | 0.06 |  | 9.01 | 0.52
|  | в т.ч. зарплата машинистов |  |  | 0.41 |  | 0 |  | 33.05 | 0.14 |  |  |  |  | 0
|  | Материальные ресурсы |  |  | 36.07 |  | 0.36 |  | 7.15 | 2.58
|  | НР от ФОТ | % | 95 |  |  | 2.47 | 95*0,85= | 81 | 69.8
|  | СП от ФОТ | % | 65 |  |  | 1.69 | 65*0,8= | 52 | 44.81
|  | Затраты труда | чел-ч | 26.24 | [6 empty] | 0.2624
16,1 | 503-0606 | Коробка для установки розеток и выключателей скрытой проводки | 1000 шт. | 0.01 | 1998.42 |  | 19.98 |  | 2.56 | 51.16 | [5 empty] | 0 | 0 | 0 | 0 | 0 | 19.98 | 0 | 0
16,2 | 509-4600 | Выключатель двухклавишный для скрытой проводки серии "Прима", марка С56-039 с подсветкой, цвет бежевый | шт. | 1 | 8.81 |  | 8.81 |  | 8.68 | 76.47 | [5 empty] | 0 | 0 | 0 | 0 | 0 | 8.81 | 0 | 0
[6 empty] | 35.97 |  |  | 331.37 |  | 0.2624 | 35.97 | 331.37 | 0.2624 | [5 empty] | 0 | 7.18 | 0 | 0
17 | 10-05-011-2 Поправка: МДС 81-35.2004, п.4.7 | Устройство подвесных потолков из гипсокартонных листов (ГКЛ) по системе «КНАУФ» одноуровневых (П 113) | 100 м2 потолка | 0.277 | 6484.31 |  |  | 10-05-011-2 | [7 empty] | 297.64 | 8336.26 | 150.08 | 3982.88
Объем: 0,277=27,7/100
|  | Зарплата |  |  | 879.79 | )*1,15 | 280.26 |  | 33.05 | 9262.51 |  |  |  |  | 280.26
|  | Эксплуатация машин |  |  | 20.05 | )*1,25 | 6.94 |  | 6.45 | 44.77
|  | Материальные ресурсы |  |  | 5584.47 |  | 1546.9 |  | 6.17 | 9544.36
|  | НР от ФОТ | % | 118 | )*0,9=106,2 |  | 297.64 | 106,2*0,85= | 90 | 8336.26
|  | СП от ФОТ | % | 63 | )*0,85=53,55 |  | 150.08 | 53,55*0,8= | 43 | 3982.88
|  | Затраты труда | чел-ч | 97 |  | )*1,15 |  |  |  |  | 30.8994
[6 empty] | 2281.82 |  |  | 31170.78 |  | 30.8994 | 2281.82 | 31170.78 | 30.8994 | [5 empty] | 2281.82 | 0 | 0 | 0
18 | м08-03-593-6 | Светильник потолочный или настенный с креплением винтами или болтами для помещений с нормальными условиями среды, одноламповый | 100 шт. | 0.06 | 1442.38 |  |  | м08-03-593-6 | [7 empty] | 40.62 | 1144.65 | 27.79 | 734.84
Объем: 0,06=6/100
|  | Зарплата |  |  | 700.75 |  | 42.05 |  | 33.05 | 1389.59 |  |  |  |  | 42.05
|  | Эксплуатация машин |  |  | 226.27 |  | 13.58 |  | 8.45 | 114.72
|  | в т.ч. зарплата машинистов |  |  | 11.88 |  | 0.71 |  | 33.05 | 23.56 |  |  |  |  | 0.71
|  | Материальные ресурсы |  |  | 515.36 |  | 30.92 |  | 3.62 | 111.94
|  | НР от ФОТ | % | 95 |  |  | 40.62 | 95*0,85= | 81 | 1144.65
|  | СП от ФОТ | % | 65 |  |  | 27.79 | 65*0,8= | 52 | 734.84
|  | Затраты труда | чел-ч | 70.64 | [6 empty] | 4.2384
18,1 | 509-1338 | Светильник точечный марки AMBER 50 2 05 R50, неповоротный, с накладным стеклом, хром | шт. | 6 | 15.27 |  | 91.62 |  | 3.56 | 326.17 | [5 empty] | 0 | 0 | 0 | 0 | 0 | 91.62 | 0 | 0
[6 empty] | 246.58 |  |  | 3821.91 |  | 4.2384 | 246.58 | 3821.91 | 4.2384 | [5 empty] | 0 | 154.96 | 0 | 0
Итого по подразделу: ремонт | [5 empty] | 32441.41 |  |  | 237670.83 |  | 191.2593
|  | Ндс | [6 empty] | 42780.7
|  | всего с НДС | [6 empty] | 280451.6
Итого по разделу: комната 2-1 | [5 empty] | 32666.91 |  |  | 244263.22 |  | 202.4864
|  | Ндс | [6 empty] | 43967.4
|  | всего с НДС | [6 empty] | 288230.6
Раздел: комната 2-5
Подраздел: демонтаж
1 | 57-1-2 | Разборка оснований покрытия полов лаг из досок и брусков | 100 м2 основания | 0.355 | 59.83 |  |  | 57-1-2 | [7 empty] | 16.99 | 477.34 | 14.44 | 379.06
Объем: 0,355=35,5/100
|  | Зарплата |  |  | 59.83 |  | 21.24 |  | 33.05 | 701.97 |  |  |  |  | 21.24
|  | НР от ФОТ | % | 80 |  |  | 16.99 | 80*0,85= | 68 | 477.34
|  | СП от ФОТ | % | 68 |  |  | 14.44 | 68*0,8= | 54 | 379.06
|  | Затраты труда | чел-ч | 7.67 | [6 empty] | 2.7228
1,1 | 509-9900 | Строительный мусор | т | 0.2485 | 0 |  | 0 |  | 1 | 0 | [5 empty] | 0 | 0 | 0 | 0 | 0 | 0 | 0 | 0
[6 empty] | 52.67 |  |  | 1558.37 |  | 2.7228 | 52.67 | 1558.37 | 2.7228 | [5 empty] | 52.67 | 0 | 0 | 0
2 | 57-2-1 | Разборка покрытий полов из линолеума и релина | 100 м2 покрытия | 0.355 | 92.9 |  |  | 57-2-1 | [7 empty] | 25.73 | 722.83 | 21.87 | 574.01
Объем: 0,355=35,5/100
|  | Зарплата |  |  | 88.84 |  | 31.54 |  | 33.05 | 1042.34 |  |  |  |  | 31.54
|  | Эксплуатация машин |  |  | 4.06 |  | 1.44 |  | 14.94 | 21.53
|  | в т.ч. зарплата машинистов |  |  | 1.76 |  | 0.62 |  | 33.05 | 20.65 |  |  |  |  | 0.62
|  | НР от ФОТ | % | 80 |  |  | 25.73 | 80*0,85= | 68 | 722.83
|  | СП от ФОТ | % | 68 |  |  | 21.87 | 68*0,8= | 54 | 574.01
|  | Затраты труда | чел-ч | 11.39 | [6 empty] | 4.0434
2,1 | 509-9900 | Строительный мусор | т | 0.16685 | 0 |  | 0 |  | 1 | 0 | [5 empty] | 0 | 0 | 0 | 0 | 0 | 0 | 0 | 0
[6 empty] | 80.58 |  |  | 2360.71 |  | 4.0434 | 80.58 | 2360.71 | 4.0434 | [5 empty] | 80.58 | 0 | 0 | 0
3 | 57-3-1 | Разборка плинтусов деревянных и из пластмассовых материалов | 100 М ПЛИНТУСА | 0.2386 | 29.41 |  |  | 57-3-1 | [7 empty] | 5.62 | 157.71 | 4.77 | 125.24
Объем: 0,2386=23,86/100
|  | Зарплата |  |  | 29.41 |  | 7.02 |  | 33.05 | 231.92 |  |  |  |  | 7.02
|  | НР от ФОТ | % | 80 |  |  | 5.62 | 80*0,85= | 68 | 157.71
|  | СП от ФОТ | % | 68 |  |  | 4.77 | 68*0,8= | 54 | 125.24
|  | Затраты труда | чел-ч | 3.77 | [6 empty] | 0.89952
3,1 | 509-9900 | Строительный мусор | т | 0.026246 | 0 |  | 0 |  | 1 | 0 | [5 empty] | 0 | 0 | 0 | 0 | 0 | 0 | 0 | 0
[6 empty] | 17.41 |  |  | 514.87 |  | 0.89952 | 17.41 | 514.87 | 0.89952 | [5 empty] | 17.41 | 0 | 0 | 0
4 | 67-4-1 | Демонтаж выключателей, розеток | 100 шт. | 0.04 | 45.55 |  |  | 67-4-1 | [7 empty] | 1.55 | 43.36 | 1.18 | 31.31
Объем: 0,04=4/100
|  | Зарплата |  |  | 45.55 |  | 1.82 |  | 33.05 | 60.22 |  |  |  |  | 1.82
|  | НР от ФОТ | % | 85 |  |  | 1.55 | 85*0,85= | 72 | 43.36
|  | СП от ФОТ | % | 65 |  |  | 1.18 | 65*0,8= | 52 | 31.31
|  | Затраты труда | чел-ч | 5.84 | [6 empty] | 0.2336
[6 empty] | 4.55 |  |  | 134.89 |  | 0.2336 | 4.55 | 134.89 | 0.2336 | [5 empty] | 4.55 | 0 | 0 | 0
5 | 67-3-1 | Демонтаж кабеля | 100 м | 0.15 | 75.5 |  |  | 67-3-1 | [7 empty] | 9.61 | 268.88 | 7.35 | 194.19
Объем: 0,15=15/100
|  | Зарплата |  |  | 75.19 |  | 11.28 |  | 33.05 | 372.75 |  |  |  |  | 11.28
|  | Эксплуатация машин |  |  | 0.31 |  | 0.05 |  | 15.06 | 0.7
|  | в т.ч. зарплата машинистов |  |  | 0.14 |  | 0.02 |  | 33.05 | 0.69 |  |  |  |  | 0.02
|  | НР от ФОТ | % | 85 |  |  | 9.61 | 85*0,85= | 72 | 268.88
|  | СП от ФОТ | % | 65 |  |  | 7.35 | 65*0,8= | 52 | 194.19
|  | Затраты труда | чел-ч | 9.64 | [6 empty] | 1.446
[6 empty] | 28.29 |  |  | 836.52 |  | 1.446 | 28.29 | 836.52 | 1.446 | [5 empty] | 28.29 | 0 | 0 | 0
6 | 67-4-5 | Демонтаж светильников для люминесцентных ламп | 100 шт. | 0.02 | 145.98 |  |  | 67-4-5 | [7 empty] | 2.46 | 68.8 | 1.88 | 49.69
Объем: 0,02=2/100
|  | Зарплата |  |  | 143.48 |  | 2.87 |  | 33.05 | 94.84 |  |  |  |  | 2.87
|  | Эксплуатация машин |  |  | 2.5 |  | 0.05 |  | 14.94 | 0.75
|  | в т.ч. зарплата машинистов |  |  | 1.08 |  | 0.02 |  | 33.05 | 0.71 |  |  |  |  | 0.02
|  | НР от ФОТ | % | 85 |  |  | 2.46 | 85*0,85= | 72 | 68.8
|  | СП от ФОТ | % | 65 |  |  | 1.88 | 65*0,8= | 52 | 49.69
|  | Затраты труда | чел-ч | 17.89 | [6 empty] | 0.3578
[6 empty] | 7.26 |  |  | 214.08 |  | 0.3578 | 7.26 | 214.08 | 0.3578 | [5 empty] | 7.26 | 0 | 0 | 0
7 | 56-9-1 | Демонтаж дверных коробок в каменных стенах с отбивкой штукатурки в откосах | 100 коробок | 0.02 | 1634.97 |  |  | 56-9-1 | [7 empty] | 24.24 | 683.84 | 18.33 | 488.46
Объем: 0,02=2/100
|  | Зарплата |  |  | 1437.99 |  | 28.76 |  | 33.05 | 950.51 |  |  |  |  | 28.76
|  | Эксплуатация машин |  |  | 196.98 |  | 3.94 |  | 11.07 | 43.61
|  | в т.ч. зарплата машинистов |  |  | 39.94 |  | 0.8 |  | 33.05 | 26.4 |  |  |  |  | 0.8
|  | НР от ФОТ | % | 82 |  |  | 24.24 | 82*0,85= | 70 | 683.84
|  | СП от ФОТ | % | 62 |  |  | 18.33 | 62*0,8= | 50 | 488.46
|  | Затраты труда | чел-ч | 179.3 | [6 empty] | 3.586
7,1 | 509-9900 | Строительный мусор | т | 0.21 | 0 |  | 0 |  | 1 | 0 | [5 empty] | 0 | 0 | 0 | 0 | 0 | 0 | 0 | 0
[6 empty] | 75.27 |  |  | 2166.42 |  | 3.586 | 75.27 | 2166.42 | 3.586 | [5 empty] | 75.27 | 0 | 0 | 0
Итого по подразделу: демонтаж | [5 empty] | 266.03 |  |  | 7785.86 |  | 13.2892
|  | Ндс | [6 empty] | 1401.5
|  | всего с НДС | [6 empty] | 9187.3
Подраздел: ремонт
1 | 10-01-035-1 Поправка: МДС 81-35.2004, п.4.7 | Установка подоконных досок из ПВХ в каменных стенах толщиной до 0,51 м | 100 п. м | 0.046 | 4199.17 |  |  | 10-01-035-1 | [7 empty] | 10.18 | 285.34 | 5.14 | 136.33
Объем: 0,046=4,6/100
|  | Зарплата |  |  | 180.75 | )*1,15 | 9.56 |  | 33.05 | 316.01 |  |  |  |  | 9.56
|  | Эксплуатация машин |  |  | 14.33 | )*1,25 | 0.82 |  | 11.06 | 9.12
|  | в т.ч. зарплата машинистов |  |  | 0.54 | )*1,25 | 0.03 |  | 33.05 | 1.03 |  |  |  |  | 0.03
|  | Материальные ресурсы |  |  | 4004.09 |  | 184.19 |  | 4.76 | 876.74
|  | НР от ФОТ | % | 118 | )*0,9=106,2 |  | 10.18 | 106,2*0,85= | 90 | 285.34
|  | СП от ФОТ | % | 63 | )*0,85=53,55 |  | 5.14 | 53,55*0,8= | 43 | 136.33
|  | Затраты труда | чел-ч | 21.19 |  | )*1,15 |  |  |  |  | 1.121
1,1 | 101-2904 | Доски подоконные ПВХ, шириной 200 мм | м | 4.6 | 131.99 |  | 607.15 |  | 0.82 | 497.87 | [5 empty] | 0 | 0 | 0 | 0 | 607.15 | 0 | 0 | 0
[6 empty] | 817.04 |  |  | 2121.41 |  | 1.121 | 817.04 | 2121.41 | 1.121 | [5 empty] | 209.89 | 0 | 0 | 0
2 | 15-01-050-4 Поправка: МДС 81-35.2004, п.4.7 | Облицовка оконных и дверных откосов декоративным бумажно-слоистым пластиком или листами из синтетических материалов на клее | 100 м2 облицовки | 0.04 | 2053.38 |  |  | 15-01-050-4 | [7 empty] | 66.48 | 1860.07 | 32.89 | 860.28
Объем: 0,04=4/100
|  | Зарплата |  |  | 1528.19 | )*1,15 | 70.3 |  | 33.05 | 2323.31 |  |  |  |  | 70.3
|  | Эксплуатация машин |  |  | 46.33 | )*1,25 | 2.32 |  | 10.92 | 25.3
|  | в т.ч. зарплата машинистов |  |  | 1.08 | )*1,25 | 0.05 |  | 33.05 | 1.78 |  |  |  |  | 0.05
|  | Материальные ресурсы |  |  | 478.86 |  | 19.15 |  | 3.4 | 65.12
|  | НР от ФОТ | % | 105 | )*0,9=94,5 |  | 66.48 | 94,5*0,85= | 80 | 1860.07
|  | СП от ФОТ | % | 55 | )*0,85=46,75 |  | 32.89 | 46,75*0,8= | 37 | 860.28
|  | Затраты труда | чел-ч | 166.47 |  | )*1,15 |  |  |  |  | 7.6576
2,1 | 101-6871 | Сэндвич-панели для откосов (наружные слои – листы из поливинилхлорида, внутреннее наполнение – вспененный пенополистирол) белые, ширина 1,5 м, длина 3,0 м, толщина 10 мм | м2 | 4.8 | 377.87 |  | 1813.78 |  | 0.6 | 1088.27 | [5 empty] | 0 | 0 | 0 | 0 | 1813.78 | 0 | 0 | 0
2,2 | 101-2416 | Грунтовка «Бетоконтакт», КНАУФ | кг | 0.00356 | 22.91 |  | 0.08 |  | 5.85 | 0.48 | [5 empty] | 0 | 0 | 0 | 0 | 0.08 | 0 | 0 | 0
[6 empty] | 2005 |  |  | 6222.83 |  | 7.6576 | 2005 | 6222.83 | 7.6576 | [5 empty] | 191.14 | 0 | 0 | 0
3 | 10-04-013-1 | Установка деревянных дверных блоков | 100 м2 проемов | 0.02 | 21712.98 |  |  | 10-04-013-1 | [7 empty] | 16.1 | 451.09 | 8.12 | 215.52
Объем: 0,02=2/100
|  | Зарплата |  |  | 639.24 | *1,15 | 14.7 |  | 33.05 | 485.92 |  |  |  |  | 14.7
|  | Эксплуатация машин |  |  | 333.01 | )*1,25 | 8.33 |  | 10.3 | 85.75
|  | в т.ч. зарплата машинистов |  |  | 18.5 | )*1,25 | 0.46 |  | 33.05 | 15.29 |  |  |  |  | 0.46
|  | Материальные ресурсы |  |  | 20740.73 |  | 414.81 |  | 5.02 | 2082.37
|  | НР от ФОТ | % | 118 | )*0,9=106,2 |  | 16.1 | 106,2*0,85= | 90 | 451.09
|  | СП от ФОТ | % | 63 | )*0,85=53,55 |  | 8.12 | 53,55*0,8= | 43 | 215.52
|  | Затраты труда | чел-ч | 73.14 |  | *1,15 |  |  |  |  | 1.6822
3,1 | 101-0882 | Скобяные изделия для дверных балконных блоков со спаренными полотнами жилых и общественных зданий однопольных | компл. | 1 | 94.69 |  | 94.69 |  | 2.07 | 196.01 | [5 empty] | 0 | 0 | 0 | 0 | 94.69 | 0 | 0 | 0
3,2 | 203-8142 | Блоки дверные из натурального массива дуба (коробка, полотно глухое, наличники, фурнитура) | м2 | 2 | 4535.87 |  | 9071.74 |  | 2.44 | 22135.05 | [5 empty] | 0 | 0 | 0 | 0 | 9071.74 | 0 | 0 | 0
3,3 | 203-0223 | Блоки дверные с рамочными полотнами однопольные ДН 21-10, площадь 2,05 м2; ДН 24-10, площадь 2,35 м2 | м2 | -2 | 207 |  | -414 |  | 5.02 | -2078.28 | [5 empty] | 0 | 0 | 0 | 0 | -414 | 0 | 0 | 0
[6 empty] | 9214.49 |  |  | 23573.43 |  | 1.6822 | 9214.49 | 23573.43 | 1.6822 | [5 empty] | 462.06 | 0 | 0 | 0
4 | 10-01-060-1 Поправка: МДС 81-35.2004, п.4.7 | Установка и крепление наличников | 100 м коробок блоков | 0.05 | 516.04 |  |  | 10-01-060-1 | [7 empty] | 3.9 | 109.27 | 1.97 | 52.21
Объем: 0,05=5/100
|  | Зарплата |  |  | 63.89 | )*1,15 | 3.67 |  | 33.05 | 121.41 |  |  |  |  | 3.67
|  | Эксплуатация машин |  |  | 3.49 | )*1,25 | 0.22 |  | 10.69 | 2.33
|  | Материальные ресурсы |  |  | 448.66 |  | 22.43 |  | 8.08 | 181.26
|  | НР от ФОТ | % | 118 | )*0,9=106,2 |  | 3.9 | 106,2*0,85= | 90 | 109.27
|  | СП от ФОТ | % | 63 | )*0,85=53,55 |  | 1.97 | 53,55*0,8= | 43 | 52.21
|  | Затраты труда | чел-ч | 7.82 |  | )*1,15 |  |  |  |  | 0.44965
[6 empty] | 32.19 |  |  | 466.48 |  | 0.44965 | 32.19 | 466.48 | 0.44965 | [5 empty] | 32.19 | 0 | 0 | 0
5 | 57-1-2 | Разборка оснований покрытия полов лаг из досок и брусков | 100 м2 основания | 0.355 | 59.83 |  |  | 57-1-2 | [7 empty] | 16.99 | 477.34 | 14.44 | 379.06
Объем: 0,355=35,5/100
|  | Зарплата |  |  | 59.83 |  | 21.24 |  | 33.05 | 701.97 |  |  |  |  | 21.24
|  | НР от ФОТ | % | 80 |  |  | 16.99 | 80*0,85= | 68 | 477.34
|  | СП от ФОТ | % | 68 |  |  | 14.44 | 68*0,8= | 54 | 379.06
|  | Затраты труда | чел-ч | 7.67 | [6 empty] | 2.7228
5,1 | 509-9900 | Строительный мусор | т | 0.2485 | 0 |  | 0 |  | 1 | 0 | [5 empty] | 0 | 0 | 0 | 0 | 0 | 0 | 0 | 0
[6 empty] | 52.67 |  |  | 1558.37 |  | 2.7228 | 52.67 | 1558.37 | 2.7228 | [5 empty] | 52.67 | 0 | 0 | 0
6 | 11-01-012-3 Поправка: МДС 81-35.2004, п.4.7 | Укладка лаг по плитам перекрытий | 100 м2 пола | 0.355 | 2068.78 |  |  | 11-01-012-3 | [7 empty] | 138.97 | 3900.11 | 80.03 | 2116.02
Объем: 0,355=35,5/100
|  | Зарплата |  |  | 304.86 | )*1,15 | 124.46 |  | 33.05 | 4113.38 |  |  |  |  | 124.46
|  | Эксплуатация машин |  |  | 28.6 | )*1,25 | 12.69 |  | 11.52 | 146.2
|  | в т.ч. зарплата машинистов |  |  | 2.43 | )*1,25 | 1.08 |  | 33.05 | 35.67 |  |  |  |  | 1.08
|  | Материальные ресурсы |  |  | 1735.32 |  | 616.04 |  | 3.5 | 2156.14
|  | НР от ФОТ | % | 123 | )*0,9=110,7 |  | 138.97 | 110,7*0,85= | 94 | 3900.11
|  | СП от ФОТ | % | 75 | )*0,85=63,75 |  | 80.03 | 63,75*0,8= | 51 | 2116.02
|  | Затраты труда | чел-ч | 35.74 |  | )*1,15 |  |  |  |  | 14.5909
[6 empty] | 972.19 |  |  | 12431.85 |  | 14.5909 | 972.19 | 12431.85 | 14.5909 | [5 empty] | 972.19 | 0 | 0 | 0
7 | 11-01-033-1 | Устройство покрытий дощатых толщиной 28 мм | 100 м2 покрытия | 0.355 | 6972.36 |  |  | 11-01-033-1 | [7 empty] | 237.93 | 6677.05 | 137.02 | 3622.65
Объем: 0,355=35,5/100
|  | Зарплата |  |  | 517.94 | )*1,15 | 211.45 |  | 33.05 | 6988.38 |  |  |  |  | 211.45
|  | Эксплуатация машин |  |  | 97.78 | )*1,25 | 43.39 |  | 11.56 | 501.61
|  | в т.ч. зарплата машинистов |  |  | 7.83 | )*1,25 | 3.48 |  | 33.05 | 114.86 |  |  |  |  | 3.48
|  | Материальные ресурсы |  |  | 6356.64 |  | 2256.61 |  | 6.54 | 14758.21
|  | НР от ФОТ | % | 123 | )*0,9=110,7 |  | 237.93 | 110,7*0,85= | 94 | 6677.05
|  | СП от ФОТ | % | 75 | )*0,85=63,75 |  | 137.02 | 63,75*0,8= | 51 | 3622.65
|  | Затраты труда | чел-ч | 60.72 |  | )*1,15 |  |  |  |  | 24.7889
[6 empty] | 2886.4 |  |  | 32547.9 |  | 24.7889 | 2886.4 | 32547.9 | 24.7889 | [5 empty] | 2886.4 | 0 | 0 | 0
8 | 11-01-053-2 | Устройство оснований полов из фанеры в один слой площадью свыше 20 м2 | 100 м2 пола | 0.355 | 6214.53 |  |  | 11-01-053-2 | [7 empty] | 148.53 | 4168.33 | 85.53 | 2261.54
Объем: 0,355=35,5/100
|  | Зарплата |  |  | 255.39 | )*1,15 | 104.26 |  | 33.05 | 3445.91 |  |  |  |  | 104.26
|  | Эксплуатация машин |  |  | 375.46 | )*1,25 | 166.61 |  | 10.86 | 1809.41
|  | в т.ч. зарплата машинистов |  |  | 67.4 | )*1,25 | 29.91 |  | 33.05 | 988.48 |  |  |  |  | 29.91
|  | Материальные ресурсы |  |  | 5583.68 |  | 1982.21 |  | 5.87 | 11635.55
|  | НР от ФОТ | % | 123 | )*0,9=110,7 |  | 148.53 | 110,7*0,85= | 94 | 4168.33
|  | СП от ФОТ | % | 75 | )*0,85=63,75 |  | 85.53 | 63,75*0,8= | 51 | 2261.54
|  | Затраты труда | чел-ч | 31.26 |  | )*1,15 |  |  |  |  | 12.7619
[6 empty] | 2487.14 |  |  | 23320.74 |  | 12.7619 | 2487.14 | 23320.74 | 12.7619 | [5 empty] | 2487.14 | 0 | 0 | 0
9 | 11-01-057-1 Поправка: МДС 81-35.2004, п.4.7 | Устройство гетерогенного и гомогенного покрытия на клее со свариванием полотнищ в стыках | 100 м2 | 0.355 | 1180.6 |  |  | 11-01-057-1 | [7 empty] | 174.74 | 4904.06 | 100.63 | 2660.72
Объем: 0,355=35,5/100
|  | Зарплата |  |  | 386.07 | )*1,15 | 157.61 |  | 33.05 | 5209.11 |  |  |  |  | 157.61
|  | Эксплуатация машин |  |  | 5.77 | )*1,25 | 2.56 |  | 9.84 | 25.22
|  | в т.ч. зарплата машинистов |  |  | 0.54 | )*1,25 | 0.24 |  | 33.05 | 7.98 |  |  |  |  | 0.24
|  | Материальные ресурсы |  |  | 788.76 |  | 280.01 |  | 7.57 | 2119.67
|  | НР от ФОТ | % | 123 | )*0,9=110,7 |  | 174.74 | 110,7*0,85= | 94 | 4904.06
|  | СП от ФОТ | % | 75 | )*0,85=63,75 |  | 100.63 | 63,75*0,8= | 51 | 2660.72
|  | Затраты труда | чел-ч | 45.26 |  | )*1,15 |  |  |  |  | 18.4774
9,1 | 101-4216 | Линолеум полукоммерческий гетерогенный "TARKETT ИДИЛЛИЯ" (толщина 3,2 мм, толщина защитного слоя 0,5 мм, класс 23/32) | м2 | 36.21 | 82.19 |  | 2976.1 |  | 6.28 | 18689.91 | [5 empty] | 0 | 0 | 0 | 0 | 2976.1 | 0 | 0 | 0
9,2 | 101-9877 | Линолеум без подосновы | м2 | 36.21 | 0 |  | 0 |  | 1 | 0 | [5 empty] | 0 | 0 | 0 | 0 | 0 | 0 | 0 | 0
[6 empty] | 3691.65 |  |  | 33608.69 |  | 18.4774 | 3691.65 | 33608.69 | 18.4774 | [5 empty] | 715.55 | 0 | 0 | 0
12 | 11-01-040-3 | Устройство плинтусов поливинилхлоридных на винтах самонарезающих | 100 М ПЛИНТУСА | 0.2386 | 1468.06 |  |  | 11-01-040-3 | [7 empty] | 18.58 | 521.18 | 10.7 | 282.77
Объем: 0,2386=23,86/100
|  | Зарплата |  |  | 61.14 | )*1,15 | 16.78 |  | 33.05 | 554.45 |  |  |  |  | 16.78
|  | Эксплуатация машин |  |  | 11.24 | )*1,25 | 3.35 |  | 5.63 | 18.87
|  | Материальные ресурсы |  |  | 1395.68 |  | 333.01 |  | 2.68 | 892.46
|  | НР от ФОТ | % | 123 | )*0,9=110,7 |  | 18.58 | 110,7*0,85= | 94 | 521.18
|  | СП от ФОТ | % | 75 | )*0,85=63,75 |  | 10.7 | 63,75*0,8= | 51 | 282.77
|  | Затраты труда | чел-ч | 6.66 |  | )*1,15 |  |  |  |  | 1.8274
[6 empty] | 382.42 |  |  | 2269.73 |  | 1.8274 | 382.42 | 2269.73 | 1.8274 | [5 empty] | 382.42 | 0 | 0 | 0
13 | 10-05-010-1 | Облицовка стен по системе «КНАУФ» по одинарному металлическому каркасу из ПН и ПС профилей гипсокартонными листами в два слоя (С 626) с оконным проемом | 100 м2 стен (за вычетом проемов) | 0.29825 | 8276.13 |  |  | 10-05-010-1 | [7 empty] | 294.04 | 8235.45 | 148.26 | 3934.72
Объем: 0,29825=29,825/100
|  | Зарплата |  |  | 807.23 | )*1,15 | 276.87 |  | 33.05 | 9150.5 |  |  |  |  | 276.87
|  | Эксплуатация машин |  |  | 23.37 | )*1,25 | 8.71 |  | 5.66 | 49.31
|  | Материальные ресурсы |  |  | 7445.53 |  | 2220.63 |  | 5.84 | 12968.48
|  | НР от ФОТ | % | 118 | )*0,9=106,2 |  | 294.04 | 106,2*0,85= | 90 | 8235.45
|  | СП от ФОТ | % | 63 | )*0,85=53,55 |  | 148.26 | 53,55*0,8= | 43 | 3934.72
|  | Затраты труда | чел-ч | 89 |  | )*1,15 |  |  |  |  | 30.5259
[6 empty] | 2948.51 |  |  | 34338.46 |  | 30.5259 | 2948.51 | 34338.46 | 30.5259 | [5 empty] | 2948.51 | 0 | 0 | 0
14 | 10-05-010-2 | Облицовка стен по системе «КНАУФ» по одинарному металлическому каркасу из ПН и ПС профилей гипсокартонными листами в два слоя (С 626) с дверным проемом | 100 м2 стен (за вычетом проемов) | 0.29825 | 8430.55 |  |  | 10-05-010-2 | [7 empty] | 277.51 | 7772.81 | 139.93 | 3713.67
Объем: 0,29825=29,825/100
|  | Зарплата |  |  | 761.88 | )*1,15 | 261.31 |  | 33.05 | 8636.45 |  |  |  |  | 261.31
|  | Эксплуатация машин |  |  | 14.12 | )*1,25 | 5.26 |  | 6.2 | 32.64
|  | Материальные ресурсы |  |  | 7654.55 |  | 2282.97 |  | 5.7 | 13012.93
|  | НР от ФОТ | % | 118 | )*0,9=106,2 |  | 277.51 | 106,2*0,85= | 90 | 7772.81
|  | СП от ФОТ | % | 63 | )*0,85=53,55 |  | 139.93 | 53,55*0,8= | 43 | 3713.67
|  | Затраты труда | чел-ч | 84 |  | )*1,15 |  |  |  |  | 28.8109
[6 empty] | 2966.98 |  |  | 33168.5 |  | 28.8109 | 2966.98 | 33168.5 | 28.8109 | [5 empty] | 2966.98 | 0 | 0 | 0
15 | 15-06-002-6 | Оклейка стен моющимися обоями на тканевой основе по листовым материалам | 100 м2 оклеиваемой поверхности | 0.5965 | 7084.13 |  |  | 15-06-002-6 | [7 empty] | 336.99 | 9428.34 | 166.71 | 4360.61
Объем: 0,5965=59,65/100
|  | Зарплата |  |  | 519.68 | )*1,15 | 356.49 |  | 33.05 | 11781.87 |  |  |  |  | 356.49
|  | Эксплуатация машин |  |  | 1.18 | )*1,25 | 0.88 |  | 11.86 | 10.47
|  | в т.ч. зарплата машинистов |  |  | 0.14 | )*1,25 | 0.11 |  | 33.05 | 3.55 |  |  |  |  | 0.11
|  | Материальные ресурсы |  |  | 6563.27 |  | 3914.99 |  | 1.21 | 4737.14
|  | НР от ФОТ | % | 105 | )*0,9=94,5 |  | 336.99 | 94,5*0,85= | 80 | 9428.34
|  | СП от ФОТ | % | 55 | )*0,85=46,75 |  | 166.71 | 46,75*0,8= | 37 | 4360.61
|  | Затраты труда | чел-ч | 55.94 |  | )*1,15 |  |  |  |  | 38.3734
[6 empty] | 4776.06 |  |  | 30318.43 |  | 38.3734 | 4776.06 | 30318.43 | 38.3734 | [5 empty] | 4776.06 | 0 | 0 | 0
16 | м08-03-591-9 | Розетка штепсельная утопленного типа при скрытой проводке | 100 шт. | 0.03 | 371.42 |  |  | м08-03-591-9 | [7 empty] | 8.63 | 243.16 | 5.9 | 156.1
Объем: 0,03=3/100
|  | Зарплата |  |  | 302.36 |  | 9.07 |  | 33.05 | 299.79 |  |  |  |  | 9.07
|  | Эксплуатация машин |  |  | 5.78 |  | 0.17 |  | 9.01 | 1.56
|  | в т.ч. зарплата машинистов |  |  | 0.41 |  | 0.01 |  | 33.05 | 0.41 |  |  |  |  | 0.01
|  | Материальные ресурсы |  |  | 63.28 |  | 1.9 |  | 7.15 | 13.57
|  | НР от ФОТ | % | 95 |  |  | 8.63 | 95*0,85= | 81 | 243.16
|  | СП от ФОТ | % | 65 |  |  | 5.9 | 65*0,8= | 52 | 156.1
|  | Затраты труда | чел-ч | 30.48 | [6 empty] | 0.9144
16,1 | 503-0606 | Коробка для установки розеток и выключателей скрытой проводки | 1000 шт. | 0.003 | 1998.42 |  | 6 |  | 2.56 | 15.35 | [5 empty] | 0 | 0 | 0 | 0 | 0 | 6 | 0 | 0
16,2 | 503-0475 | Розетка скрытой проводки с заземлением | шт. | 3 | 7.62 |  | 22.86 |  | 6.89 | 157.51 | [5 empty] | 0 | 0 | 0 | 0 | 0 | 22.86 | 0 | 0
16,3 | 503-0597 | Розетка телевизионная для скрытой проводки, марка САТ-Г, белая | шт. | 1 | 9.01 |  | 9.01 |  | 8.5 | 76.59 | [5 empty] | 0 | 0 | 0 | 0 | 0 | 9.01 | 0 | 0
[6 empty] | 63.54 |  |  | 963.63 |  | 0.9144 | 63.54 | 963.63 | 0.9144 | [5 empty] | 0 | 25.67 | 0 | 0
17 | м08-03-591-5 | Выключатель двухклавишный утопленного типа при скрытой проводке | 100 шт. | 0.01 | 302.15 |  |  | м08-03-591-5 | [7 empty] | 2.47 | 69.8 | 1.69 | 44.81
Объем: 0,01=1/100
|  | Зарплата |  |  | 260.3 |  | 2.6 |  | 33.05 | 86.03 |  |  |  |  | 2.6
|  | Эксплуатация машин |  |  | 5.78 |  | 0.06 |  | 9.01 | 0.52
|  | в т.ч. зарплата машинистов |  |  | 0.41 |  | 0 |  | 33.05 | 0.14 |  |  |  |  | 0
|  | Материальные ресурсы |  |  | 36.07 |  | 0.36 |  | 7.15 | 2.58
|  | НР от ФОТ | % | 95 |  |  | 2.47 | 95*0,85= | 81 | 69.8
|  | СП от ФОТ | % | 65 |  |  | 1.69 | 65*0,8= | 52 | 44.81
|  | Затраты труда | чел-ч | 26.24 | [6 empty] | 0.2624
17,1 | 503-0606 | Коробка для установки розеток и выключателей скрытой проводки | 1000 шт. | 0.001 | 1998.42 |  | 2 |  | 2.56 | 5.12 | [5 empty] | 0 | 0 | 0 | 0 | 0 | 2 | 0 | 0
17,2 | 509-4600 | Выключатель двухклавишный для скрытой проводки серии "Прима", марка С56-039 с подсветкой, цвет бежевый | шт. | 1 | 8.81 |  | 8.81 |  | 8.68 | 76.47 | [5 empty] | 0 | 0 | 0 | 0 | 0 | 8.81 | 0 | 0
[6 empty] | 17.99 |  |  | 285.33 |  | 0.2624 | 17.99 | 285.33 | 0.2624 | [5 empty] | 0 | 7.18 | 0 | 0
18 | 10-05-011-2 Поправка: МДС 81-35.2004, п.4.7 | Устройство подвесных потолков из гипсокартонных листов (ГКЛ) по системе «КНАУФ» одноуровневых (П 113) | 100 м2 потолка | 0.36 | 6484.31 |  |  | 10-05-011-2 | [7 empty] | 386.81 | 10834.13 | 195.05 | 5176.31
Объем: 0,36=36/100
|  | Зарплата |  |  | 879.79 | )*1,15 | 364.23 |  | 33.05 | 12037.92 |  |  |  |  | 364.23
|  | Эксплуатация машин |  |  | 20.05 | )*1,25 | 9.02 |  | 6.45 | 58.19
|  | Материальные ресурсы |  |  | 5584.47 |  | 2010.41 |  | 6.17 | 12404.22
|  | НР от ФОТ | % | 118 | )*0,9=106,2 |  | 386.81 | 106,2*0,85= | 90 | 10834.13
|  | СП от ФОТ | % | 63 | )*0,85=53,55 |  | 195.05 | 53,55*0,8= | 43 | 5176.31
|  | Затраты труда | чел-ч | 97 |  | )*1,15 |  |  |  |  | 40.158
[6 empty] | 2965.52 |  |  | 40510.77 |  | 40.158 | 2965.52 | 40510.77 | 40.158 | [5 empty] | 2965.52 | 0 | 0 | 0
19 | м08-03-593-6 | Светильник потолочный или настенный с креплением винтами или болтами для помещений с нормальными условиями среды, одноламповый | 100 шт. | 0.06 | 1442.38 |  |  | м08-03-593-6 | [7 empty] | 40.62 | 1144.65 | 27.79 | 734.84
Объем: 0,06=6/100
|  | Зарплата |  |  | 700.75 |  | 42.05 |  | 33.05 | 1389.59 |  |  |  |  | 42.05
|  | Эксплуатация машин |  |  | 226.27 |  | 13.58 |  | 8.45 | 114.72
|  | в т.ч. зарплата машинистов |  |  | 11.88 |  | 0.71 |  | 33.05 | 23.56 |  |  |  |  | 0.71
|  | Материальные ресурсы |  |  | 515.36 |  | 30.92 |  | 3.62 | 111.94
|  | НР от ФОТ | % | 95 |  |  | 40.62 | 95*0,85= | 81 | 1144.65
|  | СП от ФОТ | % | 65 |  |  | 27.79 | 65*0,8= | 52 | 734.84
|  | Затраты труда | чел-ч | 70.64 | [6 empty] | 4.2384
19,1 | 509-1338 | Светильник точечный марки AMBER 50 2 05 R50, неповоротный, с накладным стеклом, хром | шт. | 6 | 15.27 |  | 91.62 |  | 3.56 | 326.17 | [5 empty] | 0 | 0 | 0 | 0 | 0 | 91.62 | 0 | 0
[6 empty] | 246.58 |  |  | 3821.91 |  | 4.2384 | 246.58 | 3821.91 | 4.2384 | [5 empty] | 0 | 154.96 | 0 | 0
Итого по подразделу: ремонт | [5 empty] | 36526.37 |  |  | 281528.46 |  | 229.3633
|  | Ндс | [6 empty] | 50675.1
|  | всего с НДС | [6 empty] | 332203.6
Итого по разделу: комната 2-5 | [5 empty] | 36792.4 |  |  | 289314.32 |  | 242.6525
|  | Ндс | [6 empty] | 52076.6
|  | всего с НДС | [6 empty] | 341390.9
Раздел: комната 2-2
Подраздел: демонтаж
1 | 57-1-2 | Разборка оснований покрытия полов лаг из досок и брусков | 100 м2 основания | 0.268 | 59.83 |  |  | 57-1-2 | [7 empty] | 12.82 | 360.36 | 10.9 | 286.17
Объем: 0,268=26,8/100
|  | Зарплата |  |  | 59.83 |  | 16.03 |  | 33.05 | 529.94 |  |  |  |  | 16.03
|  | НР от ФОТ | % | 80 |  |  | 12.82 | 80*0,85= | 68 | 360.36
|  | СП от ФОТ | % | 68 |  |  | 10.9 | 68*0,8= | 54 | 286.17
|  | Затраты труда | чел-ч | 7.67 | [6 empty] | 2.0556
1,1 | 509-9900 | Строительный мусор | т | 0.1876 | 0 |  | 0 |  | 1 | 0 | [5 empty] | 0 | 0 | 0 | 0 | 0 | 0 | 0 | 0
[6 empty] | 39.75 |  |  | 1176.47 |  | 2.0556 | 39.75 | 1176.47 | 2.0556 | [5 empty] | 39.75 | 0 | 0 | 0
2 | 57-2-1 | Разборка покрытий полов из линолеума и релина | 100 м2 покрытия | 0.268 | 92.9 |  |  | 57-2-1 | [7 empty] | 19.42 | 545.69 | 16.51 | 433.34
Объем: 0,268=26,8/100
|  | Зарплата |  |  | 88.84 |  | 23.81 |  | 33.05 | 786.89 |  |  |  |  | 23.81
|  | Эксплуатация машин |  |  | 4.06 |  | 1.09 |  | 14.94 | 16.26
|  | в т.ч. зарплата машинистов |  |  | 1.76 |  | 0.47 |  | 33.05 | 15.59 |  |  |  |  | 0.47
|  | НР от ФОТ | % | 80 |  |  | 19.42 | 80*0,85= | 68 | 545.69
|  | СП от ФОТ | % | 68 |  |  | 16.51 | 68*0,8= | 54 | 433.34
|  | Затраты труда | чел-ч | 11.39 | [6 empty] | 3.0525
2,1 | 509-9900 | Строительный мусор | т | 0.12596 | 0 |  | 0 |  | 1 | 0 | [5 empty] | 0 | 0 | 0 | 0 | 0 | 0 | 0 | 0
[6 empty] | 60.83 |  |  | 1782.18 |  | 3.0525 | 60.83 | 1782.18 | 3.0525 | [5 empty] | 60.83 | 0 | 0 | 0
3 | 57-3-1 | Разборка плинтусов деревянных и из пластмассовых материалов | 100 М ПЛИНТУСА | 0.2106 | 29.41 |  |  | 57-3-1 | [7 empty] | 4.95 | 139.2 | 4.21 | 110.54
Объем: 0,2106=21,06/100
|  | Зарплата |  |  | 29.41 |  | 6.19 |  | 33.05 | 204.7 |  |  |  |  | 6.19
|  | НР от ФОТ | % | 80 |  |  | 4.95 | 80*0,85= | 68 | 139.2
|  | СП от ФОТ | % | 68 |  |  | 4.21 | 68*0,8= | 54 | 110.54
|  | Затраты труда | чел-ч | 3.77 | [6 empty] | 0.79396
3,1 | 509-9900 | Строительный мусор | т | 0.023166 | 0 |  | 0 |  | 1 | 0 | [5 empty] | 0 | 0 | 0 | 0 | 0 | 0 | 0 | 0
[6 empty] | 15.35 |  |  | 454.44 |  | 0.79396 | 15.35 | 454.44 | 0.79396 | [5 empty] | 15.35 | 0 | 0 | 0
4 | 67-4-1 | Демонтаж выключателей, розеток | 100 шт. | 0.04 | 45.55 |  |  | 67-4-1 | [7 empty] | 1.55 | 43.36 | 1.18 | 31.31
Объем: 0,04=4/100
|  | Зарплата |  |  | 45.55 |  | 1.82 |  | 33.05 | 60.22 |  |  |  |  | 1.82
|  | НР от ФОТ | % | 85 |  |  | 1.55 | 85*0,85= | 72 | 43.36
|  | СП от ФОТ | % | 65 |  |  | 1.18 | 65*0,8= | 52 | 31.31
|  | Затраты труда | чел-ч | 5.84 | [6 empty] | 0.2336
[6 empty] | 4.55 |  |  | 134.89 |  | 0.2336 | 4.55 | 134.89 | 0.2336 | [5 empty] | 4.55 | 0 | 0 | 0
5 | 67-3-1 | Демонтаж кабеля | 100 м | 0.2 | 75.5 |  |  | 67-3-1 | [7 empty] | 12.81 | 358.52 | 9.8 | 258.93
Объем: 0,2=20/100
|  | Зарплата |  |  | 75.19 |  | 15.04 |  | 33.05 | 497.01 |  |  |  |  | 15.04
|  | Эксплуатация машин |  |  | 0.31 |  | 0.06 |  | 15.06 | 0.93
|  | в т.ч. зарплата машинистов |  |  | 0.14 |  | 0.03 |  | 33.05 | 0.93 |  |  |  |  | 0.03
|  | НР от ФОТ | % | 85 |  |  | 12.81 | 85*0,85= | 72 | 358.52
|  | СП от ФОТ | % | 65 |  |  | 9.8 | 65*0,8= | 52 | 258.93
|  | Затраты труда | чел-ч | 9.64 | [6 empty] | 1.928
[6 empty] | 37.71 |  |  | 1115.39 |  | 1.928 | 37.71 | 1115.39 | 1.928 | [5 empty] | 37.71 | 0 | 0 | 0
6 | 67-4-5 | Демонтаж светильников для люминесцентных ламп | 100 шт. | 0.02 | 145.98 |  |  | 67-4-5 | [7 empty] | 2.46 | 68.8 | 1.88 | 49.69
Объем: 0,02=2/100
|  | Зарплата |  |  | 143.48 |  | 2.87 |  | 33.05 | 94.84 |  |  |  |  | 2.87
|  | Эксплуатация машин |  |  | 2.5 |  | 0.05 |  | 14.94 | 0.75
|  | в т.ч. зарплата машинистов |  |  | 1.08 |  | 0.02 |  | 33.05 | 0.71 |  |  |  |  | 0.02
|  | НР от ФОТ | % | 85 |  |  | 2.46 | 85*0,85= | 72 | 68.8
|  | СП от ФОТ | % | 65 |  |  | 1.88 | 65*0,8= | 52 | 49.69
|  | Затраты труда | чел-ч | 17.89 | [6 empty] | 0.3578
[6 empty] | 7.26 |  |  | 214.08 |  | 0.3578 | 7.26 | 214.08 | 0.3578 | [5 empty] | 7.26 | 0 | 0 | 0
7 | 56-9-1 | Демонтаж дверных коробок в каменных стенах с отбивкой штукатурки в откосах | 100 коробок | 0.02 | 1634.97 |  |  | 56-9-1 | [7 empty] | 24.24 | 683.84 | 18.33 | 488.46
Объем: 0,02=2/100
|  | Зарплата |  |  | 1437.99 |  | 28.76 |  | 33.05 | 950.51 |  |  |  |  | 28.76
|  | Эксплуатация машин |  |  | 196.98 |  | 3.94 |  | 11.07 | 43.61
|  | в т.ч. зарплата машинистов |  |  | 39.94 |  | 0.8 |  | 33.05 | 26.4 |  |  |  |  | 0.8
|  | НР от ФОТ | % | 82 |  |  | 24.24 | 82*0,85= | 70 | 683.84
|  | СП от ФОТ | % | 62 |  |  | 18.33 | 62*0,8= | 50 | 488.46
|  | Затраты труда | чел-ч | 179.3 | [6 empty] | 3.586
7,1 | 509-9900 | Строительный мусор | т | 0.21 | 0 |  | 0 |  | 1 | 0 | [5 empty] | 0 | 0 | 0 | 0 | 0 | 0 | 0 | 0
[6 empty] | 75.27 |  |  | 2166.42 |  | 3.586 | 75.27 | 2166.42 | 3.586 | [5 empty] | 75.27 | 0 | 0 | 0
Итого по подразделу: демонтаж | [5 empty] | 240.72 |  |  | 7043.87 |  | 12.0074
|  | Ндс | [6 empty] | 1267.9
|  | всего с НДС | [6 empty] | 8311.8
Подраздел: ремонт
1 | 10-01-035-1 Поправка: МДС 81-35.2004, п.4.7 | Установка подоконных досок из ПВХ в каменных стенах толщиной до 0,51 м | 100 п. м | 0.046 | 4199.17 |  |  | 10-01-035-1 | [7 empty] | 10.18 | 285.34 | 5.14 | 136.33
Объем: 0,046=4,6/100
|  | Зарплата |  |  | 180.75 | )*1,15 | 9.56 |  | 33.05 | 316.01 |  |  |  |  | 9.56
|  | Эксплуатация машин |  |  | 14.33 | )*1,25 | 0.82 |  | 11.06 | 9.12
|  | в т.ч. зарплата машинистов |  |  | 0.54 | )*1,25 | 0.03 |  | 33.05 | 1.03 |  |  |  |  | 0.03
|  | Материальные ресурсы |  |  | 4004.09 |  | 184.19 |  | 4.76 | 876.74
|  | НР от ФОТ | % | 118 | )*0,9=106,2 |  | 10.18 | 106,2*0,85= | 90 | 285.34
|  | СП от ФОТ | % | 63 | )*0,85=53,55 |  | 5.14 | 53,55*0,8= | 43 | 136.33
|  | Затраты труда | чел-ч | 21.19 |  | )*1,15 |  |  |  |  | 1.121
1,1 | 101-2904 | Доски подоконные ПВХ, шириной 200 мм | м | 4.6 | 131.99 |  | 607.15 |  | 0.82 | 497.87 | [5 empty] | 0 | 0 | 0 | 0 | 607.15 | 0 | 0 | 0
[6 empty] | 817.04 |  |  | 2121.41 |  | 1.121 | 817.04 | 2121.41 | 1.121 | [5 empty] | 209.89 | 0 | 0 | 0
2 | 15-01-050-4 Поправка: МДС 81-35.2004, п.4.7 | Облицовка оконных и дверных откосов декоративным бумажно-слоистым пластиком или листами из синтетических материалов на клее | 100 м2 облицовки | 0.04 | 2053.38 |  |  | 15-01-050-4 | [7 empty] | 66.48 | 1860.07 | 32.89 | 860.28
Объем: 0,04=4/100
|  | Зарплата |  |  | 1528.19 | )*1,15 | 70.3 |  | 33.05 | 2323.31 |  |  |  |  | 70.3
|  | Эксплуатация машин |  |  | 46.33 | )*1,25 | 2.32 |  | 10.92 | 25.3
|  | в т.ч. зарплата машинистов |  |  | 1.08 | )*1,25 | 0.05 |  | 33.05 | 1.78 |  |  |  |  | 0.05
|  | Материальные ресурсы |  |  | 478.86 |  | 19.15 |  | 3.4 | 65.12
|  | НР от ФОТ | % | 105 | )*0,9=94,5 |  | 66.48 | 94,5*0,85= | 80 | 1860.07
|  | СП от ФОТ | % | 55 | )*0,85=46,75 |  | 32.89 | 46,75*0,8= | 37 | 860.28
|  | Затраты труда | чел-ч | 166.47 |  | )*1,15 |  |  |  |  | 7.6576
2,1 | 101-6871 | Сэндвич-панели для откосов (наружные слои – листы из поливинилхлорида, внутреннее наполнение – вспененный пенополистирол) белые, ширина 1,5 м, длина 3,0 м, толщина 10 мм | м2 | 4.8 | 377.87 |  | 1813.78 |  | 0.6 | 1088.27 | [5 empty] | 0 | 0 | 0 | 0 | 1813.78 | 0 | 0 | 0
2,2 | 101-2416 | Грунтовка «Бетоконтакт», КНАУФ | кг | 0.00356 | 22.91 |  | 0.08 |  | 5.85 | 0.48 | [5 empty] | 0 | 0 | 0 | 0 | 0.08 | 0 | 0 | 0
[6 empty] | 2005 |  |  | 6222.83 |  | 7.6576 | 2005 | 6222.83 | 7.6576 | [5 empty] | 191.14 | 0 | 0 | 0
3 | 10-04-013-1 | Установка деревянных дверных блоков | 100 м2 проемов | 0.02 | 21712.98 |  |  | 10-04-013-1 | [7 empty] | 16.1 | 451.09 | 8.12 | 215.52
Объем: 0,02=2/100
|  | Зарплата |  |  | 639.24 | *1,15 | 14.7 |  | 33.05 | 485.92 |  |  |  |  | 14.7
|  | Эксплуатация машин |  |  | 333.01 | )*1,25 | 8.33 |  | 10.3 | 85.75
|  | в т.ч. зарплата машинистов |  |  | 18.5 | )*1,25 | 0.46 |  | 33.05 | 15.29 |  |  |  |  | 0.46
|  | Материальные ресурсы |  |  | 20740.73 |  | 414.81 |  | 5.02 | 2082.37
|  | НР от ФОТ | % | 118 | )*0,9=106,2 |  | 16.1 | 106,2*0,85= | 90 | 451.09
|  | СП от ФОТ | % | 63 | )*0,85=53,55 |  | 8.12 | 53,55*0,8= | 43 | 215.52
|  | Затраты труда | чел-ч | 73.14 |  | *1,15 |  |  |  |  | 1.6822
3,1 | 101-0882 | Скобяные изделия для дверных балконных блоков со спаренными полотнами жилых и общественных зданий однопольных | компл. | 1 | 94.69 |  | 94.69 |  | 2.07 | 196.01 | [5 empty] | 0 | 0 | 0 | 0 | 94.69 | 0 | 0 | 0
3,2 | 203-8142 | Блоки дверные из натурального массива дуба (коробка, полотно глухое, наличники, фурнитура) | м2 | 2 | 4535.87 |  | 9071.74 |  | 2.44 | 22135.05 | [5 empty] | 0 | 0 | 0 | 0 | 9071.74 | 0 | 0 | 0
3,3 | 203-0223 | Блоки дверные с рамочными полотнами однопольные ДН 21-10, площадь 2,05 м2; ДН 24-10, площадь 2,35 м2 | м2 | -2 | 207 |  | -414 |  | 5.02 | -2078.28 | [5 empty] | 0 | 0 | 0 | 0 | -414 | 0 | 0 | 0
[6 empty] | 9214.49 |  |  | 23573.43 |  | 1.6822 | 9214.49 | 23573.43 | 1.6822 | [5 empty] | 462.06 | 0 | 0 | 0
4 | 11-01-012-3 Поправка: МДС 81-35.2004, п.4.7 | Укладка лаг по плитам перекрытий | 100 м2 пола | 0.268 | 2068.78 |  |  | 11-01-012-3 | [7 empty] | 104.91 | 2944.32 | 60.42 | 1597.45
Объем: 0,268=26,8/100
|  | Зарплата |  |  | 304.86 | )*1,15 | 93.96 |  | 33.05 | 3105.32 |  |  |  |  | 93.96
|  | Эксплуатация машин |  |  | 28.6 | )*1,25 | 9.58 |  | 11.52 | 110.37
|  | в т.ч. зарплата машинистов |  |  | 2.43 | )*1,25 | 0.81 |  | 33.05 | 26.93 |  |  |  |  | 0.81
|  | Материальные ресурсы |  |  | 1735.32 |  | 465.07 |  | 3.5 | 1627.73
|  | НР от ФОТ | % | 123 | )*0,9=110,7 |  | 104.91 | 110,7*0,85= | 94 | 2944.32
|  | СП от ФОТ | % | 75 | )*0,85=63,75 |  | 60.42 | 63,75*0,8= | 51 | 1597.45
|  | Затраты труда | чел-ч | 35.74 |  | )*1,15 |  |  |  |  | 11.0151
[6 empty] | 733.94 |  |  | 9385.19 |  | 11.0151 | 733.94 | 9385.19 | 11.0151 | [5 empty] | 733.94 | 0 | 0 | 0
5 | 11-01-033-1 | Устройство покрытий дощатых толщиной 28 мм | 100 м2 покрытия | 0.268 | 6972.36 |  |  | 11-01-033-1 | [7 empty] | 179.61 | 5040.69 | 103.43 | 2734.84
Объем: 0,268=26,8/100
|  | Зарплата |  |  | 517.94 | )*1,15 | 159.63 |  | 33.05 | 5275.73 |  |  |  |  | 159.63
|  | Эксплуатация машин |  |  | 97.78 | )*1,25 | 32.76 |  | 11.56 | 378.68
|  | в т.ч. зарплата машинистов |  |  | 7.83 | )*1,25 | 2.62 |  | 33.05 | 86.71 |  |  |  |  | 2.62
|  | Материальные ресурсы |  |  | 6356.64 |  | 1703.58 |  | 6.54 | 11141.41
|  | НР от ФОТ | % | 123 | )*0,9=110,7 |  | 179.61 | 110,7*0,85= | 94 | 5040.69
|  | СП от ФОТ | % | 75 | )*0,85=63,75 |  | 103.43 | 63,75*0,8= | 51 | 2734.84
|  | Затраты труда | чел-ч | 60.72 |  | )*1,15 |  |  |  |  | 18.7139
[6 empty] | 2179.01 |  |  | 24571.35 |  | 18.7139 | 2179.01 | 24571.35 | 18.7139 | [5 empty] | 2179.01 | 0 | 0 | 0
6 | 11-01-053-2 | Устройство оснований полов из фанеры в один слой площадью свыше 20 м2 | 100 м2 пола | 0.268 | 6214.53 |  |  | 11-01-053-2 | [7 empty] | 112.13 | 3146.8 | 64.57 | 1707.31
Объем: 0,268=26,8/100
|  | Зарплата |  |  | 255.39 | )*1,15 | 78.71 |  | 33.05 | 2601.42 |  |  |  |  | 78.71
|  | Эксплуатация машин |  |  | 375.46 | )*1,25 | 125.78 |  | 10.86 | 1365.98
|  | в т.ч. зарплата машинистов |  |  | 67.4 | )*1,25 | 22.58 |  | 33.05 | 746.24 |  |  |  |  | 22.58
|  | Материальные ресурсы |  |  | 5583.68 |  | 1496.43 |  | 5.87 | 8784.02
|  | НР от ФОТ | % | 123 | )*0,9=110,7 |  | 112.13 | 110,7*0,85= | 94 | 3146.8
|  | СП от ФОТ | % | 75 | )*0,85=63,75 |  | 64.57 | 63,75*0,8= | 51 | 1707.31
|  | Затраты труда | чел-ч | 31.26 |  | )*1,15 |  |  |  |  | 9.6343
[6 empty] | 1877.62 |  |  | 17605.53 |  | 9.6343 | 1877.62 | 17605.53 | 9.6343 | [5 empty] | 1877.62 | 0 | 0 | 0
7 | 11-01-057-1 Поправка: МДС 81-35.2004, п.4.7 | Устройство гетерогенного и гомогенного покрытия на клее со свариванием полотнищ в стыках | 100 м2 | 0.268 | 1180.6 |  |  | 11-01-057-1 | [7 empty] | 131.92 | 3702.22 | 75.97 | 2008.65
Объем: 0,268=26,8/100
|  | Зарплата |  |  | 386.07 | )*1,15 | 118.99 |  | 33.05 | 3932.51 |  |  |  |  | 118.99
|  | Эксплуатация машин |  |  | 5.77 | )*1,25 | 1.93 |  | 9.84 | 19.04
|  | в т.ч. зарплата машинистов |  |  | 0.54 | )*1,25 | 0.18 |  | 33.05 | 6.02 |  |  |  |  | 0.18
|  | Материальные ресурсы |  |  | 788.76 |  | 211.39 |  | 7.57 | 1600.2
|  | НР от ФОТ | % | 123 | )*0,9=110,7 |  | 131.92 | 110,7*0,85= | 94 | 3702.22
|  | СП от ФОТ | % | 75 | )*0,85=63,75 |  | 75.97 | 63,75*0,8= | 51 | 2008.65
|  | Затраты труда | чел-ч | 45.26 |  | )*1,15 |  |  |  |  | 13.9491
7,1 | 101-4216 | Линолеум полукоммерческий гетерогенный "TARKETT ИДИЛЛИЯ" (толщина 3,2 мм, толщина защитного слоя 0,5 мм, класс 23/32) | м2 | 27.336 | 82.19 |  | 2246.75 |  | 6.28 | 14109.56 | [5 empty] | 0 | 0 | 0 | 0 | 2246.75 | 0 | 0 | 0
7,2 | 101-9877 | Линолеум без подосновы | м2 | 27.336 | 0 |  | 0 |  | 1 | 0 | [5 empty] | 0 | 0 | 0 | 0 | 0 | 0 | 0 | 0
[6 empty] | 2786.95 |  |  | 25372.18 |  | 13.9491 | 2786.95 | 25372.18 | 13.9491 | [5 empty] | 540.2 | 0 | 0 | 0
10 | 11-01-040-3 | Устройство плинтусов поливинилхлоридных на винтах самонарезающих | 100 М ПЛИНТУСА | 0.2106 | 1468.06 |  |  | 11-01-040-3 | [7 empty] | 16.39 | 460.02 | 9.44 | 249.58
Объем: 0,2106=21,06/100
|  | Зарплата |  |  | 61.14 | )*1,15 | 14.81 |  | 33.05 | 489.38 |  |  |  |  | 14.81
|  | Эксплуатация машин |  |  | 11.24 | )*1,25 | 2.96 |  | 5.63 | 16.66
|  | Материальные ресурсы |  |  | 1395.68 |  | 293.93 |  | 2.68 | 787.73
|  | НР от ФОТ | % | 123 | )*0,9=110,7 |  | 16.39 | 110,7*0,85= | 94 | 460.02
|  | СП от ФОТ | % | 75 | )*0,85=63,75 |  | 9.44 | 63,75*0,8= | 51 | 249.58
|  | Затраты труда | чел-ч | 6.66 |  | )*1,15 |  |  |  |  | 1.613
[6 empty] | 337.53 |  |  | 2003.37 |  | 1.613 | 337.53 | 2003.37 | 1.613 | [5 empty] | 337.53 | 0 | 0 | 0
11 | 10-05-010-1 | Облицовка стен по системе «КНАУФ» по одинарному металлическому каркасу из ПН и ПС профилей гипсокартонными листами в два слоя (С 626) с оконным проемом | 100 м2 стен (за вычетом проемов) | 0.26325 | 8276.13 |  |  | 10-05-010-1 | [7 empty] | 259.53 | 7269.01 | 130.87 | 3472.97
Объем: 0,26325=26,325/100
|  | Зарплата |  |  | 807.23 | )*1,15 | 244.38 |  | 33.05 | 8076.68 |  |  |  |  | 244.38
|  | Эксплуатация машин |  |  | 23.37 | )*1,25 | 7.69 |  | 5.66 | 43.52
|  | Материальные ресурсы |  |  | 7445.53 |  | 1960.04 |  | 5.84 | 11446.61
|  | НР от ФОТ | % | 118 | )*0,9=106,2 |  | 259.53 | 106,2*0,85= | 90 | 7269.01
|  | СП от ФОТ | % | 63 | )*0,85=53,55 |  | 130.87 | 53,55*0,8= | 43 | 3472.97
|  | Затраты труда | чел-ч | 89 |  | )*1,15 |  |  |  |  | 26.9436
[6 empty] | 2602.51 |  |  | 30308.79 |  | 26.9436 | 2602.51 | 30308.79 | 26.9436 | [5 empty] | 2602.51 | 0 | 0 | 0
12 | 10-05-010-2 | Облицовка стен по системе «КНАУФ» по одинарному металлическому каркасу из ПН и ПС профилей гипсокартонными листами в два слоя (С 626) с дверным проемом | 100 м2 стен (за вычетом проемов) | 0.26325 | 8430.55 |  |  | 10-05-010-2 | [7 empty] | 244.95 | 6860.66 | 123.51 | 3277.87
Объем: 0,26325=26,325/100
|  | Зарплата |  |  | 761.88 | )*1,15 | 230.65 |  | 33.05 | 7622.95 |  |  |  |  | 230.65
|  | Эксплуатация машин |  |  | 14.12 | )*1,25 | 4.65 |  | 6.2 | 28.81
|  | Материальные ресурсы |  |  | 7654.55 |  | 2015.06 |  | 5.7 | 11485.84
|  | НР от ФОТ | % | 118 | )*0,9=106,2 |  | 244.95 | 106,2*0,85= | 90 | 6860.66
|  | СП от ФОТ | % | 63 | )*0,85=53,55 |  | 123.51 | 53,55*0,8= | 43 | 3277.87
|  | Затраты труда | чел-ч | 84 |  | )*1,15 |  |  |  |  | 25.4299
[6 empty] | 2618.82 |  |  | 29276.13 |  | 25.4299 | 2618.82 | 29276.13 | 25.4299 | [5 empty] | 2618.82 | 0 | 0 | 0
13 | 15-06-002-6 | Оклейка стен моющимися обоями на тканевой основе по листовым материалам | 100 м2 оклеиваемой поверхности | 0.5265 | 7084.13 |  |  | 15-06-002-6 | [7 empty] | 297.43 | 8321.91 | 147.14 | 3848.88
Объем: 0,5265=52,65/100
|  | Зарплата |  |  | 519.68 | )*1,15 | 314.65 |  | 33.05 | 10399.26 |  |  |  |  | 314.65
|  | Эксплуатация машин |  |  | 1.18 | )*1,25 | 0.78 |  | 11.86 | 9.24
|  | в т.ч. зарплата машинистов |  |  | 0.14 | )*1,25 | 0.09 |  | 33.05 | 3.13 |  |  |  |  | 0.09
|  | Материальные ресурсы |  |  | 6563.27 |  | 3455.56 |  | 1.21 | 4181.23
|  | НР от ФОТ | % | 105 | )*0,9=94,5 |  | 297.43 | 94,5*0,85= | 80 | 8321.91
|  | СП от ФОТ | % | 55 | )*0,85=46,75 |  | 147.14 | 46,75*0,8= | 37 | 3848.88
|  | Затраты труда | чел-ч | 55.94 |  | )*1,15 |  |  |  |  | 33.8703
[6 empty] | 4215.56 |  |  | 26760.52 |  | 33.8703 | 4215.56 | 26760.52 | 33.8703 | [5 empty] | 4215.56 | 0 | 0 | 0
14 | м08-03-591-9 | Розетка штепсельная утопленного типа при скрытой проводке | 100 шт. | 0.03 | 371.42 |  |  | м08-03-591-9 | [7 empty] | 8.63 | 243.16 | 5.9 | 156.1
Объем: 0,03=3/100
|  | Зарплата |  |  | 302.36 |  | 9.07 |  | 33.05 | 299.79 |  |  |  |  | 9.07
|  | Эксплуатация машин |  |  | 5.78 |  | 0.17 |  | 9.01 | 1.56
|  | в т.ч. зарплата машинистов |  |  | 0.41 |  | 0.01 |  | 33.05 | 0.41 |  |  |  |  | 0.01
|  | Материальные ресурсы |  |  | 63.28 |  | 1.9 |  | 7.15 | 13.57
|  | НР от ФОТ | % | 95 |  |  | 8.63 | 95*0,85= | 81 | 243.16
|  | СП от ФОТ | % | 65 |  |  | 5.9 | 65*0,8= | 52 | 156.1
|  | Затраты труда | чел-ч | 30.48 | [6 empty] | 0.9144
14,1 | 503-0606 | Коробка для установки розеток и выключателей скрытой проводки | 1000 шт. | 0.003 | 1998.42 |  | 6 |  | 2.56 | 15.35 | [5 empty] | 0 | 0 | 0 | 0 | 0 | 6 | 0 | 0
14,2 | 503-0475 | Розетка скрытой проводки с заземлением | шт. | 2 | 7.62 |  | 15.24 |  | 6.89 | 105 | [5 empty] | 0 | 0 | 0 | 0 | 0 | 15.24 | 0 | 0
14,3 | 503-0597 | Розетка телевизионная для скрытой проводки, марка САТ-Г, белая | шт. | 1 | 9.01 |  | 9.01 |  | 8.5 | 76.59 | [5 empty] | 0 | 0 | 0 | 0 | 0 | 9.01 | 0 | 0
[6 empty] | 55.92 |  |  | 911.12 |  | 0.9144 | 55.92 | 911.12 | 0.9144 | [5 empty] | 0 | 25.67 | 0 | 0
15 | м08-03-591-5 | Выключатель двухклавишный утопленного типа при скрытой проводке | 100 шт. | 0.01 | 302.15 |  |  | м08-03-591-5 | [7 empty] | 2.47 | 69.8 | 1.69 | 44.81
Объем: 0,01=1/100
|  | Зарплата |  |  | 260.3 |  | 2.6 |  | 33.05 | 86.03 |  |  |  |  | 2.6
|  | Эксплуатация машин |  |  | 5.78 |  | 0.06 |  | 9.01 | 0.52
|  | в т.ч. зарплата машинистов |  |  | 0.41 |  | 0 |  | 33.05 | 0.14 |  |  |  |  | 0
|  | Материальные ресурсы |  |  | 36.07 |  | 0.36 |  | 7.15 | 2.58
|  | НР от ФОТ | % | 95 |  |  | 2.47 | 95*0,85= | 81 | 69.8
|  | СП от ФОТ | % | 65 |  |  | 1.69 | 65*0,8= | 52 | 44.81
|  | Затраты труда | чел-ч | 26.24 | [6 empty] | 0.2624
15,1 | 503-0606 | Коробка для установки розеток и выключателей скрытой проводки | 1000 шт. | 0.001 | 1998.42 |  | 2 |  | 2.56 | 5.12 | [5 empty] | 0 | 0 | 0 | 0 | 0 | 2 | 0 | 0
15,2 | 509-4600 | Выключатель двухклавишный для скрытой проводки серии "Прима", марка С56-039 с подсветкой, цвет бежевый | шт. | 1 | 8.81 |  | 8.81 |  | 8.68 | 76.47 | [5 empty] | 0 | 0 | 0 | 0 | 0 | 8.81 | 0 | 0
[6 empty] | 17.99 |  |  | 285.33 |  | 0.2624 | 17.99 | 285.33 | 0.2624 | [5 empty] | 0 | 7.18 | 0 | 0
16 | 10-05-011-2 Поправка: МДС 81-35.2004, п.4.7 | Устройство подвесных потолков из гипсокартонных листов (ГКЛ) по системе «КНАУФ» одноуровневых (П 113) | 100 м2 потолка | 0.27 | 6484.31 |  |  | 10-05-011-2 | [7 empty] | 290.12 | 8125.6 | 146.29 | 3882.23
Объем: 0,27=27/100
|  | Зарплата |  |  | 879.79 | )*1,15 | 273.18 |  | 33.05 | 9028.44 |  |  |  |  | 273.18
|  | Эксплуатация машин |  |  | 20.05 | )*1,25 | 6.77 |  | 6.45 | 43.64
|  | Материальные ресурсы |  |  | 5584.47 |  | 1507.81 |  | 6.17 | 9303.17
|  | НР от ФОТ | % | 118 | )*0,9=106,2 |  | 290.12 | 106,2*0,85= | 90 | 8125.6
|  | СП от ФОТ | % | 63 | )*0,85=53,55 |  | 146.29 | 53,55*0,8= | 43 | 3882.23
|  | Затраты труда | чел-ч | 97 |  | )*1,15 |  |  |  |  | 30.1185
[6 empty] | 2224.17 |  |  | 30383.08 |  | 30.1185 | 2224.17 | 30383.08 | 30.1185 | [5 empty] | 2224.17 | 0 | 0 | 0
17 | м08-03-593-6 | Светильник потолочный или настенный с креплением винтами или болтами для помещений с нормальными условиями среды, одноламповый | 100 шт. | 0.06 | 1442.38 |  |  | м08-03-593-6 | [7 empty] | 40.62 | 1144.65 | 27.79 | 734.84
Объем: 0,06=6/100
|  | Зарплата |  |  | 700.75 |  | 42.05 |  | 33.05 | 1389.59 |  |  |  |  | 42.05
|  | Эксплуатация машин |  |  | 226.27 |  | 13.58 |  | 8.45 | 114.72
|  | в т.ч. зарплата машинистов |  |  | 11.88 |  | 0.71 |  | 33.05 | 23.56 |  |  |  |  | 0.71
|  | Материальные ресурсы |  |  | 515.36 |  | 30.92 |  | 3.62 | 111.94
|  | НР от ФОТ | % | 95 |  |  | 40.62 | 95*0,85= | 81 | 1144.65
|  | СП от ФОТ | % | 65 |  |  | 27.79 | 65*0,8= | 52 | 734.84
|  | Затраты труда | чел-ч | 70.64 | [6 empty] | 4.2384
17,1 | 509-1338 | Светильник точечный марки AMBER 50 2 05 R50, неповоротный, с накладным стеклом, хром | шт. | 6 | 15.27 |  | 91.62 |  | 3.56 | 326.17 | [5 empty] | 0 | 0 | 0 | 0 | 0 | 91.62 | 0 | 0
[6 empty] | 246.58 |  |  | 3821.91 |  | 4.2384 | 246.58 | 3821.91 | 4.2384 | [5 empty] | 0 | 154.96 | 0 | 0
Итого по подразделу: ремонт | [5 empty] | 31933.13 |  |  | 232602.17 |  | 187.1638
|  | Ндс | [6 empty] | 41868.4
|  | всего с НДС | [6 empty] | 274470.6
Итого по разделу: комната 2-2 | [5 empty] | 32173.85 |  |  | 239646.04 |  | 199.1712
|  | Ндс | [6 empty] | 43136.3
|  | всего с НДС | [6 empty] | 282782.3
Раздел: комната 2-6
Подраздел: демонтаж
1 | 57-1-2 | Разборка оснований покрытия полов лаг из досок и брусков | 100 м2 основания | 0.369 | 59.83 |  |  | 57-1-2 | [7 empty] | 17.66 | 496.16 | 15.01 | 394.01
Объем: 0,369=36,9/100
|  | Зарплата |  |  | 59.83 |  | 22.08 |  | 33.05 | 729.65 |  |  |  |  | 22.08
|  | НР от ФОТ | % | 80 |  |  | 17.66 | 80*0,85= | 68 | 496.16
|  | СП от ФОТ | % | 68 |  |  | 15.01 | 68*0,8= | 54 | 394.01
|  | Затраты труда | чел-ч | 7.67 | [6 empty] | 2.8302
1,1 | 509-9900 | Строительный мусор | т | 0.2583 | 0 |  | 0 |  | 1 | 0 | [5 empty] | 0 | 0 | 0 | 0 | 0 | 0 | 0 | 0
[6 empty] | 54.75 |  |  | 1619.82 |  | 2.8302 | 54.75 | 1619.82 | 2.8302 | [5 empty] | 54.75 | 0 | 0 | 0
2 | 57-2-1 | Разборка покрытий полов из линолеума и релина | 100 м2 покрытия | 0.369 | 92.9 |  |  | 57-2-1 | [7 empty] | 26.74 | 751.33 | 22.73 | 596.65
Объем: 0,369=36,9/100
|  | Зарплата |  |  | 88.84 |  | 32.78 |  | 33.05 | 1083.44 |  |  |  |  | 32.78
|  | Эксплуатация машин |  |  | 4.06 |  | 1.5 |  | 14.94 | 22.38
|  | в т.ч. зарплата машинистов |  |  | 1.76 |  | 0.65 |  | 33.05 | 21.46 |  |  |  |  | 0.65
|  | НР от ФОТ | % | 80 |  |  | 26.74 | 80*0,85= | 68 | 751.33
|  | СП от ФОТ | % | 68 |  |  | 22.73 | 68*0,8= | 54 | 596.65
|  | Затраты труда | чел-ч | 11.39 | [6 empty] | 4.2029
2,1 | 509-9900 | Строительный мусор | т | 0.17343 | 0 |  | 0 |  | 1 | 0 | [5 empty] | 0 | 0 | 0 | 0 | 0 | 0 | 0 | 0
[6 empty] | 83.75 |  |  | 2453.8 |  | 4.2029 | 83.75 | 2453.8 | 4.2029 | [5 empty] | 83.75 | 0 | 0 | 0
3 | 57-3-1 | Разборка плинтусов деревянных и из пластмассовых материалов | 100 М ПЛИНТУСА | 0.2432 | 29.41 |  |  | 57-3-1 | [7 empty] | 5.72 | 160.75 | 4.86 | 127.65
Объем: 0,2432=24,32/100
|  | Зарплата |  |  | 29.41 |  | 7.15 |  | 33.05 | 236.39 |  |  |  |  | 7.15
|  | НР от ФОТ | % | 80 |  |  | 5.72 | 80*0,85= | 68 | 160.75
|  | СП от ФОТ | % | 68 |  |  | 4.86 | 68*0,8= | 54 | 127.65
|  | Затраты труда | чел-ч | 3.77 | [6 empty] | 0.91686
3,1 | 509-9900 | Строительный мусор | т | 0.026752 | 0 |  | 0 |  | 1 | 0 | [5 empty] | 0 | 0 | 0 | 0 | 0 | 0 | 0 | 0
[6 empty] | 17.73 |  |  | 524.79 |  | 0.91686 | 17.73 | 524.79 | 0.91686 | [5 empty] | 17.73 | 0 | 0 | 0
4 | 67-4-1 | Демонтаж выключателей, розеток | 100 шт. | 0.04 | 45.55 |  |  | 67-4-1 | [7 empty] | 1.55 | 43.36 | 1.18 | 31.31
Объем: 0,04=4/100
|  | Зарплата |  |  | 45.55 |  | 1.82 |  | 33.05 | 60.22 |  |  |  |  | 1.82
|  | НР от ФОТ | % | 85 |  |  | 1.55 | 85*0,85= | 72 | 43.36
|  | СП от ФОТ | % | 65 |  |  | 1.18 | 65*0,8= | 52 | 31.31
|  | Затраты труда | чел-ч | 5.84 | [6 empty] | 0.2336
[6 empty] | 4.55 |  |  | 134.89 |  | 0.2336 | 4.55 | 134.89 | 0.2336 | [5 empty] | 4.55 | 0 | 0 | 0
5 | 67-3-1 | Демонтаж кабеля | 100 м | 0.15 | 75.5 |  |  | 67-3-1 | [7 empty] | 9.61 | 268.88 | 7.35 | 194.19
Объем: 0,15=15/100
|  | Зарплата |  |  | 75.19 |  | 11.28 |  | 33.05 | 372.75 |  |  |  |  | 11.28
|  | Эксплуатация машин |  |  | 0.31 |  | 0.05 |  | 15.06 | 0.7
|  | в т.ч. зарплата машинистов |  |  | 0.14 |  | 0.02 |  | 33.05 | 0.69 |  |  |  |  | 0.02
|  | НР от ФОТ | % | 85 |  |  | 9.61 | 85*0,85= | 72 | 268.88
|  | СП от ФОТ | % | 65 |  |  | 7.35 | 65*0,8= | 52 | 194.19
|  | Затраты труда | чел-ч | 9.64 | [6 empty] | 1.446
[6 empty] | 28.29 |  |  | 836.52 |  | 1.446 | 28.29 | 836.52 | 1.446 | [5 empty] | 28.29 | 0 | 0 | 0
6 | 67-4-5 | Демонтаж светильников для люминесцентных ламп | 100 шт. | 0.02 | 145.98 |  |  | 67-4-5 | [7 empty] | 2.46 | 68.8 | 1.88 | 49.69
Объем: 0,02=2/100
|  | Зарплата |  |  | 143.48 |  | 2.87 |  | 33.05 | 94.84 |  |  |  |  | 2.87
|  | Эксплуатация машин |  |  | 2.5 |  | 0.05 |  | 14.94 | 0.75
|  | в т.ч. зарплата машинистов |  |  | 1.08 |  | 0.02 |  | 33.05 | 0.71 |  |  |  |  | 0.02
|  | НР от ФОТ | % | 85 |  |  | 2.46 | 85*0,85= | 72 | 68.8
|  | СП от ФОТ | % | 65 |  |  | 1.88 | 65*0,8= | 52 | 49.69
|  | Затраты труда | чел-ч | 17.89 | [6 empty] | 0.3578
[6 empty] | 7.26 |  |  | 214.08 |  | 0.3578 | 7.26 | 214.08 | 0.3578 | [5 empty] | 7.26 | 0 | 0 | 0
7 | 56-9-1 | Демонтаж дверных коробок в каменных стенах с отбивкой штукатурки в откосах | 100 коробок | 0.02 | 1634.97 |  |  | 56-9-1 | [7 empty] | 24.24 | 683.84 | 18.33 | 488.46
Объем: 0,02=2/100
|  | Зарплата |  |  | 1437.99 |  | 28.76 |  | 33.05 | 950.51 |  |  |  |  | 28.76
|  | Эксплуатация машин |  |  | 196.98 |  | 3.94 |  | 11.07 | 43.61
|  | в т.ч. зарплата машинистов |  |  | 39.94 |  | 0.8 |  | 33.05 | 26.4 |  |  |  |  | 0.8
|  | НР от ФОТ | % | 82 |  |  | 24.24 | 82*0,85= | 70 | 683.84
|  | СП от ФОТ | % | 62 |  |  | 18.33 | 62*0,8= | 50 | 488.46
|  | Затраты труда | чел-ч | 179.3 | [6 empty] | 3.586
7,1 | 509-9900 | Строительный мусор | т | 0.21 | 0 |  | 0 |  | 1 | 0 | [5 empty] | 0 | 0 | 0 | 0 | 0 | 0 | 0 | 0
[6 empty] | 75.27 |  |  | 2166.42 |  | 3.586 | 75.27 | 2166.42 | 3.586 | [5 empty] | 75.27 | 0 | 0 | 0
Итого по подразделу: демонтаж | [5 empty] | 271.6 |  |  | 7950.32 |  | 13.5734
|  | Ндс | [6 empty] | 1431.1
|  | всего с НДС | [6 empty] | 9381.4
Подраздел: ремонт
1 | 10-01-035-1 Поправка: МДС 81-35.2004, п.4.7 | Установка подоконных досок из ПВХ в каменных стенах толщиной до 0,51 м | 100 п. м | 0.046 | 4199.17 |  |  | 10-01-035-1 | [7 empty] | 10.18 | 285.34 | 5.14 | 136.33
Объем: 0,046=4,6/100
|  | Зарплата |  |  | 180.75 | )*1,15 | 9.56 |  | 33.05 | 316.01 |  |  |  |  | 9.56
|  | Эксплуатация машин |  |  | 14.33 | )*1,25 | 0.82 |  | 11.06 | 9.12
|  | в т.ч. зарплата машинистов |  |  | 0.54 | )*1,25 | 0.03 |  | 33.05 | 1.03 |  |  |  |  | 0.03
|  | Материальные ресурсы |  |  | 4004.09 |  | 184.19 |  | 4.76 | 876.74
|  | НР от ФОТ | % | 118 | )*0,9=106,2 |  | 10.18 | 106,2*0,85= | 90 | 285.34
|  | СП от ФОТ | % | 63 | )*0,85=53,55 |  | 5.14 | 53,55*0,8= | 43 | 136.33
|  | Затраты труда | чел-ч | 21.19 |  | )*1,15 |  |  |  |  | 1.121
[6 empty] | 209.89 |  |  | 1623.54 |  | 1.121 | 209.89 | 1623.54 | 1.121 | [5 empty] | 209.89 | 0 | 0 | 0
2 | 101-2904 | Доски подоконные ПВХ, шириной 200 мм | м | 4.6 | 131.99 |  | 607.15 | 101-2904 | 0.82 | 497.87 | [5 empty] | 0 | 0 | 0 | 0
[6 empty] | 607.15 |  |  | 497.87 |  | 0 | 607.15 | 497.87 | 0 | [5 empty] | 607.15 | 0 | 0 | 0
3 | 15-01-050-4 Поправка: МДС 81-35.2004, п.4.7 | Облицовка оконных и дверных откосов декоративным бумажно-слоистым пластиком или листами из синтетических материалов на клее | 100 м2 облицовки | 0.04 | 2053.38 |  |  | 15-01-050-4 | [7 empty] | 66.48 | 1860.07 | 32.89 | 860.28
Объем: 0,04=4/100
|  | Зарплата |  |  | 1528.19 | )*1,15 | 70.3 |  | 33.05 | 2323.31 |  |  |  |  | 70.3
|  | Эксплуатация машин |  |  | 46.33 | )*1,25 | 2.32 |  | 10.92 | 25.3
|  | в т.ч. зарплата машинистов |  |  | 1.08 | )*1,25 | 0.05 |  | 33.05 | 1.78 |  |  |  |  | 0.05
|  | Материальные ресурсы |  |  | 478.86 |  | 19.15 |  | 3.4 | 65.12
|  | НР от ФОТ | % | 105 | )*0,9=94,5 |  | 66.48 | 94,5*0,85= | 80 | 1860.07
|  | СП от ФОТ | % | 55 | )*0,85=46,75 |  | 32.89 | 46,75*0,8= | 37 | 860.28
|  | Затраты труда | чел-ч | 166.47 |  | )*1,15 |  |  |  |  | 7.6576
3,1 | 101-6871 | Сэндвич-панели для откосов (наружные слои – листы из поливинилхлорида, внутреннее наполнение – вспененный пенополистирол) белые, ширина 1,5 м, длина 3,0 м, толщина 10 мм | м2 | 4.8 | 377.87 |  | 1813.78 |  | 0.6 | 1088.27 | [5 empty] | 0 | 0 | 0 | 0 | 1813.78 | 0 | 0 | 0
3,2 | 101-2416 | Грунтовка «Бетоконтакт», КНАУФ | кг | 0.00356 | 22.91 |  | 0.08 |  | 5.85 | 0.48 | [5 empty] | 0 | 0 | 0 | 0 | 0.08 | 0 | 0 | 0
[6 empty] | 2005 |  |  | 6222.83 |  | 7.6576 | 2005 | 6222.83 | 7.6576 | [5 empty] | 191.14 | 0 | 0 | 0
4 | 10-04-013-1 | Установка деревянных дверных блоков | 100 м2 проемов | 0.02 | 21712.98 |  |  | 10-04-013-1 | [7 empty] | 16.1 | 451.09 | 8.12 | 215.52
Объем: 0,02=2/100
|  | Зарплата |  |  | 639.24 | *1,15 | 14.7 |  | 33.05 | 485.92 |  |  |  |  | 14.7
|  | Эксплуатация машин |  |  | 333.01 | )*1,25 | 8.33 |  | 10.3 | 85.75
|  | в т.ч. зарплата машинистов |  |  | 18.5 | )*1,25 | 0.46 |  | 33.05 | 15.29 |  |  |  |  | 0.46
|  | Материальные ресурсы |  |  | 20740.73 |  | 414.81 |  | 5.02 | 2082.37
|  | НР от ФОТ | % | 118 | )*0,9=106,2 |  | 16.1 | 106,2*0,85= | 90 | 451.09
|  | СП от ФОТ | % | 63 | )*0,85=53,55 |  | 8.12 | 53,55*0,8= | 43 | 215.52
|  | Затраты труда | чел-ч | 73.14 |  | *1,15 |  |  |  |  | 1.6822
4,1 | 101-0882 | Скобяные изделия для дверных балконных блоков со спаренными полотнами жилых и общественных зданий однопольных | компл. | 1 | 94.69 |  | 94.69 |  | 2.07 | 196.01 | [5 empty] | 0 | 0 | 0 | 0 | 94.69 | 0 | 0 | 0
4,2 | 203-8142 | Блоки дверные из натурального массива дуба (коробка, полотно глухое, наличники, фурнитура) | м2 | 2 | 4535.87 |  | 9071.74 |  | 2.44 | 22135.05 | [5 empty] | 0 | 0 | 0 | 0 | 9071.74 | 0 | 0 | 0
4,3 | 203-0223 | Блоки дверные с рамочными полотнами однопольные ДН 21-10, площадь 2,05 м2; ДН 24-10, площадь 2,35 м2 | м2 | -2 | 207 |  | -414 |  | 5.02 | -2078.28 | [5 empty] | 0 | 0 | 0 | 0 | -414 | 0 | 0 | 0
[6 empty] | 9214.49 |  |  | 23573.43 |  | 1.6822 | 9214.49 | 23573.43 | 1.6822 | [5 empty] | 462.06 | 0 | 0 | 0
5 | 10-01-060-1 Поправка: МДС 81-35.2004, п.4.7 | Установка и крепление наличников | 100 м коробок блоков | 0.05 | 516.04 |  |  | 10-01-060-1 | [7 empty] | 3.9 | 109.27 | 1.97 | 52.21
Объем: 0,05=5/100
|  | Зарплата |  |  | 63.89 | )*1,15 | 3.67 |  | 33.05 | 121.41 |  |  |  |  | 3.67
|  | Эксплуатация машин |  |  | 3.49 | )*1,25 | 0.22 |  | 10.69 | 2.33
|  | Материальные ресурсы |  |  | 448.66 |  | 22.43 |  | 8.08 | 181.26
|  | НР от ФОТ | % | 118 | )*0,9=106,2 |  | 3.9 | 106,2*0,85= | 90 | 109.27
|  | СП от ФОТ | % | 63 | )*0,85=53,55 |  | 1.97 | 53,55*0,8= | 43 | 52.21
|  | Затраты труда | чел-ч | 7.82 |  | )*1,15 |  |  |  |  | 0.44965
[6 empty] | 32.19 |  |  | 466.48 |  | 0.44965 | 32.19 | 466.48 | 0.44965 | [5 empty] | 32.19 | 0 | 0 | 0
6 | 11-01-012-3 Поправка: МДС 81-35.2004, п.4.7 | Укладка лаг по плитам перекрытий | 100 м2 пола | 0.369 | 2068.78 |  |  | 11-01-012-3 | [7 empty] | 144.45 | 4053.91 | 83.19 | 2199.46
Объем: 0,369=36,9/100
|  | Зарплата |  |  | 304.86 | )*1,15 | 129.37 |  | 33.05 | 4275.6 |  |  |  |  | 129.37
|  | Эксплуатация машин |  |  | 28.6 | )*1,25 | 13.19 |  | 11.52 | 151.97
|  | в т.ч. зарплата машинистов |  |  | 2.43 | )*1,25 | 1.12 |  | 33.05 | 37.07 |  |  |  |  | 1.12
|  | Материальные ресурсы |  |  | 1735.32 |  | 640.33 |  | 3.5 | 2241.17
|  | НР от ФОТ | % | 123 | )*0,9=110,7 |  | 144.45 | 110,7*0,85= | 94 | 4053.91
|  | СП от ФОТ | % | 75 | )*0,85=63,75 |  | 83.19 | 63,75*0,8= | 51 | 2199.46
|  | Затраты труда | чел-ч | 35.74 |  | )*1,15 |  |  |  |  | 15.1663
[6 empty] | 1010.53 |  |  | 12922.11 |  | 15.1663 | 1010.53 | 12922.11 | 15.1663 | [5 empty] | 1010.53 | 0 | 0 | 0
7 | 11-01-033-1 Поправка: МДС 81-35.2004, п.4.7 | Устройство покрытий дощатых толщиной 28 мм | 100 м2 покрытия | 0.369 | 6972.36 |  |  | 11-01-033-1 | [7 empty] | 247.3 | 6940.37 | 142.42 | 3765.52
Объем: 0,369=36,9/100
|  | Зарплата |  |  | 517.94 | )*1,15 | 219.79 |  | 33.05 | 7263.98 |  |  |  |  | 219.79
|  | Эксплуатация машин |  |  | 97.78 | )*1,25 | 45.1 |  | 11.56 | 521.39
|  | в т.ч. зарплата машинистов |  |  | 7.83 | )*1,25 | 3.61 |  | 33.05 | 119.39 |  |  |  |  | 3.61
|  | Материальные ресурсы |  |  | 6356.64 |  | 2345.6 |  | 6.54 | 15340.23
|  | НР от ФОТ | % | 123 | )*0,9=110,7 |  | 247.3 | 110,7*0,85= | 94 | 6940.37
|  | СП от ФОТ | % | 75 | )*0,85=63,75 |  | 142.42 | 63,75*0,8= | 51 | 3765.52
|  | Затраты труда | чел-ч | 60.72 |  | )*1,15 |  |  |  |  | 25.7665
[6 empty] | 3000.21 |  |  | 33831.49 |  | 25.7665 | 3000.21 | 33831.49 | 25.7665 | [5 empty] | 3000.21 | 0 | 0 | 0
8 | 11-01-053-2 | Устройство оснований полов из фанеры в один слой площадью свыше 20 м2 | 100 м2 пола | 0.369 | 6214.53 |  |  | 11-01-053-2 | [7 empty] | 154.39 | 4332.71 | 88.91 | 2350.73
Объем: 0,369=36,9/100
|  | Зарплата |  |  | 255.39 | )*1,15 | 108.38 |  | 33.05 | 3581.8 |  |  |  |  | 108.38
|  | Эксплуатация машин |  |  | 375.46 | )*1,25 | 173.18 |  | 10.86 | 1880.76
|  | в т.ч. зарплата машинистов |  |  | 67.4 | )*1,25 | 31.09 |  | 33.05 | 1027.47 |  |  |  |  | 31.09
|  | Материальные ресурсы |  |  | 5583.68 |  | 2060.38 |  | 5.87 | 12094.42
|  | НР от ФОТ | % | 123 | )*0,9=110,7 |  | 154.39 | 110,7*0,85= | 94 | 4332.71
|  | СП от ФОТ | % | 75 | )*0,85=63,75 |  | 88.91 | 63,75*0,8= | 51 | 2350.73
|  | Затраты труда | чел-ч | 31.26 |  | )*1,15 |  |  |  |  | 13.2652
[6 empty] | 2585.24 |  |  | 24240.42 |  | 13.2652 | 2585.24 | 24240.42 | 13.2652 | [5 empty] | 2585.24 | 0 | 0 | 0
9 | 11-01-057-1 Поправка: МДС 81-35.2004, п.4.7 | Устройство гетерогенного и гомогенного покрытия на клее со свариванием полотнищ в стыках | 100 м2 | 0.369 | 1180.6 |  |  | 11-01-057-1 | [7 empty] | 181.64 | 5097.46 | 104.6 | 2765.64
Объем: 0,369=36,9/100
|  | Зарплата |  |  | 386.07 | )*1,15 | 163.83 |  | 33.05 | 5414.54 |  |  |  |  | 163.83
|  | Эксплуатация машин |  |  | 5.77 | )*1,25 | 2.66 |  | 9.84 | 26.22
|  | в т.ч. зарплата машинистов |  |  | 0.54 | )*1,25 | 0.25 |  | 33.05 | 8.29 |  |  |  |  | 0.25
|  | Материальные ресурсы |  |  | 788.76 |  | 291.05 |  | 7.57 | 2203.27
|  | НР от ФОТ | % | 123 | )*0,9=110,7 |  | 181.64 | 110,7*0,85= | 94 | 5097.46
|  | СП от ФОТ | % | 75 | )*0,85=63,75 |  | 104.6 | 63,75*0,8= | 51 | 2765.64
|  | Затраты труда | чел-ч | 45.26 |  | )*1,15 |  |  |  |  | 19.2061
9,1 | 101-4216 | Линолеум полукоммерческий гетерогенный "TARKETT ИДИЛЛИЯ" (толщина 3,2 мм, толщина защитного слоя 0,5 мм, класс 23/32) | м2 | 37.638 | 82.19 |  | 3093.47 |  | 6.28 | 19426.97 | [5 empty] | 0 | 0 | 0 | 0 | 3093.47 | 0 | 0 | 0
9,2 | 101-9877 | Линолеум без подосновы | м2 | 37.638 | 0 |  | 0 |  | 1 | 0 | [5 empty] | 0 | 0 | 0 | 0 | 0 | 0 | 0 | 0
[6 empty] | 3837.25 |  |  | 34934.1 |  | 19.2061 | 3837.25 | 34934.1 | 19.2061 | [5 empty] | 743.78 | 0 | 0 | 0
12 | 11-01-040-3 | Устройство плинтусов поливинилхлоридных на винтах самонарезающих | 100 М ПЛИНТУСА | 0.2432 | 1468.06 |  |  | 11-01-040-3 | [7 empty] | 18.93 | 531.22 | 10.9 | 288.22
Объем: 0,2432=24,32/100
|  | Зарплата |  |  | 61.14 | )*1,15 | 17.1 |  | 33.05 | 565.13 |  |  |  |  | 17.1
|  | Эксплуатация машин |  |  | 11.24 | )*1,25 | 3.42 |  | 5.63 | 19.24
|  | Материальные ресурсы |  |  | 1395.68 |  | 339.43 |  | 2.68 | 909.67
|  | НР от ФОТ | % | 123 | )*0,9=110,7 |  | 18.93 | 110,7*0,85= | 94 | 531.22
|  | СП от ФОТ | % | 75 | )*0,85=63,75 |  | 10.9 | 63,75*0,8= | 51 | 288.22
|  | Затраты труда | чел-ч | 6.66 |  | )*1,15 |  |  |  |  | 1.8627
[6 empty] | 389.78 |  |  | 2313.48 |  | 1.8627 | 389.78 | 2313.48 | 1.8627 | [5 empty] | 389.78 | 0 | 0 | 0
13 | 10-05-010-1 | Облицовка стен по системе «КНАУФ» по одинарному металлическому каркасу из ПН и ПС профилей гипсокартонными листами в два слоя (С 626) с оконным проемом | 100 м2 стен (за вычетом проемов) | 0.304 | 8276.13 |  |  | 10-05-010-1 | [7 empty] | 299.71 | 8394.23 | 151.12 | 4010.58
Объем: 0,304=30,4/100
|  | Зарплата |  |  | 807.23 | )*1,15 | 282.21 |  | 33.05 | 9326.92 |  |  |  |  | 282.21
|  | Эксплуатация машин |  |  | 23.37 | )*1,25 | 8.88 |  | 5.66 | 50.26
|  | Материальные ресурсы |  |  | 7445.53 |  | 2263.44 |  | 5.84 | 13218.5
|  | НР от ФОТ | % | 118 | )*0,9=106,2 |  | 299.71 | 106,2*0,85= | 90 | 8394.23
|  | СП от ФОТ | % | 63 | )*0,85=53,55 |  | 151.12 | 53,55*0,8= | 43 | 4010.58
|  | Затраты труда | чел-ч | 89 |  | )*1,15 |  |  |  |  | 31.1144
[6 empty] | 3005.36 |  |  | 35000.49 |  | 31.1144 | 3005.36 | 35000.49 | 31.1144 | [5 empty] | 3005.36 | 0 | 0 | 0
14 | 10-05-010-2 | Облицовка стен по системе «КНАУФ» по одинарному металлическому каркасу из ПН и ПС профилей гипсокартонными листами в два слоя (С 626) с дверным проемом | 100 м2 стен (за вычетом проемов) | 0.304 | 8430.55 |  |  | 10-05-010-2 | [7 empty] | 282.86 | 7922.66 | 142.63 | 3785.27
Объем: 0,304=30,4/100
|  | Зарплата |  |  | 761.88 | )*1,15 | 266.35 |  | 33.05 | 8802.95 |  |  |  |  | 266.35
|  | Эксплуатация машин |  |  | 14.12 | )*1,25 | 5.37 |  | 6.2 | 33.27
|  | Материальные ресурсы |  |  | 7654.55 |  | 2326.98 |  | 5.7 | 13263.8
|  | НР от ФОТ | % | 118 | )*0,9=106,2 |  | 282.86 | 106,2*0,85= | 90 | 7922.66
|  | СП от ФОТ | % | 63 | )*0,85=53,55 |  | 142.63 | 53,55*0,8= | 43 | 3785.27
|  | Затраты труда | чел-ч | 84 |  | )*1,15 |  |  |  |  | 29.3664
[6 empty] | 3024.19 |  |  | 33807.95 |  | 29.3664 | 3024.19 | 33807.95 | 29.3664 | [5 empty] | 3024.19 | 0 | 0 | 0
15 | 15-06-002-6 | Оклейка стен моющимися обоями на тканевой основе по листовым материалам | 100 м2 оклеиваемой поверхности | 0.608 | 7084.13 |  |  | 15-06-002-6 | [7 empty] | 343.48 | 9610.11 | 169.92 | 4444.68
Объем: 0,608=60,8/100
|  | Зарплата |  |  | 519.68 | )*1,15 | 363.36 |  | 33.05 | 12009.02 |  |  |  |  | 363.36
|  | Эксплуатация машин |  |  | 1.18 | )*1,25 | 0.9 |  | 11.86 | 10.67
|  | в т.ч. зарплата машинистов |  |  | 0.14 | )*1,25 | 0.11 |  | 33.05 | 3.62 |  |  |  |  | 0.11
|  | Материальные ресурсы |  |  | 6563.27 |  | 3990.47 |  | 1.21 | 4828.47
|  | НР от ФОТ | % | 105 | )*0,9=94,5 |  | 343.48 | 94,5*0,85= | 80 | 9610.11
|  | СП от ФОТ | % | 55 | )*0,85=46,75 |  | 169.92 | 46,75*0,8= | 37 | 4444.68
|  | Затраты труда | чел-ч | 55.94 |  | )*1,15 |  |  |  |  | 39.1132
[6 empty] | 4868.13 |  |  | 30902.95 |  | 39.1132 | 4868.13 | 30902.95 | 39.1132 | [5 empty] | 4868.13 | 0 | 0 | 0
16 | м08-03-591-9 | Розетка штепсельная утопленного типа при скрытой проводке | 100 шт. | 0.03 | 371.42 |  |  | м08-03-591-9 | [7 empty] | 8.63 | 243.16 | 5.9 | 156.1
Объем: 0,03=3/100
|  | Зарплата |  |  | 302.36 |  | 9.07 |  | 33.05 | 299.79 |  |  |  |  | 9.07
|  | Эксплуатация машин |  |  | 5.78 |  | 0.17 |  | 9.01 | 1.56
|  | в т.ч. зарплата машинистов |  |  | 0.41 |  | 0.01 |  | 33.05 | 0.41 |  |  |  |  | 0.01
|  | Материальные ресурсы |  |  | 63.28 |  | 1.9 |  | 7.15 | 13.57
|  | НР от ФОТ | % | 95 |  |  | 8.63 | 95*0,85= | 81 | 243.16
|  | СП от ФОТ | % | 65 |  |  | 5.9 | 65*0,8= | 52 | 156.1
|  | Затраты труда | чел-ч | 30.48 | [6 empty] | 0.9144
16,1 | 503-0606 | Коробка для установки розеток и выключателей скрытой проводки | 1000 шт. | 0.003 | 1998.42 |  | 6 |  | 2.56 | 15.35 | [5 empty] | 0 | 0 | 0 | 0 | 0 | 6 | 0 | 0
16,2 | 503-0475 | Розетка скрытой проводки с заземлением | шт. | 3 | 7.62 |  | 22.86 |  | 6.89 | 157.51 | [5 empty] | 0 | 0 | 0 | 0 | 0 | 22.86 | 0 | 0
16,3 | 503-0597 | Розетка телевизионная для скрытой проводки, марка САТ-Г, белая | шт. | 1 | 9.01 |  | 9.01 |  | 8.5 | 76.59 | [5 empty] | 0 | 0 | 0 | 0 | 0 | 9.01 | 0 | 0
[6 empty] | 63.54 |  |  | 963.63 |  | 0.9144 | 63.54 | 963.63 | 0.9144 | [5 empty] | 0 | 25.67 | 0 | 0
17 | м08-03-591-5 | Выключатель двухклавишный утопленного типа при скрытой проводке | 100 шт. | 0.01 | 302.15 |  |  | м08-03-591-5 | [7 empty] | 2.47 | 69.8 | 1.69 | 44.81
Объем: 0,01=1/100
|  | Зарплата |  |  | 260.3 |  | 2.6 |  | 33.05 | 86.03 |  |  |  |  | 2.6
|  | Эксплуатация машин |  |  | 5.78 |  | 0.06 |  | 9.01 | 0.52
|  | в т.ч. зарплата машинистов |  |  | 0.41 |  | 0 |  | 33.05 | 0.14 |  |  |  |  | 0
|  | Материальные ресурсы |  |  | 36.07 |  | 0.36 |  | 7.15 | 2.58
|  | НР от ФОТ | % | 95 |  |  | 2.47 | 95*0,85= | 81 | 69.8
|  | СП от ФОТ | % | 65 |  |  | 1.69 | 65*0,8= | 52 | 44.81
|  | Затраты труда | чел-ч | 26.24 | [6 empty] | 0.2624
17,1 | 503-0606 | Коробка для установки розеток и выключателей скрытой проводки | 1000 шт. | 0.001 | 1998.42 |  | 2 |  | 2.56 | 5.12 | [5 empty] | 0 | 0 | 0 | 0 | 0 | 2 | 0 | 0
17,2 | 509-4600 | Выключатель двухклавишный для скрытой проводки серии "Прима", марка С56-039 с подсветкой, цвет бежевый | шт. | 1 | 8.81 |  | 8.81 |  | 8.68 | 76.47 | [5 empty] | 0 | 0 | 0 | 0 | 0 | 8.81 | 0 | 0
[6 empty] | 17.99 |  |  | 285.33 |  | 0.2624 | 17.99 | 285.33 | 0.2624 | [5 empty] | 0 | 7.18 | 0 | 0
18 | 10-05-011-2 Поправка: МДС 81-35.2004, п.4.7 | Устройство подвесных потолков из гипсокартонных листов (ГКЛ) по системе «КНАУФ» одноуровневых (П 113) | 100 м2 потолка | 0.37 | 6484.31 |  |  | 10-05-011-2 | [7 empty] | 397.56 | 11135.08 | 200.46 | 5320.09
Объем: 0,37=37/100
|  | Зарплата |  |  | 879.79 | )*1,15 | 374.35 |  | 33.05 | 12372.31 |  |  |  |  | 374.35
|  | Эксплуатация машин |  |  | 20.05 | )*1,25 | 9.27 |  | 6.45 | 59.81
|  | Материальные ресурсы |  |  | 5584.47 |  | 2066.25 |  | 6.17 | 12748.79
|  | НР от ФОТ | % | 118 | )*0,9=106,2 |  | 397.56 | 106,2*0,85= | 90 | 11135.08
|  | СП от ФОТ | % | 63 | )*0,85=53,55 |  | 200.46 | 53,55*0,8= | 43 | 5320.09
|  | Затраты труда | чел-ч | 97 |  | )*1,15 |  |  |  |  | 41.2735
[6 empty] | 3047.89 |  |  | 41636.08 |  | 41.2735 | 3047.89 | 41636.08 | 41.2735 | [5 empty] | 3047.89 | 0 | 0 | 0
19 | м08-03-593-6 | Светильник потолочный или настенный с креплением винтами или болтами для помещений с нормальными условиями среды, одноламповый | 100 шт. | 0.06 | 1442.38 |  |  | м08-03-593-6 | [7 empty] | 40.62 | 1144.65 | 27.79 | 734.84
Объем: 0,06=6/100
|  | Зарплата |  |  | 700.75 |  | 42.05 |  | 33.05 | 1389.59 |  |  |  |  | 42.05
|  | Эксплуатация машин |  |  | 226.27 |  | 13.58 |  | 8.45 | 114.72
|  | в т.ч. зарплата машинистов |  |  | 11.88 |  | 0.71 |  | 33.05 | 23.56 |  |  |  |  | 0.71
|  | Материальные ресурсы |  |  | 515.36 |  | 30.92 |  | 3.62 | 111.94
|  | НР от ФОТ | % | 95 |  |  | 40.62 | 95*0,85= | 81 | 1144.65
|  | СП от ФОТ | % | 65 |  |  | 27.79 | 65*0,8= | 52 | 734.84
|  | Затраты труда | чел-ч | 70.64 | [6 empty] | 4.2384
19,1 | 509-1338 | Светильник точечный марки AMBER 50 2 05 R50, неповоротный, с накладным стеклом, хром | шт. | 6 | 15.27 |  | 91.62 |  | 3.56 | 326.17 | [5 empty] | 0 | 0 | 0 | 0 | 0 | 91.62 | 0 | 0
[6 empty] | 246.58 |  |  | 3821.91 |  | 4.2384 | 246.58 | 3821.91 | 4.2384 | [5 empty] | 0 | 154.96 | 0 | 0
Итого по подразделу: ремонт | [5 empty] | 37165.41 |  |  | 287044.09 |  | 232.4599
|  | Ндс | [6 empty] | 51667.9
|  | всего с НДС | [6 empty] | 338712
Итого по разделу: комната 2-6 | [5 empty] | 37437.01 |  |  | 294994.41 |  | 246.0333
|  | Ндс | [6 empty] | 53099
|  | всего с НДС | [6 empty] | 348093.4
Раздел: комната 2-3
Подраздел: демонтаж
1 | 57-1-2 | Разборка оснований покрытия полов лаг из досок и брусков | 100 м2 основания | 0.137 | 59.83 |  |  | 57-1-2 | [7 empty] | 6.56 | 184.21 | 5.58 | 146.29
Объем: 0,137=13,7/100
|  | Зарплата |  |  | 59.83 |  | 8.2 |  | 33.05 | 270.9 |  |  |  |  | 8.2
|  | НР от ФОТ | % | 80 |  |  | 6.56 | 80*0,85= | 68 | 184.21
|  | СП от ФОТ | % | 68 |  |  | 5.58 | 68*0,8= | 54 | 146.29
|  | Затраты труда | чел-ч | 7.67 | [6 empty] | 1.0508
1,1 | 509-9900 | Строительный мусор | т | 0.0959 | 0 |  | 0 |  | 1 | 0 | [5 empty] | 0 | 0 | 0 | 0 | 0 | 0 | 0 | 0
[6 empty] | 20.34 |  |  | 601.4 |  | 1.0508 | 20.34 | 601.4 | 1.0508 | [5 empty] | 20.34 | 0 | 0 | 0
2 | 57-2-1 | Разборка покрытий полов из линолеума и релина | 100 м2 покрытия | 0.137 | 92.9 |  |  | 57-2-1 | [7 empty] | 9.93 | 278.95 | 8.44 | 221.52
Объем: 0,137=13,7/100
|  | Зарплата |  |  | 88.84 |  | 12.17 |  | 33.05 | 402.25 |  |  |  |  | 12.17
|  | Эксплуатация машин |  |  | 4.06 |  | 0.56 |  | 14.94 | 8.31
|  | в т.ч. зарплата машинистов |  |  | 1.76 |  | 0.24 |  | 33.05 | 7.97 |  |  |  |  | 0.24
|  | НР от ФОТ | % | 80 |  |  | 9.93 | 80*0,85= | 68 | 278.95
|  | СП от ФОТ | % | 68 |  |  | 8.44 | 68*0,8= | 54 | 221.52
|  | Затраты труда | чел-ч | 11.39 | [6 empty] | 1.5604
2,1 | 509-9900 | Строительный мусор | т | 0.06439 | 0 |  | 0 |  | 1 | 0 | [5 empty] | 0 | 0 | 0 | 0 | 0 | 0 | 0 | 0
[6 empty] | 31.1 |  |  | 911.03 |  | 1.5604 | 31.1 | 911.03 | 1.5604 | [5 empty] | 31.1 | 0 | 0 | 0
3 | 57-3-1 | Разборка плинтусов деревянных и из пластмассовых материалов | 100 М ПЛИНТУСА | 0.151 | 29.41 |  |  | 57-3-1 | [7 empty] | 3.55 | 99.8 | 3.02 | 79.26
Объем: 0,151=15,1/100
|  | Зарплата |  |  | 29.41 |  | 4.44 |  | 33.05 | 146.77 |  |  |  |  | 4.44
|  | НР от ФОТ | % | 80 |  |  | 3.55 | 80*0,85= | 68 | 99.8
|  | СП от ФОТ | % | 68 |  |  | 3.02 | 68*0,8= | 54 | 79.26
|  | Затраты труда | чел-ч | 3.77 | [6 empty] | 0.56927
3,1 | 509-9900 | Строительный мусор | т | 0.01661 | 0 |  | 0 |  | 1 | 0 | [5 empty] | 0 | 0 | 0 | 0 | 0 | 0 | 0 | 0
[6 empty] | 11.01 |  |  | 325.83 |  | 0.56927 | 11.01 | 325.83 | 0.56927 | [5 empty] | 11.01 | 0 | 0 | 0
4 | 67-4-1 | Демонтаж выключателей, розеток | 100 шт. | 0.04 | 45.55 |  |  | 67-4-1 | [7 empty] | 1.55 | 43.36 | 1.18 | 31.31
Объем: 0,04=4/100
|  | Зарплата |  |  | 45.55 |  | 1.82 |  | 33.05 | 60.22 |  |  |  |  | 1.82
|  | НР от ФОТ | % | 85 |  |  | 1.55 | 85*0,85= | 72 | 43.36
|  | СП от ФОТ | % | 65 |  |  | 1.18 | 65*0,8= | 52 | 31.31
|  | Затраты труда | чел-ч | 5.84 | [6 empty] | 0.2336
[6 empty] | 4.55 |  |  | 134.89 |  | 0.2336 | 4.55 | 134.89 | 0.2336 | [5 empty] | 4.55 | 0 | 0 | 0
5 | 67-3-1 | Демонтаж кабеля | 100 м | 0.15 | 75.5 |  |  | 67-3-1 | [7 empty] | 9.61 | 268.88 | 7.35 | 194.19
Объем: 0,15=15/100
|  | Зарплата |  |  | 75.19 |  | 11.28 |  | 33.05 | 372.75 |  |  |  |  | 11.28
|  | Эксплуатация машин |  |  | 0.31 |  | 0.05 |  | 15.06 | 0.7
|  | в т.ч. зарплата машинистов |  |  | 0.14 |  | 0.02 |  | 33.05 | 0.69 |  |  |  |  | 0.02
|  | НР от ФОТ | % | 85 |  |  | 9.61 | 85*0,85= | 72 | 268.88
|  | СП от ФОТ | % | 65 |  |  | 7.35 | 65*0,8= | 52 | 194.19
|  | Затраты труда | чел-ч | 9.64 | [6 empty] | 1.446
[6 empty] | 28.29 |  |  | 836.52 |  | 1.446 | 28.29 | 836.52 | 1.446 | [5 empty] | 28.29 | 0 | 0 | 0
6 | 67-4-5 | Демонтаж светильников для люминесцентных ламп | 100 шт. | 0.02 | 145.98 |  |  | 67-4-5 | [7 empty] | 2.46 | 68.8 | 1.88 | 49.69
Объем: 0,02=2/100
|  | Зарплата |  |  | 143.48 |  | 2.87 |  | 33.05 | 94.84 |  |  |  |  | 2.87
|  | Эксплуатация машин |  |  | 2.5 |  | 0.05 |  | 14.94 | 0.75
|  | в т.ч. зарплата машинистов |  |  | 1.08 |  | 0.02 |  | 33.05 | 0.71 |  |  |  |  | 0.02
|  | НР от ФОТ | % | 85 |  |  | 2.46 | 85*0,85= | 72 | 68.8
|  | СП от ФОТ | % | 65 |  |  | 1.88 | 65*0,8= | 52 | 49.69
|  | Затраты труда | чел-ч | 17.89 | [6 empty] | 0.3578
[6 empty] | 7.26 |  |  | 214.08 |  | 0.3578 | 7.26 | 214.08 | 0.3578 | [5 empty] | 7.26 | 0 | 0 | 0
7 | 56-9-1 | Демонтаж дверных коробок в каменных стенах с отбивкой штукатурки в откосах | 100 коробок | 0.02 | 1634.97 |  |  | 56-9-1 | [7 empty] | 24.24 | 683.84 | 18.33 | 488.46
Объем: 0,02=2/100
|  | Зарплата |  |  | 1437.99 |  | 28.76 |  | 33.05 | 950.51 |  |  |  |  | 28.76
|  | Эксплуатация машин |  |  | 196.98 |  | 3.94 |  | 11.07 | 43.61
|  | в т.ч. зарплата машинистов |  |  | 39.94 |  | 0.8 |  | 33.05 | 26.4 |  |  |  |  | 0.8
|  | НР от ФОТ | % | 82 |  |  | 24.24 | 82*0,85= | 70 | 683.84
|  | СП от ФОТ | % | 62 |  |  | 18.33 | 62*0,8= | 50 | 488.46
|  | Затраты труда | чел-ч | 179.3 | [6 empty] | 3.586
7,1 | 509-9900 | Строительный мусор | т | 0.21 | 0 |  | 0 |  | 1 | 0 | [5 empty] | 0 | 0 | 0 | 0 | 0 | 0 | 0 | 0
[6 empty] | 75.27 |  |  | 2166.42 |  | 3.586 | 75.27 | 2166.42 | 3.586 | [5 empty] | 75.27 | 0 | 0 | 0
Итого по подразделу: демонтаж | [5 empty] | 177.82 |  |  | 5190.17 |  | 8.8039
|  | Ндс | [6 empty] | 934.2
|  | всего с НДС | [6 empty] | 6124.4
Подраздел: ремонт
1 | 10-01-035-1 Поправка: МДС 81-35.2004, п.4.7 | Установка подоконных досок из ПВХ в каменных стенах толщиной до 0,51 м | 100 п. м | 0.023 | 4199.17 |  |  | 10-01-035-1 | [7 empty] | 5.1 | 142.67 | 2.57 | 68.16
Объем: 0,023=2,3/100
|  | Зарплата |  |  | 180.75 | )*1,15 | 4.78 |  | 33.05 | 158 |  |  |  |  | 4.78
|  | Эксплуатация машин |  |  | 14.33 | )*1,25 | 0.41 |  | 11.06 | 4.56
|  | в т.ч. зарплата машинистов |  |  | 0.54 | )*1,25 | 0.02 |  | 33.05 | 0.52 |  |  |  |  | 0.02
|  | Материальные ресурсы |  |  | 4004.09 |  | 92.09 |  | 4.76 | 438.37
|  | НР от ФОТ | % | 118 | )*0,9=106,2 |  | 5.1 | 106,2*0,85= | 90 | 142.67
|  | СП от ФОТ | % | 63 | )*0,85=53,55 |  | 2.57 | 53,55*0,8= | 43 | 68.16
|  | Затраты труда | чел-ч | 21.19 |  | )*1,15 |  |  |  |  | 0.56048
1,1 | 101-2904 | Доски подоконные ПВХ, шириной 200 мм | м | 2.3 | 131.99 |  | 303.58 |  | 0.82 | 248.93 | [5 empty] | 0 | 0 | 0 | 0 | 303.58 | 0 | 0 | 0
[6 empty] | 408.53 |  |  | 1060.69 |  | 0.56048 | 408.53 | 1060.69 | 0.56048 | [5 empty] | 104.95 | 0 | 0 | 0
2 | 15-01-050-4 Поправка: МДС 81-35.2004, п.4.7 | Облицовка оконных и дверных откосов декоративным бумажно-слоистым пластиком или листами из синтетических материалов на клее | 100 м2 облицовки | 0.04 | 2053.38 |  |  | 15-01-050-4 | [7 empty] | 66.48 | 1860.07 | 32.89 | 860.28
Объем: 0,04=4/100
|  | Зарплата |  |  | 1528.19 | )*1,15 | 70.3 |  | 33.05 | 2323.31 |  |  |  |  | 70.3
|  | Эксплуатация машин |  |  | 46.33 | )*1,25 | 2.32 |  | 10.92 | 25.3
|  | в т.ч. зарплата машинистов |  |  | 1.08 | )*1,25 | 0.05 |  | 33.05 | 1.78 |  |  |  |  | 0.05
|  | Материальные ресурсы |  |  | 478.86 |  | 19.15 |  | 3.4 | 65.12
|  | НР от ФОТ | % | 105 | )*0,9=94,5 |  | 66.48 | 94,5*0,85= | 80 | 1860.07
|  | СП от ФОТ | % | 55 | )*0,85=46,75 |  | 32.89 | 46,75*0,8= | 37 | 860.28
|  | Затраты труда | чел-ч | 166.47 |  | )*1,15 |  |  |  |  | 7.6576
2,1 | 101-6871 | Сэндвич-панели для откосов (наружные слои – листы из поливинилхлорида, внутреннее наполнение – вспененный пенополистирол) белые, ширина 1,5 м, длина 3,0 м, толщина 10 мм | м2 | 4.8 | 377.87 |  | 1813.78 |  | 0.6 | 1088.27 | [5 empty] | 0 | 0 | 0 | 0 | 1813.78 | 0 | 0 | 0
2,2 | 101-2416 | Грунтовка «Бетоконтакт», КНАУФ | кг | 0.00356 | 22.91 |  | 0.08 |  | 5.85 | 0.48 | [5 empty] | 0 | 0 | 0 | 0 | 0.08 | 0 | 0 | 0
[6 empty] | 2005 |  |  | 6222.83 |  | 7.6576 | 2005 | 6222.83 | 7.6576 | [5 empty] | 191.14 | 0 | 0 | 0
3 | 10-04-013-1 | Установка деревянных дверных блоков | 100 м2 проемов | 0.02 | 21712.98 |  |  | 10-04-013-1 | [7 empty] | 16.1 | 451.09 | 8.12 | 215.52
Объем: 0,02=2/100
|  | Зарплата |  |  | 639.24 | *1,15 | 14.7 |  | 33.05 | 485.92 |  |  |  |  | 14.7
|  | Эксплуатация машин |  |  | 333.01 | )*1,25 | 8.33 |  | 10.3 | 85.75
|  | в т.ч. зарплата машинистов |  |  | 18.5 | )*1,25 | 0.46 |  | 33.05 | 15.29 |  |  |  |  | 0.46
|  | Материальные ресурсы |  |  | 20740.73 |  | 414.81 |  | 5.02 | 2082.37
|  | НР от ФОТ | % | 118 | )*0,9=106,2 |  | 16.1 | 106,2*0,85= | 90 | 451.09
|  | СП от ФОТ | % | 63 | )*0,85=53,55 |  | 8.12 | 53,55*0,8= | 43 | 215.52
|  | Затраты труда | чел-ч | 73.14 |  | *1,15 |  |  |  |  | 1.6822
3,1 | 101-0882 | Скобяные изделия для дверных балконных блоков со спаренными полотнами жилых и общественных зданий однопольных | компл. | 1 | 94.69 |  | 94.69 |  | 2.07 | 196.01 | [5 empty] | 0 | 0 | 0 | 0 | 94.69 | 0 | 0 | 0
3,2 | 203-8142 | Блоки дверные из натурального массива дуба (коробка, полотно глухое, наличники, фурнитура) | м2 | 2 | 4535.87 |  | 9071.74 |  | 2.44 | 22135.05 | [5 empty] | 0 | 0 | 0 | 0 | 9071.74 | 0 | 0 | 0
3,3 | 203-0223 | Блоки дверные с рамочными полотнами однопольные ДН 21-10, площадь 2,05 м2; ДН 24-10, площадь 2,35 м2 | м2 | -2 | 207 |  | -414 |  | 5.02 | -2078.28 | [5 empty] | 0 | 0 | 0 | 0 | -414 | 0 | 0 | 0
[6 empty] | 9214.49 |  |  | 23573.43 |  | 1.6822 | 9214.49 | 23573.43 | 1.6822 | [5 empty] | 462.06 | 0 | 0 | 0
4 | 10-01-060-1 Поправка: МДС 81-35.2004, п.4.7 | Установка и крепление наличников | 100 м коробок блоков | 0.05 | 516.04 |  |  | 10-01-060-1 | [7 empty] | 3.9 | 109.27 | 1.97 | 52.21
Объем: 0,05=5/100
|  | Зарплата |  |  | 63.89 | )*1,15 | 3.67 |  | 33.05 | 121.41 |  |  |  |  | 3.67
|  | Эксплуатация машин |  |  | 3.49 | )*1,25 | 0.22 |  | 10.69 | 2.33
|  | Материальные ресурсы |  |  | 448.66 |  | 22.43 |  | 8.08 | 181.26
|  | НР от ФОТ | % | 118 | )*0,9=106,2 |  | 3.9 | 106,2*0,85= | 90 | 109.27
|  | СП от ФОТ | % | 63 | )*0,85=53,55 |  | 1.97 | 53,55*0,8= | 43 | 52.21
|  | Затраты труда | чел-ч | 7.82 |  | )*1,15 |  |  |  |  | 0.44965
[6 empty] | 32.19 |  |  | 466.48 |  | 0.44965 | 32.19 | 466.48 | 0.44965 | [5 empty] | 32.19 | 0 | 0 | 0
5 | 11-01-012-3 Поправка: МДС 81-35.2004, п.4.7 | Укладка лаг по плитам перекрытий | 100 м2 пола | 0.137 | 2068.78 |  |  | 11-01-012-3 | [7 empty] | 53.63 | 1505.11 | 30.89 | 816.6
Объем: 0,137=13,7/100
|  | Зарплата |  |  | 304.86 | )*1,15 | 48.03 |  | 33.05 | 1587.42 |  |  |  |  | 48.03
|  | Эксплуатация машин |  |  | 28.6 | )*1,25 | 4.9 |  | 11.52 | 56.42
|  | в т.ч. зарплата машинистов |  |  | 2.43 | )*1,25 | 0.42 |  | 33.05 | 13.76 |  |  |  |  | 0.42
|  | Материальные ресурсы |  |  | 1735.32 |  | 237.74 |  | 3.5 | 832.09
|  | НР от ФОТ | % | 123 | )*0,9=110,7 |  | 53.63 | 110,7*0,85= | 94 | 1505.11
|  | СП от ФОТ | % | 75 | )*0,85=63,75 |  | 30.89 | 63,75*0,8= | 51 | 816.6
|  | Затраты труда | чел-ч | 35.74 |  | )*1,15 |  |  |  |  | 5.6308
[6 empty] | 375.19 |  |  | 4797.64 |  | 5.6308 | 375.19 | 4797.64 | 5.6308 | [5 empty] | 375.19 | 0 | 0 | 0
6 | 11-01-033-1 Поправка: МДС 81-35.2004, п.4.7 | Устройство покрытий дощатых толщиной 28 мм | 100 м2 покрытия | 0.137 | 6972.36 |  |  | 11-01-033-1 | [7 empty] | 91.81 | 2576.78 | 52.87 | 1398.04
Объем: 0,137=13,7/100
|  | Зарплата |  |  | 517.94 | )*1,15 | 81.6 |  | 33.05 | 2696.92 |  |  |  |  | 81.6
|  | Эксплуатация машин |  |  | 97.78 | )*1,25 | 16.75 |  | 11.56 | 193.58
|  | в т.ч. зарплата машинистов |  |  | 7.83 | )*1,25 | 1.34 |  | 33.05 | 44.33 |  |  |  |  | 1.34
|  | Материальные ресурсы |  |  | 6356.64 |  | 870.86 |  | 6.54 | 5695.42
|  | НР от ФОТ | % | 123 | )*0,9=110,7 |  | 91.81 | 110,7*0,85= | 94 | 2576.78
|  | СП от ФОТ | % | 75 | )*0,85=63,75 |  | 52.87 | 63,75*0,8= | 51 | 1398.04
|  | Затраты труда | чел-ч | 60.72 |  | )*1,15 |  |  |  |  | 9.5664
[6 empty] | 1113.89 |  |  | 12560.74 |  | 9.5664 | 1113.89 | 12560.74 | 9.5664 | [5 empty] | 1113.89 | 0 | 0 | 0
7 | 11-01-053-2 | Устройство оснований полов из фанеры в один слой площадью свыше 20 м2 | 100 м2 пола | 0.137 | 6214.53 |  |  | 11-01-053-2 | [7 empty] | 57.32 | 1608.62 | 33.01 | 872.76
Объем: 0,137=13,7/100
|  | Зарплата |  |  | 255.39 | )*1,15 | 40.24 |  | 33.05 | 1329.83 |  |  |  |  | 40.24
|  | Эксплуатация машин |  |  | 375.46 | )*1,25 | 64.3 |  | 10.86 | 698.28
|  | в т.ч. зарплата машинистов |  |  | 67.4 | )*1,25 | 11.54 |  | 33.05 | 381.47 |  |  |  |  | 11.54
|  | Материальные ресурсы |  |  | 5583.68 |  | 764.96 |  | 5.87 | 4490.34
|  | НР от ФОТ | % | 123 | )*0,9=110,7 |  | 57.32 | 110,7*0,85= | 94 | 1608.62
|  | СП от ФОТ | % | 75 | )*0,85=63,75 |  | 33.01 | 63,75*0,8= | 51 | 872.76
|  | Затраты труда | чел-ч | 31.26 |  | )*1,15 |  |  |  |  | 4.925
[6 empty] | 959.83 |  |  | 8999.83 |  | 4.925 | 959.83 | 8999.83 | 4.925 | [5 empty] | 959.83 | 0 | 0 | 0
8 | 11-01-057-1 Поправка: МДС 81-35.2004, п.4.7 | Устройство гетерогенного и гомогенного покрытия на клее со свариванием полотнищ в стыках | 100 м2 | 0.137 | 1180.6 |  |  | 11-01-057-1 | [7 empty] | 67.44 | 1892.55 | 38.84 | 1026.81
Объем: 0,137=13,7/100
|  | Зарплата |  |  | 386.07 | )*1,15 | 60.83 |  | 33.05 | 2010.27 |  |  |  |  | 60.83
|  | Эксплуатация машин |  |  | 5.77 | )*1,25 | 0.99 |  | 9.84 | 9.73
|  | в т.ч. зарплата машинистов |  |  | 0.54 | )*1,25 | 0.09 |  | 33.05 | 3.08 |  |  |  |  | 0.09
|  | Материальные ресурсы |  |  | 788.76 |  | 108.06 |  | 7.57 | 818.02
|  | НР от ФОТ | % | 123 | )*0,9=110,7 |  | 67.44 | 110,7*0,85= | 94 | 1892.55
|  | СП от ФОТ | % | 75 | )*0,85=63,75 |  | 38.84 | 63,75*0,8= | 51 | 1026.81
|  | Затраты труда | чел-ч | 45.26 |  | )*1,15 |  |  |  |  | 7.1307
8,1 | 101-4216 | Линолеум полукоммерческий гетерогенный "TARKETT ИДИЛЛИЯ" (толщина 3,2 мм, толщина защитного слоя 0,5 мм, класс 23/32) | м2 | 13.974 | 82.19 |  | 1148.52 |  | 6.28 | 7212.72 | [5 empty] | 0 | 0 | 0 | 0 | 1148.52 | 0 | 0 | 0
8,2 | 101-9877 | Линолеум без подосновы | м2 | 13.974 | 0 |  | 0 |  | 1 | 0 | [5 empty] | 0 | 0 | 0 | 0 | 0 | 0 | 0 | 0
[6 empty] | 1424.68 |  |  | 12970.1 |  | 7.1307 | 1424.68 | 12970.1 | 7.1307 | [5 empty] | 276.16 | 0 | 0 | 0
11 | 11-01-040-3 | Устройство плинтусов поливинилхлоридных на винтах самонарезающих | 100 М ПЛИНТУСА | 0.151 | 1468.06 |  |  | 11-01-040-3 | [7 empty] | 11.76 | 329.84 | 6.77 | 178.95
Объем: 0,151=15,1/100
|  | Зарплата |  |  | 61.14 | )*1,15 | 10.62 |  | 33.05 | 350.89 |  |  |  |  | 10.62
|  | Эксплуатация машин |  |  | 11.24 | )*1,25 | 2.12 |  | 5.63 | 11.94
|  | Материальные ресурсы |  |  | 1395.68 |  | 210.75 |  | 2.68 | 564.8
|  | НР от ФОТ | % | 123 | )*0,9=110,7 |  | 11.76 | 110,7*0,85= | 94 | 329.84
|  | СП от ФОТ | % | 75 | )*0,85=63,75 |  | 6.77 | 63,75*0,8= | 51 | 178.95
|  | Затраты труда | чел-ч | 6.66 |  | )*1,15 |  |  |  |  | 1.1565
[6 empty] | 242.02 |  |  | 1436.42 |  | 1.1565 | 242.02 | 1436.42 | 1.1565 | [5 empty] | 242.02 | 0 | 0 | 0
12 | 10-05-010-1 | Облицовка стен по системе «КНАУФ» по одинарному металлическому каркасу из ПН и ПС профилей гипсокартонными листами в два слоя (С 626) с оконным проемом | 100 м2 стен (за вычетом проемов) | 0.18875 | 8276.13 |  |  | 10-05-010-1 | [7 empty] | 186.08 | 5211.87 | 93.83 | 2490.12
Объем: 0,18875=18,875/100
|  | Зарплата |  |  | 807.23 | )*1,15 | 175.22 |  | 33.05 | 5790.97 |  |  |  |  | 175.22
|  | Эксплуатация машин |  |  | 23.37 | )*1,25 | 5.51 |  | 5.66 | 31.21
|  | Материальные ресурсы |  |  | 7445.53 |  | 1405.34 |  | 5.84 | 8207.21
|  | НР от ФОТ | % | 118 | )*0,9=106,2 |  | 186.08 | 106,2*0,85= | 90 | 5211.87
|  | СП от ФОТ | % | 63 | )*0,85=53,55 |  | 93.83 | 53,55*0,8= | 43 | 2490.12
|  | Затраты труда | чел-ч | 89 |  | )*1,15 |  |  |  |  | 19.3186
[6 empty] | 1865.98 |  |  | 21731.38 |  | 19.3186 | 1865.98 | 21731.38 | 19.3186 | [5 empty] | 1865.98 | 0 | 0 | 0
13 | 10-05-010-2 | Облицовка стен по системе «КНАУФ» по одинарному металлическому каркасу из ПН и ПС профилей гипсокартонными листами в два слоя (С 626) с дверным проемом | 100 м2 стен (за вычетом проемов) | 0.18875 | 8430.55 |  |  | 10-05-010-2 | [7 empty] | 175.63 | 4919.09 | 88.56 | 2350.23
Объем: 0,18875=18,875/100
|  | Зарплата |  |  | 761.88 | )*1,15 | 165.38 |  | 33.05 | 5465.65 |  |  |  |  | 165.38
|  | Эксплуатация машин |  |  | 14.12 | )*1,25 | 3.33 |  | 6.2 | 20.65
|  | Материальные ресурсы |  |  | 7654.55 |  | 1444.8 |  | 5.7 | 8235.34
|  | НР от ФОТ | % | 118 | )*0,9=106,2 |  | 175.63 | 106,2*0,85= | 90 | 4919.09
|  | СП от ФОТ | % | 63 | )*0,85=53,55 |  | 88.56 | 53,55*0,8= | 43 | 2350.23
|  | Затраты труда | чел-ч | 84 |  | )*1,15 |  |  |  |  | 18.2332
[6 empty] | 1877.7 |  |  | 20990.96 |  | 18.2332 | 1877.7 | 20990.96 | 18.2332 | [5 empty] | 1877.7 | 0 | 0 | 0
14 | 15-06-002-6 | Оклейка стен моющимися обоями на тканевой основе по листовым материалам | 100 м2 оклеиваемой поверхности | 0.3775 | 7084.13 |  |  | 15-06-002-6 | [7 empty] | 213.27 | 5966.81 | 105.51 | 2759.65
Объем: 0,3775=37,75/100
|  | Зарплата |  |  | 519.68 | )*1,15 | 225.61 |  | 33.05 | 7456.26 |  |  |  |  | 225.61
|  | Эксплуатация машин |  |  | 1.18 | )*1,25 | 0.56 |  | 11.86 | 6.63
|  | в т.ч. зарплата машинистов |  |  | 0.14 | )*1,25 | 0.07 |  | 33.05 | 2.25 |  |  |  |  | 0.07
|  | Материальные ресурсы |  |  | 6563.27 |  | 2477.63 |  | 1.21 | 2997.94
|  | НР от ФОТ | % | 105 | )*0,9=94,5 |  | 213.27 | 94,5*0,85= | 80 | 5966.81
|  | СП от ФОТ | % | 55 | )*0,85=46,75 |  | 105.51 | 46,75*0,8= | 37 | 2759.65
|  | Затраты труда | чел-ч | 55.94 |  | )*1,15 |  |  |  |  | 24.285
[6 empty] | 3022.58 |  |  | 19187.29 |  | 24.285 | 3022.58 | 19187.29 | 24.285 | [5 empty] | 3022.58 | 0 | 0 | 0
15 | м08-03-591-9 | Розетка штепсельная утопленного типа при скрытой проводке | 100 шт. | 0.03 | 371.42 |  |  | м08-03-591-9 | [7 empty] | 8.63 | 243.16 | 5.9 | 156.1
Объем: 0,03=3/100
|  | Зарплата |  |  | 302.36 |  | 9.07 |  | 33.05 | 299.79 |  |  |  |  | 9.07
|  | Эксплуатация машин |  |  | 5.78 |  | 0.17 |  | 9.01 | 1.56
|  | в т.ч. зарплата машинистов |  |  | 0.41 |  | 0.01 |  | 33.05 | 0.41 |  |  |  |  | 0.01
|  | Материальные ресурсы |  |  | 63.28 |  | 1.9 |  | 7.15 | 13.57
|  | НР от ФОТ | % | 95 |  |  | 8.63 | 95*0,85= | 81 | 243.16
|  | СП от ФОТ | % | 65 |  |  | 5.9 | 65*0,8= | 52 | 156.1
|  | Затраты труда | чел-ч | 30.48 | [6 empty] | 0.9144
15,1 | 503-0606 | Коробка для установки розеток и выключателей скрытой проводки | 1000 шт. | 0.003 | 1998.42 |  | 6 |  | 2.56 | 15.35 | [5 empty] | 0 | 0 | 0 | 0 | 0 | 6 | 0 | 0
15,2 | 503-0475 | Розетка скрытой проводки с заземлением | шт. | 3 | 7.62 |  | 22.86 |  | 6.89 | 157.51 | [5 empty] | 0 | 0 | 0 | 0 | 0 | 22.86 | 0 | 0
15,3 | 503-0597 | Розетка телевизионная для скрытой проводки, марка САТ-Г, белая | шт. | 1 | 9.01 |  | 9.01 |  | 8.5 | 76.59 | [5 empty] | 0 | 0 | 0 | 0 | 0 | 9.01 | 0 | 0
[6 empty] | 63.54 |  |  | 963.63 |  | 0.9144 | 63.54 | 963.63 | 0.9144 | [5 empty] | 0 | 25.67 | 0 | 0
16 | м08-03-591-5 | Выключатель двухклавишный утопленного типа при скрытой проводке | 100 шт. | 0.01 | 302.15 |  |  | м08-03-591-5 | [7 empty] | 2.47 | 69.8 | 1.69 | 44.81
Объем: 0,01=1/100
|  | Зарплата |  |  | 260.3 |  | 2.6 |  | 33.05 | 86.03 |  |  |  |  | 2.6
|  | Эксплуатация машин |  |  | 5.78 |  | 0.06 |  | 9.01 | 0.52
|  | в т.ч. зарплата машинистов |  |  | 0.41 |  | 0 |  | 33.05 | 0.14 |  |  |  |  | 0
|  | Материальные ресурсы |  |  | 36.07 |  | 0.36 |  | 7.15 | 2.58
|  | НР от ФОТ | % | 95 |  |  | 2.47 | 95*0,85= | 81 | 69.8
|  | СП от ФОТ | % | 65 |  |  | 1.69 | 65*0,8= | 52 | 44.81
|  | Затраты труда | чел-ч | 26.24 | [6 empty] | 0.2624
16,1 | 503-0606 | Коробка для установки розеток и выключателей скрытой проводки | 1000 шт. | 0.001 | 1998.42 |  | 2 |  | 2.56 | 5.12 | [5 empty] | 0 | 0 | 0 | 0 | 0 | 2 | 0 | 0
16,2 | 509-4600 | Выключатель двухклавишный для скрытой проводки серии "Прима", марка С56-039 с подсветкой, цвет бежевый | шт. | 1 | 8.81 |  | 8.81 |  | 8.68 | 76.47 | [5 empty] | 0 | 0 | 0 | 0 | 0 | 8.81 | 0 | 0
[6 empty] | 17.99 |  |  | 285.33 |  | 0.2624 | 17.99 | 285.33 | 0.2624 | [5 empty] | 0 | 7.18 | 0 | 0
17 | 10-05-011-2 Поправка: МДС 81-35.2004, п.4.7 | Устройство подвесных потолков из гипсокартонных листов (ГКЛ) по системе «КНАУФ» одноуровневых (П 113) | 100 м2 потолка | 0.14 | 6484.31 |  |  | 10-05-011-2 | [7 empty] | 150.43 | 4213.27 | 75.85 | 2013.01
Объем: 0,14=14/100
|  | Зарплата |  |  | 879.79 | )*1,15 | 141.65 |  | 33.05 | 4681.41 |  |  |  |  | 141.65
|  | Эксплуатация машин |  |  | 20.05 | )*1,25 | 3.51 |  | 6.45 | 22.63
|  | Материальные ресурсы |  |  | 5584.47 |  | 781.83 |  | 6.17 | 4823.87
|  | НР от ФОТ | % | 118 | )*0,9=106,2 |  | 150.43 | 106,2*0,85= | 90 | 4213.27
|  | СП от ФОТ | % | 63 | )*0,85=53,55 |  | 75.85 | 53,55*0,8= | 43 | 2013.01
|  | Затраты труда | чел-ч | 97 |  | )*1,15 |  |  |  |  | 15.617
[6 empty] | 1153.27 |  |  | 15754.19 |  | 15.617 | 1153.27 | 15754.19 | 15.617 | [5 empty] | 1153.27 | 0 | 0 | 0
18 | м08-03-593-6 | Светильник потолочный или настенный с креплением винтами или болтами для помещений с нормальными условиями среды, одноламповый | 100 шт. | 0.06 | 1442.38 |  |  | м08-03-593-6 | [7 empty] | 40.62 | 1144.65 | 27.79 | 734.84
Объем: 0,06=6/100
|  | Зарплата |  |  | 700.75 |  | 42.05 |  | 33.05 | 1389.59 |  |  |  |  | 42.05
|  | Эксплуатация машин |  |  | 226.27 |  | 13.58 |  | 8.45 | 114.72
|  | в т.ч. зарплата машинистов |  |  | 11.88 |  | 0.71 |  | 33.05 | 23.56 |  |  |  |  | 0.71
|  | Материальные ресурсы |  |  | 515.36 |  | 30.92 |  | 3.62 | 111.94
|  | НР от ФОТ | % | 95 |  |  | 40.62 | 95*0,85= | 81 | 1144.65
|  | СП от ФОТ | % | 65 |  |  | 27.79 | 65*0,8= | 52 | 734.84
|  | Затраты труда | чел-ч | 70.64 | [6 empty] | 4.2384
18,1 | 509-1338 | Светильник точечный марки AMBER 50 2 05 R50, неповоротный, с накладным стеклом, хром | шт. | 6 | 15.27 |  | 91.62 |  | 3.56 | 326.17 | [5 empty] | 0 | 0 | 0 | 0 | 0 | 91.62 | 0 | 0
[6 empty] | 246.58 |  |  | 3821.91 |  | 4.2384 | 246.58 | 3821.91 | 4.2384 | [5 empty] | 0 | 154.96 | 0 | 0
Итого по подразделу: ремонт | [5 empty] | 24023.46 |  |  | 154822.85 |  | 121.6284
|  | Ндс | [6 empty] | 27868.1
|  | всего с НДС | [6 empty] | 182691
Итого по разделу: комната 2-3 | [5 empty] | 24201.28 |  |  | 160013.02 |  | 130.4323
|  | Ндс | [6 empty] | 28802.3
|  | всего с НДС | [6 empty] | 188815.4
Раздел: комната 2-4
Подраздел: демонтаж
1 | 57-1-2 | Разборка оснований покрытия полов лаг из досок и брусков | 100 м2 основания | 0.275 | 59.83 |  |  | 57-1-2 | [7 empty] | 13.16 | 369.77 | 11.19 | 293.64
Объем: 0,275=27,5/100
|  | Зарплата |  |  | 59.83 |  | 16.45 |  | 33.05 | 543.78 |  |  |  |  | 16.45
|  | НР от ФОТ | % | 80 |  |  | 13.16 | 80*0,85= | 68 | 369.77
|  | СП от ФОТ | % | 68 |  |  | 11.19 | 68*0,8= | 54 | 293.64
|  | Затраты труда | чел-ч | 7.67 | [6 empty] | 2.1093
1,1 | 509-9900 | Строительный мусор | т | 0.1925 | 0 |  | 0 |  | 1 | 0 | [5 empty] | 0 | 0 | 0 | 0 | 0 | 0 | 0 | 0
[6 empty] | 40.8 |  |  | 1207.19 |  | 2.1093 | 40.8 | 1207.19 | 2.1093 | [5 empty] | 40.8 | 0 | 0 | 0
2 | 57-2-1 | Разборка покрытий полов из линолеума и релина | 100 м2 покрытия | 0.275 | 92.9 |  |  | 57-2-1 | [7 empty] | 19.93 | 559.94 | 16.94 | 444.66
Объем: 0,275=27,5/100
|  | Зарплата |  |  | 88.84 |  | 24.43 |  | 33.05 | 807.44 |  |  |  |  | 24.43
|  | Эксплуатация машин |  |  | 4.06 |  | 1.12 |  | 14.94 | 16.68
|  | в т.ч. зарплата машинистов |  |  | 1.76 |  | 0.48 |  | 33.05 | 16 |  |  |  |  | 0.48
|  | НР от ФОТ | % | 80 |  |  | 19.93 | 80*0,85= | 68 | 559.94
|  | СП от ФОТ | % | 68 |  |  | 16.94 | 68*0,8= | 54 | 444.66
|  | Затраты труда | чел-ч | 11.39 | [6 empty] | 3.1323
2,1 | 509-9900 | Строительный мусор | т | 0.12925 | 0 |  | 0 |  | 1 | 0 | [5 empty] | 0 | 0 | 0 | 0 | 0 | 0 | 0 | 0
[6 empty] | 62.42 |  |  | 1828.72 |  | 3.1323 | 62.42 | 1828.72 | 3.1323 | [5 empty] | 62.42 | 0 | 0 | 0
3 | 57-3-1 | Разборка плинтусов деревянных и из пластмассовых материалов | 100 М ПЛИНТУСА | 0.213 | 29.41 |  |  | 57-3-1 | [7 empty] | 5.01 | 140.79 | 4.26 | 111.8
Объем: 0,213=21,3/100
|  | Зарплата |  |  | 29.41 |  | 6.26 |  | 33.05 | 207.04 |  |  |  |  | 6.26
|  | НР от ФОТ | % | 80 |  |  | 5.01 | 80*0,85= | 68 | 140.79
|  | СП от ФОТ | % | 68 |  |  | 4.26 | 68*0,8= | 54 | 111.8
|  | Затраты труда | чел-ч | 3.77 | [6 empty] | 0.80301
3,1 | 509-9900 | Строительный мусор | т | 0.02343 | 0 |  | 0 |  | 1 | 0 | [5 empty] | 0 | 0 | 0 | 0 | 0 | 0 | 0 | 0
[6 empty] | 15.53 |  |  | 459.63 |  | 0.80301 | 15.53 | 459.63 | 0.80301 | [5 empty] | 15.53 | 0 | 0 | 0
4 | 67-4-1 | Демонтаж выключателей, розеток | 100 шт. | 0.04 | 45.55 |  |  | 67-4-1 | [7 empty] | 1.55 | 43.36 | 1.18 | 31.31
Объем: 0,04=4/100
|  | Зарплата |  |  | 45.55 |  | 1.82 |  | 33.05 | 60.22 |  |  |  |  | 1.82
|  | НР от ФОТ | % | 85 |  |  | 1.55 | 85*0,85= | 72 | 43.36
|  | СП от ФОТ | % | 65 |  |  | 1.18 | 65*0,8= | 52 | 31.31
|  | Затраты труда | чел-ч | 5.84 | [6 empty] | 0.2336
[6 empty] | 4.55 |  |  | 134.89 |  | 0.2336 | 4.55 | 134.89 | 0.2336 | [5 empty] | 4.55 | 0 | 0 | 0
5 | 67-3-1 | Демонтаж кабеля | 100 м | 0.15 | 75.5 |  |  | 67-3-1 | [7 empty] | 9.61 | 268.88 | 7.35 | 194.19
Объем: 0,15=15/100
|  | Зарплата |  |  | 75.19 |  | 11.28 |  | 33.05 | 372.75 |  |  |  |  | 11.28
|  | Эксплуатация машин |  |  | 0.31 |  | 0.05 |  | 15.06 | 0.7
|  | в т.ч. зарплата машинистов |  |  | 0.14 |  | 0.02 |  | 33.05 | 0.69 |  |  |  |  | 0.02
|  | НР от ФОТ | % | 85 |  |  | 9.61 | 85*0,85= | 72 | 268.88
|  | СП от ФОТ | % | 65 |  |  | 7.35 | 65*0,8= | 52 | 194.19
|  | Затраты труда | чел-ч | 9.64 | [6 empty] | 1.446
[6 empty] | 28.29 |  |  | 836.52 |  | 1.446 | 28.29 | 836.52 | 1.446 | [5 empty] | 28.29 | 0 | 0 | 0
6 | 67-4-5 | Демонтаж светильников для люминесцентных ламп | 100 шт. | 0.02 | 145.98 |  |  | 67-4-5 | [7 empty] | 2.46 | 68.8 | 1.88 | 49.69
Объем: 0,02=2/100
|  | Зарплата |  |  | 143.48 |  | 2.87 |  | 33.05 | 94.84 |  |  |  |  | 2.87
|  | Эксплуатация машин |  |  | 2.5 |  | 0.05 |  | 14.94 | 0.75
|  | в т.ч. зарплата машинистов |  |  | 1.08 |  | 0.02 |  | 33.05 | 0.71 |  |  |  |  | 0.02
|  | НР от ФОТ | % | 85 |  |  | 2.46 | 85*0,85= | 72 | 68.8
|  | СП от ФОТ | % | 65 |  |  | 1.88 | 65*0,8= | 52 | 49.69
|  | Затраты труда | чел-ч | 17.89 | [6 empty] | 0.3578
[6 empty] | 7.26 |  |  | 214.08 |  | 0.3578 | 7.26 | 214.08 | 0.3578 | [5 empty] | 7.26 | 0 | 0 | 0
7 | 56-9-1 | Демонтаж дверных коробок в каменных стенах с отбивкой штукатурки в откосах | 100 коробок | 0.02 | 1634.97 |  |  | 56-9-1 | [7 empty] | 24.24 | 683.84 | 18.33 | 488.46
Объем: 0,02=2/100
|  | Зарплата |  |  | 1437.99 |  | 28.76 |  | 33.05 | 950.51 |  |  |  |  | 28.76
|  | Эксплуатация машин |  |  | 196.98 |  | 3.94 |  | 11.07 | 43.61
|  | в т.ч. зарплата машинистов |  |  | 39.94 |  | 0.8 |  | 33.05 | 26.4 |  |  |  |  | 0.8
|  | НР от ФОТ | % | 82 |  |  | 24.24 | 82*0,85= | 70 | 683.84
|  | СП от ФОТ | % | 62 |  |  | 18.33 | 62*0,8= | 50 | 488.46
|  | Затраты труда | чел-ч | 179.3 | [6 empty] | 3.586
7,1 | 509-9900 | Строительный мусор | т | 0.21 | 0 |  | 0 |  | 1 | 0 | [5 empty] | 0 | 0 | 0 | 0 | 0 | 0 | 0 | 0
[6 empty] | 75.27 |  |  | 2166.42 |  | 3.586 | 75.27 | 2166.42 | 3.586 | [5 empty] | 75.27 | 0 | 0 | 0
Итого по подразделу: демонтаж | [5 empty] | 234.12 |  |  | 6847.45 |  | 11.6679
|  | Ндс | [6 empty] | 1232.5
|  | всего с НДС | [6 empty] | 8080
Подраздел: ремонт
1 | 10-01-035-1 Поправка: МДС 81-35.2004, п.4.7 | Установка подоконных досок из ПВХ в каменных стенах толщиной до 0,51 м | 100 п. м | 0.046 | 4199.17 |  |  | 10-01-035-1 | [7 empty] | 10.18 | 285.34 | 5.14 | 136.33
Объем: 0,046=4,6/100
|  | Зарплата |  |  | 180.75 | )*1,15 | 9.56 |  | 33.05 | 316.01 |  |  |  |  | 9.56
|  | Эксплуатация машин |  |  | 14.33 | )*1,25 | 0.82 |  | 11.06 | 9.12
|  | в т.ч. зарплата машинистов |  |  | 0.54 | )*1,25 | 0.03 |  | 33.05 | 1.03 |  |  |  |  | 0.03
|  | Материальные ресурсы |  |  | 4004.09 |  | 184.19 |  | 4.76 | 876.74
|  | НР от ФОТ | % | 118 | )*0,9=106,2 |  | 10.18 | 106,2*0,85= | 90 | 285.34
|  | СП от ФОТ | % | 63 | )*0,85=53,55 |  | 5.14 | 53,55*0,8= | 43 | 136.33
|  | Затраты труда | чел-ч | 21.19 |  | )*1,15 |  |  |  |  | 1.121
1,1 | 101-2904 | Доски подоконные ПВХ, шириной 200 мм | м | 4.6 | 131.99 |  | 607.15 |  | 0.82 | 497.87 | [5 empty] | 0 | 0 | 0 | 0 | 607.15 | 0 | 0 | 0
[6 empty] | 817.04 |  |  | 2121.41 |  | 1.121 | 817.04 | 2121.41 | 1.121 | [5 empty] | 209.89 | 0 | 0 | 0
2 | 15-01-050-4 Поправка: МДС 81-35.2004, п.4.7 | Облицовка оконных и дверных откосов декоративным бумажно-слоистым пластиком или листами из синтетических материалов на клее | 100 м2 облицовки | 0.04 | 2053.38 |  |  | 15-01-050-4 | [7 empty] | 66.48 | 1860.07 | 32.89 | 860.28
Объем: 0,04=4/100
|  | Зарплата |  |  | 1528.19 | )*1,15 | 70.3 |  | 33.05 | 2323.31 |  |  |  |  | 70.3
|  | Эксплуатация машин |  |  | 46.33 | )*1,25 | 2.32 |  | 10.92 | 25.3
|  | в т.ч. зарплата машинистов |  |  | 1.08 | )*1,25 | 0.05 |  | 33.05 | 1.78 |  |  |  |  | 0.05
|  | Материальные ресурсы |  |  | 478.86 |  | 19.15 |  | 3.4 | 65.12
|  | НР от ФОТ | % | 105 | )*0,9=94,5 |  | 66.48 | 94,5*0,85= | 80 | 1860.07
|  | СП от ФОТ | % | 55 | )*0,85=46,75 |  | 32.89 | 46,75*0,8= | 37 | 860.28
|  | Затраты труда | чел-ч | 166.47 |  | )*1,15 |  |  |  |  | 7.6576
2,1 | 101-6871 | Сэндвич-панели для откосов (наружные слои – листы из поливинилхлорида, внутреннее наполнение – вспененный пенополистирол) белые, ширина 1,5 м, длина 3,0 м, толщина 10 мм | м2 | 4.8 | 377.87 |  | 1813.78 |  | 0.6 | 1088.27 | [5 empty] | 0 | 0 | 0 | 0 | 1813.78 | 0 | 0 | 0
2,2 | 101-2416 | Грунтовка «Бетоконтакт», КНАУФ | кг | 0.00356 | 22.91 |  | 0.08 |  | 5.85 | 0.48 | [5 empty] | 0 | 0 | 0 | 0 | 0.08 | 0 | 0 | 0
[6 empty] | 2005 |  |  | 6222.83 |  | 7.6576 | 2005 | 6222.83 | 7.6576 | [5 empty] | 191.14 | 0 | 0 | 0
3 | 10-04-013-1 | Установка деревянных дверных блоков | 100 м2 проемов | 0.02 | 21712.98 |  |  | 10-04-013-1 | [7 empty] | 16.1 | 451.09 | 8.12 | 215.52
Объем: 0,02=2/100
|  | Зарплата |  |  | 639.24 | *1,15 | 14.7 |  | 33.05 | 485.92 |  |  |  |  | 14.7
|  | Эксплуатация машин |  |  | 333.01 | )*1,25 | 8.33 |  | 10.3 | 85.75
|  | в т.ч. зарплата машинистов |  |  | 18.5 | )*1,25 | 0.46 |  | 33.05 | 15.29 |  |  |  |  | 0.46
|  | Материальные ресурсы |  |  | 20740.73 |  | 414.81 |  | 5.02 | 2082.37
|  | НР от ФОТ | % | 118 | )*0,9=106,2 |  | 16.1 | 106,2*0,85= | 90 | 451.09
|  | СП от ФОТ | % | 63 | )*0,85=53,55 |  | 8.12 | 53,55*0,8= | 43 | 215.52
|  | Затраты труда | чел-ч | 73.14 |  | *1,15 |  |  |  |  | 1.6822
3,1 | 101-0882 | Скобяные изделия для дверных балконных блоков со спаренными полотнами жилых и общественных зданий однопольных | компл. | 1 | 94.69 |  | 94.69 |  | 2.07 | 196.01 | [5 empty] | 0 | 0 | 0 | 0 | 94.69 | 0 | 0 | 0
3,2 | 203-8142 | Блоки дверные из натурального массива дуба (коробка, полотно глухое, наличники, фурнитура) | м2 | 2 | 4535.87 |  | 9071.74 |  | 2.44 | 22135.05 | [5 empty] | 0 | 0 | 0 | 0 | 9071.74 | 0 | 0 | 0
3,3 | 203-0223 | Блоки дверные с рамочными полотнами однопольные ДН 21-10, площадь 2,05 м2; ДН 24-10, площадь 2,35 м2 | м2 | -2 | 207 |  | -414 |  | 5.02 | -2078.28 | [5 empty] | 0 | 0 | 0 | 0 | -414 | 0 | 0 | 0
[6 empty] | 9214.49 |  |  | 23573.43 |  | 1.6822 | 9214.49 | 23573.43 | 1.6822 | [5 empty] | 462.06 | 0 | 0 | 0
4 | 10-01-060-1 Поправка: МДС 81-35.2004, п.4.7 | Установка и крепление наличников | 100 м коробок блоков | 0.05 | 516.04 |  |  | 10-01-060-1 | [7 empty] | 3.9 | 109.27 | 1.97 | 52.21
Объем: 0,05=5/100
|  | Зарплата |  |  | 63.89 | )*1,15 | 3.67 |  | 33.05 | 121.41 |  |  |  |  | 3.67
|  | Эксплуатация машин |  |  | 3.49 | )*1,25 | 0.22 |  | 10.69 | 2.33
|  | Материальные ресурсы |  |  | 448.66 |  | 22.43 |  | 8.08 | 181.26
|  | НР от ФОТ | % | 118 | )*0,9=106,2 |  | 3.9 | 106,2*0,85= | 90 | 109.27
|  | СП от ФОТ | % | 63 | )*0,85=53,55 |  | 1.97 | 53,55*0,8= | 43 | 52.21
|  | Затраты труда | чел-ч | 7.82 |  | )*1,15 |  |  |  |  | 0.44965
[6 empty] | 32.19 |  |  | 466.48 |  | 0.44965 | 32.19 | 466.48 | 0.44965 | [5 empty] | 32.19 | 0 | 0 | 0
5 | 11-01-012-3 Поправка: МДС 81-35.2004, п.4.7 | Укладка лаг по плитам перекрытий | 100 м2 пола | 0.275 | 2068.78 |  |  | 11-01-012-3 | [7 empty] | 107.66 | 3021.21 | 62 | 1639.17
Объем: 0,275=27,5/100
|  | Зарплата |  |  | 304.86 | )*1,15 | 96.41 |  | 33.05 | 3186.42 |  |  |  |  | 96.41
|  | Эксплуатация машин |  |  | 28.6 | )*1,25 | 9.83 |  | 11.52 | 113.26
|  | в т.ч. зарплата машинистов |  |  | 2.43 | )*1,25 | 0.84 |  | 33.05 | 27.63 |  |  |  |  | 0.84
|  | Материальные ресурсы |  |  | 1735.32 |  | 477.21 |  | 3.5 | 1670.25
|  | НР от ФОТ | % | 123 | )*0,9=110,7 |  | 107.66 | 110,7*0,85= | 94 | 3021.21
|  | СП от ФОТ | % | 75 | )*0,85=63,75 |  | 62 | 63,75*0,8= | 51 | 1639.17
|  | Затраты труда | чел-ч | 35.74 |  | )*1,15 |  |  |  |  | 11.3028
[6 empty] | 753.11 |  |  | 9630.31 |  | 11.3028 | 753.11 | 9630.31 | 11.3028 | [5 empty] | 753.11 | 0 | 0 | 0
6 | 11-01-033-1 Поправка: МДС 81-35.2004, п.4.7 | Устройство покрытий дощатых толщиной 28 мм | 100 м2 покрытия | 0.275 | 6972.36 |  |  | 11-01-033-1 | [7 empty] | 184.3 | 5172.36 | 106.14 | 2806.28
Объем: 0,275=27,5/100
|  | Зарплата |  |  | 517.94 | )*1,15 | 163.8 |  | 33.05 | 5413.53 |  |  |  |  | 163.8
|  | Эксплуатация машин |  |  | 97.78 | )*1,25 | 33.61 |  | 11.56 | 388.57
|  | в т.ч. зарплата машинистов |  |  | 7.83 | )*1,25 | 2.69 |  | 33.05 | 88.98 |  |  |  |  | 2.69
|  | Материальные ресурсы |  |  | 6356.64 |  | 1748.08 |  | 6.54 | 11432.42
|  | НР от ФОТ | % | 123 | )*0,9=110,7 |  | 184.3 | 110,7*0,85= | 94 | 5172.36
|  | СП от ФОТ | % | 75 | )*0,85=63,75 |  | 106.14 | 63,75*0,8= | 51 | 2806.28
|  | Затраты труда | чел-ч | 60.72 |  | )*1,15 |  |  |  |  | 19.2027
[6 empty] | 2235.93 |  |  | 25213.16 |  | 19.2027 | 2235.93 | 25213.16 | 19.2027 | [5 empty] | 2235.93 | 0 | 0 | 0
7 | 11-01-053-2 | Устройство оснований полов из фанеры в один слой площадью свыше 20 м2 | 100 м2 пола | 0.275 | 6214.53 |  |  | 11-01-053-2 | [7 empty] | 115.06 | 3228.99 | 66.26 | 1751.9
Объем: 0,275=27,5/100
|  | Зарплата |  |  | 255.39 | )*1,15 | 80.77 |  | 33.05 | 2669.37 |  |  |  |  | 80.77
|  | Эксплуатация машин |  |  | 375.46 | )*1,25 | 129.07 |  | 10.86 | 1401.65
|  | в т.ч. зарплата машинистов |  |  | 67.4 | )*1,25 | 23.17 |  | 33.05 | 765.73 |  |  |  |  | 23.17
|  | Материальные ресурсы |  |  | 5583.68 |  | 1535.51 |  | 5.87 | 9013.46
|  | НР от ФОТ | % | 123 | )*0,9=110,7 |  | 115.06 | 110,7*0,85= | 94 | 3228.99
|  | СП от ФОТ | % | 75 | )*0,85=63,75 |  | 66.26 | 63,75*0,8= | 51 | 1751.9
|  | Затраты труда | чел-ч | 31.26 |  | )*1,15 |  |  |  |  | 9.886
[6 empty] | 1926.67 |  |  | 18065.37 |  | 9.886 | 1926.67 | 18065.37 | 9.886 | [5 empty] | 1926.67 | 0 | 0 | 0
8 | 11-01-057-1 Поправка: МДС 81-35.2004, п.4.7 | Устройство гетерогенного и гомогенного покрытия на клее со свариванием полотнищ в стыках | 100 м2 | 0.275 | 1180.6 |  |  | 11-01-057-1 | [7 empty] | 135.36 | 3798.92 | 77.95 | 2061.11
Объем: 0,275=27,5/100
|  | Зарплата |  |  | 386.07 | )*1,15 | 122.09 |  | 33.05 | 4035.22 |  |  |  |  | 122.09
|  | Эксплуатация машин |  |  | 5.77 | )*1,25 | 1.99 |  | 9.84 | 19.54
|  | в т.ч. зарплата машинистов |  |  | 0.54 | )*1,25 | 0.19 |  | 33.05 | 6.18 |  |  |  |  | 0.19
|  | Материальные ресурсы |  |  | 788.76 |  | 216.91 |  | 7.57 | 1642
|  | НР от ФОТ | % | 123 | )*0,9=110,7 |  | 135.36 | 110,7*0,85= | 94 | 3798.92
|  | СП от ФОТ | % | 75 | )*0,85=63,75 |  | 77.95 | 63,75*0,8= | 51 | 2061.11
|  | Затраты труда | чел-ч | 45.26 |  | )*1,15 |  |  |  |  | 14.3135
8,1 | 101-4216 | Линолеум полукоммерческий гетерогенный "TARKETT ИДИЛЛИЯ" (толщина 3,2 мм, толщина защитного слоя 0,5 мм, класс 23/32) | м2 | 28.05 | 82.19 |  | 2305.43 |  | 6.28 | 14478.1 | [5 empty] | 0 | 0 | 0 | 0 | 2305.43 | 0 | 0 | 0
8,2 | 101-9877 | Линолеум без подосновы | м2 | 28.05 | 0 |  | 0 |  | 1 | 0 | [5 empty] | 0 | 0 | 0 | 0 | 0 | 0 | 0 | 0
[6 empty] | 2859.73 |  |  | 26034.89 |  | 14.3135 | 2859.73 | 26034.89 | 14.3135 | [5 empty] | 554.3 | 0 | 0 | 0
11 | 11-01-040-3 | Устройство плинтусов поливинилхлоридных на винтах самонарезающих | 100 М ПЛИНТУСА | 0.213 | 1468.06 |  |  | 11-01-040-3 | [7 empty] | 16.58 | 465.26 | 9.55 | 252.43
Объем: 0,213=21,3/100
|  | Зарплата |  |  | 61.14 | )*1,15 | 14.98 |  | 33.05 | 494.96 |  |  |  |  | 14.98
|  | Эксплуатация машин |  |  | 11.24 | )*1,25 | 2.99 |  | 5.63 | 16.85
|  | Материальные ресурсы |  |  | 1395.68 |  | 297.28 |  | 2.68 | 796.71
|  | НР от ФОТ | % | 123 | )*0,9=110,7 |  | 16.58 | 110,7*0,85= | 94 | 465.26
|  | СП от ФОТ | % | 75 | )*0,85=63,75 |  | 9.55 | 63,75*0,8= | 51 | 252.43
|  | Затраты труда | чел-ч | 6.66 |  | )*1,15 |  |  |  |  | 1.6314
[6 empty] | 341.38 |  |  | 2026.21 |  | 1.6314 | 341.38 | 2026.21 | 1.6314 | [5 empty] | 341.38 | 0 | 0 | 0
12 | 10-05-010-1 | Облицовка стен по системе «КНАУФ» по одинарному металлическому каркасу из ПН и ПС профилей гипсокартонными листами в два слоя (С 626) с оконным проемом | 100 м2 стен (за вычетом проемов) | 0.26625 | 8276.13 |  |  | 10-05-010-1 | [7 empty] | 262.48 | 7351.85 | 132.35 | 3512.55
Объем: 0,26625=26,625/100
|  | Зарплата |  |  | 807.23 | )*1,15 | 247.16 |  | 33.05 | 8168.72 |  |  |  |  | 247.16
|  | Эксплуатация машин |  |  | 23.37 | )*1,25 | 7.78 |  | 5.66 | 44.02
|  | Материальные ресурсы |  |  | 7445.53 |  | 1982.37 |  | 5.84 | 11577.05
|  | НР от ФОТ | % | 118 | )*0,9=106,2 |  | 262.48 | 106,2*0,85= | 90 | 7351.85
|  | СП от ФОТ | % | 63 | )*0,85=53,55 |  | 132.35 | 53,55*0,8= | 43 | 3512.55
|  | Затраты труда | чел-ч | 89 |  | )*1,15 |  |  |  |  | 27.2507
[6 empty] | 2632.14 |  |  | 30654.19 |  | 27.2507 | 2632.14 | 30654.19 | 27.2507 | [5 empty] | 2632.14 | 0 | 0 | 0
13 | 10-05-010-2 | Облицовка стен по системе «КНАУФ» по одинарному металлическому каркасу из ПН и ПС профилей гипсокартонными листами в два слоя (С 626) с дверным проемом | 100 м2 стен (за вычетом проемов) | 0.26625 | 8430.55 |  |  | 10-05-010-2 | [7 empty] | 247.74 | 6938.84 | 124.92 | 3315.22
Объем: 0,26625=26,625/100
|  | Зарплата |  |  | 761.88 | )*1,15 | 233.28 |  | 33.05 | 7709.82 |  |  |  |  | 233.28
|  | Эксплуатация машин |  |  | 14.12 | )*1,25 | 4.7 |  | 6.2 | 29.14
|  | Материальные ресурсы |  |  | 7654.55 |  | 2038.02 |  | 5.7 | 11616.74
|  | НР от ФОТ | % | 118 | )*0,9=106,2 |  | 247.74 | 106,2*0,85= | 90 | 6938.84
|  | СП от ФОТ | % | 63 | )*0,85=53,55 |  | 124.92 | 53,55*0,8= | 43 | 3315.22
|  | Затраты труда | чел-ч | 84 |  | )*1,15 |  |  |  |  | 25.7197
[6 empty] | 2648.66 |  |  | 29609.76 |  | 25.7197 | 2648.66 | 29609.76 | 25.7197 | [5 empty] | 2648.66 | 0 | 0 | 0
14 | 15-06-002-6 | Оклейка стен моющимися обоями на тканевой основе по листовым материалам | 100 м2 оклеиваемой поверхности | 0.5325 | 7084.13 |  |  | 15-06-002-6 | [7 empty] | 300.83 | 8416.75 | 148.82 | 3892.75
Объем: 0,5325=53,25/100
|  | Зарплата |  |  | 519.68 | )*1,15 | 318.24 |  | 33.05 | 10517.77 |  |  |  |  | 318.24
|  | Эксплуатация машин |  |  | 1.18 | )*1,25 | 0.79 |  | 11.86 | 9.35
|  | в т.ч. зарплата машинистов |  |  | 0.14 | )*1,25 | 0.1 |  | 33.05 | 3.17 |  |  |  |  | 0.1
|  | Материальные ресурсы |  |  | 6563.27 |  | 3494.94 |  | 1.21 | 4228.88
|  | НР от ФОТ | % | 105 | )*0,9=94,5 |  | 300.83 | 94,5*0,85= | 80 | 8416.75
|  | СП от ФОТ | % | 55 | )*0,85=46,75 |  | 148.82 | 46,75*0,8= | 37 | 3892.75
|  | Затраты труда | чел-ч | 55.94 |  | )*1,15 |  |  |  |  | 34.2563
[6 empty] | 4263.62 |  |  | 27065.5 |  | 34.2563 | 4263.62 | 27065.5 | 34.2563 | [5 empty] | 4263.62 | 0 | 0 | 0
15 | м08-03-591-9 | Розетка штепсельная утопленного типа при скрытой проводке | 100 шт. | 0.03 | 371.42 |  |  | м08-03-591-9 | [7 empty] | 8.63 | 243.16 | 5.9 | 156.1
Объем: 0,03=3/100
|  | Зарплата |  |  | 302.36 |  | 9.07 |  | 33.05 | 299.79 |  |  |  |  | 9.07
|  | Эксплуатация машин |  |  | 5.78 |  | 0.17 |  | 9.01 | 1.56
|  | в т.ч. зарплата машинистов |  |  | 0.41 |  | 0.01 |  | 33.05 | 0.41 |  |  |  |  | 0.01
|  | Материальные ресурсы |  |  | 63.28 |  | 1.9 |  | 7.15 | 13.57
|  | НР от ФОТ | % | 95 |  |  | 8.63 | 95*0,85= | 81 | 243.16
|  | СП от ФОТ | % | 65 |  |  | 5.9 | 65*0,8= | 52 | 156.1
|  | Затраты труда | чел-ч | 30.48 | [6 empty] | 0.9144
15,1 | 503-0606 | Коробка для установки розеток и выключателей скрытой проводки | 1000 шт. | 0.003 | 1998.42 |  | 6 |  | 2.56 | 15.35 | [5 empty] | 0 | 0 | 0 | 0 | 0 | 6 | 0 | 0
15,2 | 503-0475 | Розетка скрытой проводки с заземлением | шт. | 3 | 7.62 |  | 22.86 |  | 6.89 | 157.51 | [5 empty] | 0 | 0 | 0 | 0 | 0 | 22.86 | 0 | 0
15,3 | 503-0597 | Розетка телевизионная для скрытой проводки, марка САТ-Г, белая | шт. | 1 | 9.01 |  | 9.01 |  | 8.5 | 76.59 | [5 empty] | 0 | 0 | 0 | 0 | 0 | 9.01 | 0 | 0
[6 empty] | 63.54 |  |  | 963.63 |  | 0.9144 | 63.54 | 963.63 | 0.9144 | [5 empty] | 0 | 25.67 | 0 | 0
16 | м08-03-591-5 | Выключатель двухклавишный утопленного типа при скрытой проводке | 100 шт. | 0.01 | 302.15 |  |  | м08-03-591-5 | [7 empty] | 2.47 | 69.8 | 1.69 | 44.81
Объем: 0,01=1/100
|  | Зарплата |  |  | 260.3 |  | 2.6 |  | 33.05 | 86.03 |  |  |  |  | 2.6
|  | Эксплуатация машин |  |  | 5.78 |  | 0.06 |  | 9.01 | 0.52
|  | в т.ч. зарплата машинистов |  |  | 0.41 |  | 0 |  | 33.05 | 0.14 |  |  |  |  | 0
|  | Материальные ресурсы |  |  | 36.07 |  | 0.36 |  | 7.15 | 2.58
|  | НР от ФОТ | % | 95 |  |  | 2.47 | 95*0,85= | 81 | 69.8
|  | СП от ФОТ | % | 65 |  |  | 1.69 | 65*0,8= | 52 | 44.81
|  | Затраты труда | чел-ч | 26.24 | [6 empty] | 0.2624
16,1 | 503-0606 | Коробка для установки розеток и выключателей скрытой проводки | 1000 шт. | 0.001 | 1998.42 |  | 2 |  | 2.56 | 5.12 | [5 empty] | 0 | 0 | 0 | 0 | 0 | 2 | 0 | 0
16,2 | 509-4600 | Выключатель двухклавишный для скрытой проводки серии "Прима", марка С56-039 с подсветкой, цвет бежевый | шт. | 1 | 8.81 |  | 8.81 |  | 8.68 | 76.47 | [5 empty] | 0 | 0 | 0 | 0 | 0 | 8.81 | 0 | 0
[6 empty] | 17.99 |  |  | 285.33 |  | 0.2624 | 17.99 | 285.33 | 0.2624 | [5 empty] | 0 | 7.18 | 0 | 0
17 | 10-05-011-2 Поправка: МДС 81-35.2004, п.4.7 | Устройство подвесных потолков из гипсокартонных листов (ГКЛ) по системе «КНАУФ» одноуровневых (П 113) | 100 м2 потолка | 0.275 | 6484.31 |  |  | 10-05-011-2 | [7 empty] | 295.48 | 8276.07 | 148.99 | 3954.12
Объем: 0,275=27,5/100
|  | Зарплата |  |  | 879.79 | )*1,15 | 278.23 |  | 33.05 | 9195.63 |  |  |  |  | 278.23
|  | Эксплуатация машин |  |  | 20.05 | )*1,25 | 6.89 |  | 6.45 | 44.45
|  | Материальные ресурсы |  |  | 5584.47 |  | 1535.73 |  | 6.17 | 9475.45
|  | НР от ФОТ | % | 118 | )*0,9=106,2 |  | 295.48 | 106,2*0,85= | 90 | 8276.07
|  | СП от ФОТ | % | 63 | )*0,85=53,55 |  | 148.99 | 53,55*0,8= | 43 | 3954.12
|  | Затраты труда | чел-ч | 97 |  | )*1,15 |  |  |  |  | 30.6763
[6 empty] | 2265.32 |  |  | 30945.72 |  | 30.6763 | 2265.32 | 30945.72 | 30.6763 | [5 empty] | 2265.32 | 0 | 0 | 0
18 | м08-03-593-6 | Светильник потолочный или настенный с креплением винтами или болтами для помещений с нормальными условиями среды, одноламповый | 100 шт. | 0.06 | 1442.38 |  |  | м08-03-593-6 | [7 empty] | 40.62 | 1144.65 | 27.79 | 734.84
Объем: 0,06=6/100
|  | Зарплата |  |  | 700.75 |  | 42.05 |  | 33.05 | 1389.59 |  |  |  |  | 42.05
|  | Эксплуатация машин |  |  | 226.27 |  | 13.58 |  | 8.45 | 114.72
|  | в т.ч. зарплата машинистов |  |  | 11.88 |  | 0.71 |  | 33.05 | 23.56 |  |  |  |  | 0.71
|  | Материальные ресурсы |  |  | 515.36 |  | 30.92 |  | 3.62 | 111.94
|  | НР от ФОТ | % | 95 |  |  | 40.62 | 95*0,85= | 81 | 1144.65
|  | СП от ФОТ | % | 65 |  |  | 27.79 | 65*0,8= | 52 | 734.84
|  | Затраты труда | чел-ч | 70.64 | [6 empty] | 4.2384
18,1 | 509-1338 | Светильник точечный марки AMBER 50 2 05 R50, неповоротный, с накладным стеклом, хром | шт. | 6 | 15.27 |  | 91.62 |  | 3.56 | 326.17 | [5 empty] | 0 | 0 | 0 | 0 | 0 | 91.62 | 0 | 0
[6 empty] | 246.58 |  |  | 3821.91 |  | 4.2384 | 246.58 | 3821.91 | 4.2384 | [5 empty] | 0 | 154.96 | 0 | 0
Итого по подразделу: ремонт | [5 empty] | 32323.39 |  |  | 236700.13 |  | 190.5649
|  | Ндс | [6 empty] | 42606
|  | всего с НДС | [6 empty] | 279306.2
Итого по разделу: комната 2-4 | [5 empty] | 32557.51 |  |  | 243547.58 |  | 202.2328
|  | Ндс | [6 empty] | 43838.6
|  | всего с НДС | [6 empty] | 287386.1
Раздел: комната 2-17
Подраздел: демонтаж
1 | 57-1-2 | Разборка оснований покрытия полов лаг из досок и брусков | 100 м2 основания | 0.278 | 59.83 |  |  | 57-1-2 | [7 empty] | 13.3 | 373.8 | 11.31 | 296.84
Объем: 0,278=27,8/100
|  | Зарплата |  |  | 59.83 |  | 16.63 |  | 33.05 | 549.71 |  |  |  |  | 16.63
|  | НР от ФОТ | % | 80 |  |  | 13.3 | 80*0,85= | 68 | 373.8
|  | СП от ФОТ | % | 68 |  |  | 11.31 | 68*0,8= | 54 | 296.84
|  | Затраты труда | чел-ч | 7.67 | [6 empty] | 2.1323
1,1 | 509-9900 | Строительный мусор | т | 0.1946 | 0 |  | 0 |  | 1 | 0 | [5 empty] | 0 | 0 | 0 | 0 | 0 | 0 | 0 | 0
[6 empty] | 41.24 |  |  | 1220.35 |  | 2.1323 | 41.24 | 1220.35 | 2.1323 | [5 empty] | 41.24 | 0 | 0 | 0
2 | 57-2-1 | Разборка покрытий полов из линолеума и релина | 100 м2 покрытия | 0.278 | 92.9 |  |  | 57-2-1 | [7 empty] | 20.15 | 566.05 | 17.13 | 449.51
Объем: 0,278=27,8/100
|  | Зарплата |  |  | 88.84 |  | 24.7 |  | 33.05 | 816.25 |  |  |  |  | 24.7
|  | Эксплуатация машин |  |  | 4.06 |  | 1.13 |  | 14.94 | 16.86
|  | в т.ч. зарплата машинистов |  |  | 1.76 |  | 0.49 |  | 33.05 | 16.17 |  |  |  |  | 0.49
|  | НР от ФОТ | % | 80 |  |  | 20.15 | 80*0,85= | 68 | 566.05
|  | СП от ФОТ | % | 68 |  |  | 17.13 | 68*0,8= | 54 | 449.51
|  | Затраты труда | чел-ч | 11.39 | [6 empty] | 3.1664
2,1 | 509-9900 | Строительный мусор | т | 0.13066 | 0 |  | 0 |  | 1 | 0 | [5 empty] | 0 | 0 | 0 | 0 | 0 | 0 | 0 | 0
[6 empty] | 63.11 |  |  | 1848.67 |  | 3.1664 | 63.11 | 1848.67 | 3.1664 | [5 empty] | 63.11 | 0 | 0 | 0
3 | 57-3-1 | Разборка плинтусов деревянных и из пластмассовых материалов | 100 М ПЛИНТУСА | 0.214 | 29.41 |  |  | 57-3-1 | [7 empty] | 5.03 | 141.45 | 4.28 | 112.33
Объем: 0,214=21,4/100
|  | Зарплата |  |  | 29.41 |  | 6.29 |  | 33.05 | 208.01 |  |  |  |  | 6.29
|  | НР от ФОТ | % | 80 |  |  | 5.03 | 80*0,85= | 68 | 141.45
|  | СП от ФОТ | % | 68 |  |  | 4.28 | 68*0,8= | 54 | 112.33
|  | Затраты труда | чел-ч | 3.77 | [6 empty] | 0.80678
3,1 | 509-9900 | Строительный мусор | т | 0.02354 | 0 |  | 0 |  | 1 | 0 | [5 empty] | 0 | 0 | 0 | 0 | 0 | 0 | 0 | 0
[6 empty] | 15.6 |  |  | 461.79 |  | 0.80678 | 15.6 | 461.79 | 0.80678 | [5 empty] | 15.6 | 0 | 0 | 0
4 | 67-4-1 | Демонтаж выключателей, розеток | 100 шт. | 0.04 | 45.55 |  |  | 67-4-1 | [7 empty] | 1.55 | 43.36 | 1.18 | 31.31
Объем: 0,04=4/100
|  | Зарплата |  |  | 45.55 |  | 1.82 |  | 33.05 | 60.22 |  |  |  |  | 1.82
|  | НР от ФОТ | % | 85 |  |  | 1.55 | 85*0,85= | 72 | 43.36
|  | СП от ФОТ | % | 65 |  |  | 1.18 | 65*0,8= | 52 | 31.31
|  | Затраты труда | чел-ч | 5.84 | [6 empty] | 0.2336
[6 empty] | 4.55 |  |  | 134.89 |  | 0.2336 | 4.55 | 134.89 | 0.2336 | [5 empty] | 4.55 | 0 | 0 | 0
5 | 67-3-1 | Демонтаж кабеля | 100 м | 0.2 | 75.5 |  |  | 67-3-1 | [7 empty] | 12.81 | 358.52 | 9.8 | 258.93
Объем: 0,2=20/100
|  | Зарплата |  |  | 75.19 |  | 15.04 |  | 33.05 | 497.01 |  |  |  |  | 15.04
|  | Эксплуатация машин |  |  | 0.31 |  | 0.06 |  | 15.06 | 0.93
|  | в т.ч. зарплата машинистов |  |  | 0.14 |  | 0.03 |  | 33.05 | 0.93 |  |  |  |  | 0.03
|  | НР от ФОТ | % | 85 |  |  | 12.81 | 85*0,85= | 72 | 358.52
|  | СП от ФОТ | % | 65 |  |  | 9.8 | 65*0,8= | 52 | 258.93
|  | Затраты труда | чел-ч | 9.64 | [6 empty] | 1.928
[6 empty] | 37.71 |  |  | 1115.39 |  | 1.928 | 37.71 | 1115.39 | 1.928 | [5 empty] | 37.71 | 0 | 0 | 0
6 | 67-4-5 | Демонтаж светильников для люминесцентных ламп | 100 шт. | 0.02 | 145.98 |  |  | 67-4-5 | [7 empty] | 2.46 | 68.8 | 1.88 | 49.69
Объем: 0,02=2/100
|  | Зарплата |  |  | 143.48 |  | 2.87 |  | 33.05 | 94.84 |  |  |  |  | 2.87
|  | Эксплуатация машин |  |  | 2.5 |  | 0.05 |  | 14.94 | 0.75
|  | в т.ч. зарплата машинистов |  |  | 1.08 |  | 0.02 |  | 33.05 | 0.71 |  |  |  |  | 0.02
|  | НР от ФОТ | % | 85 |  |  | 2.46 | 85*0,85= | 72 | 68.8
|  | СП от ФОТ | % | 65 |  |  | 1.88 | 65*0,8= | 52 | 49.69
|  | Затраты труда | чел-ч | 17.89 | [6 empty] | 0.3578
[6 empty] | 7.26 |  |  | 214.08 |  | 0.3578 | 7.26 | 214.08 | 0.3578 | [5 empty] | 7.26 | 0 | 0 | 0
7 | 56-9-1 | Демонтаж дверных коробок в каменных стенах с отбивкой штукатурки в откосах | 100 коробок | 0.02 | 1634.97 |  |  | 56-9-1 | [7 empty] | 24.24 | 683.84 | 18.33 | 488.46
Объем: 0,02=2/100
|  | Зарплата |  |  | 1437.99 |  | 28.76 |  | 33.05 | 950.51 |  |  |  |  | 28.76
|  | Эксплуатация машин |  |  | 196.98 |  | 3.94 |  | 11.07 | 43.61
|  | в т.ч. зарплата машинистов |  |  | 39.94 |  | 0.8 |  | 33.05 | 26.4 |  |  |  |  | 0.8
|  | НР от ФОТ | % | 82 |  |  | 24.24 | 82*0,85= | 70 | 683.84
|  | СП от ФОТ | % | 62 |  |  | 18.33 | 62*0,8= | 50 | 488.46
|  | Затраты труда | чел-ч | 179.3 | [6 empty] | 3.586
7,1 | 509-9900 | Строительный мусор | т | 0.21 | 0 |  | 0 |  | 1 | 0 | [5 empty] | 0 | 0 | 0 | 0 | 0 | 0 | 0 | 0
[6 empty] | 75.27 |  |  | 2166.42 |  | 3.586 | 75.27 | 2166.42 | 3.586 | [5 empty] | 75.27 | 0 | 0 | 0
Итого по подразделу: демонтаж | [5 empty] | 244.74 |  |  | 7161.59 |  | 12.2109
|  | Ндс | [6 empty] | 1289.1
|  | всего с НДС | [6 empty] | 8450.7
Подраздел: ремонт
1 | 10-01-035-1 Поправка: МДС 81-35.2004, п.4.7 | Установка подоконных досок из ПВХ в каменных стенах толщиной до 0,51 м | 100 п. м | 0.046 | 4199.17 |  |  | 10-01-035-1 | [7 empty] | 10.18 | 285.34 | 5.14 | 136.33
Объем: 0,046=4,6/100
|  | Зарплата |  |  | 180.75 | )*1,15 | 9.56 |  | 33.05 | 316.01 |  |  |  |  | 9.56
|  | Эксплуатация машин |  |  | 14.33 | )*1,25 | 0.82 |  | 11.06 | 9.12
|  | в т.ч. зарплата машинистов |  |  | 0.54 | )*1,25 | 0.03 |  | 33.05 | 1.03 |  |  |  |  | 0.03
|  | Материальные ресурсы |  |  | 4004.09 |  | 184.19 |  | 4.76 | 876.74
|  | НР от ФОТ | % | 118 | )*0,9=106,2 |  | 10.18 | 106,2*0,85= | 90 | 285.34
|  | СП от ФОТ | % | 63 | )*0,85=53,55 |  | 5.14 | 53,55*0,8= | 43 | 136.33
|  | Затраты труда | чел-ч | 21.19 |  | )*1,15 |  |  |  |  | 1.121
1,1 | 101-2904 | Доски подоконные ПВХ, шириной 200 мм | м | 4.6 | 131.99 |  | 607.15 |  | 0.82 | 497.87 | [5 empty] | 0 | 0 | 0 | 0 | 607.15 | 0 | 0 | 0
[6 empty] | 817.04 |  |  | 2121.41 |  | 1.121 | 817.04 | 2121.41 | 1.121 | [5 empty] | 209.89 | 0 | 0 | 0
2 | 15-01-050-4 Поправка: МДС 81-35.2004, п.4.7 | Облицовка оконных и дверных откосов декоративным бумажно-слоистым пластиком или листами из синтетических материалов на клее | 100 м2 облицовки | 0.04 | 2053.38 |  |  | 15-01-050-4 | [7 empty] | 66.48 | 1860.07 | 32.89 | 860.28
Объем: 0,04=4/100
|  | Зарплата |  |  | 1528.19 | )*1,15 | 70.3 |  | 33.05 | 2323.31 |  |  |  |  | 70.3
|  | Эксплуатация машин |  |  | 46.33 | )*1,25 | 2.32 |  | 10.92 | 25.3
|  | в т.ч. зарплата машинистов |  |  | 1.08 | )*1,25 | 0.05 |  | 33.05 | 1.78 |  |  |  |  | 0.05
|  | Материальные ресурсы |  |  | 478.86 |  | 19.15 |  | 3.4 | 65.12
|  | НР от ФОТ | % | 105 | )*0,9=94,5 |  | 66.48 | 94,5*0,85= | 80 | 1860.07
|  | СП от ФОТ | % | 55 | )*0,85=46,75 |  | 32.89 | 46,75*0,8= | 37 | 860.28
|  | Затраты труда | чел-ч | 166.47 |  | )*1,15 |  |  |  |  | 7.6576
2,1 | 101-6871 | Сэндвич-панели для откосов (наружные слои – листы из поливинилхлорида, внутреннее наполнение – вспененный пенополистирол) белые, ширина 1,5 м, длина 3,0 м, толщина 10 мм | м2 | 4.8 | 377.87 |  | 1813.78 |  | 0.6 | 1088.27 | [5 empty] | 0 | 0 | 0 | 0 | 1813.78 | 0 | 0 | 0
2,2 | 101-2416 | Грунтовка «Бетоконтакт», КНАУФ | кг | 0.00356 | 22.91 |  | 0.08 |  | 5.85 | 0.48 | [5 empty] | 0 | 0 | 0 | 0 | 0.08 | 0 | 0 | 0
[6 empty] | 2005 |  |  | 6222.83 |  | 7.6576 | 2005 | 6222.83 | 7.6576 | [5 empty] | 191.14 | 0 | 0 | 0
3 | 10-04-013-1 | Установка деревянных дверных блоков | 100 м2 проемов | 0.02 | 21712.98 |  |  | 10-04-013-1 | [7 empty] | 16.1 | 451.09 | 8.12 | 215.52
Объем: 0,02=2/100
|  | Зарплата |  |  | 639.24 | *1,15 | 14.7 |  | 33.05 | 485.92 |  |  |  |  | 14.7
|  | Эксплуатация машин |  |  | 333.01 | )*1,25 | 8.33 |  | 10.3 | 85.75
|  | в т.ч. зарплата машинистов |  |  | 18.5 | )*1,25 | 0.46 |  | 33.05 | 15.29 |  |  |  |  | 0.46
|  | Материальные ресурсы |  |  | 20740.73 |  | 414.81 |  | 5.02 | 2082.37
|  | НР от ФОТ | % | 118 | )*0,9=106,2 |  | 16.1 | 106,2*0,85= | 90 | 451.09
|  | СП от ФОТ | % | 63 | )*0,85=53,55 |  | 8.12 | 53,55*0,8= | 43 | 215.52
|  | Затраты труда | чел-ч | 73.14 |  | *1,15 |  |  |  |  | 1.6822
3,1 | 101-0882 | Скобяные изделия для дверных балконных блоков со спаренными полотнами жилых и общественных зданий однопольных | компл. | 1 | 94.69 |  | 94.69 |  | 2.07 | 196.01 | [5 empty] | 0 | 0 | 0 | 0 | 94.69 | 0 | 0 | 0
3,2 | 203-8142 | Блоки дверные из натурального массива дуба (коробка, полотно глухое, наличники, фурнитура) | м2 | 2 | 4535.87 |  | 9071.74 |  | 2.44 | 22135.05 | [5 empty] | 0 | 0 | 0 | 0 | 9071.74 | 0 | 0 | 0
3,3 | 203-0223 | Блоки дверные с рамочными полотнами однопольные ДН 21-10, площадь 2,05 м2; ДН 24-10, площадь 2,35 м2 | м2 | -2 | 207 |  | -414 |  | 5.02 | -2078.28 | [5 empty] | 0 | 0 | 0 | 0 | -414 | 0 | 0 | 0
[6 empty] | 9214.49 |  |  | 23573.43 |  | 1.6822 | 9214.49 | 23573.43 | 1.6822 | [5 empty] | 462.06 | 0 | 0 | 0
4 | 10-01-060-1 Поправка: МДС 81-35.2004, п.4.7 | Установка и крепление наличников | 100 м коробок блоков | 0.05 | 516.04 |  |  | 10-01-060-1 | [7 empty] | 3.9 | 109.27 | 1.97 | 52.21
Объем: 0,05=5/100
|  | Зарплата |  |  | 63.89 | )*1,15 | 3.67 |  | 33.05 | 121.41 |  |  |  |  | 3.67
|  | Эксплуатация машин |  |  | 3.49 | )*1,25 | 0.22 |  | 10.69 | 2.33
|  | Материальные ресурсы |  |  | 448.66 |  | 22.43 |  | 8.08 | 181.26
|  | НР от ФОТ | % | 118 | )*0,9=106,2 |  | 3.9 | 106,2*0,85= | 90 | 109.27
|  | СП от ФОТ | % | 63 | )*0,85=53,55 |  | 1.97 | 53,55*0,8= | 43 | 52.21
|  | Затраты труда | чел-ч | 7.82 |  | )*1,15 |  |  |  |  | 0.44965
[6 empty] | 32.19 |  |  | 466.48 |  | 0.44965 | 32.19 | 466.48 | 0.44965 | [5 empty] | 32.19 | 0 | 0 | 0
5 | 11-01-012-3 Поправка: МДС 81-35.2004, п.4.7 | Укладка лаг по плитам перекрытий | 100 м2 пола | 0.278 | 2068.78 |  |  | 11-01-012-3 | [7 empty] | 108.83 | 3054.17 | 62.67 | 1657.05
Объем: 0,278=27,8/100
|  | Зарплата |  |  | 304.86 | )*1,15 | 97.46 |  | 33.05 | 3221.19 |  |  |  |  | 97.46
|  | Эксплуатация машин |  |  | 28.6 | )*1,25 | 9.94 |  | 11.52 | 114.49
|  | в т.ч. зарплата машинистов |  |  | 2.43 | )*1,25 | 0.85 |  | 33.05 | 27.93 |  |  |  |  | 0.85
|  | Материальные ресурсы |  |  | 1735.32 |  | 482.42 |  | 3.5 | 1688.47
|  | НР от ФОТ | % | 123 | )*0,9=110,7 |  | 108.83 | 110,7*0,85= | 94 | 3054.17
|  | СП от ФОТ | % | 75 | )*0,85=63,75 |  | 62.67 | 63,75*0,8= | 51 | 1657.05
|  | Затраты труда | чел-ч | 35.74 |  | )*1,15 |  |  |  |  | 11.4261
[6 empty] | 761.32 |  |  | 9735.37 |  | 11.4261 | 761.32 | 9735.37 | 11.4261 | [5 empty] | 761.32 | 0 | 0 | 0
6 | 11-01-033-1 Поправка: МДС 81-35.2004, п.4.7 | Устройство покрытий дощатых толщиной 28 мм | 100 м2 покрытия | 0.278 | 6972.36 |  |  | 11-01-033-1 | [7 empty] | 186.32 | 5228.79 | 107.3 | 2836.9
Объем: 0,278=27,8/100
|  | Зарплата |  |  | 517.94 | )*1,15 | 165.59 |  | 33.05 | 5472.59 |  |  |  |  | 165.59
|  | Эксплуатация машин |  |  | 97.78 | )*1,25 | 33.98 |  | 11.56 | 392.81
|  | в т.ч. зарплата машинистов |  |  | 7.83 | )*1,25 | 2.72 |  | 33.05 | 89.95 |  |  |  |  | 2.72
|  | Материальные ресурсы |  |  | 6356.64 |  | 1767.15 |  | 6.54 | 11557.13
|  | НР от ФОТ | % | 123 | )*0,9=110,7 |  | 186.32 | 110,7*0,85= | 94 | 5228.79
|  | СП от ФОТ | % | 75 | )*0,85=63,75 |  | 107.3 | 63,75*0,8= | 51 | 2836.9
|  | Затраты труда | чел-ч | 60.72 |  | )*1,15 |  |  |  |  | 19.4122
[6 empty] | 2260.34 |  |  | 25488.22 |  | 19.4122 | 2260.34 | 25488.22 | 19.4122 | [5 empty] | 2260.34 | 0 | 0 | 0
7 | 11-01-053-2 | Устройство оснований полов из фанеры в один слой площадью свыше 20 м2 | 100 м2 пола | 0.278 | 6214.53 |  |  | 11-01-053-2 | [7 empty] | 116.31 | 3264.22 | 66.98 | 1771.01
Объем: 0,278=27,8/100
|  | Зарплата |  |  | 255.39 | )*1,15 | 81.65 |  | 33.05 | 2698.49 |  |  |  |  | 81.65
|  | Эксплуатация машин |  |  | 375.46 | )*1,25 | 130.47 |  | 10.86 | 1416.94
|  | в т.ч. зарплата машинистов |  |  | 67.4 | )*1,25 | 23.42 |  | 33.05 | 774.08 |  |  |  |  | 23.42
|  | Материальные ресурсы |  |  | 5583.68 |  | 1552.26 |  | 5.87 | 9111.78
|  | НР от ФОТ | % | 123 | )*0,9=110,7 |  | 116.31 | 110,7*0,85= | 94 | 3264.22
|  | СП от ФОТ | % | 75 | )*0,85=63,75 |  | 66.98 | 63,75*0,8= | 51 | 1771.01
|  | Затраты труда | чел-ч | 31.26 |  | )*1,15 |  |  |  |  | 9.9938
[6 empty] | 1947.67 |  |  | 18262.44 |  | 9.9938 | 1947.67 | 18262.44 | 9.9938 | [5 empty] | 1947.67 | 0 | 0 | 0
8 | 11-01-057-1 Поправка: МДС 81-35.2004, п.4.7 | Устройство гетерогенного и гомогенного покрытия на клее со свариванием полотнищ в стыках | 100 м2 | 0.278 | 1180.6 |  |  | 11-01-057-1 | [7 empty] | 136.85 | 3840.36 | 78.81 | 2083.6
Объем: 0,278=27,8/100
|  | Зарплата |  |  | 386.07 | )*1,15 | 123.43 |  | 33.05 | 4079.24 |  |  |  |  | 123.43
|  | Эксплуатация машин |  |  | 5.77 | )*1,25 | 2.01 |  | 9.84 | 19.75
|  | в т.ч. зарплата машинистов |  |  | 0.54 | )*1,25 | 0.19 |  | 33.05 | 6.25 |  |  |  |  | 0.19
|  | Материальные ресурсы |  |  | 788.76 |  | 219.28 |  | 7.57 | 1659.91
|  | НР от ФОТ | % | 123 | )*0,9=110,7 |  | 136.85 | 110,7*0,85= | 94 | 3840.36
|  | СП от ФОТ | % | 75 | )*0,85=63,75 |  | 78.81 | 63,75*0,8= | 51 | 2083.6
|  | Затраты труда | чел-ч | 45.26 |  | )*1,15 |  |  |  |  | 14.4696
8,1 | 101-4216 | Линолеум полукоммерческий гетерогенный "TARKETT ИДИЛЛИЯ" (толщина 3,2 мм, толщина защитного слоя 0,5 мм, класс 23/32) | м2 | 28.356 | 82.19 |  | 2330.58 |  | 6.28 | 14636.04 | [5 empty] | 0 | 0 | 0 | 0 | 2330.58 | 0 | 0 | 0
8,2 | 101-9877 | Линолеум без подосновы | м2 | 28.356 | 0 |  | 0 |  | 1 | 0 | [5 empty] | 0 | 0 | 0 | 0 | 0 | 0 | 0 | 0
[6 empty] | 2890.96 |  |  | 26318.9 |  | 14.4696 | 2890.96 | 26318.9 | 14.4696 | [5 empty] | 560.38 | 0 | 0 | 0
11 | 11-01-040-3 | Устройство плинтусов поливинилхлоридных на винтах самонарезающих | 100 М ПЛИНТУСА | 0.214 | 1468.06 |  |  | 11-01-040-3 | [7 empty] | 16.66 | 467.44 | 9.59 | 253.61
Объем: 0,214=21,4/100
|  | Зарплата |  |  | 61.14 | )*1,15 | 15.05 |  | 33.05 | 497.28 |  |  |  |  | 15.05
|  | Эксплуатация машин |  |  | 11.24 | )*1,25 | 3.01 |  | 5.63 | 16.93
|  | Материальные ресурсы |  |  | 1395.68 |  | 298.68 |  | 2.68 | 800.45
|  | НР от ФОТ | % | 123 | )*0,9=110,7 |  | 16.66 | 110,7*0,85= | 94 | 467.44
|  | СП от ФОТ | % | 75 | )*0,85=63,75 |  | 9.59 | 63,75*0,8= | 51 | 253.61
|  | Затраты труда | чел-ч | 6.66 |  | )*1,15 |  |  |  |  | 1.639
[6 empty] | 342.99 |  |  | 2035.71 |  | 1.639 | 342.99 | 2035.71 | 1.639 | [5 empty] | 342.99 | 0 | 0 | 0
12 | 10-05-010-1 | Облицовка стен по системе «КНАУФ» по одинарному металлическому каркасу из ПН и ПС профилей гипсокартонными листами в два слоя (С 626) с оконным проемом | 100 м2 стен (за вычетом проемов) | 0.2675 | 8276.13 |  |  | 10-05-010-1 | [7 empty] | 263.72 | 7386.36 | 132.98 | 3529.04
Объем: 0,2675=26,75/100
|  | Зарплата |  |  | 807.23 | )*1,15 | 248.32 |  | 33.05 | 8207.07 |  |  |  |  | 248.32
|  | Эксплуатация машин |  |  | 23.37 | )*1,25 | 7.81 |  | 5.66 | 44.23
|  | Материальные ресурсы |  |  | 7445.53 |  | 1991.68 |  | 5.84 | 11631.41
|  | НР от ФОТ | % | 118 | )*0,9=106,2 |  | 263.72 | 106,2*0,85= | 90 | 7386.36
|  | СП от ФОТ | % | 63 | )*0,85=53,55 |  | 132.98 | 53,55*0,8= | 43 | 3529.04
|  | Затраты труда | чел-ч | 89 |  | )*1,15 |  |  |  |  | 27.3786
[6 empty] | 2644.51 |  |  | 30798.11 |  | 27.3786 | 2644.51 | 30798.11 | 27.3786 | [5 empty] | 2644.51 | 0 | 0 | 0
13 | 10-05-010-2 | Облицовка стен по системе «КНАУФ» по одинарному металлическому каркасу из ПН и ПС профилей гипсокартонными листами в два слоя (С 626) с дверным проемом | 100 м2 стен (за вычетом проемов) | 0.2675 | 8430.55 |  |  | 10-05-010-2 | [7 empty] | 248.9 | 6971.42 | 125.51 | 3330.79
Объем: 0,2675=26,75/100
|  | Зарплата |  |  | 761.88 | )*1,15 | 234.37 |  | 33.05 | 7746.02 |  |  |  |  | 234.37
|  | Эксплуатация машин |  |  | 14.12 | )*1,25 | 4.72 |  | 6.2 | 29.27
|  | Материальные ресурсы |  |  | 7654.55 |  | 2047.59 |  | 5.7 | 11671.28
|  | НР от ФОТ | % | 118 | )*0,9=106,2 |  | 248.9 | 106,2*0,85= | 90 | 6971.42
|  | СП от ФОТ | % | 63 | )*0,85=53,55 |  | 125.51 | 53,55*0,8= | 43 | 3330.79
|  | Затраты труда | чел-ч | 84 |  | )*1,15 |  |  |  |  | 25.8405
[6 empty] | 2661.09 |  |  | 29748.78 |  | 25.8405 | 2661.09 | 29748.78 | 25.8405 | [5 empty] | 2661.09 | 0 | 0 | 0
14 | 15-06-002-6 | Оклейка стен моющимися обоями на тканевой основе по листовым материалам | 100 м2 оклеиваемой поверхности | 0.535 | 7084.13 |  |  | 15-06-002-6 | [7 empty] | 302.24 | 8456.26 | 149.52 | 3911.02
Объем: 0,535=53,5/100
|  | Зарплата |  |  | 519.68 | )*1,15 | 319.73 |  | 33.05 | 10567.14 |  |  |  |  | 319.73
|  | Эксплуатация машин |  |  | 1.18 | )*1,25 | 0.79 |  | 11.86 | 9.39
|  | в т.ч. зарплата машинистов |  |  | 0.14 | )*1,25 | 0.1 |  | 33.05 | 3.18 |  |  |  |  | 0.1
|  | Материальные ресурсы |  |  | 6563.27 |  | 3511.35 |  | 1.21 | 4248.73
|  | НР от ФОТ | % | 105 | )*0,9=94,5 |  | 302.24 | 94,5*0,85= | 80 | 8456.26
|  | СП от ФОТ | % | 55 | )*0,85=46,75 |  | 149.52 | 46,75*0,8= | 37 | 3911.02
|  | Затраты труда | чел-ч | 55.94 |  | )*1,15 |  |  |  |  | 34.4171
[6 empty] | 4283.63 |  |  | 27192.54 |  | 34.4171 | 4283.63 | 27192.54 | 34.4171 | [5 empty] | 4283.63 | 0 | 0 | 0
15 | м08-03-591-9 | Розетка штепсельная утопленного типа при скрытой проводке | 100 шт. | 0.03 | 371.42 |  |  | м08-03-591-9 | [7 empty] | 8.63 | 243.16 | 5.9 | 156.1
Объем: 0,03=3/100
|  | Зарплата |  |  | 302.36 |  | 9.07 |  | 33.05 | 299.79 |  |  |  |  | 9.07
|  | Эксплуатация машин |  |  | 5.78 |  | 0.17 |  | 9.01 | 1.56
|  | в т.ч. зарплата машинистов |  |  | 0.41 |  | 0.01 |  | 33.05 | 0.41 |  |  |  |  | 0.01
|  | Материальные ресурсы |  |  | 63.28 |  | 1.9 |  | 7.15 | 13.57
|  | НР от ФОТ | % | 95 |  |  | 8.63 | 95*0,85= | 81 | 243.16
|  | СП от ФОТ | % | 65 |  |  | 5.9 | 65*0,8= | 52 | 156.1
|  | Затраты труда | чел-ч | 30.48 | [6 empty] | 0.9144
15,1 | 503-0606 | Коробка для установки розеток и выключателей скрытой проводки | 1000 шт. | 0.003 | 1998.42 |  | 6 |  | 2.56 | 15.35 | [5 empty] | 0 | 0 | 0 | 0 | 0 | 6 | 0 | 0
15,2 | 503-0475 | Розетка скрытой проводки с заземлением | шт. | 3 | 7.62 |  | 22.86 |  | 6.89 | 157.51 | [5 empty] | 0 | 0 | 0 | 0 | 0 | 22.86 | 0 | 0
15,3 | 503-0597 | Розетка телевизионная для скрытой проводки, марка САТ-Г, белая | шт. | 1 | 9.01 |  | 9.01 |  | 8.5 | 76.59 | [5 empty] | 0 | 0 | 0 | 0 | 0 | 9.01 | 0 | 0
[6 empty] | 63.54 |  |  | 963.63 |  | 0.9144 | 63.54 | 963.63 | 0.9144 | [5 empty] | 0 | 25.67 | 0 | 0
16 | м08-03-591-5 | Выключатель двухклавишный утопленного типа при скрытой проводке | 100 шт. | 0.01 | 302.15 |  |  | м08-03-591-5 | [7 empty] | 2.47 | 69.8 | 1.69 | 44.81
Объем: 0,01=1/100
|  | Зарплата |  |  | 260.3 |  | 2.6 |  | 33.05 | 86.03 |  |  |  |  | 2.6
|  | Эксплуатация машин |  |  | 5.78 |  | 0.06 |  | 9.01 | 0.52
|  | в т.ч. зарплата машинистов |  |  | 0.41 |  | 0 |  | 33.05 | 0.14 |  |  |  |  | 0
|  | Материальные ресурсы |  |  | 36.07 |  | 0.36 |  | 7.15 | 2.58
|  | НР от ФОТ | % | 95 |  |  | 2.47 | 95*0,85= | 81 | 69.8
|  | СП от ФОТ | % | 65 |  |  | 1.69 | 65*0,8= | 52 | 44.81
|  | Затраты труда | чел-ч | 26.24 | [6 empty] | 0.2624
16,1 | 503-0606 | Коробка для установки розеток и выключателей скрытой проводки | 1000 шт. | 0.001 | 1998.42 |  | 2 |  | 2.56 | 5.12 | [5 empty] | 0 | 0 | 0 | 0 | 0 | 2 | 0 | 0
16,2 | 509-4600 | Выключатель двухклавишный для скрытой проводки серии "Прима", марка С56-039 с подсветкой, цвет бежевый | шт. | 1 | 8.81 |  | 8.81 |  | 8.68 | 76.47 | [5 empty] | 0 | 0 | 0 | 0 | 0 | 8.81 | 0 | 0
[6 empty] | 17.99 |  |  | 285.33 |  | 0.2624 | 17.99 | 285.33 | 0.2624 | [5 empty] | 0 | 7.18 | 0 | 0
17 | 10-05-011-2 Поправка: МДС 81-35.2004, п.4.7 | Устройство подвесных потолков из гипсокартонных листов (ГКЛ) по системе «КНАУФ» одноуровневых (П 113) | 100 м2 потолка | 0.28 | 6484.31 |  |  | 10-05-011-2 | [7 empty] | 300.85 | 8426.55 | 151.7 | 4026.02
Объем: 0,28=28/100
|  | Зарплата |  |  | 879.79 | )*1,15 | 283.29 |  | 33.05 | 9362.83 |  |  |  |  | 283.29
|  | Эксплуатация машин |  |  | 20.05 | )*1,25 | 7.02 |  | 6.45 | 45.26
|  | Материальные ресурсы |  |  | 5584.47 |  | 1563.65 |  | 6.17 | 9647.73
|  | НР от ФОТ | % | 118 | )*0,9=106,2 |  | 300.85 | 106,2*0,85= | 90 | 8426.55
|  | СП от ФОТ | % | 63 | )*0,85=53,55 |  | 151.7 | 53,55*0,8= | 43 | 4026.02
|  | Затраты труда | чел-ч | 97 |  | )*1,15 |  |  |  |  | 31.234
[6 empty] | 2306.51 |  |  | 31508.39 |  | 31.234 | 2306.51 | 31508.39 | 31.234 | [5 empty] | 2306.51 | 0 | 0 | 0
18 | м08-03-593-6 | Светильник потолочный или настенный с креплением винтами или болтами для помещений с нормальными условиями среды, одноламповый | 100 шт. | 0.06 | 1442.38 |  |  | м08-03-593-6 | [7 empty] | 40.62 | 1144.65 | 27.79 | 734.84
Объем: 0,06=6/100
|  | Зарплата |  |  | 700.75 |  | 42.05 |  | 33.05 | 1389.59 |  |  |  |  | 42.05
|  | Эксплуатация машин |  |  | 226.27 |  | 13.58 |  | 8.45 | 114.72
|  | в т.ч. зарплата машинистов |  |  | 11.88 |  | 0.71 |  | 33.05 | 23.56 |  |  |  |  | 0.71
|  | Материальные ресурсы |  |  | 515.36 |  | 30.92 |  | 3.62 | 111.94
|  | НР от ФОТ | % | 95 |  |  | 40.62 | 95*0,85= | 81 | 1144.65
|  | СП от ФОТ | % | 65 |  |  | 27.79 | 65*0,8= | 52 | 734.84
|  | Затраты труда | чел-ч | 70.64 | [6 empty] | 4.2384
18,1 | 509-1338 | Светильник точечный марки AMBER 50 2 05 R50, неповоротный, с накладным стеклом, хром | шт. | 6 | 15.27 |  | 91.62 |  | 3.56 | 326.17 | [5 empty] | 0 | 0 | 0 | 0 | 0 | 91.62 | 0 | 0
[6 empty] | 246.58 |  |  | 3821.91 |  | 4.2384 | 246.58 | 3821.91 | 4.2384 | [5 empty] | 0 | 154.96 | 0 | 0
Итого по подразделу: ремонт | [5 empty] | 32495.85 |  |  | 238543.48 |  | 192.1366
|  | Ндс | [6 empty] | 42937.8
|  | всего с НДС | [6 empty] | 281481.3
Итого по разделу: комната 2-17 | [5 empty] | 32740.59 |  |  | 245705.07 |  | 204.3474
|  | Ндс | [6 empty] | 44226.9
|  | всего с НДС | [6 empty] | 289932
Раздел: комната 2-18
Подраздел: демонтаж
1 | 57-1-2 | Разборка оснований покрытия полов лаг из досок и брусков | 100 м2 основания | 0.282 | 59.83 |  |  | 57-1-2 | [7 empty] | 13.5 | 379.18 | 11.47 | 301.11
Объем: 0,282=28,2/100
|  | Зарплата |  |  | 59.83 |  | 16.87 |  | 33.05 | 557.62 |  |  |  |  | 16.87
|  | НР от ФОТ | % | 80 |  |  | 13.5 | 80*0,85= | 68 | 379.18
|  | СП от ФОТ | % | 68 |  |  | 11.47 | 68*0,8= | 54 | 301.11
|  | Затраты труда | чел-ч | 7.67 | [6 empty] | 2.1629
1,1 | 509-9900 | Строительный мусор | т | 0.1974 | 0 |  | 0 |  | 1 | 0 | [5 empty] | 0 | 0 | 0 | 0 | 0 | 0 | 0 | 0
[6 empty] | 41.84 |  |  | 1237.91 |  | 2.1629 | 41.84 | 1237.91 | 2.1629 | [5 empty] | 41.84 | 0 | 0 | 0
2 | 57-2-1 | Разборка покрытий полов из линолеума и релина | 100 м2 покрытия | 0.282 | 92.9 |  |  | 57-2-1 | [7 empty] | 20.44 | 574.19 | 17.37 | 455.98
Объем: 0,282=28,2/100
|  | Зарплата |  |  | 88.84 |  | 25.05 |  | 33.05 | 828 |  |  |  |  | 25.05
|  | Эксплуатация машин |  |  | 4.06 |  | 1.14 |  | 14.94 | 17.11
|  | в т.ч. зарплата машинистов |  |  | 1.76 |  | 0.5 |  | 33.05 | 16.4 |  |  |  |  | 0.5
|  | НР от ФОТ | % | 80 |  |  | 20.44 | 80*0,85= | 68 | 574.19
|  | СП от ФОТ | % | 68 |  |  | 17.37 | 68*0,8= | 54 | 455.98
|  | Затраты труда | чел-ч | 11.39 | [6 empty] | 3.212
2,1 | 509-9900 | Строительный мусор | т | 0.13254 | 0 |  | 0 |  | 1 | 0 | [5 empty] | 0 | 0 | 0 | 0 | 0 | 0 | 0 | 0
[6 empty] | 64 |  |  | 1875.28 |  | 3.212 | 64 | 1875.28 | 3.212 | [5 empty] | 64 | 0 | 0 | 0
3 | 57-3-1 | Разборка плинтусов деревянных и из пластмассовых материалов | 100 М ПЛИНТУСА | 0.2154 | 29.41 |  |  | 57-3-1 | [7 empty] | 5.06 | 142.37 | 4.3 | 113.06
Объем: 0,2154=21,54/100
|  | Зарплата |  |  | 29.41 |  | 6.33 |  | 33.05 | 209.37 |  |  |  |  | 6.33
|  | НР от ФОТ | % | 80 |  |  | 5.06 | 80*0,85= | 68 | 142.37
|  | СП от ФОТ | % | 68 |  |  | 4.3 | 68*0,8= | 54 | 113.06
|  | Затраты труда | чел-ч | 3.77 | [6 empty] | 0.81206
3,1 | 509-9900 | Строительный мусор | т | 0.023694 | 0 |  | 0 |  | 1 | 0 | [5 empty] | 0 | 0 | 0 | 0 | 0 | 0 | 0 | 0
[6 empty] | 15.69 |  |  | 464.8 |  | 0.81206 | 15.69 | 464.8 | 0.81206 | [5 empty] | 15.69 | 0 | 0 | 0
4 | 67-4-1 | Демонтаж выключателей, розеток | 100 шт. | 0.04 | 45.55 |  |  | 67-4-1 | [7 empty] | 1.55 | 43.36 | 1.18 | 31.31
Объем: 0,04=4/100
|  | Зарплата |  |  | 45.55 |  | 1.82 |  | 33.05 | 60.22 |  |  |  |  | 1.82
|  | НР от ФОТ | % | 85 |  |  | 1.55 | 85*0,85= | 72 | 43.36
|  | СП от ФОТ | % | 65 |  |  | 1.18 | 65*0,8= | 52 | 31.31
|  | Затраты труда | чел-ч | 5.84 | [6 empty] | 0.2336
[6 empty] | 4.55 |  |  | 134.89 |  | 0.2336 | 4.55 | 134.89 | 0.2336 | [5 empty] | 4.55 | 0 | 0 | 0
5 | 56-9-1 | Демонтаж дверных коробок в каменных стенах с отбивкой штукатурки в откосах | 100 коробок | 0.02 | 1634.97 |  |  | 56-9-1 | [7 empty] | 24.24 | 683.84 | 18.33 | 488.46
Объем: 0,02=2/100
|  | Зарплата |  |  | 1437.99 |  | 28.76 |  | 33.05 | 950.51 |  |  |  |  | 28.76
|  | Эксплуатация машин |  |  | 196.98 |  | 3.94 |  | 11.07 | 43.61
|  | в т.ч. зарплата машинистов |  |  | 39.94 |  | 0.8 |  | 33.05 | 26.4 |  |  |  |  | 0.8
|  | НР от ФОТ | % | 82 |  |  | 24.24 | 82*0,85= | 70 | 683.84
|  | СП от ФОТ | % | 62 |  |  | 18.33 | 62*0,8= | 50 | 488.46
|  | Затраты труда | чел-ч | 179.3 | [6 empty] | 3.586
5,1 | 509-9900 | Строительный мусор | т | 0.21 | 0 |  | 0 |  | 1 | 0 | [5 empty] | 0 | 0 | 0 | 0 | 0 | 0 | 0 | 0
[6 empty] | 75.27 |  |  | 2166.42 |  | 3.586 | 75.27 | 2166.42 | 3.586 | [5 empty] | 75.27 | 0 | 0 | 0
Итого по подразделу: демонтаж | [5 empty] | 201.35 |  |  | 5879.3 |  | 10.0066
|  | Ндс | [6 empty] | 1058.3
|  | всего с НДС | [6 empty] | 6937.6
Подраздел: ремонт
1 | 10-01-035-1 Поправка: МДС 81-35.2004, п.4.7 | Установка подоконных досок из ПВХ в каменных стенах толщиной до 0,51 м | 100 п. м | 0.046 | 4199.17 |  |  | 10-01-035-1 | [7 empty] | 10.18 | 285.34 | 5.14 | 136.33
Объем: 0,046=4,6/100
|  | Зарплата |  |  | 180.75 | )*1,15 | 9.56 |  | 33.05 | 316.01 |  |  |  |  | 9.56
|  | Эксплуатация машин |  |  | 14.33 | )*1,25 | 0.82 |  | 11.06 | 9.12
|  | в т.ч. зарплата машинистов |  |  | 0.54 | )*1,25 | 0.03 |  | 33.05 | 1.03 |  |  |  |  | 0.03
|  | Материальные ресурсы |  |  | 4004.09 |  | 184.19 |  | 4.76 | 876.74
|  | НР от ФОТ | % | 118 | )*0,9=106,2 |  | 10.18 | 106,2*0,85= | 90 | 285.34
|  | СП от ФОТ | % | 63 | )*0,85=53,55 |  | 5.14 | 53,55*0,8= | 43 | 136.33
|  | Затраты труда | чел-ч | 21.19 |  | )*1,15 |  |  |  |  | 1.121
1,1 | 101-2904 | Доски подоконные ПВХ, шириной 200 мм | м | 4.6 | 131.99 |  | 607.15 |  | 0.82 | 497.87 | [5 empty] | 0 | 0 | 0 | 0 | 607.15 | 0 | 0 | 0
[6 empty] | 817.04 |  |  | 2121.41 |  | 1.121 | 817.04 | 2121.41 | 1.121 | [5 empty] | 209.89 | 0 | 0 | 0
2 | 15-01-050-4 Поправка: МДС 81-35.2004, п.4.7 | Облицовка оконных и дверных откосов декоративным бумажно-слоистым пластиком или листами из синтетических материалов на клее | 100 м2 облицовки | 0.04 | 2053.38 |  |  | 15-01-050-4 | [7 empty] | 66.48 | 1860.07 | 32.89 | 860.28
Объем: 0,04=4/100
|  | Зарплата |  |  | 1528.19 | )*1,15 | 70.3 |  | 33.05 | 2323.31 |  |  |  |  | 70.3
|  | Эксплуатация машин |  |  | 46.33 | )*1,25 | 2.32 |  | 10.92 | 25.3
|  | в т.ч. зарплата машинистов |  |  | 1.08 | )*1,25 | 0.05 |  | 33.05 | 1.78 |  |  |  |  | 0.05
|  | Материальные ресурсы |  |  | 478.86 |  | 19.15 |  | 3.4 | 65.12
|  | НР от ФОТ | % | 105 | )*0,9=94,5 |  | 66.48 | 94,5*0,85= | 80 | 1860.07
|  | СП от ФОТ | % | 55 | )*0,85=46,75 |  | 32.89 | 46,75*0,8= | 37 | 860.28
|  | Затраты труда | чел-ч | 166.47 |  | )*1,15 |  |  |  |  | 7.6576
2,1 | 101-6871 | Сэндвич-панели для откосов (наружные слои – листы из поливинилхлорида, внутреннее наполнение – вспененный пенополистирол) белые, ширина 1,5 м, длина 3,0 м, толщина 10 мм | м2 | 4.8 | 377.87 |  | 1813.78 |  | 0.6 | 1088.27 | [5 empty] | 0 | 0 | 0 | 0 | 1813.78 | 0 | 0 | 0
2,2 | 101-2416 | Грунтовка «Бетоконтакт», КНАУФ | кг | 0.00356 | 22.91 |  | 0.08 |  | 5.85 | 0.48 | [5 empty] | 0 | 0 | 0 | 0 | 0.08 | 0 | 0 | 0
[6 empty] | 2005 |  |  | 6222.83 |  | 7.6576 | 2005 | 6222.83 | 7.6576 | [5 empty] | 191.14 | 0 | 0 | 0
3 | 10-04-013-1 Поправка: МДС 81-35.2004, п.4.7 | Установка деревянных дверных блоков | 100 м2 проемов | 0.02 | 21712.98 |  |  | 10-04-013-1 | [7 empty] | 18.57 | 520.12 | 9.37 | 248.5
Объем: 0,02=2/100
|  | Зарплата |  |  | 639.24 | *1,15)*1,15 | 16.91 |  | 33.05 | 558.8 |  |  |  |  | 16.91
|  | Эксплуатация машин |  |  | 333.01 | )*1,25)*1,25 | 10.41 |  | 10.3 | 107.19
|  | в т.ч. зарплата машинистов |  |  | 18.5 | )*1,25)*1,25 | 0.58 |  | 33.05 | 19.11 |  |  |  |  | 0.58
|  | Материальные ресурсы |  |  | 20740.73 |  | 414.81 |  | 5.02 | 2082.37
|  | НР от ФОТ | % | 118 | )*0,9=106,2 |  | 18.57 | 106,2*0,85= | 90 | 520.12
|  | СП от ФОТ | % | 63 | )*0,85=53,55 |  | 9.37 | 53,55*0,8= | 43 | 248.5
|  | Затраты труда | чел-ч | 73.14 |  | *1,15)*1,15 |  |  |  |  | 1.9346
3,1 | 101-0882 | Скобяные изделия для дверных балконных блоков со спаренными полотнами жилых и общественных зданий однопольных | компл. | 1 | 94.69 |  | 94.69 |  | 2.07 | 196.01 | [5 empty] | 0 | 0 | 0 | 0 | 94.69 | 0 | 0 | 0
3,2 | 203-8142 | Блоки дверные из натурального массива дуба (коробка, полотно глухое, наличники, фурнитура) | м2 | 2 | 4535.87 |  | 9071.74 |  | 2.44 | 22135.05 | [5 empty] | 0 | 0 | 0 | 0 | 9071.74 | 0 | 0 | 0
3,3 | 203-0223 | Блоки дверные с рамочными полотнами однопольные ДН 21-10, площадь 2,05 м2; ДН 24-10, площадь 2,35 м2 | м2 | -2 | 207 |  | -414 |  | 5.02 | -2078.28 | [5 empty] | 0 | 0 | 0 | 0 | -414 | 0 | 0 | 0
[6 empty] | 9222.5 |  |  | 23769.76 |  | 1.9346 | 9222.5 | 23769.76 | 1.9346 | [5 empty] | 470.07 | 0 | 0 | 0
4 | 10-01-060-1 Поправка: МДС 81-35.2004, п.4.7 | Установка и крепление наличников | 100 м коробок блоков | 0.05 | 516.04 |  |  | 10-01-060-1 | [7 empty] | 3.9 | 109.27 | 1.97 | 52.21
Объем: 0,05=5/100
|  | Зарплата |  |  | 63.89 | )*1,15 | 3.67 |  | 33.05 | 121.41 |  |  |  |  | 3.67
|  | Эксплуатация машин |  |  | 3.49 | )*1,25 | 0.22 |  | 10.69 | 2.33
|  | Материальные ресурсы |  |  | 448.66 |  | 22.43 |  | 8.08 | 181.26
|  | НР от ФОТ | % | 118 | )*0,9=106,2 |  | 3.9 | 106,2*0,85= | 90 | 109.27
|  | СП от ФОТ | % | 63 | )*0,85=53,55 |  | 1.97 | 53,55*0,8= | 43 | 52.21
|  | Затраты труда | чел-ч | 7.82 |  | )*1,15 |  |  |  |  | 0.44965
[6 empty] | 32.19 |  |  | 466.48 |  | 0.44965 | 32.19 | 466.48 | 0.44965 | [5 empty] | 32.19 | 0 | 0 | 0
5 | 11-01-012-3 Поправка: МДС 81-35.2004, п.4.7 | Укладка лаг по плитам перекрытий | 100 м2 пола | 0.282 | 2068.78 |  |  | 11-01-012-3 | [7 empty] | 110.4 | 3098.11 | 63.58 | 1680.89
Объем: 0,282=28,2/100
|  | Зарплата |  |  | 304.86 | )*1,15 | 98.87 |  | 33.05 | 3267.53 |  |  |  |  | 98.87
|  | Эксплуатация машин |  |  | 28.6 | )*1,25 | 10.08 |  | 11.52 | 116.14
|  | в т.ч. зарплата машинистов |  |  | 2.43 | )*1,25 | 0.86 |  | 33.05 | 28.33 |  |  |  |  | 0.86
|  | Материальные ресурсы |  |  | 1735.32 |  | 489.36 |  | 3.5 | 1712.76
|  | НР от ФОТ | % | 123 | )*0,9=110,7 |  | 110.4 | 110,7*0,85= | 94 | 3098.11
|  | СП от ФОТ | % | 75 | )*0,85=63,75 |  | 63.58 | 63,75*0,8= | 51 | 1680.89
|  | Затраты труда | чел-ч | 35.74 |  | )*1,15 |  |  |  |  | 11.5905
[6 empty] | 772.29 |  |  | 9875.43 |  | 11.5905 | 772.29 | 9875.43 | 11.5905 | [5 empty] | 772.29 | 0 | 0 | 0
6 | 11-01-033-1 Поправка: МДС 81-35.2004, п.4.7 | Устройство покрытий дощатых толщиной 28 мм | 100 м2 покрытия | 0.282 | 6972.36 |  |  | 11-01-033-1 | [7 empty] | 189 | 5304.02 | 108.84 | 2877.71
Объем: 0,282=28,2/100
|  | Зарплата |  |  | 517.94 | )*1,15 | 167.97 |  | 33.05 | 5551.33 |  |  |  |  | 167.97
|  | Эксплуатация машин |  |  | 97.78 | )*1,25 | 34.47 |  | 11.56 | 398.46
|  | в т.ч. зарплата машинистов |  |  | 7.83 | )*1,25 | 2.76 |  | 33.05 | 91.24 |  |  |  |  | 2.76
|  | Материальные ресурсы |  |  | 6356.64 |  | 1792.57 |  | 6.54 | 11723.42
|  | НР от ФОТ | % | 123 | )*0,9=110,7 |  | 189 | 110,7*0,85= | 94 | 5304.02
|  | СП от ФОТ | % | 75 | )*0,85=63,75 |  | 108.84 | 63,75*0,8= | 51 | 2877.71
|  | Затраты труда | чел-ч | 60.72 |  | )*1,15 |  |  |  |  | 19.6915
[6 empty] | 2292.85 |  |  | 25854.94 |  | 19.6915 | 2292.85 | 25854.94 | 19.6915 | [5 empty] | 2292.85 | 0 | 0 | 0
7 | 11-01-053-2 | Устройство оснований полов из фанеры в один слой площадью свыше 20 м2 | 100 м2 пола | 0.282 | 6214.53 |  |  | 11-01-053-2 | [7 empty] | 117.98 | 3311.18 | 67.94 | 1796.49
Объем: 0,282=28,2/100
|  | Зарплата |  |  | 255.39 | )*1,15 | 82.82 |  | 33.05 | 2737.31 |  |  |  |  | 82.82
|  | Эксплуатация машин |  |  | 375.46 | )*1,25 | 132.35 |  | 10.86 | 1437.33
|  | в т.ч. зарплата машинистов |  |  | 67.4 | )*1,25 | 23.76 |  | 33.05 | 785.22 |  |  |  |  | 23.76
|  | Материальные ресурсы |  |  | 5583.68 |  | 1574.6 |  | 5.87 | 9242.89
|  | НР от ФОТ | % | 123 | )*0,9=110,7 |  | 117.98 | 110,7*0,85= | 94 | 3311.18
|  | СП от ФОТ | % | 75 | )*0,85=63,75 |  | 67.94 | 63,75*0,8= | 51 | 1796.49
|  | Затраты труда | чел-ч | 31.26 |  | )*1,15 |  |  |  |  | 10.1376
[6 empty] | 1975.69 |  |  | 18525.2 |  | 10.1376 | 1975.69 | 18525.2 | 10.1376 | [5 empty] | 1975.69 | 0 | 0 | 0
8 | 11-01-057-1 Поправка: МДС 81-35.2004, п.4.7 | Устройство гетерогенного и гомогенного покрытия на клее со свариванием полотнищ в стыках | 100 м2 | 0.282 | 1180.6 |  |  | 11-01-057-1 | [7 empty] | 138.81 | 3895.62 | 79.94 | 2113.58
Объем: 0,282=28,2/100
|  | Зарплата |  |  | 386.07 | )*1,15 | 125.2 |  | 33.05 | 4137.94 |  |  |  |  | 125.2
|  | Эксплуатация машин |  |  | 5.77 | )*1,25 | 2.04 |  | 9.84 | 20.03
|  | в т.ч. зарплата машинистов |  |  | 0.54 | )*1,25 | 0.19 |  | 33.05 | 6.34 |  |  |  |  | 0.19
|  | Материальные ресурсы |  |  | 788.76 |  | 222.43 |  | 7.57 | 1683.8
|  | НР от ФОТ | % | 123 | )*0,9=110,7 |  | 138.81 | 110,7*0,85= | 94 | 3895.62
|  | СП от ФОТ | % | 75 | )*0,85=63,75 |  | 79.94 | 63,75*0,8= | 51 | 2113.58
|  | Затраты труда | чел-ч | 45.26 |  | )*1,15 |  |  |  |  | 14.6778
8,1 | 101-4216 | Линолеум полукоммерческий гетерогенный "TARKETT ИДИЛЛИЯ" (толщина 3,2 мм, толщина защитного слоя 0,5 мм, класс 23/32) | м2 | 28.764 | 82.19 |  | 2364.11 |  | 6.28 | 14846.63 | [5 empty] | 0 | 0 | 0 | 0 | 2364.11 | 0 | 0 | 0
8,2 | 101-9877 | Линолеум без подосновы | м2 | 28.764 | 0 |  | 0 |  | 1 | 0 | [5 empty] | 0 | 0 | 0 | 0 | 0 | 0 | 0 | 0
[6 empty] | 2932.53 |  |  | 26697.6 |  | 14.6778 | 2932.53 | 26697.6 | 14.6778 | [5 empty] | 568.42 | 0 | 0 | 0
11 | 11-01-040-3 | Устройство плинтусов поливинилхлоридных на винтах самонарезающих | 100 М ПЛИНТУСА | 0.2154 | 1468.06 |  |  | 11-01-040-3 | [7 empty] | 16.76 | 470.5 | 9.65 | 255.27
Объем: 0,2154=21,54/100
|  | Зарплата |  |  | 61.14 | )*1,15 | 15.14 |  | 33.05 | 500.53 |  |  |  |  | 15.14
|  | Эксплуатация машин |  |  | 11.24 | )*1,25 | 3.03 |  | 5.63 | 17.04
|  | Материальные ресурсы |  |  | 1395.68 |  | 300.63 |  | 2.68 | 805.69
|  | НР от ФОТ | % | 123 | )*0,9=110,7 |  | 16.76 | 110,7*0,85= | 94 | 470.5
|  | СП от ФОТ | % | 75 | )*0,85=63,75 |  | 9.65 | 63,75*0,8= | 51 | 255.27
|  | Затраты труда | чел-ч | 6.66 |  | )*1,15 |  |  |  |  | 1.6497
[6 empty] | 345.21 |  |  | 2049.03 |  | 1.6497 | 345.21 | 2049.03 | 1.6497 | [5 empty] | 345.21 | 0 | 0 | 0
12 | 10-05-010-1 | Облицовка стен по системе «КНАУФ» по одинарному металлическому каркасу из ПН и ПС профилей гипсокартонными листами в два слоя (С 626) с оконным проемом | 100 м2 стен (за вычетом проемов) | 0.26925 | 8276.13 |  |  | 10-05-010-1 | [7 empty] | 265.45 | 7434.68 | 133.85 | 3552.13
Объем: 0,26925=26,925/100
|  | Зарплата |  |  | 807.23 | )*1,15 | 249.95 |  | 33.05 | 8260.76 |  |  |  |  | 249.95
|  | Эксплуатация машин |  |  | 23.37 | )*1,25 | 7.86 |  | 5.66 | 44.51
|  | Материальные ресурсы |  |  | 7445.53 |  | 2004.71 |  | 5.84 | 11707.5
|  | НР от ФОТ | % | 118 | )*0,9=106,2 |  | 265.45 | 106,2*0,85= | 90 | 7434.68
|  | СП от ФОТ | % | 63 | )*0,85=53,55 |  | 133.85 | 53,55*0,8= | 43 | 3552.13
|  | Затраты труда | чел-ч | 89 |  | )*1,15 |  |  |  |  | 27.5577
[6 empty] | 2661.82 |  |  | 30999.58 |  | 27.5577 | 2661.82 | 30999.58 | 27.5577 | [5 empty] | 2661.82 | 0 | 0 | 0
13 | 10-05-010-2 | Облицовка стен по системе «КНАУФ» по одинарному металлическому каркасу из ПН и ПС профилей гипсокартонными листами в два слоя (С 626) с дверным проемом | 100 м2 стен (за вычетом проемов) | 0.26925 | 8430.55 |  |  | 10-05-010-2 | [7 empty] | 250.54 | 7017.03 | 126.33 | 3352.58
Объем: 0,26925=26,925/100
|  | Зарплата |  |  | 761.88 | )*1,15 | 235.91 |  | 33.05 | 7796.7 |  |  |  |  | 235.91
|  | Эксплуатация машин |  |  | 14.12 | )*1,25 | 4.75 |  | 6.2 | 29.46
|  | Материальные ресурсы |  |  | 7654.55 |  | 2060.99 |  | 5.7 | 11747.63
|  | НР от ФОТ | % | 118 | )*0,9=106,2 |  | 250.54 | 106,2*0,85= | 90 | 7017.03
|  | СП от ФОТ | % | 63 | )*0,85=53,55 |  | 126.33 | 53,55*0,8= | 43 | 3352.58
|  | Затраты труда | чел-ч | 84 |  | )*1,15 |  |  |  |  | 26.0095
[6 empty] | 2678.52 |  |  | 29943.4 |  | 26.0095 | 2678.52 | 29943.4 | 26.0095 | [5 empty] | 2678.52 | 0 | 0 | 0
14 | 15-06-002-6 | Оклейка стен моющимися обоями на тканевой основе по листовым материалам | 100 м2 оклеиваемой поверхности | 0.5385 | 7084.13 |  |  | 15-06-002-6 | [7 empty] | 304.21 | 8511.58 | 150.5 | 3936.61
Объем: 0,5385=53,85/100
|  | Зарплата |  |  | 519.68 | )*1,15 | 321.82 |  | 33.05 | 10636.28 |  |  |  |  | 321.82
|  | Эксплуатация машин |  |  | 1.18 | )*1,25 | 0.8 |  | 11.86 | 9.45
|  | в т.ч. зарплата машинистов |  |  | 0.14 | )*1,25 | 0.1 |  | 33.05 | 3.2 |  |  |  |  | 0.1
|  | Материальные ресурсы |  |  | 6563.27 |  | 3534.32 |  | 1.21 | 4276.53
|  | НР от ФОТ | % | 105 | )*0,9=94,5 |  | 304.21 | 94,5*0,85= | 80 | 8511.58
|  | СП от ФОТ | % | 55 | )*0,85=46,75 |  | 150.5 | 46,75*0,8= | 37 | 3936.61
|  | Затраты труда | чел-ч | 55.94 |  | )*1,15 |  |  |  |  | 34.6422
[6 empty] | 4311.65 |  |  | 27370.45 |  | 34.6422 | 4311.65 | 27370.45 | 34.6422 | [5 empty] | 4311.65 | 0 | 0 | 0
15 | м08-03-591-9 | Розетка штепсельная утопленного типа при скрытой проводке | 100 шт. | 0.03 | 371.42 |  |  | м08-03-591-9 | [7 empty] | 8.63 | 243.16 | 5.9 | 156.1
Объем: 0,03=3/100
|  | Зарплата |  |  | 302.36 |  | 9.07 |  | 33.05 | 299.79 |  |  |  |  | 9.07
|  | Эксплуатация машин |  |  | 5.78 |  | 0.17 |  | 9.01 | 1.56
|  | в т.ч. зарплата машинистов |  |  | 0.41 |  | 0.01 |  | 33.05 | 0.41 |  |  |  |  | 0.01
|  | Материальные ресурсы |  |  | 63.28 |  | 1.9 |  | 7.15 | 13.57
|  | НР от ФОТ | % | 95 |  |  | 8.63 | 95*0,85= | 81 | 243.16
|  | СП от ФОТ | % | 65 |  |  | 5.9 | 65*0,8= | 52 | 156.1
|  | Затраты труда | чел-ч | 30.48 | [6 empty] | 0.9144
15,1 | 503-0606 | Коробка для установки розеток и выключателей скрытой проводки | 1000 шт. | 0.003 | 1998.42 |  | 6 |  | 2.56 | 15.35 | [5 empty] | 0 | 0 | 0 | 0 | 0 | 6 | 0 | 0
15,2 | 503-0475 | Розетка скрытой проводки с заземлением | шт. | 3 | 7.62 |  | 22.86 |  | 6.89 | 157.51 | [5 empty] | 0 | 0 | 0 | 0 | 0 | 22.86 | 0 | 0
15,3 | 503-0597 | Розетка телевизионная для скрытой проводки, марка САТ-Г, белая | шт. | 1 | 9.01 |  | 9.01 |  | 8.5 | 76.59 | [5 empty] | 0 | 0 | 0 | 0 | 0 | 9.01 | 0 | 0
[6 empty] | 63.54 |  |  | 963.63 |  | 0.9144 | 63.54 | 963.63 | 0.9144 | [5 empty] | 0 | 25.67 | 0 | 0
16 | м08-03-591-5 | Выключатель двухклавишный утопленного типа при скрытой проводке | 100 шт. | 0.01 | 302.15 |  |  | м08-03-591-5 | [7 empty] | 2.47 | 69.8 | 1.69 | 44.81
Объем: 0,01=1/100
|  | Зарплата |  |  | 260.3 |  | 2.6 |  | 33.05 | 86.03 |  |  |  |  | 2.6
|  | Эксплуатация машин |  |  | 5.78 |  | 0.06 |  | 9.01 | 0.52
|  | в т.ч. зарплата машинистов |  |  | 0.41 |  | 0 |  | 33.05 | 0.14 |  |  |  |  | 0
|  | Материальные ресурсы |  |  | 36.07 |  | 0.36 |  | 7.15 | 2.58
|  | НР от ФОТ | % | 95 |  |  | 2.47 | 95*0,85= | 81 | 69.8
|  | СП от ФОТ | % | 65 |  |  | 1.69 | 65*0,8= | 52 | 44.81
|  | Затраты труда | чел-ч | 26.24 | [6 empty] | 0.2624
16,1 | 503-0606 | Коробка для установки розеток и выключателей скрытой проводки | 1000 шт. | 0.001 | 1998.42 |  | 2 |  | 2.56 | 5.12 | [5 empty] | 0 | 0 | 0 | 0 | 0 | 2 | 0 | 0
16,2 | 509-4600 | Выключатель двухклавишный для скрытой проводки серии "Прима", марка С56-039 с подсветкой, цвет бежевый | шт. | 1 | 8.81 |  | 8.81 |  | 8.68 | 76.47 | [5 empty] | 0 | 0 | 0 | 0 | 0 | 8.81 | 0 | 0
[6 empty] | 17.99 |  |  | 285.33 |  | 0.2624 | 17.99 | 285.33 | 0.2624 | [5 empty] | 0 | 7.18 | 0 | 0
17 | 10-05-011-2 Поправка: МДС 81-35.2004, п.4.7 | Устройство подвесных потолков из гипсокартонных листов (ГКЛ) по системе «КНАУФ» одноуровневых (П 113) | 100 м2 потолка | 0.28 | 6484.31 |  |  | 10-05-011-2 | [7 empty] | 300.85 | 8426.55 | 151.7 | 4026.02
Объем: 0,28=28/100
|  | Зарплата |  |  | 879.79 | )*1,15 | 283.29 |  | 33.05 | 9362.83 |  |  |  |  | 283.29
|  | Эксплуатация машин |  |  | 20.05 | )*1,25 | 7.02 |  | 6.45 | 45.26
|  | Материальные ресурсы |  |  | 5584.47 |  | 1563.65 |  | 6.17 | 9647.73
|  | НР от ФОТ | % | 118 | )*0,9=106,2 |  | 300.85 | 106,2*0,85= | 90 | 8426.55
|  | СП от ФОТ | % | 63 | )*0,85=53,55 |  | 151.7 | 53,55*0,8= | 43 | 4026.02
|  | Затраты труда | чел-ч | 97 |  | )*1,15 |  |  |  |  | 31.234
[6 empty] | 2306.51 |  |  | 31508.39 |  | 31.234 | 2306.51 | 31508.39 | 31.234 | [5 empty] | 2306.51 | 0 | 0 | 0
18 | м08-03-593-6 | Светильник потолочный или настенный с креплением винтами или болтами для помещений с нормальными условиями среды, одноламповый | 100 шт. | 0.06 | 1442.38 |  |  | м08-03-593-6 | [7 empty] | 40.62 | 1144.65 | 27.79 | 734.84
Объем: 0,06=6/100
|  | Зарплата |  |  | 700.75 |  | 42.05 |  | 33.05 | 1389.59 |  |  |  |  | 42.05
|  | Эксплуатация машин |  |  | 226.27 |  | 13.58 |  | 8.45 | 114.72
|  | в т.ч. зарплата машинистов |  |  | 11.88 |  | 0.71 |  | 33.05 | 23.56 |  |  |  |  | 0.71
|  | Материальные ресурсы |  |  | 515.36 |  | 30.92 |  | 3.62 | 111.94
|  | НР от ФОТ | % | 95 |  |  | 40.62 | 95*0,85= | 81 | 1144.65
|  | СП от ФОТ | % | 65 |  |  | 27.79 | 65*0,8= | 52 | 734.84
|  | Затраты труда | чел-ч | 70.64 | [6 empty] | 4.2384
18,1 | 509-1338 | Светильник точечный марки AMBER 50 2 05 R50, неповоротный, с накладным стеклом, хром | шт. | 6 | 15.27 |  | 91.62 |  | 3.56 | 326.17 | [5 empty] | 0 | 0 | 0 | 0 | 0 | 91.62 | 0 | 0
[6 empty] | 246.58 |  |  | 3821.91 |  | 4.2384 | 246.58 | 3821.91 | 4.2384 | [5 empty] | 0 | 154.96 | 0 | 0
Итого по подразделу: ремонт | [5 empty] | 32681.91 |  |  | 240475.37 |  | 193.7687
|  | Ндс | [6 empty] | 43285.6
|  | всего с НДС | [6 empty] | 283760.9
Итого по разделу: комната 2-18 | [5 empty] | 32883.26 |  |  | 246354.67 |  | 203.7752
|  | Ндс | [6 empty] | 44343.8
|  | всего с НДС | [6 empty] | 290698.5
Раздел: комната 2-23
Подраздел: демонтаж
1 | 57-1-2 | Разборка оснований покрытия полов лаг из досок и брусков | 100 м2 основания | 0.18 | 59.83 |  |  | 57-1-2 | [7 empty] | 8.62 | 242.03 | 7.32 | 192.2
Объем: 0,18=18/100
|  | Зарплата |  |  | 59.83 |  | 10.77 |  | 33.05 | 355.93 |  |  |  |  | 10.77
|  | НР от ФОТ | % | 80 |  |  | 8.62 | 80*0,85= | 68 | 242.03
|  | СП от ФОТ | % | 68 |  |  | 7.32 | 68*0,8= | 54 | 192.2
|  | Затраты труда | чел-ч | 7.67 | [6 empty] | 1.3806
1,1 | 509-9900 | Строительный мусор | т | 0.126 | 0 |  | 0 |  | 1 | 0 | [5 empty] | 0 | 0 | 0 | 0 | 0 | 0 | 0 | 0
[6 empty] | 26.71 |  |  | 790.16 |  | 1.3806 | 26.71 | 790.16 | 1.3806 | [5 empty] | 26.71 | 0 | 0 | 0
2 | 57-2-1 | Разборка покрытий полов из линолеума и релина | 100 м2 покрытия | 0.18 | 92.9 |  |  | 57-2-1 | [7 empty] | 13.05 | 366.51 | 11.09 | 291.05
Объем: 0,18=18/100
|  | Зарплата |  |  | 88.84 |  | 15.99 |  | 33.05 | 528.51 |  |  |  |  | 15.99
|  | Эксплуатация машин |  |  | 4.06 |  | 0.73 |  | 14.94 | 10.92
|  | в т.ч. зарплата машинистов |  |  | 1.76 |  | 0.32 |  | 33.05 | 10.47 |  |  |  |  | 0.32
|  | НР от ФОТ | % | 80 |  |  | 13.05 | 80*0,85= | 68 | 366.51
|  | СП от ФОТ | % | 68 |  |  | 11.09 | 68*0,8= | 54 | 291.05
|  | Затраты труда | чел-ч | 11.39 | [6 empty] | 2.0502
2,1 | 509-9900 | Строительный мусор | т | 0.0846 | 0 |  | 0 |  | 1 | 0 | [5 empty] | 0 | 0 | 0 | 0 | 0 | 0 | 0 | 0
[6 empty] | 40.86 |  |  | 1196.99 |  | 2.0502 | 40.86 | 1196.99 | 2.0502 | [5 empty] | 40.86 | 0 | 0 | 0
3 | 57-3-1 | Разборка плинтусов деревянных и из пластмассовых материалов | 100 М ПЛИНТУСА | 0.1772 | 29.41 |  |  | 57-3-1 | [7 empty] | 4.17 | 117.12 | 3.54 | 93.01
Объем: 0,1772=17,72/100
|  | Зарплата |  |  | 29.41 |  | 5.21 |  | 33.05 | 172.24 |  |  |  |  | 5.21
|  | НР от ФОТ | % | 80 |  |  | 4.17 | 80*0,85= | 68 | 117.12
|  | СП от ФОТ | % | 68 |  |  | 3.54 | 68*0,8= | 54 | 93.01
|  | Затраты труда | чел-ч | 3.77 | [6 empty] | 0.66804
3,1 | 509-9900 | Строительный мусор | т | 0.019492 | 0 |  | 0 |  | 1 | 0 | [5 empty] | 0 | 0 | 0 | 0 | 0 | 0 | 0 | 0
[6 empty] | 12.92 |  |  | 382.37 |  | 0.66804 | 12.92 | 382.37 | 0.66804 | [5 empty] | 12.92 | 0 | 0 | 0
4 | 67-4-1 | Демонтаж выключателей, розеток | 100 шт. | 0.04 | 45.55 |  |  | 67-4-1 | [7 empty] | 1.55 | 43.36 | 1.18 | 31.31
Объем: 0,04=4/100
|  | Зарплата |  |  | 45.55 |  | 1.82 |  | 33.05 | 60.22 |  |  |  |  | 1.82
|  | НР от ФОТ | % | 85 |  |  | 1.55 | 85*0,85= | 72 | 43.36
|  | СП от ФОТ | % | 65 |  |  | 1.18 | 65*0,8= | 52 | 31.31
|  | Затраты труда | чел-ч | 5.84 | [6 empty] | 0.2336
[6 empty] | 4.55 |  |  | 134.89 |  | 0.2336 | 4.55 | 134.89 | 0.2336 | [5 empty] | 4.55 | 0 | 0 | 0
5 | 67-3-1 | Демонтаж кабеля | 100 м | 0.2 | 75.5 |  |  | 67-3-1 | [7 empty] | 12.81 | 358.52 | 9.8 | 258.93
Объем: 0,2=20/100
|  | Зарплата |  |  | 75.19 |  | 15.04 |  | 33.05 | 497.01 |  |  |  |  | 15.04
|  | Эксплуатация машин |  |  | 0.31 |  | 0.06 |  | 15.06 | 0.93
|  | в т.ч. зарплата машинистов |  |  | 0.14 |  | 0.03 |  | 33.05 | 0.93 |  |  |  |  | 0.03
|  | НР от ФОТ | % | 85 |  |  | 12.81 | 85*0,85= | 72 | 358.52
|  | СП от ФОТ | % | 65 |  |  | 9.8 | 65*0,8= | 52 | 258.93
|  | Затраты труда | чел-ч | 9.64 | [6 empty] | 1.928
[6 empty] | 37.71 |  |  | 1115.39 |  | 1.928 | 37.71 | 1115.39 | 1.928 | [5 empty] | 37.71 | 0 | 0 | 0
6 | 67-4-5 | Демонтаж светильников для люминесцентных ламп | 100 шт. | 0.02 | 145.98 |  |  | 67-4-5 | [7 empty] | 2.46 | 68.8 | 1.88 | 49.69
Объем: 0,02=2/100
|  | Зарплата |  |  | 143.48 |  | 2.87 |  | 33.05 | 94.84 |  |  |  |  | 2.87
|  | Эксплуатация машин |  |  | 2.5 |  | 0.05 |  | 14.94 | 0.75
|  | в т.ч. зарплата машинистов |  |  | 1.08 |  | 0.02 |  | 33.05 | 0.71 |  |  |  |  | 0.02
|  | НР от ФОТ | % | 85 |  |  | 2.46 | 85*0,85= | 72 | 68.8
|  | СП от ФОТ | % | 65 |  |  | 1.88 | 65*0,8= | 52 | 49.69
|  | Затраты труда | чел-ч | 17.89 | [6 empty] | 0.3578
[6 empty] | 7.26 |  |  | 214.08 |  | 0.3578 | 7.26 | 214.08 | 0.3578 | [5 empty] | 7.26 | 0 | 0 | 0
7 | 56-9-1 | Демонтаж дверных коробок в каменных стенах с отбивкой штукатурки в откосах | 100 коробок | 0.02 | 1634.97 |  |  | 56-9-1 | [7 empty] | 24.24 | 683.84 | 18.33 | 488.46
Объем: 0,02=2/100
|  | Зарплата |  |  | 1437.99 |  | 28.76 |  | 33.05 | 950.51 |  |  |  |  | 28.76
|  | Эксплуатация машин |  |  | 196.98 |  | 3.94 |  | 11.07 | 43.61
|  | в т.ч. зарплата машинистов |  |  | 39.94 |  | 0.8 |  | 33.05 | 26.4 |  |  |  |  | 0.8
|  | НР от ФОТ | % | 82 |  |  | 24.24 | 82*0,85= | 70 | 683.84
|  | СП от ФОТ | % | 62 |  |  | 18.33 | 62*0,8= | 50 | 488.46
|  | Затраты труда | чел-ч | 179.3 | [6 empty] | 3.586
7,1 | 509-9900 | Строительный мусор | т | 0.21 | 0 |  | 0 |  | 1 | 0 | [5 empty] | 0 | 0 | 0 | 0 | 0 | 0 | 0 | 0
[6 empty] | 75.27 |  |  | 2166.42 |  | 3.586 | 75.27 | 2166.42 | 3.586 | [5 empty] | 75.27 | 0 | 0 | 0
Итого по подразделу: демонтаж | [5 empty] | 205.28 |  |  | 6000.3 |  | 10.2042
|  | Ндс | [6 empty] | 1080.1
|  | всего с НДС | [6 empty] | 7080.4
Подраздел: ремонт
1 | 10-01-035-1 Поправка: МДС 81-35.2004, п.4.7 | Установка подоконных досок из ПВХ в каменных стенах толщиной до 0,51 м | 100 п. м | 0.023 | 4199.17 |  |  | 10-01-035-1 | [7 empty] | 5.1 | 142.67 | 2.57 | 68.16
Объем: 0,023=2,3/100
|  | Зарплата |  |  | 180.75 | )*1,15 | 4.78 |  | 33.05 | 158 |  |  |  |  | 4.78
|  | Эксплуатация машин |  |  | 14.33 | )*1,25 | 0.41 |  | 11.06 | 4.56
|  | в т.ч. зарплата машинистов |  |  | 0.54 | )*1,25 | 0.02 |  | 33.05 | 0.52 |  |  |  |  | 0.02
|  | Материальные ресурсы |  |  | 4004.09 |  | 92.09 |  | 4.76 | 438.37
|  | НР от ФОТ | % | 118 | )*0,9=106,2 |  | 5.1 | 106,2*0,85= | 90 | 142.67
|  | СП от ФОТ | % | 63 | )*0,85=53,55 |  | 2.57 | 53,55*0,8= | 43 | 68.16
|  | Затраты труда | чел-ч | 21.19 |  | )*1,15 |  |  |  |  | 0.56048
1,1 | 101-2904 | Доски подоконные ПВХ, шириной 200 мм | м | 2.3 | 131.99 |  | 303.58 |  | 0.82 | 248.93 | [5 empty] | 0 | 0 | 0 | 0 | 303.58 | 0 | 0 | 0
[6 empty] | 408.53 |  |  | 1060.69 |  | 0.56048 | 408.53 | 1060.69 | 0.56048 | [5 empty] | 104.95 | 0 | 0 | 0
2 | 15-01-050-4 Поправка: МДС 81-35.2004, п.4.7 | Облицовка оконных и дверных откосов декоративным бумажно-слоистым пластиком или листами из синтетических материалов на клее | 100 м2 облицовки | 0.04 | 2053.38 |  |  | 15-01-050-4 | [7 empty] | 66.48 | 1860.07 | 32.89 | 860.28
Объем: 0,04=4/100
|  | Зарплата |  |  | 1528.19 | )*1,15 | 70.3 |  | 33.05 | 2323.31 |  |  |  |  | 70.3
|  | Эксплуатация машин |  |  | 46.33 | )*1,25 | 2.32 |  | 10.92 | 25.3
|  | в т.ч. зарплата машинистов |  |  | 1.08 | )*1,25 | 0.05 |  | 33.05 | 1.78 |  |  |  |  | 0.05
|  | Материальные ресурсы |  |  | 478.86 |  | 19.15 |  | 3.4 | 65.12
|  | НР от ФОТ | % | 105 | )*0,9=94,5 |  | 66.48 | 94,5*0,85= | 80 | 1860.07
|  | СП от ФОТ | % | 55 | )*0,85=46,75 |  | 32.89 | 46,75*0,8= | 37 | 860.28
|  | Затраты труда | чел-ч | 166.47 |  | )*1,15 |  |  |  |  | 7.6576
2,1 | 101-6871 | Сэндвич-панели для откосов (наружные слои – листы из поливинилхлорида, внутреннее наполнение – вспененный пенополистирол) белые, ширина 1,5 м, длина 3,0 м, толщина 10 мм | м2 | 4.8 | 377.87 |  | 1813.78 |  | 0.6 | 1088.27 | [5 empty] | 0 | 0 | 0 | 0 | 1813.78 | 0 | 0 | 0
2,2 | 101-2416 | Грунтовка «Бетоконтакт», КНАУФ | кг | 0.00356 | 22.91 |  | 0.08 |  | 5.85 | 0.48 | [5 empty] | 0 | 0 | 0 | 0 | 0.08 | 0 | 0 | 0
[6 empty] | 2005 |  |  | 6222.83 |  | 7.6576 | 2005 | 6222.83 | 7.6576 | [5 empty] | 191.14 | 0 | 0 | 0
3 | 10-04-013-1 | Установка деревянных дверных блоков | 100 м2 проемов | 0.02 | 21712.98 |  |  | 10-04-013-1 | [7 empty] | 16.1 | 451.09 | 8.12 | 215.52
Объем: 0,02=2/100
|  | Зарплата |  |  | 639.24 | *1,15 | 14.7 |  | 33.05 | 485.92 |  |  |  |  | 14.7
|  | Эксплуатация машин |  |  | 333.01 | )*1,25 | 8.33 |  | 10.3 | 85.75
|  | в т.ч. зарплата машинистов |  |  | 18.5 | )*1,25 | 0.46 |  | 33.05 | 15.29 |  |  |  |  | 0.46
|  | Материальные ресурсы |  |  | 20740.73 |  | 414.81 |  | 5.02 | 2082.37
|  | НР от ФОТ | % | 118 | )*0,9=106,2 |  | 16.1 | 106,2*0,85= | 90 | 451.09
|  | СП от ФОТ | % | 63 | )*0,85=53,55 |  | 8.12 | 53,55*0,8= | 43 | 215.52
|  | Затраты труда | чел-ч | 73.14 |  | *1,15 |  |  |  |  | 1.6822
3,1 | 101-0882 | Скобяные изделия для дверных балконных блоков со спаренными полотнами жилых и общественных зданий однопольных | компл. | 1 | 94.69 |  | 94.69 |  | 2.07 | 196.01 | [5 empty] | 0 | 0 | 0 | 0 | 94.69 | 0 | 0 | 0
3,2 | 203-8142 | Блоки дверные из натурального массива дуба (коробка, полотно глухое, наличники, фурнитура) | м2 | 2 | 4535.87 |  | 9071.74 |  | 2.44 | 22135.05 | [5 empty] | 0 | 0 | 0 | 0 | 9071.74 | 0 | 0 | 0
3,3 | 203-0223 | Блоки дверные с рамочными полотнами однопольные ДН 21-10, площадь 2,05 м2; ДН 24-10, площадь 2,35 м2 | м2 | -2 | 207 |  | -414 |  | 5.02 | -2078.28 | [5 empty] | 0 | 0 | 0 | 0 | -414 | 0 | 0 | 0
[6 empty] | 9214.49 |  |  | 23573.43 |  | 1.6822 | 9214.49 | 23573.43 | 1.6822 | [5 empty] | 462.06 | 0 | 0 | 0
4 | 10-01-060-1 Поправка: МДС 81-35.2004, п.4.7 | Установка и крепление наличников | 100 м коробок блоков | 0.05 | 516.04 |  |  | 10-01-060-1 | [7 empty] | 3.9 | 109.27 | 1.97 | 52.21
Объем: 0,05=5/100
|  | Зарплата |  |  | 63.89 | )*1,15 | 3.67 |  | 33.05 | 121.41 |  |  |  |  | 3.67
|  | Эксплуатация машин |  |  | 3.49 | )*1,25 | 0.22 |  | 10.69 | 2.33
|  | Материальные ресурсы |  |  | 448.66 |  | 22.43 |  | 8.08 | 181.26
|  | НР от ФОТ | % | 118 | )*0,9=106,2 |  | 3.9 | 106,2*0,85= | 90 | 109.27
|  | СП от ФОТ | % | 63 | )*0,85=53,55 |  | 1.97 | 53,55*0,8= | 43 | 52.21
|  | Затраты труда | чел-ч | 7.82 |  | )*1,15 |  |  |  |  | 0.44965
[6 empty] | 32.19 |  |  | 466.48 |  | 0.44965 | 32.19 | 466.48 | 0.44965 | [5 empty] | 32.19 | 0 | 0 | 0
5 | 11-01-012-3 Поправка: МДС 81-35.2004, п.4.7 | Укладка лаг по плитам перекрытий | 100 м2 пола | 0.18 | 2068.78 |  |  | 11-01-012-3 | [7 empty] | 70.47 | 1977.52 | 40.58 | 1072.91
Объем: 0,18=18/100
|  | Зарплата |  |  | 304.86 | )*1,15 | 63.11 |  | 33.05 | 2085.66 |  |  |  |  | 63.11
|  | Эксплуатация машин |  |  | 28.6 | )*1,25 | 6.44 |  | 11.52 | 74.13
|  | в т.ч. зарплата машинистов |  |  | 2.43 | )*1,25 | 0.55 |  | 33.05 | 18.08 |  |  |  |  | 0.55
|  | Материальные ресурсы |  |  | 1735.32 |  | 312.36 |  | 3.5 | 1093.25
|  | НР от ФОТ | % | 123 | )*0,9=110,7 |  | 70.47 | 110,7*0,85= | 94 | 1977.52
|  | СП от ФОТ | % | 75 | )*0,85=63,75 |  | 40.58 | 63,75*0,8= | 51 | 1072.91
|  | Затраты труда | чел-ч | 35.74 |  | )*1,15 |  |  |  |  | 7.3982
[6 empty] | 492.96 |  |  | 6303.47 |  | 7.3982 | 492.96 | 6303.47 | 7.3982 | [5 empty] | 492.96 | 0 | 0 | 0
6 | 11-01-033-1 Поправка: МДС 81-35.2004, п.4.7 | Устройство покрытий дощатых толщиной 28 мм | 100 м2 покрытия | 0.18 | 6972.36 |  |  | 11-01-033-1 | [7 empty] | 120.63 | 3385.54 | 69.47 | 1836.84
Объем: 0,18=18/100
|  | Зарплата |  |  | 517.94 | )*1,15 | 107.21 |  | 33.05 | 3543.4 |  |  |  |  | 107.21
|  | Эксплуатация машин |  |  | 97.78 | )*1,25 | 22 |  | 11.56 | 254.34
|  | в т.ч. зарплата машинистов |  |  | 7.83 | )*1,25 | 1.76 |  | 33.05 | 58.24 |  |  |  |  | 1.76
|  | Материальные ресурсы |  |  | 6356.64 |  | 1144.2 |  | 6.54 | 7483.04
|  | НР от ФОТ | % | 123 | )*0,9=110,7 |  | 120.63 | 110,7*0,85= | 94 | 3385.54
|  | СП от ФОТ | % | 75 | )*0,85=63,75 |  | 69.47 | 63,75*0,8= | 51 | 1836.84
|  | Затраты труда | чел-ч | 60.72 |  | )*1,15 |  |  |  |  | 12.569
[6 empty] | 1463.51 |  |  | 16503.16 |  | 12.569 | 1463.51 | 16503.16 | 12.569 | [5 empty] | 1463.51 | 0 | 0 | 0
7 | 11-01-053-2 | Устройство оснований полов из фанеры в один слой площадью свыше 20 м2 | 100 м2 пола | 0.18 | 6214.53 |  |  | 11-01-053-2 | [7 empty] | 75.32 | 2113.51 | 43.38 | 1146.69
Объем: 0,18=18/100
|  | Зарплата |  |  | 255.39 | )*1,15 | 52.87 |  | 33.05 | 1747.22 |  |  |  |  | 52.87
|  | Эксплуатация машин |  |  | 375.46 | )*1,25 | 84.48 |  | 10.86 | 917.45
|  | в т.ч. зарплата машинистов |  |  | 67.4 | )*1,25 | 15.17 |  | 33.05 | 501.2 |  |  |  |  | 15.17
|  | Материальные ресурсы |  |  | 5583.68 |  | 1005.06 |  | 5.87 | 5899.72
|  | НР от ФОТ | % | 123 | )*0,9=110,7 |  | 75.32 | 110,7*0,85= | 94 | 2113.51
|  | СП от ФОТ | % | 75 | )*0,85=63,75 |  | 43.38 | 63,75*0,8= | 51 | 1146.69
|  | Затраты труда | чел-ч | 31.26 |  | )*1,15 |  |  |  |  | 6.4708
[6 empty] | 1261.11 |  |  | 11824.59 |  | 6.4708 | 1261.11 | 11824.59 | 6.4708 | [5 empty] | 1261.11 | 0 | 0 | 0
8 | 11-01-057-1 Поправка: МДС 81-35.2004, п.4.7 | Устройство гетерогенного и гомогенного покрытия на клее со свариванием полотнищ в стыках | 100 м2 | 0.18 | 1180.6 |  |  | 11-01-057-1 | [7 empty] | 88.6 | 2486.57 | 51.03 | 1349.1
Объем: 0,18=18/100
|  | Зарплата |  |  | 386.07 | )*1,15 | 79.92 |  | 33.05 | 2641.24 |  |  |  |  | 79.92
|  | Эксплуатация машин |  |  | 5.77 | )*1,25 | 1.3 |  | 9.84 | 12.79
|  | в т.ч. зарплата машинистов |  |  | 0.54 | )*1,25 | 0.12 |  | 33.05 | 4.05 |  |  |  |  | 0.12
|  | Материальные ресурсы |  |  | 788.76 |  | 141.98 |  | 7.57 | 1074.76
|  | НР от ФОТ | % | 123 | )*0,9=110,7 |  | 88.6 | 110,7*0,85= | 94 | 2486.57
|  | СП от ФОТ | % | 75 | )*0,85=63,75 |  | 51.03 | 63,75*0,8= | 51 | 1349.1
|  | Затраты труда | чел-ч | 45.26 |  | )*1,15 |  |  |  |  | 9.3688
8,1 | 101-4216 | Линолеум полукоммерческий гетерогенный "TARKETT ИДИЛЛИЯ" (толщина 3,2 мм, толщина защитного слоя 0,5 мм, класс 23/32) | м2 | 18.36 | 82.19 |  | 1509.01 |  | 6.28 | 9476.57 | [5 empty] | 0 | 0 | 0 | 0 | 1509.01 | 0 | 0 | 0
8,2 | 101-9877 | Линолеум без подосновы | м2 | 18.36 | 0 |  | 0 |  | 1 | 0 | [5 empty] | 0 | 0 | 0 | 0 | 0 | 0 | 0 | 0
[6 empty] | 1871.84 |  |  | 17041.03 |  | 9.3688 | 1871.84 | 17041.03 | 9.3688 | [5 empty] | 362.83 | 0 | 0 | 0
11 | 11-01-040-3 | Устройство плинтусов поливинилхлоридных на винтах самонарезающих | 100 М ПЛИНТУСА | 0.1772 | 1468.06 |  |  | 11-01-040-3 | [7 empty] | 13.79 | 387.06 | 7.94 | 210
Объем: 0,1772=17,72/100
|  | Зарплата |  |  | 61.14 | )*1,15 | 12.46 |  | 33.05 | 411.77 |  |  |  |  | 12.46
|  | Эксплуатация машин |  |  | 11.24 | )*1,25 | 2.49 |  | 5.63 | 14.02
|  | Материальные ресурсы |  |  | 1395.68 |  | 247.31 |  | 2.68 | 662.8
|  | НР от ФОТ | % | 123 | )*0,9=110,7 |  | 13.79 | 110,7*0,85= | 94 | 387.06
|  | СП от ФОТ | % | 75 | )*0,85=63,75 |  | 7.94 | 63,75*0,8= | 51 | 210
|  | Затраты труда | чел-ч | 6.66 |  | )*1,15 |  |  |  |  | 1.3572
[6 empty] | 283.99 |  |  | 1685.65 |  | 1.3572 | 283.99 | 1685.65 | 1.3572 | [5 empty] | 283.99 | 0 | 0 | 0
12 | 10-05-010-1 | Облицовка стен по системе «КНАУФ» по одинарному металлическому каркасу из ПН и ПС профилей гипсокартонными листами в два слоя (С 626) с оконным проемом | 100 м2 стен (за вычетом проемов) | 0.2215 | 8276.13 |  |  | 10-05-010-1 | [7 empty] | 218.37 | 6116.18 | 110.11 | 2922.18
Объем: 0,2215=22,15/100
|  | Зарплата |  |  | 807.23 | )*1,15 | 205.62 |  | 33.05 | 6795.76 |  |  |  |  | 205.62
|  | Эксплуатация машин |  |  | 23.37 | )*1,25 | 6.47 |  | 5.66 | 36.62
|  | Материальные ресурсы |  |  | 7445.53 |  | 1649.18 |  | 5.84 | 9631.24
|  | НР от ФОТ | % | 118 | )*0,9=106,2 |  | 218.37 | 106,2*0,85= | 90 | 6116.18
|  | СП от ФОТ | % | 63 | )*0,85=53,55 |  | 110.11 | 53,55*0,8= | 43 | 2922.18
|  | Затраты труда | чел-ч | 89 |  | )*1,15 |  |  |  |  | 22.6705
[6 empty] | 2189.75 |  |  | 25501.98 |  | 22.6705 | 2189.75 | 25501.98 | 22.6705 | [5 empty] | 2189.75 | 0 | 0 | 0
13 | 10-05-010-2 | Облицовка стен по системе «КНАУФ» по одинарному металлическому каркасу из ПН и ПС профилей гипсокартонными листами в два слоя (С 626) с дверным проемом | 100 м2 стен (за вычетом проемов) | 0.2215 | 8430.55 |  |  | 10-05-010-2 | [7 empty] | 206.1 | 5772.59 | 103.92 | 2758.02
Объем: 0,2215=22,15/100
|  | Зарплата |  |  | 761.88 | )*1,15 | 194.07 |  | 33.05 | 6413.99 |  |  |  |  | 194.07
|  | Эксплуатация машин |  |  | 14.12 | )*1,25 | 3.91 |  | 6.2 | 24.24
|  | Материальные ресурсы |  |  | 7654.55 |  | 1695.48 |  | 5.7 | 9664.25
|  | НР от ФОТ | % | 118 | )*0,9=106,2 |  | 206.1 | 106,2*0,85= | 90 | 5772.59
|  | СП от ФОТ | % | 63 | )*0,85=53,55 |  | 103.92 | 53,55*0,8= | 43 | 2758.02
|  | Затраты труда | чел-ч | 84 |  | )*1,15 |  |  |  |  | 21.3969
[6 empty] | 2203.48 |  |  | 24633.09 |  | 21.3969 | 2203.48 | 24633.09 | 21.3969 | [5 empty] | 2203.48 | 0 | 0 | 0
14 | 15-06-002-6 | Оклейка стен моющимися обоями на тканевой основе по листовым материалам | 100 м2 оклеиваемой поверхности | 0.443 | 7084.13 |  |  | 15-06-002-6 | [7 empty] | 250.26 | 7002.1 | 123.81 | 3238.47
Объем: 0,443=44,3/100
|  | Зарплата |  |  | 519.68 | )*1,15 | 264.75 |  | 33.05 | 8749.99 |  |  |  |  | 264.75
|  | Эксплуатация машин |  |  | 1.18 | )*1,25 | 0.66 |  | 11.86 | 7.78
|  | в т.ч. зарплата машинистов |  |  | 0.14 | )*1,25 | 0.08 |  | 33.05 | 2.64 |  |  |  |  | 0.08
|  | Материальные ресурсы |  |  | 6563.27 |  | 2907.53 |  | 1.21 | 3518.11
|  | НР от ФОТ | % | 105 | )*0,9=94,5 |  | 250.26 | 94,5*0,85= | 80 | 7002.1
|  | СП от ФОТ | % | 55 | )*0,85=46,75 |  | 123.81 | 46,75*0,8= | 37 | 3238.47
|  | Затраты труда | чел-ч | 55.94 |  | )*1,15 |  |  |  |  | 28.4986
[6 empty] | 3547.01 |  |  | 22516.45 |  | 28.4986 | 3547.01 | 22516.45 | 28.4986 | [5 empty] | 3547.01 | 0 | 0 | 0
15 | м08-03-591-9 | Розетка штепсельная утопленного типа при скрытой проводке | 100 шт. | 0.03 | 371.42 |  |  | м08-03-591-9 | [7 empty] | 8.63 | 243.16 | 5.9 | 156.1
Объем: 0,03=3/100
|  | Зарплата |  |  | 302.36 |  | 9.07 |  | 33.05 | 299.79 |  |  |  |  | 9.07
|  | Эксплуатация машин |  |  | 5.78 |  | 0.17 |  | 9.01 | 1.56
|  | в т.ч. зарплата машинистов |  |  | 0.41 |  | 0.01 |  | 33.05 | 0.41 |  |  |  |  | 0.01
|  | Материальные ресурсы |  |  | 63.28 |  | 1.9 |  | 7.15 | 13.57
|  | НР от ФОТ | % | 95 |  |  | 8.63 | 95*0,85= | 81 | 243.16
|  | СП от ФОТ | % | 65 |  |  | 5.9 | 65*0,8= | 52 | 156.1
|  | Затраты труда | чел-ч | 30.48 | [6 empty] | 0.9144
15,1 | 503-0606 | Коробка для установки розеток и выключателей скрытой проводки | 1000 шт. | 0.003 | 1998.42 |  | 6 |  | 2.56 | 15.35 | [5 empty] | 0 | 0 | 0 | 0 | 0 | 6 | 0 | 0
15,2 | 503-0475 | Розетка скрытой проводки с заземлением | шт. | 3 | 7.62 |  | 22.86 |  | 6.89 | 157.51 | [5 empty] | 0 | 0 | 0 | 0 | 0 | 22.86 | 0 | 0
15,3 | 503-0597 | Розетка телевизионная для скрытой проводки, марка САТ-Г, белая | шт. | 1 | 9.01 |  | 9.01 |  | 8.5 | 76.59 | [5 empty] | 0 | 0 | 0 | 0 | 0 | 9.01 | 0 | 0
[6 empty] | 63.54 |  |  | 963.63 |  | 0.9144 | 63.54 | 963.63 | 0.9144 | [5 empty] | 0 | 25.67 | 0 | 0
16 | м08-03-591-5 | Выключатель двухклавишный утопленного типа при скрытой проводке | 100 шт. | 0.01 | 302.15 |  |  | м08-03-591-5 | [7 empty] | 2.47 | 69.8 | 1.69 | 44.81
Объем: 0,01=1/100
|  | Зарплата |  |  | 260.3 |  | 2.6 |  | 33.05 | 86.03 |  |  |  |  | 2.6
|  | Эксплуатация машин |  |  | 5.78 |  | 0.06 |  | 9.01 | 0.52
|  | в т.ч. зарплата машинистов |  |  | 0.41 |  | 0 |  | 33.05 | 0.14 |  |  |  |  | 0
|  | Материальные ресурсы |  |  | 36.07 |  | 0.36 |  | 7.15 | 2.58
|  | НР от ФОТ | % | 95 |  |  | 2.47 | 95*0,85= | 81 | 69.8
|  | СП от ФОТ | % | 65 |  |  | 1.69 | 65*0,8= | 52 | 44.81
|  | Затраты труда | чел-ч | 26.24 | [6 empty] | 0.2624
16,1 | 503-0606 | Коробка для установки розеток и выключателей скрытой проводки | 1000 шт. | 0.001 | 1998.42 |  | 2 |  | 2.56 | 5.12 | [5 empty] | 0 | 0 | 0 | 0 | 0 | 2 | 0 | 0
16,2 | 509-4600 | Выключатель двухклавишный для скрытой проводки серии "Прима", марка С56-039 с подсветкой, цвет бежевый | шт. | 1 | 8.81 |  | 8.81 |  | 8.68 | 76.47 | [5 empty] | 0 | 0 | 0 | 0 | 0 | 8.81 | 0 | 0
[6 empty] | 17.99 |  |  | 285.33 |  | 0.2624 | 17.99 | 285.33 | 0.2624 | [5 empty] | 0 | 7.18 | 0 | 0
17 | 10-05-011-2 Поправка: МДС 81-35.2004, п.4.7 | Устройство подвесных потолков из гипсокартонных листов (ГКЛ) по системе «КНАУФ» одноуровневых (П 113) | 100 м2 потолка | 0.18 | 6484.31 |  |  | 10-05-011-2 | [7 empty] | 193.41 | 5417.06 | 97.53 | 2588.15
Объем: 0,18=18/100
|  | Зарплата |  |  | 879.79 | )*1,15 | 182.12 |  | 33.05 | 6018.96 |  |  |  |  | 182.12
|  | Эксплуатация машин |  |  | 20.05 | )*1,25 | 4.51 |  | 6.45 | 29.09
|  | Материальные ресурсы |  |  | 5584.47 |  | 1005.2 |  | 6.17 | 6202.11
|  | НР от ФОТ | % | 118 | )*0,9=106,2 |  | 193.41 | 106,2*0,85= | 90 | 5417.06
|  | СП от ФОТ | % | 63 | )*0,85=53,55 |  | 97.53 | 53,55*0,8= | 43 | 2588.15
|  | Затраты труда | чел-ч | 97 |  | )*1,15 |  |  |  |  | 20.079
[6 empty] | 1482.77 |  |  | 20255.37 |  | 20.079 | 1482.77 | 20255.37 | 20.079 | [5 empty] | 1482.77 | 0 | 0 | 0
18 | м08-03-593-6 | Светильник потолочный или настенный с креплением винтами или болтами для помещений с нормальными условиями среды, одноламповый | 100 шт. | 0.06 | 1442.38 |  |  | м08-03-593-6 | [7 empty] | 40.62 | 1144.65 | 27.79 | 734.84
Объем: 0,06=6/100
|  | Зарплата |  |  | 700.75 |  | 42.05 |  | 33.05 | 1389.59 |  |  |  |  | 42.05
|  | Эксплуатация машин |  |  | 226.27 |  | 13.58 |  | 8.45 | 114.72
|  | в т.ч. зарплата машинистов |  |  | 11.88 |  | 0.71 |  | 33.05 | 23.56 |  |  |  |  | 0.71
|  | Материальные ресурсы |  |  | 515.36 |  | 30.92 |  | 3.62 | 111.94
|  | НР от ФОТ | % | 95 |  |  | 40.62 | 95*0,85= | 81 | 1144.65
|  | СП от ФОТ | % | 65 |  |  | 27.79 | 65*0,8= | 52 | 734.84
|  | Затраты труда | чел-ч | 70.64 | [6 empty] | 4.2384
18,1 | 509-1338 | Светильник точечный марки AMBER 50 2 05 R50, неповоротный, с накладным стеклом, хром | шт. | 6 | 15.27 |  | 91.62 |  | 3.56 | 326.17 | [5 empty] | 0 | 0 | 0 | 0 | 0 | 91.62 | 0 | 0
[6 empty] | 246.58 |  |  | 3821.91 |  | 4.2384 | 246.58 | 3821.91 | 4.2384 | [5 empty] | 0 | 154.96 | 0 | 0
Итого по подразделу: ремонт | [5 empty] | 26784.74 |  |  | 182659.09 |  | 145.5743
|  | Ндс | [6 empty] | 32878.6
|  | всего с НДС | [6 empty] | 215537.7
Итого по разделу: комната 2-23 | [5 empty] | 26990.02 |  |  | 188659.39 |  | 155.7785
|  | Ндс | [6 empty] | 33958.7
|  | всего с НДС | [6 empty] | 222618.1
Раздел: комната 2-24
Подраздел: демонтаж
1 | 57-2-1 | Разборка покрытий полов из линолеума и релина | 100 м2 покрытия | 0.365 | 92.9 |  |  | 57-2-1 | [7 empty] | 26.46 | 743.19 | 22.49 | 590.18
Объем: 0,365=36,5/100
|  | Зарплата |  |  | 88.84 |  | 32.43 |  | 33.05 | 1071.7 |  |  |  |  | 32.43
|  | Эксплуатация машин |  |  | 4.06 |  | 1.48 |  | 14.94 | 22.14
|  | в т.ч. зарплата машинистов |  |  | 1.76 |  | 0.64 |  | 33.05 | 21.23 |  |  |  |  | 0.64
|  | НР от ФОТ | % | 80 |  |  | 26.46 | 80*0,85= | 68 | 743.19
|  | СП от ФОТ | % | 68 |  |  | 22.49 | 68*0,8= | 54 | 590.18
|  | Затраты труда | чел-ч | 11.39 | [6 empty] | 4.1574
1,1 | 509-9900 | Строительный мусор | т | 0.17155 | 0 |  | 0 |  | 1 | 0 | [5 empty] | 0 | 0 | 0 | 0 | 0 | 0 | 0 | 0
[6 empty] | 82.86 |  |  | 2427.21 |  | 4.1574 | 82.86 | 2427.21 | 4.1574 | [5 empty] | 82.86 | 0 | 0 | 0
2 | 57-1-2 | Разборка оснований покрытия полов лаг из досок и брусков | 100 м2 основания | 0.365 | 59.83 |  |  | 57-1-2 | [7 empty] | 17.47 | 490.78 | 14.85 | 389.74
Объем: 0,365=36,5/100
|  | Зарплата |  |  | 59.83 |  | 21.84 |  | 33.05 | 721.74 |  |  |  |  | 21.84
|  | НР от ФОТ | % | 80 |  |  | 17.47 | 80*0,85= | 68 | 490.78
|  | СП от ФОТ | % | 68 |  |  | 14.85 | 68*0,8= | 54 | 389.74
|  | Затраты труда | чел-ч | 7.67 | [6 empty] | 2.7995
2,1 | 509-9900 | Строительный мусор | т | 0.2555 | 0 |  | 0 |  | 1 | 0 | [5 empty] | 0 | 0 | 0 | 0 | 0 | 0 | 0 | 0
[6 empty] | 54.16 |  |  | 1602.26 |  | 2.7995 | 54.16 | 1602.26 | 2.7995 | [5 empty] | 54.16 | 0 | 0 | 0
5 | 56-9-1 | Демонтаж дверных коробок в каменных стенах с отбивкой штукатурки в откосах | 100 коробок | 0.02 | 1634.97 |  |  | 56-9-1 | [7 empty] | 24.24 | 683.84 | 18.33 | 488.46
Объем: 0,02=2/100
|  | Зарплата |  |  | 1437.99 |  | 28.76 |  | 33.05 | 950.51 |  |  |  |  | 28.76
|  | Эксплуатация машин |  |  | 196.98 |  | 3.94 |  | 11.07 | 43.61
|  | в т.ч. зарплата машинистов |  |  | 39.94 |  | 0.8 |  | 33.05 | 26.4 |  |  |  |  | 0.8
|  | НР от ФОТ | % | 82 |  |  | 24.24 | 82*0,85= | 70 | 683.84
|  | СП от ФОТ | % | 62 |  |  | 18.33 | 62*0,8= | 50 | 488.46
|  | Затраты труда | чел-ч | 179.3 | [6 empty] | 3.586
5,1 | 509-9900 | Строительный мусор | т | 0.21 | 0 |  | 0 |  | 1 | 0 | [5 empty] | 0 | 0 | 0 | 0 | 0 | 0 | 0 | 0
[6 empty] | 75.27 |  |  | 2166.42 |  | 3.586 | 75.27 | 2166.42 | 3.586 | [5 empty] | 75.27 | 0 | 0 | 0
Итого по подразделу: демонтаж | [5 empty] | 212.29 |  |  | 6195.89 |  | 10.5429
|  | Ндс | [6 empty] | 1115.3
|  | всего с НДС | [6 empty] | 7311.2
Подраздел: ремонт
1 | 10-01-035-1 Поправка: МДС 81-35.2004, п.4.7 | Установка подоконных досок из ПВХ в каменных стенах толщиной до 0,51 м | 100 п. м | 0.046 | 4199.17 |  |  | 10-01-035-1 | [7 empty] | 10.18 | 285.34 | 5.14 | 136.33
Объем: 0,046=4,6/100
|  | Зарплата |  |  | 180.75 | )*1,15 | 9.56 |  | 33.05 | 316.01 |  |  |  |  | 9.56
|  | Эксплуатация машин |  |  | 14.33 | )*1,25 | 0.82 |  | 11.06 | 9.12
|  | в т.ч. зарплата машинистов |  |  | 0.54 | )*1,25 | 0.03 |  | 33.05 | 1.03 |  |  |  |  | 0.03
|  | Материальные ресурсы |  |  | 4004.09 |  | 184.19 |  | 4.76 | 876.74
|  | НР от ФОТ | % | 118 | )*0,9=106,2 |  | 10.18 | 106,2*0,85= | 90 | 285.34
|  | СП от ФОТ | % | 63 | )*0,85=53,55 |  | 5.14 | 53,55*0,8= | 43 | 136.33
|  | Затраты труда | чел-ч | 21.19 |  | )*1,15 |  |  |  |  | 1.121
1,1 | 101-2904 | Доски подоконные ПВХ, шириной 200 мм | м | 4.6 | 131.99 |  | 607.15 |  | 0.82 | 497.87 | [5 empty] | 0 | 0 | 0 | 0 | 607.15 | 0 | 0 | 0
[6 empty] | 817.04 |  |  | 2121.41 |  | 1.121 | 817.04 | 2121.41 | 1.121 | [5 empty] | 209.89 | 0 | 0 | 0
2 | 15-01-050-4 Поправка: МДС 81-35.2004, п.4.7 | Облицовка оконных и дверных откосов декоративным бумажно-слоистым пластиком или листами из синтетических материалов на клее | 100 м2 облицовки | 0.04 | 2053.38 |  |  | 15-01-050-4 | [7 empty] | 66.48 | 1860.07 | 32.89 | 860.28
Объем: 0,04=4/100
|  | Зарплата |  |  | 1528.19 | )*1,15 | 70.3 |  | 33.05 | 2323.31 |  |  |  |  | 70.3
|  | Эксплуатация машин |  |  | 46.33 | )*1,25 | 2.32 |  | 10.92 | 25.3
|  | в т.ч. зарплата машинистов |  |  | 1.08 | )*1,25 | 0.05 |  | 33.05 | 1.78 |  |  |  |  | 0.05
|  | Материальные ресурсы |  |  | 478.86 |  | 19.15 |  | 3.4 | 65.12
|  | НР от ФОТ | % | 105 | )*0,9=94,5 |  | 66.48 | 94,5*0,85= | 80 | 1860.07
|  | СП от ФОТ | % | 55 | )*0,85=46,75 |  | 32.89 | 46,75*0,8= | 37 | 860.28
|  | Затраты труда | чел-ч | 166.47 |  | )*1,15 |  |  |  |  | 7.6576
2,1 | 101-6871 | Сэндвич-панели для откосов (наружные слои – листы из поливинилхлорида, внутреннее наполнение – вспененный пенополистирол) белые, ширина 1,5 м, длина 3,0 м, толщина 10 мм | м2 | 4.8 | 377.87 |  | 1813.78 |  | 0.6 | 1088.27 | [5 empty] | 0 | 0 | 0 | 0 | 1813.78 | 0 | 0 | 0
2,2 | 101-2416 | Грунтовка «Бетоконтакт», КНАУФ | кг | 0.00356 | 22.91 |  | 0.08 |  | 5.85 | 0.48 | [5 empty] | 0 | 0 | 0 | 0 | 0.08 | 0 | 0 | 0
[6 empty] | 2005 |  |  | 6222.83 |  | 7.6576 | 2005 | 6222.83 | 7.6576 | [5 empty] | 191.14 | 0 | 0 | 0
3 | 57-1-2 Поправка: МДС 81-35.2004, п.4.9 | Разборка оснований покрытия полов лаг из досок и брусков | 100 м2 основания | 0.365 | 59.83 |  |  | 57-1-2 | [7 empty] | 20.09 | 564.37 | 17.07 | 448.17
Объем: 0,365=36,5/100
|  | Зарплата |  |  | 59.83 | )*1,15 | 25.11 |  | 33.05 | 829.95 |  |  |  |  | 25.11
|  | НР от ФОТ | % | 80 |  |  | 20.09 | 80*0,85= | 68 | 564.37
|  | СП от ФОТ | % | 68 |  |  | 17.07 | 68*0,8= | 54 | 448.17
|  | Затраты труда | чел-ч | 7.67 |  | )*1,15 |  |  |  |  | 3.2195
3,1 | 509-9900 | Строительный мусор | т | 0.2555 | 0 |  | 0 |  | 1 | 0 | [5 empty] | 0 | 0 | 0 | 0 | 0 | 0 | 0 | 0
[6 empty] | 62.27 |  |  | 1842.49 |  | 3.2195 | 62.27 | 1842.49 | 3.2195 | [5 empty] | 62.27 | 0 | 0 | 0
4 | 11-01-012-3 Поправка: МДС 81-35.2004, п.4.7 | Укладка лаг по плитам перекрытий | 100 м2 пола | 0.365 | 2068.78 |  |  | 11-01-012-3 | [7 empty] | 142.89 | 4009.96 | 82.29 | 2175.62
Объем: 0,365=36,5/100
|  | Зарплата |  |  | 304.86 | )*1,15 | 127.97 |  | 33.05 | 4229.25 |  |  |  |  | 127.97
|  | Эксплуатация машин |  |  | 28.6 | )*1,25 | 13.05 |  | 11.52 | 150.32
|  | в т.ч. зарплата машинистов |  |  | 2.43 | )*1,25 | 1.11 |  | 33.05 | 36.67 |  |  |  |  | 1.11
|  | Материальные ресурсы |  |  | 1735.32 |  | 633.39 |  | 3.5 | 2216.87
|  | НР от ФОТ | % | 123 | )*0,9=110,7 |  | 142.89 | 110,7*0,85= | 94 | 4009.96
|  | СП от ФОТ | % | 75 | )*0,85=63,75 |  | 82.29 | 63,75*0,8= | 51 | 2175.62
|  | Затраты труда | чел-ч | 35.74 |  | )*1,15 |  |  |  |  | 15.0019
[6 empty] | 999.59 |  |  | 12782.02 |  | 15.0019 | 999.59 | 12782.02 | 15.0019 | [5 empty] | 999.59 | 0 | 0 | 0
5 | 11-01-033-1 Поправка: МДС 81-35.2004, п.4.7 | Устройство покрытий дощатых толщиной 28 мм | 100 м2 покрытия | 0.365 | 6972.36 |  |  | 11-01-033-1 | [7 empty] | 244.61 | 6865.13 | 140.87 | 3724.7
Объем: 0,365=36,5/100
|  | Зарплата |  |  | 517.94 | )*1,15 | 217.4 |  | 33.05 | 7185.23 |  |  |  |  | 217.4
|  | Эксплуатация машин |  |  | 97.78 | )*1,25 | 44.61 |  | 11.56 | 515.74
|  | в т.ч. зарплата машинистов |  |  | 7.83 | )*1,25 | 3.57 |  | 33.05 | 118.1 |  |  |  |  | 3.57
|  | Материальные ресурсы |  |  | 6356.64 |  | 2320.17 |  | 6.54 | 15173.94
|  | НР от ФОТ | % | 123 | )*0,9=110,7 |  | 244.61 | 110,7*0,85= | 94 | 6865.13
|  | СП от ФОТ | % | 75 | )*0,85=63,75 |  | 140.87 | 63,75*0,8= | 51 | 3724.7
|  | Затраты труда | чел-ч | 60.72 |  | )*1,15 |  |  |  |  | 25.4872
[6 empty] | 2967.66 |  |  | 33464.74 |  | 25.4872 | 2967.66 | 33464.74 | 25.4872 | [5 empty] | 2967.66 | 0 | 0 | 0
6 | 11-01-053-2 Поправка: МДС 81-35.2004, п.4.7 | Устройство оснований полов из фанеры в один слой площадью свыше 20 м2 | 100 м2 пола | 0.365 | 6214.53 |  |  | 11-01-053-2 | [7 empty] | 152.71 | 4285.75 | 87.94 | 2325.25
Объем: 0,365=36,5/100
|  | Зарплата |  |  | 255.39 | )*1,15 | 107.2 |  | 33.05 | 3542.98 |  |  |  |  | 107.2
|  | Эксплуатация машин |  |  | 375.46 | )*1,25 | 171.31 |  | 10.86 | 1860.38
|  | в т.ч. зарплата машинистов |  |  | 67.4 | )*1,25 | 30.75 |  | 33.05 | 1016.33 |  |  |  |  | 30.75
|  | Материальные ресурсы |  |  | 5583.68 |  | 2038.04 |  | 5.87 | 11963.31
|  | НР от ФОТ | % | 123 | )*0,9=110,7 |  | 152.71 | 110,7*0,85= | 94 | 4285.75
|  | СП от ФОТ | % | 75 | )*0,85=63,75 |  | 87.94 | 63,75*0,8= | 51 | 2325.25
|  | Затраты труда | чел-ч | 31.26 |  | )*1,15 |  |  |  |  | 13.1214
[6 empty] | 2557.2 |  |  | 23977.67 |  | 13.1214 | 2557.2 | 23977.67 | 13.1214 | [5 empty] | 2557.2 | 0 | 0 | 0
7 | 11-01-057-1 Поправка: МДС 81-35.2004, п.4.7 | Устройство гетерогенного и гомогенного покрытия на клее со свариванием полотнищ в стыках | 100 м2 | 0.365 | 1180.6 |  |  | 11-01-057-1 | [7 empty] | 179.67 | 5042.2 | 103.47 | 2735.66
Объем: 0,365=36,5/100
|  | Зарплата |  |  | 386.07 | )*1,15 | 162.05 |  | 33.05 | 5355.84 |  |  |  |  | 162.05
|  | Эксплуатация машин |  |  | 5.77 | )*1,25 | 2.64 |  | 9.84 | 25.93
|  | в т.ч. зарплата машинистов |  |  | 0.54 | )*1,25 | 0.25 |  | 33.05 | 8.2 |  |  |  |  | 0.25
|  | Материальные ресурсы |  |  | 788.76 |  | 287.9 |  | 7.57 | 2179.38
|  | НР от ФОТ | % | 123 | )*0,9=110,7 |  | 179.67 | 110,7*0,85= | 94 | 5042.2
|  | СП от ФОТ | % | 75 | )*0,85=63,75 |  | 103.47 | 63,75*0,8= | 51 | 2735.66
|  | Затраты труда | чел-ч | 45.26 |  | )*1,15 |  |  |  |  | 18.9979
7,1 | 101-4216 | Линолеум полукоммерческий гетерогенный "TARKETT ИДИЛЛИЯ" (толщина 3,2 мм, толщина защитного слоя 0,5 мм, класс 23/32) | м2 | 37.23 | 82.19 |  | 3059.93 |  | 6.28 | 19216.38 | [5 empty] | 0 | 0 | 0 | 0 | 3059.93 | 0 | 0 | 0
7,2 | 101-9877 | Линолеум без подосновы | м2 | 37.23 | 0 |  | 0 |  | 1 | 0 | [5 empty] | 0 | 0 | 0 | 0 | 0 | 0 | 0 | 0
[6 empty] | 3795.66 |  |  | 34555.39 |  | 18.9979 | 3795.66 | 34555.39 | 18.9979 | [5 empty] | 735.73 | 0 | 0 | 0
8 | 10-04-013-1 | Установка деревянных дверных блоков | 100 м2 проемов | 0.02 | 21712.98 |  |  | 10-04-013-1 | [7 empty] | 16.1 | 451.09 | 8.12 | 215.52
Объем: 0,02=2/100
|  | Зарплата |  |  | 639.24 | *1,15 | 14.7 |  | 33.05 | 485.92 |  |  |  |  | 14.7
|  | Эксплуатация машин |  |  | 333.01 | )*1,25 | 8.33 |  | 10.3 | 85.75
|  | в т.ч. зарплата машинистов |  |  | 18.5 | )*1,25 | 0.46 |  | 33.05 | 15.29 |  |  |  |  | 0.46
|  | Материальные ресурсы |  |  | 20740.73 |  | 414.81 |  | 5.02 | 2082.37
|  | НР от ФОТ | % | 118 | )*0,9=106,2 |  | 16.1 | 106,2*0,85= | 90 | 451.09
|  | СП от ФОТ | % | 63 | )*0,85=53,55 |  | 8.12 | 53,55*0,8= | 43 | 215.52
|  | Затраты труда | чел-ч | 73.14 |  | *1,15 |  |  |  |  | 1.6822
8,1 | 101-0882 | Скобяные изделия для дверных балконных блоков со спаренными полотнами жилых и общественных зданий однопольных | компл. | 1 | 94.69 |  | 94.69 |  | 2.07 | 196.01 | [5 empty] | 0 | 0 | 0 | 0 | 94.69 | 0 | 0 | 0
8,2 | 203-8142 | Блоки дверные из натурального массива дуба (коробка, полотно глухое, наличники, фурнитура) | м2 | 2 | 4535.87 |  | 9071.74 |  | 2.44 | 22135.05 | [5 empty] | 0 | 0 | 0 | 0 | 9071.74 | 0 | 0 | 0
8,3 | 203-0223 | Блоки дверные с рамочными полотнами однопольные ДН 21-10, площадь 2,05 м2; ДН 24-10, площадь 2,35 м2 | м2 | -2 | 207 |  | -414 |  | 5.02 | -2078.28 | [5 empty] | 0 | 0 | 0 | 0 | -414 | 0 | 0 | 0
[6 empty] | 9214.49 |  |  | 23573.43 |  | 1.6822 | 9214.49 | 23573.43 | 1.6822 | [5 empty] | 462.06 | 0 | 0 | 0
9 | 10-01-060-1 Поправка: МДС 81-35.2004, п.4.7 | Установка и крепление наличников | 100 м коробок блоков | 0.05 | 516.04 |  |  | 10-01-060-1 | [7 empty] | 3.9 | 109.27 | 1.97 | 52.21
Объем: 0,05=5/100
|  | Зарплата |  |  | 63.89 | )*1,15 | 3.67 |  | 33.05 | 121.41 |  |  |  |  | 3.67
|  | Эксплуатация машин |  |  | 3.49 | )*1,25 | 0.22 |  | 10.69 | 2.33
|  | Материальные ресурсы |  |  | 448.66 |  | 22.43 |  | 8.08 | 181.26
|  | НР от ФОТ | % | 118 | )*0,9=106,2 |  | 3.9 | 106,2*0,85= | 90 | 109.27
|  | СП от ФОТ | % | 63 | )*0,85=53,55 |  | 1.97 | 53,55*0,8= | 43 | 52.21
|  | Затраты труда | чел-ч | 7.82 |  | )*1,15 |  |  |  |  | 0.44965
[6 empty] | 32.19 |  |  | 466.48 |  | 0.44965 | 32.19 | 466.48 | 0.44965 | [5 empty] | 32.19 | 0 | 0 | 0
10 | 10-05-011-2 Поправка: МДС 81-35.2004, п.4.7 | Устройство подвесных потолков из гипсокартонных листов (ГКЛ) по системе «КНАУФ» одноуровневых (П 113) | 100 м2 потолка | 0.365 | 6484.31 |  |  | 10-05-011-2 | [7 empty] | 392.19 | 10984.6 | 197.75 | 5248.2
Объем: 0,365=36,5/100
|  | Зарплата |  |  | 879.79 | )*1,15 | 369.29 |  | 33.05 | 12205.11 |  |  |  |  | 369.29
|  | Эксплуатация машин |  |  | 20.05 | )*1,25 | 9.15 |  | 6.45 | 59
|  | Материальные ресурсы |  |  | 5584.47 |  | 2038.33 |  | 6.17 | 12576.51
|  | НР от ФОТ | % | 118 | )*0,9=106,2 |  | 392.19 | 106,2*0,85= | 90 | 10984.6
|  | СП от ФОТ | % | 63 | )*0,85=53,55 |  | 197.75 | 53,55*0,8= | 43 | 5248.2
|  | Затраты труда | чел-ч | 97 |  | )*1,15 |  |  |  |  | 40.7157
[6 empty] | 3006.71 |  |  | 41073.42 |  | 40.7157 | 3006.71 | 41073.42 | 40.7157 | [5 empty] | 3006.71 | 0 | 0 | 0
11 | м08-03-593-6 | Светильник потолочный или настенный с креплением винтами или болтами для помещений с нормальными условиями среды, одноламповый | 100 шт. | 0.06 | 1442.38 |  |  | м08-03-593-6 | [7 empty] | 40.62 | 1144.65 | 27.79 | 734.84
Объем: 0,06=6/100
|  | Зарплата |  |  | 700.75 |  | 42.05 |  | 33.05 | 1389.59 |  |  |  |  | 42.05
|  | Эксплуатация машин |  |  | 226.27 |  | 13.58 |  | 8.45 | 114.72
|  | в т.ч. зарплата машинистов |  |  | 11.88 |  | 0.71 |  | 33.05 | 23.56 |  |  |  |  | 0.71
|  | Материальные ресурсы |  |  | 515.36 |  | 30.92 |  | 3.62 | 111.94
|  | НР от ФОТ | % | 95 |  |  | 40.62 | 95*0,85= | 81 | 1144.65
|  | СП от ФОТ | % | 65 |  |  | 27.79 | 65*0,8= | 52 | 734.84
|  | Затраты труда | чел-ч | 70.64 | [6 empty] | 4.2384
11,1 | 509-1338 | Светильник точечный марки AMBER 50 2 05 R50, неповоротный, с накладным стеклом, хром | шт. | 6 | 15.27 |  | 91.62 |  | 3.56 | 326.17 | [5 empty] | 0 | 0 | 0 | 0 | 0 | 91.62 | 0 | 0
[6 empty] | 246.58 |  |  | 3821.91 |  | 4.2384 | 246.58 | 3821.91 | 4.2384 | [5 empty] | 0 | 154.96 | 0 | 0
15 | 15-06-004-1 | Вторая окраска стен, оклееных стеклообоями, красками | 100 м2 поверхности стен | 0.6 | 80.62 |  |  | 15-06-004-1 | [7 empty] | 45.71 | 1278.95 | 22.61 | 591.52
Объем: 0,6=60/100
|  | Зарплата |  |  | 80.62 |  | 48.37 |  | 33.05 | 1598.69 |  |  |  |  | 48.37
|  | НР от ФОТ | % | 105 | )*0,9=94,5 |  | 45.71 | 94,5*0,85= | 80 | 1278.95
|  | СП от ФОТ | % | 55 | )*0,85=46,75 |  | 22.61 | 46,75*0,8= | 37 | 591.52
|  | Затраты труда | чел-ч | 8.38 | [6 empty] | 5.028
15,1 | 101-9851 | Краска | т | 0.0096 | 0 |  | 0 |  | 1 | 0 | [5 empty] | 0 | 0 | 0 | 0 | 0 | 0 | 0 | 0
[6 empty] | 116.69 |  |  | 3469.16 |  | 5.028 | 116.69 | 3469.16 | 5.028 | [5 empty] | 116.69 | 0 | 0 | 0
Итого по подразделу: ремонт | [5 empty] | 25821.08 |  |  | 187370.95 |  | 136.7204
|  | Ндс | [6 empty] | 33726.8
|  | всего с НДС | [6 empty] | 221097.7
Итого по разделу: комната 2-24 | [5 empty] | 26033.37 |  |  | 193566.84 |  | 147.2633
|  | Ндс | [6 empty] | 34842
|  | всего с НДС | [6 empty] | 228408.9
Раздел: комната 2-25
Подраздел: демонтаж
1 | 57-1-2 | Разборка оснований покрытия полов лаг из досок и брусков | 100 м2 основания | 0.281 | 59.83 |  |  | 57-1-2 | [7 empty] | 13.45 | 377.84 | 11.43 | 300.05
Объем: 0,281=28,1/100
|  | Зарплата |  |  | 59.83 |  | 16.81 |  | 33.05 | 555.64 |  |  |  |  | 16.81
|  | НР от ФОТ | % | 80 |  |  | 13.45 | 80*0,85= | 68 | 377.84
|  | СП от ФОТ | % | 68 |  |  | 11.43 | 68*0,8= | 54 | 300.05
|  | Затраты труда | чел-ч | 7.67 | [6 empty] | 2.1553
1,1 | 509-9900 | Строительный мусор | т | 0.1967 | 0 |  | 0 |  | 1 | 0 | [5 empty] | 0 | 0 | 0 | 0 | 0 | 0 | 0 | 0
[6 empty] | 41.69 |  |  | 1233.53 |  | 2.1553 | 41.69 | 1233.53 | 2.1553 | [5 empty] | 41.69 | 0 | 0 | 0
2 | 57-2-1 | Разборка покрытий полов из линолеума и релина | 100 м2 покрытия | 0.281 | 92.9 |  |  | 57-2-1 | [7 empty] | 20.36 | 572.16 | 17.31 | 454.36
Объем: 0,281=28,1/100
|  | Зарплата |  |  | 88.84 |  | 24.96 |  | 33.05 | 825.06 |  |  |  |  | 24.96
|  | Эксплуатация машин |  |  | 4.06 |  | 1.14 |  | 14.94 | 17.04
|  | в т.ч. зарплата машинистов |  |  | 1.76 |  | 0.49 |  | 33.05 | 16.35 |  |  |  |  | 0.49
|  | НР от ФОТ | % | 80 |  |  | 20.36 | 80*0,85= | 68 | 572.16
|  | СП от ФОТ | % | 68 |  |  | 17.31 | 68*0,8= | 54 | 454.36
|  | Затраты труда | чел-ч | 11.39 | [6 empty] | 3.2006
2,1 | 509-9900 | Строительный мусор | т | 0.13207 | 0 |  | 0 |  | 1 | 0 | [5 empty] | 0 | 0 | 0 | 0 | 0 | 0 | 0 | 0
[6 empty] | 63.77 |  |  | 1868.62 |  | 3.2006 | 63.77 | 1868.62 | 3.2006 | [5 empty] | 63.77 | 0 | 0 | 0
3 | 57-3-1 | Разборка плинтусов деревянных и из пластмассовых материалов | 100 М ПЛИНТУСА | 0.2148 | 29.41 |  |  | 57-3-1 | [7 empty] | 5.06 | 141.98 | 4.3 | 112.75
Объем: 0,2148=21,48/100
|  | Зарплата |  |  | 29.41 |  | 6.32 |  | 33.05 | 208.79 |  |  |  |  | 6.32
|  | НР от ФОТ | % | 80 |  |  | 5.06 | 80*0,85= | 68 | 141.98
|  | СП от ФОТ | % | 68 |  |  | 4.3 | 68*0,8= | 54 | 112.75
|  | Затраты труда | чел-ч | 3.77 | [6 empty] | 0.8098
3,1 | 509-9900 | Строительный мусор | т | 0.023628 | 0 |  | 0 |  | 1 | 0 | [5 empty] | 0 | 0 | 0 | 0 | 0 | 0 | 0 | 0
[6 empty] | 15.68 |  |  | 463.52 |  | 0.8098 | 15.68 | 463.52 | 0.8098 | [5 empty] | 15.68 | 0 | 0 | 0
4 | 67-4-1 | Демонтаж выключателей, розеток | 100 шт. | 0.04 | 45.55 |  |  | 67-4-1 | [7 empty] | 1.55 | 43.36 | 1.18 | 31.31
Объем: 0,04=4/100
|  | Зарплата |  |  | 45.55 |  | 1.82 |  | 33.05 | 60.22 |  |  |  |  | 1.82
|  | НР от ФОТ | % | 85 |  |  | 1.55 | 85*0,85= | 72 | 43.36
|  | СП от ФОТ | % | 65 |  |  | 1.18 | 65*0,8= | 52 | 31.31
|  | Затраты труда | чел-ч | 5.84 | [6 empty] | 0.2336
[6 empty] | 4.55 |  |  | 134.89 |  | 0.2336 | 4.55 | 134.89 | 0.2336 | [5 empty] | 4.55 | 0 | 0 | 0
6 | 67-3-1 | Демонтаж кабеля | 100 м | 0.2 | 75.5 |  |  | 67-3-1 | [7 empty] | 12.81 | 358.52 | 9.8 | 258.93
Объем: 0,2=20/100
|  | Зарплата |  |  | 75.19 |  | 15.04 |  | 33.05 | 497.01 |  |  |  |  | 15.04
|  | Эксплуатация машин |  |  | 0.31 |  | 0.06 |  | 15.06 | 0.93
|  | в т.ч. зарплата машинистов |  |  | 0.14 |  | 0.03 |  | 33.05 | 0.93 |  |  |  |  | 0.03
|  | НР от ФОТ | % | 85 |  |  | 12.81 | 85*0,85= | 72 | 358.52
|  | СП от ФОТ | % | 65 |  |  | 9.8 | 65*0,8= | 52 | 258.93
|  | Затраты труда | чел-ч | 9.64 | [6 empty] | 1.928
[6 empty] | 37.71 |  |  | 1115.39 |  | 1.928 | 37.71 | 1115.39 | 1.928 | [5 empty] | 37.71 | 0 | 0 | 0
7 | 67-4-5 | Демонтаж светильников для люминесцентных ламп | 100 шт. | 0.02 | 145.98 |  |  | 67-4-5 | [7 empty] | 2.46 | 68.8 | 1.88 | 49.69
Объем: 0,02=2/100
|  | Зарплата |  |  | 143.48 |  | 2.87 |  | 33.05 | 94.84 |  |  |  |  | 2.87
|  | Эксплуатация машин |  |  | 2.5 |  | 0.05 |  | 14.94 | 0.75
|  | в т.ч. зарплата машинистов |  |  | 1.08 |  | 0.02 |  | 33.05 | 0.71 |  |  |  |  | 0.02
|  | НР от ФОТ | % | 85 |  |  | 2.46 | 85*0,85= | 72 | 68.8
|  | СП от ФОТ | % | 65 |  |  | 1.88 | 65*0,8= | 52 | 49.69
|  | Затраты труда | чел-ч | 17.89 | [6 empty] | 0.3578
[6 empty] | 7.26 |  |  | 214.08 |  | 0.3578 | 7.26 | 214.08 | 0.3578 | [5 empty] | 7.26 | 0 | 0 | 0
8 | 56-9-1 | Демонтаж дверных коробок в каменных стенах с отбивкой штукатурки в откосах | 100 коробок | 0.02 | 1634.97 |  |  | 56-9-1 | [7 empty] | 24.24 | 683.84 | 18.33 | 488.46
Объем: 0,02=2/100
|  | Зарплата |  |  | 1437.99 |  | 28.76 |  | 33.05 | 950.51 |  |  |  |  | 28.76
|  | Эксплуатация машин |  |  | 196.98 |  | 3.94 |  | 11.07 | 43.61
|  | в т.ч. зарплата машинистов |  |  | 39.94 |  | 0.8 |  | 33.05 | 26.4 |  |  |  |  | 0.8
|  | НР от ФОТ | % | 82 |  |  | 24.24 | 82*0,85= | 70 | 683.84
|  | СП от ФОТ | % | 62 |  |  | 18.33 | 62*0,8= | 50 | 488.46
|  | Затраты труда | чел-ч | 179.3 | [6 empty] | 3.586
8,1 | 509-9900 | Строительный мусор | т | 0.21 | 0 |  | 0 |  | 1 | 0 | [5 empty] | 0 | 0 | 0 | 0 | 0 | 0 | 0 | 0
[6 empty] | 75.27 |  |  | 2166.42 |  | 3.586 | 75.27 | 2166.42 | 3.586 | [5 empty] | 75.27 | 0 | 0 | 0
Итого по подразделу: демонтаж | [5 empty] | 245.93 |  |  | 7196.45 |  | 12.2711
|  | Ндс | [6 empty] | 1295.4
|  | всего с НДС | [6 empty] | 8491.8
Подраздел: ремонт
1 | 10-01-035-1 Поправка: МДС 81-35.2004, п.4.7 | Установка подоконных досок из ПВХ в каменных стенах толщиной до 0,51 м | 100 п. м | 0.046 | 4199.17 |  |  | 10-01-035-1 | [7 empty] | 10.18 | 285.34 | 5.14 | 136.33
Объем: 0,046=4,6/100
|  | Зарплата |  |  | 180.75 | )*1,15 | 9.56 |  | 33.05 | 316.01 |  |  |  |  | 9.56
|  | Эксплуатация машин |  |  | 14.33 | )*1,25 | 0.82 |  | 11.06 | 9.12
|  | в т.ч. зарплата машинистов |  |  | 0.54 | )*1,25 | 0.03 |  | 33.05 | 1.03 |  |  |  |  | 0.03
|  | Материальные ресурсы |  |  | 4004.09 |  | 184.19 |  | 4.76 | 876.74
|  | НР от ФОТ | % | 118 | )*0,9=106,2 |  | 10.18 | 106,2*0,85= | 90 | 285.34
|  | СП от ФОТ | % | 63 | )*0,85=53,55 |  | 5.14 | 53,55*0,8= | 43 | 136.33
|  | Затраты труда | чел-ч | 21.19 |  | )*1,15 |  |  |  |  | 1.121
1,1 | 101-2904 | Доски подоконные ПВХ, шириной 200 мм | м | 4.6 | 131.99 |  | 607.15 |  | 0.82 | 497.87 | [5 empty] | 0 | 0 | 0 | 0 | 607.15 | 0 | 0 | 0
[6 empty] | 817.04 |  |  | 2121.41 |  | 1.121 | 817.04 | 2121.41 | 1.121 | [5 empty] | 209.89 | 0 | 0 | 0
2 | 15-01-050-4 Поправка: МДС 81-35.2004, п.4.7 | Облицовка оконных и дверных откосов декоративным бумажно-слоистым пластиком или листами из синтетических материалов на клее | 100 м2 облицовки | 0.04 | 2053.38 |  |  | 15-01-050-4 | [7 empty] | 66.48 | 1860.07 | 32.89 | 860.28
Объем: 0,04=4/100
|  | Зарплата |  |  | 1528.19 | )*1,15 | 70.3 |  | 33.05 | 2323.31 |  |  |  |  | 70.3
|  | Эксплуатация машин |  |  | 46.33 | )*1,25 | 2.32 |  | 10.92 | 25.3
|  | в т.ч. зарплата машинистов |  |  | 1.08 | )*1,25 | 0.05 |  | 33.05 | 1.78 |  |  |  |  | 0.05
|  | Материальные ресурсы |  |  | 478.86 |  | 19.15 |  | 3.4 | 65.12
|  | НР от ФОТ | % | 105 | )*0,9=94,5 |  | 66.48 | 94,5*0,85= | 80 | 1860.07
|  | СП от ФОТ | % | 55 | )*0,85=46,75 |  | 32.89 | 46,75*0,8= | 37 | 860.28
|  | Затраты труда | чел-ч | 166.47 |  | )*1,15 |  |  |  |  | 7.6576
2,1 | 101-6871 | Сэндвич-панели для откосов (наружные слои – листы из поливинилхлорида, внутреннее наполнение – вспененный пенополистирол) белые, ширина 1,5 м, длина 3,0 м, толщина 10 мм | м2 | 4.8 | 377.87 |  | 1813.78 |  | 0.6 | 1088.27 | [5 empty] | 0 | 0 | 0 | 0 | 1813.78 | 0 | 0 | 0
2,2 | 101-2416 | Грунтовка «Бетоконтакт», КНАУФ | кг | 0.00356 | 22.91 |  | 0.08 |  | 5.85 | 0.48 | [5 empty] | 0 | 0 | 0 | 0 | 0.08 | 0 | 0 | 0
[6 empty] | 2005 |  |  | 6222.83 |  | 7.6576 | 2005 | 6222.83 | 7.6576 | [5 empty] | 191.14 | 0 | 0 | 0
3 | 10-04-013-1 | Установка деревянных дверных блоков | 100 м2 проемов | 0.02 | 21712.98 |  |  | 10-04-013-1 | [7 empty] | 16.1 | 451.09 | 8.12 | 215.52
Объем: 0,02=2/100
|  | Зарплата |  |  | 639.24 | *1,15 | 14.7 |  | 33.05 | 485.92 |  |  |  |  | 14.7
|  | Эксплуатация машин |  |  | 333.01 | )*1,25 | 8.33 |  | 10.3 | 85.75
|  | в т.ч. зарплата машинистов |  |  | 18.5 | )*1,25 | 0.46 |  | 33.05 | 15.29 |  |  |  |  | 0.46
|  | Материальные ресурсы |  |  | 20740.73 |  | 414.81 |  | 5.02 | 2082.37
|  | НР от ФОТ | % | 118 | )*0,9=106,2 |  | 16.1 | 106,2*0,85= | 90 | 451.09
|  | СП от ФОТ | % | 63 | )*0,85=53,55 |  | 8.12 | 53,55*0,8= | 43 | 215.52
|  | Затраты труда | чел-ч | 73.14 |  | *1,15 |  |  |  |  | 1.6822
3,1 | 101-0882 | Скобяные изделия для дверных балконных блоков со спаренными полотнами жилых и общественных зданий однопольных | компл. | 1 | 94.69 |  | 94.69 |  | 2.07 | 196.01 | [5 empty] | 0 | 0 | 0 | 0 | 94.69 | 0 | 0 | 0
3,2 | 203-8142 | Блоки дверные из натурального массива дуба (коробка, полотно глухое, наличники, фурнитура) | м2 | 2 | 4535.87 |  | 9071.74 |  | 2.44 | 22135.05 | [5 empty] | 0 | 0 | 0 | 0 | 9071.74 | 0 | 0 | 0
3,3 | 203-0223 | Блоки дверные с рамочными полотнами однопольные ДН 21-10, площадь 2,05 м2; ДН 24-10, площадь 2,35 м2 | м2 | -2 | 207 |  | -414 |  | 5.02 | -2078.28 | [5 empty] | 0 | 0 | 0 | 0 | -414 | 0 | 0 | 0
[6 empty] | 9214.49 |  |  | 23573.43 |  | 1.6822 | 9214.49 | 23573.43 | 1.6822 | [5 empty] | 462.06 | 0 | 0 | 0
4 | 10-01-060-1 Поправка: МДС 81-35.2004, п.4.7 | Установка и крепление наличников | 100 м коробок блоков | 0.05 | 516.04 |  |  | 10-01-060-1 | [7 empty] | 3.9 | 109.27 | 1.97 | 52.21
Объем: 0,05=5/100
|  | Зарплата |  |  | 63.89 | )*1,15 | 3.67 |  | 33.05 | 121.41 |  |  |  |  | 3.67
|  | Эксплуатация машин |  |  | 3.49 | )*1,25 | 0.22 |  | 10.69 | 2.33
|  | Материальные ресурсы |  |  | 448.66 |  | 22.43 |  | 8.08 | 181.26
|  | НР от ФОТ | % | 118 | )*0,9=106,2 |  | 3.9 | 106,2*0,85= | 90 | 109.27
|  | СП от ФОТ | % | 63 | )*0,85=53,55 |  | 1.97 | 53,55*0,8= | 43 | 52.21
|  | Затраты труда | чел-ч | 7.82 |  | )*1,15 |  |  |  |  | 0.44965
[6 empty] | 32.19 |  |  | 466.48 |  | 0.44965 | 32.19 | 466.48 | 0.44965 | [5 empty] | 32.19 | 0 | 0 | 0
5 | 11-01-012-3 Поправка: МДС 81-35.2004, п.4.7 | Укладка лаг по плитам перекрытий | 100 м2 пола | 0.281 | 2068.78 |  |  | 11-01-012-3 | [7 empty] | 110 | 3087.13 | 63.35 | 1674.93
Объем: 0,281=28,1/100
|  | Зарплата |  |  | 304.86 | )*1,15 | 98.52 |  | 33.05 | 3255.95 |  |  |  |  | 98.52
|  | Эксплуатация машин |  |  | 28.6 | )*1,25 | 10.05 |  | 11.52 | 115.73
|  | в т.ч. зарплата машинистов |  |  | 2.43 | )*1,25 | 0.85 |  | 33.05 | 28.23 |  |  |  |  | 0.85
|  | Материальные ресурсы |  |  | 1735.32 |  | 487.62 |  | 3.5 | 1706.69
|  | НР от ФОТ | % | 123 | )*0,9=110,7 |  | 110 | 110,7*0,85= | 94 | 3087.13
|  | СП от ФОТ | % | 75 | )*0,85=63,75 |  | 63.35 | 63,75*0,8= | 51 | 1674.93
|  | Затраты труда | чел-ч | 35.74 |  | )*1,15 |  |  |  |  | 11.5494
[6 empty] | 769.54 |  |  | 9840.43 |  | 11.5494 | 769.54 | 9840.43 | 11.5494 | [5 empty] | 769.54 | 0 | 0 | 0
6 | 11-01-033-1 Поправка: МДС 81-35.2004, п.4.7 | Устройство покрытий дощатых толщиной 28 мм | 100 м2 покрытия | 0.281 | 6972.36 |  |  | 11-01-033-1 | [7 empty] | 188.32 | 5285.22 | 108.45 | 2867.51
Объем: 0,281=28,1/100
|  | Зарплата |  |  | 517.94 | )*1,15 | 167.37 |  | 33.05 | 5531.65 |  |  |  |  | 167.37
|  | Эксплуатация машин |  |  | 97.78 | )*1,25 | 34.35 |  | 11.56 | 397.05
|  | в т.ч. зарплата машинистов |  |  | 7.83 | )*1,25 | 2.75 |  | 33.05 | 90.92 |  |  |  |  | 2.75
|  | Материальные ресурсы |  |  | 6356.64 |  | 1786.22 |  | 6.54 | 11681.85
|  | НР от ФОТ | % | 123 | )*0,9=110,7 |  | 188.32 | 110,7*0,85= | 94 | 5285.22
|  | СП от ФОТ | % | 75 | )*0,85=63,75 |  | 108.45 | 63,75*0,8= | 51 | 2867.51
|  | Затраты труда | чел-ч | 60.72 |  | )*1,15 |  |  |  |  | 19.6217
[6 empty] | 2284.71 |  |  | 25763.28 |  | 19.6217 | 2284.71 | 25763.28 | 19.6217 | [5 empty] | 2284.71 | 0 | 0 | 0
7 | 11-01-053-2 | Устройство оснований полов из фанеры в один слой площадью свыше 20 м2 | 100 м2 пола | 0.281 | 6214.53 |  |  | 11-01-053-2 | [7 empty] | 117.56 | 3299.44 | 67.7 | 1790.12
Объем: 0,281=28,1/100
|  | Зарплата |  |  | 255.39 | )*1,15 | 82.53 |  | 33.05 | 2727.61 |  |  |  |  | 82.53
|  | Эксплуатация машин |  |  | 375.46 | )*1,25 | 131.88 |  | 10.86 | 1432.24
|  | в т.ч. зарплата машинистов |  |  | 67.4 | )*1,25 | 23.67 |  | 33.05 | 782.43 |  |  |  |  | 23.67
|  | Материальные ресурсы |  |  | 5583.68 |  | 1569.01 |  | 5.87 | 9210.11
|  | НР от ФОТ | % | 123 | )*0,9=110,7 |  | 117.56 | 110,7*0,85= | 94 | 3299.44
|  | СП от ФОТ | % | 75 | )*0,85=63,75 |  | 67.7 | 63,75*0,8= | 51 | 1790.12
|  | Затраты труда | чел-ч | 31.26 |  | )*1,15 |  |  |  |  | 10.1017
[6 empty] | 1968.68 |  |  | 18459.52 |  | 10.1017 | 1968.68 | 18459.52 | 10.1017 | [5 empty] | 1968.68 | 0 | 0 | 0
8 | 11-01-057-1 Поправка: МДС 81-35.2004, п.4.7 | Устройство гетерогенного и гомогенного покрытия на клее со свариванием полотнищ в стыках | 100 м2 | 0.281 | 1180.6 |  |  | 11-01-057-1 | [7 empty] | 138.32 | 3881.81 | 79.66 | 2106.09
Объем: 0,281=28,1/100
|  | Зарплата |  |  | 386.07 | )*1,15 | 124.76 |  | 33.05 | 4123.26 |  |  |  |  | 124.76
|  | Эксплуатация машин |  |  | 5.77 | )*1,25 | 2.03 |  | 9.84 | 19.96
|  | в т.ч. зарплата машинистов |  |  | 0.54 | )*1,25 | 0.19 |  | 33.05 | 6.32 |  |  |  |  | 0.19
|  | Материальные ресурсы |  |  | 788.76 |  | 221.64 |  | 7.57 | 1677.83
|  | НР от ФОТ | % | 123 | )*0,9=110,7 |  | 138.32 | 110,7*0,85= | 94 | 3881.81
|  | СП от ФОТ | % | 75 | )*0,85=63,75 |  | 79.66 | 63,75*0,8= | 51 | 2106.09
|  | Затраты труда | чел-ч | 45.26 |  | )*1,15 |  |  |  |  | 14.6258
8,1 | 101-4216 | Линолеум полукоммерческий гетерогенный "TARKETT ИДИЛЛИЯ" (толщина 3,2 мм, толщина защитного слоя 0,5 мм, класс 23/32) | м2 | 28.662 | 82.19 |  | 2355.73 |  | 6.28 | 14793.98 | [5 empty] | 0 | 0 | 0 | 0 | 2355.73 | 0 | 0 | 0
8,2 | 101-9877 | Линолеум без подосновы | м2 | 28.662 | 0 |  | 0 |  | 1 | 0 | [5 empty] | 0 | 0 | 0 | 0 | 0 | 0 | 0 | 0
[6 empty] | 2922.14 |  |  | 26602.93 |  | 14.6258 | 2922.14 | 26602.93 | 14.6258 | [5 empty] | 566.41 | 0 | 0 | 0
11 | 11-01-040-3 | Устройство плинтусов поливинилхлоридных на винтах самонарезающих | 100 М ПЛИНТУСА | 0.2148 | 1468.06 |  |  | 11-01-040-3 | [7 empty] | 16.72 | 469.19 | 9.63 | 254.56
Объем: 0,2148=21,48/100
|  | Зарплата |  |  | 61.14 | )*1,15 | 15.1 |  | 33.05 | 499.14 |  |  |  |  | 15.1
|  | Эксплуатация машин |  |  | 11.24 | )*1,25 | 3.02 |  | 5.63 | 16.99
|  | Материальные ресурсы |  |  | 1395.68 |  | 299.79 |  | 2.68 | 803.44
|  | НР от ФОТ | % | 123 | )*0,9=110,7 |  | 16.72 | 110,7*0,85= | 94 | 469.19
|  | СП от ФОТ | % | 75 | )*0,85=63,75 |  | 9.63 | 63,75*0,8= | 51 | 254.56
|  | Затраты труда | чел-ч | 6.66 |  | )*1,15 |  |  |  |  | 1.6452
[6 empty] | 344.26 |  |  | 2043.32 |  | 1.6452 | 344.26 | 2043.32 | 1.6452 | [5 empty] | 344.26 | 0 | 0 | 0
12 | 10-05-010-1 | Облицовка стен по системе «КНАУФ» по одинарному металлическому каркасу из ПН и ПС профилей гипсокартонными листами в два слоя (С 626) с оконным проемом | 100 м2 стен (за вычетом проемов) | 0.2685 | 8276.13 |  |  | 10-05-010-1 | [7 empty] | 264.7 | 7413.98 | 133.47 | 3542.23
Объем: 0,2685=26,85/100
|  | Зарплата |  |  | 807.23 | )*1,15 | 249.25 |  | 33.05 | 8237.75 |  |  |  |  | 249.25
|  | Эксплуатация машин |  |  | 23.37 | )*1,25 | 7.84 |  | 5.66 | 44.39
|  | Материальные ресурсы |  |  | 7445.53 |  | 1999.12 |  | 5.84 | 11674.89
|  | НР от ФОТ | % | 118 | )*0,9=106,2 |  | 264.7 | 106,2*0,85= | 90 | 7413.98
|  | СП от ФОТ | % | 63 | )*0,85=53,55 |  | 133.47 | 53,55*0,8= | 43 | 3542.23
|  | Затраты труда | чел-ч | 89 |  | )*1,15 |  |  |  |  | 27.481
[6 empty] | 2654.38 |  |  | 30913.24 |  | 27.481 | 2654.38 | 30913.24 | 27.481 | [5 empty] | 2654.38 | 0 | 0 | 0
13 | 10-05-010-2 | Облицовка стен по системе «КНАУФ» по одинарному металлическому каркасу из ПН и ПС профилей гипсокартонными листами в два слоя (С 626) с дверным проемом | 100 м2 стен (за вычетом проемов) | 0.2685 | 8430.55 |  |  | 10-05-010-2 | [7 empty] | 249.84 | 6997.48 | 125.98 | 3343.24
Объем: 0,2685=26,85/100
|  | Зарплата |  |  | 761.88 | )*1,15 | 235.25 |  | 33.05 | 7774.98 |  |  |  |  | 235.25
|  | Эксплуатация машин |  |  | 14.12 | )*1,25 | 4.74 |  | 6.2 | 29.38
|  | Материальные ресурсы |  |  | 7654.55 |  | 2055.25 |  | 5.7 | 11714.91
|  | НР от ФОТ | % | 118 | )*0,9=106,2 |  | 249.84 | 106,2*0,85= | 90 | 6997.48
|  | СП от ФОТ | % | 63 | )*0,85=53,55 |  | 125.98 | 53,55*0,8= | 43 | 3343.24
|  | Затраты труда | чел-ч | 84 |  | )*1,15 |  |  |  |  | 25.9371
[6 empty] | 2671.06 |  |  | 29859.99 |  | 25.9371 | 2671.06 | 29859.99 | 25.9371 | [5 empty] | 2671.06 | 0 | 0 | 0
14 | 15-06-002-6 | Оклейка стен моющимися обоями на тканевой основе по листовым материалам | 100 м2 оклеиваемой поверхности | 0.537 | 7084.13 |  |  | 15-06-002-6 | [7 empty] | 303.37 | 8487.87 | 150.08 | 3925.64
Объем: 0,537=53,7/100
|  | Зарплата |  |  | 519.68 | )*1,15 | 320.93 |  | 33.05 | 10606.65 |  |  |  |  | 320.93
|  | Эксплуатация машин |  |  | 1.18 | )*1,25 | 0.79 |  | 11.86 | 9.43
|  | в т.ч. зарплата машинистов |  |  | 0.14 | )*1,25 | 0.1 |  | 33.05 | 3.19 |  |  |  |  | 0.1
|  | Материальные ресурсы |  |  | 6563.27 |  | 3524.48 |  | 1.21 | 4264.62
|  | НР от ФОТ | % | 105 | )*0,9=94,5 |  | 303.37 | 94,5*0,85= | 80 | 8487.87
|  | СП от ФОТ | % | 55 | )*0,85=46,75 |  | 150.08 | 46,75*0,8= | 37 | 3925.64
|  | Затраты труда | чел-ч | 55.94 |  | )*1,15 |  |  |  |  | 34.5457
[6 empty] | 4299.65 |  |  | 27294.21 |  | 34.5457 | 4299.65 | 27294.21 | 34.5457 | [5 empty] | 4299.65 | 0 | 0 | 0
15 | м08-03-591-9 | Розетка штепсельная утопленного типа при скрытой проводке | 100 шт. | 0.03 | 371.42 |  |  | м08-03-591-9 | [7 empty] | 8.63 | 243.16 | 5.9 | 156.1
Объем: 0,03=3/100
|  | Зарплата |  |  | 302.36 |  | 9.07 |  | 33.05 | 299.79 |  |  |  |  | 9.07
|  | Эксплуатация машин |  |  | 5.78 |  | 0.17 |  | 9.01 | 1.56
|  | в т.ч. зарплата машинистов |  |  | 0.41 |  | 0.01 |  | 33.05 | 0.41 |  |  |  |  | 0.01
|  | Материальные ресурсы |  |  | 63.28 |  | 1.9 |  | 7.15 | 13.57
|  | НР от ФОТ | % | 95 |  |  | 8.63 | 95*0,85= | 81 | 243.16
|  | СП от ФОТ | % | 65 |  |  | 5.9 | 65*0,8= | 52 | 156.1
|  | Затраты труда | чел-ч | 30.48 | [6 empty] | 0.9144
15,1 | 503-0606 | Коробка для установки розеток и выключателей скрытой проводки | 1000 шт. | 0.003 | 1998.42 |  | 6 |  | 2.56 | 15.35 | [5 empty] | 0 | 0 | 0 | 0 | 0 | 6 | 0 | 0
15,2 | 503-0475 | Розетка скрытой проводки с заземлением | шт. | 3 | 7.62 |  | 22.86 |  | 6.89 | 157.51 | [5 empty] | 0 | 0 | 0 | 0 | 0 | 22.86 | 0 | 0
15,3 | 503-0597 | Розетка телевизионная для скрытой проводки, марка САТ-Г, белая | шт. | 1 | 9.01 |  | 9.01 |  | 8.5 | 76.59 | [5 empty] | 0 | 0 | 0 | 0 | 0 | 9.01 | 0 | 0
[6 empty] | 63.54 |  |  | 963.63 |  | 0.9144 | 63.54 | 963.63 | 0.9144 | [5 empty] | 0 | 25.67 | 0 | 0
17 | м08-03-591-5 | Выключатель двухклавишный утопленного типа при скрытой проводке | 100 шт. | 0.01 | 302.15 |  |  | м08-03-591-5 | [7 empty] | 2.47 | 69.8 | 1.69 | 44.81
Объем: 0,01=1/100
|  | Зарплата |  |  | 260.3 |  | 2.6 |  | 33.05 | 86.03 |  |  |  |  | 2.6
|  | Эксплуатация машин |  |  | 5.78 |  | 0.06 |  | 9.01 | 0.52
|  | в т.ч. зарплата машинистов |  |  | 0.41 |  | 0 |  | 33.05 | 0.14 |  |  |  |  | 0
|  | Материальные ресурсы |  |  | 36.07 |  | 0.36 |  | 7.15 | 2.58
|  | НР от ФОТ | % | 95 |  |  | 2.47 | 95*0,85= | 81 | 69.8
|  | СП от ФОТ | % | 65 |  |  | 1.69 | 65*0,8= | 52 | 44.81
|  | Затраты труда | чел-ч | 26.24 | [6 empty] | 0.2624
17,1 | 503-0606 | Коробка для установки розеток и выключателей скрытой проводки | 1000 шт. | 0.001 | 1998.42 |  | 2 |  | 2.56 | 5.12 | [5 empty] | 0 | 0 | 0 | 0 | 0 | 2 | 0 | 0
17,2 | 509-4600 | Выключатель двухклавишный для скрытой проводки серии "Прима", марка С56-039 с подсветкой, цвет бежевый | шт. | 1 | 8.81 |  | 8.81 |  | 8.68 | 76.47 | [5 empty] | 0 | 0 | 0 | 0 | 0 | 8.81 | 0 | 0
[6 empty] | 17.99 |  |  | 285.33 |  | 0.2624 | 17.99 | 285.33 | 0.2624 | [5 empty] | 0 | 7.18 | 0 | 0
18 | 10-05-011-2 Поправка: МДС 81-35.2004, п.4.7 | Устройство подвесных потолков из гипсокартонных листов (ГКЛ) по системе «КНАУФ» одноуровневых (П 113) | 100 м2 потолка | 0.28 | 6484.31 |  |  | 10-05-011-2 | [7 empty] | 300.85 | 8426.55 | 151.7 | 4026.02
Объем: 0,28=28/100
|  | Зарплата |  |  | 879.79 | )*1,15 | 283.29 |  | 33.05 | 9362.83 |  |  |  |  | 283.29
|  | Эксплуатация машин |  |  | 20.05 | )*1,25 | 7.02 |  | 6.45 | 45.26
|  | Материальные ресурсы |  |  | 5584.47 |  | 1563.65 |  | 6.17 | 9647.73
|  | НР от ФОТ | % | 118 | )*0,9=106,2 |  | 300.85 | 106,2*0,85= | 90 | 8426.55
|  | СП от ФОТ | % | 63 | )*0,85=53,55 |  | 151.7 | 53,55*0,8= | 43 | 4026.02
|  | Затраты труда | чел-ч | 97 |  | )*1,15 |  |  |  |  | 31.234
[6 empty] | 2306.51 |  |  | 31508.39 |  | 31.234 | 2306.51 | 31508.39 | 31.234 | [5 empty] | 2306.51 | 0 | 0 | 0
19 | м08-03-593-6 | Светильник потолочный или настенный с креплением винтами или болтами для помещений с нормальными условиями среды, одноламповый | 100 шт. | 0.06 | 1442.38 |  |  | м08-03-593-6 | [7 empty] | 40.62 | 1144.65 | 27.79 | 734.84
Объем: 0,06=6/100
|  | Зарплата |  |  | 700.75 |  | 42.05 |  | 33.05 | 1389.59 |  |  |  |  | 42.05
|  | Эксплуатация машин |  |  | 226.27 |  | 13.58 |  | 8.45 | 114.72
|  | в т.ч. зарплата машинистов |  |  | 11.88 |  | 0.71 |  | 33.05 | 23.56 |  |  |  |  | 0.71
|  | Материальные ресурсы |  |  | 515.36 |  | 30.92 |  | 3.62 | 111.94
|  | НР от ФОТ | % | 95 |  |  | 40.62 | 95*0,85= | 81 | 1144.65
|  | СП от ФОТ | % | 65 |  |  | 27.79 | 65*0,8= | 52 | 734.84
|  | Затраты труда | чел-ч | 70.64 | [6 empty] | 4.2384
19,1 | 509-1338 | Светильник точечный марки AMBER 50 2 05 R50, неповоротный, с накладным стеклом, хром | шт. | 6 | 15.27 |  | 91.62 |  | 3.56 | 326.17 | [5 empty] | 0 | 0 | 0 | 0 | 0 | 91.62 | 0 | 0
[6 empty] | 246.58 |  |  | 3821.91 |  | 4.2384 | 246.58 | 3821.91 | 4.2384 | [5 empty] | 0 | 154.96 | 0 | 0
Итого по подразделу: ремонт | [5 empty] | 32617.76 |  |  | 239740.33 |  | 193.0671
|  | Ндс | [6 empty] | 43153.3
|  | всего с НДС | [6 empty] | 282893.6
Итого по разделу: комната 2-25 | [5 empty] | 32863.69 |  |  | 246936.78 |  | 205.3382
|  | Ндс | [6 empty] | 44448.6
|  | всего с НДС | [6 empty] | 291385.4
Раздел: комната 2-27
Подраздел: демонтаж
1 | 57-1-2 | Разборка оснований покрытия полов лаг из досок и брусков | 100 м2 основания | 0.367 | 59.83 |  |  | 57-1-2 | [7 empty] | 17.57 | 493.48 | 14.93 | 391.88
Объем: 0,367=36,7/100
|  | Зарплата |  |  | 59.83 |  | 21.96 |  | 33.05 | 725.7 |  |  |  |  | 21.96
|  | НР от ФОТ | % | 80 |  |  | 17.57 | 80*0,85= | 68 | 493.48
|  | СП от ФОТ | % | 68 |  |  | 14.93 | 68*0,8= | 54 | 391.88
|  | Затраты труда | чел-ч | 7.67 | [6 empty] | 2.8149
1,1 | 509-9900 | Строительный мусор | т | 0.2569 | 0 |  | 0 |  | 1 | 0 | [5 empty] | 0 | 0 | 0 | 0 | 0 | 0 | 0 | 0
[6 empty] | 54.46 |  |  | 1611.06 |  | 2.8149 | 54.46 | 1611.06 | 2.8149 | [5 empty] | 54.46 | 0 | 0 | 0
2 | 57-2-1 | Разборка покрытий полов из линолеума и релина | 100 м2 покрытия | 0.367 | 92.9 |  |  | 57-2-1 | [7 empty] | 26.6 | 747.27 | 22.61 | 593.42
Объем: 0,367=36,7/100
|  | Зарплата |  |  | 88.84 |  | 32.6 |  | 33.05 | 1077.57 |  |  |  |  | 32.6
|  | Эксплуатация машин |  |  | 4.06 |  | 1.49 |  | 14.94 | 22.26
|  | в т.ч. зарплата машинистов |  |  | 1.76 |  | 0.65 |  | 33.05 | 21.35 |  |  |  |  | 0.65
|  | НР от ФОТ | % | 80 |  |  | 26.6 | 80*0,85= | 68 | 747.27
|  | СП от ФОТ | % | 68 |  |  | 22.61 | 68*0,8= | 54 | 593.42
|  | Затраты труда | чел-ч | 11.39 | [6 empty] | 4.1801
2,1 | 509-9900 | Строительный мусор | т | 0.17249 | 0 |  | 0 |  | 1 | 0 | [5 empty] | 0 | 0 | 0 | 0 | 0 | 0 | 0 | 0
[6 empty] | 83.3 |  |  | 2440.52 |  | 4.1801 | 83.3 | 2440.52 | 4.1801 | [5 empty] | 83.3 | 0 | 0 | 0
3 | 57-3-1 | Разборка плинтусов деревянных и из пластмассовых материалов | 100 М ПЛИНТУСА | 0.2424 | 29.41 |  |  | 57-3-1 | [7 empty] | 5.7 | 160.21 | 4.85 | 127.23
Объем: 0,2424=24,24/100
|  | Зарплата |  |  | 29.41 |  | 7.13 |  | 33.05 | 235.61 |  |  |  |  | 7.13
|  | НР от ФОТ | % | 80 |  |  | 5.7 | 80*0,85= | 68 | 160.21
|  | СП от ФОТ | % | 68 |  |  | 4.85 | 68*0,8= | 54 | 127.23
|  | Затраты труда | чел-ч | 3.77 | [6 empty] | 0.91385
3,1 | 509-9900 | Строительный мусор | т | 0.026664 | 0 |  | 0 |  | 1 | 0 | [5 empty] | 0 | 0 | 0 | 0 | 0 | 0 | 0 | 0
[6 empty] | 17.68 |  |  | 523.05 |  | 0.91385 | 17.68 | 523.05 | 0.91385 | [5 empty] | 17.68 | 0 | 0 | 0
4 | 67-4-1 | Демонтаж выключателей, розеток | 100 шт. | 0.04 | 45.55 |  |  | 67-4-1 | [7 empty] | 1.55 | 43.36 | 1.18 | 31.31
Объем: 0,04=4/100
|  | Зарплата |  |  | 45.55 |  | 1.82 |  | 33.05 | 60.22 |  |  |  |  | 1.82
|  | НР от ФОТ | % | 85 |  |  | 1.55 | 85*0,85= | 72 | 43.36
|  | СП от ФОТ | % | 65 |  |  | 1.18 | 65*0,8= | 52 | 31.31
|  | Затраты труда | чел-ч | 5.84 | [6 empty] | 0.2336
[6 empty] | 4.55 |  |  | 134.89 |  | 0.2336 | 4.55 | 134.89 | 0.2336 | [5 empty] | 4.55 | 0 | 0 | 0
5 | 67-3-1 | Демонтаж кабеля | 100 м | 0.2 | 75.5 |  |  | 67-3-1 | [7 empty] | 12.81 | 358.52 | 9.8 | 258.93
Объем: 0,2=20/100
|  | Зарплата |  |  | 75.19 |  | 15.04 |  | 33.05 | 497.01 |  |  |  |  | 15.04
|  | Эксплуатация машин |  |  | 0.31 |  | 0.06 |  | 15.06 | 0.93
|  | в т.ч. зарплата машинистов |  |  | 0.14 |  | 0.03 |  | 33.05 | 0.93 |  |  |  |  | 0.03
|  | НР от ФОТ | % | 85 |  |  | 12.81 | 85*0,85= | 72 | 358.52
|  | СП от ФОТ | % | 65 |  |  | 9.8 | 65*0,8= | 52 | 258.93
|  | Затраты труда | чел-ч | 9.64 | [6 empty] | 1.928
[6 empty] | 37.71 |  |  | 1115.39 |  | 1.928 | 37.71 | 1115.39 | 1.928 | [5 empty] | 37.71 | 0 | 0 | 0
6 | 67-4-5 | Демонтаж светильников для люминесцентных ламп | 100 шт. | 0.02 | 145.98 |  |  | 67-4-5 | [7 empty] | 2.46 | 68.8 | 1.88 | 49.69
Объем: 0,02=2/100
|  | Зарплата |  |  | 143.48 |  | 2.87 |  | 33.05 | 94.84 |  |  |  |  | 2.87
|  | Эксплуатация машин |  |  | 2.5 |  | 0.05 |  | 14.94 | 0.75
|  | в т.ч. зарплата машинистов |  |  | 1.08 |  | 0.02 |  | 33.05 | 0.71 |  |  |  |  | 0.02
|  | НР от ФОТ | % | 85 |  |  | 2.46 | 85*0,85= | 72 | 68.8
|  | СП от ФОТ | % | 65 |  |  | 1.88 | 65*0,8= | 52 | 49.69
|  | Затраты труда | чел-ч | 17.89 | [6 empty] | 0.3578
[6 empty] | 7.26 |  |  | 214.08 |  | 0.3578 | 7.26 | 214.08 | 0.3578 | [5 empty] | 7.26 | 0 | 0 | 0
7 | 56-9-1 | Демонтаж дверных коробок в каменных стенах с отбивкой штукатурки в откосах | 100 коробок | 0.02 | 1634.97 |  |  | 56-9-1 | [7 empty] | 24.24 | 683.84 | 18.33 | 488.46
Объем: 0,02=2/100
|  | Зарплата |  |  | 1437.99 |  | 28.76 |  | 33.05 | 950.51 |  |  |  |  | 28.76
|  | Эксплуатация машин |  |  | 196.98 |  | 3.94 |  | 11.07 | 43.61
|  | в т.ч. зарплата машинистов |  |  | 39.94 |  | 0.8 |  | 33.05 | 26.4 |  |  |  |  | 0.8
|  | НР от ФОТ | % | 82 |  |  | 24.24 | 82*0,85= | 70 | 683.84
|  | СП от ФОТ | % | 62 |  |  | 18.33 | 62*0,8= | 50 | 488.46
|  | Затраты труда | чел-ч | 179.3 | [6 empty] | 3.586
7,1 | 509-9900 | Строительный мусор | т | 0.21 | 0 |  | 0 |  | 1 | 0 | [5 empty] | 0 | 0 | 0 | 0 | 0 | 0 | 0 | 0
[6 empty] | 75.27 |  |  | 2166.42 |  | 3.586 | 75.27 | 2166.42 | 3.586 | [5 empty] | 75.27 | 0 | 0 | 0
Итого по подразделу: демонтаж | [5 empty] | 280.23 |  |  | 8205.41 |  | 14.0143
|  | Ндс | [6 empty] | 1477
|  | всего с НДС | [6 empty] | 9682.4
Подраздел: ремонт
1 | 10-01-035-1 Поправка: МДС 81-35.2004, п.4.7 | Установка подоконных досок из ПВХ в каменных стенах толщиной до 0,51 м | 100 п. м | 0.046 | 4199.17 |  |  | 10-01-035-1 | [7 empty] | 10.18 | 285.34 | 5.14 | 136.33
Объем: 0,046=4,6/100
|  | Зарплата |  |  | 180.75 | )*1,15 | 9.56 |  | 33.05 | 316.01 |  |  |  |  | 9.56
|  | Эксплуатация машин |  |  | 14.33 | )*1,25 | 0.82 |  | 11.06 | 9.12
|  | в т.ч. зарплата машинистов |  |  | 0.54 | )*1,25 | 0.03 |  | 33.05 | 1.03 |  |  |  |  | 0.03
|  | Материальные ресурсы |  |  | 4004.09 |  | 184.19 |  | 4.76 | 876.74
|  | НР от ФОТ | % | 118 | )*0,9=106,2 |  | 10.18 | 106,2*0,85= | 90 | 285.34
|  | СП от ФОТ | % | 63 | )*0,85=53,55 |  | 5.14 | 53,55*0,8= | 43 | 136.33
|  | Затраты труда | чел-ч | 21.19 |  | )*1,15 |  |  |  |  | 1.121
1,1 | 101-2904 | Доски подоконные ПВХ, шириной 200 мм | м | 4.6 | 131.99 |  | 607.15 |  | 0.82 | 497.87 | [5 empty] | 0 | 0 | 0 | 0 | 607.15 | 0 | 0 | 0
[6 empty] | 817.04 |  |  | 2121.41 |  | 1.121 | 817.04 | 2121.41 | 1.121 | [5 empty] | 209.89 | 0 | 0 | 0
2 | 15-01-050-4 Поправка: МДС 81-35.2004, п.4.7 | Облицовка оконных и дверных откосов декоративным бумажно-слоистым пластиком или листами из синтетических материалов на клее | 100 м2 облицовки | 0.04 | 2053.38 |  |  | 15-01-050-4 | [7 empty] | 66.48 | 1860.07 | 32.89 | 860.28
Объем: 0,04=4/100
|  | Зарплата |  |  | 1528.19 | )*1,15 | 70.3 |  | 33.05 | 2323.31 |  |  |  |  | 70.3
|  | Эксплуатация машин |  |  | 46.33 | )*1,25 | 2.32 |  | 10.92 | 25.3
|  | в т.ч. зарплата машинистов |  |  | 1.08 | )*1,25 | 0.05 |  | 33.05 | 1.78 |  |  |  |  | 0.05
|  | Материальные ресурсы |  |  | 478.86 |  | 19.15 |  | 3.4 | 65.12
|  | НР от ФОТ | % | 105 | )*0,9=94,5 |  | 66.48 | 94,5*0,85= | 80 | 1860.07
|  | СП от ФОТ | % | 55 | )*0,85=46,75 |  | 32.89 | 46,75*0,8= | 37 | 860.28
|  | Затраты труда | чел-ч | 166.47 |  | )*1,15 |  |  |  |  | 7.6576
2,1 | 101-6871 | Сэндвич-панели для откосов (наружные слои – листы из поливинилхлорида, внутреннее наполнение – вспененный пенополистирол) белые, ширина 1,5 м, длина 3,0 м, толщина 10 мм | м2 | 4.8 | 377.87 |  | 1813.78 |  | 0.6 | 1088.27 | [5 empty] | 0 | 0 | 0 | 0 | 1813.78 | 0 | 0 | 0
2,2 | 101-2416 | Грунтовка «Бетоконтакт», КНАУФ | кг | 0.00356 | 22.91 |  | 0.08 |  | 5.85 | 0.48 | [5 empty] | 0 | 0 | 0 | 0 | 0.08 | 0 | 0 | 0
[6 empty] | 2005 |  |  | 6222.83 |  | 7.6576 | 2005 | 6222.83 | 7.6576 | [5 empty] | 191.14 | 0 | 0 | 0
3 | 10-04-013-1 | Установка деревянных дверных блоков | 100 м2 проемов | 0.02 | 21712.98 |  |  | 10-04-013-1 | [7 empty] | 16.1 | 451.09 | 8.12 | 215.52
Объем: 0,02=2/100
|  | Зарплата |  |  | 639.24 | *1,15 | 14.7 |  | 33.05 | 485.92 |  |  |  |  | 14.7
|  | Эксплуатация машин |  |  | 333.01 | )*1,25 | 8.33 |  | 10.3 | 85.75
|  | в т.ч. зарплата машинистов |  |  | 18.5 | )*1,25 | 0.46 |  | 33.05 | 15.29 |  |  |  |  | 0.46
|  | Материальные ресурсы |  |  | 20740.73 |  | 414.81 |  | 5.02 | 2082.37
|  | НР от ФОТ | % | 118 | )*0,9=106,2 |  | 16.1 | 106,2*0,85= | 90 | 451.09
|  | СП от ФОТ | % | 63 | )*0,85=53,55 |  | 8.12 | 53,55*0,8= | 43 | 215.52
|  | Затраты труда | чел-ч | 73.14 |  | *1,15 |  |  |  |  | 1.6822
3,1 | 101-0882 | Скобяные изделия для дверных балконных блоков со спаренными полотнами жилых и общественных зданий однопольных | компл. | 1 | 94.69 |  | 94.69 |  | 2.07 | 196.01 | [5 empty] | 0 | 0 | 0 | 0 | 94.69 | 0 | 0 | 0
3,2 | 203-8142 | Блоки дверные из натурального массива дуба (коробка, полотно глухое, наличники, фурнитура) | м2 | 2 | 4535.87 |  | 9071.74 |  | 2.44 | 22135.05 | [5 empty] | 0 | 0 | 0 | 0 | 9071.74 | 0 | 0 | 0
3,3 | 203-0223 | Блоки дверные с рамочными полотнами однопольные ДН 21-10, площадь 2,05 м2; ДН 24-10, площадь 2,35 м2 | м2 | -2 | 207 |  | -414 |  | 5.02 | -2078.28 | [5 empty] | 0 | 0 | 0 | 0 | -414 | 0 | 0 | 0
[6 empty] | 9214.49 |  |  | 23573.43 |  | 1.6822 | 9214.49 | 23573.43 | 1.6822 | [5 empty] | 462.06 | 0 | 0 | 0
4 | 10-01-060-1 Поправка: МДС 81-35.2004, п.4.7 | Установка и крепление наличников | 100 м коробок блоков | 0.05 | 516.04 |  |  | 10-01-060-1 | [7 empty] | 3.9 | 109.27 | 1.97 | 52.21
Объем: 0,05=5/100
|  | Зарплата |  |  | 63.89 | )*1,15 | 3.67 |  | 33.05 | 121.41 |  |  |  |  | 3.67
|  | Эксплуатация машин |  |  | 3.49 | )*1,25 | 0.22 |  | 10.69 | 2.33
|  | Материальные ресурсы |  |  | 448.66 |  | 22.43 |  | 8.08 | 181.26
|  | НР от ФОТ | % | 118 | )*0,9=106,2 |  | 3.9 | 106,2*0,85= | 90 | 109.27
|  | СП от ФОТ | % | 63 | )*0,85=53,55 |  | 1.97 | 53,55*0,8= | 43 | 52.21
|  | Затраты труда | чел-ч | 7.82 |  | )*1,15 |  |  |  |  | 0.44965
[6 empty] | 32.19 |  |  | 466.48 |  | 0.44965 | 32.19 | 466.48 | 0.44965 | [5 empty] | 32.19 | 0 | 0 | 0
5 | 11-01-012-3 Поправка: МДС 81-35.2004, п.4.7 | Укладка лаг по плитам перекрытий | 100 м2 пола | 0.367 | 2068.78 |  |  | 11-01-012-3 | [7 empty] | 143.68 | 4031.94 | 82.74 | 2187.54
Объем: 0,367=36,7/100
|  | Зарплата |  |  | 304.86 | )*1,15 | 128.67 |  | 33.05 | 4252.43 |  |  |  |  | 128.67
|  | Эксплуатация машин |  |  | 28.6 | )*1,25 | 13.12 |  | 11.52 | 151.15
|  | в т.ч. зарплата машинистов |  |  | 2.43 | )*1,25 | 1.12 |  | 33.05 | 36.87 |  |  |  |  | 1.12
|  | Материальные ресурсы |  |  | 1735.32 |  | 636.86 |  | 3.5 | 2229.02
|  | НР от ФОТ | % | 123 | )*0,9=110,7 |  | 143.68 | 110,7*0,85= | 94 | 4031.94
|  | СП от ФОТ | % | 75 | )*0,85=63,75 |  | 82.74 | 63,75*0,8= | 51 | 2187.54
|  | Затраты труда | чел-ч | 35.74 |  | )*1,15 |  |  |  |  | 15.0841
[6 empty] | 1005.07 |  |  | 12852.08 |  | 15.0841 | 1005.07 | 12852.08 | 15.0841 | [5 empty] | 1005.07 | 0 | 0 | 0
6 | 11-01-033-1 Поправка: МДС 81-35.2004, п.4.7 | Устройство покрытий дощатых толщиной 28 мм | 100 м2 покрытия | 0.367 | 6972.36 |  |  | 11-01-033-1 | [7 empty] | 245.96 | 6902.75 | 141.65 | 3745.11
Объем: 0,367=36,7/100
|  | Зарплата |  |  | 517.94 | )*1,15 | 218.6 |  | 33.05 | 7224.6 |  |  |  |  | 218.6
|  | Эксплуатация машин |  |  | 97.78 | )*1,25 | 44.86 |  | 11.56 | 518.56
|  | в т.ч. зарплата машинистов |  |  | 7.83 | )*1,25 | 3.59 |  | 33.05 | 118.75 |  |  |  |  | 3.59
|  | Материальные ресурсы |  |  | 6356.64 |  | 2332.89 |  | 6.54 | 15257.08
|  | НР от ФОТ | % | 123 | )*0,9=110,7 |  | 245.96 | 110,7*0,85= | 94 | 6902.75
|  | СП от ФОТ | % | 75 | )*0,85=63,75 |  | 141.65 | 63,75*0,8= | 51 | 3745.11
|  | Затраты труда | чел-ч | 60.72 |  | )*1,15 |  |  |  |  | 25.6269
[6 empty] | 2983.96 |  |  | 33648.1 |  | 25.6269 | 2983.96 | 33648.1 | 25.6269 | [5 empty] | 2983.96 | 0 | 0 | 0
7 | 11-01-053-2 | Устройство оснований полов из фанеры в один слой площадью свыше 20 м2 | 100 м2 пола | 0.367 | 6214.53 |  |  | 11-01-053-2 | [7 empty] | 153.55 | 4309.23 | 88.43 | 2337.99
Объем: 0,367=36,7/100
|  | Зарплата |  |  | 255.39 | )*1,15 | 107.79 |  | 33.05 | 3562.39 |  |  |  |  | 107.79
|  | Эксплуатация машин |  |  | 375.46 | )*1,25 | 172.24 |  | 10.86 | 1870.57
|  | в т.ч. зарплата машинистов |  |  | 67.4 | )*1,25 | 30.92 |  | 33.05 | 1021.9 |  |  |  |  | 30.92
|  | Материальные ресурсы |  |  | 5583.68 |  | 2049.21 |  | 5.87 | 12028.87
|  | НР от ФОТ | % | 123 | )*0,9=110,7 |  | 153.55 | 110,7*0,85= | 94 | 4309.23
|  | СП от ФОТ | % | 75 | )*0,85=63,75 |  | 88.43 | 63,75*0,8= | 51 | 2337.99
|  | Затраты труда | чел-ч | 31.26 |  | )*1,15 |  |  |  |  | 13.1933
[6 empty] | 2571.22 |  |  | 24109.05 |  | 13.1933 | 2571.22 | 24109.05 | 13.1933 | [5 empty] | 2571.22 | 0 | 0 | 0
8 | 11-01-057-1 Поправка: МДС 81-35.2004, п.4.7 | Устройство гетерогенного и гомогенного покрытия на клее со свариванием полотнищ в стыках | 100 м2 | 0.367 | 1180.6 |  |  | 11-01-057-1 | [7 empty] | 180.65 | 5069.83 | 104.03 | 2750.65
Объем: 0,367=36,7/100
|  | Зарплата |  |  | 386.07 | )*1,15 | 162.94 |  | 33.05 | 5385.19 |  |  |  |  | 162.94
|  | Эксплуатация машин |  |  | 5.77 | )*1,25 | 2.65 |  | 9.84 | 26.07
|  | в т.ч. зарплата машинистов |  |  | 0.54 | )*1,25 | 0.25 |  | 33.05 | 8.25 |  |  |  |  | 0.25
|  | Материальные ресурсы |  |  | 788.76 |  | 289.47 |  | 7.57 | 2191.33
|  | НР от ФОТ | % | 123 | )*0,9=110,7 |  | 180.65 | 110,7*0,85= | 94 | 5069.83
|  | СП от ФОТ | % | 75 | )*0,85=63,75 |  | 104.03 | 63,75*0,8= | 51 | 2750.65
|  | Затраты труда | чел-ч | 45.26 |  | )*1,15 |  |  |  |  | 19.102
8,1 | 101-4216 | Линолеум полукоммерческий гетерогенный "TARKETT ИДИЛЛИЯ" (толщина 3,2 мм, толщина защитного слоя 0,5 мм, класс 23/32) | м2 | 37.434 | 82.19 |  | 3076.7 |  | 6.28 | 19321.68 | [5 empty] | 0 | 0 | 0 | 0 | 3076.7 | 0 | 0 | 0
8,2 | 101-9877 | Линолеум без подосновы | м2 | 37.434 | 0 |  | 0 |  | 1 | 0 | [5 empty] | 0 | 0 | 0 | 0 | 0 | 0 | 0 | 0
[6 empty] | 3816.44 |  |  | 34744.75 |  | 19.102 | 3816.44 | 34744.75 | 19.102 | [5 empty] | 739.74 | 0 | 0 | 0
11 | 11-01-040-3 | Устройство плинтусов поливинилхлоридных на винтах самонарезающих | 100 М ПЛИНТУСА | 0.2424 | 1468.06 |  |  | 11-01-040-3 | [7 empty] | 18.86 | 529.48 | 10.86 | 287.27
Объем: 0,2424=24,24/100
|  | Зарплата |  |  | 61.14 | )*1,15 | 17.04 |  | 33.05 | 563.28 |  |  |  |  | 17.04
|  | Эксплуатация машин |  |  | 11.24 | )*1,25 | 3.41 |  | 5.63 | 19.17
|  | Материальные ресурсы |  |  | 1395.68 |  | 338.31 |  | 2.68 | 906.68
|  | НР от ФОТ | % | 123 | )*0,9=110,7 |  | 18.86 | 110,7*0,85= | 94 | 529.48
|  | СП от ФОТ | % | 75 | )*0,85=63,75 |  | 10.86 | 63,75*0,8= | 51 | 287.27
|  | Затраты труда | чел-ч | 6.66 |  | )*1,15 |  |  |  |  | 1.8565
[6 empty] | 388.48 |  |  | 2305.88 |  | 1.8565 | 388.48 | 2305.88 | 1.8565 | [5 empty] | 388.48 | 0 | 0 | 0
12 | 10-05-010-1 | Облицовка стен по системе «КНАУФ» по одинарному металлическому каркасу из ПН и ПС профилей гипсокартонными листами в два слоя (С 626) с оконным проемом | 100 м2 стен (за вычетом проемов) | 0.303 | 8276.13 |  |  | 10-05-010-1 | [7 empty] | 298.72 | 8366.62 | 150.63 | 3997.38
Объем: 0,303=30,3/100
|  | Зарплата |  |  | 807.23 | )*1,15 | 281.28 |  | 33.05 | 9296.24 |  |  |  |  | 281.28
|  | Эксплуатация машин |  |  | 23.37 | )*1,25 | 8.85 |  | 5.66 | 50.09
|  | Материальные ресурсы |  |  | 7445.53 |  | 2256 |  | 5.84 | 13175.01
|  | НР от ФОТ | % | 118 | )*0,9=106,2 |  | 298.72 | 106,2*0,85= | 90 | 8366.62
|  | СП от ФОТ | % | 63 | )*0,85=53,55 |  | 150.63 | 53,55*0,8= | 43 | 3997.38
|  | Затраты труда | чел-ч | 89 |  | )*1,15 |  |  |  |  | 31.012
[6 empty] | 2995.48 |  |  | 34885.34 |  | 31.012 | 2995.48 | 34885.34 | 31.012 | [5 empty] | 2995.48 | 0 | 0 | 0
13 | 10-05-010-2 | Облицовка стен по системе «КНАУФ» по одинарному металлическому каркасу из ПН и ПС профилей гипсокартонными листами в два слоя (С 626) с дверным проемом | 100 м2 стен (за вычетом проемов) | 0.303 | 8430.55 |  |  | 10-05-010-2 | [7 empty] | 281.94 | 7896.6 | 142.16 | 3772.82
Объем: 0,303=30,3/100
|  | Зарплата |  |  | 761.88 | )*1,15 | 265.48 |  | 33.05 | 8774 |  |  |  |  | 265.48
|  | Эксплуатация машин |  |  | 14.12 | )*1,25 | 5.35 |  | 6.2 | 33.16
|  | Материальные ресурсы |  |  | 7654.55 |  | 2319.33 |  | 5.7 | 13220.17
|  | НР от ФОТ | % | 118 | )*0,9=106,2 |  | 281.94 | 106,2*0,85= | 90 | 7896.6
|  | СП от ФОТ | % | 63 | )*0,85=53,55 |  | 142.16 | 53,55*0,8= | 43 | 3772.82
|  | Затраты труда | чел-ч | 84 |  | )*1,15 |  |  |  |  | 29.2698
[6 empty] | 3014.26 |  |  | 33696.75 |  | 29.2698 | 3014.26 | 33696.75 | 29.2698 | [5 empty] | 3014.26 | 0 | 0 | 0
14 | 15-06-002-6 | Оклейка стен моющимися обоями на тканевой основе по листовым материалам | 100 м2 оклеиваемой поверхности | 0.606 | 7084.13 |  |  | 15-06-002-6 | [7 empty] | 342.35 | 9578.5 | 169.36 | 4430.05
Объем: 0,606=60,6/100
|  | Зарплата |  |  | 519.68 | )*1,15 | 362.16 |  | 33.05 | 11969.51 |  |  |  |  | 362.16
|  | Эксплуатация машин |  |  | 1.18 | )*1,25 | 0.9 |  | 11.86 | 10.64
|  | в т.ч. зарплата машинистов |  |  | 0.14 | )*1,25 | 0.11 |  | 33.05 | 3.61 |  |  |  |  | 0.11
|  | Материальные ресурсы |  |  | 6563.27 |  | 3977.34 |  | 1.21 | 4812.58
|  | НР от ФОТ | % | 105 | )*0,9=94,5 |  | 342.35 | 94,5*0,85= | 80 | 9578.5
|  | СП от ФОТ | % | 55 | )*0,85=46,75 |  | 169.36 | 46,75*0,8= | 37 | 4430.05
|  | Затраты труда | чел-ч | 55.94 |  | )*1,15 |  |  |  |  | 38.9846
[6 empty] | 4852.11 |  |  | 30801.28 |  | 38.9846 | 4852.11 | 30801.28 | 38.9846 | [5 empty] | 4852.11 | 0 | 0 | 0
15 | м08-03-591-9 | Розетка штепсельная утопленного типа при скрытой проводке | 100 шт. | 0.03 | 371.42 |  |  | м08-03-591-9 | [7 empty] | 8.63 | 243.16 | 5.9 | 156.1
Объем: 0,03=3/100
|  | Зарплата |  |  | 302.36 |  | 9.07 |  | 33.05 | 299.79 |  |  |  |  | 9.07
|  | Эксплуатация машин |  |  | 5.78 |  | 0.17 |  | 9.01 | 1.56
|  | в т.ч. зарплата машинистов |  |  | 0.41 |  | 0.01 |  | 33.05 | 0.41 |  |  |  |  | 0.01
|  | Материальные ресурсы |  |  | 63.28 |  | 1.9 |  | 7.15 | 13.57
|  | НР от ФОТ | % | 95 |  |  | 8.63 | 95*0,85= | 81 | 243.16
|  | СП от ФОТ | % | 65 |  |  | 5.9 | 65*0,8= | 52 | 156.1
|  | Затраты труда | чел-ч | 30.48 | [6 empty] | 0.9144
15,1 | 503-0606 | Коробка для установки розеток и выключателей скрытой проводки | 1000 шт. | 0.003 | 1998.42 |  | 6 |  | 2.56 | 15.35 | [5 empty] | 0 | 0 | 0 | 0 | 0 | 6 | 0 | 0
15,2 | 503-0475 | Розетка скрытой проводки с заземлением | шт. | 3 | 7.62 |  | 22.86 |  | 6.89 | 157.51 | [5 empty] | 0 | 0 | 0 | 0 | 0 | 22.86 | 0 | 0
15,3 | 503-0597 | Розетка телевизионная для скрытой проводки, марка САТ-Г, белая | шт. | 1 | 9.01 |  | 9.01 |  | 8.5 | 76.59 | [5 empty] | 0 | 0 | 0 | 0 | 0 | 9.01 | 0 | 0
[6 empty] | 63.54 |  |  | 963.63 |  | 0.9144 | 63.54 | 963.63 | 0.9144 | [5 empty] | 0 | 25.67 | 0 | 0
16 | м08-03-591-5 | Выключатель двухклавишный утопленного типа при скрытой проводке | 100 шт. | 0.01 | 302.15 |  |  | м08-03-591-5 | [7 empty] | 2.47 | 69.8 | 1.69 | 44.81
Объем: 0,01=1/100
|  | Зарплата |  |  | 260.3 |  | 2.6 |  | 33.05 | 86.03 |  |  |  |  | 2.6
|  | Эксплуатация машин |  |  | 5.78 |  | 0.06 |  | 9.01 | 0.52
|  | в т.ч. зарплата машинистов |  |  | 0.41 |  | 0 |  | 33.05 | 0.14 |  |  |  |  | 0
|  | Материальные ресурсы |  |  | 36.07 |  | 0.36 |  | 7.15 | 2.58
|  | НР от ФОТ | % | 95 |  |  | 2.47 | 95*0,85= | 81 | 69.8
|  | СП от ФОТ | % | 65 |  |  | 1.69 | 65*0,8= | 52 | 44.81
|  | Затраты труда | чел-ч | 26.24 | [6 empty] | 0.2624
16,1 | 503-0606 | Коробка для установки розеток и выключателей скрытой проводки | 1000 шт. | 0.001 | 1998.42 |  | 2 |  | 2.56 | 5.12 | [5 empty] | 0 | 0 | 0 | 0 | 0 | 2 | 0 | 0
16,2 | 509-4600 | Выключатель двухклавишный для скрытой проводки серии "Прима", марка С56-039 с подсветкой, цвет бежевый | шт. | 1 | 8.81 |  | 8.81 |  | 8.68 | 76.47 | [5 empty] | 0 | 0 | 0 | 0 | 0 | 8.81 | 0 | 0
[6 empty] | 17.99 |  |  | 285.33 |  | 0.2624 | 17.99 | 285.33 | 0.2624 | [5 empty] | 0 | 7.18 | 0 | 0
17 | 10-05-011-2 Поправка: МДС 81-35.2004, п.4.7 | Устройство подвесных потолков из гипсокартонных листов (ГКЛ) по системе «КНАУФ» одноуровневых (П 113) | 100 м2 потолка | 0.38 | 6484.31 |  |  | 10-05-011-2 | [7 empty] | 408.31 | 11436.02 | 205.88 | 5463.88
Объем: 0,38=38/100
|  | Зарплата |  |  | 879.79 | )*1,15 | 384.47 |  | 33.05 | 12706.69 |  |  |  |  | 384.47
|  | Эксплуатация машин |  |  | 20.05 | )*1,25 | 9.52 |  | 6.45 | 61.42
|  | Материальные ресурсы |  |  | 5584.47 |  | 2122.1 |  | 6.17 | 13093.35
|  | НР от ФОТ | % | 118 | )*0,9=106,2 |  | 408.31 | 106,2*0,85= | 90 | 11436.02
|  | СП от ФОТ | % | 63 | )*0,85=53,55 |  | 205.88 | 53,55*0,8= | 43 | 5463.88
|  | Затраты труда | чел-ч | 97 |  | )*1,15 |  |  |  |  | 42.389
[6 empty] | 3130.28 |  |  | 42761.36 |  | 42.389 | 3130.28 | 42761.36 | 42.389 | [5 empty] | 3130.28 | 0 | 0 | 0
18 | м08-03-593-6 | Светильник потолочный или настенный с креплением винтами или болтами для помещений с нормальными условиями среды, одноламповый | 100 шт. | 0.06 | 1442.38 |  |  | м08-03-593-6 | [7 empty] | 40.62 | 1144.65 | 27.79 | 734.84
Объем: 0,06=6/100
|  | Зарплата |  |  | 700.75 |  | 42.05 |  | 33.05 | 1389.59 |  |  |  |  | 42.05
|  | Эксплуатация машин |  |  | 226.27 |  | 13.58 |  | 8.45 | 114.72
|  | в т.ч. зарплата машинистов |  |  | 11.88 |  | 0.71 |  | 33.05 | 23.56 |  |  |  |  | 0.71
|  | Материальные ресурсы |  |  | 515.36 |  | 30.92 |  | 3.62 | 111.94
|  | НР от ФОТ | % | 95 |  |  | 40.62 | 95*0,85= | 81 | 1144.65
|  | СП от ФОТ | % | 65 |  |  | 27.79 | 65*0,8= | 52 | 734.84
|  | Затраты труда | чел-ч | 70.64 | [6 empty] | 4.2384
18,1 | 509-1338 | Светильник точечный марки AMBER 50 2 05 R50, неповоротный, с накладным стеклом, хром | шт. | 6 | 15.27 |  | 91.62 |  | 3.56 | 326.17 | [5 empty] | 0 | 0 | 0 | 0 | 0 | 91.62 | 0 | 0
[6 empty] | 246.58 |  |  | 3821.91 |  | 4.2384 | 246.58 | 3821.91 | 4.2384 | [5 empty] | 0 | 154.96 | 0 | 0
Итого по подразделу: ремонт | [5 empty] | 37154.13 |  |  | 287259.61 |  | 232.8438
|  | Ндс | [6 empty] | 51706.7
|  | всего с НДС | [6 empty] | 338966.3
Итого по разделу: комната 2-27 | [5 empty] | 37434.36 |  |  | 295465.02 |  | 246.8581
|  | Ндс | [6 empty] | 53183.7
|  | всего с НДС | [6 empty] | 348648.7
Раздел: комната 2-26
Подраздел: демонтаж
1 | 57-1-2 | Разборка оснований покрытия полов лаг из досок и брусков | 100 м2 основания | 0.275 | 59.83 |  |  | 57-1-2 | [7 empty] | 13.16 | 369.77 | 11.19 | 293.64
Объем: 0,275=27,5/100
|  | Зарплата |  |  | 59.83 |  | 16.45 |  | 33.05 | 543.78 |  |  |  |  | 16.45
|  | НР от ФОТ | % | 80 |  |  | 13.16 | 80*0,85= | 68 | 369.77
|  | СП от ФОТ | % | 68 |  |  | 11.19 | 68*0,8= | 54 | 293.64
|  | Затраты труда | чел-ч | 7.67 | [6 empty] | 2.1093
1,1 | 509-9900 | Строительный мусор | т | 0.1925 | 0 |  | 0 |  | 1 | 0 | [5 empty] | 0 | 0 | 0 | 0 | 0 | 0 | 0 | 0
[6 empty] | 40.8 |  |  | 1207.19 |  | 2.1093 | 40.8 | 1207.19 | 2.1093 | [5 empty] | 40.8 | 0 | 0 | 0
2 | 57-2-1 | Разборка покрытий полов из линолеума и релина | 100 м2 покрытия | 0.275 | 92.9 |  |  | 57-2-1 | [7 empty] | 19.93 | 559.94 | 16.94 | 444.66
Объем: 0,275=27,5/100
|  | Зарплата |  |  | 88.84 |  | 24.43 |  | 33.05 | 807.44 |  |  |  |  | 24.43
|  | Эксплуатация машин |  |  | 4.06 |  | 1.12 |  | 14.94 | 16.68
|  | в т.ч. зарплата машинистов |  |  | 1.76 |  | 0.48 |  | 33.05 | 16 |  |  |  |  | 0.48
|  | НР от ФОТ | % | 80 |  |  | 19.93 | 80*0,85= | 68 | 559.94
|  | СП от ФОТ | % | 68 |  |  | 16.94 | 68*0,8= | 54 | 444.66
|  | Затраты труда | чел-ч | 11.39 | [6 empty] | 3.1323
2,1 | 509-9900 | Строительный мусор | т | 0.12925 | 0 |  | 0 |  | 1 | 0 | [5 empty] | 0 | 0 | 0 | 0 | 0 | 0 | 0 | 0
[6 empty] | 62.42 |  |  | 1828.72 |  | 3.1323 | 62.42 | 1828.72 | 3.1323 | [5 empty] | 62.42 | 0 | 0 | 0
3 | 57-3-1 | Разборка плинтусов деревянных и из пластмассовых материалов | 100 М ПЛИНТУСА | 0.2126 | 29.41 |  |  | 57-3-1 | [7 empty] | 5 | 140.52 | 4.25 | 111.59
Объем: 0,2126=21,26/100
|  | Зарплата |  |  | 29.41 |  | 6.25 |  | 33.05 | 206.65 |  |  |  |  | 6.25
|  | НР от ФОТ | % | 80 |  |  | 5 | 80*0,85= | 68 | 140.52
|  | СП от ФОТ | % | 68 |  |  | 4.25 | 68*0,8= | 54 | 111.59
|  | Затраты труда | чел-ч | 3.77 | [6 empty] | 0.8015
3,1 | 509-9900 | Строительный мусор | т | 0.023386 | 0 |  | 0 |  | 1 | 0 | [5 empty] | 0 | 0 | 0 | 0 | 0 | 0 | 0 | 0
[6 empty] | 15.5 |  |  | 458.76 |  | 0.8015 | 15.5 | 458.76 | 0.8015 | [5 empty] | 15.5 | 0 | 0 | 0
4 | 67-4-1 | Демонтаж выключателей, розеток | 100 шт. | 0.04 | 45.55 |  |  | 67-4-1 | [7 empty] | 1.55 | 43.36 | 1.18 | 31.31
Объем: 0,04=4/100
|  | Зарплата |  |  | 45.55 |  | 1.82 |  | 33.05 | 60.22 |  |  |  |  | 1.82
|  | НР от ФОТ | % | 85 |  |  | 1.55 | 85*0,85= | 72 | 43.36
|  | СП от ФОТ | % | 65 |  |  | 1.18 | 65*0,8= | 52 | 31.31
|  | Затраты труда | чел-ч | 5.84 | [6 empty] | 0.2336
[6 empty] | 4.55 |  |  | 134.89 |  | 0.2336 | 4.55 | 134.89 | 0.2336 | [5 empty] | 4.55 | 0 | 0 | 0
5 | 67-3-1 | Демонтаж кабеля | 100 м | 0.15 | 75.5 |  |  | 67-3-1 | [7 empty] | 9.61 | 268.88 | 7.35 | 194.19
Объем: 0,15=15/100
|  | Зарплата |  |  | 75.19 |  | 11.28 |  | 33.05 | 372.75 |  |  |  |  | 11.28
|  | Эксплуатация машин |  |  | 0.31 |  | 0.05 |  | 15.06 | 0.7
|  | в т.ч. зарплата машинистов |  |  | 0.14 |  | 0.02 |  | 33.05 | 0.69 |  |  |  |  | 0.02
|  | НР от ФОТ | % | 85 |  |  | 9.61 | 85*0,85= | 72 | 268.88
|  | СП от ФОТ | % | 65 |  |  | 7.35 | 65*0,8= | 52 | 194.19
|  | Затраты труда | чел-ч | 9.64 | [6 empty] | 1.446
[6 empty] | 28.29 |  |  | 836.52 |  | 1.446 | 28.29 | 836.52 | 1.446 | [5 empty] | 28.29 | 0 | 0 | 0
6 | 67-4-5 | Демонтаж светильников для люминесцентных ламп | 100 шт. | 0.02 | 145.98 |  |  | 67-4-5 | [7 empty] | 2.46 | 68.8 | 1.88 | 49.69
Объем: 0,02=2/100
|  | Зарплата |  |  | 143.48 |  | 2.87 |  | 33.05 | 94.84 |  |  |  |  | 2.87
|  | Эксплуатация машин |  |  | 2.5 |  | 0.05 |  | 14.94 | 0.75
|  | в т.ч. зарплата машинистов |  |  | 1.08 |  | 0.02 |  | 33.05 | 0.71 |  |  |  |  | 0.02
|  | НР от ФОТ | % | 85 |  |  | 2.46 | 85*0,85= | 72 | 68.8
|  | СП от ФОТ | % | 65 |  |  | 1.88 | 65*0,8= | 52 | 49.69
|  | Затраты труда | чел-ч | 17.89 | [6 empty] | 0.3578
[6 empty] | 7.26 |  |  | 214.08 |  | 0.3578 | 7.26 | 214.08 | 0.3578 | [5 empty] | 7.26 | 0 | 0 | 0
7 | 56-9-1 | Демонтаж дверных коробок в каменных стенах с отбивкой штукатурки в откосах | 100 коробок | 0.02 | 1634.97 |  |  | 56-9-1 | [7 empty] | 24.24 | 683.84 | 18.33 | 488.46
Объем: 0,02=2/100
|  | Зарплата |  |  | 1437.99 |  | 28.76 |  | 33.05 | 950.51 |  |  |  |  | 28.76
|  | Эксплуатация машин |  |  | 196.98 |  | 3.94 |  | 11.07 | 43.61
|  | в т.ч. зарплата машинистов |  |  | 39.94 |  | 0.8 |  | 33.05 | 26.4 |  |  |  |  | 0.8
|  | НР от ФОТ | % | 82 |  |  | 24.24 | 82*0,85= | 70 | 683.84
|  | СП от ФОТ | % | 62 |  |  | 18.33 | 62*0,8= | 50 | 488.46
|  | Затраты труда | чел-ч | 179.3 | [6 empty] | 3.586
7,1 | 509-9900 | Строительный мусор | т | 0.21 | 0 |  | 0 |  | 1 | 0 | [5 empty] | 0 | 0 | 0 | 0 | 0 | 0 | 0 | 0
[6 empty] | 75.27 |  |  | 2166.42 |  | 3.586 | 75.27 | 2166.42 | 3.586 | [5 empty] | 75.27 | 0 | 0 | 0
Итого по подразделу: демонтаж | [5 empty] | 234.09 |  |  | 6846.58 |  | 11.6664
|  | Ндс | [6 empty] | 1232.4
|  | всего с НДС | [6 empty] | 8079
Подраздел: ремонт
1 | 10-01-035-1 Поправка: МДС 81-35.2004, п.4.7 | Установка подоконных досок из ПВХ в каменных стенах толщиной до 0,51 м | 100 п. м | 0.046 | 4199.17 |  |  | 10-01-035-1 | [7 empty] | 10.18 | 285.34 | 5.14 | 136.33
Объем: 0,046=4,6/100
|  | Зарплата |  |  | 180.75 | )*1,15 | 9.56 |  | 33.05 | 316.01 |  |  |  |  | 9.56
|  | Эксплуатация машин |  |  | 14.33 | )*1,25 | 0.82 |  | 11.06 | 9.12
|  | в т.ч. зарплата машинистов |  |  | 0.54 | )*1,25 | 0.03 |  | 33.05 | 1.03 |  |  |  |  | 0.03
|  | Материальные ресурсы |  |  | 4004.09 |  | 184.19 |  | 4.76 | 876.74
|  | НР от ФОТ | % | 118 | )*0,9=106,2 |  | 10.18 | 106,2*0,85= | 90 | 285.34
|  | СП от ФОТ | % | 63 | )*0,85=53,55 |  | 5.14 | 53,55*0,8= | 43 | 136.33
|  | Затраты труда | чел-ч | 21.19 |  | )*1,15 |  |  |  |  | 1.121
1,1 | 101-2904 | Доски подоконные ПВХ, шириной 200 мм | м | 4.6 | 131.99 |  | 607.15 |  | 0.82 | 497.87 | [5 empty] | 0 | 0 | 0 | 0 | 607.15 | 0 | 0 | 0
[6 empty] | 817.04 |  |  | 2121.41 |  | 1.121 | 817.04 | 2121.41 | 1.121 | [5 empty] | 209.89 | 0 | 0 | 0
2 | 15-01-050-4 Поправка: МДС 81-35.2004, п.4.7 | Облицовка оконных и дверных откосов декоративным бумажно-слоистым пластиком или листами из синтетических материалов на клее | 100 м2 облицовки | 0.04 | 2053.38 |  |  | 15-01-050-4 | [7 empty] | 66.48 | 1860.07 | 32.89 | 860.28
Объем: 0,04=4/100
|  | Зарплата |  |  | 1528.19 | )*1,15 | 70.3 |  | 33.05 | 2323.31 |  |  |  |  | 70.3
|  | Эксплуатация машин |  |  | 46.33 | )*1,25 | 2.32 |  | 10.92 | 25.3
|  | в т.ч. зарплата машинистов |  |  | 1.08 | )*1,25 | 0.05 |  | 33.05 | 1.78 |  |  |  |  | 0.05
|  | Материальные ресурсы |  |  | 478.86 |  | 19.15 |  | 3.4 | 65.12
|  | НР от ФОТ | % | 105 | )*0,9=94,5 |  | 66.48 | 94,5*0,85= | 80 | 1860.07
|  | СП от ФОТ | % | 55 | )*0,85=46,75 |  | 32.89 | 46,75*0,8= | 37 | 860.28
|  | Затраты труда | чел-ч | 166.47 |  | )*1,15 |  |  |  |  | 7.6576
2,1 | 101-6871 | Сэндвич-панели для откосов (наружные слои – листы из поливинилхлорида, внутреннее наполнение – вспененный пенополистирол) белые, ширина 1,5 м, длина 3,0 м, толщина 10 мм | м2 | 4.8 | 377.87 |  | 1813.78 |  | 0.6 | 1088.27 | [5 empty] | 0 | 0 | 0 | 0 | 1813.78 | 0 | 0 | 0
2,2 | 101-2416 | Грунтовка «Бетоконтакт», КНАУФ | кг | 0.00356 | 22.91 |  | 0.08 |  | 5.85 | 0.48 | [5 empty] | 0 | 0 | 0 | 0 | 0.08 | 0 | 0 | 0
[6 empty] | 2005 |  |  | 6222.83 |  | 7.6576 | 2005 | 6222.83 | 7.6576 | [5 empty] | 191.14 | 0 | 0 | 0
3 | 10-04-013-1 | Установка деревянных дверных блоков | 100 м2 проемов | 0.02 | 21712.98 |  |  | 10-04-013-1 | [7 empty] | 16.1 | 451.09 | 8.12 | 215.52
Объем: 0,02=2/100
|  | Зарплата |  |  | 639.24 | *1,15 | 14.7 |  | 33.05 | 485.92 |  |  |  |  | 14.7
|  | Эксплуатация машин |  |  | 333.01 | )*1,25 | 8.33 |  | 10.3 | 85.75
|  | в т.ч. зарплата машинистов |  |  | 18.5 | )*1,25 | 0.46 |  | 33.05 | 15.29 |  |  |  |  | 0.46
|  | Материальные ресурсы |  |  | 20740.73 |  | 414.81 |  | 5.02 | 2082.37
|  | НР от ФОТ | % | 118 | )*0,9=106,2 |  | 16.1 | 106,2*0,85= | 90 | 451.09
|  | СП от ФОТ | % | 63 | )*0,85=53,55 |  | 8.12 | 53,55*0,8= | 43 | 215.52
|  | Затраты труда | чел-ч | 73.14 |  | *1,15 |  |  |  |  | 1.6822
3,1 | 101-0882 | Скобяные изделия для дверных балконных блоков со спаренными полотнами жилых и общественных зданий однопольных | компл. | 1 | 94.69 |  | 94.69 |  | 2.07 | 196.01 | [5 empty] | 0 | 0 | 0 | 0 | 94.69 | 0 | 0 | 0
3,2 | 203-8142 | Блоки дверные из натурального массива дуба (коробка, полотно глухое, наличники, фурнитура) | м2 | 2 | 4535.87 |  | 9071.74 |  | 2.44 | 22135.05 | [5 empty] | 0 | 0 | 0 | 0 | 9071.74 | 0 | 0 | 0
3,3 | 203-0223 | Блоки дверные с рамочными полотнами однопольные ДН 21-10, площадь 2,05 м2; ДН 24-10, площадь 2,35 м2 | м2 | -2 | 207 |  | -414 |  | 5.02 | -2078.28 | [5 empty] | 0 | 0 | 0 | 0 | -414 | 0 | 0 | 0
[6 empty] | 9214.49 |  |  | 23573.43 |  | 1.6822 | 9214.49 | 23573.43 | 1.6822 | [5 empty] | 462.06 | 0 | 0 | 0
4 | 10-01-060-1 Поправка: МДС 81-35.2004, п.4.7 | Установка и крепление наличников | 100 м коробок блоков | 0.05 | 516.04 |  |  | 10-01-060-1 | [7 empty] | 3.9 | 109.27 | 1.97 | 52.21
Объем: 0,05=5/100
|  | Зарплата |  |  | 63.89 | )*1,15 | 3.67 |  | 33.05 | 121.41 |  |  |  |  | 3.67
|  | Эксплуатация машин |  |  | 3.49 | )*1,25 | 0.22 |  | 10.69 | 2.33
|  | Материальные ресурсы |  |  | 448.66 |  | 22.43 |  | 8.08 | 181.26
|  | НР от ФОТ | % | 118 | )*0,9=106,2 |  | 3.9 | 106,2*0,85= | 90 | 109.27
|  | СП от ФОТ | % | 63 | )*0,85=53,55 |  | 1.97 | 53,55*0,8= | 43 | 52.21
|  | Затраты труда | чел-ч | 7.82 |  | )*1,15 |  |  |  |  | 0.44965
[6 empty] | 32.19 |  |  | 466.48 |  | 0.44965 | 32.19 | 466.48 | 0.44965 | [5 empty] | 32.19 | 0 | 0 | 0
5 | 11-01-012-3 Поправка: МДС 81-35.2004, п.4.7 | Укладка лаг по плитам перекрытий | 100 м2 пола | 0.275 | 2068.78 |  |  | 11-01-012-3 | [7 empty] | 107.66 | 3021.21 | 62 | 1639.17
Объем: 0,275=27,5/100
|  | Зарплата |  |  | 304.86 | )*1,15 | 96.41 |  | 33.05 | 3186.42 |  |  |  |  | 96.41
|  | Эксплуатация машин |  |  | 28.6 | )*1,25 | 9.83 |  | 11.52 | 113.26
|  | в т.ч. зарплата машинистов |  |  | 2.43 | )*1,25 | 0.84 |  | 33.05 | 27.63 |  |  |  |  | 0.84
|  | Материальные ресурсы |  |  | 1735.32 |  | 477.21 |  | 3.5 | 1670.25
|  | НР от ФОТ | % | 123 | )*0,9=110,7 |  | 107.66 | 110,7*0,85= | 94 | 3021.21
|  | СП от ФОТ | % | 75 | )*0,85=63,75 |  | 62 | 63,75*0,8= | 51 | 1639.17
|  | Затраты труда | чел-ч | 35.74 |  | )*1,15 |  |  |  |  | 11.3028
[6 empty] | 753.11 |  |  | 9630.31 |  | 11.3028 | 753.11 | 9630.31 | 11.3028 | [5 empty] | 753.11 | 0 | 0 | 0
6 | 11-01-033-1 Поправка: МДС 81-35.2004, п.4.7 | Устройство покрытий дощатых толщиной 28 мм | 100 м2 покрытия | 0.275 | 6972.36 |  |  | 11-01-033-1 | [7 empty] | 184.3 | 5172.36 | 106.14 | 2806.28
Объем: 0,275=27,5/100
|  | Зарплата |  |  | 517.94 | )*1,15 | 163.8 |  | 33.05 | 5413.53 |  |  |  |  | 163.8
|  | Эксплуатация машин |  |  | 97.78 | )*1,25 | 33.61 |  | 11.56 | 388.57
|  | в т.ч. зарплата машинистов |  |  | 7.83 | )*1,25 | 2.69 |  | 33.05 | 88.98 |  |  |  |  | 2.69
|  | Материальные ресурсы |  |  | 6356.64 |  | 1748.08 |  | 6.54 | 11432.42
|  | НР от ФОТ | % | 123 | )*0,9=110,7 |  | 184.3 | 110,7*0,85= | 94 | 5172.36
|  | СП от ФОТ | % | 75 | )*0,85=63,75 |  | 106.14 | 63,75*0,8= | 51 | 2806.28
|  | Затраты труда | чел-ч | 60.72 |  | )*1,15 |  |  |  |  | 19.2027
[6 empty] | 2235.93 |  |  | 25213.16 |  | 19.2027 | 2235.93 | 25213.16 | 19.2027 | [5 empty] | 2235.93 | 0 | 0 | 0
7 | 11-01-053-2 | Устройство оснований полов из фанеры в один слой площадью свыше 20 м2 | 100 м2 пола | 0.275 | 6214.53 |  |  | 11-01-053-2 | [7 empty] | 115.06 | 3228.99 | 66.26 | 1751.9
Объем: 0,275=27,5/100
|  | Зарплата |  |  | 255.39 | )*1,15 | 80.77 |  | 33.05 | 2669.37 |  |  |  |  | 80.77
|  | Эксплуатация машин |  |  | 375.46 | )*1,25 | 129.07 |  | 10.86 | 1401.65
|  | в т.ч. зарплата машинистов |  |  | 67.4 | )*1,25 | 23.17 |  | 33.05 | 765.73 |  |  |  |  | 23.17
|  | Материальные ресурсы |  |  | 5583.68 |  | 1535.51 |  | 5.87 | 9013.46
|  | НР от ФОТ | % | 123 | )*0,9=110,7 |  | 115.06 | 110,7*0,85= | 94 | 3228.99
|  | СП от ФОТ | % | 75 | )*0,85=63,75 |  | 66.26 | 63,75*0,8= | 51 | 1751.9
|  | Затраты труда | чел-ч | 31.26 |  | )*1,15 |  |  |  |  | 9.886
[6 empty] | 1926.67 |  |  | 18065.37 |  | 9.886 | 1926.67 | 18065.37 | 9.886 | [5 empty] | 1926.67 | 0 | 0 | 0
8 | 11-01-057-1 Поправка: МДС 81-35.2004, п.4.7 | Устройство гетерогенного и гомогенного покрытия на клее со свариванием полотнищ в стыках | 100 м2 | 0.275 | 1180.6 |  |  | 11-01-057-1 | [7 empty] | 135.36 | 3798.92 | 77.95 | 2061.11
Объем: 0,275=27,5/100
|  | Зарплата |  |  | 386.07 | )*1,15 | 122.09 |  | 33.05 | 4035.22 |  |  |  |  | 122.09
|  | Эксплуатация машин |  |  | 5.77 | )*1,25 | 1.99 |  | 9.84 | 19.54
|  | в т.ч. зарплата машинистов |  |  | 0.54 | )*1,25 | 0.19 |  | 33.05 | 6.18 |  |  |  |  | 0.19
|  | Материальные ресурсы |  |  | 788.76 |  | 216.91 |  | 7.57 | 1642
|  | НР от ФОТ | % | 123 | )*0,9=110,7 |  | 135.36 | 110,7*0,85= | 94 | 3798.92
|  | СП от ФОТ | % | 75 | )*0,85=63,75 |  | 77.95 | 63,75*0,8= | 51 | 2061.11
|  | Затраты труда | чел-ч | 45.26 |  | )*1,15 |  |  |  |  | 14.3135
8,1 | 101-4216 | Линолеум полукоммерческий гетерогенный "TARKETT ИДИЛЛИЯ" (толщина 3,2 мм, толщина защитного слоя 0,5 мм, класс 23/32) | м2 | 28.05 | 82.19 |  | 2305.43 |  | 6.28 | 14478.1 | [5 empty] | 0 | 0 | 0 | 0 | 2305.43 | 0 | 0 | 0
8,2 | 101-9877 | Линолеум без подосновы | м2 | 28.05 | 0 |  | 0 |  | 1 | 0 | [5 empty] | 0 | 0 | 0 | 0 | 0 | 0 | 0 | 0
[6 empty] | 2859.73 |  |  | 26034.89 |  | 14.3135 | 2859.73 | 26034.89 | 14.3135 | [5 empty] | 554.3 | 0 | 0 | 0
11 | 11-01-040-3 | Устройство плинтусов поливинилхлоридных на винтах самонарезающих | 100 М ПЛИНТУСА | 0.2126 | 1468.06 |  |  | 11-01-040-3 | [7 empty] | 16.55 | 464.39 | 9.53 | 251.96
Объем: 0,2126=21,26/100
|  | Зарплата |  |  | 61.14 | )*1,15 | 14.95 |  | 33.05 | 494.03 |  |  |  |  | 14.95
|  | Эксплуатация машин |  |  | 11.24 | )*1,25 | 2.99 |  | 5.63 | 16.82
|  | Материальные ресурсы |  |  | 1395.68 |  | 296.72 |  | 2.68 | 795.21
|  | НР от ФОТ | % | 123 | )*0,9=110,7 |  | 16.55 | 110,7*0,85= | 94 | 464.39
|  | СП от ФОТ | % | 75 | )*0,85=63,75 |  | 9.53 | 63,75*0,8= | 51 | 251.96
|  | Затраты труда | чел-ч | 6.66 |  | )*1,15 |  |  |  |  | 1.6283
[6 empty] | 340.74 |  |  | 2022.41 |  | 1.6283 | 340.74 | 2022.41 | 1.6283 | [5 empty] | 340.74 | 0 | 0 | 0
12 | 10-05-010-1 | Облицовка стен по системе «КНАУФ» по одинарному металлическому каркасу из ПН и ПС профилей гипсокартонными листами в два слоя (С 626) с оконным проемом | 100 м2 стен (за вычетом проемов) | 0.265 | 8276.13 |  |  | 10-05-010-1 | [7 empty] | 261.25 | 7317.33 | 131.73 | 3496.06
Объем: 0,265=26,5/100
|  | Зарплата |  |  | 807.23 | )*1,15 | 246 |  | 33.05 | 8130.37 |  |  |  |  | 246
|  | Эксплуатация машин |  |  | 23.37 | )*1,25 | 7.74 |  | 5.66 | 43.81
|  | Материальные ресурсы |  |  | 7445.53 |  | 1973.07 |  | 5.84 | 11522.7
|  | НР от ФОТ | % | 118 | )*0,9=106,2 |  | 261.25 | 106,2*0,85= | 90 | 7317.33
|  | СП от ФОТ | % | 63 | )*0,85=53,55 |  | 131.73 | 53,55*0,8= | 43 | 3496.06
|  | Затраты труда | чел-ч | 89 |  | )*1,15 |  |  |  |  | 27.1227
[6 empty] | 2619.79 |  |  | 30510.27 |  | 27.1227 | 2619.79 | 30510.27 | 27.1227 | [5 empty] | 2619.79 | 0 | 0 | 0
13 | 10-05-010-2 | Облицовка стен по системе «КНАУФ» по одинарному металлическому каркасу из ПН и ПС профилей гипсокартонными листами в два слоя (С 626) с дверным проемом | 100 м2 стен (за вычетом проемов) | 0.265 | 8430.55 |  |  | 10-05-010-2 | [7 empty] | 246.58 | 6906.27 | 124.33 | 3299.66
Объем: 0,265=26,5/100
|  | Зарплата |  |  | 761.88 | )*1,15 | 232.18 |  | 33.05 | 7673.63 |  |  |  |  | 232.18
|  | Эксплуатация машин |  |  | 14.12 | )*1,25 | 4.68 |  | 6.2 | 29
|  | Материальные ресурсы |  |  | 7654.55 |  | 2028.46 |  | 5.7 | 11562.2
|  | НР от ФОТ | % | 118 | )*0,9=106,2 |  | 246.58 | 106,2*0,85= | 90 | 6906.27
|  | СП от ФОТ | % | 63 | )*0,85=53,55 |  | 124.33 | 53,55*0,8= | 43 | 3299.66
|  | Затраты труда | чел-ч | 84 |  | )*1,15 |  |  |  |  | 25.599
[6 empty] | 2636.23 |  |  | 29470.76 |  | 25.599 | 2636.23 | 29470.76 | 25.599 | [5 empty] | 2636.23 | 0 | 0 | 0
14 | 15-06-002-6 | Оклейка стен моющимися обоями на тканевой основе по листовым материалам | 100 м2 оклеиваемой поверхности | 0.53 | 7084.13 |  |  | 15-06-002-6 | [7 empty] | 299.41 | 8377.23 | 148.12 | 3874.47
Объем: 0,53=53/100
|  | Зарплата |  |  | 519.68 | )*1,15 | 316.74 |  | 33.05 | 10468.39 |  |  |  |  | 316.74
|  | Эксплуатация машин |  |  | 1.18 | )*1,25 | 0.78 |  | 11.86 | 9.3
|  | в т.ч. зарплата машинистов |  |  | 0.14 | )*1,25 | 0.1 |  | 33.05 | 3.15 |  |  |  |  | 0.1
|  | Материальные ресурсы |  |  | 6563.27 |  | 3478.53 |  | 1.21 | 4209.03
|  | НР от ФОТ | % | 105 | )*0,9=94,5 |  | 299.41 | 94,5*0,85= | 80 | 8377.23
|  | СП от ФОТ | % | 55 | )*0,85=46,75 |  | 148.12 | 46,75*0,8= | 37 | 3874.47
|  | Затраты труда | чел-ч | 55.94 |  | )*1,15 |  |  |  |  | 34.0954
[6 empty] | 4243.58 |  |  | 26938.42 |  | 34.0954 | 4243.58 | 26938.42 | 34.0954 | [5 empty] | 4243.58 | 0 | 0 | 0
15 | м08-03-591-9 | Розетка штепсельная утопленного типа при скрытой проводке | 100 шт. | 0.03 | 371.42 |  |  | м08-03-591-9 | [7 empty] | 8.63 | 243.16 | 5.9 | 156.1
Объем: 0,03=3/100
|  | Зарплата |  |  | 302.36 |  | 9.07 |  | 33.05 | 299.79 |  |  |  |  | 9.07
|  | Эксплуатация машин |  |  | 5.78 |  | 0.17 |  | 9.01 | 1.56
|  | в т.ч. зарплата машинистов |  |  | 0.41 |  | 0.01 |  | 33.05 | 0.41 |  |  |  |  | 0.01
|  | Материальные ресурсы |  |  | 63.28 |  | 1.9 |  | 7.15 | 13.57
|  | НР от ФОТ | % | 95 |  |  | 8.63 | 95*0,85= | 81 | 243.16
|  | СП от ФОТ | % | 65 |  |  | 5.9 | 65*0,8= | 52 | 156.1
|  | Затраты труда | чел-ч | 30.48 | [6 empty] | 0.9144
15,1 | 503-0606 | Коробка для установки розеток и выключателей скрытой проводки | 1000 шт. | 0.003 | 1998.42 |  | 6 |  | 2.56 | 15.35 | [5 empty] | 0 | 0 | 0 | 0 | 0 | 6 | 0 | 0
15,2 | 503-0475 | Розетка скрытой проводки с заземлением | шт. | 2 | 7.62 |  | 15.24 |  | 6.89 | 105 | [5 empty] | 0 | 0 | 0 | 0 | 0 | 15.24 | 0 | 0
15,3 | 503-0597 | Розетка телевизионная для скрытой проводки, марка САТ-Г, белая | шт. | 1 | 9.01 |  | 9.01 |  | 8.5 | 76.59 | [5 empty] | 0 | 0 | 0 | 0 | 0 | 9.01 | 0 | 0
[6 empty] | 55.92 |  |  | 911.12 |  | 0.9144 | 55.92 | 911.12 | 0.9144 | [5 empty] | 0 | 25.67 | 0 | 0
16 | м08-03-591-5 | Выключатель двухклавишный утопленного типа при скрытой проводке | 100 шт. | 0.01 | 302.15 |  |  | м08-03-591-5 | [7 empty] | 2.47 | 69.8 | 1.69 | 44.81
Объем: 0,01=1/100
|  | Зарплата |  |  | 260.3 |  | 2.6 |  | 33.05 | 86.03 |  |  |  |  | 2.6
|  | Эксплуатация машин |  |  | 5.78 |  | 0.06 |  | 9.01 | 0.52
|  | в т.ч. зарплата машинистов |  |  | 0.41 |  | 0 |  | 33.05 | 0.14 |  |  |  |  | 0
|  | Материальные ресурсы |  |  | 36.07 |  | 0.36 |  | 7.15 | 2.58
|  | НР от ФОТ | % | 95 |  |  | 2.47 | 95*0,85= | 81 | 69.8
|  | СП от ФОТ | % | 65 |  |  | 1.69 | 65*0,8= | 52 | 44.81
|  | Затраты труда | чел-ч | 26.24 | [6 empty] | 0.2624
16,1 | 503-0606 | Коробка для установки розеток и выключателей скрытой проводки | 1000 шт. | 0.001 | 1998.42 |  | 2 |  | 2.56 | 5.12 | [5 empty] | 0 | 0 | 0 | 0 | 0 | 2 | 0 | 0
16,2 | 509-4600 | Выключатель двухклавишный для скрытой проводки серии "Прима", марка С56-039 с подсветкой, цвет бежевый | шт. | 1 | 8.81 |  | 8.81 |  | 8.68 | 76.47 | [5 empty] | 0 | 0 | 0 | 0 | 0 | 8.81 | 0 | 0
[6 empty] | 17.99 |  |  | 285.33 |  | 0.2624 | 17.99 | 285.33 | 0.2624 | [5 empty] | 0 | 7.18 | 0 | 0
17 | 10-05-011-2 Поправка: МДС 81-35.2004, п.4.7 | Устройство подвесных потолков из гипсокартонных листов (ГКЛ) по системе «КНАУФ» одноуровневых (П 113) | 100 м2 потолка | 0.275 | 6484.31 |  |  | 10-05-011-2 | [7 empty] | 295.48 | 8276.07 | 148.99 | 3954.12
Объем: 0,275=27,5/100
|  | Зарплата |  |  | 879.79 | )*1,15 | 278.23 |  | 33.05 | 9195.63 |  |  |  |  | 278.23
|  | Эксплуатация машин |  |  | 20.05 | )*1,25 | 6.89 |  | 6.45 | 44.45
|  | Материальные ресурсы |  |  | 5584.47 |  | 1535.73 |  | 6.17 | 9475.45
|  | НР от ФОТ | % | 118 | )*0,9=106,2 |  | 295.48 | 106,2*0,85= | 90 | 8276.07
|  | СП от ФОТ | % | 63 | )*0,85=53,55 |  | 148.99 | 53,55*0,8= | 43 | 3954.12
|  | Затраты труда | чел-ч | 97 |  | )*1,15 |  |  |  |  | 30.6763
[6 empty] | 2265.32 |  |  | 30945.72 |  | 30.6763 | 2265.32 | 30945.72 | 30.6763 | [5 empty] | 2265.32 | 0 | 0 | 0
18 | м08-03-593-6 | Светильник потолочный или настенный с креплением винтами или болтами для помещений с нормальными условиями среды, одноламповый | 100 шт. | 0.06 | 1442.38 |  |  | м08-03-593-6 | [7 empty] | 40.62 | 1144.65 | 27.79 | 734.84
Объем: 0,06=6/100
|  | Зарплата |  |  | 700.75 |  | 42.05 |  | 33.05 | 1389.59 |  |  |  |  | 42.05
|  | Эксплуатация машин |  |  | 226.27 |  | 13.58 |  | 8.45 | 114.72
|  | в т.ч. зарплата машинистов |  |  | 11.88 |  | 0.71 |  | 33.05 | 23.56 |  |  |  |  | 0.71
|  | Материальные ресурсы |  |  | 515.36 |  | 30.92 |  | 3.62 | 111.94
|  | НР от ФОТ | % | 95 |  |  | 40.62 | 95*0,85= | 81 | 1144.65
|  | СП от ФОТ | % | 65 |  |  | 27.79 | 65*0,8= | 52 | 734.84
|  | Затраты труда | чел-ч | 70.64 | [6 empty] | 4.2384
18,1 | 509-1338 | Светильник точечный марки AMBER 50 2 05 R50, неповоротный, с накладным стеклом, хром | шт. | 6 | 15.27 |  | 91.62 |  | 3.56 | 326.17 | [5 empty] | 0 | 0 | 0 | 0 | 0 | 91.62 | 0 | 0
[6 empty] | 246.58 |  |  | 3821.91 |  | 4.2384 | 246.58 | 3821.91 | 4.2384 | [5 empty] | 0 | 154.96 | 0 | 0
Итого по подразделу: ремонт | [5 empty] | 32270.31 |  |  | 236233.82 |  | 190.1523
|  | Ндс | [6 empty] | 42522.1
|  | всего с НДС | [6 empty] | 278755.9
Итого по разделу: комната 2-26 | [5 empty] | 32504.4 |  |  | 243080.4 |  | 201.8187
|  | Ндс | [6 empty] | 43754.5
|  | всего с НДС | [6 empty] | 286834.9
Раздел: комната 2-28
Подраздел: демонтаж
1 | 57-1-2 | Разборка оснований покрытия полов лаг из досок и брусков | 100 м2 основания | 0.366 | 59.83 |  |  | 57-1-2 | [7 empty] | 17.52 | 492.13 | 14.89 | 390.81
Объем: 0,366=36,6/100
|  | Зарплата |  |  | 59.83 |  | 21.9 |  | 33.05 | 723.72 |  |  |  |  | 21.9
|  | НР от ФОТ | % | 80 |  |  | 17.52 | 80*0,85= | 68 | 492.13
|  | СП от ФОТ | % | 68 |  |  | 14.89 | 68*0,8= | 54 | 390.81
|  | Затраты труда | чел-ч | 7.67 | [6 empty] | 2.8072
1,1 | 509-9900 | Строительный мусор | т | 0.2562 | 0 |  | 0 |  | 1 | 0 | [5 empty] | 0 | 0 | 0 | 0 | 0 | 0 | 0 | 0
[6 empty] | 54.31 |  |  | 1606.66 |  | 2.8072 | 54.31 | 1606.66 | 2.8072 | [5 empty] | 54.31 | 0 | 0 | 0
2 | 57-2-1 | Разборка покрытий полов из линолеума и релина | 100 м2 покрытия | 0.366 | 92.9 |  |  | 57-2-1 | [7 empty] | 26.53 | 745.23 | 22.55 | 591.8
Объем: 0,366=36,6/100
|  | Зарплата |  |  | 88.84 |  | 32.52 |  | 33.05 | 1074.64 |  |  |  |  | 32.52
|  | Эксплуатация машин |  |  | 4.06 |  | 1.49 |  | 14.94 | 22.2
|  | в т.ч. зарплата машинистов |  |  | 1.76 |  | 0.64 |  | 33.05 | 21.29 |  |  |  |  | 0.64
|  | НР от ФОТ | % | 80 |  |  | 26.53 | 80*0,85= | 68 | 745.23
|  | СП от ФОТ | % | 68 |  |  | 22.55 | 68*0,8= | 54 | 591.8
|  | Затраты труда | чел-ч | 11.39 | [6 empty] | 4.1687
2,1 | 509-9900 | Строительный мусор | т | 0.17202 | 0 |  | 0 |  | 1 | 0 | [5 empty] | 0 | 0 | 0 | 0 | 0 | 0 | 0 | 0
[6 empty] | 83.09 |  |  | 2433.87 |  | 4.1687 | 83.09 | 2433.87 | 4.1687 | [5 empty] | 83.09 | 0 | 0 | 0
3 | 57-3-1 | Разборка плинтусов деревянных и из пластмассовых материалов | 100 М ПЛИНТУСА | 0.242 | 29.41 |  |  | 57-3-1 | [7 empty] | 5.7 | 159.95 | 4.84 | 127.02
Объем: 0,242=24,2/100
|  | Зарплата |  |  | 29.41 |  | 7.12 |  | 33.05 | 235.22 |  |  |  |  | 7.12
|  | НР от ФОТ | % | 80 |  |  | 5.7 | 80*0,85= | 68 | 159.95
|  | СП от ФОТ | % | 68 |  |  | 4.84 | 68*0,8= | 54 | 127.02
|  | Затраты труда | чел-ч | 3.77 | [6 empty] | 0.91234
3,1 | 509-9900 | Строительный мусор | т | 0.02662 | 0 |  | 0 |  | 1 | 0 | [5 empty] | 0 | 0 | 0 | 0 | 0 | 0 | 0 | 0
[6 empty] | 17.66 |  |  | 522.19 |  | 0.91234 | 17.66 | 522.19 | 0.91234 | [5 empty] | 17.66 | 0 | 0 | 0
4 | 67-4-1 | Демонтаж выключателей, розеток | 100 шт. | 0.04 | 45.55 |  |  | 67-4-1 | [7 empty] | 1.55 | 43.36 | 1.18 | 31.31
Объем: 0,04=4/100
|  | Зарплата |  |  | 45.55 |  | 1.82 |  | 33.05 | 60.22 |  |  |  |  | 1.82
|  | НР от ФОТ | % | 85 |  |  | 1.55 | 85*0,85= | 72 | 43.36
|  | СП от ФОТ | % | 65 |  |  | 1.18 | 65*0,8= | 52 | 31.31
|  | Затраты труда | чел-ч | 5.84 | [6 empty] | 0.2336
[6 empty] | 4.55 |  |  | 134.89 |  | 0.2336 | 4.55 | 134.89 | 0.2336 | [5 empty] | 4.55 | 0 | 0 | 0
5 | 56-9-1 | Демонтаж дверных коробок в каменных стенах с отбивкой штукатурки в откосах | 100 коробок | 0.02 | 1634.97 |  |  | 56-9-1 | [7 empty] | 24.24 | 683.84 | 18.33 | 488.46
Объем: 0,02=2/100
|  | Зарплата |  |  | 1437.99 |  | 28.76 |  | 33.05 | 950.51 |  |  |  |  | 28.76
|  | Эксплуатация машин |  |  | 196.98 |  | 3.94 |  | 11.07 | 43.61
|  | в т.ч. зарплата машинистов |  |  | 39.94 |  | 0.8 |  | 33.05 | 26.4 |  |  |  |  | 0.8
|  | НР от ФОТ | % | 82 |  |  | 24.24 | 82*0,85= | 70 | 683.84
|  | СП от ФОТ | % | 62 |  |  | 18.33 | 62*0,8= | 50 | 488.46
|  | Затраты труда | чел-ч | 179.3 | [6 empty] | 3.586
5,1 | 509-9900 | Строительный мусор | т | 0.21 | 0 |  | 0 |  | 1 | 0 | [5 empty] | 0 | 0 | 0 | 0 | 0 | 0 | 0 | 0
[6 empty] | 75.27 |  |  | 2166.42 |  | 3.586 | 75.27 | 2166.42 | 3.586 | [5 empty] | 75.27 | 0 | 0 | 0
Итого по подразделу: демонтаж | [5 empty] | 234.88 |  |  | 6864.03 |  | 11.7079
|  | Ндс | [6 empty] | 1235.5
|  | всего с НДС | [6 empty] | 8099.6
Подраздел: ремонт
1 | 10-01-035-1 Поправка: МДС 81-35.2004, п.4.7 | Установка подоконных досок из ПВХ в каменных стенах толщиной до 0,51 м | 100 п. м | 0.046 | 4199.17 |  |  | 10-01-035-1 | [7 empty] | 10.18 | 285.34 | 5.14 | 136.33
Объем: 0,046=4,6/100
|  | Зарплата |  |  | 180.75 | )*1,15 | 9.56 |  | 33.05 | 316.01 |  |  |  |  | 9.56
|  | Эксплуатация машин |  |  | 14.33 | )*1,25 | 0.82 |  | 11.06 | 9.12
|  | в т.ч. зарплата машинистов |  |  | 0.54 | )*1,25 | 0.03 |  | 33.05 | 1.03 |  |  |  |  | 0.03
|  | Материальные ресурсы |  |  | 4004.09 |  | 184.19 |  | 4.76 | 876.74
|  | НР от ФОТ | % | 118 | )*0,9=106,2 |  | 10.18 | 106,2*0,85= | 90 | 285.34
|  | СП от ФОТ | % | 63 | )*0,85=53,55 |  | 5.14 | 53,55*0,8= | 43 | 136.33
|  | Затраты труда | чел-ч | 21.19 |  | )*1,15 |  |  |  |  | 1.121
1,1 | 101-2904 | Доски подоконные ПВХ, шириной 200 мм | м | 4.6 | 131.99 |  | 607.15 |  | 0.82 | 497.87 | [5 empty] | 0 | 0 | 0 | 0 | 607.15 | 0 | 0 | 0
[6 empty] | 817.04 |  |  | 2121.41 |  | 1.121 | 817.04 | 2121.41 | 1.121 | [5 empty] | 209.89 | 0 | 0 | 0
2 | 15-01-050-4 Поправка: МДС 81-35.2004, п.4.7 | Облицовка оконных и дверных откосов декоративным бумажно-слоистым пластиком или листами из синтетических материалов на клее | 100 м2 облицовки | 0.04 | 2053.38 |  |  | 15-01-050-4 | [7 empty] | 66.48 | 1860.07 | 32.89 | 860.28
Объем: 0,04=4/100
|  | Зарплата |  |  | 1528.19 | )*1,15 | 70.3 |  | 33.05 | 2323.31 |  |  |  |  | 70.3
|  | Эксплуатация машин |  |  | 46.33 | )*1,25 | 2.32 |  | 10.92 | 25.3
|  | в т.ч. зарплата машинистов |  |  | 1.08 | )*1,25 | 0.05 |  | 33.05 | 1.78 |  |  |  |  | 0.05
|  | Материальные ресурсы |  |  | 478.86 |  | 19.15 |  | 3.4 | 65.12
|  | НР от ФОТ | % | 105 | )*0,9=94,5 |  | 66.48 | 94,5*0,85= | 80 | 1860.07
|  | СП от ФОТ | % | 55 | )*0,85=46,75 |  | 32.89 | 46,75*0,8= | 37 | 860.28
|  | Затраты труда | чел-ч | 166.47 |  | )*1,15 |  |  |  |  | 7.6576
2,1 | 101-6871 | Сэндвич-панели для откосов (наружные слои – листы из поливинилхлорида, внутреннее наполнение – вспененный пенополистирол) белые, ширина 1,5 м, длина 3,0 м, толщина 10 мм | м2 | 4.8 | 377.87 |  | 1813.78 |  | 0.6 | 1088.27 | [5 empty] | 0 | 0 | 0 | 0 | 1813.78 | 0 | 0 | 0
2,2 | 101-2416 | Грунтовка «Бетоконтакт», КНАУФ | кг | 0.00356 | 22.91 |  | 0.08 |  | 5.85 | 0.48 | [5 empty] | 0 | 0 | 0 | 0 | 0.08 | 0 | 0 | 0
[6 empty] | 2005 |  |  | 6222.83 |  | 7.6576 | 2005 | 6222.83 | 7.6576 | [5 empty] | 191.14 | 0 | 0 | 0
3 | 10-04-013-1 | Установка деревянных дверных блоков | 100 м2 проемов | 0.02 | 21712.98 |  |  | 10-04-013-1 | [7 empty] | 16.1 | 451.09 | 8.12 | 215.52
Объем: 0,02=2/100
|  | Зарплата |  |  | 639.24 | *1,15 | 14.7 |  | 33.05 | 485.92 |  |  |  |  | 14.7
|  | Эксплуатация машин |  |  | 333.01 | )*1,25 | 8.33 |  | 10.3 | 85.75
|  | в т.ч. зарплата машинистов |  |  | 18.5 | )*1,25 | 0.46 |  | 33.05 | 15.29 |  |  |  |  | 0.46
|  | Материальные ресурсы |  |  | 20740.73 |  | 414.81 |  | 5.02 | 2082.37
|  | НР от ФОТ | % | 118 | )*0,9=106,2 |  | 16.1 | 106,2*0,85= | 90 | 451.09
|  | СП от ФОТ | % | 63 | )*0,85=53,55 |  | 8.12 | 53,55*0,8= | 43 | 215.52
|  | Затраты труда | чел-ч | 73.14 |  | *1,15 |  |  |  |  | 1.6822
3,1 | 101-0882 | Скобяные изделия для дверных балконных блоков со спаренными полотнами жилых и общественных зданий однопольных | компл. | 1 | 94.69 |  | 94.69 |  | 2.07 | 196.01 | [5 empty] | 0 | 0 | 0 | 0 | 94.69 | 0 | 0 | 0
3,2 | 203-8142 | Блоки дверные из натурального массива дуба (коробка, полотно глухое, наличники, фурнитура) | м2 | 2 | 4535.87 |  | 9071.74 |  | 2.44 | 22135.05 | [5 empty] | 0 | 0 | 0 | 0 | 9071.74 | 0 | 0 | 0
3,3 | 203-0223 | Блоки дверные с рамочными полотнами однопольные ДН 21-10, площадь 2,05 м2; ДН 24-10, площадь 2,35 м2 | м2 | -2 | 207 |  | -414 |  | 5.02 | -2078.28 | [5 empty] | 0 | 0 | 0 | 0 | -414 | 0 | 0 | 0
[6 empty] | 9214.49 |  |  | 23573.43 |  | 1.6822 | 9214.49 | 23573.43 | 1.6822 | [5 empty] | 462.06 | 0 | 0 | 0
4 | 10-01-060-1 Поправка: МДС 81-35.2004, п.4.7 | Установка и крепление наличников | 100 м коробок блоков | 0.05 | 516.04 |  |  | 10-01-060-1 | [7 empty] | 3.9 | 109.27 | 1.97 | 52.21
Объем: 0,05=5/100
|  | Зарплата |  |  | 63.89 | )*1,15 | 3.67 |  | 33.05 | 121.41 |  |  |  |  | 3.67
|  | Эксплуатация машин |  |  | 3.49 | )*1,25 | 0.22 |  | 10.69 | 2.33
|  | Материальные ресурсы |  |  | 448.66 |  | 22.43 |  | 8.08 | 181.26
|  | НР от ФОТ | % | 118 | )*0,9=106,2 |  | 3.9 | 106,2*0,85= | 90 | 109.27
|  | СП от ФОТ | % | 63 | )*0,85=53,55 |  | 1.97 | 53,55*0,8= | 43 | 52.21
|  | Затраты труда | чел-ч | 7.82 |  | )*1,15 |  |  |  |  | 0.44965
[6 empty] | 32.19 |  |  | 466.48 |  | 0.44965 | 32.19 | 466.48 | 0.44965 | [5 empty] | 32.19 | 0 | 0 | 0
5 | 11-01-012-3 Поправка: МДС 81-35.2004, п.4.7 | Укладка лаг по плитам перекрытий | 100 м2 пола | 0.366 | 2068.78 |  |  | 11-01-012-3 | [7 empty] | 143.28 | 4020.95 | 82.51 | 2181.58
Объем: 0,366=36,6/100
|  | Зарплата |  |  | 304.86 | )*1,15 | 128.32 |  | 33.05 | 4240.84 |  |  |  |  | 128.32
|  | Эксплуатация машин |  |  | 28.6 | )*1,25 | 13.08 |  | 11.52 | 150.73
|  | в т.ч. зарплата машинистов |  |  | 2.43 | )*1,25 | 1.11 |  | 33.05 | 36.77 |  |  |  |  | 1.11
|  | Материальные ресурсы |  |  | 1735.32 |  | 635.13 |  | 3.5 | 2222.94
|  | НР от ФОТ | % | 123 | )*0,9=110,7 |  | 143.28 | 110,7*0,85= | 94 | 4020.95
|  | СП от ФОТ | % | 75 | )*0,85=63,75 |  | 82.51 | 63,75*0,8= | 51 | 2181.58
|  | Затраты труда | чел-ч | 35.74 |  | )*1,15 |  |  |  |  | 15.043
[6 empty] | 1002.32 |  |  | 12817.04 |  | 15.043 | 1002.32 | 12817.04 | 15.043 | [5 empty] | 1002.32 | 0 | 0 | 0
6 | 11-01-033-1 Поправка: МДС 81-35.2004, п.4.7 | Устройство покрытий дощатых толщиной 28 мм | 100 м2 покрытия | 0.366 | 6972.36 |  |  | 11-01-033-1 | [7 empty] | 245.29 | 6883.94 | 141.26 | 3734.9
Объем: 0,366=36,6/100
|  | Зарплата |  |  | 517.94 | )*1,15 | 218 |  | 33.05 | 7204.92 |  |  |  |  | 218
|  | Эксплуатация машин |  |  | 97.78 | )*1,25 | 44.74 |  | 11.56 | 517.15
|  | в т.ч. зарплата машинистов |  |  | 7.83 | )*1,25 | 3.58 |  | 33.05 | 118.42 |  |  |  |  | 3.58
|  | Материальные ресурсы |  |  | 6356.64 |  | 2326.53 |  | 6.54 | 15215.51
|  | НР от ФОТ | % | 123 | )*0,9=110,7 |  | 245.29 | 110,7*0,85= | 94 | 6883.94
|  | СП от ФОТ | % | 75 | )*0,85=63,75 |  | 141.26 | 63,75*0,8= | 51 | 3734.9
|  | Затраты труда | чел-ч | 60.72 |  | )*1,15 |  |  |  |  | 25.557
[6 empty] | 2975.82 |  |  | 33556.42 |  | 25.557 | 2975.82 | 33556.42 | 25.557 | [5 empty] | 2975.82 | 0 | 0 | 0
7 | 11-01-053-2 | Устройство оснований полов из фанеры в один слой площадью свыше 20 м2 | 100 м2 пола | 0.366 | 6214.53 |  |  | 11-01-053-2 | [7 empty] | 153.13 | 4297.48 | 88.19 | 2331.61
Объем: 0,366=36,6/100
|  | Зарплата |  |  | 255.39 | )*1,15 | 107.49 |  | 33.05 | 3552.68 |  |  |  |  | 107.49
|  | Эксплуатация машин |  |  | 375.46 | )*1,25 | 171.77 |  | 10.86 | 1865.47
|  | в т.ч. зарплата машинистов |  |  | 67.4 | )*1,25 | 30.84 |  | 33.05 | 1019.11 |  |  |  |  | 30.84
|  | Материальные ресурсы |  |  | 5583.68 |  | 2043.63 |  | 5.87 | 11996.09
|  | НР от ФОТ | % | 123 | )*0,9=110,7 |  | 153.13 | 110,7*0,85= | 94 | 4297.48
|  | СП от ФОТ | % | 75 | )*0,85=63,75 |  | 88.19 | 63,75*0,8= | 51 | 2331.61
|  | Затраты труда | чел-ч | 31.26 |  | )*1,15 |  |  |  |  | 13.1573
[6 empty] | 2564.21 |  |  | 24043.33 |  | 13.1573 | 2564.21 | 24043.33 | 13.1573 | [5 empty] | 2564.21 | 0 | 0 | 0
8 | 11-01-057-1 Поправка: МДС 81-35.2004, п.4.7 | Устройство гетерогенного и гомогенного покрытия на клее со свариванием полотнищ в стыках | 100 м2 | 0.366 | 1180.6 |  |  | 11-01-057-1 | [7 empty] | 180.16 | 5056.03 | 103.75 | 2743.16
Объем: 0,366=36,6/100
|  | Зарплата |  |  | 386.07 | )*1,15 | 162.5 |  | 33.05 | 5370.52 |  |  |  |  | 162.5
|  | Эксплуатация машин |  |  | 5.77 | )*1,25 | 2.64 |  | 9.84 | 26
|  | в т.ч. зарплата машинистов |  |  | 0.54 | )*1,25 | 0.25 |  | 33.05 | 8.23 |  |  |  |  | 0.25
|  | Материальные ресурсы |  |  | 788.76 |  | 288.69 |  | 7.57 | 2185.35
|  | НР от ФОТ | % | 123 | )*0,9=110,7 |  | 180.16 | 110,7*0,85= | 94 | 5056.03
|  | СП от ФОТ | % | 75 | )*0,85=63,75 |  | 103.75 | 63,75*0,8= | 51 | 2743.16
|  | Затраты труда | чел-ч | 45.26 |  | )*1,15 |  |  |  |  | 19.0499
8,1 | 101-4216 | Линолеум полукоммерческий гетерогенный "TARKETT ИДИЛЛИЯ" (толщина 3,2 мм, толщина защитного слоя 0,5 мм, класс 23/32) | м2 | 37.332 | 82.19 |  | 3068.32 |  | 6.28 | 19269.03 | [5 empty] | 0 | 0 | 0 | 0 | 3068.32 | 0 | 0 | 0
8,2 | 101-9877 | Линолеум без подосновы | м2 | 37.332 | 0 |  | 0 |  | 1 | 0 | [5 empty] | 0 | 0 | 0 | 0 | 0 | 0 | 0 | 0
[6 empty] | 3806.06 |  |  | 34650.09 |  | 19.0499 | 3806.06 | 34650.09 | 19.0499 | [5 empty] | 737.74 | 0 | 0 | 0
11 | 11-01-040-3 | Устройство плинтусов поливинилхлоридных на винтах самонарезающих | 100 М ПЛИНТУСА | 0.242 | 1468.06 |  |  | 11-01-040-3 | [7 empty] | 18.84 | 528.61 | 10.85 | 286.8
Объем: 0,242=24,2/100
|  | Зарплата |  |  | 61.14 | )*1,15 | 17.02 |  | 33.05 | 562.35 |  |  |  |  | 17.02
|  | Эксплуатация машин |  |  | 11.24 | )*1,25 | 3.4 |  | 5.63 | 19.14
|  | Материальные ресурсы |  |  | 1395.68 |  | 337.75 |  | 2.68 | 905.18
|  | НР от ФОТ | % | 123 | )*0,9=110,7 |  | 18.84 | 110,7*0,85= | 94 | 528.61
|  | СП от ФОТ | % | 75 | )*0,85=63,75 |  | 10.85 | 63,75*0,8= | 51 | 286.8
|  | Затраты труда | чел-ч | 6.66 |  | )*1,15 |  |  |  |  | 1.8535
[6 empty] | 387.86 |  |  | 2302.08 |  | 1.8535 | 387.86 | 2302.08 | 1.8535 | [5 empty] | 387.86 | 0 | 0 | 0
12 | 10-05-010-1 | Облицовка стен по системе «КНАУФ» по одинарному металлическому каркасу из ПН и ПС профилей гипсокартонными листами в два слоя (С 626) с оконным проемом | 100 м2 стен (за вычетом проемов) | 0.3025 | 8276.13 |  |  | 10-05-010-1 | [7 empty] | 298.22 | 8352.81 | 150.37 | 3990.79
Объем: 0,3025=30,25/100
|  | Зарплата |  |  | 807.23 | )*1,15 | 280.81 |  | 33.05 | 9280.9 |  |  |  |  | 280.81
|  | Эксплуатация машин |  |  | 23.37 | )*1,25 | 8.84 |  | 5.66 | 50.01
|  | Материальные ресурсы |  |  | 7445.53 |  | 2252.27 |  | 5.84 | 13153.27
|  | НР от ФОТ | % | 118 | )*0,9=106,2 |  | 298.22 | 106,2*0,85= | 90 | 8352.81
|  | СП от ФОТ | % | 63 | )*0,85=53,55 |  | 150.37 | 53,55*0,8= | 43 | 3990.79
|  | Затраты труда | чел-ч | 89 |  | )*1,15 |  |  |  |  | 30.9609
[6 empty] | 2990.51 |  |  | 34827.78 |  | 30.9609 | 2990.51 | 34827.78 | 30.9609 | [5 empty] | 2990.51 | 0 | 0 | 0
13 | 10-05-010-2 | Облицовка стен по системе «КНАУФ» по одинарному металлическому каркасу из ПН и ПС профилей гипсокартонными листами в два слоя (С 626) с дверным проемом | 100 м2 стен (за вычетом проемов) | 0.3025 | 8430.55 |  |  | 10-05-010-2 | [7 empty] | 281.47 | 7883.57 | 141.93 | 3766.59
Объем: 0,3025=30,25/100
|  | Зарплата |  |  | 761.88 | )*1,15 | 265.04 |  | 33.05 | 8759.52 |  |  |  |  | 265.04
|  | Эксплуатация машин |  |  | 14.12 | )*1,25 | 5.34 |  | 6.2 | 33.1
|  | Материальные ресурсы |  |  | 7654.55 |  | 2315.5 |  | 5.7 | 13198.36
|  | НР от ФОТ | % | 118 | )*0,9=106,2 |  | 281.47 | 106,2*0,85= | 90 | 7883.57
|  | СП от ФОТ | % | 63 | )*0,85=53,55 |  | 141.93 | 53,55*0,8= | 43 | 3766.59
|  | Затраты труда | чел-ч | 84 |  | )*1,15 |  |  |  |  | 29.2215
[6 empty] | 3009.28 |  |  | 33641.14 |  | 29.2215 | 3009.28 | 33641.14 | 29.2215 | [5 empty] | 3009.28 | 0 | 0 | 0
14 | 15-06-002-6 | Оклейка стен моющимися обоями на тканевой основе по листовым материалам | 100 м2 оклеиваемой поверхности | 0.605 | 7084.13 |  |  | 15-06-002-6 | [7 empty] | 341.79 | 9562.69 | 169.09 | 4422.74
Объем: 0,605=60,5/100
|  | Зарплата |  |  | 519.68 | )*1,15 | 361.57 |  | 33.05 | 11949.76 |  |  |  |  | 361.57
|  | Эксплуатация машин |  |  | 1.18 | )*1,25 | 0.9 |  | 11.86 | 10.62
|  | в т.ч. зарплата машинистов |  |  | 0.14 | )*1,25 | 0.11 |  | 33.05 | 3.6 |  |  |  |  | 0.11
|  | Материальные ресурсы |  |  | 6563.27 |  | 3970.78 |  | 1.21 | 4804.64
|  | НР от ФОТ | % | 105 | )*0,9=94,5 |  | 341.79 | 94,5*0,85= | 80 | 9562.69
|  | СП от ФОТ | % | 55 | )*0,85=46,75 |  | 169.09 | 46,75*0,8= | 37 | 4422.74
|  | Затраты труда | чел-ч | 55.94 |  | )*1,15 |  |  |  |  | 38.9203
[6 empty] | 4844.13 |  |  | 30750.45 |  | 38.9203 | 4844.13 | 30750.45 | 38.9203 | [5 empty] | 4844.13 | 0 | 0 | 0
15 | м08-03-591-9 | Розетка штепсельная утопленного типа при скрытой проводке | 100 шт. | 0.03 | 371.42 |  |  | м08-03-591-9 | [7 empty] | 8.63 | 243.16 | 5.9 | 156.1
Объем: 0,03=3/100
|  | Зарплата |  |  | 302.36 |  | 9.07 |  | 33.05 | 299.79 |  |  |  |  | 9.07
|  | Эксплуатация машин |  |  | 5.78 |  | 0.17 |  | 9.01 | 1.56
|  | в т.ч. зарплата машинистов |  |  | 0.41 |  | 0.01 |  | 33.05 | 0.41 |  |  |  |  | 0.01
|  | Материальные ресурсы |  |  | 63.28 |  | 1.9 |  | 7.15 | 13.57
|  | НР от ФОТ | % | 95 |  |  | 8.63 | 95*0,85= | 81 | 243.16
|  | СП от ФОТ | % | 65 |  |  | 5.9 | 65*0,8= | 52 | 156.1
|  | Затраты труда | чел-ч | 30.48 | [6 empty] | 0.9144
15,1 | 503-0606 | Коробка для установки розеток и выключателей скрытой проводки | 1000 шт. | 0.003 | 1998.42 |  | 6 |  | 2.56 | 15.35 | [5 empty] | 0 | 0 | 0 | 0 | 0 | 6 | 0 | 0
15,2 | 503-0475 | Розетка скрытой проводки с заземлением | шт. | 3 | 7.62 |  | 22.86 |  | 6.89 | 157.51 | [5 empty] | 0 | 0 | 0 | 0 | 0 | 22.86 | 0 | 0
15,3 | 503-0597 | Розетка телевизионная для скрытой проводки, марка САТ-Г, белая | шт. | 1 | 9.01 |  | 9.01 |  | 8.5 | 76.59 | [5 empty] | 0 | 0 | 0 | 0 | 0 | 9.01 | 0 | 0
[6 empty] | 63.54 |  |  | 963.63 |  | 0.9144 | 63.54 | 963.63 | 0.9144 | [5 empty] | 0 | 25.67 | 0 | 0
16 | м08-03-591-5 | Выключатель двухклавишный утопленного типа при скрытой проводке | 100 шт. | 0.01 | 302.15 |  |  | м08-03-591-5 | [7 empty] | 2.47 | 69.8 | 1.69 | 44.81
Объем: 0,01=1/100
|  | Зарплата |  |  | 260.3 |  | 2.6 |  | 33.05 | 86.03 |  |  |  |  | 2.6
|  | Эксплуатация машин |  |  | 5.78 |  | 0.06 |  | 9.01 | 0.52
|  | в т.ч. зарплата машинистов |  |  | 0.41 |  | 0 |  | 33.05 | 0.14 |  |  |  |  | 0
|  | Материальные ресурсы |  |  | 36.07 |  | 0.36 |  | 7.15 | 2.58
|  | НР от ФОТ | % | 95 |  |  | 2.47 | 95*0,85= | 81 | 69.8
|  | СП от ФОТ | % | 65 |  |  | 1.69 | 65*0,8= | 52 | 44.81
|  | Затраты труда | чел-ч | 26.24 | [6 empty] | 0.2624
16,1 | 503-0606 | Коробка для установки розеток и выключателей скрытой проводки | 1000 шт. | 0.001 | 1998.42 |  | 2 |  | 2.56 | 5.12 | [5 empty] | 0 | 0 | 0 | 0 | 0 | 2 | 0 | 0
16,2 | 509-4600 | Выключатель двухклавишный для скрытой проводки серии "Прима", марка С56-039 с подсветкой, цвет бежевый | шт. | 1 | 8.81 |  | 8.81 |  | 8.68 | 76.47 | [5 empty] | 0 | 0 | 0 | 0 | 0 | 8.81 | 0 | 0
[6 empty] | 17.99 |  |  | 285.33 |  | 0.2624 | 17.99 | 285.33 | 0.2624 | [5 empty] | 0 | 7.18 | 0 | 0
17 | 10-05-011-2 Поправка: МДС 81-35.2004, п.4.7 | Устройство подвесных потолков из гипсокартонных листов (ГКЛ) по системе «КНАУФ» одноуровневых (П 113) | 100 м2 потолка | 0.366 | 6484.31 |  |  | 10-05-011-2 | [7 empty] | 393.26 | 11014.7 | 198.3 | 5262.58
Объем: 0,366=36,6/100
|  | Зарплата |  |  | 879.79 | )*1,15 | 370.3 |  | 33.05 | 12238.55 |  |  |  |  | 370.3
|  | Эксплуатация машин |  |  | 20.05 | )*1,25 | 9.17 |  | 6.45 | 59.16
|  | Материальные ресурсы |  |  | 5584.47 |  | 2043.92 |  | 6.17 | 12610.96
|  | НР от ФОТ | % | 118 | )*0,9=106,2 |  | 393.26 | 106,2*0,85= | 90 | 11014.7
|  | СП от ФОТ | % | 63 | )*0,85=53,55 |  | 198.3 | 53,55*0,8= | 43 | 5262.58
|  | Затраты труда | чел-ч | 97 |  | )*1,15 |  |  |  |  | 40.8273
[6 empty] | 3014.95 |  |  | 41185.95 |  | 40.8273 | 3014.95 | 41185.95 | 40.8273 | [5 empty] | 3014.95 | 0 | 0 | 0
18 | м08-03-593-6 | Светильник потолочный или настенный с креплением винтами или болтами для помещений с нормальными условиями среды, одноламповый | 100 шт. | 0.06 | 1442.38 |  |  | м08-03-593-6 | [7 empty] | 40.62 | 1144.65 | 27.79 | 734.84
Объем: 0,06=6/100
|  | Зарплата |  |  | 700.75 |  | 42.05 |  | 33.05 | 1389.59 |  |  |  |  | 42.05
|  | Эксплуатация машин |  |  | 226.27 |  | 13.58 |  | 8.45 | 114.72
|  | в т.ч. зарплата машинистов |  |  | 11.88 |  | 0.71 |  | 33.05 | 23.56 |  |  |  |  | 0.71
|  | Материальные ресурсы |  |  | 515.36 |  | 30.92 |  | 3.62 | 111.94
|  | НР от ФОТ | % | 95 |  |  | 40.62 | 95*0,85= | 81 | 1144.65
|  | СП от ФОТ | % | 65 |  |  | 27.79 | 65*0,8= | 52 | 734.84
|  | Затраты труда | чел-ч | 70.64 | [6 empty] | 4.2384
18,1 | 509-1338 | Светильник точечный марки AMBER 50 2 05 R50, неповоротный, с накладным стеклом, хром | шт. | 6 | 15.27 |  | 91.62 |  | 3.56 | 326.17 | [5 empty] | 0 | 0 | 0 | 0 | 0 | 91.62 | 0 | 0
[6 empty] | 246.58 |  |  | 3821.91 |  | 4.2384 | 246.58 | 3821.91 | 4.2384 | [5 empty] | 0 | 154.96 | 0 | 0
Итого по подразделу: ремонт | [5 empty] | 36991.97 |  |  | 285229.3 |  | 230.9163
|  | Ндс | [6 empty] | 51341.3
|  | всего с НДС | [6 empty] | 336570.6
Итого по разделу: комната 2-28 | [5 empty] | 37226.85 |  |  | 292093.33 |  | 242.6242
|  | Ндс | [6 empty] | 52576.8
|  | всего с НДС | [6 empty] | 344670.1
Раздел: коридор 2
Подраздел: демонтаж
1 | 57-1-2 | Разборка оснований покрытия полов лаг из досок и брусков | 100 м2 основания | 0.682 | 59.83 |  |  | 57-1-2 | [7 empty] | 32.64 | 917.03 | 27.74 | 728.23
Объем: 0,682=68,2/100
|  | Зарплата |  |  | 59.83 |  | 40.8 |  | 33.05 | 1348.57 |  |  |  |  | 40.8
|  | НР от ФОТ | % | 80 |  |  | 32.64 | 80*0,85= | 68 | 917.03
|  | СП от ФОТ | % | 68 |  |  | 27.74 | 68*0,8= | 54 | 728.23
|  | Затраты труда | чел-ч | 7.67 | [6 empty] | 5.2309
1,1 | 509-9900 | Строительный мусор | т | 0.4774 | 0 |  | 0 |  | 1 | 0 | [5 empty] | 0 | 0 | 0 | 0 | 0 | 0 | 0 | 0
[6 empty] | 101.18 |  |  | 2993.83 |  | 5.2309 | 101.18 | 2993.83 | 5.2309 | [5 empty] | 101.18 | 0 | 0 | 0
2 | 57-2-1 | Разборка покрытий полов из линолеума и релина | 100 м2 покрытия | 0.682 | 92.9 |  |  | 57-2-1 | [7 empty] | 49.43 | 1388.65 | 42.02 | 1102.75
Объем: 0,682=68,2/100
|  | Зарплата |  |  | 88.84 |  | 60.59 |  | 33.05 | 2002.46 |  |  |  |  | 60.59
|  | Эксплуатация машин |  |  | 4.06 |  | 2.77 |  | 14.94 | 41.37
|  | в т.ч. зарплата машинистов |  |  | 1.76 |  | 1.2 |  | 33.05 | 39.67 |  |  |  |  | 1.2
|  | НР от ФОТ | % | 80 |  |  | 49.43 | 80*0,85= | 68 | 1388.65
|  | СП от ФОТ | % | 68 |  |  | 42.02 | 68*0,8= | 54 | 1102.75
|  | Затраты труда | чел-ч | 11.39 | [6 empty] | 7.768
2,1 | 509-9900 | Строительный мусор | т | 0.32054 | 0 |  | 0 |  | 1 | 0 | [5 empty] | 0 | 0 | 0 | 0 | 0 | 0 | 0 | 0
[6 empty] | 154.81 |  |  | 4535.23 |  | 7.768 | 154.81 | 4535.23 | 7.768 | [5 empty] | 154.81 | 0 | 0 | 0
3 | 57-3-1 | Разборка плинтусов деревянных и из пластмассовых материалов | 100 М ПЛИНТУСА | 1.091 | 29.41 |  |  | 57-3-1 | [7 empty] | 25.67 | 721.11 | 21.82 | 572.64
Объем: 1,091=109,1/100
|  | Зарплата |  |  | 29.41 |  | 32.09 |  | 33.05 | 1060.45 |  |  |  |  | 32.09
|  | НР от ФОТ | % | 80 |  |  | 25.67 | 80*0,85= | 68 | 721.11
|  | СП от ФОТ | % | 68 |  |  | 21.82 | 68*0,8= | 54 | 572.64
|  | Затраты труда | чел-ч | 3.77 | [6 empty] | 4.1131
3,1 | 509-9900 | Строительный мусор | т | 0.12001 | 0 |  | 0 |  | 1 | 0 | [5 empty] | 0 | 0 | 0 | 0 | 0 | 0 | 0 | 0
[6 empty] | 79.58 |  |  | 2354.2 |  | 4.1131 | 79.58 | 2354.2 | 4.1131 | [5 empty] | 79.58 | 0 | 0 | 0
4 | 67-4-1 | Демонтаж выключателей, розеток | 100 шт. | 0.13 | 45.55 |  |  | 67-4-1 | [7 empty] | 5.03 | 140.91 | 3.85 | 101.77
Объем: 0,13=13/100
|  | Зарплата |  |  | 45.55 |  | 5.92 |  | 33.05 | 195.71 |  |  |  |  | 5.92
|  | НР от ФОТ | % | 85 |  |  | 5.03 | 85*0,85= | 72 | 140.91
|  | СП от ФОТ | % | 65 |  |  | 3.85 | 65*0,8= | 52 | 101.77
|  | Затраты труда | чел-ч | 5.84 | [6 empty] | 0.7592
[6 empty] | 14.8 |  |  | 438.39 |  | 0.7592 | 14.8 | 438.39 | 0.7592 | [5 empty] | 14.8 | 0 | 0 | 0
5 | 67-3-1 | Демонтаж кабеля | 100 м | 0.5 | 75.5 |  |  | 67-3-1 | [7 empty] | 32.02 | 896.27 | 24.49 | 647.31
Объем: 0,5=50/100
|  | Зарплата |  |  | 75.19 |  | 37.6 |  | 33.05 | 1242.51 |  |  |  |  | 37.6
|  | Эксплуатация машин |  |  | 0.31 |  | 0.16 |  | 15.06 | 2.33
|  | в т.ч. зарплата машинистов |  |  | 0.14 |  | 0.07 |  | 33.05 | 2.31 |  |  |  |  | 0.07
|  | НР от ФОТ | % | 85 |  |  | 32.02 | 85*0,85= | 72 | 896.27
|  | СП от ФОТ | % | 65 |  |  | 24.49 | 65*0,8= | 52 | 647.31
|  | Затраты труда | чел-ч | 9.64 | [6 empty] | 4.82
[6 empty] | 94.27 |  |  | 2788.42 |  | 4.82 | 94.27 | 2788.42 | 4.82 | [5 empty] | 94.27 | 0 | 0 | 0
6 | 67-4-5 | Демонтаж светильников для люминесцентных ламп | 100 шт. | 0.08 | 145.98 |  |  | 67-4-5 | [7 empty] | 9.83 | 275.2 | 7.52 | 198.75
Объем: 0,08=8/100
|  | Зарплата |  |  | 143.48 |  | 11.48 |  | 33.05 | 379.36 |  |  |  |  | 11.48
|  | Эксплуатация машин |  |  | 2.5 |  | 0.2 |  | 14.94 | 2.99
|  | в т.ч. зарплата машинистов |  |  | 1.08 |  | 0.09 |  | 33.05 | 2.86 |  |  |  |  | 0.09
|  | НР от ФОТ | % | 85 |  |  | 9.83 | 85*0,85= | 72 | 275.2
|  | СП от ФОТ | % | 65 |  |  | 7.52 | 65*0,8= | 52 | 198.75
|  | Затраты труда | чел-ч | 17.89 | [6 empty] | 1.4312
[6 empty] | 29.03 |  |  | 856.3 |  | 1.4312 | 29.03 | 856.3 | 1.4312 | [5 empty] | 29.03 | 0 | 0 | 0
Итого по подразделу: демонтаж | [5 empty] | 473.67 |  |  | 13966.37 |  | 24.1224
|  | Ндс | [6 empty] | 2513.9
|  | всего с НДС | [6 empty] | 16480.3
Подраздел: ремонт
1 | 10-01-035-1 Поправка: МДС 81-35.2004, п.4.7 | Установка подоконных досок из ПВХ в каменных стенах толщиной до 0,51 м | 100 п. м | 0.03 | 4199.17 |  |  | 10-01-035-1 | [7 empty] | 6.65 | 186.08 | 3.35 | 88.91
Объем: 0,03=3/100
|  | Зарплата |  |  | 180.75 | )*1,15 | 6.24 |  | 33.05 | 206.09 |  |  |  |  | 6.24
|  | Эксплуатация машин |  |  | 14.33 | )*1,25 | 0.54 |  | 11.06 | 5.95
|  | в т.ч. зарплата машинистов |  |  | 0.54 | )*1,25 | 0.02 |  | 33.05 | 0.67 |  |  |  |  | 0.02
|  | Материальные ресурсы |  |  | 4004.09 |  | 120.12 |  | 4.76 | 571.78
|  | НР от ФОТ | % | 118 | )*0,9=106,2 |  | 6.65 | 106,2*0,85= | 90 | 186.08
|  | СП от ФОТ | % | 63 | )*0,85=53,55 |  | 3.35 | 53,55*0,8= | 43 | 88.91
|  | Затраты труда | чел-ч | 21.19 |  | )*1,15 |  |  |  |  | 0.73106
1,1 | 101-2904 | Доски подоконные ПВХ, шириной 200 мм | м | 3 | 131.99 |  | 395.97 |  | 0.82 | 324.7 | [5 empty] | 0 | 0 | 0 | 0 | 395.97 | 0 | 0 | 0
[6 empty] | 532.87 |  |  | 1383.51 |  | 0.73106 | 532.87 | 1383.51 | 0.73106 | [5 empty] | 136.9 | 0 | 0 | 0
2 | 10-01-047-2 | Установка блоков из ПВХ в наружных и внутренних дверных проемах в каменных стенах площадью проема более 3 м2 | 100 м2 проемов | 0.08 | 164995.29 |  |  | 10-01-047-2 | [7 empty] | 107.41 | 3008.4 | 54.16 | 1437.35
Объем: 0,08=8/100
|  | Зарплата |  |  | 1091.71 | )*1,15 | 100.44 |  | 33.05 | 3319.46 |  |  |  |  | 100.44
|  | Эксплуатация машин |  |  | 389.31 | )*1,25 | 38.93 |  | 10.76 | 418.9
|  | в т.ч. зарплата машинистов |  |  | 7.02 | )*1,25 | 0.7 |  | 33.05 | 23.21 |  |  |  |  | 0.7
|  | Материальные ресурсы |  |  | 163514.27 |  | 13081.14 |  | 5.53 | 72338.71
|  | НР от ФОТ | % | 118 | )*0,9=106,2 |  | 107.41 | 106,2*0,85= | 90 | 3008.4
|  | СП от ФОТ | % | 63 | )*0,85=53,55 |  | 54.16 | 53,55*0,8= | 43 | 1437.35
|  | Затраты труда | чел-ч | 124.91 |  | )*1,15 |  |  |  |  | 11.4917
[6 empty] | 13382.08 |  |  | 80522.82 |  | 11.4917 | 13382.08 | 80522.82 | 11.4917 | [5 empty] | 13382.08 | 0 | 0 | 0
3 | 15-01-050-4 Поправка: МДС 81-35.2004, п.4.7 | Облицовка оконных и дверных откосов декоративным бумажно-слоистым пластиком или листами из синтетических материалов на клее | 100 м2 облицовки | 0.02 | 2053.38 |  |  | 15-01-050-4 | [7 empty] | 33.25 | 930.03 | 16.45 | 430.14
Объем: 0,02=2/100
|  | Зарплата |  |  | 1528.19 | )*1,15 | 35.15 |  | 33.05 | 1161.65 |  |  |  |  | 35.15
|  | Эксплуатация машин |  |  | 46.33 | )*1,25 | 1.16 |  | 10.92 | 12.65
|  | в т.ч. зарплата машинистов |  |  | 1.08 | )*1,25 | 0.03 |  | 33.05 | 0.89 |  |  |  |  | 0.03
|  | Материальные ресурсы |  |  | 478.86 |  | 9.58 |  | 3.4 | 32.56
|  | НР от ФОТ | % | 105 | )*0,9=94,5 |  | 33.25 | 94,5*0,85= | 80 | 930.03
|  | СП от ФОТ | % | 55 | )*0,85=46,75 |  | 16.45 | 46,75*0,8= | 37 | 430.14
|  | Затраты труда | чел-ч | 166.47 |  | )*1,15 |  |  |  |  | 3.8288
3,1 | 101-6871 | Сэндвич-панели для откосов (наружные слои – листы из поливинилхлорида, внутреннее наполнение – вспененный пенополистирол) белые, ширина 1,5 м, длина 3,0 м, толщина 10 мм | м2 | 2.2 | 377.87 |  | 831.31 |  | 0.6 | 498.79 | [5 empty] | 0 | 0 | 0 | 0 | 831.31 | 0 | 0 | 0
3,2 | 101-2416 | Грунтовка «Бетоконтакт», КНАУФ | кг | 0.00178 | 22.91 |  | 0.04 |  | 5.85 | 0.24 | [5 empty] | 0 | 0 | 0 | 0 | 0.04 | 0 | 0 | 0
[6 empty] | 926.94 |  |  | 3066.06 |  | 3.8288 | 926.94 | 3066.06 | 3.8288 | [5 empty] | 95.59 | 0 | 0 | 0
4 | 11-01-012-3 Поправка: МДС 81-35.2004, п.4.7 | Укладка лаг по плитам перекрытий | 100 м2 пола | 0.682 | 2068.78 |  |  | 11-01-012-3 | [7 empty] | 266.98 | 7492.6 | 153.75 | 4065.13
Объем: 0,682=68,2/100
|  | Зарплата |  |  | 304.86 | )*1,15 | 239.1 |  | 33.05 | 7902.33 |  |  |  |  | 239.1
|  | Эксплуатация машин |  |  | 28.6 | )*1,25 | 24.38 |  | 11.52 | 280.87
|  | в т.ч. зарплата машинистов |  |  | 2.43 | )*1,25 | 2.07 |  | 33.05 | 68.52 |  |  |  |  | 2.07
|  | Материальные ресурсы |  |  | 1735.32 |  | 1183.49 |  | 3.5 | 4142.21
|  | НР от ФОТ | % | 123 | )*0,9=110,7 |  | 266.98 | 110,7*0,85= | 94 | 7492.6
|  | СП от ФОТ | % | 75 | )*0,85=63,75 |  | 153.75 | 63,75*0,8= | 51 | 4065.13
|  | Затраты труда | чел-ч | 35.74 |  | )*1,15 |  |  |  |  | 28.0309
[6 empty] | 1867.7 |  |  | 23883.14 |  | 28.0309 | 1867.7 | 23883.14 | 28.0309 | [5 empty] | 1867.7 | 0 | 0 | 0
5 | 11-01-033-1 Поправка: МДС 81-35.2004, п.4.7 | Устройство покрытий дощатых толщиной 28 мм | 100 м2 покрытия | 0.682 | 6972.36 |  |  | 11-01-033-1 | [7 empty] | 457.08 | 12827.46 | 263.22 | 6959.58
Объем: 0,682=68,2/100
|  | Зарплата |  |  | 517.94 | )*1,15 | 406.22 |  | 33.05 | 13425.56 |  |  |  |  | 406.22
|  | Эксплуатация машин |  |  | 97.78 | )*1,25 | 83.36 |  | 11.56 | 963.65
|  | в т.ч. зарплата машинистов |  |  | 7.83 | )*1,25 | 6.68 |  | 33.05 | 220.67 |  |  |  |  | 6.68
|  | Материальные ресурсы |  |  | 6356.64 |  | 4335.23 |  | 6.54 | 28352.39
|  | НР от ФОТ | % | 123 | )*0,9=110,7 |  | 457.08 | 110,7*0,85= | 94 | 12827.46
|  | СП от ФОТ | % | 75 | )*0,85=63,75 |  | 263.22 | 63,75*0,8= | 51 | 6959.58
|  | Затраты труда | чел-ч | 60.72 |  | )*1,15 |  |  |  |  | 47.6227
[6 empty] | 5545.11 |  |  | 62528.64 |  | 47.6227 | 5545.11 | 62528.64 | 47.6227 | [5 empty] | 5545.11 | 0 | 0 | 0
6 | 11-01-053-2 | Устройство оснований полов из фанеры в один слой площадью свыше 20 м2 | 100 м2 пола | 0.682 | 6214.53 |  |  | 11-01-053-2 | [7 empty] | 285.34 | 8007.89 | 164.32 | 4344.71
Объем: 0,682=68,2/100
|  | Зарплата |  |  | 255.39 | )*1,15 | 200.3 |  | 33.05 | 6620.03 |  |  |  |  | 200.3
|  | Эксплуатация машин |  |  | 375.46 | )*1,25 | 320.08 |  | 10.86 | 3476.1
|  | в т.ч. зарплата машинистов |  |  | 67.4 | )*1,25 | 57.46 |  | 33.05 | 1899 |  |  |  |  | 57.46
|  | Материальные ресурсы |  |  | 5583.68 |  | 3808.07 |  | 5.87 | 22353.37
|  | НР от ФОТ | % | 123 | )*0,9=110,7 |  | 285.34 | 110,7*0,85= | 94 | 8007.89
|  | СП от ФОТ | % | 75 | )*0,85=63,75 |  | 164.32 | 63,75*0,8= | 51 | 4344.71
|  | Затраты труда | чел-ч | 31.26 |  | )*1,15 |  |  |  |  | 24.5172
[6 empty] | 4778.11 |  |  | 44802.1 |  | 24.5172 | 4778.11 | 44802.1 | 24.5172 | [5 empty] | 4778.11 | 0 | 0 | 0
7 | 11-01-057-1 Поправка: МДС 81-35.2004, п.4.7 | Устройство гетерогенного и гомогенного покрытия на клее со свариванием полотнищ в стыках | 100 м2 | 0.682 | 1180.6 |  |  | 11-01-057-1 | [7 empty] | 335.7 | 9421.32 | 193.32 | 5111.57
Объем: 0,682=68,2/100
|  | Зарплата |  |  | 386.07 | )*1,15 | 302.79 |  | 33.05 | 10007.35 |  |  |  |  | 302.79
|  | Эксплуатация машин |  |  | 5.77 | )*1,25 | 4.92 |  | 9.84 | 48.45
|  | в т.ч. зарплата машинистов |  |  | 0.54 | )*1,25 | 0.46 |  | 33.05 | 15.33 |  |  |  |  | 0.46
|  | Материальные ресурсы |  |  | 788.76 |  | 537.93 |  | 7.57 | 4072.16
|  | НР от ФОТ | % | 123 | )*0,9=110,7 |  | 335.7 | 110,7*0,85= | 94 | 9421.32
|  | СП от ФОТ | % | 75 | )*0,85=63,75 |  | 193.32 | 63,75*0,8= | 51 | 5111.57
|  | Затраты труда | чел-ч | 45.26 |  | )*1,15 |  |  |  |  | 35.4974
7,1 | 101-4216 | Линолеум полукоммерческий гетерогенный "TARKETT ИДИЛЛИЯ" (толщина 3,2 мм, толщина защитного слоя 0,5 мм, класс 23/32) | м2 | 69.564 | 82.19 |  | 5717.47 |  | 6.28 | 35905.68 | [5 empty] | 0 | 0 | 0 | 0 | 5717.47 | 0 | 0 | 0
7,2 | 101-9877 | Линолеум без подосновы | м2 | 69.564 | 0 |  | 0 |  | 1 | 0 | [5 empty] | 0 | 0 | 0 | 0 | 0 | 0 | 0 | 0
[6 empty] | 7092.13 |  |  | 64566.53 |  | 35.4974 | 7092.13 | 64566.53 | 35.4974 | [5 empty] | 1374.66 | 0 | 0 | 0
10 | 11-01-040-3 Поправка: МДС 81-35.2004, п.4.7 | Устройство плинтусов поливинилхлоридных на винтах самонарезающих | 100 М ПЛИНТУСА | 1.091 | 1468.06 |  |  | 11-01-040-3 | [7 empty] | 84.92 | 2383.1 | 48.9 | 1292.96
Объем: 1,091=109,1/100
|  | Зарплата |  |  | 61.14 | )*1,15 | 76.71 |  | 33.05 | 2535.21 |  |  |  |  | 76.71
|  | Эксплуатация машин |  |  | 11.24 | )*1,25 | 15.33 |  | 5.63 | 86.3
|  | Материальные ресурсы |  |  | 1395.68 |  | 1522.69 |  | 2.68 | 4080.8
|  | НР от ФОТ | % | 123 | )*0,9=110,7 |  | 84.92 | 110,7*0,85= | 94 | 2383.1
|  | СП от ФОТ | % | 75 | )*0,85=63,75 |  | 48.9 | 63,75*0,8= | 51 | 1292.96
|  | Затраты труда | чел-ч | 6.66 |  | )*1,15 |  |  |  |  | 8.356
[6 empty] | 1748.55 |  |  | 10378.37 |  | 8.356 | 1748.55 | 10378.37 | 8.356 | [5 empty] | 1748.55 | 0 | 0 | 0
11 | 10-05-010-2 | Облицовка стен по системе «КНАУФ» по одинарному металлическому каркасу из ПН и ПС профилей гипсокартонными листами в два слоя (С 626) с дверным проемом | 100 м2 стен (за вычетом проемов) | 2.51 | 8430.55 |  |  | 10-05-010-2 | [7 empty] | 2335.51 | 65414.06 | 1177.65 | 31253.38
Объем: 2,51=251/100
|  | Зарплата |  |  | 761.88 | )*1,15 | 2199.16 |  | 33.05 | 72682.29 |  |  |  |  | 2199.16
|  | Эксплуатация машин |  |  | 14.12 | )*1,25 | 44.3 |  | 6.2 | 274.67
|  | Материальные ресурсы |  |  | 7654.55 |  | 19212.92 |  | 5.7 | 109513.65
|  | НР от ФОТ | % | 118 | )*0,9=106,2 |  | 2335.51 | 106,2*0,85= | 90 | 65414.06
|  | СП от ФОТ | % | 63 | )*0,85=53,55 |  | 1177.65 | 53,55*0,8= | 43 | 31253.38
|  | Затраты труда | чел-ч | 84 |  | )*1,15 |  |  |  |  | 242.466
[6 empty] | 24969.54 |  |  | 279138.05 |  | 242.466 | 24969.54 | 279138.05 | 242.466 | [5 empty] | 24969.54 | 0 | 0 | 0
12 | 15-06-002-4 | Оклейка стен моющимися обоями на тканевой основе по гипсобетонным и гипсолитовым поверхностям | 100 м2 оклеиваемой поверхности | 2.51 | 7235.75 |  |  | 15-06-002-4 | [7 empty] | 1831.57 | 51245.26 | 906.09 | 23700.93
Объем: 2,51=251/100
|  | Зарплата |  |  | 671.3 | )*1,15 | 1937.72 |  | 33.05 | 64041.65 |  |  |  |  | 1937.72
|  | Эксплуатация машин |  |  | 1.18 | )*1,25 | 3.71 |  | 11.86 | 44.06
|  | в т.ч. зарплата машинистов |  |  | 0.14 | )*1,25 | 0.45 |  | 33.05 | 14.93 |  |  |  |  | 0.45
|  | Материальные ресурсы |  |  | 6563.27 |  | 16473.81 |  | 1.21 | 19933.31
|  | НР от ФОТ | % | 105 | )*0,9=94,5 |  | 1831.57 | 94,5*0,85= | 80 | 51245.26
|  | СП от ФОТ | % | 55 | )*0,85=46,75 |  | 906.09 | 46,75*0,8= | 37 | 23700.93
|  | Затраты труда | чел-ч | 72.26 |  | )*1,15 |  |  |  |  | 208.5785
[6 empty] | 21152.9 |  |  | 158965.21 |  | 208.5785 | 21152.9 | 158965.21 | 208.5785 | [5 empty] | 21152.9 | 0 | 0 | 0
15 | м08-03-591-9 | Розетка штепсельная утопленного типа при скрытой проводке | 100 шт. | 0.05 | 371.42 |  |  | м08-03-591-9 | [7 empty] | 14.38 | 405.27 | 9.84 | 260.17
Объем: 0,05=5/100
|  | Зарплата |  |  | 302.36 |  | 15.12 |  | 33.05 | 499.65 |  |  |  |  | 15.12
|  | Эксплуатация машин |  |  | 5.78 |  | 0.29 |  | 9.01 | 2.6
|  | в т.ч. зарплата машинистов |  |  | 0.41 |  | 0.02 |  | 33.05 | 0.68 |  |  |  |  | 0.02
|  | Материальные ресурсы |  |  | 63.28 |  | 3.16 |  | 7.15 | 22.62
|  | НР от ФОТ | % | 95 |  |  | 14.38 | 95*0,85= | 81 | 405.27
|  | СП от ФОТ | % | 65 |  |  | 9.84 | 65*0,8= | 52 | 260.17
|  | Затраты труда | чел-ч | 30.48 | [6 empty] | 1.524
15,1 | 503-0606 | Коробка для установки розеток и выключателей скрытой проводки | 1000 шт. | 0.005 | 1998.42 |  | 9.99 |  | 2.56 | 25.58 | [5 empty] | 0 | 0 | 0 | 0 | 0 | 9.99 | 0 | 0
15,2 | 503-0475 | Розетка скрытой проводки с заземлением | шт. | 5 | 7.62 |  | 38.1 |  | 6.89 | 262.51 | [5 empty] | 0 | 0 | 0 | 0 | 0 | 38.1 | 0 | 0
[6 empty] | 90.88 |  |  | 1478.4 |  | 1.524 | 90.88 | 1478.4 | 1.524 | [5 empty] | 0 | 42.79 | 0 | 0
17 | м08-03-591-5 | Выключатель двухклавишный утопленного типа при скрытой проводке | 100 шт. | 0.03 | 302.15 |  |  | м08-03-591-5 | [7 empty] | 7.43 | 209.39 | 5.08 | 134.42
Объем: 0,03=3/100
|  | Зарплата |  |  | 260.3 |  | 7.81 |  | 33.05 | 258.09 |  |  |  |  | 7.81
|  | Эксплуатация машин |  |  | 5.78 |  | 0.17 |  | 9.01 | 1.56
|  | в т.ч. зарплата машинистов |  |  | 0.41 |  | 0.01 |  | 33.05 | 0.41 |  |  |  |  | 0.01
|  | Материальные ресурсы |  |  | 36.07 |  | 1.08 |  | 7.15 | 7.74
|  | НР от ФОТ | % | 95 |  |  | 7.43 | 95*0,85= | 81 | 209.39
|  | СП от ФОТ | % | 65 |  |  | 5.08 | 65*0,8= | 52 | 134.42
|  | Затраты труда | чел-ч | 26.24 | [6 empty] | 0.7872
17,1 | 503-0606 | Коробка для установки розеток и выключателей скрытой проводки | 1000 шт. | 0.003 | 1998.42 |  | 6 |  | 2.56 | 15.35 | [5 empty] | 0 | 0 | 0 | 0 | 0 | 6 | 0 | 0
17,2 | 509-4600 | Выключатель двухклавишный для скрытой проводки серии "Прима", марка С56-039 с подсветкой, цвет бежевый | шт. | 3 | 8.81 |  | 26.43 |  | 8.68 | 229.41 | [5 empty] | 0 | 0 | 0 | 0 | 0 | 26.43 | 0 | 0
[6 empty] | 54 |  |  | 855.96 |  | 0.7872 | 54 | 855.96 | 0.7872 | [5 empty] | 0 | 21.57 | 0 | 0
19 | 15-01-047-15 Поправка: МДС 81-35.2004, п.4.7 | Устройство подвесных потолков типа <Армстронг> по каркасу из оцинкованного профиля | 100 м2 поверхности облицовки | 0.682 | 6747.4 |  |  | 15-01-047-15 | [7 empty] | 722.1 | 20203.5 | 357.23 | 9344.12
Объем: 0,682=68,2/100
|  | Зарплата |  |  | 963.12 | )*1,15 | 755.38 |  | 33.05 | 24965.19 |  |  |  |  | 755.38
|  | Эксплуатация машин |  |  | 433.43 | )*1,25 | 369.5 |  | 10.76 | 3975.83
|  | в т.ч. зарплата машинистов |  |  | 10.26 | )*1,25 | 8.75 |  | 33.05 | 289.19 |  |  |  |  | 8.75
|  | Материальные ресурсы |  |  | 5350.85 |  | 3649.28 |  | 4.75 | 17334.08
|  | НР от ФОТ | % | 105 | )*0,9=94,5 |  | 722.1 | 94,5*0,85= | 80 | 20203.5
|  | СП от ФОТ | % | 55 | )*0,85=46,75 |  | 357.23 | 46,75*0,8= | 37 | 9344.12
|  | Затраты труда | чел-ч | 102.46 |  | )*1,15 |  |  |  |  | 80.3594
[6 empty] | 5853.49 |  |  | 75822.72 |  | 80.3594 | 5853.49 | 75822.72 | 80.3594 | [5 empty] | 5853.49 | 0 | 0 | 0
20 | м08-03-594-17 | Светильник в подвесных потолках, устанавливаемый на закладных деталях, количество ламп в светильнике до 4 | 100 шт. | 0.12 | 1571.98 |  |  | м08-03-594-17 | [7 empty] | 149.89 | 4223.97 | 102.56 | 2711.69
Объем: 0,12=12/100
|  | Зарплата |  |  | 1301.5 |  | 156.18 |  | 33.05 | 5161.75 |  |  |  |  | 156.18
|  | Эксплуатация машин |  |  | 219.6 |  | 26.35 |  | 9.23 | 243.23
|  | в т.ч. зарплата машинистов |  |  | 13.37 |  | 1.6 |  | 33.05 | 53.03 |  |  |  |  | 1.6
|  | Материальные ресурсы |  |  | 50.88 |  | 6.11 |  | 18.85 | 115.09
|  | НР от ФОТ | % | 95 |  |  | 149.89 | 95*0,85= | 81 | 4223.97
|  | СП от ФОТ | % | 65 |  |  | 102.56 | 65*0,8= | 52 | 2711.69
|  | Затраты труда | чел-ч | 131.2 | [6 empty] | 15.744
20,1 | 509-1338 | Светильник точечный марки AMBER 50 2 05 R50, неповоротный, с накладным стеклом, хром | шт. | 12 | 15.27 |  | 183.24 |  | 3.56 | 652.33 | [5 empty] | 0 | 0 | 0 | 0 | 0 | 183.24 | 0 | 0
[6 empty] | 624.33 |  |  | 13108.06 |  | 15.744 | 624.33 | 13108.06 | 15.744 | [5 empty] | 0 | 441.09 | 0 | 0
21 | м08-02-413-1 | Провод, количество проводов в резинобитумной трубке до 2, сечение провода до 6 мм2 | 100 М ТРУБОК | 5 | 256.45 |  |  | м08-02-413-1 | [7 empty] | 733.07 | 20657.46 | 501.57 | 13261.58
Объем: 5=500/100
|  | Зарплата |  |  | 151.9 |  | 759.5 |  | 33.05 | 25101.48 |  |  |  |  | 759.5
|  | Эксплуатация машин |  |  | 39.93 |  | 199.65 |  | 9.23 | 1842.77
|  | в т.ч. зарплата машинистов |  |  | 2.43 |  | 12.15 |  | 33.05 | 401.56 |  |  |  |  | 12.15
|  | Материальные ресурсы |  |  | 64.62 |  | 323.1 |  | 5.34 | 1725.35
|  | НР от ФОТ | % | 95 |  |  | 733.07 | 95*0,85= | 81 | 20657.46
|  | СП от ФОТ | % | 65 |  |  | 501.57 | 65*0,8= | 52 | 13261.58
|  | Затраты труда | чел-ч | 16.16 | [6 empty] | 80.8
21,1 | 103-2412 | Трубы гибкие гофрированные легкие из самозатухающего ПВХ (IP55) серии FL, с зондом, диаметром 16 мм | 10 м | 50 | 16.82 |  | 841 |  | 3.73 | 3136.93 | [5 empty] | 0 | 0 | 0 | 0 | 841 | 0 | 0 | 0
21,2 | 501-8442 | Кабель силовой с медными жилами с поливинилхлоридной изоляцией и оболочкой, не распространяющий горение марки ВВГнг, напряжением 0,66 кВ, с числом жил - 3 и сечением 1,5 мм2 | 1000 м | 0.5 | 3090.95 |  | 1545.48 |  | 10.35 | 15995.67 | [5 empty] | 0 | 0 | 0 | 0 | 0 | 1545.48 | 0 | 0
[6 empty] | 4903.37 |  |  | 81721.24 |  | 80.8 | 4903.37 | 81721.24 | 80.8 | [5 empty] | 0 | 2516.89 | 0 | 0
Итого по подразделу: ремонт | [5 empty] | 93522 |  |  | 902220.81 |  | 790.3348
|  | Ндс | [6 empty] | 162399.7
|  | всего с НДС | [6 empty] | 1064620.6
Итого по разделу: коридор 2 | [5 empty] | 93995.67 |  |  | 916187.18 |  | 814.4572
|  | Ндс | [6 empty] | 164913.7
|  | всего с НДС | [6 empty] | 1081100.9
Раздел: Туалет 2-8,9
Подраздел: демонтаж
1 | 67-4-1 | Демонтаж выключателей, розеток | 100 шт. | 0.02 | 45.55 |  |  | 67-4-1 | [7 empty] | 0.77 | 21.68 | 0.59 | 15.66
Объем: 0,02=2/100
|  | Зарплата |  |  | 45.55 |  | 0.91 |  | 33.05 | 30.11 |  |  |  |  | 0.91
|  | НР от ФОТ | % | 85 |  |  | 0.77 | 85*0,85= | 72 | 21.68
|  | СП от ФОТ | % | 65 |  |  | 0.59 | 65*0,8= | 52 | 15.66
|  | Затраты труда | чел-ч | 5.84 | [6 empty] | 0.1168
[6 empty] | 2.27 |  |  | 67.45 |  | 0.1168 | 2.27 | 67.45 | 0.1168 | [5 empty] | 2.27 | 0 | 0 | 0
2 | 67-4-3 | Демонтаж светильников с лампами накаливания | 100 шт. | 0.02 | 50.24 |  |  | 67-4-3 | [7 empty] | 0.85 | 23.66 | 0.65 | 17.09
Объем: 0,02=2/100
|  | Зарплата |  |  | 49.3 |  | 0.99 |  | 33.05 | 32.59 |  |  |  |  | 0.99
|  | Эксплуатация машин |  |  | 0.94 |  | 0.02 |  | 14.89 | 0.28
|  | в т.ч. зарплата машинистов |  |  | 0.41 |  | 0.01 |  | 33.05 | 0.27 |  |  |  |  | 0.01
|  | НР от ФОТ | % | 85 |  |  | 0.85 | 85*0,85= | 72 | 23.66
|  | СП от ФОТ | % | 65 |  |  | 0.65 | 65*0,8= | 52 | 17.09
|  | Затраты труда | чел-ч | 6.32 | [6 empty] | 0.1264
[6 empty] | 2.51 |  |  | 73.62 |  | 0.1264 | 2.51 | 73.62 | 0.1264 | [5 empty] | 2.51 | 0 | 0 | 0
3 | 56-9-1 | Демонтаж дверных коробок в каменных стенах с отбивкой штукатурки в откосах | 100 коробок | 0.04 | 1634.97 |  |  | 56-9-1 | [7 empty] | 48.48 | 1367.67 | 36.65 | 976.91
Объем: 0,04=4/100
|  | Зарплата |  |  | 1437.99 |  | 57.52 |  | 33.05 | 1901.02 |  |  |  |  | 57.52
|  | Эксплуатация машин |  |  | 196.98 |  | 7.88 |  | 11.07 | 87.22
|  | в т.ч. зарплата машинистов |  |  | 39.94 |  | 1.6 |  | 33.05 | 52.8 |  |  |  |  | 1.6
|  | НР от ФОТ | % | 82 |  |  | 48.48 | 82*0,85= | 70 | 1367.67
|  | СП от ФОТ | % | 62 |  |  | 36.65 | 62*0,8= | 50 | 976.91
|  | Затраты труда | чел-ч | 179.3 | [6 empty] | 7.172
3,1 | 509-9900 | Строительный мусор | т | 0.42 | 0 |  | 0 |  | 1 | 0 | [5 empty] | 0 | 0 | 0 | 0 | 0 | 0 | 0 | 0
[6 empty] | 150.53 |  |  | 4332.82 |  | 7.172 | 150.53 | 4332.82 | 7.172 | [5 empty] | 150.53 | 0 | 0 | 0
4 | 65-4-2 | Демонтаж унитазов и писсуаров | 100 приборов | 0.02 | 553.63 |  |  | 65-4-2 | [7 empty] | 8.12 | 228.4 | 5.49 | 145.02
Объем: 0,02=2/100
|  | Зарплата |  |  | 544.56 |  | 10.89 |  | 33.05 | 359.95 |  |  |  |  | 10.89
|  | Эксплуатация машин |  |  | 9.07 |  | 0.18 |  | 14.92 | 2.71
|  | в т.ч. зарплата машинистов |  |  | 3.92 |  | 0.08 |  | 33.05 | 2.59 |  |  |  |  | 0.08
|  | НР от ФОТ | % | 74 |  |  | 8.12 | 74*0,85= | 63 | 228.4
|  | СП от ФОТ | % | 50 |  |  | 5.49 | 50*0,8= | 40 | 145.02
|  | Затраты труда | чел-ч | 63.84 | [6 empty] | 1.2768
4,1 | 509-9899 | Строительный мусор и масса возвратных материалов | т | 0.053 | 0 |  | 0 |  | 1 | 0 | [5 empty] | 0 | 0 | 0 | 0 | 0 | 0 | 0 | 0
[6 empty] | 24.68 |  |  | 736.08 |  | 1.2768 | 24.68 | 736.08 | 1.2768 | [5 empty] | 24.68 | 0 | 0 | 0
5 | 65-4-1 | Демонтаж умывальников и раковин | 100 приборов | 0.01 | 445.72 |  |  | 65-4-1 | [7 empty] | 3.27 | 91.84 | 2.21 | 58.31
Объем: 0,01=1/100
|  | Зарплата |  |  | 437.59 |  | 4.38 |  | 33.05 | 144.62 |  |  |  |  | 4.38
|  | Эксплуатация машин |  |  | 8.13 |  | 0.08 |  | 14.93 | 1.21
|  | в т.ч. зарплата машинистов |  |  | 3.51 |  | 0.04 |  | 33.05 | 1.16 |  |  |  |  | 0.04
|  | НР от ФОТ | % | 74 |  |  | 3.27 | 74*0,85= | 63 | 91.84
|  | СП от ФОТ | % | 50 |  |  | 2.21 | 50*0,8= | 40 | 58.31
|  | Затраты труда | чел-ч | 51.3 | [6 empty] | 0.513
5,1 | 509-9899 | Строительный мусор и масса возвратных материалов | т | 0.0182 | 0 |  | 0 |  | 1 | 0 | [5 empty] | 0 | 0 | 0 | 0 | 0 | 0 | 0 | 0
[6 empty] | 9.94 |  |  | 295.98 |  | 0.513 | 9.94 | 295.98 | 0.513 | [5 empty] | 9.94 | 0 | 0 | 0
6 | 57-2-3 | Разборка покрытий полов из керамических плиток | 100 м2 покрытия | 0.112 | 641 |  |  | 57-2-3 | [7 empty] | 55.14 | 1549.09 | 46.87 | 1230.16
Объем: 0,112=11,2/100
|  | Зарплата |  |  | 595.99 |  | 66.75 |  | 33.05 | 2206.12 |  |  |  |  | 66.75
|  | Эксплуатация машин |  |  | 45.01 |  | 5.04 |  | 14.93 | 75.26
|  | в т.ч. зарплата машинистов |  |  | 19.44 |  | 2.18 |  | 33.05 | 71.96 |  |  |  |  | 2.18
|  | НР от ФОТ | % | 80 |  |  | 55.14 | 80*0,85= | 68 | 1549.09
|  | СП от ФОТ | % | 68 |  |  | 46.87 | 68*0,8= | 54 | 1230.16
|  | Затраты труда | чел-ч | 69.87 | [6 empty] | 7.8254
6,1 | 509-9900 | Строительный мусор | т | 0.5824 | 0 |  | 0 |  | 1 | 0 | [5 empty] | 0 | 0 | 0 | 0 | 0 | 0 | 0 | 0
[6 empty] | 173.8 |  |  | 5060.63 |  | 7.8254 | 173.8 | 5060.63 | 7.8254 | [5 empty] | 173.8 | 0 | 0 | 0
7 | 63-7-5 | Разборка облицовки стен из керамических глазурованных плиток | 100 м2 поверхности облицовки | 0.45 | 677.06 |  |  | 63-7-5 | [7 empty] | 209.96 | 5857.99 | 136.34 | 3604.92
Объем: 0,45=45/100
|  | Зарплата |  |  | 584.74 |  | 263.13 |  | 33.05 | 8696.55 |  |  |  |  | 263.13
|  | Эксплуатация машин |  |  | 92.32 |  | 41.54 |  | 11.53 | 479
|  | в т.ч. зарплата машинистов |  |  | 21.23 |  | 9.55 |  | 33.05 | 315.74 |  |  |  |  | 9.55
|  | НР от ФОТ | % | 77 |  |  | 209.96 | 77*0,85= | 65 | 5857.99
|  | СП от ФОТ | % | 50 |  |  | 136.34 | 50*0,8= | 40 | 3604.92
|  | Затраты труда | чел-ч | 74.3 | [6 empty] | 33.435
[6 empty] | 650.97 |  |  | 18638.46 |  | 33.435 | 650.97 | 18638.46 | 33.435 | [5 empty] | 650.97 | 0 | 0 | 0
Итого по подразделу: демонтаж | [5 empty] | 1014.7 |  |  | 29205.04 |  | 50.4654
Подраздел: ремонт
1 | 10-01-035-1 Поправка: МДС 81-35.2004, п.4.7 | Установка подоконных досок из ПВХ в каменных стенах толщиной до 0,51 м | 100 п. м | 0.023 | 4199.17 |  |  | 10-01-035-1 | [7 empty] | 5.1 | 142.67 | 2.57 | 68.16
Объем: 0,023=2,3/100
|  | Зарплата |  |  | 180.75 | )*1,15 | 4.78 |  | 33.05 | 158 |  |  |  |  | 4.78
|  | Эксплуатация машин |  |  | 14.33 | )*1,25 | 0.41 |  | 11.06 | 4.56
|  | в т.ч. зарплата машинистов |  |  | 0.54 | )*1,25 | 0.02 |  | 33.05 | 0.52 |  |  |  |  | 0.02
|  | Материальные ресурсы |  |  | 4004.09 |  | 92.09 |  | 4.76 | 438.37
|  | НР от ФОТ | % | 118 | )*0,9=106,2 |  | 5.1 | 106,2*0,85= | 90 | 142.67
|  | СП от ФОТ | % | 63 | )*0,85=53,55 |  | 2.57 | 53,55*0,8= | 43 | 68.16
|  | Затраты труда | чел-ч | 21.19 |  | )*1,15 |  |  |  |  | 0.56048
1,1 | 101-2904 | Доски подоконные ПВХ, шириной 200 мм | м | 2.3 | 131.99 |  | 303.58 |  | 0.82 | 248.93 | [5 empty] | 0 | 0 | 0 | 0 | 303.58 | 0 | 0 | 0
[6 empty] | 408.53 |  |  | 1060.69 |  | 0.56048 | 408.53 | 1060.69 | 0.56048 | [5 empty] | 104.95 | 0 | 0 | 0
2 | 15-01-050-4 Поправка: МДС 81-35.2004, п.4.7 | Облицовка оконных и дверных откосов декоративным бумажно-слоистым пластиком или листами из синтетических материалов на клее | 100 м2 облицовки | 0.012 | 2053.38 |  |  | 15-01-050-4 | [7 empty] | 19.95 | 558.02 | 9.87 | 258.09
Объем: 0,012=1,2/100
|  | Зарплата |  |  | 1528.19 | )*1,15 | 21.09 |  | 33.05 | 696.99 |  |  |  |  | 21.09
|  | Эксплуатация машин |  |  | 46.33 | )*1,25 | 0.69 |  | 10.92 | 7.59
|  | в т.ч. зарплата машинистов |  |  | 1.08 | )*1,25 | 0.02 |  | 33.05 | 0.54 |  |  |  |  | 0.02
|  | Материальные ресурсы |  |  | 478.86 |  | 5.75 |  | 3.4 | 19.54
|  | НР от ФОТ | % | 105 | )*0,9=94,5 |  | 19.95 | 94,5*0,85= | 80 | 558.02
|  | СП от ФОТ | % | 55 | )*0,85=46,75 |  | 9.87 | 46,75*0,8= | 37 | 258.09
|  | Затраты труда | чел-ч | 166.47 |  | )*1,15 |  |  |  |  | 2.2973
2,1 | 101-6871 | Сэндвич-панели для откосов (наружные слои – листы из поливинилхлорида, внутреннее наполнение – вспененный пенополистирол) белые, ширина 1,5 м, длина 3,0 м, толщина 10 мм | м2 | 1.28 | 377.87 |  | 483.67 |  | 0.6 | 290.2 | [5 empty] | 0 | 0 | 0 | 0 | 483.67 | 0 | 0 | 0
2,2 | 101-2416 | Грунтовка «Бетоконтакт», КНАУФ | кг | 0.00107 | 22.91 |  | 0.02 |  | 5.85 | 0.14 | [5 empty] | 0 | 0 | 0 | 0 | 0.02 | 0 | 0 | 0
[6 empty] | 541.04 |  |  | 1830.57 |  | 2.2973 | 541.04 | 1830.57 | 2.2973 | [5 empty] | 57.35 | 0 | 0 | 0
9 | 61-1-9 | Сплошное выравнивание штукатурки внутри здания (однослойная штукатурка) сухой растворной смесью (типа «Ветонит») толщиной до 10 мм для последующей окраски или оклейки обоями стен | 100 м2 поверхности | 0.45 | 867.07 |  |  | 61-1-9 | [7 empty] | 263.42 | 7383.55 | 166.72 | 4408.09
Объем: 0,45=45/100
|  | Зарплата |  |  | 720.29 |  | 324.13 |  | 33.05 | 10712.51 |  |  |  |  | 324.13
|  | Эксплуатация машин |  |  | 32.24 |  | 14.51 |  | 22.95 | 332.96
|  | в т.ч. зарплата машинистов |  |  | 20.69 |  | 9.31 |  | 33.05 | 307.71 |  |  |  |  | 9.31
|  | Материальные ресурсы |  |  | 114.54 |  | 51.54 |  | 7.6 | 391.73
|  | НР от ФОТ | % | 79 |  |  | 263.42 | 79*0,85= | 67 | 7383.55
|  | СП от ФОТ | % | 50 |  |  | 166.72 | 50*0,8= | 40 | 4408.09
|  | Затраты труда | чел-ч | 73.8 | [6 empty] | 33.21
9,1 | 402-0077 | Смесь штукатурная «Ротбанд», КНАУФ | кг | 432 | 2.09 |  | 902.88 |  | 6.02 | 5435.34 | [5 empty] | 0 | 0 | 0 | 0 | 902.88 | 0 | 0 | 0
9,2 | 402-9544 | Смеси сухие растворные типа «Ветонит» | т | 0.432 | 0 |  | 0 |  | 1 | 0 | [5 empty] | 0 | 0 | 0 | 0 | 0 | 0 | 0 | 0
[6 empty] | 1723.2 |  |  | 28664.18 |  | 33.21 | 1723.2 | 28664.18 | 33.21 | [5 empty] | 820.32 | 0 | 0 | 0
10 | 15-01-019-5 Поправка: МДС 81-35.2004, п.4.7 | Гладкая облицовка стен, столбов, пилястр и откосов (без карнизных, плинтусных и угловых плиток) без установки плиток туалетного гарнитура на клее из сухих смесей по кирпичу и бетону | 100 м2 поверхности облицовки | 0.45 | 10702.91 |  |  | 15-01-019-5 | [7 empty] | 726.14 | 20316.31 | 359.23 | 9396.29
Объем: 0,45=45/100
|  | Зарплата |  |  | 1465.77 | )*1,15 | 758.54 |  | 33.05 | 25069.68 |  |  |  |  | 758.54
|  | Эксплуатация машин |  |  | 32.55 | )*1,25 | 18.31 |  | 20.65 | 378.11
|  | в т.ч. зарплата машинистов |  |  | 17.52 | )*1,25 | 9.86 |  | 33.05 | 325.71 |  |  |  |  | 9.86
|  | Материальные ресурсы |  |  | 9204.59 |  | 4142.07 |  | 4.7 | 19467.71
|  | НР от ФОТ | % | 105 | )*0,9=94,5 |  | 726.14 | 94,5*0,85= | 80 | 20316.31
|  | СП от ФОТ | % | 55 | )*0,85=46,75 |  | 359.23 | 46,75*0,8= | 37 | 9396.29
|  | Затраты труда | чел-ч | 159.67 |  | )*1,15 |  |  |  |  | 82.6292
[6 empty] | 6004.29 |  |  | 74628.1 |  | 82.6292 | 6004.29 | 74628.1 | 82.6292 | [5 empty] | 6004.29 | 0 | 0 | 0
12 | м08-03-591-2 | Выключатель одноклавишный утопленного типа при скрытой проводке | 100 шт. | 0.01 | 297.29 |  |  | м08-03-591-2 | [7 empty] | 2.43 | 68.53 | 1.66 | 43.99
Объем: 0,01=1/100
|  | Зарплата |  |  | 255.54 |  | 2.56 |  | 33.05 | 84.46 |  |  |  |  | 2.56
|  | Эксплуатация машин |  |  | 5.78 |  | 0.06 |  | 9.01 | 0.52
|  | в т.ч. зарплата машинистов |  |  | 0.41 |  | 0 |  | 33.05 | 0.14 |  |  |  |  | 0
|  | Материальные ресурсы |  |  | 35.97 |  | 0.36 |  | 7.08 | 2.55
|  | НР от ФОТ | % | 95 |  |  | 2.43 | 95*0,85= | 81 | 68.53
|  | СП от ФОТ | % | 65 |  |  | 1.66 | 65*0,8= | 52 | 43.99
|  | Затраты труда | чел-ч | 25.76 | [6 empty] | 0.2576
12,1 | 503-0606 | Коробка для установки розеток и выключателей скрытой проводки | 1000 шт. | 0.001 | 1998.42 |  | 2 |  | 2.56 | 5.12 | [5 empty] | 0 | 0 | 0 | 0 | 0 | 2 | 0 | 0
12,2 | 509-4600 | Выключатель двухклавишный для скрытой проводки серии "Прима", марка С56-039 с подсветкой, цвет бежевый | шт. | 1 | 8.81 |  | 8.81 |  | 8.68 | 76.47 | [5 empty] | 0 | 0 | 0 | 0 | 0 | 8.81 | 0 | 0
[6 empty] | 17.88 |  |  | 281.64 |  | 0.2576 | 17.88 | 281.64 | 0.2576 | [5 empty] | 0 | 7.07 | 0 | 0
13 | 11-01-006-2 | Устройство гидроизоляции полимерцементным составом толщиной слоя 30 мм на латексе СКС-65-ГП | 100 м2 поверхности | 0.112 | 4431.62 |  |  | 11-01-006-2 | [7 empty] | 131.54 | 3691.58 | 75.75 | 2002.88
Объем: 0,112=11,2/100
|  | Зарплата |  |  | 767.77 | )*1,15 | 98.89 |  | 33.05 | 3268.29 |  |  |  |  | 98.89
|  | Эксплуатация машин |  |  | 845.71 | )*1,25 | 118.4 |  | 11.72 | 1387.64
|  | в т.ч. зарплата машинистов |  |  | 142.41 | )*1,25 | 19.94 |  | 33.05 | 658.92 |  |  |  |  | 19.94
|  | Материальные ресурсы |  |  | 2818.14 |  | 315.63 |  | 10.22 | 3225.76
|  | НР от ФОТ | % | 123 | )*0,9=110,7 |  | 131.54 | 110,7*0,85= | 94 | 3691.58
|  | СП от ФОТ | % | 75 | )*0,85=63,75 |  | 75.75 | 63,75*0,8= | 51 | 2002.88
|  | Затраты труда | чел-ч | 79.81 |  | )*1,15 |  |  |  |  | 10.2795
[6 empty] | 740.21 |  |  | 13576.15 |  | 10.2795 | 740.21 | 13576.15 | 10.2795 | [5 empty] | 740.21 | 0 | 0 | 0
15 | 11-01-300-1 Поправка: МДС 81-35.2004, п.4.7 | Устройство покрытий из керамогранитных плиток размером 30х30 см | 100 м2 | 0.112 | 9873.02 |  |  | 11-01-300-1 | [7 empty] | 102.62 | 2879.98 | 59.1 | 1562.54
Объем: 0,112=11,2/100
|  | Зарплата |  |  | 669.75 | )*1,15 | 86.26 |  | 33.05 | 2851.01 |  |  |  |  | 86.26
|  | Эксплуатация машин |  |  | 147.97 | )*1,25 | 20.72 |  | 14.59 | 302.26
|  | в т.ч. зарплата машинистов |  |  | 45.99 | )*1,25 | 6.44 |  | 33.05 | 212.8 |  |  |  |  | 6.44
|  | Материальные ресурсы |  |  | 9055.3 |  | 1014.19 |  | 4.61 | 4675.43
|  | НР от ФОТ | % | 123 | )*0,9=110,7 |  | 102.62 | 110,7*0,85= | 94 | 2879.98
|  | СП от ФОТ | % | 75 | )*0,85=63,75 |  | 59.1 | 63,75*0,8= | 51 | 1562.54
|  | Затраты труда | чел-ч | 76.63 |  | )*1,15 |  |  |  |  | 9.8699
15,1 | 101-5566 | Плитки керамогранитные размером 300х300х8 мм, бежевые | м2 | 11.2 | 69.21 |  | 775.15 |  | 4.65 | 3604.46 | [5 empty] | 0 | 0 | 0 | 0 | 775.15 | 0 | 0 | 0
[6 empty] | 2058.04 |  |  | 15875.68 |  | 9.8699 | 2058.04 | 15875.68 | 9.8699 | [5 empty] | 1282.89 | 0 | 0 | 0
16 | 10-05-011-2 Поправка: МДС 81-35.2004, п.4.7 | Устройство подвесных потолков из гипсокартонных листов (ГКЛ) по системе «КНАУФ» одноуровневых (П 113) | 100 м2 потолка | 0.112 | 6484.31 |  |  | 10-05-011-2 | [7 empty] | 120.35 | 3370.62 | 60.68 | 1610.41
Объем: 0,112=11,2/100
|  | Зарплата |  |  | 879.79 | )*1,15 | 113.32 |  | 33.05 | 3745.13 |  |  |  |  | 113.32
|  | Эксплуатация машин |  |  | 20.05 | )*1,25 | 2.81 |  | 6.45 | 18.1
|  | Материальные ресурсы |  |  | 5584.47 |  | 625.46 |  | 6.17 | 3859.09
|  | НР от ФОТ | % | 118 | )*0,9=106,2 |  | 120.35 | 106,2*0,85= | 90 | 3370.62
|  | СП от ФОТ | % | 63 | )*0,85=53,55 |  | 60.68 | 53,55*0,8= | 43 | 1610.41
|  | Затраты труда | чел-ч | 97 |  | )*1,15 |  |  |  |  | 12.4936
[6 empty] | 922.62 |  |  | 12603.35 |  | 12.4936 | 922.62 | 12603.35 | 12.4936 | [5 empty] | 922.62 | 0 | 0 | 0
17 | м08-03-593-6 | Светильник потолочный или настенный с креплением винтами или болтами для помещений с нормальными условиями среды, одноламповый | 100 шт. | 0.06 | 1442.38 |  |  | м08-03-593-6 | [7 empty] | 40.62 | 1144.65 | 27.79 | 734.84
Объем: 0,06=6/100
|  | Зарплата |  |  | 700.75 |  | 42.05 |  | 33.05 | 1389.59 |  |  |  |  | 42.05
|  | Эксплуатация машин |  |  | 226.27 |  | 13.58 |  | 8.45 | 114.72
|  | в т.ч. зарплата машинистов |  |  | 11.88 |  | 0.71 |  | 33.05 | 23.56 |  |  |  |  | 0.71
|  | Материальные ресурсы |  |  | 515.36 |  | 30.92 |  | 3.62 | 111.94
|  | НР от ФОТ | % | 95 |  |  | 40.62 | 95*0,85= | 81 | 1144.65
|  | СП от ФОТ | % | 65 |  |  | 27.79 | 65*0,8= | 52 | 734.84
|  | Затраты труда | чел-ч | 70.64 | [6 empty] | 4.2384
17,1 | 509-1338 | Светильник точечный марки AMBER 50 2 05 R50, неповоротный, с накладным стеклом, хром | шт. | 6 | 15.27 |  | 91.62 |  | 3.56 | 326.17 | [5 empty] | 0 | 0 | 0 | 0 | 0 | 91.62 | 0 | 0
[6 empty] | 246.58 |  |  | 3821.91 |  | 4.2384 | 246.58 | 3821.91 | 4.2384 | [5 empty] | 0 | 154.96 | 0 | 0
22 | 17-01-003-1 Поправка: МДС 81-35.2004, п.4.7 | Установка унитазов с бачком непосредственно присоединенным | 10 компл. | 0.2 | 3708 |  |  | 17-01-003-1 | [7 empty] | 63.34 | 1780.61 | 38.79 | 1017.49
Объем: 0,2=2/10
|  | Зарплата |  |  | 234.33 | )*1,15 | 53.9 |  | 33.05 | 1781.26 |  |  |  |  | 53.9
|  | Эксплуатация машин |  |  | 44.39 | )*1,25 | 11.1 |  | 11.59 | 128.63
|  | в т.ч. зарплата машинистов |  |  | 4.32 | )*1,25 | 1.08 |  | 33.05 | 35.69 |  |  |  |  | 1.08
|  | Материальные ресурсы |  |  | 3429.28 |  | 685.86 |  | 10.25 | 7030.02
|  | НР от ФОТ | % | 128 | )*0,9=115,2 |  | 63.34 | 115,2*0,85= | 98 | 1780.61
|  | СП от ФОТ | % | 83 | )*0,85=70,55 |  | 38.79 | 70,55*0,8= | 56 | 1017.49
|  | Затраты труда | чел-ч | 24.64 |  | )*1,15 |  |  |  |  | 5.6672
[6 empty] | 852.99 |  |  | 11738.01 |  | 5.6672 | 852.99 | 11738.01 | 5.6672 | [5 empty] | 852.99 | 0 | 0 | 0
23 | 17-01-001-14 Поправка: МДС 81-35.2004, п.4.7 | Установка умывальников одиночных с подводкой холодной и горячей воды | 10 компл. | 0.1 | 1609.25 |  |  | 17-01-001-14 | [7 empty] | 27.84 | 782.87 | 17.05 | 447.36
Объем: 0,1=1/10
|  | Зарплата |  |  | 208.27 | )*1,15 | 23.95 |  | 33.05 | 791.58 |  |  |  |  | 23.95
|  | Эксплуатация машин |  |  | 23.63 | )*1,25 | 2.95 |  | 11.31 | 33.41
|  | в т.ч. зарплата машинистов |  |  | 1.76 | )*1,25 | 0.22 |  | 33.05 | 7.27 |  |  |  |  | 0.22
|  | Материальные ресурсы |  |  | 1377.35 |  | 137.74 |  | 11.05 | 1521.97
|  | НР от ФОТ | % | 128 | )*0,9=115,2 |  | 27.84 | 115,2*0,85= | 98 | 782.87
|  | СП от ФОТ | % | 83 | )*0,85=70,55 |  | 17.05 | 70,55*0,8= | 56 | 447.36
|  | Затраты труда | чел-ч | 21.65 |  | )*1,15 |  |  |  |  | 2.4897
[6 empty] | 209.53 |  |  | 3577.19 |  | 2.4897 | 209.53 | 3577.19 | 2.4897 | [5 empty] | 209.53 | 0 | 0 | 0
Итого по подразделу: ремонт | [5 empty] | 13724.91 |  |  | 167657.47 |  | 163.993
Итого по разделу: Туалет 2-8,9 | [5 empty] | 14739.61 |  |  | 196862.51 |  | 214.4584
Раздел: Посудомоечная 2- 20,21,30
Подраздел: демонтаж
1 | 67-4-1 | Демонтаж выключателей, розеток | 100 шт. | 0.02 | 45.55 |  |  | 67-4-1 | [7 empty] | 0.77 | 21.68 | 0.59 | 15.66
Объем: 0,02=2/100
|  | Зарплата |  |  | 45.55 |  | 0.91 |  | 33.05 | 30.11 |  |  |  |  | 0.91
|  | НР от ФОТ | % | 85 |  |  | 0.77 | 85*0,85= | 72 | 21.68
|  | СП от ФОТ | % | 65 |  |  | 0.59 | 65*0,8= | 52 | 15.66
|  | Затраты труда | чел-ч | 5.84 | [6 empty] | 0.1168
[6 empty] | 2.27 |  |  | 67.45 |  | 0.1168 | 2.27 | 67.45 | 0.1168 | [5 empty] | 2.27 | 0 | 0 | 0
2 | м08-03-593-5 | Светильник потолочный или настенный с креплением винтами или болтами для помещений с тяжелыми условиями среды, уплотненный | 100 шт. | 0.02 | 1402.57 |  |  | м08-03-593-5 | [7 empty] | 14.22 | 400.59 | 9.73 | 257.17
Объем: 0,02=2/100
|  | Зарплата |  |  | 741.32 |  | 14.83 |  | 33.05 | 490.01 |  |  |  |  | 14.83
|  | Эксплуатация машин |  |  | 145.07 |  | 2.9 |  | 8.02 | 23.27
|  | в т.ч. зарплата машинистов |  |  | 6.89 |  | 0.14 |  | 33.05 | 4.55 |  |  |  |  | 0.14
|  | Материальные ресурсы |  |  | 516.18 |  | 10.32 |  | 3.67 | 37.89
|  | НР от ФОТ | % | 95 |  |  | 14.22 | 95*0,85= | 81 | 400.59
|  | СП от ФОТ | % | 65 |  |  | 9.73 | 65*0,8= | 52 | 257.17
|  | Затраты труда | чел-ч | 74.73 | [6 empty] | 1.4946
[6 empty] | 52 |  |  | 1208.93 |  | 1.4946 | 52 | 1208.93 | 1.4946 | [5 empty] | 0 | 52 | 0 | 0
3 | 56-9-1 | Демонтаж дверных коробок в каменных стенах с отбивкой штукатурки в откосах | 100 коробок | 0.08 | 1634.97 |  |  | 56-9-1 | [7 empty] | 96.96 | 2735.36 | 73.31 | 1953.83
Объем: 0,08=8/100
|  | Зарплата |  |  | 1437.99 |  | 115.04 |  | 33.05 | 3802.05 |  |  |  |  | 115.04
|  | Эксплуатация машин |  |  | 196.98 |  | 15.76 |  | 11.07 | 174.45
|  | в т.ч. зарплата машинистов |  |  | 39.94 |  | 3.2 |  | 33.05 | 105.6 |  |  |  |  | 3.2
|  | НР от ФОТ | % | 82 |  |  | 96.96 | 82*0,85= | 70 | 2735.36
|  | СП от ФОТ | % | 62 |  |  | 73.31 | 62*0,8= | 50 | 1953.83
|  | Затраты труда | чел-ч | 179.3 | [6 empty] | 14.344
3,1 | 509-9900 | Строительный мусор | т | 0.84 | 0 |  | 0 |  | 1 | 0 | [5 empty] | 0 | 0 | 0 | 0 | 0 | 0 | 0 | 0
[6 empty] | 301.07 |  |  | 8665.69 |  | 14.344 | 301.07 | 8665.69 | 14.344 | [5 empty] | 301.07 | 0 | 0 | 0
4 | 65-4-2 | Демонтаж унитазов и писсуаров | 100 приборов | 0.01 | 553.63 |  |  | 65-4-2 | [7 empty] | 4.06 | 114.21 | 2.75 | 72.51
Объем: 0,01=1/100
|  | Зарплата |  |  | 544.56 |  | 5.45 |  | 33.05 | 179.98 |  |  |  |  | 5.45
|  | Эксплуатация машин |  |  | 9.07 |  | 0.09 |  | 14.92 | 1.35
|  | в т.ч. зарплата машинистов |  |  | 3.92 |  | 0.04 |  | 33.05 | 1.3 |  |  |  |  | 0.04
|  | НР от ФОТ | % | 74 |  |  | 4.06 | 74*0,85= | 63 | 114.21
|  | СП от ФОТ | % | 50 |  |  | 2.75 | 50*0,8= | 40 | 72.51
|  | Затраты труда | чел-ч | 63.84 | [6 empty] | 0.6384
4,1 | 509-9899 | Строительный мусор и масса возвратных материалов | т | 0.0265 | 0 |  | 0 |  | 1 | 0 | [5 empty] | 0 | 0 | 0 | 0 | 0 | 0 | 0 | 0
[6 empty] | 12.35 |  |  | 368.05 |  | 0.6384 | 12.35 | 368.05 | 0.6384 | [5 empty] | 12.35 | 0 | 0 | 0
5 | 65-4-1 | Демонтаж умывальников и раковин | 100 приборов | 0.02 | 445.72 |  |  | 65-4-1 | [7 empty] | 6.53 | 183.69 | 4.41 | 116.63
Объем: 0,02=2/100
|  | Зарплата |  |  | 437.59 |  | 8.75 |  | 33.05 | 289.25 |  |  |  |  | 8.75
|  | Эксплуатация машин |  |  | 8.13 |  | 0.16 |  | 14.93 | 2.43
|  | в т.ч. зарплата машинистов |  |  | 3.51 |  | 0.07 |  | 33.05 | 2.32 |  |  |  |  | 0.07
|  | НР от ФОТ | % | 74 |  |  | 6.53 | 74*0,85= | 63 | 183.69
|  | СП от ФОТ | % | 50 |  |  | 4.41 | 50*0,8= | 40 | 116.63
|  | Затраты труда | чел-ч | 51.3 | [6 empty] | 1.026
5,1 | 509-9899 | Строительный мусор и масса возвратных материалов | т | 0.0364 | 0 |  | 0 |  | 1 | 0 | [5 empty] | 0 | 0 | 0 | 0 | 0 | 0 | 0 | 0
[6 empty] | 19.85 |  |  | 592 |  | 1.026 | 19.85 | 592 | 1.026 | [5 empty] | 19.85 | 0 | 0 | 0
6 | 57-2-3 | Разборка покрытий полов из керамических плиток | 100 м2 покрытия | 0.15 | 641 |  |  | 57-2-3 | [7 empty] | 73.86 | 2074.67 | 62.78 | 1647.53
Объем: 0,15=15/100
|  | Зарплата |  |  | 595.99 |  | 89.4 |  | 33.05 | 2954.62 |  |  |  |  | 89.4
|  | Эксплуатация машин |  |  | 45.01 |  | 6.75 |  | 14.93 | 100.8
|  | в т.ч. зарплата машинистов |  |  | 19.44 |  | 2.92 |  | 33.05 | 96.37 |  |  |  |  | 2.92
|  | НР от ФОТ | % | 80 |  |  | 73.86 | 80*0,85= | 68 | 2074.67
|  | СП от ФОТ | % | 68 |  |  | 62.78 | 68*0,8= | 54 | 1647.53
|  | Затраты труда | чел-ч | 69.87 | [6 empty] | 10.4805
6,1 | 509-9900 | Строительный мусор | т | 0.78 | 0 |  | 0 |  | 1 | 0 | [5 empty] | 0 | 0 | 0 | 0 | 0 | 0 | 0 | 0
[6 empty] | 232.79 |  |  | 6777.62 |  | 10.4805 | 232.79 | 6777.62 | 10.4805 | [5 empty] | 232.79 | 0 | 0 | 0
Итого по подразделу: демонтаж | [5 empty] | 620.33 |  |  | 17679.74 |  | 28.1003
Подраздел: ремонт
1 | 62-17-3 | Окрашивание водоэмульсионными составами поверхностей потолков, ранее окрашенных водоэмульсионной краской, с расчисткой старой краски до 35% | 100 м2 окрашиваемой поверхности | 0.15 | 1808.52 |  |  | 62-17-3 | [7 empty] | 37.74 | 1060.38 | 23.59 | 623.75
Объем: 0,15=15/100
|  | Зарплата |  |  | 313.2 |  | 46.98 |  | 33.05 | 1552.69 |  |  |  |  | 46.98
|  | Эксплуатация машин |  |  | 8.36 |  | 1.25 |  | 12.28 | 15.4
|  | в т.ч. зарплата машинистов |  |  | 1.35 |  | 0.2 |  | 33.05 | 6.69 |  |  |  |  | 0.2
|  | Материальные ресурсы |  |  | 1486.96 |  | 223.04 |  | 3.95 | 881.02
|  | НР от ФОТ | % | 80 |  |  | 37.74 | 80*0,85= | 68 | 1060.38
|  | СП от ФОТ | % | 50 |  |  | 23.59 | 50*0,8= | 40 | 623.75
|  | Затраты труда | чел-ч | 36.25 | [6 empty] | 5.4375
[6 empty] | 332.6 |  |  | 4133.24 |  | 5.4375 | 332.6 | 4133.24 | 5.4375 | [5 empty] | 332.6 | 0 | 0 | 0
2 | м08-03-593-5 | Светильник потолочный или настенный с креплением винтами или болтами для помещений с тяжелыми условиями среды, уплотненный | 100 шт. | 0.03 | 1402.57 |  |  | м08-03-593-5 | [7 empty] | 21.33 | 600.9 | 14.59 | 385.76
Объем: 0,03=3/100
|  | Зарплата |  |  | 741.32 |  | 22.24 |  | 33.05 | 735.02 |  |  |  |  | 22.24
|  | Эксплуатация машин |  |  | 145.07 |  | 4.35 |  | 8.02 | 34.9
|  | в т.ч. зарплата машинистов |  |  | 6.89 |  | 0.21 |  | 33.05 | 6.83 |  |  |  |  | 0.21
|  | Материальные ресурсы |  |  | 516.18 |  | 15.49 |  | 3.67 | 56.83
|  | НР от ФОТ | % | 95 |  |  | 21.33 | 95*0,85= | 81 | 600.9
|  | СП от ФОТ | % | 65 |  |  | 14.59 | 65*0,8= | 52 | 385.76
|  | Затраты труда | чел-ч | 74.73 | [6 empty] | 2.2419
2,1 | 509-1338 | Светильник точечный марки AMBER 50 2 05 R50, неповоротный, с накладным стеклом, хром | шт. | 3 | 15.27 |  | 45.81 |  | 3.56 | 163.08 | [5 empty] | 0 | 0 | 0 | 0 | 0 | 45.81 | 0 | 0
[6 empty] | 123.81 |  |  | 1976.49 |  | 2.2419 | 123.81 | 1976.49 | 2.2419 | [5 empty] | 0 | 78 | 0 | 0
5 | 61-1-9 | Сплошное выравнивание штукатурки внутри здания (однослойная штукатурка) сухой растворной смесью (типа «Ветонит») толщиной до 10 мм для последующей окраски или оклейки обоями стен | 100 м2 поверхности | 0.47 | 867.07 |  |  | 61-1-9 | [7 empty] | 275.13 | 7711.71 | 174.13 | 4604
Объем: 0,47=47/100
|  | Зарплата |  |  | 720.29 |  | 338.54 |  | 33.05 | 11188.62 |  |  |  |  | 338.54
|  | Эксплуатация машин |  |  | 32.24 |  | 15.15 |  | 22.95 | 347.76
|  | в т.ч. зарплата машинистов |  |  | 20.69 |  | 9.72 |  | 33.05 | 321.39 |  |  |  |  | 9.72
|  | Материальные ресурсы |  |  | 114.54 |  | 53.83 |  | 7.6 | 409.14
|  | НР от ФОТ | % | 79 |  |  | 275.13 | 79*0,85= | 67 | 7711.71
|  | СП от ФОТ | % | 50 |  |  | 174.13 | 50*0,8= | 40 | 4604
|  | Затраты труда | чел-ч | 73.8 | [6 empty] | 34.686
5,1 | 402-0077 | Смесь штукатурная «Ротбанд», КНАУФ | кг | 451 | 2.09 |  | 942.59 |  | 6.02 | 5674.39 | [5 empty] | 0 | 0 | 0 | 0 | 942.59 | 0 | 0 | 0
5,2 | 402-9544 | Смеси сухие растворные типа «Ветонит» | т | 0.4512 | 0 |  | 0 |  | 1 | 0 | [5 empty] | 0 | 0 | 0 | 0 | 0 | 0 | 0 | 0
[6 empty] | 1799.37 |  |  | 29935.62 |  | 34.686 | 1799.37 | 29935.62 | 34.686 | [5 empty] | 856.78 | 0 | 0 | 0
6 | 15-01-020-11 Поправка: МДС 81-35.2004, п.4.7 | Облицовка стен на клее из сухих смесей с карнизными, плинтусными и угловыми плитками в общественных зданиях по кирпичу и бетону | 100 м2 поверхности облицовки | 0.47 | 13752.14 |  |  | 15-01-020-11 | [7 empty] | 852.46 | 23850.88 | 421.72 | 11031.03
Объем: 0,47=47/100
|  | Зарплата |  |  | 1649.92 | )*1,15 | 891.78 |  | 33.05 | 29473.42 |  |  |  |  | 891.78
|  | Эксплуатация машин |  |  | 32.55 | )*1,25 | 19.12 |  | 20.65 | 394.92
|  | в т.ч. зарплата машинистов |  |  | 17.52 | )*1,25 | 10.29 |  | 33.05 | 340.18 |  |  |  |  | 10.29
|  | Материальные ресурсы |  |  | 12069.67 |  | 5672.74 |  | 5.47 | 31029.91
|  | НР от ФОТ | % | 105 | )*0,9=94,5 |  | 852.46 | 94,5*0,85= | 80 | 23850.88
|  | СП от ФОТ | % | 55 | )*0,85=46,75 |  | 421.72 | 46,75*0,8= | 37 | 11031.03
|  | Затраты труда | чел-ч | 179.73 |  | )*1,15 |  |  |  |  | 97.1441
[6 empty] | 7857.82 |  |  | 95780.16 |  | 97.1441 | 7857.82 | 95780.16 | 97.1441 | [5 empty] | 7857.82 | 0 | 0 | 0
7 | м08-03-591-2 | Выключатель одноклавишный утопленного типа при скрытой проводке | 100 шт. | 0.02 | 297.29 |  |  | м08-03-591-2 | [7 empty] | 4.86 | 137.04 | 3.33 | 87.97
Объем: 0,02=2/100
|  | Зарплата |  |  | 255.54 |  | 5.11 |  | 33.05 | 168.91 |  |  |  |  | 5.11
|  | Эксплуатация машин |  |  | 5.78 |  | 0.12 |  | 9.01 | 1.04
|  | в т.ч. зарплата машинистов |  |  | 0.41 |  | 0.01 |  | 33.05 | 0.27 |  |  |  |  | 0.01
|  | Материальные ресурсы |  |  | 35.97 |  | 0.72 |  | 7.08 | 5.09
|  | НР от ФОТ | % | 95 |  |  | 4.86 | 95*0,85= | 81 | 137.04
|  | СП от ФОТ | % | 65 |  |  | 3.33 | 65*0,8= | 52 | 87.97
|  | Затраты труда | чел-ч | 25.76 | [6 empty] | 0.5152
7,1 | 503-0606 | Коробка для установки розеток и выключателей скрытой проводки | 1000 шт. | 0.002 | 1998.42 |  | 4 |  | 2.56 | 10.23 | [5 empty] | 0 | 0 | 0 | 0 | 0 | 4 | 0 | 0
7,2 | 509-4581 | Выключатель одноклавишный для скрытой проводки серии "Прима", марка С16-057, цвет белый | шт. | 2 | 6.77 |  | 13.54 |  | 5.87 | 79.48 | [5 empty] | 0 | 0 | 0 | 0 | 0 | 13.54 | 0 | 0
[6 empty] | 31.68 |  |  | 489.76 |  | 0.5152 | 31.68 | 489.76 | 0.5152 | [5 empty] | 0 | 14.14 | 0 | 0
8 | 11-01-006-2 Поправка: МДС 81-35.2004, п.4.7 | Устройство гидроизоляции полимерцементным составом толщиной слоя 30 мм на латексе СКС-65-ГП | 100 м2 поверхности | 0.15 | 4431.62 |  |  | 11-01-006-2 | [7 empty] | 176.17 | 4944.08 | 101.45 | 2682.43
Объем: 0,15=15/100
|  | Зарплата |  |  | 767.77 | )*1,15 | 132.44 |  | 33.05 | 4377.18 |  |  |  |  | 132.44
|  | Эксплуатация машин |  |  | 845.71 | )*1,25 | 158.57 |  | 11.72 | 1858.45
|  | в т.ч. зарплата машинистов |  |  | 142.41 | )*1,25 | 26.7 |  | 33.05 | 882.48 |  |  |  |  | 26.7
|  | Материальные ресурсы |  |  | 2818.14 |  | 422.72 |  | 10.22 | 4320.21
|  | НР от ФОТ | % | 123 | )*0,9=110,7 |  | 176.17 | 110,7*0,85= | 94 | 4944.08
|  | СП от ФОТ | % | 75 | )*0,85=63,75 |  | 101.45 | 63,75*0,8= | 51 | 2682.43
|  | Затраты труда | чел-ч | 79.81 |  | )*1,15 |  |  |  |  | 13.7672
[6 empty] | 991.35 |  |  | 18182.35 |  | 13.7672 | 991.35 | 18182.35 | 13.7672 | [5 empty] | 991.35 | 0 | 0 | 0
10 | 11-01-300-1 Поправка: МДС 81-35.2004, п.4.7 | Устройство покрытий из керамогранитных плиток размером 30х30 см | 100 м2 | 0.15 | 9873.02 |  |  | 11-01-300-1 | [7 empty] | 137.43 | 3857.13 | 79.15 | 2092.7
Объем: 0,15=15/100
|  | Зарплата |  |  | 669.75 | )*1,15 | 115.53 |  | 33.05 | 3818.32 |  |  |  |  | 115.53
|  | Эксплуатация машин |  |  | 147.97 | )*1,25 | 27.75 |  | 14.59 | 404.81
|  | в т.ч. зарплата машинистов |  |  | 45.99 | )*1,25 | 8.62 |  | 33.05 | 285.01 |  |  |  |  | 8.62
|  | Материальные ресурсы |  |  | 9055.3 |  | 1358.3 |  | 4.61 | 6261.74
|  | НР от ФОТ | % | 123 | )*0,9=110,7 |  | 137.43 | 110,7*0,85= | 94 | 3857.13
|  | СП от ФОТ | % | 75 | )*0,85=63,75 |  | 79.15 | 63,75*0,8= | 51 | 2092.7
|  | Затраты труда | чел-ч | 76.63 |  | )*1,15 |  |  |  |  | 13.2187
10,1 | 101-5566 | Плитки керамогранитные размером 300х300х8 мм, бежевые | м2 | 15 | 69.21 |  | 1038.15 |  | 4.65 | 4827.4 | [5 empty] | 0 | 0 | 0 | 0 | 1038.15 | 0 | 0 | 0
[6 empty] | 2756.31 |  |  | 21262.1 |  | 13.2187 | 2756.31 | 21262.1 | 13.2187 | [5 empty] | 1718.16 | 0 | 0 | 0
11 | 101-1741 | Плитки керамические для полов гладкие неглазурованные многоцветные квадратные и прямоугольные | м2 | 15 | 67.8 |  | 1017 | 101-1741 | 7.87 | 8003.79 | [5 empty] | 0 | 0 | 0 | 0
[6 empty] | 1017 |  |  | 8003.79 |  | 0 | 1017 | 8003.79 | 0 | [5 empty] | 1017 | 0 | 0 | 0
12 | 17-01-003-1 Поправка: МДС 81-35.2004, п.4.7 | Установка унитазов с бачком непосредственно присоединенным | 10 компл. | 0.1 | 3708 |  |  | 17-01-003-1 | [7 empty] | 31.67 | 890.31 | 19.39 | 508.75
Объем: 0,1=1/10
|  | Зарплата |  |  | 234.33 | )*1,15 | 26.95 |  | 33.05 | 890.63 |  |  |  |  | 26.95
|  | Эксплуатация машин |  |  | 44.39 | )*1,25 | 5.55 |  | 11.59 | 64.31
|  | в т.ч. зарплата машинистов |  |  | 4.32 | )*1,25 | 0.54 |  | 33.05 | 17.85 |  |  |  |  | 0.54
|  | Материальные ресурсы |  |  | 3429.28 |  | 342.93 |  | 10.25 | 3515.01
|  | НР от ФОТ | % | 128 | )*0,9=115,2 |  | 31.67 | 115,2*0,85= | 98 | 890.31
|  | СП от ФОТ | % | 83 | )*0,85=70,55 |  | 19.39 | 70,55*0,8= | 56 | 508.75
|  | Затраты труда | чел-ч | 24.64 |  | )*1,15 |  |  |  |  | 2.8336
[6 empty] | 426.49 |  |  | 5869.01 |  | 2.8336 | 426.49 | 5869.01 | 2.8336 | [5 empty] | 426.49 | 0 | 0 | 0
14 | 17-01-001-15 Поправка: МДС 81-35.2004, п.4.7 | Установка умывальников групповых с подводкой холодной и горячей воды | 10 компл. | 0.1 | 7360.13 |  |  | 17-01-001-15 | [7 empty] | 99.43 | 2795.72 | 60.89 | 1597.56
Объем: 0,1=1/10
|  | Зарплата |  |  | 731.5 | )*1,15 | 84.12 |  | 33.05 | 2780.27 |  |  |  |  | 84.12
|  | Эксплуатация машин |  |  | 134.4 | )*1,25 | 16.8 |  | 11.42 | 191.86
|  | в т.ч. зарплата машинистов |  |  | 17.55 | )*1,25 | 2.19 |  | 33.05 | 72.51 |  |  |  |  | 2.19
|  | Материальные ресурсы |  |  | 6494.23 |  | 649.42 |  | 11.72 | 7611.24
|  | НР от ФОТ | % | 128 | )*0,9=115,2 |  | 99.43 | 115,2*0,85= | 98 | 2795.72
|  | СП от ФОТ | % | 83 | )*0,85=70,55 |  | 60.89 | 70,55*0,8= | 56 | 1597.56
|  | Затраты труда | чел-ч | 76.04 |  | )*1,15 |  |  |  |  | 8.7446
14,1 | 301-7377 | Ванна моечная трехсекционная, размером 1500х500х860 мм | шт. | 0.1 | 3086.32 |  | 308.63 |  | 3.12 | 962.93 | [5 empty] | 0 | 0 | 0 | 0 | 308.63 | 0 | 0 | 0
14,2 | 301-1550 | Умывальник групповой чугунный, эмалированный с педальным пуском, диаметром 1000 мм | компл. | -1 | 642 |  | -642 |  | 11.8 | -7575.6 | [5 empty] | 0 | 0 | 0 | 0 | -642 | 0 | 0 | 0
[6 empty] | 577.29 |  |  | 8363.98 |  | 8.7446 | 577.29 | 8363.98 | 8.7446 | [5 empty] | 910.66 | 0 | 0 | 0
Итого по подразделу: ремонт | [5 empty] | 15913.72 |  |  | 193996.5 |  | 178.5888
Итого по разделу: Посудомоечная 2- 20,21,30 | [5 empty] | 16534.05 |  |  | 211676.24 |  | 206.6891
Итого по локальной смете: | [5 empty] | 579774.83 |  |  | 4748366.02 |  | 4066.417
|  | Ндс | [6 empty] | 854705.9
|  | всего с НДС | [6 empty] | 5603071.9
Итого по смете: ильинский погост 2 этаж ОВП 2021 | [5 empty] | 579774.83 |  |  | 4748366.02 |  | 4066.417 | [12 empty] | Итого по смете: ильинский погост 2 этаж ОВП 2021
|  | Ндс | [6 empty] | 854705.9
|  | всего с НДС | [6 empty] | 5603071.9
Объемы согласовал
[должность,подпись(инициалы,фамилия)]
Составил
[должность,подпись(инициалы,фамилия)]
Проверил
[должность,подпись(инициалы,фамилия)]

## Дефектная ведомость
Smeta.RU (495) 974-1589
| СОГЛАСОВАНО |  | УТВЕРЖДАЮ
| ___________________________ | ___________________________
| ___________________________ | ___________________________
___ ___________ 20 ___ г.
Дефектный акт
На капитальный ремонт ильинский погост 2 этаж ильинский погост 2 этаж ОВП 2021
Мы, нижеподписавшиеся, произвели осмотр объекта
и постановили произвести ремонт объекта в
следующем объеме:
№ п/п | Наименование работ и затрат | Единица измерения | Количество
1 | 2 | 3 | 4
Локальная смета: Новая локальная смета
Раздел: комната 2-1
Подраздел: демонтаж
1 | Разборка оснований покрытия полов лаг из досок и брусков | 100 м2 основания | 0.277
1.1 | Строительный мусор | т | 0.1939
2 | Разборка покрытий полов из линолеума и релина | 100 м2 покрытия | 0.277
2.1 | Строительный мусор | т | 0.13019
3 | Демонтаж дверных коробок в каменных стенах с отбивкой штукатурки в откосах | 100 коробок | 0.02
3.1 | Строительный мусор | т | 0.21
4 | Разборка плинтусов деревянных и из пластмассовых материалов | 100 М ПЛИНТУСА | 0.2138
4.1 | Строительный мусор | т | 0.023518
5 | Демонтаж выключателей, розеток | 100 шт. | 0.04
6 | Демонтаж кабеля | 100 м | 0.1
7 | Демонтаж светильников для люминесцентных ламп | 100 шт. | 0.02
Подраздел: ремонт
1 | Установка подоконных досок из ПВХ в каменных стенах толщиной до 0,51 м | 100 п. м | 0.046
1.1 | Доски подоконные ПВХ, шириной 200 мм | м | 4.6
2 | Облицовка оконных и дверных откосов декоративным бумажно-слоистым пластиком или листами из синтетических материалов на клее | 100 м2 облицовки | 0.04
2.1 | Сэндвич-панели для откосов (наружные слои – листы из поливинилхлорида, внутреннее наполнение – вспененный пенополистирол) белые, ширина 1,5 м, длина 3,0 м, толщина 10 мм | м2 | 4.8
2.2 | Грунтовка «Бетоконтакт», КНАУФ | кг | 0.00356
3 | Установка деревянных дверных блоков | 100 м2 проемов | 0.02
3.1 | Скобяные изделия для дверных балконных блоков со спаренными полотнами жилых и общественных зданий однопольных | компл. | 1
3.2 | Блоки дверные из натурального массива дуба (коробка, полотно глухое, наличники, фурнитура) | м2 | 2
3.3 | Блоки дверные с рамочными полотнами однопольные ДН 21-10, площадь 2,05 м2; ДН 24-10, площадь 2,35 м2 | м2 | -2
4 | Установка и крепление наличников | 100 м коробок блоков | 0.05
5 | Укладка лаг по плитам перекрытий | 100 м2 пола | 0.277
6 | Устройство покрытий дощатых толщиной 28 мм | 100 м2 покрытия | 0.277
7 | Устройство оснований полов из фанеры в один слой площадью свыше 20 м2 | 100 м2 пола | 0.277
8 | Устройство гетерогенного и гомогенного покрытия на клее со свариванием полотнищ в стыках | 100 м2 | 0.272
8.1 | Линолеум полукоммерческий гетерогенный "TARKETT ИДИЛЛИЯ" (толщина 3,2 мм, толщина защитного слоя 0,5 мм, класс 23/32) | м2 | 28.254
8.2 | Линолеум без подосновы | м2 | 27.744
11 | Устройство плинтусов поливинилхлоридных на винтах самонарезающих | 100 М ПЛИНТУСА | 0.2138
12 | Облицовка стен по системе «КНАУФ» по одинарному металлическому каркасу из ПН и ПС профилей гипсокартонными листами в два слоя (С 626) с оконным проемом | 100 м2 стен (за вычетом проемов) | 0.26725
13 | Облицовка стен по системе «КНАУФ» по одинарному металлическому каркасу из ПН и ПС профилей гипсокартонными листами в два слоя (С 626) с дверным проемом | 100 м2 стен (за вычетом проемов) | 0.26725
14 | Оклейка стен моющимися обоями на тканевой основе по листовым материалам | 100 м2 оклеиваемой поверхности | 0.5345
15 | Розетка штепсельная утопленного типа при скрытой проводке | 100 шт. | 0.03
15.1 | Коробка для установки розеток и выключателей скрытой проводки | 1000 шт. | 0.003
15.2 | Розетка скрытой проводки с заземлением | шт. | 3
15.3 | Розетка телевизионная для скрытой проводки, марка САТ-Г, белая | шт. | 1
16 | Выключатель двухклавишный утопленного типа при скрытой проводке | 100 шт. | 0.01
16.1 | Коробка для установки розеток и выключателей скрытой проводки | 1000 шт. | 0.01
16.2 | Выключатель двухклавишный для скрытой проводки серии "Прима", марка С56-039 с подсветкой, цвет бежевый | шт. | 1
17 | Устройство подвесных потолков из гипсокартонных листов (ГКЛ) по системе «КНАУФ» одноуровневых (П 113) | 100 м2 потолка | 0.277
18 | Светильник потолочный или настенный с креплением винтами или болтами для помещений с нормальными условиями среды, одноламповый | 100 шт. | 0.06
18.1 | Светильник точечный марки AMBER 50 2 05 R50, неповоротный, с накладным стеклом, хром | шт. | 6
Раздел: комната 2-5
Подраздел: демонтаж
1 | Разборка оснований покрытия полов лаг из досок и брусков | 100 м2 основания | 0.355
1.1 | Строительный мусор | т | 0.2485
2 | Разборка покрытий полов из линолеума и релина | 100 м2 покрытия | 0.355
2.1 | Строительный мусор | т | 0.16685
3 | Разборка плинтусов деревянных и из пластмассовых материалов | 100 М ПЛИНТУСА | 0.2386
3.1 | Строительный мусор | т | 0.026246
4 | Демонтаж выключателей, розеток | 100 шт. | 0.04
5 | Демонтаж кабеля | 100 м | 0.15
6 | Демонтаж светильников для люминесцентных ламп | 100 шт. | 0.02
7 | Демонтаж дверных коробок в каменных стенах с отбивкой штукатурки в откосах | 100 коробок | 0.02
7.1 | Строительный мусор | т | 0.21
Подраздел: ремонт
1 | Установка подоконных досок из ПВХ в каменных стенах толщиной до 0,51 м | 100 п. м | 0.046
1.1 | Доски подоконные ПВХ, шириной 200 мм | м | 4.6
2 | Облицовка оконных и дверных откосов декоративным бумажно-слоистым пластиком или листами из синтетических материалов на клее | 100 м2 облицовки | 0.04
2.1 | Сэндвич-панели для откосов (наружные слои – листы из поливинилхлорида, внутреннее наполнение – вспененный пенополистирол) белые, ширина 1,5 м, длина 3,0 м, толщина 10 мм | м2 | 4.8
2.2 | Грунтовка «Бетоконтакт», КНАУФ | кг | 0.00356
3 | Установка деревянных дверных блоков | 100 м2 проемов | 0.02
3.1 | Скобяные изделия для дверных балконных блоков со спаренными полотнами жилых и общественных зданий однопольных | компл. | 1
3.2 | Блоки дверные из натурального массива дуба (коробка, полотно глухое, наличники, фурнитура) | м2 | 2
3.3 | Блоки дверные с рамочными полотнами однопольные ДН 21-10, площадь 2,05 м2; ДН 24-10, площадь 2,35 м2 | м2 | -2
4 | Установка и крепление наличников | 100 м коробок блоков | 0.05
5 | Разборка оснований покрытия полов лаг из досок и брусков | 100 м2 основания | 0.355
5.1 | Строительный мусор | т | 0.2485
6 | Укладка лаг по плитам перекрытий | 100 м2 пола | 0.355
7 | Устройство покрытий дощатых толщиной 28 мм | 100 м2 покрытия | 0.355
8 | Устройство оснований полов из фанеры в один слой площадью свыше 20 м2 | 100 м2 пола | 0.355
9 | Устройство гетерогенного и гомогенного покрытия на клее со свариванием полотнищ в стыках | 100 м2 | 0.355
9.1 | Линолеум полукоммерческий гетерогенный "TARKETT ИДИЛЛИЯ" (толщина 3,2 мм, толщина защитного слоя 0,5 мм, класс 23/32) | м2 | 36.21
9.2 | Линолеум без подосновы | м2 | 36.21
12 | Устройство плинтусов поливинилхлоридных на винтах самонарезающих | 100 М ПЛИНТУСА | 0.2386
13 | Облицовка стен по системе «КНАУФ» по одинарному металлическому каркасу из ПН и ПС профилей гипсокартонными листами в два слоя (С 626) с оконным проемом | 100 м2 стен (за вычетом проемов) | 0.29825
14 | Облицовка стен по системе «КНАУФ» по одинарному металлическому каркасу из ПН и ПС профилей гипсокартонными листами в два слоя (С 626) с дверным проемом | 100 м2 стен (за вычетом проемов) | 0.29825
15 | Оклейка стен моющимися обоями на тканевой основе по листовым материалам | 100 м2 оклеиваемой поверхности | 0.5965
16 | Розетка штепсельная утопленного типа при скрытой проводке | 100 шт. | 0.03
16.1 | Коробка для установки розеток и выключателей скрытой проводки | 1000 шт. | 0.003
16.2 | Розетка скрытой проводки с заземлением | шт. | 3
16.3 | Розетка телевизионная для скрытой проводки, марка САТ-Г, белая | шт. | 1
17 | Выключатель двухклавишный утопленного типа при скрытой проводке | 100 шт. | 0.01
17.1 | Коробка для установки розеток и выключателей скрытой проводки | 1000 шт. | 0.001
17.2 | Выключатель двухклавишный для скрытой проводки серии "Прима", марка С56-039 с подсветкой, цвет бежевый | шт. | 1
18 | Устройство подвесных потолков из гипсокартонных листов (ГКЛ) по системе «КНАУФ» одноуровневых (П 113) | 100 м2 потолка | 0.36
19 | Светильник потолочный или настенный с креплением винтами или болтами для помещений с нормальными условиями среды, одноламповый | 100 шт. | 0.06
19.1 | Светильник точечный марки AMBER 50 2 05 R50, неповоротный, с накладным стеклом, хром | шт. | 6
Раздел: комната 2-2
Подраздел: демонтаж
1 | Разборка оснований покрытия полов лаг из досок и брусков | 100 м2 основания | 0.268
1.1 | Строительный мусор | т | 0.1876
2 | Разборка покрытий полов из линолеума и релина | 100 м2 покрытия | 0.268
2.1 | Строительный мусор | т | 0.12596
3 | Разборка плинтусов деревянных и из пластмассовых материалов | 100 М ПЛИНТУСА | 0.2106
3.1 | Строительный мусор | т | 0.023166
4 | Демонтаж выключателей, розеток | 100 шт. | 0.04
5 | Демонтаж кабеля | 100 м | 0.2
6 | Демонтаж светильников для люминесцентных ламп | 100 шт. | 0.02
7 | Демонтаж дверных коробок в каменных стенах с отбивкой штукатурки в откосах | 100 коробок | 0.02
7.1 | Строительный мусор | т | 0.21
Подраздел: ремонт
1 | Установка подоконных досок из ПВХ в каменных стенах толщиной до 0,51 м | 100 п. м | 0.046
1.1 | Доски подоконные ПВХ, шириной 200 мм | м | 4.6
2 | Облицовка оконных и дверных откосов декоративным бумажно-слоистым пластиком или листами из синтетических материалов на клее | 100 м2 облицовки | 0.04
2.1 | Сэндвич-панели для откосов (наружные слои – листы из поливинилхлорида, внутреннее наполнение – вспененный пенополистирол) белые, ширина 1,5 м, длина 3,0 м, толщина 10 мм | м2 | 4.8
2.2 | Грунтовка «Бетоконтакт», КНАУФ | кг | 0.00356
3 | Установка деревянных дверных блоков | 100 м2 проемов | 0.02
3.1 | Скобяные изделия для дверных балконных блоков со спаренными полотнами жилых и общественных зданий однопольных | компл. | 1
3.2 | Блоки дверные из натурального массива дуба (коробка, полотно глухое, наличники, фурнитура) | м2 | 2
3.3 | Блоки дверные с рамочными полотнами однопольные ДН 21-10, площадь 2,05 м2; ДН 24-10, площадь 2,35 м2 | м2 | -2
4 | Укладка лаг по плитам перекрытий | 100 м2 пола | 0.268
5 | Устройство покрытий дощатых толщиной 28 мм | 100 м2 покрытия | 0.268
6 | Устройство оснований полов из фанеры в один слой площадью свыше 20 м2 | 100 м2 пола | 0.268
7 | Устройство гетерогенного и гомогенного покрытия на клее со свариванием полотнищ в стыках | 100 м2 | 0.268
7.1 | Линолеум полукоммерческий гетерогенный "TARKETT ИДИЛЛИЯ" (толщина 3,2 мм, толщина защитного слоя 0,5 мм, класс 23/32) | м2 | 27.336
7.2 | Линолеум без подосновы | м2 | 27.336
10 | Устройство плинтусов поливинилхлоридных на винтах самонарезающих | 100 М ПЛИНТУСА | 0.2106
11 | Облицовка стен по системе «КНАУФ» по одинарному металлическому каркасу из ПН и ПС профилей гипсокартонными листами в два слоя (С 626) с оконным проемом | 100 м2 стен (за вычетом проемов) | 0.26325
12 | Облицовка стен по системе «КНАУФ» по одинарному металлическому каркасу из ПН и ПС профилей гипсокартонными листами в два слоя (С 626) с дверным проемом | 100 м2 стен (за вычетом проемов) | 0.26325
13 | Оклейка стен моющимися обоями на тканевой основе по листовым материалам | 100 м2 оклеиваемой поверхности | 0.5265
14 | Розетка штепсельная утопленного типа при скрытой проводке | 100 шт. | 0.03
14.1 | Коробка для установки розеток и выключателей скрытой проводки | 1000 шт. | 0.003
14.2 | Розетка скрытой проводки с заземлением | шт. | 2
14.3 | Розетка телевизионная для скрытой проводки, марка САТ-Г, белая | шт. | 1
15 | Выключатель двухклавишный утопленного типа при скрытой проводке | 100 шт. | 0.01
15.1 | Коробка для установки розеток и выключателей скрытой проводки | 1000 шт. | 0.001
15.2 | Выключатель двухклавишный для скрытой проводки серии "Прима", марка С56-039 с подсветкой, цвет бежевый | шт. | 1
16 | Устройство подвесных потолков из гипсокартонных листов (ГКЛ) по системе «КНАУФ» одноуровневых (П 113) | 100 м2 потолка | 0.27
17 | Светильник потолочный или настенный с креплением винтами или болтами для помещений с нормальными условиями среды, одноламповый | 100 шт. | 0.06
17.1 | Светильник точечный марки AMBER 50 2 05 R50, неповоротный, с накладным стеклом, хром | шт. | 6
Раздел: комната 2-6
Подраздел: демонтаж
1 | Разборка оснований покрытия полов лаг из досок и брусков | 100 м2 основания | 0.369
1.1 | Строительный мусор | т | 0.2583
2 | Разборка покрытий полов из линолеума и релина | 100 м2 покрытия | 0.369
2.1 | Строительный мусор | т | 0.17343
3 | Разборка плинтусов деревянных и из пластмассовых материалов | 100 М ПЛИНТУСА | 0.2432
3.1 | Строительный мусор | т | 0.026752
4 | Демонтаж выключателей, розеток | 100 шт. | 0.04
5 | Демонтаж кабеля | 100 м | 0.15
6 | Демонтаж светильников для люминесцентных ламп | 100 шт. | 0.02
7 | Демонтаж дверных коробок в каменных стенах с отбивкой штукатурки в откосах | 100 коробок | 0.02
7.1 | Строительный мусор | т | 0.21
Подраздел: ремонт
1 | Установка подоконных досок из ПВХ в каменных стенах толщиной до 0,51 м | 100 п. м | 0.046
2 | Доски подоконные ПВХ, шириной 200 мм | м | 4.6
3 | Облицовка оконных и дверных откосов декоративным бумажно-слоистым пластиком или листами из синтетических материалов на клее | 100 м2 облицовки | 0.04
3.1 | Сэндвич-панели для откосов (наружные слои – листы из поливинилхлорида, внутреннее наполнение – вспененный пенополистирол) белые, ширина 1,5 м, длина 3,0 м, толщина 10 мм | м2 | 4.8
3.2 | Грунтовка «Бетоконтакт», КНАУФ | кг | 0.00356
4 | Установка деревянных дверных блоков | 100 м2 проемов | 0.02
4.1 | Скобяные изделия для дверных балконных блоков со спаренными полотнами жилых и общественных зданий однопольных | компл. | 1
4.2 | Блоки дверные из натурального массива дуба (коробка, полотно глухое, наличники, фурнитура) | м2 | 2
4.3 | Блоки дверные с рамочными полотнами однопольные ДН 21-10, площадь 2,05 м2; ДН 24-10, площадь 2,35 м2 | м2 | -2
5 | Установка и крепление наличников | 100 м коробок блоков | 0.05
6 | Укладка лаг по плитам перекрытий | 100 м2 пола | 0.369
7 | Устройство покрытий дощатых толщиной 28 мм | 100 м2 покрытия | 0.369
8 | Устройство оснований полов из фанеры в один слой площадью свыше 20 м2 | 100 м2 пола | 0.369
9 | Устройство гетерогенного и гомогенного покрытия на клее со свариванием полотнищ в стыках | 100 м2 | 0.369
9.1 | Линолеум полукоммерческий гетерогенный "TARKETT ИДИЛЛИЯ" (толщина 3,2 мм, толщина защитного слоя 0,5 мм, класс 23/32) | м2 | 37.638
9.2 | Линолеум без подосновы | м2 | 37.638
12 | Устройство плинтусов поливинилхлоридных на винтах самонарезающих | 100 М ПЛИНТУСА | 0.2432
13 | Облицовка стен по системе «КНАУФ» по одинарному металлическому каркасу из ПН и ПС профилей гипсокартонными листами в два слоя (С 626) с оконным проемом | 100 м2 стен (за вычетом проемов) | 0.304
14 | Облицовка стен по системе «КНАУФ» по одинарному металлическому каркасу из ПН и ПС профилей гипсокартонными листами в два слоя (С 626) с дверным проемом | 100 м2 стен (за вычетом проемов) | 0.304
15 | Оклейка стен моющимися обоями на тканевой основе по листовым материалам | 100 м2 оклеиваемой поверхности | 0.608
16 | Розетка штепсельная утопленного типа при скрытой проводке | 100 шт. | 0.03
16.1 | Коробка для установки розеток и выключателей скрытой проводки | 1000 шт. | 0.003
16.2 | Розетка скрытой проводки с заземлением | шт. | 3
16.3 | Розетка телевизионная для скрытой проводки, марка САТ-Г, белая | шт. | 1
17 | Выключатель двухклавишный утопленного типа при скрытой проводке | 100 шт. | 0.01
17.1 | Коробка для установки розеток и выключателей скрытой проводки | 1000 шт. | 0.001
17.2 | Выключатель двухклавишный для скрытой проводки серии "Прима", марка С56-039 с подсветкой, цвет бежевый | шт. | 1
18 | Устройство подвесных потолков из гипсокартонных листов (ГКЛ) по системе «КНАУФ» одноуровневых (П 113) | 100 м2 потолка | 0.37
19 | Светильник потолочный или настенный с креплением винтами или болтами для помещений с нормальными условиями среды, одноламповый | 100 шт. | 0.06
19.1 | Светильник точечный марки AMBER 50 2 05 R50, неповоротный, с накладным стеклом, хром | шт. | 6
Раздел: комната 2-3
Подраздел: демонтаж
1 | Разборка оснований покрытия полов лаг из досок и брусков | 100 м2 основания | 0.137
1.1 | Строительный мусор | т | 0.0959
2 | Разборка покрытий полов из линолеума и релина | 100 м2 покрытия | 0.137
2.1 | Строительный мусор | т | 0.06439
3 | Разборка плинтусов деревянных и из пластмассовых материалов | 100 М ПЛИНТУСА | 0.151
3.1 | Строительный мусор | т | 0.01661
4 | Демонтаж выключателей, розеток | 100 шт. | 0.04
5 | Демонтаж кабеля | 100 м | 0.15
6 | Демонтаж светильников для люминесцентных ламп | 100 шт. | 0.02
7 | Демонтаж дверных коробок в каменных стенах с отбивкой штукатурки в откосах | 100 коробок | 0.02
7.1 | Строительный мусор | т | 0.21
Подраздел: ремонт
1 | Установка подоконных досок из ПВХ в каменных стенах толщиной до 0,51 м | 100 п. м | 0.023
1.1 | Доски подоконные ПВХ, шириной 200 мм | м | 2.3
2 | Облицовка оконных и дверных откосов декоративным бумажно-слоистым пластиком или листами из синтетических материалов на клее | 100 м2 облицовки | 0.04
2.1 | Сэндвич-панели для откосов (наружные слои – листы из поливинилхлорида, внутреннее наполнение – вспененный пенополистирол) белые, ширина 1,5 м, длина 3,0 м, толщина 10 мм | м2 | 4.8
2.2 | Грунтовка «Бетоконтакт», КНАУФ | кг | 0.00356
3 | Установка деревянных дверных блоков | 100 м2 проемов | 0.02
3.1 | Скобяные изделия для дверных балконных блоков со спаренными полотнами жилых и общественных зданий однопольных | компл. | 1
3.2 | Блоки дверные из натурального массива дуба (коробка, полотно глухое, наличники, фурнитура) | м2 | 2
3.3 | Блоки дверные с рамочными полотнами однопольные ДН 21-10, площадь 2,05 м2; ДН 24-10, площадь 2,35 м2 | м2 | -2
4 | Установка и крепление наличников | 100 м коробок блоков | 0.05
5 | Укладка лаг по плитам перекрытий | 100 м2 пола | 0.137
6 | Устройство покрытий дощатых толщиной 28 мм | 100 м2 покрытия | 0.137
7 | Устройство оснований полов из фанеры в один слой площадью свыше 20 м2 | 100 м2 пола | 0.137
8 | Устройство гетерогенного и гомогенного покрытия на клее со свариванием полотнищ в стыках | 100 м2 | 0.137
8.1 | Линолеум полукоммерческий гетерогенный "TARKETT ИДИЛЛИЯ" (толщина 3,2 мм, толщина защитного слоя 0,5 мм, класс 23/32) | м2 | 13.974
8.2 | Линолеум без подосновы | м2 | 13.974
11 | Устройство плинтусов поливинилхлоридных на винтах самонарезающих | 100 М ПЛИНТУСА | 0.151
12 | Облицовка стен по системе «КНАУФ» по одинарному металлическому каркасу из ПН и ПС профилей гипсокартонными листами в два слоя (С 626) с оконным проемом | 100 м2 стен (за вычетом проемов) | 0.18875
13 | Облицовка стен по системе «КНАУФ» по одинарному металлическому каркасу из ПН и ПС профилей гипсокартонными листами в два слоя (С 626) с дверным проемом | 100 м2 стен (за вычетом проемов) | 0.18875
14 | Оклейка стен моющимися обоями на тканевой основе по листовым материалам | 100 м2 оклеиваемой поверхности | 0.3775
15 | Розетка штепсельная утопленного типа при скрытой проводке | 100 шт. | 0.03
15.1 | Коробка для установки розеток и выключателей скрытой проводки | 1000 шт. | 0.003
15.2 | Розетка скрытой проводки с заземлением | шт. | 3
15.3 | Розетка телевизионная для скрытой проводки, марка САТ-Г, белая | шт. | 1
16 | Выключатель двухклавишный утопленного типа при скрытой проводке | 100 шт. | 0.01
16.1 | Коробка для установки розеток и выключателей скрытой проводки | 1000 шт. | 0.001
16.2 | Выключатель двухклавишный для скрытой проводки серии "Прима", марка С56-039 с подсветкой, цвет бежевый | шт. | 1
17 | Устройство подвесных потолков из гипсокартонных листов (ГКЛ) по системе «КНАУФ» одноуровневых (П 113) | 100 м2 потолка | 0.14
18 | Светильник потолочный или настенный с креплением винтами или болтами для помещений с нормальными условиями среды, одноламповый | 100 шт. | 0.06
18.1 | Светильник точечный марки AMBER 50 2 05 R50, неповоротный, с накладным стеклом, хром | шт. | 6
Раздел: комната 2-4
Подраздел: демонтаж
1 | Разборка оснований покрытия полов лаг из досок и брусков | 100 м2 основания | 0.275
1.1 | Строительный мусор | т | 0.1925
2 | Разборка покрытий полов из линолеума и релина | 100 м2 покрытия | 0.275
2.1 | Строительный мусор | т | 0.12925
3 | Разборка плинтусов деревянных и из пластмассовых материалов | 100 М ПЛИНТУСА | 0.213
3.1 | Строительный мусор | т | 0.02343
4 | Демонтаж выключателей, розеток | 100 шт. | 0.04
5 | Демонтаж кабеля | 100 м | 0.15
6 | Демонтаж светильников для люминесцентных ламп | 100 шт. | 0.02
7 | Демонтаж дверных коробок в каменных стенах с отбивкой штукатурки в откосах | 100 коробок | 0.02
7.1 | Строительный мусор | т | 0.21
Подраздел: ремонт
1 | Установка подоконных досок из ПВХ в каменных стенах толщиной до 0,51 м | 100 п. м | 0.046
1.1 | Доски подоконные ПВХ, шириной 200 мм | м | 4.6
2 | Облицовка оконных и дверных откосов декоративным бумажно-слоистым пластиком или листами из синтетических материалов на клее | 100 м2 облицовки | 0.04
2.1 | Сэндвич-панели для откосов (наружные слои – листы из поливинилхлорида, внутреннее наполнение – вспененный пенополистирол) белые, ширина 1,5 м, длина 3,0 м, толщина 10 мм | м2 | 4.8
2.2 | Грунтовка «Бетоконтакт», КНАУФ | кг | 0.00356
3 | Установка деревянных дверных блоков | 100 м2 проемов | 0.02
3.1 | Скобяные изделия для дверных балконных блоков со спаренными полотнами жилых и общественных зданий однопольных | компл. | 1
3.2 | Блоки дверные из натурального массива дуба (коробка, полотно глухое, наличники, фурнитура) | м2 | 2
3.3 | Блоки дверные с рамочными полотнами однопольные ДН 21-10, площадь 2,05 м2; ДН 24-10, площадь 2,35 м2 | м2 | -2
4 | Установка и крепление наличников | 100 м коробок блоков | 0.05
5 | Укладка лаг по плитам перекрытий | 100 м2 пола | 0.275
6 | Устройство покрытий дощатых толщиной 28 мм | 100 м2 покрытия | 0.275
7 | Устройство оснований полов из фанеры в один слой площадью свыше 20 м2 | 100 м2 пола | 0.275
8 | Устройство гетерогенного и гомогенного покрытия на клее со свариванием полотнищ в стыках | 100 м2 | 0.275
8.1 | Линолеум полукоммерческий гетерогенный "TARKETT ИДИЛЛИЯ" (толщина 3,2 мм, толщина защитного слоя 0,5 мм, класс 23/32) | м2 | 28.05
8.2 | Линолеум без подосновы | м2 | 28.05
11 | Устройство плинтусов поливинилхлоридных на винтах самонарезающих | 100 М ПЛИНТУСА | 0.213
12 | Облицовка стен по системе «КНАУФ» по одинарному металлическому каркасу из ПН и ПС профилей гипсокартонными листами в два слоя (С 626) с оконным проемом | 100 м2 стен (за вычетом проемов) | 0.26625
13 | Облицовка стен по системе «КНАУФ» по одинарному металлическому каркасу из ПН и ПС профилей гипсокартонными листами в два слоя (С 626) с дверным проемом | 100 м2 стен (за вычетом проемов) | 0.26625
14 | Оклейка стен моющимися обоями на тканевой основе по листовым материалам | 100 м2 оклеиваемой поверхности | 0.5325
15 | Розетка штепсельная утопленного типа при скрытой проводке | 100 шт. | 0.03
15.1 | Коробка для установки розеток и выключателей скрытой проводки | 1000 шт. | 0.003
15.2 | Розетка скрытой проводки с заземлением | шт. | 3
15.3 | Розетка телевизионная для скрытой проводки, марка САТ-Г, белая | шт. | 1
16 | Выключатель двухклавишный утопленного типа при скрытой проводке | 100 шт. | 0.01
16.1 | Коробка для установки розеток и выключателей скрытой проводки | 1000 шт. | 0.001
16.2 | Выключатель двухклавишный для скрытой проводки серии "Прима", марка С56-039 с подсветкой, цвет бежевый | шт. | 1
17 | Устройство подвесных потолков из гипсокартонных листов (ГКЛ) по системе «КНАУФ» одноуровневых (П 113) | 100 м2 потолка | 0.275
18 | Светильник потолочный или настенный с креплением винтами или болтами для помещений с нормальными условиями среды, одноламповый | 100 шт. | 0.06
18.1 | Светильник точечный марки AMBER 50 2 05 R50, неповоротный, с накладным стеклом, хром | шт. | 6
Раздел: комната 2-17
Подраздел: демонтаж
1 | Разборка оснований покрытия полов лаг из досок и брусков | 100 м2 основания | 0.278
1.1 | Строительный мусор | т | 0.1946
2 | Разборка покрытий полов из линолеума и релина | 100 м2 покрытия | 0.278
2.1 | Строительный мусор | т | 0.13066
3 | Разборка плинтусов деревянных и из пластмассовых материалов | 100 М ПЛИНТУСА | 0.214
3.1 | Строительный мусор | т | 0.02354
4 | Демонтаж выключателей, розеток | 100 шт. | 0.04
5 | Демонтаж кабеля | 100 м | 0.2
6 | Демонтаж светильников для люминесцентных ламп | 100 шт. | 0.02
7 | Демонтаж дверных коробок в каменных стенах с отбивкой штукатурки в откосах | 100 коробок | 0.02
7.1 | Строительный мусор | т | 0.21
Подраздел: ремонт
1 | Установка подоконных досок из ПВХ в каменных стенах толщиной до 0,51 м | 100 п. м | 0.046
1.1 | Доски подоконные ПВХ, шириной 200 мм | м | 4.6
2 | Облицовка оконных и дверных откосов декоративным бумажно-слоистым пластиком или листами из синтетических материалов на клее | 100 м2 облицовки | 0.04
2.1 | Сэндвич-панели для откосов (наружные слои – листы из поливинилхлорида, внутреннее наполнение – вспененный пенополистирол) белые, ширина 1,5 м, длина 3,0 м, толщина 10 мм | м2 | 4.8
2.2 | Грунтовка «Бетоконтакт», КНАУФ | кг | 0.00356
3 | Установка деревянных дверных блоков | 100 м2 проемов | 0.02
3.1 | Скобяные изделия для дверных балконных блоков со спаренными полотнами жилых и общественных зданий однопольных | компл. | 1
3.2 | Блоки дверные из натурального массива дуба (коробка, полотно глухое, наличники, фурнитура) | м2 | 2
3.3 | Блоки дверные с рамочными полотнами однопольные ДН 21-10, площадь 2,05 м2; ДН 24-10, площадь 2,35 м2 | м2 | -2
4 | Установка и крепление наличников | 100 м коробок блоков | 0.05
5 | Укладка лаг по плитам перекрытий | 100 м2 пола | 0.278
6 | Устройство покрытий дощатых толщиной 28 мм | 100 м2 покрытия | 0.278
7 | Устройство оснований полов из фанеры в один слой площадью свыше 20 м2 | 100 м2 пола | 0.278
8 | Устройство гетерогенного и гомогенного покрытия на клее со свариванием полотнищ в стыках | 100 м2 | 0.278
8.1 | Линолеум полукоммерческий гетерогенный "TARKETT ИДИЛЛИЯ" (толщина 3,2 мм, толщина защитного слоя 0,5 мм, класс 23/32) | м2 | 28.356
8.2 | Линолеум без подосновы | м2 | 28.356
11 | Устройство плинтусов поливинилхлоридных на винтах самонарезающих | 100 М ПЛИНТУСА | 0.214
12 | Облицовка стен по системе «КНАУФ» по одинарному металлическому каркасу из ПН и ПС профилей гипсокартонными листами в два слоя (С 626) с оконным проемом | 100 м2 стен (за вычетом проемов) | 0.2675
13 | Облицовка стен по системе «КНАУФ» по одинарному металлическому каркасу из ПН и ПС профилей гипсокартонными листами в два слоя (С 626) с дверным проемом | 100 м2 стен (за вычетом проемов) | 0.2675
14 | Оклейка стен моющимися обоями на тканевой основе по листовым материалам | 100 м2 оклеиваемой поверхности | 0.535
15 | Розетка штепсельная утопленного типа при скрытой проводке | 100 шт. | 0.03
15.1 | Коробка для установки розеток и выключателей скрытой проводки | 1000 шт. | 0.003
15.2 | Розетка скрытой проводки с заземлением | шт. | 3
15.3 | Розетка телевизионная для скрытой проводки, марка САТ-Г, белая | шт. | 1
16 | Выключатель двухклавишный утопленного типа при скрытой проводке | 100 шт. | 0.01
16.1 | Коробка для установки розеток и выключателей скрытой проводки | 1000 шт. | 0.001
16.2 | Выключатель двухклавишный для скрытой проводки серии "Прима", марка С56-039 с подсветкой, цвет бежевый | шт. | 1
17 | Устройство подвесных потолков из гипсокартонных листов (ГКЛ) по системе «КНАУФ» одноуровневых (П 113) | 100 м2 потолка | 0.28
18 | Светильник потолочный или настенный с креплением винтами или болтами для помещений с нормальными условиями среды, одноламповый | 100 шт. | 0.06
18.1 | Светильник точечный марки AMBER 50 2 05 R50, неповоротный, с накладным стеклом, хром | шт. | 6
Раздел: комната 2-18
Подраздел: демонтаж
1 | Разборка оснований покрытия полов лаг из досок и брусков | 100 м2 основания | 0.282
1.1 | Строительный мусор | т | 0.1974
2 | Разборка покрытий полов из линолеума и релина | 100 м2 покрытия | 0.282
2.1 | Строительный мусор | т | 0.13254
3 | Разборка плинтусов деревянных и из пластмассовых материалов | 100 М ПЛИНТУСА | 0.2154
3.1 | Строительный мусор | т | 0.023694
4 | Демонтаж выключателей, розеток | 100 шт. | 0.04
5 | Демонтаж дверных коробок в каменных стенах с отбивкой штукатурки в откосах | 100 коробок | 0.02
5.1 | Строительный мусор | т | 0.21
Подраздел: ремонт
1 | Установка подоконных досок из ПВХ в каменных стенах толщиной до 0,51 м | 100 п. м | 0.046
1.1 | Доски подоконные ПВХ, шириной 200 мм | м | 4.6
2 | Облицовка оконных и дверных откосов декоративным бумажно-слоистым пластиком или листами из синтетических материалов на клее | 100 м2 облицовки | 0.04
2.1 | Сэндвич-панели для откосов (наружные слои – листы из поливинилхлорида, внутреннее наполнение – вспененный пенополистирол) белые, ширина 1,5 м, длина 3,0 м, толщина 10 мм | м2 | 4.8
2.2 | Грунтовка «Бетоконтакт», КНАУФ | кг | 0.00356
3 | Установка деревянных дверных блоков | 100 м2 проемов | 0.02
3.1 | Скобяные изделия для дверных балконных блоков со спаренными полотнами жилых и общественных зданий однопольных | компл. | 1
3.2 | Блоки дверные из натурального массива дуба (коробка, полотно глухое, наличники, фурнитура) | м2 | 2
3.3 | Блоки дверные с рамочными полотнами однопольные ДН 21-10, площадь 2,05 м2; ДН 24-10, площадь 2,35 м2 | м2 | -2
4 | Установка и крепление наличников | 100 м коробок блоков | 0.05
5 | Укладка лаг по плитам перекрытий | 100 м2 пола | 0.282
6 | Устройство покрытий дощатых толщиной 28 мм | 100 м2 покрытия | 0.282
7 | Устройство оснований полов из фанеры в один слой площадью свыше 20 м2 | 100 м2 пола | 0.282
8 | Устройство гетерогенного и гомогенного покрытия на клее со свариванием полотнищ в стыках | 100 м2 | 0.282
8.1 | Линолеум полукоммерческий гетерогенный "TARKETT ИДИЛЛИЯ" (толщина 3,2 мм, толщина защитного слоя 0,5 мм, класс 23/32) | м2 | 28.764
8.2 | Линолеум без подосновы | м2 | 28.764
11 | Устройство плинтусов поливинилхлоридных на винтах самонарезающих | 100 М ПЛИНТУСА | 0.2154
12 | Облицовка стен по системе «КНАУФ» по одинарному металлическому каркасу из ПН и ПС профилей гипсокартонными листами в два слоя (С 626) с оконным проемом | 100 м2 стен (за вычетом проемов) | 0.26925
13 | Облицовка стен по системе «КНАУФ» по одинарному металлическому каркасу из ПН и ПС профилей гипсокартонными листами в два слоя (С 626) с дверным проемом | 100 м2 стен (за вычетом проемов) | 0.26925
14 | Оклейка стен моющимися обоями на тканевой основе по листовым материалам | 100 м2 оклеиваемой поверхности | 0.5385
15 | Розетка штепсельная утопленного типа при скрытой проводке | 100 шт. | 0.03
15.1 | Коробка для установки розеток и выключателей скрытой проводки | 1000 шт. | 0.003
15.2 | Розетка скрытой проводки с заземлением | шт. | 3
15.3 | Розетка телевизионная для скрытой проводки, марка САТ-Г, белая | шт. | 1
16 | Выключатель двухклавишный утопленного типа при скрытой проводке | 100 шт. | 0.01
16.1 | Коробка для установки розеток и выключателей скрытой проводки | 1000 шт. | 0.001
16.2 | Выключатель двухклавишный для скрытой проводки серии "Прима", марка С56-039 с подсветкой, цвет бежевый | шт. | 1
17 | Устройство подвесных потолков из гипсокартонных листов (ГКЛ) по системе «КНАУФ» одноуровневых (П 113) | 100 м2 потолка | 0.28
18 | Светильник потолочный или настенный с креплением винтами или болтами для помещений с нормальными условиями среды, одноламповый | 100 шт. | 0.06
18.1 | Светильник точечный марки AMBER 50 2 05 R50, неповоротный, с накладным стеклом, хром | шт. | 6
Раздел: комната 2-23
Подраздел: демонтаж
1 | Разборка оснований покрытия полов лаг из досок и брусков | 100 м2 основания | 0.18
1.1 | Строительный мусор | т | 0.126
2 | Разборка покрытий полов из линолеума и релина | 100 м2 покрытия | 0.18
2.1 | Строительный мусор | т | 0.0846
3 | Разборка плинтусов деревянных и из пластмассовых материалов | 100 М ПЛИНТУСА | 0.1772
3.1 | Строительный мусор | т | 0.019492
4 | Демонтаж выключателей, розеток | 100 шт. | 0.04
5 | Демонтаж кабеля | 100 м | 0.2
6 | Демонтаж светильников для люминесцентных ламп | 100 шт. | 0.02
7 | Демонтаж дверных коробок в каменных стенах с отбивкой штукатурки в откосах | 100 коробок | 0.02
7.1 | Строительный мусор | т | 0.21
Подраздел: ремонт
1 | Установка подоконных досок из ПВХ в каменных стенах толщиной до 0,51 м | 100 п. м | 0.023
1.1 | Доски подоконные ПВХ, шириной 200 мм | м | 2.3
2 | Облицовка оконных и дверных откосов декоративным бумажно-слоистым пластиком или листами из синтетических материалов на клее | 100 м2 облицовки | 0.04
2.1 | Сэндвич-панели для откосов (наружные слои – листы из поливинилхлорида, внутреннее наполнение – вспененный пенополистирол) белые, ширина 1,5 м, длина 3,0 м, толщина 10 мм | м2 | 4.8
2.2 | Грунтовка «Бетоконтакт», КНАУФ | кг | 0.00356
3 | Установка деревянных дверных блоков | 100 м2 проемов | 0.02
3.1 | Скобяные изделия для дверных балконных блоков со спаренными полотнами жилых и общественных зданий однопольных | компл. | 1
3.2 | Блоки дверные из натурального массива дуба (коробка, полотно глухое, наличники, фурнитура) | м2 | 2
3.3 | Блоки дверные с рамочными полотнами однопольные ДН 21-10, площадь 2,05 м2; ДН 24-10, площадь 2,35 м2 | м2 | -2
4 | Установка и крепление наличников | 100 м коробок блоков | 0.05
5 | Укладка лаг по плитам перекрытий | 100 м2 пола | 0.18
6 | Устройство покрытий дощатых толщиной 28 мм | 100 м2 покрытия | 0.18
7 | Устройство оснований полов из фанеры в один слой площадью свыше 20 м2 | 100 м2 пола | 0.18
8 | Устройство гетерогенного и гомогенного покрытия на клее со свариванием полотнищ в стыках | 100 м2 | 0.18
8.1 | Линолеум полукоммерческий гетерогенный "TARKETT ИДИЛЛИЯ" (толщина 3,2 мм, толщина защитного слоя 0,5 мм, класс 23/32) | м2 | 18.36
8.2 | Линолеум без подосновы | м2 | 18.36
11 | Устройство плинтусов поливинилхлоридных на винтах самонарезающих | 100 М ПЛИНТУСА | 0.1772
12 | Облицовка стен по системе «КНАУФ» по одинарному металлическому каркасу из ПН и ПС профилей гипсокартонными листами в два слоя (С 626) с оконным проемом | 100 м2 стен (за вычетом проемов) | 0.2215
13 | Облицовка стен по системе «КНАУФ» по одинарному металлическому каркасу из ПН и ПС профилей гипсокартонными листами в два слоя (С 626) с дверным проемом | 100 м2 стен (за вычетом проемов) | 0.2215
14 | Оклейка стен моющимися обоями на тканевой основе по листовым материалам | 100 м2 оклеиваемой поверхности | 0.443
15 | Розетка штепсельная утопленного типа при скрытой проводке | 100 шт. | 0.03
15.1 | Коробка для установки розеток и выключателей скрытой проводки | 1000 шт. | 0.003
15.2 | Розетка скрытой проводки с заземлением | шт. | 3
15.3 | Розетка телевизионная для скрытой проводки, марка САТ-Г, белая | шт. | 1
16 | Выключатель двухклавишный утопленного типа при скрытой проводке | 100 шт. | 0.01
16.1 | Коробка для установки розеток и выключателей скрытой проводки | 1000 шт. | 0.001
16.2 | Выключатель двухклавишный для скрытой проводки серии "Прима", марка С56-039 с подсветкой, цвет бежевый | шт. | 1
17 | Устройство подвесных потолков из гипсокартонных листов (ГКЛ) по системе «КНАУФ» одноуровневых (П 113) | 100 м2 потолка | 0.18
18 | Светильник потолочный или настенный с креплением винтами или болтами для помещений с нормальными условиями среды, одноламповый | 100 шт. | 0.06
18.1 | Светильник точечный марки AMBER 50 2 05 R50, неповоротный, с накладным стеклом, хром | шт. | 6
Раздел: комната 2-24
Подраздел: демонтаж
1 | Разборка покрытий полов из линолеума и релина | 100 м2 покрытия | 0.365
1.1 | Строительный мусор | т | 0.17155
2 | Разборка оснований покрытия полов лаг из досок и брусков | 100 м2 основания | 0.365
2.1 | Строительный мусор | т | 0.2555
5 | Демонтаж дверных коробок в каменных стенах с отбивкой штукатурки в откосах | 100 коробок | 0.02
5.1 | Строительный мусор | т | 0.21
Подраздел: ремонт
1 | Установка подоконных досок из ПВХ в каменных стенах толщиной до 0,51 м | 100 п. м | 0.046
1.1 | Доски подоконные ПВХ, шириной 200 мм | м | 4.6
2 | Облицовка оконных и дверных откосов декоративным бумажно-слоистым пластиком или листами из синтетических материалов на клее | 100 м2 облицовки | 0.04
2.1 | Сэндвич-панели для откосов (наружные слои – листы из поливинилхлорида, внутреннее наполнение – вспененный пенополистирол) белые, ширина 1,5 м, длина 3,0 м, толщина 10 мм | м2 | 4.8
2.2 | Грунтовка «Бетоконтакт», КНАУФ | кг | 0.00356
3 | Разборка оснований покрытия полов лаг из досок и брусков | 100 м2 основания | 0.365
3.1 | Строительный мусор | т | 0.2555
4 | Укладка лаг по плитам перекрытий | 100 м2 пола | 0.365
5 | Устройство покрытий дощатых толщиной 28 мм | 100 м2 покрытия | 0.365
6 | Устройство оснований полов из фанеры в один слой площадью свыше 20 м2 | 100 м2 пола | 0.365
7 | Устройство гетерогенного и гомогенного покрытия на клее со свариванием полотнищ в стыках | 100 м2 | 0.365
7.1 | Линолеум полукоммерческий гетерогенный "TARKETT ИДИЛЛИЯ" (толщина 3,2 мм, толщина защитного слоя 0,5 мм, класс 23/32) | м2 | 37.23
7.2 | Линолеум без подосновы | м2 | 37.23
8 | Установка деревянных дверных блоков | 100 м2 проемов | 0.02
8.1 | Скобяные изделия для дверных балконных блоков со спаренными полотнами жилых и общественных зданий однопольных | компл. | 1
8.2 | Блоки дверные из натурального массива дуба (коробка, полотно глухое, наличники, фурнитура) | м2 | 2
8.3 | Блоки дверные с рамочными полотнами однопольные ДН 21-10, площадь 2,05 м2; ДН 24-10, площадь 2,35 м2 | м2 | -2
9 | Установка и крепление наличников | 100 м коробок блоков | 0.05
10 | Устройство подвесных потолков из гипсокартонных листов (ГКЛ) по системе «КНАУФ» одноуровневых (П 113) | 100 м2 потолка | 0.365
11 | Светильник потолочный или настенный с креплением винтами или болтами для помещений с нормальными условиями среды, одноламповый | 100 шт. | 0.06
11.1 | Светильник точечный марки AMBER 50 2 05 R50, неповоротный, с накладным стеклом, хром | шт. | 6
15 | Вторая окраска стен, оклееных стеклообоями, красками | 100 м2 поверхности стен | 0.6
15.1 | Краска | т | 0.0096
Раздел: комната 2-25
Подраздел: демонтаж
1 | Разборка оснований покрытия полов лаг из досок и брусков | 100 м2 основания | 0.281
1.1 | Строительный мусор | т | 0.1967
2 | Разборка покрытий полов из линолеума и релина | 100 м2 покрытия | 0.281
2.1 | Строительный мусор | т | 0.13207
3 | Разборка плинтусов деревянных и из пластмассовых материалов | 100 М ПЛИНТУСА | 0.2148
3.1 | Строительный мусор | т | 0.023628
4 | Демонтаж выключателей, розеток | 100 шт. | 0.04
6 | Демонтаж кабеля | 100 м | 0.2
7 | Демонтаж светильников для люминесцентных ламп | 100 шт. | 0.02
8 | Демонтаж дверных коробок в каменных стенах с отбивкой штукатурки в откосах | 100 коробок | 0.02
8.1 | Строительный мусор | т | 0.21
Подраздел: ремонт
1 | Установка подоконных досок из ПВХ в каменных стенах толщиной до 0,51 м | 100 п. м | 0.046
1.1 | Доски подоконные ПВХ, шириной 200 мм | м | 4.6
2 | Облицовка оконных и дверных откосов декоративным бумажно-слоистым пластиком или листами из синтетических материалов на клее | 100 м2 облицовки | 0.04
2.1 | Сэндвич-панели для откосов (наружные слои – листы из поливинилхлорида, внутреннее наполнение – вспененный пенополистирол) белые, ширина 1,5 м, длина 3,0 м, толщина 10 мм | м2 | 4.8
2.2 | Грунтовка «Бетоконтакт», КНАУФ | кг | 0.00356
3 | Установка деревянных дверных блоков | 100 м2 проемов | 0.02
3.1 | Скобяные изделия для дверных балконных блоков со спаренными полотнами жилых и общественных зданий однопольных | компл. | 1
3.2 | Блоки дверные из натурального массива дуба (коробка, полотно глухое, наличники, фурнитура) | м2 | 2
3.3 | Блоки дверные с рамочными полотнами однопольные ДН 21-10, площадь 2,05 м2; ДН 24-10, площадь 2,35 м2 | м2 | -2
4 | Установка и крепление наличников | 100 м коробок блоков | 0.05
5 | Укладка лаг по плитам перекрытий | 100 м2 пола | 0.281
6 | Устройство покрытий дощатых толщиной 28 мм | 100 м2 покрытия | 0.281
7 | Устройство оснований полов из фанеры в один слой площадью свыше 20 м2 | 100 м2 пола | 0.281
8 | Устройство гетерогенного и гомогенного покрытия на клее со свариванием полотнищ в стыках | 100 м2 | 0.281
8.1 | Линолеум полукоммерческий гетерогенный "TARKETT ИДИЛЛИЯ" (толщина 3,2 мм, толщина защитного слоя 0,5 мм, класс 23/32) | м2 | 28.662
8.2 | Линолеум без подосновы | м2 | 28.662
11 | Устройство плинтусов поливинилхлоридных на винтах самонарезающих | 100 М ПЛИНТУСА | 0.2148
12 | Облицовка стен по системе «КНАУФ» по одинарному металлическому каркасу из ПН и ПС профилей гипсокартонными листами в два слоя (С 626) с оконным проемом | 100 м2 стен (за вычетом проемов) | 0.2685
13 | Облицовка стен по системе «КНАУФ» по одинарному металлическому каркасу из ПН и ПС профилей гипсокартонными листами в два слоя (С 626) с дверным проемом | 100 м2 стен (за вычетом проемов) | 0.2685
14 | Оклейка стен моющимися обоями на тканевой основе по листовым материалам | 100 м2 оклеиваемой поверхности | 0.537
15 | Розетка штепсельная утопленного типа при скрытой проводке | 100 шт. | 0.03
15.1 | Коробка для установки розеток и выключателей скрытой проводки | 1000 шт. | 0.003
15.2 | Розетка скрытой проводки с заземлением | шт. | 3
15.3 | Розетка телевизионная для скрытой проводки, марка САТ-Г, белая | шт. | 1
17 | Выключатель двухклавишный утопленного типа при скрытой проводке | 100 шт. | 0.01
17.1 | Коробка для установки розеток и выключателей скрытой проводки | 1000 шт. | 0.001
17.2 | Выключатель двухклавишный для скрытой проводки серии "Прима", марка С56-039 с подсветкой, цвет бежевый | шт. | 1
18 | Устройство подвесных потолков из гипсокартонных листов (ГКЛ) по системе «КНАУФ» одноуровневых (П 113) | 100 м2 потолка | 0.28
19 | Светильник потолочный или настенный с креплением винтами или болтами для помещений с нормальными условиями среды, одноламповый | 100 шт. | 0.06
19.1 | Светильник точечный марки AMBER 50 2 05 R50, неповоротный, с накладным стеклом, хром | шт. | 6
Раздел: комната 2-27
Подраздел: демонтаж
1 | Разборка оснований покрытия полов лаг из досок и брусков | 100 м2 основания | 0.367
1.1 | Строительный мусор | т | 0.2569
2 | Разборка покрытий полов из линолеума и релина | 100 м2 покрытия | 0.367
2.1 | Строительный мусор | т | 0.17249
3 | Разборка плинтусов деревянных и из пластмассовых материалов | 100 М ПЛИНТУСА | 0.2424
3.1 | Строительный мусор | т | 0.026664
4 | Демонтаж выключателей, розеток | 100 шт. | 0.04
5 | Демонтаж кабеля | 100 м | 0.2
6 | Демонтаж светильников для люминесцентных ламп | 100 шт. | 0.02
7 | Демонтаж дверных коробок в каменных стенах с отбивкой штукатурки в откосах | 100 коробок | 0.02
7.1 | Строительный мусор | т | 0.21
Подраздел: ремонт
1 | Установка подоконных досок из ПВХ в каменных стенах толщиной до 0,51 м | 100 п. м | 0.046
1.1 | Доски подоконные ПВХ, шириной 200 мм | м | 4.6
2 | Облицовка оконных и дверных откосов декоративным бумажно-слоистым пластиком или листами из синтетических материалов на клее | 100 м2 облицовки | 0.04
2.1 | Сэндвич-панели для откосов (наружные слои – листы из поливинилхлорида, внутреннее наполнение – вспененный пенополистирол) белые, ширина 1,5 м, длина 3,0 м, толщина 10 мм | м2 | 4.8
2.2 | Грунтовка «Бетоконтакт», КНАУФ | кг | 0.00356
3 | Установка деревянных дверных блоков | 100 м2 проемов | 0.02
3.1 | Скобяные изделия для дверных балконных блоков со спаренными полотнами жилых и общественных зданий однопольных | компл. | 1
3.2 | Блоки дверные из натурального массива дуба (коробка, полотно глухое, наличники, фурнитура) | м2 | 2
3.3 | Блоки дверные с рамочными полотнами однопольные ДН 21-10, площадь 2,05 м2; ДН 24-10, площадь 2,35 м2 | м2 | -2
4 | Установка и крепление наличников | 100 м коробок блоков | 0.05
5 | Укладка лаг по плитам перекрытий | 100 м2 пола | 0.367
6 | Устройство покрытий дощатых толщиной 28 мм | 100 м2 покрытия | 0.367
7 | Устройство оснований полов из фанеры в один слой площадью свыше 20 м2 | 100 м2 пола | 0.367
8 | Устройство гетерогенного и гомогенного покрытия на клее со свариванием полотнищ в стыках | 100 м2 | 0.367
8.1 | Линолеум полукоммерческий гетерогенный "TARKETT ИДИЛЛИЯ" (толщина 3,2 мм, толщина защитного слоя 0,5 мм, класс 23/32) | м2 | 37.434
8.2 | Линолеум без подосновы | м2 | 37.434
11 | Устройство плинтусов поливинилхлоридных на винтах самонарезающих | 100 М ПЛИНТУСА | 0.2424
12 | Облицовка стен по системе «КНАУФ» по одинарному металлическому каркасу из ПН и ПС профилей гипсокартонными листами в два слоя (С 626) с оконным проемом | 100 м2 стен (за вычетом проемов) | 0.303
13 | Облицовка стен по системе «КНАУФ» по одинарному металлическому каркасу из ПН и ПС профилей гипсокартонными листами в два слоя (С 626) с дверным проемом | 100 м2 стен (за вычетом проемов) | 0.303
14 | Оклейка стен моющимися обоями на тканевой основе по листовым материалам | 100 м2 оклеиваемой поверхности | 0.606
15 | Розетка штепсельная утопленного типа при скрытой проводке | 100 шт. | 0.03
15.1 | Коробка для установки розеток и выключателей скрытой проводки | 1000 шт. | 0.003
15.2 | Розетка скрытой проводки с заземлением | шт. | 3
15.3 | Розетка телевизионная для скрытой проводки, марка САТ-Г, белая | шт. | 1
16 | Выключатель двухклавишный утопленного типа при скрытой проводке | 100 шт. | 0.01
16.1 | Коробка для установки розеток и выключателей скрытой проводки | 1000 шт. | 0.001
16.2 | Выключатель двухклавишный для скрытой проводки серии "Прима", марка С56-039 с подсветкой, цвет бежевый | шт. | 1
17 | Устройство подвесных потолков из гипсокартонных листов (ГКЛ) по системе «КНАУФ» одноуровневых (П 113) | 100 м2 потолка | 0.38
18 | Светильник потолочный или настенный с креплением винтами или болтами для помещений с нормальными условиями среды, одноламповый | 100 шт. | 0.06
18.1 | Светильник точечный марки AMBER 50 2 05 R50, неповоротный, с накладным стеклом, хром | шт. | 6
Раздел: комната 2-26
Подраздел: демонтаж
1 | Разборка оснований покрытия полов лаг из досок и брусков | 100 м2 основания | 0.275
1.1 | Строительный мусор | т | 0.1925
2 | Разборка покрытий полов из линолеума и релина | 100 м2 покрытия | 0.275
2.1 | Строительный мусор | т | 0.12925
3 | Разборка плинтусов деревянных и из пластмассовых материалов | 100 М ПЛИНТУСА | 0.2126
3.1 | Строительный мусор | т | 0.023386
4 | Демонтаж выключателей, розеток | 100 шт. | 0.04
5 | Демонтаж кабеля | 100 м | 0.15
6 | Демонтаж светильников для люминесцентных ламп | 100 шт. | 0.02
7 | Демонтаж дверных коробок в каменных стенах с отбивкой штукатурки в откосах | 100 коробок | 0.02
7.1 | Строительный мусор | т | 0.21
Подраздел: ремонт
1 | Установка подоконных досок из ПВХ в каменных стенах толщиной до 0,51 м | 100 п. м | 0.046
1.1 | Доски подоконные ПВХ, шириной 200 мм | м | 4.6
2 | Облицовка оконных и дверных откосов декоративным бумажно-слоистым пластиком или листами из синтетических материалов на клее | 100 м2 облицовки | 0.04
2.1 | Сэндвич-панели для откосов (наружные слои – листы из поливинилхлорида, внутреннее наполнение – вспененный пенополистирол) белые, ширина 1,5 м, длина 3,0 м, толщина 10 мм | м2 | 4.8
2.2 | Грунтовка «Бетоконтакт», КНАУФ | кг | 0.00356
3 | Установка деревянных дверных блоков | 100 м2 проемов | 0.02
3.1 | Скобяные изделия для дверных балконных блоков со спаренными полотнами жилых и общественных зданий однопольных | компл. | 1
3.2 | Блоки дверные из натурального массива дуба (коробка, полотно глухое, наличники, фурнитура) | м2 | 2
3.3 | Блоки дверные с рамочными полотнами однопольные ДН 21-10, площадь 2,05 м2; ДН 24-10, площадь 2,35 м2 | м2 | -2
4 | Установка и крепление наличников | 100 м коробок блоков | 0.05
5 | Укладка лаг по плитам перекрытий | 100 м2 пола | 0.275
6 | Устройство покрытий дощатых толщиной 28 мм | 100 м2 покрытия | 0.275
7 | Устройство оснований полов из фанеры в один слой площадью свыше 20 м2 | 100 м2 пола | 0.275
8 | Устройство гетерогенного и гомогенного покрытия на клее со свариванием полотнищ в стыках | 100 м2 | 0.275
8.1 | Линолеум полукоммерческий гетерогенный "TARKETT ИДИЛЛИЯ" (толщина 3,2 мм, толщина защитного слоя 0,5 мм, класс 23/32) | м2 | 28.05
8.2 | Линолеум без подосновы | м2 | 28.05
11 | Устройство плинтусов поливинилхлоридных на винтах самонарезающих | 100 М ПЛИНТУСА | 0.2126
12 | Облицовка стен по системе «КНАУФ» по одинарному металлическому каркасу из ПН и ПС профилей гипсокартонными листами в два слоя (С 626) с оконным проемом | 100 м2 стен (за вычетом проемов) | 0.265
13 | Облицовка стен по системе «КНАУФ» по одинарному металлическому каркасу из ПН и ПС профилей гипсокартонными листами в два слоя (С 626) с дверным проемом | 100 м2 стен (за вычетом проемов) | 0.265
14 | Оклейка стен моющимися обоями на тканевой основе по листовым материалам | 100 м2 оклеиваемой поверхности | 0.53
15 | Розетка штепсельная утопленного типа при скрытой проводке | 100 шт. | 0.03
15.1 | Коробка для установки розеток и выключателей скрытой проводки | 1000 шт. | 0.003
15.2 | Розетка скрытой проводки с заземлением | шт. | 2
15.3 | Розетка телевизионная для скрытой проводки, марка САТ-Г, белая | шт. | 1
16 | Выключатель двухклавишный утопленного типа при скрытой проводке | 100 шт. | 0.01
16.1 | Коробка для установки розеток и выключателей скрытой проводки | 1000 шт. | 0.001
16.2 | Выключатель двухклавишный для скрытой проводки серии "Прима", марка С56-039 с подсветкой, цвет бежевый | шт. | 1
17 | Устройство подвесных потолков из гипсокартонных листов (ГКЛ) по системе «КНАУФ» одноуровневых (П 113) | 100 м2 потолка | 0.275
18 | Светильник потолочный или настенный с креплением винтами или болтами для помещений с нормальными условиями среды, одноламповый | 100 шт. | 0.06
18.1 | Светильник точечный марки AMBER 50 2 05 R50, неповоротный, с накладным стеклом, хром | шт. | 6
Раздел: комната 2-28
Подраздел: демонтаж
1 | Разборка оснований покрытия полов лаг из досок и брусков | 100 м2 основания | 0.366
1.1 | Строительный мусор | т | 0.2562
2 | Разборка покрытий полов из линолеума и релина | 100 м2 покрытия | 0.366
2.1 | Строительный мусор | т | 0.17202
3 | Разборка плинтусов деревянных и из пластмассовых материалов | 100 М ПЛИНТУСА | 0.242
3.1 | Строительный мусор | т | 0.02662
4 | Демонтаж выключателей, розеток | 100 шт. | 0.04
5 | Демонтаж дверных коробок в каменных стенах с отбивкой штукатурки в откосах | 100 коробок | 0.02
5.1 | Строительный мусор | т | 0.21
Подраздел: ремонт
1 | Установка подоконных досок из ПВХ в каменных стенах толщиной до 0,51 м | 100 п. м | 0.046
1.1 | Доски подоконные ПВХ, шириной 200 мм | м | 4.6
2 | Облицовка оконных и дверных откосов декоративным бумажно-слоистым пластиком или листами из синтетических материалов на клее | 100 м2 облицовки | 0.04
2.1 | Сэндвич-панели для откосов (наружные слои – листы из поливинилхлорида, внутреннее наполнение – вспененный пенополистирол) белые, ширина 1,5 м, длина 3,0 м, толщина 10 мм | м2 | 4.8
2.2 | Грунтовка «Бетоконтакт», КНАУФ | кг | 0.00356
3 | Установка деревянных дверных блоков | 100 м2 проемов | 0.02
3.1 | Скобяные изделия для дверных балконных блоков со спаренными полотнами жилых и общественных зданий однопольных | компл. | 1
3.2 | Блоки дверные из натурального массива дуба (коробка, полотно глухое, наличники, фурнитура) | м2 | 2
3.3 | Блоки дверные с рамочными полотнами однопольные ДН 21-10, площадь 2,05 м2; ДН 24-10, площадь 2,35 м2 | м2 | -2
4 | Установка и крепление наличников | 100 м коробок блоков | 0.05
5 | Укладка лаг по плитам перекрытий | 100 м2 пола | 0.366
6 | Устройство покрытий дощатых толщиной 28 мм | 100 м2 покрытия | 0.366
7 | Устройство оснований полов из фанеры в один слой площадью свыше 20 м2 | 100 м2 пола | 0.366
8 | Устройство гетерогенного и гомогенного покрытия на клее со свариванием полотнищ в стыках | 100 м2 | 0.366
8.1 | Линолеум полукоммерческий гетерогенный "TARKETT ИДИЛЛИЯ" (толщина 3,2 мм, толщина защитного слоя 0,5 мм, класс 23/32) | м2 | 37.332
8.2 | Линолеум без подосновы | м2 | 37.332
11 | Устройство плинтусов поливинилхлоридных на винтах самонарезающих | 100 М ПЛИНТУСА | 0.242
12 | Облицовка стен по системе «КНАУФ» по одинарному металлическому каркасу из ПН и ПС профилей гипсокартонными листами в два слоя (С 626) с оконным проемом | 100 м2 стен (за вычетом проемов) | 0.3025
13 | Облицовка стен по системе «КНАУФ» по одинарному металлическому каркасу из ПН и ПС профилей гипсокартонными листами в два слоя (С 626) с дверным проемом | 100 м2 стен (за вычетом проемов) | 0.3025
14 | Оклейка стен моющимися обоями на тканевой основе по листовым материалам | 100 м2 оклеиваемой поверхности | 0.605
15 | Розетка штепсельная утопленного типа при скрытой проводке | 100 шт. | 0.03
15.1 | Коробка для установки розеток и выключателей скрытой проводки | 1000 шт. | 0.003
15.2 | Розетка скрытой проводки с заземлением | шт. | 3
15.3 | Розетка телевизионная для скрытой проводки, марка САТ-Г, белая | шт. | 1
16 | Выключатель двухклавишный утопленного типа при скрытой проводке | 100 шт. | 0.01
16.1 | Коробка для установки розеток и выключателей скрытой проводки | 1000 шт. | 0.001
16.2 | Выключатель двухклавишный для скрытой проводки серии "Прима", марка С56-039 с подсветкой, цвет бежевый | шт. | 1
17 | Устройство подвесных потолков из гипсокартонных листов (ГКЛ) по системе «КНАУФ» одноуровневых (П 113) | 100 м2 потолка | 0.366
18 | Светильник потолочный или настенный с креплением винтами или болтами для помещений с нормальными условиями среды, одноламповый | 100 шт. | 0.06
18.1 | Светильник точечный марки AMBER 50 2 05 R50, неповоротный, с накладным стеклом, хром | шт. | 6
Раздел: коридор 2
Подраздел: демонтаж
1 | Разборка оснований покрытия полов лаг из досок и брусков | 100 м2 основания | 0.682
1.1 | Строительный мусор | т | 0.4774
2 | Разборка покрытий полов из линолеума и релина | 100 м2 покрытия | 0.682
2.1 | Строительный мусор | т | 0.32054
3 | Разборка плинтусов деревянных и из пластмассовых материалов | 100 М ПЛИНТУСА | 1.091
3.1 | Строительный мусор | т | 0.12001
4 | Демонтаж выключателей, розеток | 100 шт. | 0.13
5 | Демонтаж кабеля | 100 м | 0.5
6 | Демонтаж светильников для люминесцентных ламп | 100 шт. | 0.08
Подраздел: ремонт
1 | Установка подоконных досок из ПВХ в каменных стенах толщиной до 0,51 м | 100 п. м | 0.03
1.1 | Доски подоконные ПВХ, шириной 200 мм | м | 3
2 | Установка блоков из ПВХ в наружных и внутренних дверных проемах в каменных стенах площадью проема более 3 м2 | 100 м2 проемов | 0.08
3 | Облицовка оконных и дверных откосов декоративным бумажно-слоистым пластиком или листами из синтетических материалов на клее | 100 м2 облицовки | 0.02
3.1 | Сэндвич-панели для откосов (наружные слои – листы из поливинилхлорида, внутреннее наполнение – вспененный пенополистирол) белые, ширина 1,5 м, длина 3,0 м, толщина 10 мм | м2 | 2.2
3.2 | Грунтовка «Бетоконтакт», КНАУФ | кг | 0.00178
4 | Укладка лаг по плитам перекрытий | 100 м2 пола | 0.682
5 | Устройство покрытий дощатых толщиной 28 мм | 100 м2 покрытия | 0.682
6 | Устройство оснований полов из фанеры в один слой площадью свыше 20 м2 | 100 м2 пола | 0.682
7 | Устройство гетерогенного и гомогенного покрытия на клее со свариванием полотнищ в стыках | 100 м2 | 0.682
7.1 | Линолеум полукоммерческий гетерогенный "TARKETT ИДИЛЛИЯ" (толщина 3,2 мм, толщина защитного слоя 0,5 мм, класс 23/32) | м2 | 69.564
7.2 | Линолеум без подосновы | м2 | 69.564
10 | Устройство плинтусов поливинилхлоридных на винтах самонарезающих | 100 М ПЛИНТУСА | 1.091
11 | Облицовка стен по системе «КНАУФ» по одинарному металлическому каркасу из ПН и ПС профилей гипсокартонными листами в два слоя (С 626) с дверным проемом | 100 м2 стен (за вычетом проемов) | 2.51
12 | Оклейка стен моющимися обоями на тканевой основе по гипсобетонным и гипсолитовым поверхностям | 100 м2 оклеиваемой поверхности | 2.51
15 | Розетка штепсельная утопленного типа при скрытой проводке | 100 шт. | 0.05
15.1 | Коробка для установки розеток и выключателей скрытой проводки | 1000 шт. | 0.005
15.2 | Розетка скрытой проводки с заземлением | шт. | 5
17 | Выключатель двухклавишный утопленного типа при скрытой проводке | 100 шт. | 0.03
17.1 | Коробка для установки розеток и выключателей скрытой проводки | 1000 шт. | 0.003
17.2 | Выключатель двухклавишный для скрытой проводки серии "Прима", марка С56-039 с подсветкой, цвет бежевый | шт. | 3
19 | Устройство подвесных потолков типа <Армстронг> по каркасу из оцинкованного профиля | 100 м2 поверхности облицовки | 0.682
20 | Светильник в подвесных потолках, устанавливаемый на закладных деталях, количество ламп в светильнике до 4 | 100 шт. | 0.12
20.1 | Светильник точечный марки AMBER 50 2 05 R50, неповоротный, с накладным стеклом, хром | шт. | 12
21 | Провод, количество проводов в резинобитумной трубке до 2, сечение провода до 6 мм2 | 100 М ТРУБОК | 5
21.1 | Трубы гибкие гофрированные легкие из самозатухающего ПВХ (IP55) серии FL, с зондом, диаметром 16 мм | 10 м | 50
21.2 | Кабель силовой с медными жилами с поливинилхлоридной изоляцией и оболочкой, не распространяющий горение марки ВВГнг, напряжением 0,66 кВ, с числом жил - 3 и сечением 1,5 мм2 | 1000 м | 0.5
Раздел: Туалет 2-8,9
Подраздел: демонтаж
1 | Демонтаж выключателей, розеток | 100 шт. | 0.02
2 | Демонтаж светильников с лампами накаливания | 100 шт. | 0.02
3 | Демонтаж дверных коробок в каменных стенах с отбивкой штукатурки в откосах | 100 коробок | 0.04
3.1 | Строительный мусор | т | 0.42
4 | Демонтаж унитазов и писсуаров | 100 приборов | 0.02
4.1 | Строительный мусор и масса возвратных материалов | т | 0.053
5 | Демонтаж умывальников и раковин | 100 приборов | 0.01
5.1 | Строительный мусор и масса возвратных материалов | т | 0.0182
6 | Разборка покрытий полов из керамических плиток | 100 м2 покрытия | 0.112
6.1 | Строительный мусор | т | 0.5824
7 | Разборка облицовки стен из керамических глазурованных плиток | 100 м2 поверхности облицовки | 0.45
Подраздел: ремонт
1 | Установка подоконных досок из ПВХ в каменных стенах толщиной до 0,51 м | 100 п. м | 0.023
1.1 | Доски подоконные ПВХ, шириной 200 мм | м | 2.3
2 | Облицовка оконных и дверных откосов декоративным бумажно-слоистым пластиком или листами из синтетических материалов на клее | 100 м2 облицовки | 0.012
2.1 | Сэндвич-панели для откосов (наружные слои – листы из поливинилхлорида, внутреннее наполнение – вспененный пенополистирол) белые, ширина 1,5 м, длина 3,0 м, толщина 10 мм | м2 | 1.28
2.2 | Грунтовка «Бетоконтакт», КНАУФ | кг | 0.00107
9 | Сплошное выравнивание штукатурки внутри здания (однослойная штукатурка) сухой растворной смесью (типа «Ветонит») толщиной до 10 мм для последующей окраски или оклейки обоями стен | 100 м2 поверхности | 0.45
9.1 | Смесь штукатурная «Ротбанд», КНАУФ | кг | 432
9.2 | Смеси сухие растворные типа «Ветонит» | т | 0.432
10 | Гладкая облицовка стен, столбов, пилястр и откосов (без карнизных, плинтусных и угловых плиток) без установки плиток туалетного гарнитура на клее из сухих смесей по кирпичу и бетону | 100 м2 поверхности облицовки | 0.45
12 | Выключатель одноклавишный утопленного типа при скрытой проводке | 100 шт. | 0.01
12.1 | Коробка для установки розеток и выключателей скрытой проводки | 1000 шт. | 0.001
12.2 | Выключатель двухклавишный для скрытой проводки серии "Прима", марка С56-039 с подсветкой, цвет бежевый | шт. | 1
13 | Устройство гидроизоляции полимерцементным составом толщиной слоя 30 мм на латексе СКС-65-ГП | 100 м2 поверхности | 0.112
15 | Устройство покрытий из керамогранитных плиток размером 30х30 см | 100 м2 | 0.112
15.1 | Плитки керамогранитные размером 300х300х8 мм, бежевые | м2 | 11.2
16 | Устройство подвесных потолков из гипсокартонных листов (ГКЛ) по системе «КНАУФ» одноуровневых (П 113) | 100 м2 потолка | 0.112
17 | Светильник потолочный или настенный с креплением винтами или болтами для помещений с нормальными условиями среды, одноламповый | 100 шт. | 0.06
17.1 | Светильник точечный марки AMBER 50 2 05 R50, неповоротный, с накладным стеклом, хром | шт. | 6
22 | Установка унитазов с бачком непосредственно присоединенным | 10 компл. | 0.2
23 | Установка умывальников одиночных с подводкой холодной и горячей воды | 10 компл. | 0.1
Раздел: Посудомоечная 2- 20,21,30
Подраздел: демонтаж
1 | Демонтаж выключателей, розеток | 100 шт. | 0.02
2 | Светильник потолочный или настенный с креплением винтами или болтами для помещений с тяжелыми условиями среды, уплотненный | 100 шт. | 0.02
3 | Демонтаж дверных коробок в каменных стенах с отбивкой штукатурки в откосах | 100 коробок | 0.08
3.1 | Строительный мусор | т | 0.84
4 | Демонтаж унитазов и писсуаров | 100 приборов | 0.01
4.1 | Строительный мусор и масса возвратных материалов | т | 0.0265
5 | Демонтаж умывальников и раковин | 100 приборов | 0.02
5.1 | Строительный мусор и масса возвратных материалов | т | 0.0364
6 | Разборка покрытий полов из керамических плиток | 100 м2 покрытия | 0.15
6.1 | Строительный мусор | т | 0.78
Подраздел: ремонт
1 | Окрашивание водоэмульсионными составами поверхностей потолков, ранее окрашенных водоэмульсионной краской, с расчисткой старой краски до 35% | 100 м2 окрашиваемой поверхности | 0.15
2 | Светильник потолочный или настенный с креплением винтами или болтами для помещений с тяжелыми условиями среды, уплотненный | 100 шт. | 0.03
2.1 | Светильник точечный марки AMBER 50 2 05 R50, неповоротный, с накладным стеклом, хром | шт. | 3
5 | Сплошное выравнивание штукатурки внутри здания (однослойная штукатурка) сухой растворной смесью (типа «Ветонит») толщиной до 10 мм для последующей окраски или оклейки обоями стен | 100 м2 поверхности | 0.47
5.1 | Смесь штукатурная «Ротбанд», КНАУФ | кг | 451
5.2 | Смеси сухие растворные типа «Ветонит» | т | 0.4512
6 | Облицовка стен на клее из сухих смесей с карнизными, плинтусными и угловыми плитками в общественных зданиях по кирпичу и бетону | 100 м2 поверхности облицовки | 0.47
7 | Выключатель одноклавишный утопленного типа при скрытой проводке | 100 шт. | 0.02
7.1 | Коробка для установки розеток и выключателей скрытой проводки | 1000 шт. | 0.002
7.2 | Выключатель одноклавишный для скрытой проводки серии "Прима", марка С16-057, цвет белый | шт. | 2
8 | Устройство гидроизоляции полимерцементным составом толщиной слоя 30 мм на латексе СКС-65-ГП | 100 м2 поверхности | 0.15
10 | Устройство покрытий из керамогранитных плиток размером 30х30 см | 100 м2 | 0.15
10.1 | Плитки керамогранитные размером 300х300х8 мм, бежевые | м2 | 15
11 | Плитки керамические для полов гладкие неглазурованные многоцветные квадратные и прямоугольные | м2 | 15
12 | Установка унитазов с бачком непосредственно присоединенным | 10 компл. | 0.1
14 | Установка умывальников групповых с подводкой холодной и горячей воды | 10 компл. | 0.1
14.1 | Ванна моечная трехсекционная, размером 1500х500х860 мм | шт. | 0.1
14.2 | Умывальник групповой чугунный, эмалированный с педальным пуском, диаметром 1000 мм | компл. | -1
Заказчик _________________ |  | Подрядчик _________________

## Source
0 | Smeta.RU (495) 974-1589 |  | _PS_ |  | 0 | 0 | 0 | Smeta.RU |  | 1 | 58436 | 10 | 11 | 3 | 0 | 0
1 | 2628 | 0 | 2568 | 0 | ильинский погост 2 этаж | ильинский погост 2 этаж ОВП 2021 |  | 0 |  | 0 | 0 | 2 |  | 0 | 0 | 0 | 0 |  | 1 |  | 0 | [31 empty] | 0 | [5 empty] | Сметные нормы списания | Коды ценников | 1 | 1 | 0 | 0 | 0 | 0 | 2 | 2 | 1 | 1 | 0 | 0 | 0 | 0 | 0 | ТСНБ-2001 Московской области (Версия 15.0) | ТР для Версии 8: Центральные регионы (с учетом п-ма 2536-ИП/12/ГС от 27.11.12) | ТСНБ-2001 Московской области (редакция 2014 г версия 15.0) | ТСНБ-2001 Московской области (редакция 2014 г версия 15.0) | ТСНБ-2001 Московской области (редакция 2014 г версия 15.0) | ТСНБ-2001 Московской области (редакция 2014 г версия 15.0) | Поправки для НБ 2014 года от 28.11.2019 | 0 | 0 | 8192 |  |  | 1 | [43 empty] | 0
15 | 1
52 | 2628 | 1 | 12 | 0 | ильинский погост 2 этаж | ильинский погост 2 этаж ОВП 2021 | [7 empty] | 3150478.2 | 1895442.54 | 53385.01 | 21617.4 | 1201650.65 | 0 | 4066.417 | 61.2677 | 9655.08 | 1055520.25 | 542367.57 | 0 | 0 | 0 | 0 | 0 | 0 | 0 | 0 | 0 | 0 | 0 | 0 | 0 | 0 | 0 | 0 | 0 | 0 | 4748366.02 | 4576876.32 | 171489.7 | 0 | 1895442.54 | 1895442.54 | 0 | 1895442.54 | 0 | 0 | 0 | 0 | 0 | 0 | 0 | 0 | 0 | 0 | 0 | 0 | 0 | 0 | 0 | 0 | 0 | 0 | 0 | 0 | 0 | 0 | 0 | 0 | 0 | 0 | 0 | 0 | 0 | 0 | 0 | 0 | 0 | 0 | 0 | 0 | 0 | 0 | 0 | 0 | 0 | 0 | 0 | 0 | 0 | 0 | 0 | 0 | 0 | 0 | 0 | 0 | 0 | 0 | 0 | 0 | 0 | 0 | 0 | 0 | 0 | 0 | 0 | 0 | 0 | 0 | 0 | 0 | 0 | 0 | 0 | 0 | 0 | 0 | 0 | 0 | 0 | 0 | 0 | 0 | 0 | 0 | 0 | 0 | 0 | 0 | 0 | 0 | 0 | 0 | 0 | 0 | 0 | 0 | 0 | 0 | 0 | 0 | 0 | 0 | 0 | 0 | 0 | 0 | 0 | 0 | 0 | 0 | 0 | 0 | 0 | 0 | 0 | 0 | 0 | 0 | 0 | 0 | 0 | 0 | 0 | 0 | 0 | 0 | 0 | 0 | 0 | 0 | 0 | 0 | 0 | 0 | 0 | 0 | 0 | 0 | 0 | 0 | 0 | 0 | 0 | 0 | 0 | 0 | 0 | 0 | 0 | 0 | 0 | 0 | 0 | 0 | 0 | 0 | 0
3 | 1 |  | 2536 |  | Новая локальная смета | Новая локальная смета |  | 0 |  | 0 | [7 empty] | 0 |  |  | 0 | [53 empty] | 0 | [7 empty] | 0 | 0
52 | 1 | 3 | 20 | 0 | Новая локальная смета | Новая локальная смета | [7 empty] | 3150478.2 | 1895442.54 | 53385.01 | 21617.4 | 1201650.65 | 0 | 4066.417 | 61.2677 | 9655.08 | 1055520.25 | 542367.57 | 0 | 0 | 0 | 0 | 0 | 0 | 0 | 0 | 0 | 0 | 0 | 0 | 0 | 0 | 0 | 0 | 0 | 0 | 4748366.02 | 4576876.32 | 171489.7 | 0 | 1895442.54 | 1895442.54 | 0 | 1895442.54 | 0 | 0 | 0 | 0 | 0 | 0 | 0 | 0 | 0 | 0 | 0 | 0 | 0 | 0 | 0 | 0 | 0 | 0 | 0 | 0 | 0 | 0 | 0 | 0 | 0 | 0 | 0 | 0 | 0 | 0 | 0 | 0 | 0 | 0 | 0 | 0 | 0 | 0 | 0 | 0 | 0 | 0 | 0 | 0 | 0 | 0 | 0 | 0 | 0 | 0 | 0 | 0 | 0 | 0 | 0 | 0 | 0 | 0 | 0 | 0 | 0 | 0 | 0 | 0 | 0 | 0 | 0 | 0 | 0 | 0 | 0 | 0 | 0 | 0 | 0 | 0 | 0 | 0 | 0 | 0 | 0 | 0 | 0 | 0 | 0 | 0 | 0 | 0 | 0 | 0 | 0 | 0 | 0 | 0 | 0 | 0 | 0 | 0 | 0 | 0 | 0 | 0 | 0 | 0 | 0 | 0 | 0 | 0 | 0 | 0 | 0 | 0 | 0 | 0 | 0 | 0 | 0 | 0 | 0 | 0 | 0 | 0 | 0 | 0 | 0 | 0 | 0 | 0 | 0 | 0 | 0 | 0 | 0 | 0 | 0 | 0 | 0 | 0 | 0 | 0 | 0 | 0 | 0 | 0 | 0 | 0 | 0 | 0 | 0 | 0 | 0 | 0 | 0 | 0 | 0
4 | 1 |  | 143 |  | Новый раздел | комната 2-1 |  | 0 |  | -1 | [7 empty] | 0 |  |  | 0 | [53 empty] | 0 | [11 empty] | 0
52 | 1 | 4 | 24 | 0 | Новый раздел | комната 2-1 | [7 empty] | 164154.72 | 102230.4 | 2382.07 | 983.94 | 59542.25 | 0 | 202.4864 | 2.8159 | 639.22 | 53075.51 | 27032.99 | 0 | 0 | 0 | 0 | 0 | 0 | 0 | 0 | 0 | 0 | 0 | 0 | 0 | 0 | 0 | 0 | 0 | 0 | 244263.22 | 239146.31 | 5116.91 | 0 | 102230.4 | 102230.4 | 0 | 102230.4 | 0 | 0 | 0 | 0 | 0 | 0 | 0 | 0 | 0 | 0 | 0 | 0 | 0 | 0 | 0 | 0 | 0 | 0 | 0 | 0 | 0 | 0 | 0 | 0 | 0 | 0 | 0 | 0 | 0 | 0 | 0 | 0 | 0 | 0 | 0 | 0 | 0 | 0 | 0 | 0 | 0 | 0 | 0 | 0 | 0 | 0 | 0 | 0 | 0 | 0 | 0 | 0 | 0 | 0 | 0 | 0 | 0 | 0 | 0 | 0 | 0 | 0 | 0 | 0 | 0 | 0 | 0 | 0 | 0 | 0 | 0 | 0 | 0 | 0 | 0 | 0 | 0 | 0 | 0 | 0 | 0 | 0 | 0 | 0 | 0 | 0 | 0 | 0 | 0 | 0 | 0 | 0 | 0 | 0 | 0 | 0 | 0 | 0 | 0 | 0 | 0 | 0 | 0 | 0 | 0 | 0 | 0 | 0 | 0 | 0 | 0 | 0 | 0 | 0 | 0 | 0 | 0 | 0 | 0 | 0 | 0 | 0 | 0 | 0 | 0 | 0 | 0 | 0 | 0 | 0 | 0 | 0 | 0 | 0 | 0 | 0 | 0 | 0 | 0 | 0 | 0 | 0 | 0 | 0 | 0 | 0 | 0 | 0 | 0 | 0 | 0 | 0 | 0 | 0 | 0
5 | 1 |  | 44 |  | Новый подраздел | демонтаж |  | 0 |  | 0 | [7 empty] | 0 |  |  | 0 | [53 empty] | 0 | [11 empty] | 0
52 | 1 | 5 | 28 | 0 | Новый подраздел | демонтаж | [7 empty] | 2984.56 | 0 | 61.63 | 43.68 | 2922.93 | 0 | 11.227 | 0.11801 | 0 | 2053.03 | 1554.8 | 0 | 0 | 2984.56 | 0 | 61.63 | 43.68 | 2922.93 | 0 | 11.227 | 0.11801 | 0 | 2053.03 | 1554.8 | 0 | 0 | 0 | 0 | 0 | 6592.39 | 6592.39 | 0 | 0 | 0 | 0 | 0 | 0 | 0 | 0 | 0 | 0 | 0 | 0 | 0 | 0 | 0 | 0 | 0 | 0 | 0 | 0 | 0 | 0 | 0 | 0 | 0 | 0 | 0 | 0 | 0 | 0 | 0 | 0 | 0 | 6592.39 | 6592.39 | 0 | 0 | 0 | 0 | 0 | 0 | 0 | 0 | 0 | 0 | 0 | 0 | 0 | 0 | 0 | 0 | 0 | 0 | 0 | 0 | 0 | 0 | 0 | 0 | 0 | 0 | 0 | 0 | 0 | 0 | 0 | 0 | 0 | 0 | 0 | 0 | 0 | 0 | 0 | 0 | 0 | 0 | 0 | 0 | 0 | 0 | 0 | 0 | 0 | 0 | 0 | 0 | 0 | 0 | 0 | 0 | 0 | 0 | 0 | 0 | 0 | 0 | 0 | 0 | 0 | 0 | 0 | 0 | 0 | 0 | 0 | 0 | 0 | 0 | 0 | 0 | 0 | 0 | 0 | 0 | 0 | 0 | 0 | 0 | 0 | 0 | 0 | 0 | 0 | 0 | 0 | 0 | 0 | 0 | 0 | 0 | 0 | 0 | 0 | 0 | 0 | 0 | 0 | 0 | 0 | 0 | 0 | 0 | 0 | 0 | 0 | 0 | 0 | 0 | 0 | 0 | 0 | 0 | 0 | 0 | 0 | 0 | 0 | 0 | 0 | 0
17 | 1 | 2 | 2 | 1 | 57-1-2 | Разборка оснований покрытия полов лаг из досок и брусков | 100 м2 основания | 0.277 | 0 |  |  |  |  | 547.73 | 0 | 0 | 0 | 547.73 | 0 | 2.1246 | 0 | 0 | 372.46 | 295.77 |  | 31043101 | 59.83 | 0 | 0 | 0 | 59.83 | 0 | 7.67 | 0 | 0 | 59.83 | 0 | 0 | 0 | 59.83 | 0 | 7.67 | 0 | 0 | 68 | 54 | 1 | 1 |  |  | 1 | 33.05 | 1 | 1 |  |  |  |  | 0 | 1 | ТЕРр Московской обл., 57-1-2, приказ Минстроя России №675/пр от 21.09.2015 г. |  |  | 57001 | 0 | 57-1-2 | 1 | 6 | 0 | 33.05 | 1 | 1 | 1 | 1 | 1 |  | 80 | 68 |  |  |  | 0 | 0 | 0 | [5 empty] | 0 |  | 0 | 547.73 | 0 | 0 | 0 | 1977.3815 | 0 | 7.67 | 0 | 0 | 372.4564 | 295.7742 | [13 empty] | 0 | 0 | 1 | 1 |  |  |  | 1013 | 100 м2 основания | 100 м2 основания | 1 | [6 empty] | 29085590 | 6 | Ремонтно-строительные работы | 0 |  | 1 | 57001 | Полы | рФЕР-57 |  |  |  | 0 | 59.83 | 0 | 0 | 0 | 59.83 | 7.67 | 0 | 0 | [17 empty] | 0 | 0 | 0 |  |  | *0,85 | *0,8 | 80 | 68 |  |  |  |  | 1 |  | 1095792533 | 2 | 1 | 2 | 0 | 0 | 0 | 1215.96 | 1215.96 | 0 | 0 |  | 0 | 3 | 0 |  | 0 | 1 | 0 | 0 | 0 | 0 | 0
18 | 1 | 2 |  | 1,1 | 509-9900 | Строительный мусор | т | 0.1939 | 0.7 |  |  |  |  | 0 | 0 | 0 | 0 | 0 | 0 | 0 | 0 | 0 | 0 | 0 |  | 31043101 | 0 | 0 | 0 | 0 | 0 | 0 | 0 | 0 | 0 | 0 | 0 | 0 | 0 | 0 | 0 | 0 | 0 | 0 | 0 | 0 | 1 | 1 |  |  | 1 | 1 | 1 | 1 |  |  |  |  | 3 | 2 | ТССЦ Московской обл., 509-9900, приказ Минстроя России №675/пр от 21.09.2015 г. |  |  | 500002 | 0 |  | 0 | 12 | 0 | 1 | 1 | 1 | 1 | 1 | 1 |  | 0 | 0 |  |  |  | 0 | 0 | 0 | [5 empty] | 0 |  | 0 | 0 | 0 | 0 | 0 | 0 | 0 | 0 | 0 | 0 | 0 | 0 | [13 empty] | 0 | 0 | 1 | 1 |  |  |  | 1009 | т | т | 1000 | [6 empty] | 29085444 | 12 | Материалы монтажные | 0 |  | 2 | 500002 | Материалы и конструкции ( монтажные ) по ценникам и каталогам | ФССЦм |  |  |  | 0 | 0 | 0 | 0 | 0 | 0 | 0 | 0 | [18 empty] | 0 | 0 | 0 |  |  |  |  | 0 | 0 |  |  |  |  | 1 |  | -304821490 | 2 | 1 | -2 | 0 | 0 | 0 | 0 | 0 | 0 | 0 |  | 0 | 3 | 0 |  | 0 | 1 | 0 | 0 | 0 | 0 | 0
17 | 1 | 6 | 6 | 2 | 57-2-1 | Разборка покрытий полов из линолеума и релина | 100 м2 покрытия | 0.277 | 0 |  |  |  |  | 830.12 | 0 | 16.8 | 16.11 | 813.32 | 0 | 3.155 | 0.03601 | 0 | 564.01 | 447.89 |  | 31043101 | 92.9 | 0 | 4.06 | 1.76 | 88.84 | 0 | 11.39 | 0.13 | 0 | 92.9 | 0 | 4.06 | 1.76 | 88.84 | 0 | 11.39 | 0.13 | 0 | 68 | 54 | 1 | 1 |  |  | 1 | 33.05 | 14.94 | 1 |  |  |  |  | 0 | 1 | ТЕРр Московской обл., 57-2-1, приказ Минстроя России №675/пр от 21.09.2015 г. |  |  | 57001 | 0 | 57-2-1 | 1 | 6 | 0 | 33.05 | 1 | 1 | 1 | 1 | 1 |  | 80 | 68 |  |  |  | 0 | 0 | 0 | [5 empty] | 0 |  | 0 | 830.12 | 0 | 60.6564 | 58.168 | 2936.162 | 0 | 11.39 | 0.13 | 0 | 564.0124 | 447.8922 | [13 empty] | 0 | 0 | 1 | 1 |  |  |  | 1013 | 100 м2 покрытия | 100 м2 покрытия | 1 | [6 empty] | 29085590 | 6 | Ремонтно-строительные работы | 0 |  | 1 | 57001 | Полы | рФЕР-57 |  |  |  | 0 | 92.9 | 0 | 4.06 | 1.76 | 88.84 | 11.39 | 0.13 | 0 | [17 empty] | 0 | 0 | 0 |  |  | *0,85 | *0,8 | 80 | 68 |  |  |  |  | 1 |  | -1629810845 | 2 | 1 | 2 | 0 | 0 | 0 | 1842.02 | 1842.02 | 0 | 0 |  | 0 | 3 | 0 |  | 0 | 1 | 0 | 0 | 0 | 0 | 0
18 | 1 | 6 |  | 2,1 | 509-9900 | Строительный мусор | т | 0.13019 | 0.47 |  |  |  |  | 0 | 0 | 0 | 0 | 0 | 0 | 0 | 0 | 0 | 0 | 0 |  | 31043101 | 0 | 0 | 0 | 0 | 0 | 0 | 0 | 0 | 0 | 0 | 0 | 0 | 0 | 0 | 0 | 0 | 0 | 0 | 0 | 0 | 1 | 1 |  |  | 1 | 1 | 1 | 1 |  |  |  |  | 3 | 2 | ТССЦ Московской обл., 509-9900, приказ Минстроя России №675/пр от 21.09.2015 г. |  |  | 500002 | 0 |  | 0 | 12 | 0 | 1 | 1 | 1 | 1 | 1 | 1 |  | 0 | 0 |  |  |  | 0 | 0 | 0 | [5 empty] | 0 |  | 0 | 0 | 0 | 0 | 0 | 0 | 0 | 0 | 0 | 0 | 0 | 0 | [13 empty] | 0 | 0 | 1 | 1 |  |  |  | 1009 | т | т | 1000 | [6 empty] | 29085444 | 12 | Материалы монтажные | 0 |  | 2 | 500002 | Материалы и конструкции ( монтажные ) по ценникам и каталогам | ФССЦм |  |  |  | 0 | 0 | 0 | 0 | 0 | 0 | 0 | 0 | [18 empty] | 0 | 0 | 0 |  |  |  |  | 0 | 0 |  |  |  |  | 1 |  | -304821490 | 2 | 1 | -2 | 0 | 0 | 0 | 0 | 0 | 0 | 0 |  | 0 | 3 | 0 |  | 0 | 1 | 0 | 0 | 0 | 0 | 0
17 | 1 | 11 | 11 | 3 | 56-9-1 | Демонтаж дверных коробок в каменных стенах с отбивкой штукатурки в откосах | 100 коробок | 0.02 | 0 |  |  |  |  | 994.12 | 0 | 43.61 | 26.4 | 950.51 | 0 | 3.586 | 0.0794 | 0 | 683.84 | 488.46 |  | 31043101 | 1634.97 | 0 | 196.98 | 39.94 | 1437.99 | 0 | 179.3 | 3.97 | 0 | 1634.97 | 0 | 196.98 | 39.94 | 1437.99 | 0 | 179.3 | 3.97 | 0 | 70 | 50 | 1 | 1 |  |  | 1 | 33.05 | 11.07 | 1 |  |  |  |  | 0 | 1 | ТЕРр Московской обл., 56-9-1, приказ Минстроя России №675/пр от 21.09.2015 г. |  |  | 56001 | 0 | 56-9-1 | 1 | 6 | 0 | 33.05 | 1 | 1 | 1 | 1 | 1 |  | 82 | 62 |  |  |  | 0 | 0 | 0 | [5 empty] | 0 |  | 0 | 994.12 | 0 | 2180.5686 | 1320.017 | 47525.5695 | 0 | 179.3 | 3.97 | 0 | 683.837 | 488.455 | [13 empty] | 0 | 0 | 1 | 1 |  |  |  | 1013 | 100 коробок | 100 коробок | 1 | [6 empty] | 29085589 | 6 | Ремонтно-строительные работы | 0 |  | 1 | 56001 | Проемы | рФЕР-56 |  |  |  | 0 | 1634.97 | 0 | 196.98 | 39.94 | 1437.99 | 179.3 | 3.97 | 0 | [17 empty] | 0 | 0 | 0 |  |  | *0,85 | *0,8 | 82 | 62 |  |  |  |  | 1 |  | 395004222 | 2 | 1 | 2 | 0 | 0 | 0 | 2166.42 | 2166.42 | 0 | 0 |  | 0 | 3 | 0 |  | 0 | 1 | 0 | 0 | 0 | 0 | 0
18 | 1 | 11 |  | 3,1 | 509-9900 | Строительный мусор | т | 0.21 | 10.5 |  |  |  |  | 0 | 0 | 0 | 0 | 0 | 0 | 0 | 0 | 0 | 0 | 0 |  | 31043101 | 0 | 0 | 0 | 0 | 0 | 0 | 0 | 0 | 0 | 0 | 0 | 0 | 0 | 0 | 0 | 0 | 0 | 0 | 0 | 0 | 1 | 1 |  |  | 1 | 1 | 1 | 1 |  |  |  |  | 3 | 2 | ТССЦ Московской обл., 509-9900, приказ Минстроя России №675/пр от 21.09.2015 г. |  |  | 500002 | 0 |  | 0 | 12 | 0 | 1 | 1 | 1 | 1 | 1 | 1 |  | 0 | 0 |  |  |  | 0 | 0 | 0 | [5 empty] | 0 |  | 0 | 0 | 0 | 0 | 0 | 0 | 0 | 0 | 0 | 0 | 0 | 0 | [13 empty] | 0 | 0 | 1 | 1 |  |  |  | 1009 | т | т | 1000 | [6 empty] | 29085444 | 12 | Материалы монтажные | 0 |  | 2 | 500002 | Материалы и конструкции ( монтажные ) по ценникам и каталогам | ФССЦм |  |  |  | 0 | 0 | 0 | 0 | 0 | 0 | 0 | 0 | [18 empty] | 0 | 0 | 0 |  |  |  |  | 0 | 0 |  |  |  |  | 1 |  | -304821490 | 2 | 1 | -2 | 0 | 0 | 0 | 0 | 0 | 0 | 0 |  | 0 | 3 | 0 |  | 0 | 1 | 0 | 0 | 0 | 0 | 0
17 | 1 | 13 | 13 | 4 | 57-3-1 | Разборка плинтусов деревянных и из пластмассовых материалов | 100 М ПЛИНТУСА | 0.2138 | 0 |  |  |  |  | 207.81 | 0 | 0 | 0 | 207.81 | 0 | 0.80603 | 0 | 0 | 141.31 | 112.22 |  | 31043101 | 29.41 | 0 | 0 | 0 | 29.41 | 0 | 3.77 | 0 | 0 | 29.41 | 0 | 0 | 0 | 29.41 | 0 | 3.77 | 0 | 0 | 68 | 54 | 1 | 1 |  |  | 1 | 33.05 | 1 | 1 |  |  |  |  | 0 | 1 | ТЕРр Московской обл., 57-3-1, приказ Минстроя России №675/пр от 21.09.2015 г. |  |  | 57001 | 0 | 57-3-1 | 1 | 6 | 0 | 33.05 | 1 | 1 | 1 | 1 | 1 |  | 80 | 68 |  |  |  | 0 | 0 | 0 | [5 empty] | 0 |  | 0 | 207.81 | 0 | 0 | 0 | 972.0005 | 0 | 3.77 | 0 | 0 | 141.3108 | 112.2174 | [13 empty] | 0 | 0 | 1 | 1 |  |  |  | 1013 | 100 М ПЛИНТУСА | 100 М ПЛИНТУСА | 1 | [6 empty] | 29085590 | 6 | Ремонтно-строительные работы | 0 |  | 1 | 57001 | Полы | рФЕР-57 |  |  |  | 0 | 29.41 | 0 | 0 | 0 | 29.41 | 3.77 | 0 | 0 | [17 empty] | 0 | 0 | 0 |  |  | *0,85 | *0,8 | 80 | 68 |  |  |  |  | 1 |  | 1083164574 | 2 | 1 | 2 | 0 | 0 | 0 | 461.34 | 461.34 | 0 | 0 |  | 0 | 3 | 0 |  | 0 | 1 | 0 | 0 | 0 | 0 | 0
18 | 1 | 13 |  | 4,1 | 509-9900 | Строительный мусор | т | 0.023518 | 0.11 |  |  |  |  | 0 | 0 | 0 | 0 | 0 | 0 | 0 | 0 | 0 | 0 | 0 |  | 31043101 | 0 | 0 | 0 | 0 | 0 | 0 | 0 | 0 | 0 | 0 | 0 | 0 | 0 | 0 | 0 | 0 | 0 | 0 | 0 | 0 | 1 | 1 |  |  | 1 | 1 | 1 | 1 |  |  |  |  | 3 | 2 | ТССЦ Московской обл., 509-9900, приказ Минстроя России №675/пр от 21.09.2015 г. |  |  | 500002 | 0 |  | 0 | 12 | 0 | 1 | 1 | 1 | 1 | 1 | 1 |  | 0 | 0 |  |  |  | 0 | 0 | 0 | [5 empty] | 0 |  | 0 | 0 | 0 | 0 | 0 | 0 | 0 | 0 | 0 | 0 | 0 | 0 | [13 empty] | 0 | 0 | 1 | 1 |  |  |  | 1009 | т | т | 1000 | [6 empty] | 29085444 | 12 | Материалы монтажные | 0 |  | 2 | 500002 | Материалы и конструкции ( монтажные ) по ценникам и каталогам | ФССЦм |  |  |  | 0 | 0 | 0 | 0 | 0 | 0 | 0 | 0 | [18 empty] | 0 | 0 | 0 |  |  |  |  | 0 | 0 |  |  |  |  | 1 |  | -304821490 | 2 | 1 | -2 | 0 | 0 | 0 | 0 | 0 | 0 | 0 |  | 0 | 0 | 0 |  | 0 | 1 | 0 | 0 | 0 | 0 | 0
17 | 1 | 14 | 14 | 5 | 67-4-1 | Демонтаж выключателей, розеток | 100 шт. | 0.04 | 0 |  |  |  |  | 60.22 | 0 | 0 | 0 | 60.22 | 0 | 0.2336 | 0 | 0 | 43.36 | 31.31 |  | 31043101 | 45.55 | 0 | 0 | 0 | 45.55 | 0 | 5.84 | 0 | 0 | 45.55 | 0 | 0 | 0 | 45.55 | 0 | 5.84 | 0 | 0 | 72 | 52 | 1 | 1 |  |  | 1 | 33.05 | 1 | 1 |  |  |  |  | 0 | 1 | ТЕРр Московской обл., 67-4-1, приказ Минстроя России №675/пр от 21.09.2015 г. |  |  | 67001 | 0 | 67-4-1 | 1 | 6 | 0 | 33.05 | 1 | 1 | 1 | 1 | 1 |  | 85 | 65 |  |  |  | 0 | 0 | 0 | [5 empty] | 0 |  | 0 | 60.22 | 0 | 0 | 0 | 1505.4275 | 0 | 5.84 | 0 | 0 | 43.3584 | 31.3144 | [13 empty] | 0 | 0 | 1 | 1 |  |  |  | 1010 | 100 шт. | 100 шт. | 100 | [6 empty] | 29085636 | 6 | Ремонтно-строительные работы | 0 |  | 1 | 67001 | Электромонтажные работы | рФЕР-67 |  |  |  | 0 | 45.55 | 0 | 0 | 0 | 45.55 | 5.84 | 0 | 0 | [17 empty] | 0 | 0 | 0 |  |  | *0,85 | *0,8 | 85 | 65 |  |  |  |  | 1 |  | 1808375932 | 2 | 1 | 2 | 0 | 0 | 0 | 134.89 | 134.89 | 0 | 0 |  | 0 | 3 | 0 |  | 0 | 1 | 0 | 0 | 0 | 0 | 0
17 | 1 | 17 | 17 | 6 | 67-3-1 | Демонтаж кабеля | 100 м | 0.1 | 0 |  |  |  |  | 248.97 | 0 | 0.47 | 0.46 | 248.5 | 0 | 0.964 | 0.001 | 0 | 179.25 | 129.46 |  | 31043101 | 75.5 | 0 | 0.31 | 0.14 | 75.19 | 0 | 9.64 | 0.01 | 0 | 75.5 | 0 | 0.31 | 0.14 | 75.19 | 0 | 9.64 | 0.01 | 0 | 72 | 52 | 1 | 1 |  |  | 1 | 33.05 | 15.06 | 1 |  |  |  |  | 0 | 1 | ТЕРр Московской обл., 67-3-1, приказ Минстроя России №675/пр от 21.09.2015 г. |  |  | 67001 | 0 | 67-3-1 | 1 | 6 | 0 | 33.05 | 1 | 1 | 1 | 1 | 1 |  | 85 | 65 |  |  |  | 0 | 0 | 0 | [5 empty] | 0 |  | 0 | 248.97 | 0 | 4.6686 | 4.627 | 2485.0295 | 0 | 9.64 | 0.01 | 0 | 179.2512 | 129.4592 | [13 empty] | 0 | 0 | 1 | 1 |  |  |  | 1003 | 100 м | 100 м | 100 | [6 empty] | 29085636 | 6 | Ремонтно-строительные работы | 0 |  | 1 | 67001 | Электромонтажные работы | рФЕР-67 |  |  |  | 0 | 75.5 | 0 | 0.31 | 0.14 | 75.19 | 9.64 | 0.01 | 0 | [17 empty] | 0 | 0 | 0 |  |  | *0,85 | *0,8 | 85 | 65 |  |  |  |  | 1 |  | -1480086875 | 2 | 1 | 2 | 0 | 0 | 0 | 557.68 | 557.68 | 0 | 0 |  | 0 | 3 | 0 |  | 0 | 1 | 0 | 0 | 0 | 0 | 0
17 | 1 | 20 | 20 | 7 | 67-4-5 | Демонтаж светильников для люминесцентных ламп | 100 шт. | 0.02 | 0 |  |  |  |  | 95.59 | 0 | 0.75 | 0.71 | 94.84 | 0 | 0.3578 | 0.0016 | 0 | 68.8 | 49.69 |  | 31043101 | 145.98 | 0 | 2.5 | 1.08 | 143.48 | 0 | 17.89 | 0.08 | 0 | 145.98 | 0 | 2.5 | 1.08 | 143.48 | 0 | 17.89 | 0.08 | 0 | 72 | 52 | 1 | 1 |  |  | 1 | 33.05 | 14.94 | 1 |  |  |  |  | 0 | 1 | ТЕРр Московской обл., 67-4-5, приказ Минстроя России №675/пр от 21.09.2015 г. |  |  | 67001 | 0 | 67-4-5 | 1 | 6 | 0 | 33.05 | 1 | 1 | 1 | 1 | 1 |  | 85 | 65 |  |  |  | 0 | 0 | 0 | [5 empty] | 0 |  | 0 | 95.59 | 0 | 37.35 | 35.694 | 4742.014 | 0 | 17.89 | 0.08 | 0 | 68.796 | 49.686 | [13 empty] | 0 | 0 | 1 | 1 |  |  |  | 1010 | 100 шт. | 100 шт. | 100 | [6 empty] | 29085636 | 6 | Ремонтно-строительные работы | 0 |  | 1 | 67001 | Электромонтажные работы | рФЕР-67 |  |  |  | 0 | 145.98 | 0 | 2.5 | 1.08 | 143.48 | 17.89 | 0.08 | 0 | [17 empty] | 0 | 0 | 0 |  |  | *0,85 | *0,8 | 85 | 65 |  |  |  |  | 1 |  | -1390480236 | 2 | 1 | 2 | 0 | 0 | 0 | 214.08 | 214.08 | 0 | 0 |  | 0 | 3 | 0 |  | 0 | 1 | 0 | 0 | 0 | 0 | 0
51 | 1 | 5 | 28 |  | Новый подраздел | демонтаж | 0 | [6 empty] | 2984.56 | 0 | 61.63 | 43.68 | 2922.93 | 0 | 11.227 | 0.11801 | 0 | 2053.03 | 1554.8 |  |  | 2984.56 | 0 | 61.63 | 43.68 | 2922.93 | 0 | 11.227 | 0.11801 | 0 | 2053.03 | 1554.8 |  |  | 0 | 0 | 0 | 6592.39 | 6592.39 | 0 | 0 | 0 | 0 | 0 | 0 | 0 | 0 | 0 | 0 | 0 | [19 empty] | 0 | 0 | 0 | 6592.39 | 6592.39 | 0 | 0 | 0 | 0 | 0 | 0 | 0 | 0 | 0 | 0 | 0 | [114 empty] | 0
50 | 0 | 0 | 1 | 201 | 2984.56 | ПЗ | Прямые затраты |  |  | 201 | 1 | 3 |  | 2
50 | 0 | 0 | 1 | 202 | 0 | СтМатОб | Стоимость материальных ресурсов (всего) |  |  | 202 | 2 | 3 |  | 2
50 | 0 | 0 | 1 | 222 | 0 | СтМатОбЗак | Стоимость материалов и оборудования заказчика |  |  | 222 | 3 | 3 |  | 2
50 | 0 | 0 | 1 | 225 | 0 | СтМатОбПод | Стоимость материалов и оборудования подрядчика |  |  | 225 | 4 | 3 |  | 2
50 | 0 | 0 | 1 | 226 | 0 | СтМат | Стоимость материалов (всего) |  |  | 226 | 5 | 3 |  | 2
50 | 0 | 0 | 1 | 227 | 0 | СтМатЗак | Стоимость материалов заказчика |  |  | 227 | 6 | 3 |  | 2
50 | 0 | 0 | 1 | 228 | 0 | СтМатПод | Стоимость материалов подрядчика |  |  | 228 | 7 | 3 |  | 2
50 | 0 | 0 | 1 | 216 | 0 | Оборуд | Стоимость оборудования (всего) |  |  | 216 | 8 | 3 |  | 2
50 | 0 | 0 | 1 | 223 | 0 | ОборудЗак | Стоимость оборудования заказчика |  |  | 223 | 9 | 3 |  | 2
50 | 0 | 0 | 1 | 229 | 0 | ОборудПод | Стоимость оборудования подрядчика |  |  | 229 | 10 | 3 |  | 2
50 | 0 | 0 | 1 | 203 | 61.63 | ЭММ | Эксплуатация машин |  |  | 203 | 11 | 3 |  | 2
50 | 0 | 0 | 1 | 231 | 0 | ЭММсНРиСП | Эксплуатация машин по ТСН-2001.16 |  |  | 231 | 12 | 3 |  | 2
50 | 0 | 0 | 1 | 204 | 43.68 | ЗПМ | ЗП машинистов |  |  | 204 | 13 | 3 |  | 2
50 | 0 | 0 | 1 | 205 | 2922.93 | ОЗП | Основная ЗП рабочих |  |  | 205 | 14 | 3 |  | 2
50 | 0 | 0 | 1 | 232 | 0 | ОЗПсНРиСП | Основная ЗП рабочих по ТСН-2001.16 |  |  | 232 | 15 | 3 |  | 2
50 | 0 | 0 | 1 | 214 | 6592.39 | Строит | Строительные работы с НР и СП |  |  | 214 | 16 | 3 |  | 2
50 | 0 | 0 | 1 | 215 | 0 | Монтаж | Монтажные работы с НР и СП |  |  | 215 | 17 | 3 |  | 2
50 | 0 | 0 | 1 | 217 | 0 | Прочие | Прочие работы с НР и СП |  |  | 217 | 18 | 3 |  | 2
50 | 0 | 0 | 1 | 230 | 0 | ПрочиеЗатр | Прочие затраты по ТСН-2001.16 |  |  | 230 | 19 | 3 |  | 2
50 | 0 | 0 | 1 | 206 | 0 | ВозврМат | Возврат материалов |  |  | 206 | 20 | 3 |  | 2
50 | 0 | 0 | 1 | 207 | 11.227 | ТрудСтр | Трудозатраты строителей |  |  | 207 | 21 | 3 |  | -1
50 | 0 | 0 | 1 | 208 | 0.11801 | ТрудМаш | Трудозатраты машинистов |  |  | 208 | 22 | 3 |  | -1
50 | 0 | 0 | 1 | 209 | 0 | ТранспМат | Транспорт материалов |  |  | 209 | 23 | 3 |  | 2
50 | 0 | 0 | 1 | 233 | 0 | Перевозка | Перевозка грузов |  |  | 233 | 24 | 3 |  | 2
50 | 0 | 0 | 1 | 210 | 2053.03 | НР | Накладные расходы |  |  | 210 | 25 | 3 |  | 2
50 | 0 | 0 | 1 | 211 | 1554.8 | СмПриб | Сметная прибыль |  |  | 211 | 26 | 3 |  | 2
50 | 0 | 0 | 1 | 0 | 6592.39 | Всего | Всего с НР и СП |  |  | 224 | 27 | 3 |  | 2
50 | 1 | 0 | 2 | 0 | 1186.6 | Ндс | Ндс |  |  | 212 | 28 | 0 |  | 1
50 | 1 | 0 | 2 | 224 | 7779 | всего с Ндс | всего с НДС |  |  | 212 | 29 | 0 |  | 1
5 | 1 |  | 111 |  | Новый подраздел | ремонт |  | 0 |  | 0 | [7 empty] | 0 |  |  | 0 | [53 empty] | 0 | [11 empty] | 0
52 | 1 | 5 | 76 | 0 | Новый подраздел | ремонт | [7 empty] | 161170.16 | 102230.4 | 2320.44 | 940.26 | 56619.32 | 0 | 191.2593 | 2.6979 | 639.22 | 51022.48 | 25478.19 | 0 | 0 | 161170.16 | 102230.4 | 2320.44 | 940.26 | 56619.32 | 0 | 191.2593 | 2.6979 | 639.22 | 51022.48 | 25478.19 | 0 | 0 | 0 | 0 | 0 | 237670.83 | 232553.92 | 5116.91 | 0 | 102230.4 | 102230.4 | 0 | 102230.4 | 0 | 0 | 0 | 0 | 0 | 0 | 0 | 0 | 0 | 0 | 0 | 0 | 0 | 0 | 0 | 0 | 0 | 0 | 0 | 0 | 0 | 0 | 0 | 0 | 0 | 0 | 0 | 237670.83 | 232553.92 | 5116.91 | 0 | 102230.4 | 102230.4 | 0 | 102230.4 | 0 | 0 | 0 | 0 | 0 | 0 | 0 | 0 | 0 | 0 | 0 | 0 | 0 | 0 | 0 | 0 | 0 | 0 | 0 | 0 | 0 | 0 | 0 | 0 | 0 | 0 | 0 | 0 | 0 | 0 | 0 | 0 | 0 | 0 | 0 | 0 | 0 | 0 | 0 | 0 | 0 | 0 | 0 | 0 | 0 | 0 | 0 | 0 | 0 | 0 | 0 | 0 | 0 | 0 | 0 | 0 | 0 | 0 | 0 | 0 | 0 | 0 | 0 | 0 | 0 | 0 | 0 | 0 | 0 | 0 | 0 | 0 | 0 | 0 | 0 | 0 | 0 | 0 | 0 | 0 | 0 | 0 | 0 | 0 | 0 | 0 | 0 | 0 | 0 | 0 | 0 | 0 | 0 | 0 | 0 | 0 | 0 | 0 | 0 | 0 | 0 | 0 | 0 | 0 | 0 | 0 | 0 | 0 | 0 | 0 | 0 | 0 | 0 | 0 | 0 | 0 | 0 | 0 | 0 | 0
17 | 1 | 27 | 27 | 1 | 10-01-035-1 | Установка подоконных досок из ПВХ в каменных стенах толщиной до 0,51 м | 100 п. м | 0.046 | 0 |  |  |  |  | 1201.87 | 876.74 | 9.12 | 1.03 | 316.01 | 0 | 1.121 | 0.0023 | 0 | 285.34 | 136.33 |  | 31043101 | 4229.87 | 4004.09 | 17.92 | 0.68 | 207.86 | 0 | 24.3685 | 0.05 | 0 | 4199.17 | 4004.09 | 14.33 | 0.54 | 180.75 | 0 | 21.19 | 0.04 | 0 | 90 | 43 | 1 | 1 |  |  | 1 | 33.05 | 11.06 | 4.76 |  |  |  |  | 0 | 1 | ТЕР Московской обл., 10-01-035-1, приказ Минстроя России №675/пр от 21.09.2015 г. |  |  | 10001 | 0 | 10-01-035-1 | 1 | 2 | 0 | 33.05 | 1 | 1 | 1 | 1 | 1 |  | 118 | 63 |  |  |  | 0 | 0 | 0 | [5 empty] | 0 | Поправка: МДС 81-35.2004, п.4.7 Наименование: Работы, выполняемые при реконструкции зданий и сооружений работы, аналогичные технологическим процессам в новом строительстве (в том числе возведение новых конструктивных элементов) стоимость которых определена по соответствующим сборникам ФЕР, кроме сборника № 46 «Работы при реконструкции зданий и сооружений» | 0 | 1201.87 | 19059.4684 | 198.1952 | 22.474 | 6869.773 | 0 | 24.3685 | 0.05 | 0 | 285.336 | 136.3272 |  |  |  |  | )*1,25 | )*1,25 | )*1,15 |  | )*1,15 | )*1,25 |  |  |  | 0 | 0 | 1 | 1 |  |  |  | 1013 | 100 п. м | 100 п. м | 1 | [6 empty] | 29085510 | 2 | Общестроительные работы | 0 |  | 1 | 10001 | Деревянные конструкции | ФЕР-10 |  | Поправка: МДС 81-35.2004, п.4.7 |  | 0 | 4199.17 | 4004.09 | 14.33 | 0.54 | 180.75 | 21.19 | 0.04 | 0 | [17 empty] | 0 | 0 | 0 | *0,9 | *0,85 | *0,85 | *0,8 | 106.2 | 53.55 |  |  |  |  | 1 |  | -1773683300 | 2 | 1 | 2 | 0 | 0 | 0 | 1623.54 | 1623.54 | 0 | 0 |  | 0 | 3 | 0 |  | 0 | 1 | 0 | 0 | 0 | 0 | 0
18 | 1 | 26 |  | 1,1 | 101-2904 | Доски подоконные ПВХ, шириной 200 мм | м | 4.6 | 100 |  |  |  |  | 497.87 | 497.87 | 0 | 0 | 0 | 0 | 0 | 0 | 27.78 | 0 | 0 |  | 31043101 | 131.99 | 131.99 | 0 | 0 | 0 | 0 | 0 | 0 | 6.04 | 131.99 | 131.99 | 0 | 0 | 0 | 0 | 0 | 0 | 6.04 | 0 | 0 | 1 | 1 |  |  | 1 | 1 | 1 | 0.82 |  |  |  |  | 3 | 1 | ТССЦ Московской обл., 101-2904, приказ Минстроя России №675/пр от 21.09.2015 г. |  |  | 500001 | 0 | 101-2904 | 1 | 8 | 0 | 1 | 1 | 1 | 1 | 1 | 1 |  | 0 | 0 |  |  |  | 0 | 0 | 0 | [5 empty] | 0 |  | 0 | 497.87 | 108.2318 | 0 | 0 | 0 | 0 | 0 | 0 | 6.04 | 0 | 0 | [13 empty] | 0 | 0 | 1 | 1 |  |  |  | 1003 | м | м | 1 | [6 empty] | 29085443 | 8 | Материалы строительные | 0 |  | 1 | 500001 | Материалы и конструкции ( строительные ) по ценникам и каталогом | ФССЦст |  |  |  | 0 | 131.99 | 131.99 | 0 | 0 | 0 | 0 | 0 | [18 empty] | 0 | 0 | 0 |  |  |  |  | 0 | 0 |  |  |  |  | 1 |  | 497827405 | 2 | 1 | 2 | 0 | 0 | 0 | 497.87 | 497.87 | 0 | 0 |  | 0 | 3 | 0 |  | 0 | 1 | 0 | 0 | 0 | 0 | 0
17 | 1 | 36 | 36 | 2 | 15-01-050-4 | Облицовка оконных и дверных откосов декоративным бумажно-слоистым пластиком или листами из синтетических материалов на клее | 100 м2 облицовки | 0.04 | 0 |  |  |  |  | 2413.73 | 65.12 | 25.3 | 1.78 | 2323.31 | 0 | 7.6576 | 0.004 | 0 | 1860.07 | 860.28 |  | 31043101 | 2294.19 | 478.86 | 57.91 | 1.35 | 1757.42 | 0 | 191.4405 | 0.1 | 0 | 2053.38 | 478.86 | 46.33 | 1.08 | 1528.19 | 0 | 166.47 | 0.08 | 0 | 80 | 37 | 1 | 1 |  |  | 1 | 33.05 | 10.92 | 3.4 |  |  |  |  | 0 | 1 | ТЕР Московской обл., 15-01-050-4, приказ Минстроя России №675/пр от 21.09.2015 г. |  |  | 15001 | 0 | 15-01-050-4 | 1 | 2 | 0 | 33.05 | 1 | 1 | 1 | 1 | 1 |  | 105 | 55 |  |  |  | 0 | 0 | 0 | [5 empty] | 0 | Поправка: МДС 81-35.2004, п.4.7 Наименование: Работы, выполняемые при реконструкции зданий и сооружений работы, аналогичные технологическим процессам в новом строительстве (в том числе возведение новых конструктивных элементов) стоимость которых определена по соответствующим сборникам ФЕР, кроме сборника № 46 «Работы при реконструкции зданий и сооружений» | 0 | 2413.73 | 1628.124 | 632.3772 | 44.6175 | 58082.731 | 0 | 191.4405 | 0.1 | 0 | 1860.072 | 860.2833 |  |  |  |  | )*1,25 | )*1,25 | )*1,15 |  | )*1,15 | )*1,25 |  |  |  | 0 | 0 | 1 | 1 |  |  |  | 1013 | 100 м2 облицовки | 100 м2 облицовки | 1 | [6 empty] | 29085536 | 2 | Общестроительные работы | 0 |  | 1 | 15001 | Отделочные работы | ФЕР-15 |  | Поправка: МДС 81-35.2004, п.4.7 |  | 0 | 2053.38 | 478.86 | 46.33 | 1.08 | 1528.19 | 166.47 | 0.08 | 0 | [17 empty] | 0 | 0 | 0 | *0,9 | *0,85 | *0,85 | *0,8 | 94.5 | 46.75 |  |  |  |  | 1 |  | -1841865788 | 2 | 1 | 2 | 0 | 0 | 0 | 5134.08 | 5134.08 | 0 | 0 |  | 0 | 3 | 0 |  | 0 | 1 | 0 | 0 | 0 | 0 | 0
18 | 1 | 36 |  | 2,1 | 101-6871 | Сэндвич-панели для откосов (наружные слои – листы из поливинилхлорида, внутреннее наполнение – вспененный пенополистирол) белые, ширина 1,5 м, длина 3,0 м, толщина 10 мм | м2 | 4.8 | 120 |  |  |  |  | 1088.27 | 1088.27 | 0 | 0 | 0 | 0 | 0 | 0 | 83.04 | 0 | 0 |  | 31043101 | 377.87 | 377.87 | 0 | 0 | 0 | 0 | 0 | 0 | 17.3 | 377.87 | 377.87 | 0 | 0 | 0 | 0 | 0 | 0 | 17.3 | 0 | 0 | 1 | 1 |  |  | 1 | 1 | 1 | 0.6 |  |  |  |  | 3 | 1 | ТССЦ Московской обл., 101-6871, приказ Минстроя России №675/пр от 21.09.2015 г. |  |  | 500001 | 0 | 101-6871 | 1 | 8 | 0 | 1 | 1 | 1 | 1 | 1 | 1 |  | 0 | 0 |  |  |  | 0 | 0 | 0 | [5 empty] | 0 |  | 0 | 1088.27 | 226.722 | 0 | 0 | 0 | 0 | 0 | 0 | 17.3 | 0 | 0 | [13 empty] | 0 | 0 | 1 | 1 |  |  |  | 1005 | м2 | м2 | 1 | [6 empty] | 29085443 | 8 | Материалы строительные | 0 |  | 1 | 500001 | Материалы и конструкции ( строительные ) по ценникам и каталогом | ФССЦст |  |  |  | 0 | 377.87 | 377.87 | 0 | 0 | 0 | 0 | 0 | [18 empty] | 0 | 0 | 0 |  |  |  |  | 0 | 0 |  |  |  |  | 1 |  | -1326923709 | 2 | 1 | 2 | 0 | 0 | 0 | 1088.27 | 1088.27 | 0 | 0 |  | 0 | 3 | 0 |  | 0 | 1 | 0 | 0 | 0 | 0 | 0
18 | 1 | 34 |  | 2,2 | 101-2416 | Грунтовка «Бетоконтакт», КНАУФ | кг | 0.00356 | 0.089 |  |  |  |  | 0.48 | 0.48 | 0 | 0 | 0 | 0 | 0 | 0 | 0 | 0 | 0 |  | 31043101 | 22.91 | 22.91 | 0 | 0 | 0 | 0 | 0 | 0 | 1.05 | 22.91 | 22.91 | 0 | 0 | 0 | 0 | 0 | 0 | 1.05 | 0 | 0 | 1 | 1 |  |  | 1 | 1 | 1 | 5.85 |  |  |  |  | 3 | 1 | ТССЦ Московской обл., 101-2416, приказ Минстроя России №675/пр от 21.09.2015 г. |  |  | 500001 | 0 | 101-2416 | 1 | 8 | 0 | 1 | 1 | 1 | 1 | 1 | 1 |  | 0 | 0 |  |  |  | 0 | 0 | 0 | [5 empty] | 0 |  | 0 | 0.48 | 134.0235 | 0 | 0 | 0 | 0 | 0 | 0 | 1.05 | 0 | 0 | [13 empty] | 0 | 0 | 1 | 1 |  |  |  | 1009 | кг | кг | 1 | [6 empty] | 29085443 | 8 | Материалы строительные | 0 |  | 1 | 500001 | Материалы и конструкции ( строительные ) по ценникам и каталогом | ФССЦст |  |  |  | 0 | 22.91 | 22.91 | 0 | 0 | 0 | 0 | 0 | [18 empty] | 0 | 0 | 0 |  |  |  |  | 0 | 0 |  |  |  |  | 1 |  | -1686930993 | 2 | 1 | 2 | 0 | 0 | 0 | 0.48 | 0.48 | 0 | 0 |  | 0 | 3 | 0 |  | 0 | 1 | 0 | 0 | 0 | 0 | 0
17 | 1 | 44 | 43 | 3 | 10-04-013-1 | Установка деревянных дверных блоков | 100 м2 проемов | 0.02 | 0 |  |  |  |  | 2654.04 | 2082.37 | 85.75 | 15.29 | 485.92 | 0 | 1.6822 | 0.03425 | 0 | 451.09 | 215.52 |  | 31043101 | 21892.13 | 20740.73 | 416.27 | 23.13 | 735.13 | 0 | 84.111 | 1.7125 | 0 | 21712.98 | 20740.73 | 333.01 | 18.5 | 639.24 | 0 | 73.14 | 1.37 | 0 | 90 | 43 | 1 | 1 |  |  | 1 | 33.05 | 10.3 | 5.02 |  |  |  |  | 0 | 1 | ТЕР Московской обл., 10-04-013-1, приказ Минстроя России №675/пр от 21.09.2015 г. |  |  | 10001 | 0 | 10-04-013-1 | 1 | 2 | 0 | 33.05 | 1 | 1 | 1 | 1 | 1 |  | 118 | 63 |  |  |  | 0 | 0 | 0 | [5 empty] | 0 |  | 0 | 2654.04 | 104118.4646 | 4287.581 | 764.4465 | 24296.0465 | 0 | 84.111 | 1.7125 | 0 | 451.089 | 215.5203 |  |  |  |  | *1,25 | *1,25 | *1,15 |  | *1,15 | *1,25 |  |  |  | 0 | 0 | 1 | 1 |  |  |  | 1013 | 100 м2 проемов | 100 м2 проемов | 1 | [6 empty] | 29085510 | 2 | Общестроительные работы | 0 |  | 1 | 10001 | Деревянные конструкции | ФЕР-10 |  |  |  | 0 | 21712.98 | 20740.73 | 333.01 | 18.5 | 639.24 | 73.14 | 1.37 | 0 | [17 empty] | 0 | 0 | 0 | *0,9 | *0,85 | *0,85 | *0,8 | 106.2 | 53.55 |  |  |  |  | 1 |  | 463398419 | 2 | 1 | 2 | 0 | 0 | 0 | 3320.65 | 3320.65 | 0 | 0 |  | 0 | 3 | 0 |  | 0 | 1 | 0 | 0 | 0 | 0 | 0
18 | 1 | 41 |  | 3,1 | 101-0882 | Скобяные изделия для дверных балконных блоков со спаренными полотнами жилых и общественных зданий однопольных | компл. | 1 | 50 |  |  |  |  | 196.01 | 196.01 | 0 | 0 | 0 | 0 | 0 | 0 | 4.34 | 0 | 0 |  | 31043101 | 94.69 | 94.69 | 0 | 0 | 0 | 0 | 0 | 0 | 4.34 | 94.69 | 94.69 | 0 | 0 | 0 | 0 | 0 | 0 | 4.34 | 0 | 0 | 1 | 1 |  |  | 1 | 1 | 1 | 2.07 |  |  |  |  | 3 | 1 | ТССЦ Московской обл., 101-0882, приказ Минстроя России №675/пр от 21.09.2015 г. |  |  | 500001 | 0 | 101-0882 | 1 | 8 | 0 | 1 | 1 | 1 | 1 | 1 | 1 |  | 0 | 0 |  |  |  | 0 | 0 | 0 | [5 empty] | 0 |  | 0 | 196.01 | 196.0083 | 0 | 0 | 0 | 0 | 0 | 0 | 4.34 | 0 | 0 | [13 empty] | 0 | 0 | 1 | 1 |  |  |  | 1013 | компл. | компл. | 1 | [6 empty] | 29085443 | 8 | Материалы строительные | 0 |  | 1 | 500001 | Материалы и конструкции ( строительные ) по ценникам и каталогом | ФССЦст |  |  |  | 0 | 94.69 | 94.69 | 0 | 0 | 0 | 0 | 0 | [18 empty] | 0 | 0 | 0 |  |  |  |  | 0 | 0 |  |  |  |  | 1 |  | -1252999712 | 2 | 1 | 2 | 0 | 0 | 0 | 196.01 | 196.01 | 0 | 0 |  | 0 | 3 | 0 |  | 0 | 1 | 0 | 0 | 0 | 0 | 0
18 | 1 | 44 |  | 3,2 | 203-8142 | Блоки дверные из натурального массива дуба (коробка, полотно глухое, наличники, фурнитура) | м2 | 2 | 100 |  |  |  |  | 22135.05 | 22135.05 | 0 | 0 | 0 | 0 | 0 | 0 | 415.44 | 0 | 0 |  | 31043101 | 4535.87 | 4535.87 | 0 | 0 | 0 | 0 | 0 | 0 | 207.72 | 4535.87 | 4535.87 | 0 | 0 | 0 | 0 | 0 | 0 | 207.72 | 0 | 0 | 1 | 1 |  |  | 1 | 1 | 1 | 2.44 |  |  |  |  | 3 | 1 | ТССЦ Московской обл., 203-8142, приказ Минстроя России №675/пр от 21.09.2015 г. |  |  | 500001 | 0 | 203-8142 | 1 | 8 | 0 | 1 | 1 | 1 | 1 | 1 | 1 |  | 0 | 0 |  |  |  | 0 | 0 | 0 | [5 empty] | 0 |  | 0 | 22135.05 | 11067.5228 | 0 | 0 | 0 | 0 | 0 | 0 | 207.72 | 0 | 0 | [13 empty] | 0 | 0 | 1 | 1 |  |  |  | 1005 | м2 | м2 | 1 | [6 empty] | 29085443 | 8 | Материалы строительные | 0 |  | 1 | 500001 | Материалы и конструкции ( строительные ) по ценникам и каталогом | ФССЦст |  |  |  | 0 | 4535.87 | 4535.87 | 0 | 0 | 0 | 0 | 0 | [18 empty] | 0 | 0 | 0 |  |  |  |  | 0 | 0 |  |  |  |  | 1 |  | -1028731702 | 2 | 1 | 2 | 0 | 0 | 0 | 22135.05 | 22135.05 | 0 | 0 |  | 0 | 3 | 0 |  | 0 | 1 | 0 | 0 | 0 | 0 | 0
18 | 1 | 43 |  | 3,3 | 203-0223 | Блоки дверные с рамочными полотнами однопольные ДН 21-10, площадь 2,05 м2; ДН 24-10, площадь 2,35 м2 | м2 | -2 | -100 |  |  |  |  | -2078.28 | -2078.28 | 0 | 0 | 0 | 0 | 0 | 0 | 0 | 0 | 0 |  | 31043101 | 207 | 207 | 0 | 0 | 0 | 0 | 0 | 0 | 0 | 207 | 207 | 0 | 0 | 0 | 0 | 0 | 0 | 0 | 0 | 0 | 1 | 1 |  |  | 1 | 1 | 1 | 5.02 |  |  |  |  | 3 | 1 | ТССЦ Московской обл., 203-0223, приказ Минстроя России №675/пр от 21.09.2015 г. |  |  | 500001 | 0 | 203-0223 | 1 | 8 | 1 | 1 | 1 | 1 | 1 | 1 | 1 |  | 0 | 0 |  |  |  | 0 | 0 | 0 | [5 empty] | 0 |  | 0 | -2078.28 | 1039.14 | 0 | 0 | 0 | 0 | 0 | 0 | 0 | 0 | 0 | [13 empty] | 0 | 0 | 1 | 1 |  |  |  | 1005 | м2 | м2 | 1 | [6 empty] | 29085443 | 8 | Материалы строительные | 0 |  | 1 | 500001 | Материалы и конструкции ( строительные ) по ценникам и каталогом | ФССЦст |  |  |  | 32768 | 207 | 207 | 0 | 0 | 0 | 0 | 0 | [18 empty] | 0 | 0 | 0 |  |  |  |  | 0 | 0 |  |  |  |  | 1 |  | -172969429 | 2 | 1 | 2 | 0 | 0 | 0 | -2078.28 | -2078.28 | 0 | 0 |  | 0 | 0 | 0 |  | 0 | 1 | 0 | 0 | 0 | 0 | 0
17 | 1 | 48 | 47 | 4 | 10-01-060-1 | Установка и крепление наличников | 100 м коробок блоков | 0.05 | 0 |  |  |  |  | 305 | 181.26 | 2.33 | 0 | 121.41 | 0 | 0.44965 | 0 | 0 | 109.27 | 52.21 |  | 31043101 | 526.49 | 448.66 | 4.36 | 0 | 73.47 | 0 | 8.993 | 0 | 0 | 516.04 | 448.66 | 3.49 | 0 | 63.89 | 0 | 7.82 | 0 | 0 | 90 | 43 | 1 | 1 |  |  | 1 | 33.05 | 10.69 | 8.08 |  |  |  |  | 0 | 1 | ТЕР Московской обл., 10-01-060-1, приказ Минстроя России №675/пр от 21.09.2015 г. |  |  | 10001 | 0 | 10-01-060-1 | 1 | 2 | 0 | 33.05 | 1 | 1 | 1 | 1 | 1 |  | 118 | 63 |  |  |  | 0 | 0 | 0 | [5 empty] | 0 | Поправка: МДС 81-35.2004, п.4.7 Наименование: Работы, выполняемые при реконструкции зданий и сооружений работы, аналогичные технологическим процессам в новом строительстве (в том числе возведение новых конструктивных элементов) стоимость которых определена по соответствующим сборникам ФЕР, кроме сборника № 46 «Работы при реконструкции зданий и сооружений» | 0 | 305 | 3625.1728 | 46.6084 | 0 | 2428.1835 | 0 | 8.993 | 0 | 0 | 109.269 | 52.2063 |  |  |  |  | )*1,25 | )*1,25 | )*1,15 |  | )*1,15 | )*1,25 |  |  |  | 0 | 0 | 1 | 1 |  |  |  | 1013 | 100 м коробок блоков | 100 м коробок блоков | 1 | [6 empty] | 29085510 | 2 | Общестроительные работы | 0 |  | 1 | 10001 | Деревянные конструкции | ФЕР-10 |  | Поправка: МДС 81-35.2004, п.4.7 |  | 0 | 516.04 | 448.66 | 3.49 | 0 | 63.89 | 7.82 | 0 | 0 | [17 empty] | 0 | 0 | 0 | *0,9 | *0,85 | *0,85 | *0,8 | 106.2 | 53.55 |  |  |  |  | 1 |  | 1429796946 | 2 | 1 | 2 | 0 | 0 | 0 | 466.48 | 466.48 | 0 | 0 |  | 0 | 3 | 0 |  | 0 | 1 | 0 | 0 | 0 | 0 | 0
17 | 1 | 55 | 54 | 5 | 11-01-012-3 | Укладка лаг по плитам перекрытий | 100 м2 пола | 0.277 | 0 |  |  |  |  | 5006.07 | 1682.39 | 114.08 | 27.83 | 3209.6 | 0 | 11.385 | 0.062325 | 0 | 3043.18 | 1651.09 |  | 31043101 | 2121.66 | 1735.32 | 35.75 | 3.04 | 350.59 | 0 | 41.101 | 0.225 | 0 | 2068.78 | 1735.32 | 28.6 | 2.43 | 304.86 | 0 | 35.74 | 0.18 | 0 | 94 | 51 | 1 | 1 |  |  | 1 | 33.05 | 11.52 | 3.5 |  |  |  |  | 0 | 1 | ТЕР Московской обл., 11-01-012-3, приказ Минстроя России №675/пр от 21.09.2015 г. |  |  | 11001 | 0 | 11-01-012-3 | 1 | 2 | 0 | 33.05 | 1 | 1 | 1 | 1 | 1 |  | 123 | 75 |  |  |  | 0 | 0 | 0 | [5 empty] | 0 | Поправка: МДС 81-35.2004, п.4.7 Наименование: Работы, выполняемые при реконструкции зданий и сооружений работы, аналогичные технологическим процессам в новом строительстве (в том числе возведение новых конструктивных элементов) стоимость которых определена по соответствующим сборникам ФЕР, кроме сборника № 46 «Работы при реконструкции зданий и сооружений» | 0 | 5006.07 | 6073.62 | 411.84 | 100.472 | 11586.9995 | 0 | 41.101 | 0.225 | 0 | 3043.1842 | 1651.0893 |  |  |  |  | )*1,25 | )*1,25 | )*1,15 |  | )*1,15 | )*1,25 |  |  |  | 0 | 0 | 1 | 1 |  |  |  | 1013 | 100 м2 пола | 100 м2 пола | 1 | [6 empty] | 29085511 | 2 | Общестроительные работы | 0 |  | 1 | 11001 | Полы | ФЕР-11 |  | Поправка: МДС 81-35.2004, п.4.7 |  | 0 | 2068.78 | 1735.32 | 28.6 | 2.43 | 304.86 | 35.74 | 0.18 | 0 | [17 empty] | 0 | 0 | 0 | *0,9 | *0,85 | *0,85 | *0,8 | 110.7 | 63.75 |  |  |  |  | 1 |  | -1478680915 | 2 | 1 | 2 | 0 | 0 | 0 | 9700.34 | 9700.34 | 0 | 0 |  | 0 | 3 | 0 |  | 0 | 1 | 0 | 0 | 0 | 0 | 0
17 | 1 | 63 | 62 | 6 | 11-01-033-1 | Устройство покрытий дощатых толщиной 28 мм | 100 м2 покрытия | 0.277 | 0 |  |  |  |  | 17359.86 | 11515.56 | 391.4 | 89.63 | 5452.9 | 0 | 19.3424 | 0.20083 | 0 | 5209.98 | 2826.69 |  | 31043101 | 7074.5 | 6356.64 | 122.23 | 9.79 | 595.63 | 0 | 69.828 | 0.725 | 0 | 6972.36 | 6356.64 | 97.78 | 7.83 | 517.94 | 0 | 60.72 | 0.58 | 0 | 94 | 51 | 1 | 1 |  |  | 1 | 33.05 | 11.56 | 6.54 |  |  |  |  | 0 | 1 | ТЕР Московской обл., 11-01-033-1, приказ Минстроя России №675/пр от 21.09.2015 г. |  |  | 11001 | 0 | 11-01-033-1 | 1 | 2 | 0 | 33.05 | 1 | 1 | 1 | 1 | 1 |  | 123 | 75 |  |  |  | 0 | 0 | 0 | [5 empty] | 0 |  | 0 | 17359.86 | 41572.4256 | 1412.9788 | 323.5595 | 19685.5715 | 0 | 69.828 | 0.725 | 0 | 5209.9782 | 2826.6903 |  |  |  |  | )*1,25 | )*1,25 | )*1,15 |  | )*1,15 | )*1,25 |  |  |  | 0 | 0 | 1 | 1 |  |  |  | 1013 | 100 м2 покрытия | 100 м2 покрытия | 1 | [6 empty] | 29085511 | 2 | Общестроительные работы | 0 |  | 1 | 11001 | Полы | ФЕР-11 |  |  |  | 0 | 6972.36 | 6356.64 | 97.78 | 7.83 | 517.94 | 60.72 | 0.58 | 0 | [17 empty] | 0 | 0 | 0 | *0,9 | *0,85 | *0,85 | *0,8 | 110.7 | 63.75 |  |  |  |  | 1 |  | 1837524583 | 2 | 1 | 2 | 0 | 0 | 0 | 25396.53 | 25396.53 | 0 | 0 |  | 0 | 3 | 0 |  | 0 | 1 | 0 | 0 | 0 | 0 | 0
17 | 1 | 70 | 69 | 7 | 11-01-053-2 | Устройство оснований полов из фанеры в один слой площадью свыше 20 м2 | 100 м2 пола | 0.277 | 0 |  |  |  |  | 13179.64 | 9079.01 | 1411.85 | 771.3 | 2688.78 | 0 | 9.9579 | 2.3199 | 0 | 3252.48 | 1764.64 |  | 31043101 | 6346.71 | 5583.68 | 469.33 | 84.25 | 293.7 | 0 | 35.949 | 8.375 | 0 | 6214.53 | 5583.68 | 375.46 | 67.4 | 255.39 | 0 | 31.26 | 6.7 | 0 | 94 | 51 | 1 | 1 |  |  | 1 | 33.05 | 10.86 | 5.87 |  |  |  |  | 0 | 1 | ТЕР Московской обл., 11-01-053-2, приказ Минстроя России №675/пр от 21.09.2015 г. |  |  | 11001 | 0 | 11-01-053-2 | 1 | 2 | 0 | 33.05 | 1 | 1 | 1 | 1 | 1 |  | 123 | 75 |  |  |  | 0 | 0 | 0 | [5 empty] | 0 |  | 0 | 13179.64 | 32776.2016 | 5096.9238 | 2784.4625 | 9706.785 | 0 | 35.949 | 8.375 | 0 | 3252.4752 | 1764.6408 |  |  |  |  | )*1,25 | )*1,25 | )*1,15 |  | )*1,15 | )*1,25 |  |  |  | 0 | 0 | 1 | 1 |  |  |  | 1013 | 100 м2 пола | 100 м2 пола | 1 | [6 empty] | 29085511 | 2 | Общестроительные работы | 0 |  | 1 | 11001 | Полы | ФЕР-11 |  |  |  | 0 | 6214.53 | 5583.68 | 375.46 | 67.4 | 255.39 | 31.26 | 6.7 | 0 | [17 empty] | 0 | 0 | 0 | *0,9 | *0,85 | *0,85 | *0,8 | 110.7 | 63.75 |  |  |  |  | 1 |  | 1220877284 | 2 | 1 | 2 | 0 | 0 | 0 | 18196.76 | 18196.76 | 0 | 0 |  | 0 | 3 | 0 |  | 0 | 1 | 0 | 0 | 0 | 0 | 0
17 | 1 | 79 | 77 | 8 | 11-01-057-1 | Устройство гетерогенного и гомогенного покрытия на клее со свариванием полотнищ в стыках | 100 м2 | 0.272 | 0 |  |  |  |  | 5634.61 | 1624.09 | 19.32 | 6.11 | 3991.2 | 0 | 14.1573 | 0.0136 | 0 | 3757.47 | 2038.63 |  | 31043101 | 1239.96 | 788.76 | 7.22 | 0.68 | 443.98 | 0 | 52.049 | 0.05 | 0 | 1180.6 | 788.76 | 5.77 | 0.54 | 386.07 | 0 | 45.26 | 0.04 | 0 | 94 | 51 | 1 | 1 |  |  | 1 | 33.05 | 9.84 | 7.57 |  |  |  |  | 0 | 1 | ТСНБ-2001 Московской области, 11-01-057-1, протокол от 29.07.2020 г. № 07 |  |  | 11001 | 0 | 11-01-057-1 | 1 | 2 | 0 | 33.05 | 1 | 1 | 1 | 1 | 1 |  | 123 | 75 |  |  |  | 0 | 0 | 0 | [5 empty] | 0 | Поправка: МДС 81-35.2004, п.4.7 Наименование: Работы, выполняемые при реконструкции зданий и сооружений работы, аналогичные технологическим процессам в новом строительстве (в том числе возведение новых конструктивных элементов) стоимость которых определена по соответствующим сборникам ФЕР, кроме сборника № 46 «Работы при реконструкции зданий и сооружений» | 0 | 5634.61 | 5970.9132 | 71.0448 | 22.474 | 14673.539 | 0 | 52.049 | 0.05 | 0 | 3757.4714 | 2038.6281 |  |  |  |  | )*1,25 | )*1,25 | )*1,15 |  | )*1,15 | )*1,25 |  |  |  | 0 | 0 | 1 | 1 |  |  |  | 1005 | 100 м2 | 100 м2 | 100 | [6 empty] | 29085511 | 2 | Общестроительные работы | 0 |  | 1 | 11001 | Полы | ФЕР-11 |  | Поправка: МДС 81-35.2004, п.4.7 |  | 0 | 1180.6 | 788.76 | 5.77 | 0.54 | 386.07 | 45.26 | 0.04 | 0 | [17 empty] | 0 | 0 | 0 | *0,9 | *0,85 | *0,85 | *0,8 | 110.7 | 63.75 |  |  |  |  | 1 |  | -295419027 | 2 | 1 | 2 | 0 | 0 | 0 | 11430.71 | 11430.71 | 0 | 0 |  | 0 | 3 | 0 |  | 0 | 1 | 0 | 0 | 0 | 0 | 0
18 | 1 | 77 |  | 8,1 | 101-4216 | Линолеум полукоммерческий гетерогенный "TARKETT ИДИЛЛИЯ" (толщина 3,2 мм, толщина защитного слоя 0,5 мм, класс 23/32) | м2 | 28.254 | 103.875 |  |  |  |  | 14583.39 | 14583.39 | 0 | 0 | 0 | 0 | 0 | 0 | 106.24 | 0 | 0 |  | 31043101 | 82.19 | 82.19 | 0 | 0 | 0 | 0 | 0 | 0 | 3.76 | 82.19 | 82.19 | 0 | 0 | 0 | 0 | 0 | 0 | 3.76 | 0 | 0 | 1 | 1 |  |  | 1 | 1 | 1 | 6.28 |  |  |  |  | 3 | 1 | ТССЦ Московской обл., 101-4216, приказ Минстроя России №675/пр от 21.09.2015 г. |  |  | 500001 | 0 | 101-4216 | 1 | 8 | 0 | 1 | 1 | 1 | 1 | 1 | 1 |  | 0 | 0 |  |  |  | 0 | 0 | 0 | [5 empty] | 0 |  | 0 | 14583.39 | 516.1532 | 0 | 0 | 0 | 0 | 0 | 0 | 3.76 | 0 | 0 | [13 empty] | 0 | 0 | 1 | 1 |  |  |  | 1005 | м2 | м2 | 1 | [6 empty] | 29085443 | 8 | Материалы строительные | 0 |  | 1 | 500001 | Материалы и конструкции ( строительные ) по ценникам и каталогом | ФССЦст |  |  |  | 0 | 82.19 | 82.19 | 0 | 0 | 0 | 0 | 0 | [18 empty] | 0 | 0 | 0 |  |  |  |  | 0 | 0 |  |  |  |  | 1 |  | -100917442 | 2 | 1 | 2 | 0 | 0 | 0 | 14583.39 | 14583.39 | 0 | 0 |  | 0 | 3 | 0 |  | 0 | 1 | 0 | 0 | 0 | 0 | 0
18 | 1 | 78 |  | 8,2 | 101-9877 | Линолеум без подосновы | м2 | 27.744 | 102 |  |  |  |  | 0 | 0 | 0 | 0 | 0 | 0 | 0 | 0 | 0 | 0 | 0 |  | 31043101 | 0 | 0 | 0 | 0 | 0 | 0 | 0 | 0 | 0 | 0 | 0 | 0 | 0 | 0 | 0 | 0 | 0 | 0 | 0 | 0 | 1 | 1 |  |  | 1 | 1 | 1 | 1 |  |  |  |  | 3 | 2 | ТСНБ-2001 Московской области, 101-9877, протокол от 29.07.2020 г. № 07 |  |  | 500002 | 0 |  | 0 | 12 | 1 | 1 | 1 | 1 | 1 | 1 | 1 |  | 0 | 0 |  |  |  | 0 | 0 | 0 | [5 empty] | 0 |  | 0 | 0 | 0 | 0 | 0 | 0 | 0 | 0 | 0 | 0 | 0 | 0 | [13 empty] | 0 | 0 | 1 | 1 |  |  |  | 1005 | м2 | м2 | 1 | [6 empty] | 29085444 | 12 | Материалы монтажные | 0 |  | 2 | 500002 | Материалы и конструкции ( монтажные ) по ценникам и каталогам | ФССЦм |  |  |  | 0 | 0 | 0 | 0 | 0 | 0 | 0 | 0 | [18 empty] | 0 | 0 | 0 |  |  |  |  | 0 | 0 |  |  |  |  | 1 |  | 722712840 | 2 | 1 | -2 | 0 | 0 | 0 | 0 | 0 | 0 | 0 |  | 0 | 3 | 0 |  | 0 | 1 | 0 | 0 | 0 | 0 | 0
17 | 1 | 91 | 89 | 11 | 11-01-040-3 | Устройство плинтусов поливинилхлоридных на винтах самонарезающих | 100 М ПЛИНТУСА | 0.2138 | 0 |  |  |  |  | 1313.43 | 799.7 | 16.91 | 0 | 496.82 | 0 | 1.6375 | 0 | 0 | 467.01 | 253.38 |  | 31043101 | 1480.04 | 1395.68 | 14.05 | 0 | 70.31 | 0 | 7.659 | 0 | 0 | 1468.06 | 1395.68 | 11.24 | 0 | 61.14 | 0 | 6.66 | 0 | 0 | 94 | 51 | 1 | 1 |  |  | 1 | 33.05 | 5.63 | 2.68 |  |  |  |  | 0 | 1 | ТЕР Московской обл., 11-01-040-3, приказ Минстроя России №675/пр от 21.09.2015 г. |  |  | 11001 | 0 | 11-01-040-3 | 1 | 2 | 0 | 33.05 | 1 | 1 | 1 | 1 | 1 |  | 123 | 75 |  |  |  | 0 | 0 | 0 | [5 empty] | 0 |  | 0 | 1313.43 | 3740.4224 | 79.1015 | 0 | 2323.7455 | 0 | 7.659 | 0 | 0 | 467.0108 | 253.3782 |  |  |  |  | )*1,25 | )*1,25 | )*1,15 |  | )*1,15 | )*1,25 |  |  |  | 0 | 0 | 1 | 1 |  |  |  | 1013 | 100 М ПЛИНТУСА | 100 М ПЛИНТУСА | 1 | [6 empty] | 29085511 | 2 | Общестроительные работы | 0 |  | 1 | 11001 | Полы | ФЕР-11 |  |  |  | 0 | 1468.06 | 1395.68 | 11.24 | 0 | 61.14 | 6.66 | 0 | 0 | [17 empty] | 0 | 0 | 0 | *0,9 | *0,85 | *0,85 | *0,8 | 110.7 | 63.75 |  |  |  |  | 1 |  | 454892144 | 2 | 1 | 2 | 0 | 0 | 0 | 2033.82 | 2033.82 | 0 | 0 |  | 0 | 3 | 0 |  | 0 | 1 | 0 | 0 | 0 | 0 | 0
17 | 1 | 110 | 108 | 12 | 10-05-010-1 | Облицовка стен по системе «КНАУФ» по одинарному металлическому каркасу из ПН и ПС профилей гипсокартонными листами в два слоя (С 626) с оконным проемом | 100 м2 стен (за вычетом проемов) | 0.26725 | 0 |  |  |  |  | 19864.12 | 11620.54 | 44.18 | 0 | 8199.4 | 0 | 27.353 | 0 | 0 | 7379.46 | 3525.74 |  | 31043101 | 8403.05 | 7445.53 | 29.21 | 0 | 928.31 | 0 | 102.35 | 0 | 0 | 8276.13 | 7445.53 | 23.37 | 0 | 807.23 | 0 | 89 | 0 | 0 | 90 | 43 | 1 | 1 |  |  | 1 | 33.05 | 5.66 | 5.84 |  |  |  |  | 0 | 1 | ТЕР Московской обл., 10-05-010-1, приказ Минстроя России №675/пр от 21.09.2015 г. |  |  | 10001 | 0 | 10-05-010-1 | 1 | 2 | 0 | 33.05 | 1 | 1 | 1 | 1 | 1 |  | 118 | 63 |  |  |  | 0 | 0 | 0 | [5 empty] | 0 |  | 0 | 19864.12 | 43481.8952 | 165.3286 | 0 | 30680.6455 | 0 | 102.35 | 0 | 0 | 7379.46 | 3525.742 |  |  |  |  | )*1,25 | )*1,25 | )*1,15 |  | )*1,15 | )*1,25 |  |  |  | 0 | 0 | 1 | 1 |  |  |  | 1005 | 100 м2 стен (за вычетом проемов) | 100 м2 стен (за вычетом проемов) | 100 | [6 empty] | 29085510 | 2 | Общестроительные работы | 0 |  | 1 | 10001 | Деревянные конструкции | ФЕР-10 |  |  |  | 0 | 8276.13 | 7445.53 | 23.37 | 0 | 807.23 | 89 | 0 | 0 | [17 empty] | 0 | 0 | 0 | *0,9 | *0,85 | *0,85 | *0,8 | 106.2 | 53.55 |  |  |  |  | 1 |  | -978692579 | 2 | 1 | 2 | 0 | 0 | 0 | 30769.32 | 30769.32 | 0 | 0 |  | 0 | 3 | 0 |  | 0 | 1 | 0 | 0 | 0 | 0 | 0
17 | 1 | 128 | 126 | 13 | 10-05-010-2 | Облицовка стен по системе «КНАУФ» по одинарному металлическому каркасу из ПН и ПС профилей гипсокартонными листами в два слоя (С 626) с дверным проемом | 100 м2 стен (за вычетом проемов) | 0.26725 | 0 |  |  |  |  | 19428.4 | 11660.37 | 29.25 | 0 | 7738.78 | 0 | 25.8163 | 0 | 0 | 6964.9 | 3327.68 |  | 31043101 | 8548.36 | 7654.55 | 17.65 | 0 | 876.16 | 0 | 96.6 | 0 | 0 | 8430.55 | 7654.55 | 14.12 | 0 | 761.88 | 0 | 84 | 0 | 0 | 90 | 43 | 1 | 1 |  |  | 1 | 33.05 | 6.2 | 5.7 |  |  |  |  | 0 | 1 | ТЕР Московской обл., 10-05-010-2, приказ Минстроя России №675/пр от 21.09.2015 г. |  |  | 10001 | 0 | 10-05-010-2 | 1 | 2 | 0 | 33.05 | 1 | 1 | 1 | 1 | 1 |  | 118 | 63 |  |  |  | 0 | 0 | 0 | [5 empty] | 0 |  | 0 | 19428.4 | 43630.935 | 109.43 | 0 | 28957.088 | 0 | 96.6 | 0 | 0 | 6964.902 | 3327.6754 |  |  |  |  | )*1,25 | )*1,25 | )*1,15 |  | )*1,15 | )*1,25 |  |  |  | 0 | 0 | 1 | 1 |  |  |  | 1005 | 100 м2 стен (за вычетом проемов) | 100 м2 стен (за вычетом проемов) | 100 | [6 empty] | 29085510 | 2 | Общестроительные работы | 0 |  | 1 | 10001 | Деревянные конструкции | ФЕР-10 |  |  |  | 0 | 8430.55 | 7654.55 | 14.12 | 0 | 761.88 | 84 | 0 | 0 | [17 empty] | 0 | 0 | 0 | *0,9 | *0,85 | *0,85 | *0,8 | 106.2 | 53.55 |  |  |  |  | 1 |  | 892663548 | 2 | 1 | 2 | 0 | 0 | 0 | 29720.98 | 29720.98 | 0 | 0 |  | 0 | 3 | 0 |  | 0 | 1 | 0 | 0 | 0 | 0 | 0
17 | 1 | 135 | 133 | 14 | 15-06-002-6 | Оклейка стен моющимися обоями на тканевой основе по листовым материалам | 100 м2 оклеиваемой поверхности | 0.5345 | 0 |  |  |  |  | 14811.41 | 4244.76 | 9.38 | 3.18 | 10557.27 | 0 | 34.3849 | 0.0066812 | 0 | 8448.36 | 3907.37 |  | 31043101 | 7162.38 | 6563.27 | 1.48 | 0.18 | 597.63 | 0 | 64.331 | 0.0125 | 0 | 7084.13 | 6563.27 | 1.18 | 0.14 | 519.68 | 0 | 55.94 | 0.01 | 0 | 80 | 37 | 1 | 1 |  |  | 1 | 33.05 | 11.86 | 1.21 |  |  |  |  | 0 | 1 | ТЕР Московской обл., 15-06-002-6, приказ Минстроя России №675/пр от 21.09.2015 г. |  |  | 15001 | 0 | 15-06-002-6 | 1 | 2 | 0 | 33.05 | 1 | 1 | 1 | 1 | 1 |  | 105 | 55 |  |  |  | 0 | 0 | 0 | [5 empty] | 0 |  | 0 | 14811.41 | 7941.5567 | 17.5528 | 5.949 | 19751.6715 | 0 | 64.331 | 0.0125 | 0 | 8448.36 | 3907.3665 |  |  |  |  | )*1,25 | )*1,25 | )*1,15 |  | )*1,15 | )*1,25 |  |  |  | 0 | 0 | 1 | 1 |  |  |  | 1013 | 100 м2 оклеиваемой поверхности | 100 м2 оклеиваемой поверхности | 1 | [6 empty] | 29085536 | 2 | Общестроительные работы | 0 |  | 1 | 15001 | Отделочные работы | ФЕР-15 |  |  |  | 0 | 7084.13 | 6563.27 | 1.18 | 0.14 | 519.68 | 55.94 | 0.01 | 0 | [17 empty] | 0 | 0 | 0 | *0,9 | *0,85 | *0,85 | *0,8 | 94.5 | 46.75 |  |  |  |  | 1 |  | 797186164 | 2 | 1 | 2 | 0 | 0 | 0 | 27167.14 | 27167.14 | 0 | 0 |  | 0 | 3 | 0 |  | 0 | 1 | 0 | 0 | 0 | 0 | 0
17 | 1 | 147 | 142 | 15 | м08-03-591-9 | Розетка штепсельная утопленного типа при скрытой проводке | 100 шт. | 0.03 | 0 |  |  |  |  | 314.92 | 13.57 | 1.56 | 0.41 | 299.79 | 0 | 0.9144 | 0.0009 | 0 | 243.16 | 156.1 |  | 31043101 | 371.42 | 63.28 | 5.78 | 0.41 | 302.36 | 0 | 30.48 | 0.03 | 0 | 371.42 | 63.28 | 5.78 | 0.41 | 302.36 | 0 | 30.48 | 0.03 | 0 | 81 | 52 | 1 | 1 |  |  | 1 | 33.05 | 9.01 | 7.15 |  |  |  |  | 0 | 2 | ТЕРм Московской обл., м08-03-591-9, приказ Минстроя России №675/пр от 21.09.2015 г. |  |  | 108001 | 0 | м08-03-591-9 | 1 | 3 | 0 | 33.05 | 1 | 1 | 1 | 1 | 1 |  | 95 | 65 |  |  |  | 0 | 0 | 0 | [5 empty] | 0 |  | 0 | 314.92 | 452.452 | 52.0778 | 13.5505 | 9992.998 | 0 | 30.48 | 0.03 | 0 | 243.162 | 156.104 | [13 empty] | 0 | 0 | 1 | 1 |  |  |  | 1010 | 100 шт. | 100 шт. | 100 | [6 empty] | 29085386 | 3 | Монтажные работы | 0 |  | 2 | 108001 | Электромонтажные работы , отдел 01-03 : ( на АЭС НР = 110% ) - (работы по упр. авиа.- движением: СП=55% ( {АВИА}=1; обычные работы : СП=65 - {AВИА}=0), при работе на АЭС СП= 68% ) | мФЕР-08 |  |  |  | 0 | 371.42 | 63.28 | 5.78 | 0.41 | 302.36 | 30.48 | 0.03 | 0 | [17 empty] | 0 | 0 | 0 |  |  | *0,85 | *0,8 | 95 | 65 |  |  |  |  | 1 |  | -1627028948 | 2 | 1 | 2 | 0 | 0 | 0 | 714.18 | 0 | 714.18 | 0 |  | 0 | 3 | 0 |  | 0 | 1 | 0 | 0 | 0 | 0 | 0
18 | 1 | 145 |  | 15,1 | 503-0606 | Коробка для установки розеток и выключателей скрытой проводки | 1000 шт. | 0.003 | 0.1 |  |  |  |  | 15.35 | 15.35 | 0 | 0 | 0 | 0 | 0 | 0 | 0.06 | 0 | 0 |  | 31043101 | 1998.42 | 1998.42 | 0 | 0 | 0 | 0 | 0 | 0 | 19.4 | 1998.42 | 1998.42 | 0 | 0 | 0 | 0 | 0 | 0 | 19.4 | 0 | 0 | 1 | 1 |  |  | 1 | 1 | 1 | 2.56 |  |  |  |  | 3 | 2 | ТССЦ Московской обл., 503-0606, приказ Минстроя России №675/пр от 21.09.2015 г. |  |  | 500002 | 0 | 503-0606 | 1 | 12 | 0 | 1 | 1 | 1 | 1 | 1 | 1 |  | 0 | 0 |  |  |  | 0 | 0 | 0 | [5 empty] | 0 |  | 0 | 15.35 | 5115.9552 | 0 | 0 | 0 | 0 | 0 | 0 | 19.4 | 0 | 0 | [13 empty] | 0 | 0 | 1 | 1 |  |  |  | 1010 | 1000 шт. | 1000 шт. | 1000 | [6 empty] | 29085444 | 12 | Материалы монтажные | 0 |  | 2 | 500002 | Материалы и конструкции ( монтажные ) по ценникам и каталогам | ФССЦм |  |  |  | 0 | 1998.42 | 1998.42 | 0 | 0 | 0 | 0 | 0 | [18 empty] | 0 | 0 | 0 |  |  |  |  | 0 | 0 |  |  |  |  | 1 |  | -1152774928 | 2 | 1 | 2 | 0 | 0 | 0 | 15.35 | 0 | 15.35 | 0 |  | 0 | 3 | 0 |  | 0 | 1 | 0 | 0 | 0 | 0 | 0
18 | 1 | 143 |  | 15,2 | 503-0475 | Розетка скрытой проводки с заземлением | шт. | 3 | 100 |  |  |  |  | 157.51 | 157.51 | 0 | 0 | 0 | 0 | 0 | 0 | 0.21 | 0 | 0 |  | 31043101 | 7.62 | 7.62 | 0 | 0 | 0 | 0 | 0 | 0 | 0.07 | 7.62 | 7.62 | 0 | 0 | 0 | 0 | 0 | 0 | 0.07 | 0 | 0 | 1 | 1 |  |  | 1 | 1 | 1 | 6.89 |  |  |  |  | 3 | 2 | ТССЦ Московской обл., 503-0475, приказ Минстроя России №675/пр от 21.09.2015 г. |  |  | 500002 | 0 | 503-0475 | 1 | 12 | 0 | 1 | 1 | 1 | 1 | 1 | 1 |  | 0 | 0 |  |  |  | 0 | 0 | 0 | [5 empty] | 0 |  | 0 | 157.51 | 52.5018 | 0 | 0 | 0 | 0 | 0 | 0 | 0.07 | 0 | 0 | [13 empty] | 0 | 0 | 1 | 1 |  |  |  | 1010 | шт. | шт. | 1 | [6 empty] | 29085444 | 12 | Материалы монтажные | 0 |  | 2 | 500002 | Материалы и конструкции ( монтажные ) по ценникам и каталогам | ФССЦм |  |  |  | 0 | 7.62 | 7.62 | 0 | 0 | 0 | 0 | 0 | [18 empty] | 0 | 0 | 0 |  |  |  |  | 0 | 0 |  |  |  |  | 1 |  | -652224790 | 2 | 1 | 2 | 0 | 0 | 0 | 157.51 | 0 | 157.51 | 0 |  | 0 | 3 | 0 |  | 0 | 1 | 0 | 0 | 0 | 0 | 0
18 | 1 | 144 |  | 15,3 | 503-0597 | Розетка телевизионная для скрытой проводки, марка САТ-Г, белая | шт. | 1 | 33.3333 |  |  |  |  | 76.59 | 76.59 | 0 | 0 | 0 | 0 | 0 | 0 | 0.09 | 0 | 0 |  | 31043101 | 9.01 | 9.01 | 0 | 0 | 0 | 0 | 0 | 0 | 0.09 | 9.01 | 9.01 | 0 | 0 | 0 | 0 | 0 | 0 | 0.09 | 0 | 0 | 1 | 1 |  |  | 1 | 1 | 1 | 8.5 |  |  |  |  | 3 | 2 | ТССЦ Московской обл., 503-0597, приказ Минстроя России №675/пр от 21.09.2015 г. |  |  | 500002 | 0 | 503-0597 | 1 | 12 | 0 | 1 | 1 | 1 | 1 | 1 | 1 |  | 0 | 0 |  |  |  | 0 | 0 | 0 | [5 empty] | 0 |  | 0 | 76.59 | 76.585 | 0 | 0 | 0 | 0 | 0 | 0 | 0.09 | 0 | 0 | [13 empty] | 0 | 0 | 1 | 1 |  |  |  | 1010 | шт. | шт. | 1 | [6 empty] | 29085444 | 12 | Материалы монтажные | 0 |  | 2 | 500002 | Материалы и конструкции ( монтажные ) по ценникам и каталогам | ФССЦм |  |  |  | 0 | 9.01 | 9.01 | 0 | 0 | 0 | 0 | 0 | [18 empty] | 0 | 0 | 0 |  |  |  |  | 0 | 0 |  |  |  |  | 1 |  | -1484870884 | 2 | 1 | 2 | 0 | 0 | 0 | 76.59 | 0 | 76.59 | 0 |  | 0 | 3 | 0 |  | 0 | 1 | 0 | 0 | 0 | 0 | 0
17 | 1 | 156 | 149 | 16 | м08-03-591-5 | Выключатель двухклавишный утопленного типа при скрытой проводке | 100 шт. | 0.01 | 0 |  |  |  |  | 89.13 | 2.58 | 0.52 | 0.14 | 86.03 | 0 | 0.2624 | 0.0003 | 0 | 69.8 | 44.81 |  | 31043101 | 302.15 | 36.07 | 5.78 | 0.41 | 260.3 | 0 | 26.24 | 0.03 | 0 | 302.15 | 36.07 | 5.78 | 0.41 | 260.3 | 0 | 26.24 | 0.03 | 0 | 81 | 52 | 1 | 1 |  |  | 1 | 33.05 | 9.01 | 7.15 |  |  |  |  | 0 | 2 | ТЕРм Московской обл., м08-03-591-5, приказ Минстроя России №675/пр от 21.09.2015 г. |  |  | 108001 | 0 | м08-03-591-5 | 1 | 3 | 0 | 33.05 | 1 | 1 | 1 | 1 | 1 |  | 95 | 65 |  |  |  | 0 | 0 | 0 | [5 empty] | 0 |  | 0 | 89.13 | 257.9005 | 52.0778 | 13.5505 | 8602.915 | 0 | 26.24 | 0.03 | 0 | 69.7977 | 44.8084 | [13 empty] | 0 | 0 | 1 | 1 |  |  |  | 1010 | 100 шт. | 100 шт. | 100 | [6 empty] | 29085386 | 3 | Монтажные работы | 0 |  | 2 | 108001 | Электромонтажные работы , отдел 01-03 : ( на АЭС НР = 110% ) - (работы по упр. авиа.- движением: СП=55% ( {АВИА}=1; обычные работы : СП=65 - {AВИА}=0), при работе на АЭС СП= 68% ) | мФЕР-08 |  |  |  | 0 | 302.15 | 36.07 | 5.78 | 0.41 | 260.3 | 26.24 | 0.03 | 0 | [17 empty] | 0 | 0 | 0 |  |  | *0,85 | *0,8 | 95 | 65 |  |  |  |  | 1 |  | 1949515482 | 2 | 1 | 2 | 0 | 0 | 0 | 203.74 | 0 | 203.74 | 0 |  | 0 | 3 | 0 |  | 0 | 1 | 0 | 0 | 0 | 0 | 0
18 | 1 | 153 |  | 16,1 | 503-0606 | Коробка для установки розеток и выключателей скрытой проводки | 1000 шт. | 0.01 | 1 |  |  |  |  | 51.16 | 51.16 | 0 | 0 | 0 | 0 | 0 | 0 | 0.19 | 0 | 0 |  | 31043101 | 1998.42 | 1998.42 | 0 | 0 | 0 | 0 | 0 | 0 | 19.4 | 1998.42 | 1998.42 | 0 | 0 | 0 | 0 | 0 | 0 | 19.4 | 0 | 0 | 1 | 1 |  |  | 1 | 1 | 1 | 2.56 |  |  |  |  | 3 | 2 | ТССЦ Московской обл., 503-0606, приказ Минстроя России №675/пр от 21.09.2015 г. |  |  | 500002 | 0 | 503-0606 | 1 | 12 | 0 | 1 | 1 | 1 | 1 | 1 | 1 |  | 0 | 0 |  |  |  | 0 | 0 | 0 | [5 empty] | 0 |  | 0 | 51.16 | 5115.9552 | 0 | 0 | 0 | 0 | 0 | 0 | 19.4 | 0 | 0 | [13 empty] | 0 | 0 | 1 | 1 |  |  |  | 1010 | 1000 шт. | 1000 шт. | 1000 | [6 empty] | 29085444 | 12 | Материалы монтажные | 0 |  | 2 | 500002 | Материалы и конструкции ( монтажные ) по ценникам и каталогам | ФССЦм |  |  |  | 0 | 1998.42 | 1998.42 | 0 | 0 | 0 | 0 | 0 | [18 empty] | 0 | 0 | 0 |  |  |  |  | 0 | 0 |  |  |  |  | 1 |  | -1152774928 | 2 | 1 | 2 | 0 | 0 | 0 | 51.16 | 0 | 51.16 | 0 |  | 0 | 3 | 0 |  | 0 | 1 | 0 | 0 | 0 | 0 | 0
18 | 1 | 155 |  | 16,2 | 509-4600 | Выключатель двухклавишный для скрытой проводки серии "Прима", марка С56-039 с подсветкой, цвет бежевый | шт. | 1 | 100 |  |  |  |  | 76.47 | 76.47 | 0 | 0 | 0 | 0 | 0 | 0 | 0.09 | 0 | 0 |  | 31043101 | 8.81 | 8.81 | 0 | 0 | 0 | 0 | 0 | 0 | 0.09 | 8.81 | 8.81 | 0 | 0 | 0 | 0 | 0 | 0 | 0.09 | 0 | 0 | 1 | 1 |  |  | 1 | 1 | 1 | 8.68 |  |  |  |  | 3 | 2 | ТССЦ Московской обл., 509-4600, приказ Минстроя России №675/пр от 21.09.2015 г. |  |  | 500002 | 0 | 509-4600 | 1 | 12 | 0 | 1 | 1 | 1 | 1 | 1 | 1 |  | 0 | 0 |  |  |  | 0 | 0 | 0 | [5 empty] | 0 |  | 0 | 76.47 | 76.4708 | 0 | 0 | 0 | 0 | 0 | 0 | 0.09 | 0 | 0 | [13 empty] | 0 | 0 | 1 | 1 |  |  |  | 1010 | шт. | шт. | 1 | [6 empty] | 29085444 | 12 | Материалы монтажные | 0 |  | 2 | 500002 | Материалы и конструкции ( монтажные ) по ценникам и каталогам | ФССЦм |  |  |  | 0 | 8.81 | 8.81 | 0 | 0 | 0 | 0 | 0 | [18 empty] | 0 | 0 | 0 |  |  |  |  | 0 | 0 |  |  |  |  | 1 |  | -1190793685 | 2 | 1 | 2 | 0 | 0 | 0 | 76.47 | 0 | 76.47 | 0 |  | 0 | 3 | 0 |  | 0 | 1 | 0 | 0 | 0 | 0 | 0
17 | 1 | 176 | 170 | 17 | 10-05-011-2 | Устройство подвесных потолков из гипсокартонных листов (ГКЛ) по системе «КНАУФ» одноуровневых (П 113) | 100 м2 потолка | 0.277 | 0 |  |  |  |  | 18851.64 | 9544.36 | 44.77 | 0 | 9262.51 | 0 | 30.8994 | 0 | 0 | 8336.26 | 3982.88 |  | 31043101 | 6621.29 | 5584.47 | 25.06 | 0 | 1011.76 | 0 | 111.55 | 0 | 0 | 6484.31 | 5584.47 | 20.05 | 0 | 879.79 | 0 | 97 | 0 | 0 | 90 | 43 | 1 | 1 |  |  | 1 | 33.05 | 6.45 | 6.17 |  |  |  |  | 0 | 1 | ТЕР Московской обл., 10-05-011-2, приказ Минстроя России №675/пр от 21.09.2015 г. |  |  | 10001 | 0 | 10-05-011-2 | 1 | 2 | 0 | 33.05 | 1 | 1 | 1 | 1 | 1 |  | 118 | 63 |  |  |  | 0 | 0 | 0 | [5 empty] | 0 | Поправка: МДС 81-35.2004, п.4.7 Наименование: Работы, выполняемые при реконструкции зданий и сооружений работы, аналогичные технологическим процессам в новом строительстве (в том числе возведение новых конструктивных элементов) стоимость которых определена по соответствующим сборникам ФЕР, кроме сборника № 46 «Работы при реконструкции зданий и сооружений» | 0 | 18851.64 | 34456.1799 | 161.637 | 0 | 33438.668 | 0 | 111.55 | 0 | 0 | 8336.259 | 3982.8793 |  |  |  |  | )*1,25 | )*1,25 | )*1,15 |  | )*1,15 | )*1,25 |  |  |  | 0 | 0 | 1 | 1 |  |  |  | 1005 | 100 м2 потолка | 100 м2 потолка | 100 | [6 empty] | 29085510 | 2 | Общестроительные работы | 0 |  | 1 | 10001 | Деревянные конструкции | ФЕР-10 |  | Поправка: МДС 81-35.2004, п.4.7 |  | 0 | 6484.31 | 5584.47 | 20.05 | 0 | 879.79 | 97 | 0 | 0 | [17 empty] | 0 | 0 | 0 | *0,9 | *0,85 | *0,85 | *0,8 | 106.2 | 53.55 |  |  |  |  | 1 |  | 1466030338 | 2 | 1 | 2 | 0 | 0 | 0 | 31170.78 | 31170.78 | 0 | 0 |  | 0 | 3 | 0 |  | 0 | 1 | 0 | 0 | 0 | 0 | 0
17 | 1 | 187 | 180 | 18 | м08-03-593-6 | Светильник потолочный или настенный с креплением винтами или болтами для помещений с нормальными условиями среды, одноламповый | 100 шт. | 0.06 | 0 |  |  |  |  | 1616.25 | 111.94 | 114.72 | 23.56 | 1389.59 | 0 | 4.2384 | 0.0528 | 0 | 1144.65 | 734.84 |  | 31043101 | 1442.38 | 515.36 | 226.27 | 11.88 | 700.75 | 0 | 70.64 | 0.88 | 0 | 1442.38 | 515.36 | 226.27 | 11.88 | 700.75 | 0 | 70.64 | 0.88 | 0 | 81 | 52 | 1 | 1 |  |  | 1 | 33.05 | 8.45 | 3.62 |  |  |  |  | 0 | 2 | ТЕРм Московской обл., м08-03-593-6, приказ Минстроя России №675/пр от 21.09.2015 г. |  |  | 108001 | 0 | м08-03-593-6 | 1 | 3 | 0 | 33.05 | 1 | 1 | 1 | 1 | 1 |  | 95 | 65 |  |  |  | 0 | 0 | 0 | [5 empty] | 0 |  | 0 | 1616.25 | 1865.6032 | 1911.9815 | 392.634 | 23159.7875 | 0 | 70.64 | 0.88 | 0 | 1144.6515 | 734.838 | [13 empty] | 0 | 0 | 1 | 1 |  |  |  | 1010 | 100 шт. | 100 шт. | 100 | [6 empty] | 29085386 | 3 | Монтажные работы | 0 |  | 2 | 108001 | Электромонтажные работы , отдел 01-03 : ( на АЭС НР = 110% ) - (работы по упр. авиа.- движением: СП=55% ( {АВИА}=1; обычные работы : СП=65 - {AВИА}=0), при работе на АЭС СП= 68% ) | мФЕР-08 |  |  |  | 0 | 1442.38 | 515.36 | 226.27 | 11.88 | 700.75 | 70.64 | 0.88 | 0 | [17 empty] | 0 | 0 | 0 |  |  | *0,85 | *0,8 | 95 | 65 |  |  |  |  | 1 |  | 232893932 | 2 | 1 | 2 | 0 | 0 | 0 | 3495.74 | 0 | 3495.74 | 0 |  | 0 | 3 | 0 |  | 0 | 1 | 0 | 0 | 0 | 0 | 0
18 | 1 | 186 |  | 18,1 | 509-1338 | Светильник точечный марки AMBER 50 2 05 R50, неповоротный, с накладным стеклом, хром | шт. | 6 | 100 |  |  |  |  | 326.17 | 326.17 | 0 | 0 | 0 | 0 | 0 | 0 | 1.74 | 0 | 0 |  | 31043101 | 15.27 | 15.27 | 0 | 0 | 0 | 0 | 0 | 0 | 0.29 | 15.27 | 15.27 | 0 | 0 | 0 | 0 | 0 | 0 | 0.29 | 0 | 0 | 1 | 1 |  |  | 1 | 1 | 1 | 3.56 |  |  |  |  | 3 | 2 | ТССЦ Московской обл., 509-1338, приказ Минстроя России №675/пр от 21.09.2015 г. |  |  | 500002 | 0 | 509-1338 | 1 | 12 | 0 | 1 | 1 | 1 | 1 | 1 | 1 |  | 0 | 0 |  |  |  | 0 | 0 | 0 | [5 empty] | 0 |  | 0 | 326.17 | 54.3612 | 0 | 0 | 0 | 0 | 0 | 0 | 0.29 | 0 | 0 | [13 empty] | 0 | 0 | 1 | 1 |  |  |  | 1010 | шт. | шт. | 1 | [6 empty] | 29085444 | 12 | Материалы монтажные | 0 |  | 2 | 500002 | Материалы и конструкции ( монтажные ) по ценникам и каталогам | ФССЦм |  |  |  | 0 | 15.27 | 15.27 | 0 | 0 | 0 | 0 | 0 | [18 empty] | 0 | 0 | 0 |  |  |  |  | 0 | 0 |  |  |  |  | 1 |  | -1432988646 | 2 | 1 | 2 | 0 | 0 | 0 | 326.17 | 0 | 326.17 | 0 |  | 0 | 3 | 0 |  | 0 | 1 | 0 | 0 | 0 | 0 | 0
51 | 1 | 5 | 76 |  | Новый подраздел | ремонт | 0 | [6 empty] | 161170.16 | 102230.4 | 2320.44 | 940.26 | 56619.32 | 0 | 191.2593 | 2.6979 | 639.22 | 51022.48 | 25478.19 |  |  | 161170.16 | 102230.4 | 2320.44 | 940.26 | 56619.32 | 0 | 191.2593 | 2.6979 | 639.22 | 51022.48 | 25478.19 |  |  | 0 | 0 | 0 | 237670.83 | 232553.92 | 5116.91 | 0 | 102230.4 | 102230.4 | 0 | 102230.4 | 0 | 0 | 0 | 0 | 0 | [19 empty] | 0 | 0 | 0 | 237670.83 | 232553.92 | 5116.91 | 0 | 102230.4 | 102230.4 | 0 | 102230.4 | 0 | 0 | 0 | 0 | 0 | [114 empty] | 0
50 | 0 | 0 | 1 | 201 | 161170.16 | ПЗ | Прямые затраты |  |  | 201 | 1 | 3 |  | 2
50 | 0 | 0 | 1 | 202 | 102230.4 | СтМатОб | Стоимость материальных ресурсов (всего) |  |  | 202 | 2 | 3 |  | 2
50 | 0 | 0 | 1 | 222 | 0 | СтМатОбЗак | Стоимость материалов и оборудования заказчика |  |  | 222 | 3 | 3 |  | 2
50 | 0 | 0 | 1 | 225 | 102230.4 | СтМатОбПод | Стоимость материалов и оборудования подрядчика |  |  | 225 | 4 | 3 |  | 2
50 | 0 | 0 | 1 | 226 | 102230.4 | СтМат | Стоимость материалов (всего) |  |  | 226 | 5 | 3 |  | 2
50 | 0 | 0 | 1 | 227 | 0 | СтМатЗак | Стоимость материалов заказчика |  |  | 227 | 6 | 3 |  | 2
50 | 0 | 0 | 1 | 228 | 102230.4 | СтМатПод | Стоимость материалов подрядчика |  |  | 228 | 7 | 3 |  | 2
50 | 0 | 0 | 1 | 216 | 0 | Оборуд | Стоимость оборудования (всего) |  |  | 216 | 8 | 3 |  | 2
50 | 0 | 0 | 1 | 223 | 0 | ОборудЗак | Стоимость оборудования заказчика |  |  | 223 | 9 | 3 |  | 2
50 | 0 | 0 | 1 | 229 | 0 | ОборудПод | Стоимость оборудования подрядчика |  |  | 229 | 10 | 3 |  | 2
50 | 0 | 0 | 1 | 203 | 2320.44 | ЭММ | Эксплуатация машин |  |  | 203 | 11 | 3 |  | 2
50 | 0 | 0 | 1 | 231 | 0 | ЭММсНРиСП | Эксплуатация машин по ТСН-2001.16 |  |  | 231 | 12 | 3 |  | 2
50 | 0 | 0 | 1 | 204 | 940.26 | ЗПМ | ЗП машинистов |  |  | 204 | 13 | 3 |  | 2
50 | 0 | 0 | 1 | 205 | 56619.32 | ОЗП | Основная ЗП рабочих |  |  | 205 | 14 | 3 |  | 2
50 | 0 | 0 | 1 | 232 | 0 | ОЗПсНРиСП | Основная ЗП рабочих по ТСН-2001.16 |  |  | 232 | 15 | 3 |  | 2
50 | 0 | 0 | 1 | 214 | 232553.92 | Строит | Строительные работы с НР и СП |  |  | 214 | 16 | 3 |  | 2
50 | 0 | 0 | 1 | 215 | 5116.91 | Монтаж | Монтажные работы с НР и СП |  |  | 215 | 17 | 3 |  | 2
50 | 0 | 0 | 1 | 217 | 0 | Прочие | Прочие работы с НР и СП |  |  | 217 | 18 | 3 |  | 2
50 | 0 | 0 | 1 | 230 | 0 | ПрочиеЗатр | Прочие затраты по ТСН-2001.16 |  |  | 230 | 19 | 3 |  | 2
50 | 0 | 0 | 1 | 206 | 0 | ВозврМат | Возврат материалов |  |  | 206 | 20 | 3 |  | 2
50 | 0 | 0 | 1 | 207 | 191.2593 | ТрудСтр | Трудозатраты строителей |  |  | 207 | 21 | 3 |  | -1
50 | 0 | 0 | 1 | 208 | 2.6979 | ТрудМаш | Трудозатраты машинистов |  |  | 208 | 22 | 3 |  | -1
50 | 0 | 0 | 1 | 209 | 639.22 | ТранспМат | Транспорт материалов |  |  | 209 | 23 | 3 |  | 2
50 | 0 | 0 | 1 | 233 | 0 | Перевозка | Перевозка грузов |  |  | 233 | 24 | 3 |  | 2
50 | 0 | 0 | 1 | 210 | 51022.48 | НР | Накладные расходы |  |  | 210 | 25 | 3 |  | 2
50 | 0 | 0 | 1 | 211 | 25478.19 | СмПриб | Сметная прибыль |  |  | 211 | 26 | 3 |  | 2
50 | 0 | 0 | 1 | 0 | 237670.83 | Всего | Всего с НР и СП |  |  | 224 | 27 | 3 |  | 2
50 | 1 | 0 | 2 | 0 | 42780.7 | Ндс | Ндс |  |  | 212 | 28 | 0 |  | 1
50 | 1 | 0 | 2 | 224 | 280451.6 | всего с Ндс | всего с НДС |  |  | 212 | 29 | 0 |  | 1
51 | 1 | 4 | 24 |  | Новый раздел | комната 2-1 | 0 | [6 empty] | 164154.72 | 102230.4 | 2382.07 | 983.94 | 59542.25 | 0 | 202.4864 | 2.8159 | 639.22 | 53075.51 | 27032.99 | [15 empty] | 0 | 0 | 0 | 244263.22 | 239146.31 | 5116.91 | 0 | 102230.4 | 102230.4 | 0 | 102230.4 | 0 | 0 | 0 | 0 | 0 | [149 empty] | 0
50 | 0 | 0 | 1 | 201 | 164154.72 | ПЗ | Прямые затраты |  |  | 201 | 1 | 3 |  | 2
50 | 0 | 0 | 1 | 202 | 102230.4 | СтМатОб | Стоимость материальных ресурсов (всего) |  |  | 202 | 2 | 3 |  | 2
50 | 0 | 0 | 1 | 222 | 0 | СтМатОбЗак | Стоимость материалов и оборудования заказчика |  |  | 222 | 3 | 3 |  | 2
50 | 0 | 0 | 1 | 225 | 102230.4 | СтМатОбПод | Стоимость материалов и оборудования подрядчика |  |  | 225 | 4 | 3 |  | 2
50 | 0 | 0 | 1 | 226 | 102230.4 | СтМат | Стоимость материалов (всего) |  |  | 226 | 5 | 3 |  | 2
50 | 0 | 0 | 1 | 227 | 0 | СтМатЗак | Стоимость материалов заказчика |  |  | 227 | 6 | 3 |  | 2
50 | 0 | 0 | 1 | 228 | 102230.4 | СтМатПод | Стоимость материалов подрядчика |  |  | 228 | 7 | 3 |  | 2
50 | 0 | 0 | 1 | 216 | 0 | Оборуд | Стоимость оборудования (всего) |  |  | 216 | 8 | 3 |  | 2
50 | 0 | 0 | 1 | 223 | 0 | ОборудЗак | Стоимость оборудования заказчика |  |  | 223 | 9 | 3 |  | 2
50 | 0 | 0 | 1 | 229 | 0 | ОборудПод | Стоимость оборудования подрядчика |  |  | 229 | 10 | 3 |  | 2
50 | 0 | 0 | 1 | 203 | 2382.07 | ЭММ | Эксплуатация машин |  |  | 203 | 11 | 3 |  | 2
50 | 0 | 0 | 1 | 231 | 0 | ЭММсНРиСП | Эксплуатация машин по ТСН-2001.16 |  |  | 231 | 12 | 3 |  | 2
50 | 0 | 0 | 1 | 204 | 983.94 | ЗПМ | ЗП машинистов |  |  | 204 | 13 | 3 |  | 2
50 | 0 | 0 | 1 | 205 | 59542.25 | ОЗП | Основная ЗП рабочих |  |  | 205 | 14 | 3 |  | 2
50 | 0 | 0 | 1 | 232 | 0 | ОЗПсНРиСП | Основная ЗП рабочих по ТСН-2001.16 |  |  | 232 | 15 | 3 |  | 2
50 | 0 | 0 | 1 | 214 | 239146.31 | Строит | Строительные работы с НР и СП |  |  | 214 | 16 | 3 |  | 2
50 | 0 | 0 | 1 | 215 | 5116.91 | Монтаж | Монтажные работы с НР и СП |  |  | 215 | 17 | 3 |  | 2
50 | 0 | 0 | 1 | 217 | 0 | Прочие | Прочие работы с НР и СП |  |  | 217 | 18 | 3 |  | 2
50 | 0 | 0 | 1 | 230 | 0 | ПрочиеЗатр | Прочие затраты по ТСН-2001.16 |  |  | 230 | 19 | 3 |  | 2
50 | 0 | 0 | 1 | 206 | 0 | ВозврМат | Возврат материалов |  |  | 206 | 20 | 3 |  | 2
50 | 0 | 0 | 1 | 207 | 202.4864 | ТрудСтр | Трудозатраты строителей |  |  | 207 | 21 | 3 |  | -1
50 | 0 | 0 | 1 | 208 | 2.8159 | ТрудМаш | Трудозатраты машинистов |  |  | 208 | 22 | 3 |  | -1
50 | 0 | 0 | 1 | 209 | 639.22 | ТранспМат | Транспорт материалов |  |  | 209 | 23 | 3 |  | 2
50 | 0 | 0 | 1 | 233 | 0 | Перевозка | Перевозка грузов |  |  | 233 | 24 | 3 |  | 2
50 | 0 | 0 | 1 | 210 | 53075.51 | НР | Накладные расходы |  |  | 210 | 25 | 3 |  | 2
50 | 0 | 0 | 1 | 211 | 27032.99 | СмПриб | Сметная прибыль |  |  | 211 | 26 | 3 |  | 2
50 | 0 | 0 | 1 | 0 | 244263.22 | Всего | Всего с НР и СП |  |  | 224 | 27 | 3 |  | 2
50 | 1 | 0 | 2 | 0 | 43967.4 | Ндс | Ндс |  |  | 212 | 28 | 0 |  | 1
50 | 1 | 0 | 2 | 224 | 288230.6 | всего с Ндс | всего с НДС |  |  | 212 | 29 | 0 |  | 1
4 | 1 |  | 296 |  | Новый раздел | комната 2-5 |  | 0 |  | -1 | [7 empty] | 0 |  |  | 0 | [53 empty] | 0 | [11 empty] | 0
52 | 1 | 4 | 175 | 0 | Новый раздел | комната 2-5 | [7 empty] | 193259.26 | 119204.9 | 2957.81 | 1241.2 | 71096.55 | 0 | 242.6525 | 3.5588 | 668.96 | 63504.94 | 32550.12 | 0 | 0 | 0 | 0 | 0 | 0 | 0 | 0 | 0 | 0 | 0 | 0 | 0 | 0 | 0 | 0 | 0 | 0 | 289314.32 | 284243.45 | 5070.87 | 0 | 119204.9 | 119204.9 | 0 | 119204.9 | 0 | 0 | 0 | 0 | 0 | 0 | 0 | 0 | 0 | 0 | 0 | 0 | 0 | 0 | 0 | 0 | 0 | 0 | 0 | 0 | 0 | 0 | 0 | 0 | 0 | 0 | 0 | 0 | 0 | 0 | 0 | 0 | 0 | 0 | 0 | 0 | 0 | 0 | 0 | 0 | 0 | 0 | 0 | 0 | 0 | 0 | 0 | 0 | 0 | 0 | 0 | 0 | 0 | 0 | 0 | 0 | 0 | 0 | 0 | 0 | 0 | 0 | 0 | 0 | 0 | 0 | 0 | 0 | 0 | 0 | 0 | 0 | 0 | 0 | 0 | 0 | 0 | 0 | 0 | 0 | 0 | 0 | 0 | 0 | 0 | 0 | 0 | 0 | 0 | 0 | 0 | 0 | 0 | 0 | 0 | 0 | 0 | 0 | 0 | 0 | 0 | 0 | 0 | 0 | 0 | 0 | 0 | 0 | 0 | 0 | 0 | 0 | 0 | 0 | 0 | 0 | 0 | 0 | 0 | 0 | 0 | 0 | 0 | 0 | 0 | 0 | 0 | 0 | 0 | 0 | 0 | 0 | 0 | 0 | 0 | 0 | 0 | 0 | 0 | 0 | 0 | 0 | 0 | 0 | 0 | 0 | 0 | 0 | 0 | 0 | 0 | 0 | 0 | 0 | 0
5 | 1 |  | 195 |  | Новый подраздел | демонтаж |  | 0 |  | 0 | [7 empty] | 0 |  |  | 0 | [53 empty] | 0 | [11 empty] | 0
52 | 1 | 5 | 179 | 0 | Новый подраздел | демонтаж | [7 empty] | 3521.14 | 0 | 66.59 | 48.45 | 3454.55 | 0 | 13.2892 | 0.12865 | 0 | 2422.76 | 1841.96 | 0 | 0 | 3521.14 | 0 | 66.59 | 48.45 | 3454.55 | 0 | 13.2892 | 0.12865 | 0 | 2422.76 | 1841.96 | 0 | 0 | 0 | 0 | 0 | 7785.86 | 7785.86 | 0 | 0 | 0 | 0 | 0 | 0 | 0 | 0 | 0 | 0 | 0 | 0 | 0 | 0 | 0 | 0 | 0 | 0 | 0 | 0 | 0 | 0 | 0 | 0 | 0 | 0 | 0 | 0 | 0 | 0 | 0 | 0 | 0 | 7785.86 | 7785.86 | 0 | 0 | 0 | 0 | 0 | 0 | 0 | 0 | 0 | 0 | 0 | 0 | 0 | 0 | 0 | 0 | 0 | 0 | 0 | 0 | 0 | 0 | 0 | 0 | 0 | 0 | 0 | 0 | 0 | 0 | 0 | 0 | 0 | 0 | 0 | 0 | 0 | 0 | 0 | 0 | 0 | 0 | 0 | 0 | 0 | 0 | 0 | 0 | 0 | 0 | 0 | 0 | 0 | 0 | 0 | 0 | 0 | 0 | 0 | 0 | 0 | 0 | 0 | 0 | 0 | 0 | 0 | 0 | 0 | 0 | 0 | 0 | 0 | 0 | 0 | 0 | 0 | 0 | 0 | 0 | 0 | 0 | 0 | 0 | 0 | 0 | 0 | 0 | 0 | 0 | 0 | 0 | 0 | 0 | 0 | 0 | 0 | 0 | 0 | 0 | 0 | 0 | 0 | 0 | 0 | 0 | 0 | 0 | 0 | 0 | 0 | 0 | 0 | 0 | 0 | 0 | 0 | 0 | 0 | 0 | 0 | 0 | 0 | 0 | 0 | 0
17 | 1 | 189 | 182 | 1 | 57-1-2 | Разборка оснований покрытия полов лаг из досок и брусков | 100 м2 основания | 0.355 | 0 |  |  |  |  | 701.97 | 0 | 0 | 0 | 701.97 | 0 | 2.7228 | 0 | 0 | 477.34 | 379.06 |  | 31043101 | 59.83 | 0 | 0 | 0 | 59.83 | 0 | 7.67 | 0 | 0 | 59.83 | 0 | 0 | 0 | 59.83 | 0 | 7.67 | 0 | 0 | 68 | 54 | 1 | 1 |  |  | 1 | 33.05 | 1 | 1 |  |  |  |  | 0 | 1 | ТЕРр Московской обл., 57-1-2, приказ Минстроя России №675/пр от 21.09.2015 г. |  |  | 57001 | 0 | 57-1-2 | 1 | 6 | 0 | 33.05 | 1 | 1 | 1 | 1 | 1 |  | 80 | 68 |  |  |  | 0 | 0 | 0 | [5 empty] | 0 |  | 0 | 701.97 | 0 | 0 | 0 | 1977.3815 | 0 | 7.67 | 0 | 0 | 477.3396 | 379.0638 | [13 empty] | 0 | 0 | 1 | 1 |  |  |  | 1013 | 100 м2 основания | 100 м2 основания | 1 | [6 empty] | 29085590 | 6 | Ремонтно-строительные работы | 0 |  | 1 | 57001 | Полы | рФЕР-57 |  |  |  | 0 | 59.83 | 0 | 0 | 0 | 59.83 | 7.67 | 0 | 0 | [17 empty] | 0 | 0 | 0 |  |  | *0,85 | *0,8 | 80 | 68 |  |  |  |  | 1 |  | 1095792533 | 2 | 1 | 2 | 0 | 0 | 0 | 1558.37 | 1558.37 | 0 | 0 |  | 0 | 3 | 0 |  | 0 | 1 | 0 | 0 | 0 | 0 | 0
18 | 1 | 189 |  | 1,1 | 509-9900 | Строительный мусор | т | 0.2485 | 0.7 |  |  |  |  | 0 | 0 | 0 | 0 | 0 | 0 | 0 | 0 | 0 | 0 | 0 |  | 31043101 | 0 | 0 | 0 | 0 | 0 | 0 | 0 | 0 | 0 | 0 | 0 | 0 | 0 | 0 | 0 | 0 | 0 | 0 | 0 | 0 | 1 | 1 |  |  | 1 | 1 | 1 | 1 |  |  |  |  | 3 | 2 | ТССЦ Московской обл., 509-9900, приказ Минстроя России №675/пр от 21.09.2015 г. |  |  | 500002 | 0 |  | 0 | 12 | 0 | 1 | 1 | 1 | 1 | 1 | 1 |  | 0 | 0 |  |  |  | 0 | 0 | 0 | [5 empty] | 0 |  | 0 | 0 | 0 | 0 | 0 | 0 | 0 | 0 | 0 | 0 | 0 | 0 | [13 empty] | 0 | 0 | 1 | 1 |  |  |  | 1009 | т | т | 1000 | [6 empty] | 29085444 | 12 | Материалы монтажные | 0 |  | 2 | 500002 | Материалы и конструкции ( монтажные ) по ценникам и каталогам | ФССЦм |  |  |  | 0 | 0 | 0 | 0 | 0 | 0 | 0 | 0 | [18 empty] | 0 | 0 | 0 |  |  |  |  | 0 | 0 |  |  |  |  | 1 |  | -304821490 | 2 | 1 | -2 | 0 | 0 | 0 | 0 | 0 | 0 | 0 |  | 0 | 3 | 0 |  | 0 | 1 | 0 | 0 | 0 | 0 | 0
17 | 1 | 193 | 186 | 2 | 57-2-1 | Разборка покрытий полов из линолеума и релина | 100 м2 покрытия | 0.355 | 0 |  |  |  |  | 1063.87 | 0 | 21.53 | 20.65 | 1042.34 | 0 | 4.0434 | 0.04615 | 0 | 722.83 | 574.01 |  | 31043101 | 92.9 | 0 | 4.06 | 1.76 | 88.84 | 0 | 11.39 | 0.13 | 0 | 92.9 | 0 | 4.06 | 1.76 | 88.84 | 0 | 11.39 | 0.13 | 0 | 68 | 54 | 1 | 1 |  |  | 1 | 33.05 | 14.94 | 1 |  |  |  |  | 0 | 1 | ТЕРр Московской обл., 57-2-1, приказ Минстроя России №675/пр от 21.09.2015 г. |  |  | 57001 | 0 | 57-2-1 | 1 | 6 | 0 | 33.05 | 1 | 1 | 1 | 1 | 1 |  | 80 | 68 |  |  |  | 0 | 0 | 0 | [5 empty] | 0 |  | 0 | 1063.87 | 0 | 60.6564 | 58.168 | 2936.162 | 0 | 11.39 | 0.13 | 0 | 722.8332 | 574.0146 | [13 empty] | 0 | 0 | 1 | 1 |  |  |  | 1013 | 100 м2 покрытия | 100 м2 покрытия | 1 | [6 empty] | 29085590 | 6 | Ремонтно-строительные работы | 0 |  | 1 | 57001 | Полы | рФЕР-57 |  |  |  | 0 | 92.9 | 0 | 4.06 | 1.76 | 88.84 | 11.39 | 0.13 | 0 | [17 empty] | 0 | 0 | 0 |  |  | *0,85 | *0,8 | 80 | 68 |  |  |  |  | 1 |  | -1328525140 | 2 | 1 | 2 | 0 | 0 | 0 | 2360.71 | 2360.71 | 0 | 0 |  | 0 | 3 | 0 |  | 0 | 1 | 0 | 0 | 0 | 0 | 0
18 | 1 | 193 |  | 2,1 | 509-9900 | Строительный мусор | т | 0.16685 | 0.47 |  |  |  |  | 0 | 0 | 0 | 0 | 0 | 0 | 0 | 0 | 0 | 0 | 0 |  | 31043101 | 0 | 0 | 0 | 0 | 0 | 0 | 0 | 0 | 0 | 0 | 0 | 0 | 0 | 0 | 0 | 0 | 0 | 0 | 0 | 0 | 1 | 1 |  |  | 1 | 1 | 1 | 1 |  |  |  |  | 3 | 2 | ТССЦ Московской обл., 509-9900, приказ Минстроя России №675/пр от 21.09.2015 г. |  |  | 500002 | 0 |  | 0 | 12 | 0 | 1 | 1 | 1 | 1 | 1 | 1 |  | 0 | 0 |  |  |  | 0 | 0 | 0 | [5 empty] | 0 |  | 0 | 0 | 0 | 0 | 0 | 0 | 0 | 0 | 0 | 0 | 0 | 0 | [13 empty] | 0 | 0 | 1 | 1 |  |  |  | 1009 | т | т | 1000 | [6 empty] | 29085444 | 12 | Материалы монтажные | 0 |  | 2 | 500002 | Материалы и конструкции ( монтажные ) по ценникам и каталогам | ФССЦм |  |  |  | 0 | 0 | 0 | 0 | 0 | 0 | 0 | 0 | [18 empty] | 0 | 0 | 0 |  |  |  |  | 0 | 0 |  |  |  |  | 1 |  | -304821490 | 2 | 1 | -2 | 0 | 0 | 0 | 0 | 0 | 0 | 0 |  | 0 | 0 | 0 |  | 0 | 1 | 0 | 0 | 0 | 0 | 0
17 | 1 | 195 | 188 | 3 | 57-3-1 | Разборка плинтусов деревянных и из пластмассовых материалов | 100 М ПЛИНТУСА | 0.2386 | 0 |  |  |  |  | 231.92 | 0 | 0 | 0 | 231.92 | 0 | 0.89952 | 0 | 0 | 157.71 | 125.24 |  | 31043101 | 29.41 | 0 | 0 | 0 | 29.41 | 0 | 3.77 | 0 | 0 | 29.41 | 0 | 0 | 0 | 29.41 | 0 | 3.77 | 0 | 0 | 68 | 54 | 1 | 1 |  |  | 1 | 33.05 | 1 | 1 |  |  |  |  | 0 | 1 | ТЕРр Московской обл., 57-3-1, приказ Минстроя России №675/пр от 21.09.2015 г. |  |  | 57001 | 0 | 57-3-1 | 1 | 6 | 0 | 33.05 | 1 | 1 | 1 | 1 | 1 |  | 80 | 68 |  |  |  | 0 | 0 | 0 | [5 empty] | 0 |  | 0 | 231.92 | 0 | 0 | 0 | 972.0005 | 0 | 3.77 | 0 | 0 | 157.7056 | 125.2368 | [13 empty] | 0 | 0 | 1 | 1 |  |  |  | 1013 | 100 М ПЛИНТУСА | 100 М ПЛИНТУСА | 1 | [6 empty] | 29085590 | 6 | Ремонтно-строительные работы | 0 |  | 1 | 57001 | Полы | рФЕР-57 |  |  |  | 0 | 29.41 | 0 | 0 | 0 | 29.41 | 3.77 | 0 | 0 | [17 empty] | 0 | 0 | 0 |  |  | *0,85 | *0,8 | 80 | 68 |  |  |  |  | 1 |  | 1083164574 | 2 | 1 | 2 | 0 | 0 | 0 | 514.87 | 514.87 | 0 | 0 |  | 0 | 3 | 0 |  | 0 | 1 | 0 | 0 | 0 | 0 | 0
18 | 1 | 195 |  | 3,1 | 509-9900 | Строительный мусор | т | 0.026246 | 0.11 |  |  |  |  | 0 | 0 | 0 | 0 | 0 | 0 | 0 | 0 | 0 | 0 | 0 |  | 31043101 | 0 | 0 | 0 | 0 | 0 | 0 | 0 | 0 | 0 | 0 | 0 | 0 | 0 | 0 | 0 | 0 | 0 | 0 | 0 | 0 | 1 | 1 |  |  | 1 | 1 | 1 | 1 |  |  |  |  | 3 | 2 | ТССЦ Московской обл., 509-9900, приказ Минстроя России №675/пр от 21.09.2015 г. |  |  | 500002 | 0 |  | 0 | 12 | 0 | 1 | 1 | 1 | 1 | 1 | 1 |  | 0 | 0 |  |  |  | 0 | 0 | 0 | [5 empty] | 0 |  | 0 | 0 | 0 | 0 | 0 | 0 | 0 | 0 | 0 | 0 | 0 | 0 | [13 empty] | 0 | 0 | 1 | 1 |  |  |  | 1009 | т | т | 1000 | [6 empty] | 29085444 | 12 | Материалы монтажные | 0 |  | 2 | 500002 | Материалы и конструкции ( монтажные ) по ценникам и каталогам | ФССЦм |  |  |  | 0 | 0 | 0 | 0 | 0 | 0 | 0 | 0 | [18 empty] | 0 | 0 | 0 |  |  |  |  | 0 | 0 |  |  |  |  | 1 |  | -304821490 | 2 | 1 | -2 | 0 | 0 | 0 | 0 | 0 | 0 | 0 |  | 0 | 0 | 0 |  | 0 | 1 | 0 | 0 | 0 | 0 | 0
17 | 1 | 196 | 189 | 4 | 67-4-1 | Демонтаж выключателей, розеток | 100 шт. | 0.04 | 0 |  |  |  |  | 60.22 | 0 | 0 | 0 | 60.22 | 0 | 0.2336 | 0 | 0 | 43.36 | 31.31 |  | 31043101 | 45.55 | 0 | 0 | 0 | 45.55 | 0 | 5.84 | 0 | 0 | 45.55 | 0 | 0 | 0 | 45.55 | 0 | 5.84 | 0 | 0 | 72 | 52 | 1 | 1 |  |  | 1 | 33.05 | 1 | 1 |  |  |  |  | 0 | 1 | ТЕРр Московской обл., 67-4-1, приказ Минстроя России №675/пр от 21.09.2015 г. |  |  | 67001 | 0 | 67-4-1 | 1 | 6 | 0 | 33.05 | 1 | 1 | 1 | 1 | 1 |  | 85 | 65 |  |  |  | 0 | 0 | 0 | [5 empty] | 0 |  | 0 | 60.22 | 0 | 0 | 0 | 1505.4275 | 0 | 5.84 | 0 | 0 | 43.3584 | 31.3144 | [13 empty] | 0 | 0 | 1 | 1 |  |  |  | 1010 | 100 шт. | 100 шт. | 100 | [6 empty] | 29085636 | 6 | Ремонтно-строительные работы | 0 |  | 1 | 67001 | Электромонтажные работы | рФЕР-67 |  |  |  | 0 | 45.55 | 0 | 0 | 0 | 45.55 | 5.84 | 0 | 0 | [17 empty] | 0 | 0 | 0 |  |  | *0,85 | *0,8 | 85 | 65 |  |  |  |  | 1 |  | 1808375932 | 2 | 1 | 2 | 0 | 0 | 0 | 134.89 | 134.89 | 0 | 0 |  | 0 | 3 | 0 |  | 0 | 1 | 0 | 0 | 0 | 0 | 0
17 | 1 | 199 | 192 | 5 | 67-3-1 | Демонтаж кабеля | 100 м | 0.15 | 0 |  |  |  |  | 373.45 | 0 | 0.7 | 0.69 | 372.75 | 0 | 1.446 | 0.0015 | 0 | 268.88 | 194.19 |  | 31043101 | 75.5 | 0 | 0.31 | 0.14 | 75.19 | 0 | 9.64 | 0.01 | 0 | 75.5 | 0 | 0.31 | 0.14 | 75.19 | 0 | 9.64 | 0.01 | 0 | 72 | 52 | 1 | 1 |  |  | 1 | 33.05 | 15.06 | 1 |  |  |  |  | 0 | 1 | ТЕРр Московской обл., 67-3-1, приказ Минстроя России №675/пр от 21.09.2015 г. |  |  | 67001 | 0 | 67-3-1 | 1 | 6 | 0 | 33.05 | 1 | 1 | 1 | 1 | 1 |  | 85 | 65 |  |  |  | 0 | 0 | 0 | [5 empty] | 0 |  | 0 | 373.45 | 0 | 4.6686 | 4.627 | 2485.0295 | 0 | 9.64 | 0.01 | 0 | 268.8768 | 194.1888 | [13 empty] | 0 | 0 | 1 | 1 |  |  |  | 1003 | 100 м | 100 м | 100 | [6 empty] | 29085636 | 6 | Ремонтно-строительные работы | 0 |  | 1 | 67001 | Электромонтажные работы | рФЕР-67 |  |  |  | 0 | 75.5 | 0 | 0.31 | 0.14 | 75.19 | 9.64 | 0.01 | 0 | [17 empty] | 0 | 0 | 0 |  |  | *0,85 | *0,8 | 85 | 65 |  |  |  |  | 1 |  | -1480086875 | 2 | 1 | 2 | 0 | 0 | 0 | 836.52 | 836.52 | 0 | 0 |  | 0 | 3 | 0 |  | 0 | 1 | 0 | 0 | 0 | 0 | 0
17 | 1 | 202 | 195 | 6 | 67-4-5 | Демонтаж светильников для люминесцентных ламп | 100 шт. | 0.02 | 0 |  |  |  |  | 95.59 | 0 | 0.75 | 0.71 | 94.84 | 0 | 0.3578 | 0.0016 | 0 | 68.8 | 49.69 |  | 31043101 | 145.98 | 0 | 2.5 | 1.08 | 143.48 | 0 | 17.89 | 0.08 | 0 | 145.98 | 0 | 2.5 | 1.08 | 143.48 | 0 | 17.89 | 0.08 | 0 | 72 | 52 | 1 | 1 |  |  | 1 | 33.05 | 14.94 | 1 |  |  |  |  | 0 | 1 | ТЕРр Московской обл., 67-4-5, приказ Минстроя России №675/пр от 21.09.2015 г. |  |  | 67001 | 0 | 67-4-5 | 1 | 6 | 0 | 33.05 | 1 | 1 | 1 | 1 | 1 |  | 85 | 65 |  |  |  | 0 | 0 | 0 | [5 empty] | 0 |  | 0 | 95.59 | 0 | 37.35 | 35.694 | 4742.014 | 0 | 17.89 | 0.08 | 0 | 68.796 | 49.686 | [13 empty] | 0 | 0 | 1 | 1 |  |  |  | 1010 | 100 шт. | 100 шт. | 100 | [6 empty] | 29085636 | 6 | Ремонтно-строительные работы | 0 |  | 1 | 67001 | Электромонтажные работы | рФЕР-67 |  |  |  | 0 | 145.98 | 0 | 2.5 | 1.08 | 143.48 | 17.89 | 0.08 | 0 | [17 empty] | 0 | 0 | 0 |  |  | *0,85 | *0,8 | 85 | 65 |  |  |  |  | 1 |  | 1945260508 | 2 | 1 | 2 | 0 | 0 | 0 | 214.08 | 214.08 | 0 | 0 |  | 0 | 3 | 0 |  | 0 | 1 | 0 | 0 | 0 | 0 | 0
17 | 1 | 207 | 200 | 7 | 56-9-1 | Демонтаж дверных коробок в каменных стенах с отбивкой штукатурки в откосах | 100 коробок | 0.02 | 0 |  |  |  |  | 994.12 | 0 | 43.61 | 26.4 | 950.51 | 0 | 3.586 | 0.0794 | 0 | 683.84 | 488.46 |  | 31043101 | 1634.97 | 0 | 196.98 | 39.94 | 1437.99 | 0 | 179.3 | 3.97 | 0 | 1634.97 | 0 | 196.98 | 39.94 | 1437.99 | 0 | 179.3 | 3.97 | 0 | 70 | 50 | 1 | 1 |  |  | 1 | 33.05 | 11.07 | 1 |  |  |  |  | 0 | 1 | ТЕРр Московской обл., 56-9-1, приказ Минстроя России №675/пр от 21.09.2015 г. |  |  | 56001 | 0 | 56-9-1 | 1 | 6 | 0 | 33.05 | 1 | 1 | 1 | 1 | 1 |  | 82 | 62 |  |  |  | 0 | 0 | 0 | [5 empty] | 0 |  | 0 | 994.12 | 0 | 2180.5686 | 1320.017 | 47525.5695 | 0 | 179.3 | 3.97 | 0 | 683.837 | 488.455 | [13 empty] | 0 | 0 | 1 | 1 |  |  |  | 1013 | 100 коробок | 100 коробок | 1 | [6 empty] | 29085589 | 6 | Ремонтно-строительные работы | 0 |  | 1 | 56001 | Проемы | рФЕР-56 |  |  |  | 0 | 1634.97 | 0 | 196.98 | 39.94 | 1437.99 | 179.3 | 3.97 | 0 | [17 empty] | 0 | 0 | 0 |  |  | *0,85 | *0,8 | 82 | 62 |  |  |  |  | 1 |  | 395004222 | 2 | 1 | 2 | 0 | 0 | 0 | 2166.42 | 2166.42 | 0 | 0 |  | 0 | 3 | 0 |  | 0 | 1 | 0 | 0 | 0 | 0 | 0
18 | 1 | 207 |  | 7,1 | 509-9900 | Строительный мусор | т | 0.21 | 10.5 |  |  |  |  | 0 | 0 | 0 | 0 | 0 | 0 | 0 | 0 | 0 | 0 | 0 |  | 31043101 | 0 | 0 | 0 | 0 | 0 | 0 | 0 | 0 | 0 | 0 | 0 | 0 | 0 | 0 | 0 | 0 | 0 | 0 | 0 | 0 | 1 | 1 |  |  | 1 | 1 | 1 | 1 |  |  |  |  | 3 | 2 | ТССЦ Московской обл., 509-9900, приказ Минстроя России №675/пр от 21.09.2015 г. |  |  | 500002 | 0 |  | 0 | 12 | 0 | 1 | 1 | 1 | 1 | 1 | 1 |  | 0 | 0 |  |  |  | 0 | 0 | 0 | [5 empty] | 0 |  | 0 | 0 | 0 | 0 | 0 | 0 | 0 | 0 | 0 | 0 | 0 | 0 | [13 empty] | 0 | 0 | 1 | 1 |  |  |  | 1009 | т | т | 1000 | [6 empty] | 29085444 | 12 | Материалы монтажные | 0 |  | 2 | 500002 | Материалы и конструкции ( монтажные ) по ценникам и каталогам | ФССЦм |  |  |  | 0 | 0 | 0 | 0 | 0 | 0 | 0 | 0 | [18 empty] | 0 | 0 | 0 |  |  |  |  | 0 | 0 |  |  |  |  | 1 |  | -304821490 | 2 | 1 | -2 | 0 | 0 | 0 | 0 | 0 | 0 | 0 |  | 0 | 3 | 0 |  | 0 | 1 | 0 | 0 | 0 | 0 | 0
51 | 1 | 5 | 179 |  | Новый подраздел | демонтаж | 0 | [6 empty] | 3521.14 | 0 | 66.59 | 48.45 | 3454.55 | 0 | 13.2892 | 0.12865 | 0 | 2422.76 | 1841.96 |  |  | 3521.14 | 0 | 66.59 | 48.45 | 3454.55 | 0 | 13.2892 | 0.12865 | 0 | 2422.76 | 1841.96 |  |  | 0 | 0 | 0 | 7785.86 | 7785.86 | 0 | 0 | 0 | 0 | 0 | 0 | 0 | 0 | 0 | 0 | 0 | [19 empty] | 0 | 0 | 0 | 7785.86 | 7785.86 | 0 | 0 | 0 | 0 | 0 | 0 | 0 | 0 | 0 | 0 | 0 | [114 empty] | 0
50 | 0 | 0 | 1 | 201 | 3521.14 | ПЗ | Прямые затраты |  |  | 201 | 1 | 3 |  | 2
50 | 0 | 0 | 1 | 202 | 0 | СтМатОб | Стоимость материальных ресурсов (всего) |  |  | 202 | 2 | 3 |  | 2
50 | 0 | 0 | 1 | 222 | 0 | СтМатОбЗак | Стоимость материалов и оборудования заказчика |  |  | 222 | 3 | 3 |  | 2
50 | 0 | 0 | 1 | 225 | 0 | СтМатОбПод | Стоимость материалов и оборудования подрядчика |  |  | 225 | 4 | 3 |  | 2
50 | 0 | 0 | 1 | 226 | 0 | СтМат | Стоимость материалов (всего) |  |  | 226 | 5 | 3 |  | 2
50 | 0 | 0 | 1 | 227 | 0 | СтМатЗак | Стоимость материалов заказчика |  |  | 227 | 6 | 3 |  | 2
50 | 0 | 0 | 1 | 228 | 0 | СтМатПод | Стоимость материалов подрядчика |  |  | 228 | 7 | 3 |  | 2
50 | 0 | 0 | 1 | 216 | 0 | Оборуд | Стоимость оборудования (всего) |  |  | 216 | 8 | 3 |  | 2
50 | 0 | 0 | 1 | 223 | 0 | ОборудЗак | Стоимость оборудования заказчика |  |  | 223 | 9 | 3 |  | 2
50 | 0 | 0 | 1 | 229 | 0 | ОборудПод | Стоимость оборудования подрядчика |  |  | 229 | 10 | 3 |  | 2
50 | 0 | 0 | 1 | 203 | 66.59 | ЭММ | Эксплуатация машин |  |  | 203 | 11 | 3 |  | 2
50 | 0 | 0 | 1 | 231 | 0 | ЭММсНРиСП | Эксплуатация машин по ТСН-2001.16 |  |  | 231 | 12 | 3 |  | 2
50 | 0 | 0 | 1 | 204 | 48.45 | ЗПМ | ЗП машинистов |  |  | 204 | 13 | 3 |  | 2
50 | 0 | 0 | 1 | 205 | 3454.55 | ОЗП | Основная ЗП рабочих |  |  | 205 | 14 | 3 |  | 2
50 | 0 | 0 | 1 | 232 | 0 | ОЗПсНРиСП | Основная ЗП рабочих по ТСН-2001.16 |  |  | 232 | 15 | 3 |  | 2
50 | 0 | 0 | 1 | 214 | 7785.86 | Строит | Строительные работы с НР и СП |  |  | 214 | 16 | 3 |  | 2
50 | 0 | 0 | 1 | 215 | 0 | Монтаж | Монтажные работы с НР и СП |  |  | 215 | 17 | 3 |  | 2
50 | 0 | 0 | 1 | 217 | 0 | Прочие | Прочие работы с НР и СП |  |  | 217 | 18 | 3 |  | 2
50 | 0 | 0 | 1 | 230 | 0 | ПрочиеЗатр | Прочие затраты по ТСН-2001.16 |  |  | 230 | 19 | 3 |  | 2
50 | 0 | 0 | 1 | 206 | 0 | ВозврМат | Возврат материалов |  |  | 206 | 20 | 3 |  | 2
50 | 0 | 0 | 1 | 207 | 13.2892 | ТрудСтр | Трудозатраты строителей |  |  | 207 | 21 | 3 |  | -1
50 | 0 | 0 | 1 | 208 | 0.12865 | ТрудМаш | Трудозатраты машинистов |  |  | 208 | 22 | 3 |  | -1
50 | 0 | 0 | 1 | 209 | 0 | ТранспМат | Транспорт материалов |  |  | 209 | 23 | 3 |  | 2
50 | 0 | 0 | 1 | 233 | 0 | Перевозка | Перевозка грузов |  |  | 233 | 24 | 3 |  | 2
50 | 0 | 0 | 1 | 210 | 2422.76 | НР | Накладные расходы |  |  | 210 | 25 | 3 |  | 2
50 | 0 | 0 | 1 | 211 | 1841.96 | СмПриб | Сметная прибыль |  |  | 211 | 26 | 3 |  | 2
50 | 0 | 0 | 1 | 0 | 7785.86 | Всего | Всего с НР и СП |  |  | 224 | 27 | 3 |  | 2
50 | 1 | 0 | 2 | 0 | 1401.5 | Ндс | Ндс |  |  | 212 | 28 | 0 |  | 1
50 | 1 | 0 | 2 | 224 | 9187.3 | всего с Ндс | всего с НДС |  |  | 212 | 29 | 0 |  | 1
5 | 1 |  | 264 |  | Новый подраздел | ремонт |  | 0 |  | 0 | [7 empty] | 0 |  |  | 0 | [53 empty] | 0 | [11 empty] | 0
52 | 1 | 5 | 227 | 0 | Новый подраздел | ремонт | [7 empty] | 189738.12 | 119204.9 | 2891.22 | 1192.75 | 67642 | 0 | 229.3633 | 3.4301 | 668.96 | 61082.18 | 30708.16 | 0 | 0 | 189738.12 | 119204.9 | 2891.22 | 1192.75 | 67642 | 0 | 229.3633 | 3.4301 | 668.96 | 61082.18 | 30708.16 | 0 | 0 | 0 | 0 | 0 | 281528.46 | 276457.59 | 5070.87 | 0 | 119204.9 | 119204.9 | 0 | 119204.9 | 0 | 0 | 0 | 0 | 0 | 0 | 0 | 0 | 0 | 0 | 0 | 0 | 0 | 0 | 0 | 0 | 0 | 0 | 0 | 0 | 0 | 0 | 0 | 0 | 0 | 0 | 0 | 281528.46 | 276457.59 | 5070.87 | 0 | 119204.9 | 119204.9 | 0 | 119204.9 | 0 | 0 | 0 | 0 | 0 | 0 | 0 | 0 | 0 | 0 | 0 | 0 | 0 | 0 | 0 | 0 | 0 | 0 | 0 | 0 | 0 | 0 | 0 | 0 | 0 | 0 | 0 | 0 | 0 | 0 | 0 | 0 | 0 | 0 | 0 | 0 | 0 | 0 | 0 | 0 | 0 | 0 | 0 | 0 | 0 | 0 | 0 | 0 | 0 | 0 | 0 | 0 | 0 | 0 | 0 | 0 | 0 | 0 | 0 | 0 | 0 | 0 | 0 | 0 | 0 | 0 | 0 | 0 | 0 | 0 | 0 | 0 | 0 | 0 | 0 | 0 | 0 | 0 | 0 | 0 | 0 | 0 | 0 | 0 | 0 | 0 | 0 | 0 | 0 | 0 | 0 | 0 | 0 | 0 | 0 | 0 | 0 | 0 | 0 | 0 | 0 | 0 | 0 | 0 | 0 | 0 | 0 | 0 | 0 | 0 | 0 | 0 | 0 | 0 | 0 | 0 | 0 | 0 | 0 | 0
17 | 1 | 214 | 207 | 1 | 10-01-035-1 | Установка подоконных досок из ПВХ в каменных стенах толщиной до 0,51 м | 100 п. м | 0.046 | 0 |  |  |  |  | 1201.87 | 876.74 | 9.12 | 1.03 | 316.01 | 0 | 1.121 | 0.0023 | 0 | 285.34 | 136.33 |  | 31043101 | 4229.87 | 4004.09 | 17.92 | 0.68 | 207.86 | 0 | 24.3685 | 0.05 | 0 | 4199.17 | 4004.09 | 14.33 | 0.54 | 180.75 | 0 | 21.19 | 0.04 | 0 | 90 | 43 | 1 | 1 |  |  | 1 | 33.05 | 11.06 | 4.76 |  |  |  |  | 0 | 1 | ТЕР Московской обл., 10-01-035-1, приказ Минстроя России №675/пр от 21.09.2015 г. |  |  | 10001 | 0 | 10-01-035-1 | 1 | 2 | 0 | 33.05 | 1 | 1 | 1 | 1 | 1 |  | 118 | 63 |  |  |  | 0 | 0 | 0 | [5 empty] | 0 | Поправка: МДС 81-35.2004, п.4.7 Наименование: Работы, выполняемые при реконструкции зданий и сооружений работы, аналогичные технологическим процессам в новом строительстве (в том числе возведение новых конструктивных элементов) стоимость которых определена по соответствующим сборникам ФЕР, кроме сборника № 46 «Работы при реконструкции зданий и сооружений» | 0 | 1201.87 | 19059.4684 | 198.1952 | 22.474 | 6869.773 | 0 | 24.3685 | 0.05 | 0 | 285.336 | 136.3272 |  |  |  |  | )*1,25 | )*1,25 | )*1,15 |  | )*1,15 | )*1,25 |  |  |  | 0 | 0 | 1 | 1 |  |  |  | 1013 | 100 п. м | 100 п. м | 1 | [6 empty] | 29085510 | 2 | Общестроительные работы | 0 |  | 1 | 10001 | Деревянные конструкции | ФЕР-10 |  | Поправка: МДС 81-35.2004, п.4.7 |  | 0 | 4199.17 | 4004.09 | 14.33 | 0.54 | 180.75 | 21.19 | 0.04 | 0 | [17 empty] | 0 | 0 | 0 | *0,9 | *0,85 | *0,85 | *0,8 | 106.2 | 53.55 |  |  |  |  | 1 |  | -1773683300 | 2 | 1 | 2 | 0 | 0 | 0 | 1623.54 | 1623.54 | 0 | 0 |  | 0 | 3 | 0 |  | 0 | 1 | 0 | 0 | 0 | 0 | 0
18 | 1 | 213 |  | 1,1 | 101-2904 | Доски подоконные ПВХ, шириной 200 мм | м | 4.6 | 100 |  |  |  |  | 497.87 | 497.87 | 0 | 0 | 0 | 0 | 0 | 0 | 27.78 | 0 | 0 |  | 31043101 | 131.99 | 131.99 | 0 | 0 | 0 | 0 | 0 | 0 | 6.04 | 131.99 | 131.99 | 0 | 0 | 0 | 0 | 0 | 0 | 6.04 | 0 | 0 | 1 | 1 |  |  | 1 | 1 | 1 | 0.82 |  |  |  |  | 3 | 1 | ТССЦ Московской обл., 101-2904, приказ Минстроя России №675/пр от 21.09.2015 г. |  |  | 500001 | 0 | 101-2904 | 1 | 8 | 0 | 1 | 1 | 1 | 1 | 1 | 1 |  | 0 | 0 |  |  |  | 0 | 0 | 0 | [5 empty] | 0 |  | 0 | 497.87 | 108.2318 | 0 | 0 | 0 | 0 | 0 | 0 | 6.04 | 0 | 0 | [13 empty] | 0 | 0 | 1 | 1 |  |  |  | 1003 | м | м | 1 | [6 empty] | 29085443 | 8 | Материалы строительные | 0 |  | 1 | 500001 | Материалы и конструкции ( строительные ) по ценникам и каталогом | ФССЦст |  |  |  | 0 | 131.99 | 131.99 | 0 | 0 | 0 | 0 | 0 | [18 empty] | 0 | 0 | 0 |  |  |  |  | 0 | 0 |  |  |  |  | 1 |  | -716496253 | 2 | 1 | 2 | 0 | 0 | 0 | 497.87 | 497.87 | 0 | 0 |  | 0 | 3 | 0 |  | 0 | 1 | 0 | 0 | 0 | 0 | 0
17 | 1 | 223 | 216 | 2 | 15-01-050-4 | Облицовка оконных и дверных откосов декоративным бумажно-слоистым пластиком или листами из синтетических материалов на клее | 100 м2 облицовки | 0.04 | 0 |  |  |  |  | 2413.73 | 65.12 | 25.3 | 1.78 | 2323.31 | 0 | 7.6576 | 0.004 | 0 | 1860.07 | 860.28 |  | 31043101 | 2294.19 | 478.86 | 57.91 | 1.35 | 1757.42 | 0 | 191.4405 | 0.1 | 0 | 2053.38 | 478.86 | 46.33 | 1.08 | 1528.19 | 0 | 166.47 | 0.08 | 0 | 80 | 37 | 1 | 1 |  |  | 1 | 33.05 | 10.92 | 3.4 |  |  |  |  | 0 | 1 | ТЕР Московской обл., 15-01-050-4, приказ Минстроя России №675/пр от 21.09.2015 г. |  |  | 15001 | 0 | 15-01-050-4 | 1 | 2 | 0 | 33.05 | 1 | 1 | 1 | 1 | 1 |  | 105 | 55 |  |  |  | 0 | 0 | 0 | [5 empty] | 0 | Поправка: МДС 81-35.2004, п.4.7 Наименование: Работы, выполняемые при реконструкции зданий и сооружений работы, аналогичные технологическим процессам в новом строительстве (в том числе возведение новых конструктивных элементов) стоимость которых определена по соответствующим сборникам ФЕР, кроме сборника № 46 «Работы при реконструкции зданий и сооружений» | 0 | 2413.73 | 1628.124 | 632.3772 | 44.6175 | 58082.731 | 0 | 191.4405 | 0.1 | 0 | 1860.072 | 860.2833 |  |  |  |  | )*1,25 | )*1,25 | )*1,15 |  | )*1,15 | )*1,25 |  |  |  | 0 | 0 | 1 | 1 |  |  |  | 1013 | 100 м2 облицовки | 100 м2 облицовки | 1 | [6 empty] | 29085536 | 2 | Общестроительные работы | 0 |  | 1 | 15001 | Отделочные работы | ФЕР-15 |  | Поправка: МДС 81-35.2004, п.4.7 |  | 0 | 2053.38 | 478.86 | 46.33 | 1.08 | 1528.19 | 166.47 | 0.08 | 0 | [17 empty] | 0 | 0 | 0 | *0,9 | *0,85 | *0,85 | *0,8 | 94.5 | 46.75 |  |  |  |  | 1 |  | -1841865788 | 2 | 1 | 2 | 0 | 0 | 0 | 5134.08 | 5134.08 | 0 | 0 |  | 0 | 3 | 0 |  | 0 | 1 | 0 | 0 | 0 | 0 | 0
18 | 1 | 223 |  | 2,1 | 101-6871 | Сэндвич-панели для откосов (наружные слои – листы из поливинилхлорида, внутреннее наполнение – вспененный пенополистирол) белые, ширина 1,5 м, длина 3,0 м, толщина 10 мм | м2 | 4.8 | 120 |  |  |  |  | 1088.27 | 1088.27 | 0 | 0 | 0 | 0 | 0 | 0 | 83.04 | 0 | 0 |  | 31043101 | 377.87 | 377.87 | 0 | 0 | 0 | 0 | 0 | 0 | 17.3 | 377.87 | 377.87 | 0 | 0 | 0 | 0 | 0 | 0 | 17.3 | 0 | 0 | 1 | 1 |  |  | 1 | 1 | 1 | 0.6 |  |  |  |  | 3 | 1 | ТССЦ Московской обл., 101-6871, приказ Минстроя России №675/пр от 21.09.2015 г. |  |  | 500001 | 0 | 101-6871 | 1 | 8 | 0 | 1 | 1 | 1 | 1 | 1 | 1 |  | 0 | 0 |  |  |  | 0 | 0 | 0 | [5 empty] | 0 |  | 0 | 1088.27 | 226.722 | 0 | 0 | 0 | 0 | 0 | 0 | 17.3 | 0 | 0 | [13 empty] | 0 | 0 | 1 | 1 |  |  |  | 1005 | м2 | м2 | 1 | [6 empty] | 29085443 | 8 | Материалы строительные | 0 |  | 1 | 500001 | Материалы и конструкции ( строительные ) по ценникам и каталогом | ФССЦст |  |  |  | 0 | 377.87 | 377.87 | 0 | 0 | 0 | 0 | 0 | [18 empty] | 0 | 0 | 0 |  |  |  |  | 0 | 0 |  |  |  |  | 1 |  | -1326923709 | 2 | 1 | 2 | 0 | 0 | 0 | 1088.27 | 1088.27 | 0 | 0 |  | 0 | 3 | 0 |  | 0 | 1 | 0 | 0 | 0 | 0 | 0
18 | 1 | 221 |  | 2,2 | 101-2416 | Грунтовка «Бетоконтакт», КНАУФ | кг | 0.00356 | 0.089 |  |  |  |  | 0.48 | 0.48 | 0 | 0 | 0 | 0 | 0 | 0 | 0 | 0 | 0 |  | 31043101 | 22.91 | 22.91 | 0 | 0 | 0 | 0 | 0 | 0 | 1.05 | 22.91 | 22.91 | 0 | 0 | 0 | 0 | 0 | 0 | 1.05 | 0 | 0 | 1 | 1 |  |  | 1 | 1 | 1 | 5.85 |  |  |  |  | 3 | 1 | ТССЦ Московской обл., 101-2416, приказ Минстроя России №675/пр от 21.09.2015 г. |  |  | 500001 | 0 | 101-2416 | 1 | 8 | 0 | 1 | 1 | 1 | 1 | 1 | 1 |  | 0 | 0 |  |  |  | 0 | 0 | 0 | [5 empty] | 0 |  | 0 | 0.48 | 134.0235 | 0 | 0 | 0 | 0 | 0 | 0 | 1.05 | 0 | 0 | [13 empty] | 0 | 0 | 1 | 1 |  |  |  | 1009 | кг | кг | 1 | [6 empty] | 29085443 | 8 | Материалы строительные | 0 |  | 1 | 500001 | Материалы и конструкции ( строительные ) по ценникам и каталогом | ФССЦст |  |  |  | 0 | 22.91 | 22.91 | 0 | 0 | 0 | 0 | 0 | [18 empty] | 0 | 0 | 0 |  |  |  |  | 0 | 0 |  |  |  |  | 1 |  | -1686930993 | 2 | 1 | 2 | 0 | 0 | 0 | 0.48 | 0.48 | 0 | 0 |  | 0 | 3 | 0 |  | 0 | 1 | 0 | 0 | 0 | 0 | 0
17 | 1 | 231 | 223 | 3 | 10-04-013-1 | Установка деревянных дверных блоков | 100 м2 проемов | 0.02 | 0 |  |  |  |  | 2654.04 | 2082.37 | 85.75 | 15.29 | 485.92 | 0 | 1.6822 | 0.03425 | 0 | 451.09 | 215.52 |  | 31043101 | 21892.13 | 20740.73 | 416.27 | 23.13 | 735.13 | 0 | 84.111 | 1.7125 | 0 | 21712.98 | 20740.73 | 333.01 | 18.5 | 639.24 | 0 | 73.14 | 1.37 | 0 | 90 | 43 | 1 | 1 |  |  | 1 | 33.05 | 10.3 | 5.02 |  |  |  |  | 0 | 1 | ТЕР Московской обл., 10-04-013-1, приказ Минстроя России №675/пр от 21.09.2015 г. |  |  | 10001 | 0 | 10-04-013-1 | 1 | 2 | 0 | 33.05 | 1 | 1 | 1 | 1 | 1 |  | 118 | 63 |  |  |  | 0 | 0 | 0 | [5 empty] | 0 |  | 0 | 2654.04 | 104118.4646 | 4287.581 | 764.4465 | 24296.0465 | 0 | 84.111 | 1.7125 | 0 | 451.089 | 215.5203 |  |  |  |  | )*1,25 | )*1,25 | *1,15 |  | *1,15 | )*1,25 |  |  |  | 0 | 0 | 1 | 1 |  |  |  | 1013 | 100 м2 проемов | 100 м2 проемов | 1 | [6 empty] | 29085510 | 2 | Общестроительные работы | 0 |  | 1 | 10001 | Деревянные конструкции | ФЕР-10 |  |  |  | 0 | 21712.98 | 20740.73 | 333.01 | 18.5 | 639.24 | 73.14 | 1.37 | 0 | [17 empty] | 0 | 0 | 0 | *0,9 | *0,85 | *0,85 | *0,8 | 106.2 | 53.55 |  |  |  |  | 1 |  | 463398419 | 2 | 1 | 2 | 0 | 0 | 0 | 3320.65 | 3320.65 | 0 | 0 |  | 0 | 3 | 0 |  | 0 | 1 | 0 | 0 | 0 | 0 | 0
18 | 1 | 228 |  | 3,1 | 101-0882 | Скобяные изделия для дверных балконных блоков со спаренными полотнами жилых и общественных зданий однопольных | компл. | 1 | 50 |  |  |  |  | 196.01 | 196.01 | 0 | 0 | 0 | 0 | 0 | 0 | 4.34 | 0 | 0 |  | 31043101 | 94.69 | 94.69 | 0 | 0 | 0 | 0 | 0 | 0 | 4.34 | 94.69 | 94.69 | 0 | 0 | 0 | 0 | 0 | 0 | 4.34 | 0 | 0 | 1 | 1 |  |  | 1 | 1 | 1 | 2.07 |  |  |  |  | 3 | 1 | ТССЦ Московской обл., 101-0882, приказ Минстроя России №675/пр от 21.09.2015 г. |  |  | 500001 | 0 | 101-0882 | 1 | 8 | 0 | 1 | 1 | 1 | 1 | 1 | 1 |  | 0 | 0 |  |  |  | 0 | 0 | 0 | [5 empty] | 0 |  | 0 | 196.01 | 196.0083 | 0 | 0 | 0 | 0 | 0 | 0 | 4.34 | 0 | 0 | [13 empty] | 0 | 0 | 1 | 1 |  |  |  | 1013 | компл. | компл. | 1 | [6 empty] | 29085443 | 8 | Материалы строительные | 0 |  | 1 | 500001 | Материалы и конструкции ( строительные ) по ценникам и каталогом | ФССЦст |  |  |  | 0 | 94.69 | 94.69 | 0 | 0 | 0 | 0 | 0 | [18 empty] | 0 | 0 | 0 |  |  |  |  | 0 | 0 |  |  |  |  | 1 |  | -1252999712 | 2 | 1 | 2 | 0 | 0 | 0 | 196.01 | 196.01 | 0 | 0 |  | 0 | 3 | 0 |  | 0 | 1 | 0 | 0 | 0 | 0 | 0
18 | 1 | 231 |  | 3,2 | 203-8142 | Блоки дверные из натурального массива дуба (коробка, полотно глухое, наличники, фурнитура) | м2 | 2 | 100 |  |  |  |  | 22135.05 | 22135.05 | 0 | 0 | 0 | 0 | 0 | 0 | 415.44 | 0 | 0 |  | 31043101 | 4535.87 | 4535.87 | 0 | 0 | 0 | 0 | 0 | 0 | 207.72 | 4535.87 | 4535.87 | 0 | 0 | 0 | 0 | 0 | 0 | 207.72 | 0 | 0 | 1 | 1 |  |  | 1 | 1 | 1 | 2.44 |  |  |  |  | 3 | 1 | ТССЦ Московской обл., 203-8142, приказ Минстроя России №675/пр от 21.09.2015 г. |  |  | 500001 | 0 | 203-8142 | 1 | 8 | 0 | 1 | 1 | 1 | 1 | 1 | 1 |  | 0 | 0 |  |  |  | 0 | 0 | 0 | [5 empty] | 0 |  | 0 | 22135.05 | 11067.5228 | 0 | 0 | 0 | 0 | 0 | 0 | 207.72 | 0 | 0 | [13 empty] | 0 | 0 | 1 | 1 |  |  |  | 1005 | м2 | м2 | 1 | [6 empty] | 29085443 | 8 | Материалы строительные | 0 |  | 1 | 500001 | Материалы и конструкции ( строительные ) по ценникам и каталогом | ФССЦст |  |  |  | 0 | 4535.87 | 4535.87 | 0 | 0 | 0 | 0 | 0 | [18 empty] | 0 | 0 | 0 |  |  |  |  | 0 | 0 |  |  |  |  | 1 |  | -1028731702 | 2 | 1 | 2 | 0 | 0 | 0 | 22135.05 | 22135.05 | 0 | 0 |  | 0 | 3 | 0 |  | 0 | 1 | 0 | 0 | 0 | 0 | 0
18 | 1 | 230 |  | 3,3 | 203-0223 | Блоки дверные с рамочными полотнами однопольные ДН 21-10, площадь 2,05 м2; ДН 24-10, площадь 2,35 м2 | м2 | -2 | -100 |  |  |  |  | -2078.28 | -2078.28 | 0 | 0 | 0 | 0 | 0 | 0 | 0 | 0 | 0 |  | 31043101 | 207 | 207 | 0 | 0 | 0 | 0 | 0 | 0 | 0 | 207 | 207 | 0 | 0 | 0 | 0 | 0 | 0 | 0 | 0 | 0 | 1 | 1 |  |  | 1 | 1 | 1 | 5.02 |  |  |  |  | 3 | 1 | ТССЦ Московской обл., 203-0223, приказ Минстроя России №675/пр от 21.09.2015 г. |  |  | 500001 | 0 | 203-0223 | 1 | 8 | 1 | 1 | 1 | 1 | 1 | 1 | 1 |  | 0 | 0 |  |  |  | 0 | 0 | 0 | [5 empty] | 0 |  | 0 | -2078.28 | 1039.14 | 0 | 0 | 0 | 0 | 0 | 0 | 0 | 0 | 0 | [13 empty] | 0 | 0 | 1 | 1 |  |  |  | 1005 | м2 | м2 | 1 | [6 empty] | 29085443 | 8 | Материалы строительные | 0 |  | 1 | 500001 | Материалы и конструкции ( строительные ) по ценникам и каталогом | ФССЦст |  |  |  | 32768 | 207 | 207 | 0 | 0 | 0 | 0 | 0 | [18 empty] | 0 | 0 | 0 |  |  |  |  | 0 | 0 |  |  |  |  | 1 |  | -172969429 | 2 | 1 | 2 | 0 | 0 | 0 | -2078.28 | -2078.28 | 0 | 0 |  | 0 | 0 | 0 |  | 0 | 1 | 0 | 0 | 0 | 0 | 0
17 | 1 | 235 | 227 | 4 | 10-01-060-1 | Установка и крепление наличников | 100 м коробок блоков | 0.05 | 0 |  |  |  |  | 305 | 181.26 | 2.33 | 0 | 121.41 | 0 | 0.44965 | 0 | 0 | 109.27 | 52.21 |  | 31043101 | 526.49 | 448.66 | 4.36 | 0 | 73.47 | 0 | 8.993 | 0 | 0 | 516.04 | 448.66 | 3.49 | 0 | 63.89 | 0 | 7.82 | 0 | 0 | 90 | 43 | 1 | 1 |  |  | 1 | 33.05 | 10.69 | 8.08 |  |  |  |  | 0 | 1 | ТЕР Московской обл., 10-01-060-1, приказ Минстроя России №675/пр от 21.09.2015 г. |  |  | 10001 | 0 | 10-01-060-1 | 1 | 2 | 0 | 33.05 | 1 | 1 | 1 | 1 | 1 |  | 118 | 63 |  |  |  | 0 | 0 | 0 | [5 empty] | 0 | Поправка: МДС 81-35.2004, п.4.7 Наименование: Работы, выполняемые при реконструкции зданий и сооружений работы, аналогичные технологическим процессам в новом строительстве (в том числе возведение новых конструктивных элементов) стоимость которых определена по соответствующим сборникам ФЕР, кроме сборника № 46 «Работы при реконструкции зданий и сооружений» | 0 | 305 | 3625.1728 | 46.6084 | 0 | 2428.1835 | 0 | 8.993 | 0 | 0 | 109.269 | 52.2063 |  |  |  |  | )*1,25 | )*1,25 | )*1,15 |  | )*1,15 | )*1,25 |  |  |  | 0 | 0 | 1 | 1 |  |  |  | 1013 | 100 м коробок блоков | 100 м коробок блоков | 1 | [6 empty] | 29085510 | 2 | Общестроительные работы | 0 |  | 1 | 10001 | Деревянные конструкции | ФЕР-10 |  | Поправка: МДС 81-35.2004, п.4.7 |  | 0 | 516.04 | 448.66 | 3.49 | 0 | 63.89 | 7.82 | 0 | 0 | [17 empty] | 0 | 0 | 0 | *0,9 | *0,85 | *0,85 | *0,8 | 106.2 | 53.55 |  |  |  |  | 1 |  | -1011738298 | 2 | 1 | 2 | 0 | 0 | 0 | 466.48 | 466.48 | 0 | 0 |  | 0 | 3 | 0 |  | 0 | 1 | 0 | 0 | 0 | 0 | 0
17 | 1 | 237 | 229 | 5 | 57-1-2 | Разборка оснований покрытия полов лаг из досок и брусков | 100 м2 основания | 0.355 | 0 |  |  |  |  | 701.97 | 0 | 0 | 0 | 701.97 | 0 | 2.7228 | 0 | 0 | 477.34 | 379.06 |  | 31043101 | 59.83 | 0 | 0 | 0 | 59.83 | 0 | 7.67 | 0 | 0 | 59.83 | 0 | 0 | 0 | 59.83 | 0 | 7.67 | 0 | 0 | 68 | 54 | 1 | 1 |  |  | 1 | 33.05 | 1 | 1 |  |  |  |  | 0 | 1 | ТЕРр Московской обл., 57-1-2, приказ Минстроя России №675/пр от 21.09.2015 г. |  |  | 57001 | 0 | 57-1-2 | 1 | 6 | 0 | 33.05 | 1 | 1 | 1 | 1 | 1 |  | 80 | 68 |  |  |  | 0 | 0 | 0 | [5 empty] | 0 |  | 0 | 701.97 | 0 | 0 | 0 | 1977.3815 | 0 | 7.67 | 0 | 0 | 477.3396 | 379.0638 | [13 empty] | 0 | 0 | 1 | 1 |  |  |  | 1013 | 100 м2 основания | 100 м2 основания | 1 | [6 empty] | 29085590 | 6 | Ремонтно-строительные работы | 0 |  | 1 | 57001 | Полы | рФЕР-57 |  |  |  | 0 | 59.83 | 0 | 0 | 0 | 59.83 | 7.67 | 0 | 0 | [17 empty] | 0 | 0 | 0 |  |  | *0,85 | *0,8 | 80 | 68 |  |  |  |  | 1 |  | 1095792533 | 2 | 1 | 2 | 0 | 0 | 0 | 1558.37 | 1558.37 | 0 | 0 |  | 0 | 3 | 0 |  | 0 | 1 | 0 | 0 | 0 | 0 | 0
18 | 1 | 237 |  | 5,1 | 509-9900 | Строительный мусор | т | 0.2485 | 0.7 |  |  |  |  | 0 | 0 | 0 | 0 | 0 | 0 | 0 | 0 | 0 | 0 | 0 |  | 31043101 | 0 | 0 | 0 | 0 | 0 | 0 | 0 | 0 | 0 | 0 | 0 | 0 | 0 | 0 | 0 | 0 | 0 | 0 | 0 | 0 | 1 | 1 |  |  | 1 | 1 | 1 | 1 |  |  |  |  | 3 | 2 | ТССЦ Московской обл., 509-9900, приказ Минстроя России №675/пр от 21.09.2015 г. |  |  | 500002 | 0 |  | 0 | 12 | 0 | 1 | 1 | 1 | 1 | 1 | 1 |  | 0 | 0 |  |  |  | 0 | 0 | 0 | [5 empty] | 0 |  | 0 | 0 | 0 | 0 | 0 | 0 | 0 | 0 | 0 | 0 | 0 | 0 | [13 empty] | 0 | 0 | 1 | 1 |  |  |  | 1009 | т | т | 1000 | [6 empty] | 29085444 | 12 | Материалы монтажные | 0 |  | 2 | 500002 | Материалы и конструкции ( монтажные ) по ценникам и каталогам | ФССЦм |  |  |  | 0 | 0 | 0 | 0 | 0 | 0 | 0 | 0 | [18 empty] | 0 | 0 | 0 |  |  |  |  | 0 | 0 |  |  |  |  | 1 |  | -304821490 | 2 | 1 | -2 | 0 | 0 | 0 | 0 | 0 | 0 | 0 |  | 0 | 3 | 0 |  | 0 | 1 | 0 | 0 | 0 | 0 | 0
17 | 1 | 244 | 236 | 6 | 11-01-012-3 | Укладка лаг по плитам перекрытий | 100 м2 пола | 0.355 | 0 |  |  |  |  | 6415.72 | 2156.14 | 146.2 | 35.67 | 4113.38 | 0 | 14.5909 | 0.079875 | 0 | 3900.11 | 2116.02 |  | 31043101 | 2121.66 | 1735.32 | 35.75 | 3.04 | 350.59 | 0 | 41.101 | 0.225 | 0 | 2068.78 | 1735.32 | 28.6 | 2.43 | 304.86 | 0 | 35.74 | 0.18 | 0 | 94 | 51 | 1 | 1 |  |  | 1 | 33.05 | 11.52 | 3.5 |  |  |  |  | 0 | 1 | ТЕР Московской обл., 11-01-012-3, приказ Минстроя России №675/пр от 21.09.2015 г. |  |  | 11001 | 0 | 11-01-012-3 | 1 | 2 | 0 | 33.05 | 1 | 1 | 1 | 1 | 1 |  | 123 | 75 |  |  |  | 0 | 0 | 0 | [5 empty] | 0 | Поправка: МДС 81-35.2004, п.4.7 Наименование: Работы, выполняемые при реконструкции зданий и сооружений работы, аналогичные технологическим процессам в новом строительстве (в том числе возведение новых конструктивных элементов) стоимость которых определена по соответствующим сборникам ФЕР, кроме сборника № 46 «Работы при реконструкции зданий и сооружений» | 0 | 6415.72 | 6073.62 | 411.84 | 100.472 | 11586.9995 | 0 | 41.101 | 0.225 | 0 | 3900.107 | 2116.0155 |  |  |  |  | )*1,25 | )*1,25 | )*1,15 |  | )*1,15 | )*1,25 |  |  |  | 0 | 0 | 1 | 1 |  |  |  | 1013 | 100 м2 пола | 100 м2 пола | 1 | [6 empty] | 29085511 | 2 | Общестроительные работы | 0 |  | 1 | 11001 | Полы | ФЕР-11 |  | Поправка: МДС 81-35.2004, п.4.7 |  | 0 | 2068.78 | 1735.32 | 28.6 | 2.43 | 304.86 | 35.74 | 0.18 | 0 | [17 empty] | 0 | 0 | 0 | *0,9 | *0,85 | *0,85 | *0,8 | 110.7 | 63.75 |  |  |  |  | 1 |  | -1478680915 | 2 | 1 | 2 | 0 | 0 | 0 | 12431.85 | 12431.85 | 0 | 0 |  | 0 | 3 | 0 |  | 0 | 1 | 0 | 0 | 0 | 0 | 0
17 | 1 | 252 | 244 | 7 | 11-01-033-1 | Устройство покрытий дощатых толщиной 28 мм | 100 м2 покрытия | 0.355 | 0 |  |  |  |  | 22248.2 | 14758.21 | 501.61 | 114.86 | 6988.38 | 0 | 24.7889 | 0.25737 | 0 | 6677.05 | 3622.65 |  | 31043101 | 7074.5 | 6356.64 | 122.23 | 9.79 | 595.63 | 0 | 69.828 | 0.725 | 0 | 6972.36 | 6356.64 | 97.78 | 7.83 | 517.94 | 0 | 60.72 | 0.58 | 0 | 94 | 51 | 1 | 1 |  |  | 1 | 33.05 | 11.56 | 6.54 |  |  |  |  | 0 | 1 | ТЕР Московской обл., 11-01-033-1, приказ Минстроя России №675/пр от 21.09.2015 г. |  |  | 11001 | 0 | 11-01-033-1 | 1 | 2 | 0 | 33.05 | 1 | 1 | 1 | 1 | 1 |  | 123 | 75 |  |  |  | 0 | 0 | 0 | [5 empty] | 0 |  | 0 | 22248.2 | 41572.4256 | 1412.9788 | 323.5595 | 19685.5715 | 0 | 69.828 | 0.725 | 0 | 6677.0456 | 3622.6524 |  |  |  |  | )*1,25 | )*1,25 | )*1,15 |  | )*1,15 | )*1,25 |  |  |  | 0 | 0 | 1 | 1 |  |  |  | 1013 | 100 м2 покрытия | 100 м2 покрытия | 1 | [6 empty] | 29085511 | 2 | Общестроительные работы | 0 |  | 1 | 11001 | Полы | ФЕР-11 |  |  |  | 0 | 6972.36 | 6356.64 | 97.78 | 7.83 | 517.94 | 60.72 | 0.58 | 0 | [17 empty] | 0 | 0 | 0 | *0,9 | *0,85 | *0,85 | *0,8 | 110.7 | 63.75 |  |  |  |  | 1 |  | 1837524583 | 2 | 1 | 2 | 0 | 0 | 0 | 32547.9 | 32547.9 | 0 | 0 |  | 0 | 3 | 0 |  | 0 | 1 | 0 | 0 | 0 | 0 | 0
17 | 1 | 259 | 251 | 8 | 11-01-053-2 | Устройство оснований полов из фанеры в один слой площадью свыше 20 м2 | 100 м2 пола | 0.355 | 0 |  |  |  |  | 16890.87 | 11635.55 | 1809.41 | 988.48 | 3445.91 | 0 | 12.7619 | 2.9731 | 0 | 4168.33 | 2261.54 |  | 31043101 | 6346.71 | 5583.68 | 469.33 | 84.25 | 293.7 | 0 | 35.949 | 8.375 | 0 | 6214.53 | 5583.68 | 375.46 | 67.4 | 255.39 | 0 | 31.26 | 6.7 | 0 | 94 | 51 | 1 | 1 |  |  | 1 | 33.05 | 10.86 | 5.87 |  |  |  |  | 0 | 1 | ТЕР Московской обл., 11-01-053-2, приказ Минстроя России №675/пр от 21.09.2015 г. |  |  | 11001 | 0 | 11-01-053-2 | 1 | 2 | 0 | 33.05 | 1 | 1 | 1 | 1 | 1 |  | 123 | 75 |  |  |  | 0 | 0 | 0 | [5 empty] | 0 |  | 0 | 16890.87 | 32776.2016 | 5096.9238 | 2784.4625 | 9706.785 | 0 | 35.949 | 8.375 | 0 | 4168.3266 | 2261.5389 |  |  |  |  | )*1,25 | )*1,25 | )*1,15 |  | )*1,15 | )*1,25 |  |  |  | 0 | 0 | 1 | 1 |  |  |  | 1013 | 100 м2 пола | 100 м2 пола | 1 | [6 empty] | 29085511 | 2 | Общестроительные работы | 0 |  | 1 | 11001 | Полы | ФЕР-11 |  |  |  | 0 | 6214.53 | 5583.68 | 375.46 | 67.4 | 255.39 | 31.26 | 6.7 | 0 | [17 empty] | 0 | 0 | 0 | *0,9 | *0,85 | *0,85 | *0,8 | 110.7 | 63.75 |  |  |  |  | 1 |  | 1220877284 | 2 | 1 | 2 | 0 | 0 | 0 | 23320.74 | 23320.74 | 0 | 0 |  | 0 | 3 | 0 |  | 0 | 1 | 0 | 0 | 0 | 0 | 0
17 | 1 | 268 | 259 | 9 | 11-01-057-1 | Устройство гетерогенного и гомогенного покрытия на клее со свариванием полотнищ в стыках | 100 м2 | 0.355 | 0 |  |  |  |  | 7354 | 2119.67 | 25.22 | 7.98 | 5209.11 | 0 | 18.4774 | 0.01775 | 0 | 4904.06 | 2660.72 |  | 31043101 | 1239.96 | 788.76 | 7.22 | 0.68 | 443.98 | 0 | 52.049 | 0.05 | 0 | 1180.6 | 788.76 | 5.77 | 0.54 | 386.07 | 0 | 45.26 | 0.04 | 0 | 94 | 51 | 1 | 1 |  |  | 1 | 33.05 | 9.84 | 7.57 |  |  |  |  | 0 | 1 | ТСНБ-2001 Московской области, 11-01-057-1, протокол от 29.07.2020 г. № 07 |  |  | 11001 | 0 | 11-01-057-1 | 1 | 2 | 0 | 33.05 | 1 | 1 | 1 | 1 | 1 |  | 123 | 75 |  |  |  | 0 | 0 | 0 | [5 empty] | 0 | Поправка: МДС 81-35.2004, п.4.7 Наименование: Работы, выполняемые при реконструкции зданий и сооружений работы, аналогичные технологическим процессам в новом строительстве (в том числе возведение новых конструктивных элементов) стоимость которых определена по соответствующим сборникам ФЕР, кроме сборника № 46 «Работы при реконструкции зданий и сооружений» | 0 | 7354 | 5970.9132 | 71.0448 | 22.474 | 14673.539 | 0 | 52.049 | 0.05 | 0 | 4904.0646 | 2660.7159 |  |  |  |  | )*1,25 | )*1,25 | )*1,15 |  | )*1,15 | )*1,25 |  |  |  | 0 | 0 | 1 | 1 |  |  |  | 1005 | 100 м2 | 100 м2 | 100 | [6 empty] | 29085511 | 2 | Общестроительные работы | 0 |  | 1 | 11001 | Полы | ФЕР-11 |  | Поправка: МДС 81-35.2004, п.4.7 |  | 0 | 1180.6 | 788.76 | 5.77 | 0.54 | 386.07 | 45.26 | 0.04 | 0 | [17 empty] | 0 | 0 | 0 | *0,9 | *0,85 | *0,85 | *0,8 | 110.7 | 63.75 |  |  |  |  | 1 |  | -295419027 | 2 | 1 | 2 | 0 | 0 | 0 | 14918.78 | 14918.78 | 0 | 0 |  | 0 | 3 | 0 |  | 0 | 1 | 0 | 0 | 0 | 0 | 0
18 | 1 | 266 |  | 9,1 | 101-4216 | Линолеум полукоммерческий гетерогенный "TARKETT ИДИЛЛИЯ" (толщина 3,2 мм, толщина защитного слоя 0,5 мм, класс 23/32) | м2 | 36.21 | 102 |  |  |  |  | 18689.91 | 18689.91 | 0 | 0 | 0 | 0 | 0 | 0 | 136.15 | 0 | 0 |  | 31043101 | 82.19 | 82.19 | 0 | 0 | 0 | 0 | 0 | 0 | 3.76 | 82.19 | 82.19 | 0 | 0 | 0 | 0 | 0 | 0 | 3.76 | 0 | 0 | 1 | 1 |  |  | 1 | 1 | 1 | 6.28 |  |  |  |  | 3 | 1 | ТССЦ Московской обл., 101-4216, приказ Минстроя России №675/пр от 21.09.2015 г. |  |  | 500001 | 0 | 101-4216 | 1 | 8 | 0 | 1 | 1 | 1 | 1 | 1 | 1 |  | 0 | 0 |  |  |  | 0 | 0 | 0 | [5 empty] | 0 |  | 0 | 18689.91 | 516.1532 | 0 | 0 | 0 | 0 | 0 | 0 | 3.76 | 0 | 0 | [13 empty] | 0 | 0 | 1 | 1 |  |  |  | 1005 | м2 | м2 | 1 | [6 empty] | 29085443 | 8 | Материалы строительные | 0 |  | 1 | 500001 | Материалы и конструкции ( строительные ) по ценникам и каталогом | ФССЦст |  |  |  | 0 | 82.19 | 82.19 | 0 | 0 | 0 | 0 | 0 | [18 empty] | 0 | 0 | 0 |  |  |  |  | 0 | 0 |  |  |  |  | 1 |  | -100917442 | 2 | 1 | 2 | 0 | 0 | 0 | 18689.91 | 18689.91 | 0 | 0 |  | 0 | 3 | 0 |  | 0 | 1 | 0 | 0 | 0 | 0 | 0
18 | 1 | 267 |  | 9,2 | 101-9877 | Линолеум без подосновы | м2 | 36.21 | 102 |  |  |  |  | 0 | 0 | 0 | 0 | 0 | 0 | 0 | 0 | 0 | 0 | 0 |  | 31043101 | 0 | 0 | 0 | 0 | 0 | 0 | 0 | 0 | 0 | 0 | 0 | 0 | 0 | 0 | 0 | 0 | 0 | 0 | 0 | 0 | 1 | 1 |  |  | 1 | 1 | 1 | 1 |  |  |  |  | 3 | 2 | ТСНБ-2001 Московской области, 101-9877, протокол от 29.07.2020 г. № 07 |  |  | 500002 | 0 |  | 0 | 12 | 1 | 1 | 1 | 1 | 1 | 1 | 1 |  | 0 | 0 |  |  |  | 0 | 0 | 0 | [5 empty] | 0 |  | 0 | 0 | 0 | 0 | 0 | 0 | 0 | 0 | 0 | 0 | 0 | 0 | [13 empty] | 0 | 0 | 1 | 1 |  |  |  | 1005 | м2 | м2 | 1 | [6 empty] | 29085444 | 12 | Материалы монтажные | 0 |  | 2 | 500002 | Материалы и конструкции ( монтажные ) по ценникам и каталогам | ФССЦм |  |  |  | 0 | 0 | 0 | 0 | 0 | 0 | 0 | 0 | [18 empty] | 0 | 0 | 0 |  |  |  |  | 0 | 0 |  |  |  |  | 1 |  | 722712840 | 2 | 1 | -2 | 0 | 0 | 0 | 0 | 0 | 0 | 0 |  | 0 | 3 | 0 |  | 0 | 1 | 0 | 0 | 0 | 0 | 0
17 | 1 | 280 | 271 | 12 | 11-01-040-3 | Устройство плинтусов поливинилхлоридных на винтах самонарезающих | 100 М ПЛИНТУСА | 0.2386 | 0 |  |  |  |  | 1465.78 | 892.46 | 18.87 | 0 | 554.45 | 0 | 1.8274 | 0 | 0 | 521.18 | 282.77 |  | 31043101 | 1480.04 | 1395.68 | 14.05 | 0 | 70.31 | 0 | 7.659 | 0 | 0 | 1468.06 | 1395.68 | 11.24 | 0 | 61.14 | 0 | 6.66 | 0 | 0 | 94 | 51 | 1 | 1 |  |  | 1 | 33.05 | 5.63 | 2.68 |  |  |  |  | 0 | 1 | ТЕР Московской обл., 11-01-040-3, приказ Минстроя России №675/пр от 21.09.2015 г. |  |  | 11001 | 0 | 11-01-040-3 | 1 | 2 | 0 | 33.05 | 1 | 1 | 1 | 1 | 1 |  | 123 | 75 |  |  |  | 0 | 0 | 0 | [5 empty] | 0 |  | 0 | 1465.78 | 3740.4224 | 79.1015 | 0 | 2323.7455 | 0 | 7.659 | 0 | 0 | 521.183 | 282.7695 |  |  |  |  | )*1,25 | )*1,25 | )*1,15 |  | )*1,15 | )*1,25 |  |  |  | 0 | 0 | 1 | 1 |  |  |  | 1013 | 100 М ПЛИНТУСА | 100 М ПЛИНТУСА | 1 | [6 empty] | 29085511 | 2 | Общестроительные работы | 0 |  | 1 | 11001 | Полы | ФЕР-11 |  |  |  | 0 | 1468.06 | 1395.68 | 11.24 | 0 | 61.14 | 6.66 | 0 | 0 | [17 empty] | 0 | 0 | 0 | *0,9 | *0,85 | *0,85 | *0,8 | 110.7 | 63.75 |  |  |  |  | 1 |  | 454892144 | 2 | 1 | 2 | 0 | 0 | 0 | 2269.73 | 2269.73 | 0 | 0 |  | 0 | 3 | 0 |  | 0 | 1 | 0 | 0 | 0 | 0 | 0
17 | 1 | 299 | 290 | 13 | 10-05-010-1 | Облицовка стен по системе «КНАУФ» по одинарному металлическому каркасу из ПН и ПС профилей гипсокартонными листами в два слоя (С 626) с оконным проемом | 100 м2 стен (за вычетом проемов) | 0.29825 | 0 |  |  |  |  | 22168.29 | 12968.48 | 49.31 | 0 | 9150.5 | 0 | 30.5259 | 0 | 0 | 8235.45 | 3934.72 |  | 31043101 | 8403.05 | 7445.53 | 29.21 | 0 | 928.31 | 0 | 102.35 | 0 | 0 | 8276.13 | 7445.53 | 23.37 | 0 | 807.23 | 0 | 89 | 0 | 0 | 90 | 43 | 1 | 1 |  |  | 1 | 33.05 | 5.66 | 5.84 |  |  |  |  | 0 | 1 | ТЕР Московской обл., 10-05-010-1, приказ Минстроя России №675/пр от 21.09.2015 г. |  |  | 10001 | 0 | 10-05-010-1 | 1 | 2 | 0 | 33.05 | 1 | 1 | 1 | 1 | 1 |  | 118 | 63 |  |  |  | 0 | 0 | 0 | [5 empty] | 0 |  | 0 | 22168.29 | 43481.8952 | 165.3286 | 0 | 30680.6455 | 0 | 102.35 | 0 | 0 | 8235.45 | 3934.715 |  |  |  |  | )*1,25 | )*1,25 | )*1,15 |  | )*1,15 | )*1,25 |  |  |  | 0 | 0 | 1 | 1 |  |  |  | 1005 | 100 м2 стен (за вычетом проемов) | 100 м2 стен (за вычетом проемов) | 100 | [6 empty] | 29085510 | 2 | Общестроительные работы | 0 |  | 1 | 10001 | Деревянные конструкции | ФЕР-10 |  |  |  | 0 | 8276.13 | 7445.53 | 23.37 | 0 | 807.23 | 89 | 0 | 0 | [17 empty] | 0 | 0 | 0 | *0,9 | *0,85 | *0,85 | *0,8 | 106.2 | 53.55 |  |  |  |  | 1 |  | -978692579 | 2 | 1 | 2 | 0 | 0 | 0 | 34338.46 | 34338.46 | 0 | 0 |  | 0 | 3 | 0 |  | 0 | 1 | 0 | 0 | 0 | 0 | 0
17 | 1 | 317 | 308 | 14 | 10-05-010-2 | Облицовка стен по системе «КНАУФ» по одинарному металлическому каркасу из ПН и ПС профилей гипсокартонными листами в два слоя (С 626) с дверным проемом | 100 м2 стен (за вычетом проемов) | 0.29825 | 0 |  |  |  |  | 21682.02 | 13012.93 | 32.64 | 0 | 8636.45 | 0 | 28.8109 | 0 | 0 | 7772.81 | 3713.67 |  | 31043101 | 8548.36 | 7654.55 | 17.65 | 0 | 876.16 | 0 | 96.6 | 0 | 0 | 8430.55 | 7654.55 | 14.12 | 0 | 761.88 | 0 | 84 | 0 | 0 | 90 | 43 | 1 | 1 |  |  | 1 | 33.05 | 6.2 | 5.7 |  |  |  |  | 0 | 1 | ТЕР Московской обл., 10-05-010-2, приказ Минстроя России №675/пр от 21.09.2015 г. |  |  | 10001 | 0 | 10-05-010-2 | 1 | 2 | 0 | 33.05 | 1 | 1 | 1 | 1 | 1 |  | 118 | 63 |  |  |  | 0 | 0 | 0 | [5 empty] | 0 |  | 0 | 21682.02 | 43630.935 | 109.43 | 0 | 28957.088 | 0 | 96.6 | 0 | 0 | 7772.805 | 3713.6735 |  |  |  |  | )*1,25 | )*1,25 | )*1,15 |  | )*1,15 | )*1,25 |  |  |  | 0 | 0 | 1 | 1 |  |  |  | 1005 | 100 м2 стен (за вычетом проемов) | 100 м2 стен (за вычетом проемов) | 100 | [6 empty] | 29085510 | 2 | Общестроительные работы | 0 |  | 1 | 10001 | Деревянные конструкции | ФЕР-10 |  |  |  | 0 | 8430.55 | 7654.55 | 14.12 | 0 | 761.88 | 84 | 0 | 0 | [17 empty] | 0 | 0 | 0 | *0,9 | *0,85 | *0,85 | *0,8 | 106.2 | 53.55 |  |  |  |  | 1 |  | 892663548 | 2 | 1 | 2 | 0 | 0 | 0 | 33168.5 | 33168.5 | 0 | 0 |  | 0 | 3 | 0 |  | 0 | 1 | 0 | 0 | 0 | 0 | 0
17 | 1 | 324 | 315 | 15 | 15-06-002-6 | Оклейка стен моющимися обоями на тканевой основе по листовым материалам | 100 м2 оклеиваемой поверхности | 0.5965 | 0 |  |  |  |  | 16529.48 | 4737.14 | 10.47 | 3.55 | 11781.87 | 0 | 38.3734 | 0.0074563 | 0 | 9428.34 | 4360.61 |  | 31043101 | 7162.38 | 6563.27 | 1.48 | 0.18 | 597.63 | 0 | 64.331 | 0.0125 | 0 | 7084.13 | 6563.27 | 1.18 | 0.14 | 519.68 | 0 | 55.94 | 0.01 | 0 | 80 | 37 | 1 | 1 |  |  | 1 | 33.05 | 11.86 | 1.21 |  |  |  |  | 0 | 1 | ТЕР Московской обл., 15-06-002-6, приказ Минстроя России №675/пр от 21.09.2015 г. |  |  | 15001 | 0 | 15-06-002-6 | 1 | 2 | 0 | 33.05 | 1 | 1 | 1 | 1 | 1 |  | 105 | 55 |  |  |  | 0 | 0 | 0 | [5 empty] | 0 |  | 0 | 16529.48 | 7941.5567 | 17.5528 | 5.949 | 19751.6715 | 0 | 64.331 | 0.0125 | 0 | 9428.336 | 4360.6054 |  |  |  |  | )*1,25 | )*1,25 | )*1,15 |  | )*1,15 | )*1,25 |  |  |  | 0 | 0 | 1 | 1 |  |  |  | 1013 | 100 м2 оклеиваемой поверхности | 100 м2 оклеиваемой поверхности | 1 | [6 empty] | 29085536 | 2 | Общестроительные работы | 0 |  | 1 | 15001 | Отделочные работы | ФЕР-15 |  |  |  | 0 | 7084.13 | 6563.27 | 1.18 | 0.14 | 519.68 | 55.94 | 0.01 | 0 | [17 empty] | 0 | 0 | 0 | *0,9 | *0,85 | *0,85 | *0,8 | 94.5 | 46.75 |  |  |  |  | 1 |  | 797186164 | 2 | 1 | 2 | 0 | 0 | 0 | 30318.43 | 30318.43 | 0 | 0 |  | 0 | 3 | 0 |  | 0 | 1 | 0 | 0 | 0 | 0 | 0
17 | 1 | 336 | 324 | 16 | м08-03-591-9 | Розетка штепсельная утопленного типа при скрытой проводке | 100 шт. | 0.03 | 0 |  |  |  |  | 314.92 | 13.57 | 1.56 | 0.41 | 299.79 | 0 | 0.9144 | 0.0009 | 0 | 243.16 | 156.1 |  | 31043101 | 371.42 | 63.28 | 5.78 | 0.41 | 302.36 | 0 | 30.48 | 0.03 | 0 | 371.42 | 63.28 | 5.78 | 0.41 | 302.36 | 0 | 30.48 | 0.03 | 0 | 81 | 52 | 1 | 1 |  |  | 1 | 33.05 | 9.01 | 7.15 |  |  |  |  | 0 | 2 | ТЕРм Московской обл., м08-03-591-9, приказ Минстроя России №675/пр от 21.09.2015 г. |  |  | 108001 | 0 | м08-03-591-9 | 1 | 3 | 0 | 33.05 | 1 | 1 | 1 | 1 | 1 |  | 95 | 65 |  |  |  | 0 | 0 | 0 | [5 empty] | 0 |  | 0 | 314.92 | 452.452 | 52.0778 | 13.5505 | 9992.998 | 0 | 30.48 | 0.03 | 0 | 243.162 | 156.104 | [13 empty] | 0 | 0 | 1 | 1 |  |  |  | 1010 | 100 шт. | 100 шт. | 100 | [6 empty] | 29085386 | 3 | Монтажные работы | 0 |  | 2 | 108001 | Электромонтажные работы , отдел 01-03 : ( на АЭС НР = 110% ) - (работы по упр. авиа.- движением: СП=55% ( {АВИА}=1; обычные работы : СП=65 - {AВИА}=0), при работе на АЭС СП= 68% ) | мФЕР-08 |  |  |  | 0 | 371.42 | 63.28 | 5.78 | 0.41 | 302.36 | 30.48 | 0.03 | 0 | [17 empty] | 0 | 0 | 0 |  |  | *0,85 | *0,8 | 95 | 65 |  |  |  |  | 1 |  | -1627028948 | 2 | 1 | 2 | 0 | 0 | 0 | 714.18 | 0 | 714.18 | 0 |  | 0 | 3 | 0 |  | 0 | 1 | 0 | 0 | 0 | 0 | 0
18 | 1 | 334 |  | 16,1 | 503-0606 | Коробка для установки розеток и выключателей скрытой проводки | 1000 шт. | 0.003 | 0.1 |  |  |  |  | 15.35 | 15.35 | 0 | 0 | 0 | 0 | 0 | 0 | 0.06 | 0 | 0 |  | 31043101 | 1998.42 | 1998.42 | 0 | 0 | 0 | 0 | 0 | 0 | 19.4 | 1998.42 | 1998.42 | 0 | 0 | 0 | 0 | 0 | 0 | 19.4 | 0 | 0 | 1 | 1 |  |  | 1 | 1 | 1 | 2.56 |  |  |  |  | 3 | 2 | ТССЦ Московской обл., 503-0606, приказ Минстроя России №675/пр от 21.09.2015 г. |  |  | 500002 | 0 | 503-0606 | 1 | 12 | 0 | 1 | 1 | 1 | 1 | 1 | 1 |  | 0 | 0 |  |  |  | 0 | 0 | 0 | [5 empty] | 0 |  | 0 | 15.35 | 5115.9552 | 0 | 0 | 0 | 0 | 0 | 0 | 19.4 | 0 | 0 | [13 empty] | 0 | 0 | 1 | 1 |  |  |  | 1010 | 1000 шт. | 1000 шт. | 1000 | [6 empty] | 29085444 | 12 | Материалы монтажные | 0 |  | 2 | 500002 | Материалы и конструкции ( монтажные ) по ценникам и каталогам | ФССЦм |  |  |  | 0 | 1998.42 | 1998.42 | 0 | 0 | 0 | 0 | 0 | [18 empty] | 0 | 0 | 0 |  |  |  |  | 0 | 0 |  |  |  |  | 1 |  | -1152774928 | 2 | 1 | 2 | 0 | 0 | 0 | 15.35 | 0 | 15.35 | 0 |  | 0 | 3 | 0 |  | 0 | 1 | 0 | 0 | 0 | 0 | 0
18 | 1 | 332 |  | 16,2 | 503-0475 | Розетка скрытой проводки с заземлением | шт. | 3 | 100 |  |  |  |  | 157.51 | 157.51 | 0 | 0 | 0 | 0 | 0 | 0 | 0.21 | 0 | 0 |  | 31043101 | 7.62 | 7.62 | 0 | 0 | 0 | 0 | 0 | 0 | 0.07 | 7.62 | 7.62 | 0 | 0 | 0 | 0 | 0 | 0 | 0.07 | 0 | 0 | 1 | 1 |  |  | 1 | 1 | 1 | 6.89 |  |  |  |  | 3 | 2 | ТССЦ Московской обл., 503-0475, приказ Минстроя России №675/пр от 21.09.2015 г. |  |  | 500002 | 0 | 503-0475 | 1 | 12 | 0 | 1 | 1 | 1 | 1 | 1 | 1 |  | 0 | 0 |  |  |  | 0 | 0 | 0 | [5 empty] | 0 |  | 0 | 157.51 | 52.5018 | 0 | 0 | 0 | 0 | 0 | 0 | 0.07 | 0 | 0 | [13 empty] | 0 | 0 | 1 | 1 |  |  |  | 1010 | шт. | шт. | 1 | [6 empty] | 29085444 | 12 | Материалы монтажные | 0 |  | 2 | 500002 | Материалы и конструкции ( монтажные ) по ценникам и каталогам | ФССЦм |  |  |  | 0 | 7.62 | 7.62 | 0 | 0 | 0 | 0 | 0 | [18 empty] | 0 | 0 | 0 |  |  |  |  | 0 | 0 |  |  |  |  | 1 |  | -652224790 | 2 | 1 | 2 | 0 | 0 | 0 | 157.51 | 0 | 157.51 | 0 |  | 0 | 3 | 0 |  | 0 | 1 | 0 | 0 | 0 | 0 | 0
18 | 1 | 333 |  | 16,3 | 503-0597 | Розетка телевизионная для скрытой проводки, марка САТ-Г, белая | шт. | 1 | 33.3333 |  |  |  |  | 76.59 | 76.59 | 0 | 0 | 0 | 0 | 0 | 0 | 0.09 | 0 | 0 |  | 31043101 | 9.01 | 9.01 | 0 | 0 | 0 | 0 | 0 | 0 | 0.09 | 9.01 | 9.01 | 0 | 0 | 0 | 0 | 0 | 0 | 0.09 | 0 | 0 | 1 | 1 |  |  | 1 | 1 | 1 | 8.5 |  |  |  |  | 3 | 2 | ТССЦ Московской обл., 503-0597, приказ Минстроя России №675/пр от 21.09.2015 г. |  |  | 500002 | 0 | 503-0597 | 1 | 12 | 0 | 1 | 1 | 1 | 1 | 1 | 1 |  | 0 | 0 |  |  |  | 0 | 0 | 0 | [5 empty] | 0 |  | 0 | 76.59 | 76.585 | 0 | 0 | 0 | 0 | 0 | 0 | 0.09 | 0 | 0 | [13 empty] | 0 | 0 | 1 | 1 |  |  |  | 1010 | шт. | шт. | 1 | [6 empty] | 29085444 | 12 | Материалы монтажные | 0 |  | 2 | 500002 | Материалы и конструкции ( монтажные ) по ценникам и каталогам | ФССЦм |  |  |  | 0 | 9.01 | 9.01 | 0 | 0 | 0 | 0 | 0 | [18 empty] | 0 | 0 | 0 |  |  |  |  | 0 | 0 |  |  |  |  | 1 |  | -1484870884 | 2 | 1 | 2 | 0 | 0 | 0 | 76.59 | 0 | 76.59 | 0 |  | 0 | 3 | 0 |  | 0 | 1 | 0 | 0 | 0 | 0 | 0
17 | 1 | 345 | 331 | 17 | м08-03-591-5 | Выключатель двухклавишный утопленного типа при скрытой проводке | 100 шт. | 0.01 | 0 |  |  |  |  | 89.13 | 2.58 | 0.52 | 0.14 | 86.03 | 0 | 0.2624 | 0.0003 | 0 | 69.8 | 44.81 |  | 31043101 | 302.15 | 36.07 | 5.78 | 0.41 | 260.3 | 0 | 26.24 | 0.03 | 0 | 302.15 | 36.07 | 5.78 | 0.41 | 260.3 | 0 | 26.24 | 0.03 | 0 | 81 | 52 | 1 | 1 |  |  | 1 | 33.05 | 9.01 | 7.15 |  |  |  |  | 0 | 2 | ТЕРм Московской обл., м08-03-591-5, приказ Минстроя России №675/пр от 21.09.2015 г. |  |  | 108001 | 0 | м08-03-591-5 | 1 | 3 | 0 | 33.05 | 1 | 1 | 1 | 1 | 1 |  | 95 | 65 |  |  |  | 0 | 0 | 0 | [5 empty] | 0 |  | 0 | 89.13 | 257.9005 | 52.0778 | 13.5505 | 8602.915 | 0 | 26.24 | 0.03 | 0 | 69.7977 | 44.8084 | [13 empty] | 0 | 0 | 1 | 1 |  |  |  | 1010 | 100 шт. | 100 шт. | 100 | [6 empty] | 29085386 | 3 | Монтажные работы | 0 |  | 2 | 108001 | Электромонтажные работы , отдел 01-03 : ( на АЭС НР = 110% ) - (работы по упр. авиа.- движением: СП=55% ( {АВИА}=1; обычные работы : СП=65 - {AВИА}=0), при работе на АЭС СП= 68% ) | мФЕР-08 |  |  |  | 0 | 302.15 | 36.07 | 5.78 | 0.41 | 260.3 | 26.24 | 0.03 | 0 | [17 empty] | 0 | 0 | 0 |  |  | *0,85 | *0,8 | 95 | 65 |  |  |  |  | 1 |  | 1949515482 | 2 | 1 | 2 | 0 | 0 | 0 | 203.74 | 0 | 203.74 | 0 |  | 0 | 3 | 0 |  | 0 | 1 | 0 | 0 | 0 | 0 | 0
18 | 1 | 342 |  | 17,1 | 503-0606 | Коробка для установки розеток и выключателей скрытой проводки | 1000 шт. | 0.001 | 0.1 |  |  |  |  | 5.12 | 5.12 | 0 | 0 | 0 | 0 | 0 | 0 | 0.02 | 0 | 0 |  | 31043101 | 1998.42 | 1998.42 | 0 | 0 | 0 | 0 | 0 | 0 | 19.4 | 1998.42 | 1998.42 | 0 | 0 | 0 | 0 | 0 | 0 | 19.4 | 0 | 0 | 1 | 1 |  |  | 1 | 1 | 1 | 2.56 |  |  |  |  | 3 | 2 | ТССЦ Московской обл., 503-0606, приказ Минстроя России №675/пр от 21.09.2015 г. |  |  | 500002 | 0 | 503-0606 | 1 | 12 | 0 | 1 | 1 | 1 | 1 | 1 | 1 |  | 0 | 0 |  |  |  | 0 | 0 | 0 | [5 empty] | 0 |  | 0 | 5.12 | 5115.9552 | 0 | 0 | 0 | 0 | 0 | 0 | 19.4 | 0 | 0 | [13 empty] | 0 | 0 | 1 | 1 |  |  |  | 1010 | 1000 шт. | 1000 шт. | 1000 | [6 empty] | 29085444 | 12 | Материалы монтажные | 0 |  | 2 | 500002 | Материалы и конструкции ( монтажные ) по ценникам и каталогам | ФССЦм |  |  |  | 0 | 1998.42 | 1998.42 | 0 | 0 | 0 | 0 | 0 | [18 empty] | 0 | 0 | 0 |  |  |  |  | 0 | 0 |  |  |  |  | 1 |  | -1152774928 | 2 | 1 | 2 | 0 | 0 | 0 | 5.12 | 0 | 5.12 | 0 |  | 0 | 3 | 0 |  | 0 | 1 | 0 | 0 | 0 | 0 | 0
18 | 1 | 344 |  | 17,2 | 509-4600 | Выключатель двухклавишный для скрытой проводки серии "Прима", марка С56-039 с подсветкой, цвет бежевый | шт. | 1 | 100 |  |  |  |  | 76.47 | 76.47 | 0 | 0 | 0 | 0 | 0 | 0 | 0.09 | 0 | 0 |  | 31043101 | 8.81 | 8.81 | 0 | 0 | 0 | 0 | 0 | 0 | 0.09 | 8.81 | 8.81 | 0 | 0 | 0 | 0 | 0 | 0 | 0.09 | 0 | 0 | 1 | 1 |  |  | 1 | 1 | 1 | 8.68 |  |  |  |  | 3 | 2 | ТССЦ Московской обл., 509-4600, приказ Минстроя России №675/пр от 21.09.2015 г. |  |  | 500002 | 0 | 509-4600 | 1 | 12 | 0 | 1 | 1 | 1 | 1 | 1 | 1 |  | 0 | 0 |  |  |  | 0 | 0 | 0 | [5 empty] | 0 |  | 0 | 76.47 | 76.4708 | 0 | 0 | 0 | 0 | 0 | 0 | 0.09 | 0 | 0 | [13 empty] | 0 | 0 | 1 | 1 |  |  |  | 1010 | шт. | шт. | 1 | [6 empty] | 29085444 | 12 | Материалы монтажные | 0 |  | 2 | 500002 | Материалы и конструкции ( монтажные ) по ценникам и каталогам | ФССЦм |  |  |  | 0 | 8.81 | 8.81 | 0 | 0 | 0 | 0 | 0 | [18 empty] | 0 | 0 | 0 |  |  |  |  | 0 | 0 |  |  |  |  | 1 |  | -1190793685 | 2 | 1 | 2 | 0 | 0 | 0 | 76.47 | 0 | 76.47 | 0 |  | 0 | 3 | 0 |  | 0 | 1 | 0 | 0 | 0 | 0 | 0
17 | 1 | 365 | 352 | 18 | 10-05-011-2 | Устройство подвесных потолков из гипсокартонных листов (ГКЛ) по системе «КНАУФ» одноуровневых (П 113) | 100 м2 потолка | 0.36 | 0 |  |  |  |  | 24500.33 | 12404.22 | 58.19 | 0 | 12037.92 | 0 | 40.158 | 0 | 0 | 10834.13 | 5176.31 |  | 31043101 | 6621.29 | 5584.47 | 25.06 | 0 | 1011.76 | 0 | 111.55 | 0 | 0 | 6484.31 | 5584.47 | 20.05 | 0 | 879.79 | 0 | 97 | 0 | 0 | 90 | 43 | 1 | 1 |  |  | 1 | 33.05 | 6.45 | 6.17 |  |  |  |  | 0 | 1 | ТЕР Московской обл., 10-05-011-2, приказ Минстроя России №675/пр от 21.09.2015 г. |  |  | 10001 | 0 | 10-05-011-2 | 1 | 2 | 0 | 33.05 | 1 | 1 | 1 | 1 | 1 |  | 118 | 63 |  |  |  | 0 | 0 | 0 | [5 empty] | 0 | Поправка: МДС 81-35.2004, п.4.7 Наименование: Работы, выполняемые при реконструкции зданий и сооружений работы, аналогичные технологическим процессам в новом строительстве (в том числе возведение новых конструктивных элементов) стоимость которых определена по соответствующим сборникам ФЕР, кроме сборника № 46 «Работы при реконструкции зданий и сооружений» | 0 | 24500.33 | 34456.1799 | 161.637 | 0 | 33438.668 | 0 | 111.55 | 0 | 0 | 10834.128 | 5176.3056 |  |  |  |  | )*1,25 | )*1,25 | )*1,15 |  | )*1,15 | )*1,25 |  |  |  | 0 | 0 | 1 | 1 |  |  |  | 1005 | 100 м2 потолка | 100 м2 потолка | 100 | [6 empty] | 29085510 | 2 | Общестроительные работы | 0 |  | 1 | 10001 | Деревянные конструкции | ФЕР-10 |  | Поправка: МДС 81-35.2004, п.4.7 |  | 0 | 6484.31 | 5584.47 | 20.05 | 0 | 879.79 | 97 | 0 | 0 | [17 empty] | 0 | 0 | 0 | *0,9 | *0,85 | *0,85 | *0,8 | 106.2 | 53.55 |  |  |  |  | 1 |  | 1466030338 | 2 | 1 | 2 | 0 | 0 | 0 | 40510.77 | 40510.77 | 0 | 0 |  | 0 | 3 | 0 |  | 0 | 1 | 0 | 0 | 0 | 0 | 0
17 | 1 | 376 | 362 | 19 | м08-03-593-6 | Светильник потолочный или настенный с креплением винтами или болтами для помещений с нормальными условиями среды, одноламповый | 100 шт. | 0.06 | 0 |  |  |  |  | 1616.25 | 111.94 | 114.72 | 23.56 | 1389.59 | 0 | 4.2384 | 0.0528 | 0 | 1144.65 | 734.84 |  | 31043101 | 1442.38 | 515.36 | 226.27 | 11.88 | 700.75 | 0 | 70.64 | 0.88 | 0 | 1442.38 | 515.36 | 226.27 | 11.88 | 700.75 | 0 | 70.64 | 0.88 | 0 | 81 | 52 | 1 | 1 |  |  | 1 | 33.05 | 8.45 | 3.62 |  |  |  |  | 0 | 2 | ТЕРм Московской обл., м08-03-593-6, приказ Минстроя России №675/пр от 21.09.2015 г. |  |  | 108001 | 0 | м08-03-593-6 | 1 | 3 | 0 | 33.05 | 1 | 1 | 1 | 1 | 1 |  | 95 | 65 |  |  |  | 0 | 0 | 0 | [5 empty] | 0 |  | 0 | 1616.25 | 1865.6032 | 1911.9815 | 392.634 | 23159.7875 | 0 | 70.64 | 0.88 | 0 | 1144.6515 | 734.838 | [13 empty] | 0 | 0 | 1 | 1 |  |  |  | 1010 | 100 шт. | 100 шт. | 100 | [6 empty] | 29085386 | 3 | Монтажные работы | 0 |  | 2 | 108001 | Электромонтажные работы , отдел 01-03 : ( на АЭС НР = 110% ) - (работы по упр. авиа.- движением: СП=55% ( {АВИА}=1; обычные работы : СП=65 - {AВИА}=0), при работе на АЭС СП= 68% ) | мФЕР-08 |  |  |  | 0 | 1442.38 | 515.36 | 226.27 | 11.88 | 700.75 | 70.64 | 0.88 | 0 | [17 empty] | 0 | 0 | 0 |  |  | *0,85 | *0,8 | 95 | 65 |  |  |  |  | 1 |  | 232893932 | 2 | 1 | 2 | 0 | 0 | 0 | 3495.74 | 0 | 3495.74 | 0 |  | 0 | 3 | 0 |  | 0 | 1 | 0 | 0 | 0 | 0 | 0
18 | 1 | 375 |  | 19,1 | 509-1338 | Светильник точечный марки AMBER 50 2 05 R50, неповоротный, с накладным стеклом, хром | шт. | 6 | 100 |  |  |  |  | 326.17 | 326.17 | 0 | 0 | 0 | 0 | 0 | 0 | 1.74 | 0 | 0 |  | 31043101 | 15.27 | 15.27 | 0 | 0 | 0 | 0 | 0 | 0 | 0.29 | 15.27 | 15.27 | 0 | 0 | 0 | 0 | 0 | 0 | 0.29 | 0 | 0 | 1 | 1 |  |  | 1 | 1 | 1 | 3.56 |  |  |  |  | 3 | 2 | ТССЦ Московской обл., 509-1338, приказ Минстроя России №675/пр от 21.09.2015 г. |  |  | 500002 | 0 | 509-1338 | 1 | 12 | 0 | 1 | 1 | 1 | 1 | 1 | 1 |  | 0 | 0 |  |  |  | 0 | 0 | 0 | [5 empty] | 0 |  | 0 | 326.17 | 54.3612 | 0 | 0 | 0 | 0 | 0 | 0 | 0.29 | 0 | 0 | [13 empty] | 0 | 0 | 1 | 1 |  |  |  | 1010 | шт. | шт. | 1 | [6 empty] | 29085444 | 12 | Материалы монтажные | 0 |  | 2 | 500002 | Материалы и конструкции ( монтажные ) по ценникам и каталогам | ФССЦм |  |  |  | 0 | 15.27 | 15.27 | 0 | 0 | 0 | 0 | 0 | [18 empty] | 0 | 0 | 0 |  |  |  |  | 0 | 0 |  |  |  |  | 1 |  | -1432988646 | 2 | 1 | 2 | 0 | 0 | 0 | 326.17 | 0 | 326.17 | 0 |  | 0 | 3 | 0 |  | 0 | 1 | 0 | 0 | 0 | 0 | 0
51 | 1 | 5 | 227 |  | Новый подраздел | ремонт | 0 | [6 empty] | 189738.12 | 119204.9 | 2891.22 | 1192.75 | 67642 | 0 | 229.3633 | 3.4301 | 668.96 | 61082.18 | 30708.16 |  |  | 189738.12 | 119204.9 | 2891.22 | 1192.75 | 67642 | 0 | 229.3633 | 3.4301 | 668.96 | 61082.18 | 30708.16 |  |  | 0 | 0 | 0 | 281528.46 | 276457.59 | 5070.87 | 0 | 119204.9 | 119204.9 | 0 | 119204.9 | 0 | 0 | 0 | 0 | 0 | [19 empty] | 0 | 0 | 0 | 281528.46 | 276457.59 | 5070.87 | 0 | 119204.9 | 119204.9 | 0 | 119204.9 | 0 | 0 | 0 | 0 | 0 | [114 empty] | 0
50 | 0 | 0 | 1 | 201 | 189738.12 | ПЗ | Прямые затраты |  |  | 201 | 1 | 3 |  | 2
50 | 0 | 0 | 1 | 202 | 119204.9 | СтМатОб | Стоимость материальных ресурсов (всего) |  |  | 202 | 2 | 3 |  | 2
50 | 0 | 0 | 1 | 222 | 0 | СтМатОбЗак | Стоимость материалов и оборудования заказчика |  |  | 222 | 3 | 3 |  | 2
50 | 0 | 0 | 1 | 225 | 119204.9 | СтМатОбПод | Стоимость материалов и оборудования подрядчика |  |  | 225 | 4 | 3 |  | 2
50 | 0 | 0 | 1 | 226 | 119204.9 | СтМат | Стоимость материалов (всего) |  |  | 226 | 5 | 3 |  | 2
50 | 0 | 0 | 1 | 227 | 0 | СтМатЗак | Стоимость материалов заказчика |  |  | 227 | 6 | 3 |  | 2
50 | 0 | 0 | 1 | 228 | 119204.9 | СтМатПод | Стоимость материалов подрядчика |  |  | 228 | 7 | 3 |  | 2
50 | 0 | 0 | 1 | 216 | 0 | Оборуд | Стоимость оборудования (всего) |  |  | 216 | 8 | 3 |  | 2
50 | 0 | 0 | 1 | 223 | 0 | ОборудЗак | Стоимость оборудования заказчика |  |  | 223 | 9 | 3 |  | 2
50 | 0 | 0 | 1 | 229 | 0 | ОборудПод | Стоимость оборудования подрядчика |  |  | 229 | 10 | 3 |  | 2
50 | 0 | 0 | 1 | 203 | 2891.22 | ЭММ | Эксплуатация машин |  |  | 203 | 11 | 3 |  | 2
50 | 0 | 0 | 1 | 231 | 0 | ЭММсНРиСП | Эксплуатация машин по ТСН-2001.16 |  |  | 231 | 12 | 3 |  | 2
50 | 0 | 0 | 1 | 204 | 1192.75 | ЗПМ | ЗП машинистов |  |  | 204 | 13 | 3 |  | 2
50 | 0 | 0 | 1 | 205 | 67642 | ОЗП | Основная ЗП рабочих |  |  | 205 | 14 | 3 |  | 2
50 | 0 | 0 | 1 | 232 | 0 | ОЗПсНРиСП | Основная ЗП рабочих по ТСН-2001.16 |  |  | 232 | 15 | 3 |  | 2
50 | 0 | 0 | 1 | 214 | 276457.59 | Строит | Строительные работы с НР и СП |  |  | 214 | 16 | 3 |  | 2
50 | 0 | 0 | 1 | 215 | 5070.87 | Монтаж | Монтажные работы с НР и СП |  |  | 215 | 17 | 3 |  | 2
50 | 0 | 0 | 1 | 217 | 0 | Прочие | Прочие работы с НР и СП |  |  | 217 | 18 | 3 |  | 2
50 | 0 | 0 | 1 | 230 | 0 | ПрочиеЗатр | Прочие затраты по ТСН-2001.16 |  |  | 230 | 19 | 3 |  | 2
50 | 0 | 0 | 1 | 206 | 0 | ВозврМат | Возврат материалов |  |  | 206 | 20 | 3 |  | 2
50 | 0 | 0 | 1 | 207 | 229.3633 | ТрудСтр | Трудозатраты строителей |  |  | 207 | 21 | 3 |  | -1
50 | 0 | 0 | 1 | 208 | 3.4301 | ТрудМаш | Трудозатраты машинистов |  |  | 208 | 22 | 3 |  | -1
50 | 0 | 0 | 1 | 209 | 668.96 | ТранспМат | Транспорт материалов |  |  | 209 | 23 | 3 |  | 2
50 | 0 | 0 | 1 | 233 | 0 | Перевозка | Перевозка грузов |  |  | 233 | 24 | 3 |  | 2
50 | 0 | 0 | 1 | 210 | 61082.18 | НР | Накладные расходы |  |  | 210 | 25 | 3 |  | 2
50 | 0 | 0 | 1 | 211 | 30708.16 | СмПриб | Сметная прибыль |  |  | 211 | 26 | 3 |  | 2
50 | 0 | 0 | 1 | 0 | 281528.46 | Всего | Всего с НР и СП |  |  | 224 | 27 | 3 |  | 2
50 | 1 | 0 | 2 | 0 | 50675.1 | Ндс | Ндс |  |  | 212 | 28 | 0 |  | 1
50 | 1 | 0 | 2 | 224 | 332203.6 | всего с Ндс | всего с НДС |  |  | 212 | 29 | 0 |  | 1
51 | 1 | 4 | 175 |  | Новый раздел | комната 2-5 | 0 | [6 empty] | 193259.26 | 119204.9 | 2957.81 | 1241.2 | 71096.55 | 0 | 242.6525 | 3.5588 | 668.96 | 63504.94 | 32550.12 | [15 empty] | 0 | 0 | 0 | 289314.32 | 284243.45 | 5070.87 | 0 | 119204.9 | 119204.9 | 0 | 119204.9 | 0 | 0 | 0 | 0 | 0 | [149 empty] | 0
50 | 0 | 0 | 1 | 201 | 193259.26 | ПЗ | Прямые затраты |  |  | 201 | 1 | 3 |  | 2
50 | 0 | 0 | 1 | 202 | 119204.9 | СтМатОб | Стоимость материальных ресурсов (всего) |  |  | 202 | 2 | 3 |  | 2
50 | 0 | 0 | 1 | 222 | 0 | СтМатОбЗак | Стоимость материалов и оборудования заказчика |  |  | 222 | 3 | 3 |  | 2
50 | 0 | 0 | 1 | 225 | 119204.9 | СтМатОбПод | Стоимость материалов и оборудования подрядчика |  |  | 225 | 4 | 3 |  | 2
50 | 0 | 0 | 1 | 226 | 119204.9 | СтМат | Стоимость материалов (всего) |  |  | 226 | 5 | 3 |  | 2
50 | 0 | 0 | 1 | 227 | 0 | СтМатЗак | Стоимость материалов заказчика |  |  | 227 | 6 | 3 |  | 2
50 | 0 | 0 | 1 | 228 | 119204.9 | СтМатПод | Стоимость материалов подрядчика |  |  | 228 | 7 | 3 |  | 2
50 | 0 | 0 | 1 | 216 | 0 | Оборуд | Стоимость оборудования (всего) |  |  | 216 | 8 | 3 |  | 2
50 | 0 | 0 | 1 | 223 | 0 | ОборудЗак | Стоимость оборудования заказчика |  |  | 223 | 9 | 3 |  | 2
50 | 0 | 0 | 1 | 229 | 0 | ОборудПод | Стоимость оборудования подрядчика |  |  | 229 | 10 | 3 |  | 2
50 | 0 | 0 | 1 | 203 | 2957.81 | ЭММ | Эксплуатация машин |  |  | 203 | 11 | 3 |  | 2
50 | 0 | 0 | 1 | 231 | 0 | ЭММсНРиСП | Эксплуатация машин по ТСН-2001.16 |  |  | 231 | 12 | 3 |  | 2
50 | 0 | 0 | 1 | 204 | 1241.2 | ЗПМ | ЗП машинистов |  |  | 204 | 13 | 3 |  | 2
50 | 0 | 0 | 1 | 205 | 71096.55 | ОЗП | Основная ЗП рабочих |  |  | 205 | 14 | 3 |  | 2
50 | 0 | 0 | 1 | 232 | 0 | ОЗПсНРиСП | Основная ЗП рабочих по ТСН-2001.16 |  |  | 232 | 15 | 3 |  | 2
50 | 0 | 0 | 1 | 214 | 284243.45 | Строит | Строительные работы с НР и СП |  |  | 214 | 16 | 3 |  | 2
50 | 0 | 0 | 1 | 215 | 5070.87 | Монтаж | Монтажные работы с НР и СП |  |  | 215 | 17 | 3 |  | 2
50 | 0 | 0 | 1 | 217 | 0 | Прочие | Прочие работы с НР и СП |  |  | 217 | 18 | 3 |  | 2
50 | 0 | 0 | 1 | 230 | 0 | ПрочиеЗатр | Прочие затраты по ТСН-2001.16 |  |  | 230 | 19 | 3 |  | 2
50 | 0 | 0 | 1 | 206 | 0 | ВозврМат | Возврат материалов |  |  | 206 | 20 | 3 |  | 2
50 | 0 | 0 | 1 | 207 | 242.6525 | ТрудСтр | Трудозатраты строителей |  |  | 207 | 21 | 3 |  | -1
50 | 0 | 0 | 1 | 208 | 3.5588 | ТрудМаш | Трудозатраты машинистов |  |  | 208 | 22 | 3 |  | -1
50 | 0 | 0 | 1 | 209 | 668.96 | ТранспМат | Транспорт материалов |  |  | 209 | 23 | 3 |  | 2
50 | 0 | 0 | 1 | 233 | 0 | Перевозка | Перевозка грузов |  |  | 233 | 24 | 3 |  | 2
50 | 0 | 0 | 1 | 210 | 63504.94 | НР | Накладные расходы |  |  | 210 | 25 | 3 |  | 2
50 | 0 | 0 | 1 | 211 | 32550.12 | СмПриб | Сметная прибыль |  |  | 211 | 26 | 3 |  | 2
50 | 0 | 0 | 1 | 0 | 289314.32 | Всего | Всего с НР и СП |  |  | 224 | 27 | 3 |  | 2
50 | 1 | 0 | 2 | 0 | 52076.6 | Ндс | Ндс |  |  | 212 | 28 | 0 |  | 1
50 | 1 | 0 | 2 | 224 | 341390.9 | всего с Ндс | всего с НДС |  |  | 212 | 29 | 0 |  | 1
4 | 1 |  | 446 |  | Новый раздел | комната 2-2 |  | 0 |  | -1 | [7 empty] | 0 |  |  | 0 | [53 empty] | 0 | [11 empty] | 0
52 | 1 | 4 | 328 | 0 | Новый раздел | комната 2-2 | [7 empty] | 160934.83 | 100063.92 | 2314.46 | 954.87 | 58556.45 | 0 | 199.1712 | 2.7315 | 635.52 | 52125.11 | 26586.1 | 0 | 0 | 0 | 0 | 0 | 0 | 0 | 0 | 0 | 0 | 0 | 0 | 0 | 0 | 0 | 0 | 0 | 0 | 239646.04 | 234627.68 | 5018.36 | 0 | 100063.92 | 100063.92 | 0 | 100063.92 | 0 | 0 | 0 | 0 | 0 | 0 | 0 | 0 | 0 | 0 | 0 | 0 | 0 | 0 | 0 | 0 | 0 | 0 | 0 | 0 | 0 | 0 | 0 | 0 | 0 | 0 | 0 | 0 | 0 | 0 | 0 | 0 | 0 | 0 | 0 | 0 | 0 | 0 | 0 | 0 | 0 | 0 | 0 | 0 | 0 | 0 | 0 | 0 | 0 | 0 | 0 | 0 | 0 | 0 | 0 | 0 | 0 | 0 | 0 | 0 | 0 | 0 | 0 | 0 | 0 | 0 | 0 | 0 | 0 | 0 | 0 | 0 | 0 | 0 | 0 | 0 | 0 | 0 | 0 | 0 | 0 | 0 | 0 | 0 | 0 | 0 | 0 | 0 | 0 | 0 | 0 | 0 | 0 | 0 | 0 | 0 | 0 | 0 | 0 | 0 | 0 | 0 | 0 | 0 | 0 | 0 | 0 | 0 | 0 | 0 | 0 | 0 | 0 | 0 | 0 | 0 | 0 | 0 | 0 | 0 | 0 | 0 | 0 | 0 | 0 | 0 | 0 | 0 | 0 | 0 | 0 | 0 | 0 | 0 | 0 | 0 | 0 | 0 | 0 | 0 | 0 | 0 | 0 | 0 | 0 | 0 | 0 | 0 | 0 | 0 | 0 | 0 | 0 | 0 | 0
5 | 1 |  | 348 |  | Новый подраздел | демонтаж |  | 0 |  | 0 | [7 empty] | 0 |  |  | 0 | [53 empty] | 0 | [11 empty] | 0
52 | 1 | 5 | 332 | 0 | Новый подраздел | демонтаж | [7 empty] | 3185.66 | 0 | 61.55 | 43.63 | 3124.11 | 0 | 12.0074 | 0.11784 | 0 | 2199.77 | 1658.44 | 0 | 0 | 3185.66 | 0 | 61.55 | 43.63 | 3124.11 | 0 | 12.0074 | 0.11784 | 0 | 2199.77 | 1658.44 | 0 | 0 | 0 | 0 | 0 | 7043.87 | 7043.87 | 0 | 0 | 0 | 0 | 0 | 0 | 0 | 0 | 0 | 0 | 0 | 0 | 0 | 0 | 0 | 0 | 0 | 0 | 0 | 0 | 0 | 0 | 0 | 0 | 0 | 0 | 0 | 0 | 0 | 0 | 0 | 0 | 0 | 7043.87 | 7043.87 | 0 | 0 | 0 | 0 | 0 | 0 | 0 | 0 | 0 | 0 | 0 | 0 | 0 | 0 | 0 | 0 | 0 | 0 | 0 | 0 | 0 | 0 | 0 | 0 | 0 | 0 | 0 | 0 | 0 | 0 | 0 | 0 | 0 | 0 | 0 | 0 | 0 | 0 | 0 | 0 | 0 | 0 | 0 | 0 | 0 | 0 | 0 | 0 | 0 | 0 | 0 | 0 | 0 | 0 | 0 | 0 | 0 | 0 | 0 | 0 | 0 | 0 | 0 | 0 | 0 | 0 | 0 | 0 | 0 | 0 | 0 | 0 | 0 | 0 | 0 | 0 | 0 | 0 | 0 | 0 | 0 | 0 | 0 | 0 | 0 | 0 | 0 | 0 | 0 | 0 | 0 | 0 | 0 | 0 | 0 | 0 | 0 | 0 | 0 | 0 | 0 | 0 | 0 | 0 | 0 | 0 | 0 | 0 | 0 | 0 | 0 | 0 | 0 | 0 | 0 | 0 | 0 | 0 | 0 | 0 | 0 | 0 | 0 | 0 | 0 | 0
17 | 1 | 378 | 364 | 1 | 57-1-2 | Разборка оснований покрытия полов лаг из досок и брусков | 100 м2 основания | 0.268 | 0 |  |  |  |  | 529.94 | 0 | 0 | 0 | 529.94 | 0 | 2.0556 | 0 | 0 | 360.36 | 286.17 |  | 31043101 | 59.83 | 0 | 0 | 0 | 59.83 | 0 | 7.67 | 0 | 0 | 59.83 | 0 | 0 | 0 | 59.83 | 0 | 7.67 | 0 | 0 | 68 | 54 | 1 | 1 |  |  | 1 | 33.05 | 1 | 1 |  |  |  |  | 0 | 1 | ТЕРр Московской обл., 57-1-2, приказ Минстроя России №675/пр от 21.09.2015 г. |  |  | 57001 | 0 | 57-1-2 | 1 | 6 | 0 | 33.05 | 1 | 1 | 1 | 1 | 1 |  | 80 | 68 |  |  |  | 0 | 0 | 0 | [5 empty] | 0 |  | 0 | 529.94 | 0 | 0 | 0 | 1977.3815 | 0 | 7.67 | 0 | 0 | 360.3592 | 286.1676 | [13 empty] | 0 | 0 | 1 | 1 |  |  |  | 1013 | 100 м2 основания | 100 м2 основания | 1 | [6 empty] | 29085590 | 6 | Ремонтно-строительные работы | 0 |  | 1 | 57001 | Полы | рФЕР-57 |  |  |  | 0 | 59.83 | 0 | 0 | 0 | 59.83 | 7.67 | 0 | 0 | [17 empty] | 0 | 0 | 0 |  |  | *0,85 | *0,8 | 80 | 68 |  |  |  |  | 1 |  | 1095792533 | 2 | 1 | 2 | 0 | 0 | 0 | 1176.47 | 1176.47 | 0 | 0 |  | 0 | 3 | 0 |  | 0 | 1 | 0 | 0 | 0 | 0 | 0
18 | 1 | 378 |  | 1,1 | 509-9900 | Строительный мусор | т | 0.1876 | 0.7 |  |  |  |  | 0 | 0 | 0 | 0 | 0 | 0 | 0 | 0 | 0 | 0 | 0 |  | 31043101 | 0 | 0 | 0 | 0 | 0 | 0 | 0 | 0 | 0 | 0 | 0 | 0 | 0 | 0 | 0 | 0 | 0 | 0 | 0 | 0 | 1 | 1 |  |  | 1 | 1 | 1 | 1 |  |  |  |  | 3 | 2 | ТССЦ Московской обл., 509-9900, приказ Минстроя России №675/пр от 21.09.2015 г. |  |  | 500002 | 0 |  | 0 | 12 | 0 | 1 | 1 | 1 | 1 | 1 | 1 |  | 0 | 0 |  |  |  | 0 | 0 | 0 | [5 empty] | 0 |  | 0 | 0 | 0 | 0 | 0 | 0 | 0 | 0 | 0 | 0 | 0 | 0 | [13 empty] | 0 | 0 | 1 | 1 |  |  |  | 1009 | т | т | 1000 | [6 empty] | 29085444 | 12 | Материалы монтажные | 0 |  | 2 | 500002 | Материалы и конструкции ( монтажные ) по ценникам и каталогам | ФССЦм |  |  |  | 0 | 0 | 0 | 0 | 0 | 0 | 0 | 0 | [18 empty] | 0 | 0 | 0 |  |  |  |  | 0 | 0 |  |  |  |  | 1 |  | -304821490 | 2 | 1 | -2 | 0 | 0 | 0 | 0 | 0 | 0 | 0 |  | 0 | 3 | 0 |  | 0 | 1 | 0 | 0 | 0 | 0 | 0
17 | 1 | 382 | 368 | 2 | 57-2-1 | Разборка покрытий полов из линолеума и релина | 100 м2 покрытия | 0.268 | 0 |  |  |  |  | 803.15 | 0 | 16.26 | 15.59 | 786.89 | 0 | 3.0525 | 0.03484 | 0 | 545.69 | 433.34 |  | 31043101 | 92.9 | 0 | 4.06 | 1.76 | 88.84 | 0 | 11.39 | 0.13 | 0 | 92.9 | 0 | 4.06 | 1.76 | 88.84 | 0 | 11.39 | 0.13 | 0 | 68 | 54 | 1 | 1 |  |  | 1 | 33.05 | 14.94 | 1 |  |  |  |  | 0 | 1 | ТЕРр Московской обл., 57-2-1, приказ Минстроя России №675/пр от 21.09.2015 г. |  |  | 57001 | 0 | 57-2-1 | 1 | 6 | 0 | 33.05 | 1 | 1 | 1 | 1 | 1 |  | 80 | 68 |  |  |  | 0 | 0 | 0 | [5 empty] | 0 |  | 0 | 803.15 | 0 | 60.6564 | 58.168 | 2936.162 | 0 | 11.39 | 0.13 | 0 | 545.6864 | 433.3392 | [13 empty] | 0 | 0 | 1 | 1 |  |  |  | 1013 | 100 м2 покрытия | 100 м2 покрытия | 1 | [6 empty] | 29085590 | 6 | Ремонтно-строительные работы | 0 |  | 1 | 57001 | Полы | рФЕР-57 |  |  |  | 0 | 92.9 | 0 | 4.06 | 1.76 | 88.84 | 11.39 | 0.13 | 0 | [17 empty] | 0 | 0 | 0 |  |  | *0,85 | *0,8 | 80 | 68 |  |  |  |  | 1 |  | -1328525140 | 2 | 1 | 2 | 0 | 0 | 0 | 1782.18 | 1782.18 | 0 | 0 |  | 0 | 3 | 0 |  | 0 | 1 | 0 | 0 | 0 | 0 | 0
18 | 1 | 382 |  | 2,1 | 509-9900 | Строительный мусор | т | 0.12596 | 0.47 |  |  |  |  | 0 | 0 | 0 | 0 | 0 | 0 | 0 | 0 | 0 | 0 | 0 |  | 31043101 | 0 | 0 | 0 | 0 | 0 | 0 | 0 | 0 | 0 | 0 | 0 | 0 | 0 | 0 | 0 | 0 | 0 | 0 | 0 | 0 | 1 | 1 |  |  | 1 | 1 | 1 | 1 |  |  |  |  | 3 | 2 | ТССЦ Московской обл., 509-9900, приказ Минстроя России №675/пр от 21.09.2015 г. |  |  | 500002 | 0 |  | 0 | 12 | 0 | 1 | 1 | 1 | 1 | 1 | 1 |  | 0 | 0 |  |  |  | 0 | 0 | 0 | [5 empty] | 0 |  | 0 | 0 | 0 | 0 | 0 | 0 | 0 | 0 | 0 | 0 | 0 | 0 | [13 empty] | 0 | 0 | 1 | 1 |  |  |  | 1009 | т | т | 1000 | [6 empty] | 29085444 | 12 | Материалы монтажные | 0 |  | 2 | 500002 | Материалы и конструкции ( монтажные ) по ценникам и каталогам | ФССЦм |  |  |  | 0 | 0 | 0 | 0 | 0 | 0 | 0 | 0 | [18 empty] | 0 | 0 | 0 |  |  |  |  | 0 | 0 |  |  |  |  | 1 |  | -304821490 | 2 | 1 | -2 | 0 | 0 | 0 | 0 | 0 | 0 | 0 |  | 0 | 0 | 0 |  | 0 | 1 | 0 | 0 | 0 | 0 | 0
17 | 1 | 384 | 370 | 3 | 57-3-1 | Разборка плинтусов деревянных и из пластмассовых материалов | 100 М ПЛИНТУСА | 0.2106 | 0 |  |  |  |  | 204.7 | 0 | 0 | 0 | 204.7 | 0 | 0.79396 | 0 | 0 | 139.2 | 110.54 |  | 31043101 | 29.41 | 0 | 0 | 0 | 29.41 | 0 | 3.77 | 0 | 0 | 29.41 | 0 | 0 | 0 | 29.41 | 0 | 3.77 | 0 | 0 | 68 | 54 | 1 | 1 |  |  | 1 | 33.05 | 1 | 1 |  |  |  |  | 0 | 1 | ТЕРр Московской обл., 57-3-1, приказ Минстроя России №675/пр от 21.09.2015 г. |  |  | 57001 | 0 | 57-3-1 | 1 | 6 | 0 | 33.05 | 1 | 1 | 1 | 1 | 1 |  | 80 | 68 |  |  |  | 0 | 0 | 0 | [5 empty] | 0 |  | 0 | 204.7 | 0 | 0 | 0 | 972.0005 | 0 | 3.77 | 0 | 0 | 139.196 | 110.538 | [13 empty] | 0 | 0 | 1 | 1 |  |  |  | 1013 | 100 М ПЛИНТУСА | 100 М ПЛИНТУСА | 1 | [6 empty] | 29085590 | 6 | Ремонтно-строительные работы | 0 |  | 1 | 57001 | Полы | рФЕР-57 |  |  |  | 0 | 29.41 | 0 | 0 | 0 | 29.41 | 3.77 | 0 | 0 | [17 empty] | 0 | 0 | 0 |  |  | *0,85 | *0,8 | 80 | 68 |  |  |  |  | 1 |  | 1083164574 | 2 | 1 | 2 | 0 | 0 | 0 | 454.44 | 454.44 | 0 | 0 |  | 0 | 3 | 0 |  | 0 | 1 | 0 | 0 | 0 | 0 | 0
18 | 1 | 384 |  | 3,1 | 509-9900 | Строительный мусор | т | 0.023166 | 0.11 |  |  |  |  | 0 | 0 | 0 | 0 | 0 | 0 | 0 | 0 | 0 | 0 | 0 |  | 31043101 | 0 | 0 | 0 | 0 | 0 | 0 | 0 | 0 | 0 | 0 | 0 | 0 | 0 | 0 | 0 | 0 | 0 | 0 | 0 | 0 | 1 | 1 |  |  | 1 | 1 | 1 | 1 |  |  |  |  | 3 | 2 | ТССЦ Московской обл., 509-9900, приказ Минстроя России №675/пр от 21.09.2015 г. |  |  | 500002 | 0 |  | 0 | 12 | 0 | 1 | 1 | 1 | 1 | 1 | 1 |  | 0 | 0 |  |  |  | 0 | 0 | 0 | [5 empty] | 0 |  | 0 | 0 | 0 | 0 | 0 | 0 | 0 | 0 | 0 | 0 | 0 | 0 | [13 empty] | 0 | 0 | 1 | 1 |  |  |  | 1009 | т | т | 1000 | [6 empty] | 29085444 | 12 | Материалы монтажные | 0 |  | 2 | 500002 | Материалы и конструкции ( монтажные ) по ценникам и каталогам | ФССЦм |  |  |  | 0 | 0 | 0 | 0 | 0 | 0 | 0 | 0 | [18 empty] | 0 | 0 | 0 |  |  |  |  | 0 | 0 |  |  |  |  | 1 |  | -304821490 | 2 | 1 | -2 | 0 | 0 | 0 | 0 | 0 | 0 | 0 |  | 0 | 0 | 0 |  | 0 | 1 | 0 | 0 | 0 | 0 | 0
17 | 1 | 385 | 371 | 4 | 67-4-1 | Демонтаж выключателей, розеток | 100 шт. | 0.04 | 0 |  |  |  |  | 60.22 | 0 | 0 | 0 | 60.22 | 0 | 0.2336 | 0 | 0 | 43.36 | 31.31 |  | 31043101 | 45.55 | 0 | 0 | 0 | 45.55 | 0 | 5.84 | 0 | 0 | 45.55 | 0 | 0 | 0 | 45.55 | 0 | 5.84 | 0 | 0 | 72 | 52 | 1 | 1 |  |  | 1 | 33.05 | 1 | 1 |  |  |  |  | 0 | 1 | ТЕРр Московской обл., 67-4-1, приказ Минстроя России №675/пр от 21.09.2015 г. |  |  | 67001 | 0 | 67-4-1 | 1 | 6 | 0 | 33.05 | 1 | 1 | 1 | 1 | 1 |  | 85 | 65 |  |  |  | 0 | 0 | 0 | [5 empty] | 0 |  | 0 | 60.22 | 0 | 0 | 0 | 1505.4275 | 0 | 5.84 | 0 | 0 | 43.3584 | 31.3144 | [13 empty] | 0 | 0 | 1 | 1 |  |  |  | 1010 | 100 шт. | 100 шт. | 100 | [6 empty] | 29085636 | 6 | Ремонтно-строительные работы | 0 |  | 1 | 67001 | Электромонтажные работы | рФЕР-67 |  |  |  | 0 | 45.55 | 0 | 0 | 0 | 45.55 | 5.84 | 0 | 0 | [17 empty] | 0 | 0 | 0 |  |  | *0,85 | *0,8 | 85 | 65 |  |  |  |  | 1 |  | 1808375932 | 2 | 1 | 2 | 0 | 0 | 0 | 134.89 | 134.89 | 0 | 0 |  | 0 | 3 | 0 |  | 0 | 1 | 0 | 0 | 0 | 0 | 0
17 | 1 | 388 | 374 | 5 | 67-3-1 | Демонтаж кабеля | 100 м | 0.2 | 0 |  |  |  |  | 497.94 | 0 | 0.93 | 0.93 | 497.01 | 0 | 1.928 | 0.002 | 0 | 358.52 | 258.93 |  | 31043101 | 75.5 | 0 | 0.31 | 0.14 | 75.19 | 0 | 9.64 | 0.01 | 0 | 75.5 | 0 | 0.31 | 0.14 | 75.19 | 0 | 9.64 | 0.01 | 0 | 72 | 52 | 1 | 1 |  |  | 1 | 33.05 | 15.06 | 1 |  |  |  |  | 0 | 1 | ТЕРр Московской обл., 67-3-1, приказ Минстроя России №675/пр от 21.09.2015 г. |  |  | 67001 | 0 | 67-3-1 | 1 | 6 | 0 | 33.05 | 1 | 1 | 1 | 1 | 1 |  | 85 | 65 |  |  |  | 0 | 0 | 0 | [5 empty] | 0 |  | 0 | 497.94 | 0 | 4.6686 | 4.627 | 2485.0295 | 0 | 9.64 | 0.01 | 0 | 358.5168 | 258.9288 | [13 empty] | 0 | 0 | 1 | 1 |  |  |  | 1003 | 100 м | 100 м | 100 | [6 empty] | 29085636 | 6 | Ремонтно-строительные работы | 0 |  | 1 | 67001 | Электромонтажные работы | рФЕР-67 |  |  |  | 0 | 75.5 | 0 | 0.31 | 0.14 | 75.19 | 9.64 | 0.01 | 0 | [17 empty] | 0 | 0 | 0 |  |  | *0,85 | *0,8 | 85 | 65 |  |  |  |  | 1 |  | -1480086875 | 2 | 1 | 2 | 0 | 0 | 0 | 1115.39 | 1115.39 | 0 | 0 |  | 0 | 3 | 0 |  | 0 | 1 | 0 | 0 | 0 | 0 | 0
17 | 1 | 391 | 377 | 6 | 67-4-5 | Демонтаж светильников для люминесцентных ламп | 100 шт. | 0.02 | 0 |  |  |  |  | 95.59 | 0 | 0.75 | 0.71 | 94.84 | 0 | 0.3578 | 0.0016 | 0 | 68.8 | 49.69 |  | 31043101 | 145.98 | 0 | 2.5 | 1.08 | 143.48 | 0 | 17.89 | 0.08 | 0 | 145.98 | 0 | 2.5 | 1.08 | 143.48 | 0 | 17.89 | 0.08 | 0 | 72 | 52 | 1 | 1 |  |  | 1 | 33.05 | 14.94 | 1 |  |  |  |  | 0 | 1 | ТЕРр Московской обл., 67-4-5, приказ Минстроя России №675/пр от 21.09.2015 г. |  |  | 67001 | 0 | 67-4-5 | 1 | 6 | 0 | 33.05 | 1 | 1 | 1 | 1 | 1 |  | 85 | 65 |  |  |  | 0 | 0 | 0 | [5 empty] | 0 |  | 0 | 95.59 | 0 | 37.35 | 35.694 | 4742.014 | 0 | 17.89 | 0.08 | 0 | 68.796 | 49.686 | [13 empty] | 0 | 0 | 1 | 1 |  |  |  | 1010 | 100 шт. | 100 шт. | 100 | [6 empty] | 29085636 | 6 | Ремонтно-строительные работы | 0 |  | 1 | 67001 | Электромонтажные работы | рФЕР-67 |  |  |  | 0 | 145.98 | 0 | 2.5 | 1.08 | 143.48 | 17.89 | 0.08 | 0 | [17 empty] | 0 | 0 | 0 |  |  | *0,85 | *0,8 | 85 | 65 |  |  |  |  | 1 |  | 1945260508 | 2 | 1 | 2 | 0 | 0 | 0 | 214.08 | 214.08 | 0 | 0 |  | 0 | 3 | 0 |  | 0 | 1 | 0 | 0 | 0 | 0 | 0
17 | 1 | 396 | 382 | 7 | 56-9-1 | Демонтаж дверных коробок в каменных стенах с отбивкой штукатурки в откосах | 100 коробок | 0.02 | 0 |  |  |  |  | 994.12 | 0 | 43.61 | 26.4 | 950.51 | 0 | 3.586 | 0.0794 | 0 | 683.84 | 488.46 |  | 31043101 | 1634.97 | 0 | 196.98 | 39.94 | 1437.99 | 0 | 179.3 | 3.97 | 0 | 1634.97 | 0 | 196.98 | 39.94 | 1437.99 | 0 | 179.3 | 3.97 | 0 | 70 | 50 | 1 | 1 |  |  | 1 | 33.05 | 11.07 | 1 |  |  |  |  | 0 | 1 | ТЕРр Московской обл., 56-9-1, приказ Минстроя России №675/пр от 21.09.2015 г. |  |  | 56001 | 0 | 56-9-1 | 1 | 6 | 0 | 33.05 | 1 | 1 | 1 | 1 | 1 |  | 82 | 62 |  |  |  | 0 | 0 | 0 | [5 empty] | 0 |  | 0 | 994.12 | 0 | 2180.5686 | 1320.017 | 47525.5695 | 0 | 179.3 | 3.97 | 0 | 683.837 | 488.455 | [13 empty] | 0 | 0 | 1 | 1 |  |  |  | 1013 | 100 коробок | 100 коробок | 1 | [6 empty] | 29085589 | 6 | Ремонтно-строительные работы | 0 |  | 1 | 56001 | Проемы | рФЕР-56 |  |  |  | 0 | 1634.97 | 0 | 196.98 | 39.94 | 1437.99 | 179.3 | 3.97 | 0 | [17 empty] | 0 | 0 | 0 |  |  | *0,85 | *0,8 | 82 | 62 |  |  |  |  | 1 |  | 395004222 | 2 | 1 | 2 | 0 | 0 | 0 | 2166.42 | 2166.42 | 0 | 0 |  | 0 | 3 | 0 |  | 0 | 1 | 0 | 0 | 0 | 0 | 0
18 | 1 | 396 |  | 7,1 | 509-9900 | Строительный мусор | т | 0.21 | 10.5 |  |  |  |  | 0 | 0 | 0 | 0 | 0 | 0 | 0 | 0 | 0 | 0 | 0 |  | 31043101 | 0 | 0 | 0 | 0 | 0 | 0 | 0 | 0 | 0 | 0 | 0 | 0 | 0 | 0 | 0 | 0 | 0 | 0 | 0 | 0 | 1 | 1 |  |  | 1 | 1 | 1 | 1 |  |  |  |  | 3 | 2 | ТССЦ Московской обл., 509-9900, приказ Минстроя России №675/пр от 21.09.2015 г. |  |  | 500002 | 0 |  | 0 | 12 | 0 | 1 | 1 | 1 | 1 | 1 | 1 |  | 0 | 0 |  |  |  | 0 | 0 | 0 | [5 empty] | 0 |  | 0 | 0 | 0 | 0 | 0 | 0 | 0 | 0 | 0 | 0 | 0 | 0 | [13 empty] | 0 | 0 | 1 | 1 |  |  |  | 1009 | т | т | 1000 | [6 empty] | 29085444 | 12 | Материалы монтажные | 0 |  | 2 | 500002 | Материалы и конструкции ( монтажные ) по ценникам и каталогам | ФССЦм |  |  |  | 0 | 0 | 0 | 0 | 0 | 0 | 0 | 0 | [18 empty] | 0 | 0 | 0 |  |  |  |  | 0 | 0 |  |  |  |  | 1 |  | -304821490 | 2 | 1 | -2 | 0 | 0 | 0 | 0 | 0 | 0 | 0 |  | 0 | 3 | 0 |  | 0 | 1 | 0 | 0 | 0 | 0 | 0
51 | 1 | 5 | 332 |  | Новый подраздел | демонтаж | 0 | [6 empty] | 3185.66 | 0 | 61.55 | 43.63 | 3124.11 | 0 | 12.0074 | 0.11784 | 0 | 2199.77 | 1658.44 |  |  | 3185.66 | 0 | 61.55 | 43.63 | 3124.11 | 0 | 12.0074 | 0.11784 | 0 | 2199.77 | 1658.44 |  |  | 0 | 0 | 0 | 7043.87 | 7043.87 | 0 | 0 | 0 | 0 | 0 | 0 | 0 | 0 | 0 | 0 | 0 | [19 empty] | 0 | 0 | 0 | 7043.87 | 7043.87 | 0 | 0 | 0 | 0 | 0 | 0 | 0 | 0 | 0 | 0 | 0 | [114 empty] | 0
50 | 0 | 0 | 1 | 201 | 3185.66 | ПЗ | Прямые затраты |  |  | 201 | 1 | 3 |  | 2
50 | 0 | 0 | 1 | 202 | 0 | СтМатОб | Стоимость материальных ресурсов (всего) |  |  | 202 | 2 | 3 |  | 2
50 | 0 | 0 | 1 | 222 | 0 | СтМатОбЗак | Стоимость материалов и оборудования заказчика |  |  | 222 | 3 | 3 |  | 2
50 | 0 | 0 | 1 | 225 | 0 | СтМатОбПод | Стоимость материалов и оборудования подрядчика |  |  | 225 | 4 | 3 |  | 2
50 | 0 | 0 | 1 | 226 | 0 | СтМат | Стоимость материалов (всего) |  |  | 226 | 5 | 3 |  | 2
50 | 0 | 0 | 1 | 227 | 0 | СтМатЗак | Стоимость материалов заказчика |  |  | 227 | 6 | 3 |  | 2
50 | 0 | 0 | 1 | 228 | 0 | СтМатПод | Стоимость материалов подрядчика |  |  | 228 | 7 | 3 |  | 2
50 | 0 | 0 | 1 | 216 | 0 | Оборуд | Стоимость оборудования (всего) |  |  | 216 | 8 | 3 |  | 2
50 | 0 | 0 | 1 | 223 | 0 | ОборудЗак | Стоимость оборудования заказчика |  |  | 223 | 9 | 3 |  | 2
50 | 0 | 0 | 1 | 229 | 0 | ОборудПод | Стоимость оборудования подрядчика |  |  | 229 | 10 | 3 |  | 2
50 | 0 | 0 | 1 | 203 | 61.55 | ЭММ | Эксплуатация машин |  |  | 203 | 11 | 3 |  | 2
50 | 0 | 0 | 1 | 231 | 0 | ЭММсНРиСП | Эксплуатация машин по ТСН-2001.16 |  |  | 231 | 12 | 3 |  | 2
50 | 0 | 0 | 1 | 204 | 43.63 | ЗПМ | ЗП машинистов |  |  | 204 | 13 | 3 |  | 2
50 | 0 | 0 | 1 | 205 | 3124.11 | ОЗП | Основная ЗП рабочих |  |  | 205 | 14 | 3 |  | 2
50 | 0 | 0 | 1 | 232 | 0 | ОЗПсНРиСП | Основная ЗП рабочих по ТСН-2001.16 |  |  | 232 | 15 | 3 |  | 2
50 | 0 | 0 | 1 | 214 | 7043.87 | Строит | Строительные работы с НР и СП |  |  | 214 | 16 | 3 |  | 2
50 | 0 | 0 | 1 | 215 | 0 | Монтаж | Монтажные работы с НР и СП |  |  | 215 | 17 | 3 |  | 2
50 | 0 | 0 | 1 | 217 | 0 | Прочие | Прочие работы с НР и СП |  |  | 217 | 18 | 3 |  | 2
50 | 0 | 0 | 1 | 230 | 0 | ПрочиеЗатр | Прочие затраты по ТСН-2001.16 |  |  | 230 | 19 | 3 |  | 2
50 | 0 | 0 | 1 | 206 | 0 | ВозврМат | Возврат материалов |  |  | 206 | 20 | 3 |  | 2
50 | 0 | 0 | 1 | 207 | 12.0074 | ТрудСтр | Трудозатраты строителей |  |  | 207 | 21 | 3 |  | -1
50 | 0 | 0 | 1 | 208 | 0.11784 | ТрудМаш | Трудозатраты машинистов |  |  | 208 | 22 | 3 |  | -1
50 | 0 | 0 | 1 | 209 | 0 | ТранспМат | Транспорт материалов |  |  | 209 | 23 | 3 |  | 2
50 | 0 | 0 | 1 | 233 | 0 | Перевозка | Перевозка грузов |  |  | 233 | 24 | 3 |  | 2
50 | 0 | 0 | 1 | 210 | 2199.77 | НР | Накладные расходы |  |  | 210 | 25 | 3 |  | 2
50 | 0 | 0 | 1 | 211 | 1658.44 | СмПриб | Сметная прибыль |  |  | 211 | 26 | 3 |  | 2
50 | 0 | 0 | 1 | 0 | 7043.87 | Всего | Всего с НР и СП |  |  | 224 | 27 | 3 |  | 2
50 | 1 | 0 | 2 | 0 | 1267.9 | Ндс | Ндс |  |  | 212 | 28 | 0 |  | 1
50 | 1 | 0 | 2 | 224 | 8311.8 | всего с Ндс | всего с НДС |  |  | 212 | 29 | 0 |  | 1
5 | 1 |  | 414 |  | Новый подраздел | ремонт |  | 0 |  | 0 | [7 empty] | 0 |  |  | 0 | [53 empty] | 0 | [11 empty] | 0
52 | 1 | 5 | 380 | 0 | Новый подраздел | ремонт | [7 empty] | 157749.17 | 100063.92 | 2252.91 | 911.24 | 55432.34 | 0 | 187.1638 | 2.6136 | 635.52 | 49925.34 | 24927.66 | 0 | 0 | 157749.17 | 100063.92 | 2252.91 | 911.24 | 55432.34 | 0 | 187.1638 | 2.6136 | 635.52 | 49925.34 | 24927.66 | 0 | 0 | 0 | 0 | 0 | 232602.17 | 227583.81 | 5018.36 | 0 | 100063.92 | 100063.92 | 0 | 100063.92 | 0 | 0 | 0 | 0 | 0 | 0 | 0 | 0 | 0 | 0 | 0 | 0 | 0 | 0 | 0 | 0 | 0 | 0 | 0 | 0 | 0 | 0 | 0 | 0 | 0 | 0 | 0 | 232602.17 | 227583.81 | 5018.36 | 0 | 100063.92 | 100063.92 | 0 | 100063.92 | 0 | 0 | 0 | 0 | 0 | 0 | 0 | 0 | 0 | 0 | 0 | 0 | 0 | 0 | 0 | 0 | 0 | 0 | 0 | 0 | 0 | 0 | 0 | 0 | 0 | 0 | 0 | 0 | 0 | 0 | 0 | 0 | 0 | 0 | 0 | 0 | 0 | 0 | 0 | 0 | 0 | 0 | 0 | 0 | 0 | 0 | 0 | 0 | 0 | 0 | 0 | 0 | 0 | 0 | 0 | 0 | 0 | 0 | 0 | 0 | 0 | 0 | 0 | 0 | 0 | 0 | 0 | 0 | 0 | 0 | 0 | 0 | 0 | 0 | 0 | 0 | 0 | 0 | 0 | 0 | 0 | 0 | 0 | 0 | 0 | 0 | 0 | 0 | 0 | 0 | 0 | 0 | 0 | 0 | 0 | 0 | 0 | 0 | 0 | 0 | 0 | 0 | 0 | 0 | 0 | 0 | 0 | 0 | 0 | 0 | 0 | 0 | 0 | 0 | 0 | 0 | 0 | 0 | 0 | 0
17 | 1 | 403 | 389 | 1 | 10-01-035-1 | Установка подоконных досок из ПВХ в каменных стенах толщиной до 0,51 м | 100 п. м | 0.046 | 0 |  |  |  |  | 1201.87 | 876.74 | 9.12 | 1.03 | 316.01 | 0 | 1.121 | 0.0023 | 0 | 285.34 | 136.33 |  | 31043101 | 4229.87 | 4004.09 | 17.92 | 0.68 | 207.86 | 0 | 24.3685 | 0.05 | 0 | 4199.17 | 4004.09 | 14.33 | 0.54 | 180.75 | 0 | 21.19 | 0.04 | 0 | 90 | 43 | 1 | 1 |  |  | 1 | 33.05 | 11.06 | 4.76 |  |  |  |  | 0 | 1 | ТЕР Московской обл., 10-01-035-1, приказ Минстроя России №675/пр от 21.09.2015 г. |  |  | 10001 | 0 | 10-01-035-1 | 1 | 2 | 0 | 33.05 | 1 | 1 | 1 | 1 | 1 |  | 118 | 63 |  |  |  | 0 | 0 | 0 | [5 empty] | 0 | Поправка: МДС 81-35.2004, п.4.7 Наименование: Работы, выполняемые при реконструкции зданий и сооружений работы, аналогичные технологическим процессам в новом строительстве (в том числе возведение новых конструктивных элементов) стоимость которых определена по соответствующим сборникам ФЕР, кроме сборника № 46 «Работы при реконструкции зданий и сооружений» | 0 | 1201.87 | 19059.4684 | 198.1952 | 22.474 | 6869.773 | 0 | 24.3685 | 0.05 | 0 | 285.336 | 136.3272 |  |  |  |  | )*1,25 | )*1,25 | )*1,15 |  | )*1,15 | )*1,25 |  |  |  | 0 | 0 | 1 | 1 |  |  |  | 1013 | 100 п. м | 100 п. м | 1 | [6 empty] | 29085510 | 2 | Общестроительные работы | 0 |  | 1 | 10001 | Деревянные конструкции | ФЕР-10 |  | Поправка: МДС 81-35.2004, п.4.7 |  | 0 | 4199.17 | 4004.09 | 14.33 | 0.54 | 180.75 | 21.19 | 0.04 | 0 | [17 empty] | 0 | 0 | 0 | *0,9 | *0,85 | *0,85 | *0,8 | 106.2 | 53.55 |  |  |  |  | 1 |  | -1773683300 | 2 | 1 | 2 | 0 | 0 | 0 | 1623.54 | 1623.54 | 0 | 0 |  | 0 | 3 | 0 |  | 0 | 1 | 0 | 0 | 0 | 0 | 0
18 | 1 | 402 |  | 1,1 | 101-2904 | Доски подоконные ПВХ, шириной 200 мм | м | 4.6 | 100 |  |  |  |  | 497.87 | 497.87 | 0 | 0 | 0 | 0 | 0 | 0 | 27.78 | 0 | 0 |  | 31043101 | 131.99 | 131.99 | 0 | 0 | 0 | 0 | 0 | 0 | 6.04 | 131.99 | 131.99 | 0 | 0 | 0 | 0 | 0 | 0 | 6.04 | 0 | 0 | 1 | 1 |  |  | 1 | 1 | 1 | 0.82 |  |  |  |  | 3 | 1 | ТССЦ Московской обл., 101-2904, приказ Минстроя России №675/пр от 21.09.2015 г. |  |  | 500001 | 0 | 101-2904 | 1 | 8 | 0 | 1 | 1 | 1 | 1 | 1 | 1 |  | 0 | 0 |  |  |  | 0 | 0 | 0 | [5 empty] | 0 |  | 0 | 497.87 | 108.2318 | 0 | 0 | 0 | 0 | 0 | 0 | 6.04 | 0 | 0 | [13 empty] | 0 | 0 | 1 | 1 |  |  |  | 1003 | м | м | 1 | [6 empty] | 29085443 | 8 | Материалы строительные | 0 |  | 1 | 500001 | Материалы и конструкции ( строительные ) по ценникам и каталогом | ФССЦст |  |  |  | 0 | 131.99 | 131.99 | 0 | 0 | 0 | 0 | 0 | [18 empty] | 0 | 0 | 0 |  |  |  |  | 0 | 0 |  |  |  |  | 1 |  | -716496253 | 2 | 1 | 2 | 0 | 0 | 0 | 497.87 | 497.87 | 0 | 0 |  | 0 | 3 | 0 |  | 0 | 1 | 0 | 0 | 0 | 0 | 0
17 | 1 | 412 | 398 | 2 | 15-01-050-4 | Облицовка оконных и дверных откосов декоративным бумажно-слоистым пластиком или листами из синтетических материалов на клее | 100 м2 облицовки | 0.04 | 0 |  |  |  |  | 2413.73 | 65.12 | 25.3 | 1.78 | 2323.31 | 0 | 7.6576 | 0.004 | 0 | 1860.07 | 860.28 |  | 31043101 | 2294.19 | 478.86 | 57.91 | 1.35 | 1757.42 | 0 | 191.4405 | 0.1 | 0 | 2053.38 | 478.86 | 46.33 | 1.08 | 1528.19 | 0 | 166.47 | 0.08 | 0 | 80 | 37 | 1 | 1 |  |  | 1 | 33.05 | 10.92 | 3.4 |  |  |  |  | 0 | 1 | ТЕР Московской обл., 15-01-050-4, приказ Минстроя России №675/пр от 21.09.2015 г. |  |  | 15001 | 0 | 15-01-050-4 | 1 | 2 | 0 | 33.05 | 1 | 1 | 1 | 1 | 1 |  | 105 | 55 |  |  |  | 0 | 0 | 0 | [5 empty] | 0 | Поправка: МДС 81-35.2004, п.4.7 Наименование: Работы, выполняемые при реконструкции зданий и сооружений работы, аналогичные технологическим процессам в новом строительстве (в том числе возведение новых конструктивных элементов) стоимость которых определена по соответствующим сборникам ФЕР, кроме сборника № 46 «Работы при реконструкции зданий и сооружений» | 0 | 2413.73 | 1628.124 | 632.3772 | 44.6175 | 58082.731 | 0 | 191.4405 | 0.1 | 0 | 1860.072 | 860.2833 |  |  |  |  | )*1,25 | )*1,25 | )*1,15 |  | )*1,15 | )*1,25 |  |  |  | 0 | 0 | 1 | 1 |  |  |  | 1013 | 100 м2 облицовки | 100 м2 облицовки | 1 | [6 empty] | 29085536 | 2 | Общестроительные работы | 0 |  | 1 | 15001 | Отделочные работы | ФЕР-15 |  | Поправка: МДС 81-35.2004, п.4.7 |  | 0 | 2053.38 | 478.86 | 46.33 | 1.08 | 1528.19 | 166.47 | 0.08 | 0 | [17 empty] | 0 | 0 | 0 | *0,9 | *0,85 | *0,85 | *0,8 | 94.5 | 46.75 |  |  |  |  | 1 |  | -1841865788 | 2 | 1 | 2 | 0 | 0 | 0 | 5134.08 | 5134.08 | 0 | 0 |  | 0 | 3 | 0 |  | 0 | 1 | 0 | 0 | 0 | 0 | 0
18 | 1 | 412 |  | 2,1 | 101-6871 | Сэндвич-панели для откосов (наружные слои – листы из поливинилхлорида, внутреннее наполнение – вспененный пенополистирол) белые, ширина 1,5 м, длина 3,0 м, толщина 10 мм | м2 | 4.8 | 120 |  |  |  |  | 1088.27 | 1088.27 | 0 | 0 | 0 | 0 | 0 | 0 | 83.04 | 0 | 0 |  | 31043101 | 377.87 | 377.87 | 0 | 0 | 0 | 0 | 0 | 0 | 17.3 | 377.87 | 377.87 | 0 | 0 | 0 | 0 | 0 | 0 | 17.3 | 0 | 0 | 1 | 1 |  |  | 1 | 1 | 1 | 0.6 |  |  |  |  | 3 | 1 | ТССЦ Московской обл., 101-6871, приказ Минстроя России №675/пр от 21.09.2015 г. |  |  | 500001 | 0 | 101-6871 | 1 | 8 | 0 | 1 | 1 | 1 | 1 | 1 | 1 |  | 0 | 0 |  |  |  | 0 | 0 | 0 | [5 empty] | 0 |  | 0 | 1088.27 | 226.722 | 0 | 0 | 0 | 0 | 0 | 0 | 17.3 | 0 | 0 | [13 empty] | 0 | 0 | 1 | 1 |  |  |  | 1005 | м2 | м2 | 1 | [6 empty] | 29085443 | 8 | Материалы строительные | 0 |  | 1 | 500001 | Материалы и конструкции ( строительные ) по ценникам и каталогом | ФССЦст |  |  |  | 0 | 377.87 | 377.87 | 0 | 0 | 0 | 0 | 0 | [18 empty] | 0 | 0 | 0 |  |  |  |  | 0 | 0 |  |  |  |  | 1 |  | -1326923709 | 2 | 1 | 2 | 0 | 0 | 0 | 1088.27 | 1088.27 | 0 | 0 |  | 0 | 3 | 0 |  | 0 | 1 | 0 | 0 | 0 | 0 | 0
18 | 1 | 410 |  | 2,2 | 101-2416 | Грунтовка «Бетоконтакт», КНАУФ | кг | 0.00356 | 0.089 |  |  |  |  | 0.48 | 0.48 | 0 | 0 | 0 | 0 | 0 | 0 | 0 | 0 | 0 |  | 31043101 | 22.91 | 22.91 | 0 | 0 | 0 | 0 | 0 | 0 | 1.05 | 22.91 | 22.91 | 0 | 0 | 0 | 0 | 0 | 0 | 1.05 | 0 | 0 | 1 | 1 |  |  | 1 | 1 | 1 | 5.85 |  |  |  |  | 3 | 1 | ТССЦ Московской обл., 101-2416, приказ Минстроя России №675/пр от 21.09.2015 г. |  |  | 500001 | 0 | 101-2416 | 1 | 8 | 0 | 1 | 1 | 1 | 1 | 1 | 1 |  | 0 | 0 |  |  |  | 0 | 0 | 0 | [5 empty] | 0 |  | 0 | 0.48 | 134.0235 | 0 | 0 | 0 | 0 | 0 | 0 | 1.05 | 0 | 0 | [13 empty] | 0 | 0 | 1 | 1 |  |  |  | 1009 | кг | кг | 1 | [6 empty] | 29085443 | 8 | Материалы строительные | 0 |  | 1 | 500001 | Материалы и конструкции ( строительные ) по ценникам и каталогом | ФССЦст |  |  |  | 0 | 22.91 | 22.91 | 0 | 0 | 0 | 0 | 0 | [18 empty] | 0 | 0 | 0 |  |  |  |  | 0 | 0 |  |  |  |  | 1 |  | -1686930993 | 2 | 1 | 2 | 0 | 0 | 0 | 0.48 | 0.48 | 0 | 0 |  | 0 | 3 | 0 |  | 0 | 1 | 0 | 0 | 0 | 0 | 0
17 | 1 | 420 | 405 | 3 | 10-04-013-1 | Установка деревянных дверных блоков | 100 м2 проемов | 0.02 | 0 |  |  |  |  | 2654.04 | 2082.37 | 85.75 | 15.29 | 485.92 | 0 | 1.6822 | 0.03425 | 0 | 451.09 | 215.52 |  | 31043101 | 21892.13 | 20740.73 | 416.27 | 23.13 | 735.13 | 0 | 84.111 | 1.7125 | 0 | 21712.98 | 20740.73 | 333.01 | 18.5 | 639.24 | 0 | 73.14 | 1.37 | 0 | 90 | 43 | 1 | 1 |  |  | 1 | 33.05 | 10.3 | 5.02 |  |  |  |  | 0 | 1 | ТЕР Московской обл., 10-04-013-1, приказ Минстроя России №675/пр от 21.09.2015 г. |  |  | 10001 | 0 | 10-04-013-1 | 1 | 2 | 0 | 33.05 | 1 | 1 | 1 | 1 | 1 |  | 118 | 63 |  |  |  | 0 | 0 | 0 | [5 empty] | 0 |  | 0 | 2654.04 | 104118.4646 | 4287.581 | 764.4465 | 24296.0465 | 0 | 84.111 | 1.7125 | 0 | 451.089 | 215.5203 |  |  |  |  | )*1,25 | )*1,25 | *1,15 |  | *1,15 | )*1,25 |  |  |  | 0 | 0 | 1 | 1 |  |  |  | 1013 | 100 м2 проемов | 100 м2 проемов | 1 | [6 empty] | 29085510 | 2 | Общестроительные работы | 0 |  | 1 | 10001 | Деревянные конструкции | ФЕР-10 |  |  |  | 0 | 21712.98 | 20740.73 | 333.01 | 18.5 | 639.24 | 73.14 | 1.37 | 0 | [17 empty] | 0 | 0 | 0 | *0,9 | *0,85 | *0,85 | *0,8 | 106.2 | 53.55 |  |  |  |  | 1 |  | 463398419 | 2 | 1 | 2 | 0 | 0 | 0 | 3320.65 | 3320.65 | 0 | 0 |  | 0 | 3 | 0 |  | 0 | 1 | 0 | 0 | 0 | 0 | 0
18 | 1 | 417 |  | 3,1 | 101-0882 | Скобяные изделия для дверных балконных блоков со спаренными полотнами жилых и общественных зданий однопольных | компл. | 1 | 50 |  |  |  |  | 196.01 | 196.01 | 0 | 0 | 0 | 0 | 0 | 0 | 4.34 | 0 | 0 |  | 31043101 | 94.69 | 94.69 | 0 | 0 | 0 | 0 | 0 | 0 | 4.34 | 94.69 | 94.69 | 0 | 0 | 0 | 0 | 0 | 0 | 4.34 | 0 | 0 | 1 | 1 |  |  | 1 | 1 | 1 | 2.07 |  |  |  |  | 3 | 1 | ТССЦ Московской обл., 101-0882, приказ Минстроя России №675/пр от 21.09.2015 г. |  |  | 500001 | 0 | 101-0882 | 1 | 8 | 0 | 1 | 1 | 1 | 1 | 1 | 1 |  | 0 | 0 |  |  |  | 0 | 0 | 0 | [5 empty] | 0 |  | 0 | 196.01 | 196.0083 | 0 | 0 | 0 | 0 | 0 | 0 | 4.34 | 0 | 0 | [13 empty] | 0 | 0 | 1 | 1 |  |  |  | 1013 | компл. | компл. | 1 | [6 empty] | 29085443 | 8 | Материалы строительные | 0 |  | 1 | 500001 | Материалы и конструкции ( строительные ) по ценникам и каталогом | ФССЦст |  |  |  | 0 | 94.69 | 94.69 | 0 | 0 | 0 | 0 | 0 | [18 empty] | 0 | 0 | 0 |  |  |  |  | 0 | 0 |  |  |  |  | 1 |  | -1252999712 | 2 | 1 | 2 | 0 | 0 | 0 | 196.01 | 196.01 | 0 | 0 |  | 0 | 3 | 0 |  | 0 | 1 | 0 | 0 | 0 | 0 | 0
18 | 1 | 420 |  | 3,2 | 203-8142 | Блоки дверные из натурального массива дуба (коробка, полотно глухое, наличники, фурнитура) | м2 | 2 | 100 |  |  |  |  | 22135.05 | 22135.05 | 0 | 0 | 0 | 0 | 0 | 0 | 415.44 | 0 | 0 |  | 31043101 | 4535.87 | 4535.87 | 0 | 0 | 0 | 0 | 0 | 0 | 207.72 | 4535.87 | 4535.87 | 0 | 0 | 0 | 0 | 0 | 0 | 207.72 | 0 | 0 | 1 | 1 |  |  | 1 | 1 | 1 | 2.44 |  |  |  |  | 3 | 1 | ТССЦ Московской обл., 203-8142, приказ Минстроя России №675/пр от 21.09.2015 г. |  |  | 500001 | 0 | 203-8142 | 1 | 8 | 0 | 1 | 1 | 1 | 1 | 1 | 1 |  | 0 | 0 |  |  |  | 0 | 0 | 0 | [5 empty] | 0 |  | 0 | 22135.05 | 11067.5228 | 0 | 0 | 0 | 0 | 0 | 0 | 207.72 | 0 | 0 | [13 empty] | 0 | 0 | 1 | 1 |  |  |  | 1005 | м2 | м2 | 1 | [6 empty] | 29085443 | 8 | Материалы строительные | 0 |  | 1 | 500001 | Материалы и конструкции ( строительные ) по ценникам и каталогом | ФССЦст |  |  |  | 0 | 4535.87 | 4535.87 | 0 | 0 | 0 | 0 | 0 | [18 empty] | 0 | 0 | 0 |  |  |  |  | 0 | 0 |  |  |  |  | 1 |  | -1028731702 | 2 | 1 | 2 | 0 | 0 | 0 | 22135.05 | 22135.05 | 0 | 0 |  | 0 | 3 | 0 |  | 0 | 1 | 0 | 0 | 0 | 0 | 0
18 | 1 | 419 |  | 3,3 | 203-0223 | Блоки дверные с рамочными полотнами однопольные ДН 21-10, площадь 2,05 м2; ДН 24-10, площадь 2,35 м2 | м2 | -2 | -100 |  |  |  |  | -2078.28 | -2078.28 | 0 | 0 | 0 | 0 | 0 | 0 | 0 | 0 | 0 |  | 31043101 | 207 | 207 | 0 | 0 | 0 | 0 | 0 | 0 | 0 | 207 | 207 | 0 | 0 | 0 | 0 | 0 | 0 | 0 | 0 | 0 | 1 | 1 |  |  | 1 | 1 | 1 | 5.02 |  |  |  |  | 3 | 1 | ТССЦ Московской обл., 203-0223, приказ Минстроя России №675/пр от 21.09.2015 г. |  |  | 500001 | 0 | 203-0223 | 1 | 8 | 1 | 1 | 1 | 1 | 1 | 1 | 1 |  | 0 | 0 |  |  |  | 0 | 0 | 0 | [5 empty] | 0 |  | 0 | -2078.28 | 1039.14 | 0 | 0 | 0 | 0 | 0 | 0 | 0 | 0 | 0 | [13 empty] | 0 | 0 | 1 | 1 |  |  |  | 1005 | м2 | м2 | 1 | [6 empty] | 29085443 | 8 | Материалы строительные | 0 |  | 1 | 500001 | Материалы и конструкции ( строительные ) по ценникам и каталогом | ФССЦст |  |  |  | 32768 | 207 | 207 | 0 | 0 | 0 | 0 | 0 | [18 empty] | 0 | 0 | 0 |  |  |  |  | 0 | 0 |  |  |  |  | 1 |  | -172969429 | 2 | 1 | 2 | 0 | 0 | 0 | -2078.28 | -2078.28 | 0 | 0 |  | 0 | 0 | 0 |  | 0 | 1 | 0 | 0 | 0 | 0 | 0
17 | 1 | 427 | 412 | 4 | 11-01-012-3 | Укладка лаг по плитам перекрытий | 100 м2 пола | 0.268 | 0 |  |  |  |  | 4843.42 | 1627.73 | 110.37 | 26.93 | 3105.32 | 0 | 11.0151 | 0.0603 | 0 | 2944.32 | 1597.45 |  | 31043101 | 2121.66 | 1735.32 | 35.75 | 3.04 | 350.59 | 0 | 41.101 | 0.225 | 0 | 2068.78 | 1735.32 | 28.6 | 2.43 | 304.86 | 0 | 35.74 | 0.18 | 0 | 94 | 51 | 1 | 1 |  |  | 1 | 33.05 | 11.52 | 3.5 |  |  |  |  | 0 | 1 | ТЕР Московской обл., 11-01-012-3, приказ Минстроя России №675/пр от 21.09.2015 г. |  |  | 11001 | 0 | 11-01-012-3 | 1 | 2 | 0 | 33.05 | 1 | 1 | 1 | 1 | 1 |  | 123 | 75 |  |  |  | 0 | 0 | 0 | [5 empty] | 0 | Поправка: МДС 81-35.2004, п.4.7 Наименование: Работы, выполняемые при реконструкции зданий и сооружений работы, аналогичные технологическим процессам в новом строительстве (в том числе возведение новых конструктивных элементов) стоимость которых определена по соответствующим сборникам ФЕР, кроме сборника № 46 «Работы при реконструкции зданий и сооружений» | 0 | 4843.42 | 6073.62 | 411.84 | 100.472 | 11586.9995 | 0 | 41.101 | 0.225 | 0 | 2944.315 | 1597.4475 |  |  |  |  | )*1,25 | )*1,25 | )*1,15 |  | )*1,15 | )*1,25 |  |  |  | 0 | 0 | 1 | 1 |  |  |  | 1013 | 100 м2 пола | 100 м2 пола | 1 | [6 empty] | 29085511 | 2 | Общестроительные работы | 0 |  | 1 | 11001 | Полы | ФЕР-11 |  | Поправка: МДС 81-35.2004, п.4.7 |  | 0 | 2068.78 | 1735.32 | 28.6 | 2.43 | 304.86 | 35.74 | 0.18 | 0 | [17 empty] | 0 | 0 | 0 | *0,9 | *0,85 | *0,85 | *0,8 | 110.7 | 63.75 |  |  |  |  | 1 |  | -1478680915 | 2 | 1 | 2 | 0 | 0 | 0 | 9385.19 | 9385.19 | 0 | 0 |  | 0 | 3 | 0 |  | 0 | 1 | 0 | 0 | 0 | 0 | 0
17 | 1 | 435 | 420 | 5 | 11-01-033-1 | Устройство покрытий дощатых толщиной 28 мм | 100 м2 покрытия | 0.268 | 0 |  |  |  |  | 16795.82 | 11141.41 | 378.68 | 86.71 | 5275.73 | 0 | 18.7139 | 0.1943 | 0 | 5040.69 | 2734.84 |  | 31043101 | 7074.5 | 6356.64 | 122.23 | 9.79 | 595.63 | 0 | 69.828 | 0.725 | 0 | 6972.36 | 6356.64 | 97.78 | 7.83 | 517.94 | 0 | 60.72 | 0.58 | 0 | 94 | 51 | 1 | 1 |  |  | 1 | 33.05 | 11.56 | 6.54 |  |  |  |  | 0 | 1 | ТЕР Московской обл., 11-01-033-1, приказ Минстроя России №675/пр от 21.09.2015 г. |  |  | 11001 | 0 | 11-01-033-1 | 1 | 2 | 0 | 33.05 | 1 | 1 | 1 | 1 | 1 |  | 123 | 75 |  |  |  | 0 | 0 | 0 | [5 empty] | 0 |  | 0 | 16795.82 | 41572.4256 | 1412.9788 | 323.5595 | 19685.5715 | 0 | 69.828 | 0.725 | 0 | 5040.6936 | 2734.8444 |  |  |  |  | )*1,25 | )*1,25 | )*1,15 |  | )*1,15 | )*1,25 |  |  |  | 0 | 0 | 1 | 1 |  |  |  | 1013 | 100 м2 покрытия | 100 м2 покрытия | 1 | [6 empty] | 29085511 | 2 | Общестроительные работы | 0 |  | 1 | 11001 | Полы | ФЕР-11 |  |  |  | 0 | 6972.36 | 6356.64 | 97.78 | 7.83 | 517.94 | 60.72 | 0.58 | 0 | [17 empty] | 0 | 0 | 0 | *0,9 | *0,85 | *0,85 | *0,8 | 110.7 | 63.75 |  |  |  |  | 1 |  | 1837524583 | 2 | 1 | 2 | 0 | 0 | 0 | 24571.35 | 24571.35 | 0 | 0 |  | 0 | 3 | 0 |  | 0 | 1 | 0 | 0 | 0 | 0 | 0
17 | 1 | 442 | 427 | 6 | 11-01-053-2 | Устройство оснований полов из фанеры в один слой площадью свыше 20 м2 | 100 м2 пола | 0.268 | 0 |  |  |  |  | 12751.42 | 8784.02 | 1365.98 | 746.24 | 2601.42 | 0 | 9.6343 | 2.2445 | 0 | 3146.8 | 1707.31 |  | 31043101 | 6346.71 | 5583.68 | 469.33 | 84.25 | 293.7 | 0 | 35.949 | 8.375 | 0 | 6214.53 | 5583.68 | 375.46 | 67.4 | 255.39 | 0 | 31.26 | 6.7 | 0 | 94 | 51 | 1 | 1 |  |  | 1 | 33.05 | 10.86 | 5.87 |  |  |  |  | 0 | 1 | ТЕР Московской обл., 11-01-053-2, приказ Минстроя России №675/пр от 21.09.2015 г. |  |  | 11001 | 0 | 11-01-053-2 | 1 | 2 | 0 | 33.05 | 1 | 1 | 1 | 1 | 1 |  | 123 | 75 |  |  |  | 0 | 0 | 0 | [5 empty] | 0 |  | 0 | 12751.42 | 32776.2016 | 5096.9238 | 2784.4625 | 9706.785 | 0 | 35.949 | 8.375 | 0 | 3146.8004 | 1707.3066 |  |  |  |  | )*1,25 | )*1,25 | )*1,15 |  | )*1,15 | )*1,25 |  |  |  | 0 | 0 | 1 | 1 |  |  |  | 1013 | 100 м2 пола | 100 м2 пола | 1 | [6 empty] | 29085511 | 2 | Общестроительные работы | 0 |  | 1 | 11001 | Полы | ФЕР-11 |  |  |  | 0 | 6214.53 | 5583.68 | 375.46 | 67.4 | 255.39 | 31.26 | 6.7 | 0 | [17 empty] | 0 | 0 | 0 | *0,9 | *0,85 | *0,85 | *0,8 | 110.7 | 63.75 |  |  |  |  | 1 |  | 1220877284 | 2 | 1 | 2 | 0 | 0 | 0 | 17605.53 | 17605.53 | 0 | 0 |  | 0 | 3 | 0 |  | 0 | 1 | 0 | 0 | 0 | 0 | 0
17 | 1 | 451 | 435 | 7 | 11-01-057-1 | Устройство гетерогенного и гомогенного покрытия на клее со свариванием полотнищ в стыках | 100 м2 | 0.268 | 0 |  |  |  |  | 5551.75 | 1600.2 | 19.04 | 6.02 | 3932.51 | 0 | 13.9491 | 0.0134 | 0 | 3702.22 | 2008.65 |  | 31043101 | 1239.96 | 788.76 | 7.22 | 0.68 | 443.98 | 0 | 52.049 | 0.05 | 0 | 1180.6 | 788.76 | 5.77 | 0.54 | 386.07 | 0 | 45.26 | 0.04 | 0 | 94 | 51 | 1 | 1 |  |  | 1 | 33.05 | 9.84 | 7.57 |  |  |  |  | 0 | 1 | ТСНБ-2001 Московской области, 11-01-057-1, протокол от 29.07.2020 г. № 07 |  |  | 11001 | 0 | 11-01-057-1 | 1 | 2 | 0 | 33.05 | 1 | 1 | 1 | 1 | 1 |  | 123 | 75 |  |  |  | 0 | 0 | 0 | [5 empty] | 0 | Поправка: МДС 81-35.2004, п.4.7 Наименование: Работы, выполняемые при реконструкции зданий и сооружений работы, аналогичные технологическим процессам в новом строительстве (в том числе возведение новых конструктивных элементов) стоимость которых определена по соответствующим сборникам ФЕР, кроме сборника № 46 «Работы при реконструкции зданий и сооружений» | 0 | 5551.75 | 5970.9132 | 71.0448 | 22.474 | 14673.539 | 0 | 52.049 | 0.05 | 0 | 3702.2182 | 2008.6503 |  |  |  |  | )*1,25 | )*1,25 | )*1,15 |  | )*1,15 | )*1,25 |  |  |  | 0 | 0 | 1 | 1 |  |  |  | 1005 | 100 м2 | 100 м2 | 100 | [6 empty] | 29085511 | 2 | Общестроительные работы | 0 |  | 1 | 11001 | Полы | ФЕР-11 |  | Поправка: МДС 81-35.2004, п.4.7 |  | 0 | 1180.6 | 788.76 | 5.77 | 0.54 | 386.07 | 45.26 | 0.04 | 0 | [17 empty] | 0 | 0 | 0 | *0,9 | *0,85 | *0,85 | *0,8 | 110.7 | 63.75 |  |  |  |  | 1 |  | -295419027 | 2 | 1 | 2 | 0 | 0 | 0 | 11262.62 | 11262.62 | 0 | 0 |  | 0 | 3 | 0 |  | 0 | 1 | 0 | 0 | 0 | 0 | 0
18 | 1 | 449 |  | 7,1 | 101-4216 | Линолеум полукоммерческий гетерогенный "TARKETT ИДИЛЛИЯ" (толщина 3,2 мм, толщина защитного слоя 0,5 мм, класс 23/32) | м2 | 27.336 | 102 |  |  |  |  | 14109.56 | 14109.56 | 0 | 0 | 0 | 0 | 0 | 0 | 102.78 | 0 | 0 |  | 31043101 | 82.19 | 82.19 | 0 | 0 | 0 | 0 | 0 | 0 | 3.76 | 82.19 | 82.19 | 0 | 0 | 0 | 0 | 0 | 0 | 3.76 | 0 | 0 | 1 | 1 |  |  | 1 | 1 | 1 | 6.28 |  |  |  |  | 3 | 1 | ТССЦ Московской обл., 101-4216, приказ Минстроя России №675/пр от 21.09.2015 г. |  |  | 500001 | 0 | 101-4216 | 1 | 8 | 0 | 1 | 1 | 1 | 1 | 1 | 1 |  | 0 | 0 |  |  |  | 0 | 0 | 0 | [5 empty] | 0 |  | 0 | 14109.56 | 516.1532 | 0 | 0 | 0 | 0 | 0 | 0 | 3.76 | 0 | 0 | [13 empty] | 0 | 0 | 1 | 1 |  |  |  | 1005 | м2 | м2 | 1 | [6 empty] | 29085443 | 8 | Материалы строительные | 0 |  | 1 | 500001 | Материалы и конструкции ( строительные ) по ценникам и каталогом | ФССЦст |  |  |  | 0 | 82.19 | 82.19 | 0 | 0 | 0 | 0 | 0 | [18 empty] | 0 | 0 | 0 |  |  |  |  | 0 | 0 |  |  |  |  | 1 |  | -100917442 | 2 | 1 | 2 | 0 | 0 | 0 | 14109.56 | 14109.56 | 0 | 0 |  | 0 | 3 | 0 |  | 0 | 1 | 0 | 0 | 0 | 0 | 0
18 | 1 | 450 |  | 7,2 | 101-9877 | Линолеум без подосновы | м2 | 27.336 | 102 |  |  |  |  | 0 | 0 | 0 | 0 | 0 | 0 | 0 | 0 | 0 | 0 | 0 |  | 31043101 | 0 | 0 | 0 | 0 | 0 | 0 | 0 | 0 | 0 | 0 | 0 | 0 | 0 | 0 | 0 | 0 | 0 | 0 | 0 | 0 | 1 | 1 |  |  | 1 | 1 | 1 | 1 |  |  |  |  | 3 | 2 | ТСНБ-2001 Московской области, 101-9877, протокол от 29.07.2020 г. № 07 |  |  | 500002 | 0 |  | 0 | 12 | 1 | 1 | 1 | 1 | 1 | 1 | 1 |  | 0 | 0 |  |  |  | 0 | 0 | 0 | [5 empty] | 0 |  | 0 | 0 | 0 | 0 | 0 | 0 | 0 | 0 | 0 | 0 | 0 | 0 | [13 empty] | 0 | 0 | 1 | 1 |  |  |  | 1005 | м2 | м2 | 1 | [6 empty] | 29085444 | 12 | Материалы монтажные | 0 |  | 2 | 500002 | Материалы и конструкции ( монтажные ) по ценникам и каталогам | ФССЦм |  |  |  | 0 | 0 | 0 | 0 | 0 | 0 | 0 | 0 | [18 empty] | 0 | 0 | 0 |  |  |  |  | 0 | 0 |  |  |  |  | 1 |  | 722712840 | 2 | 1 | -2 | 0 | 0 | 0 | 0 | 0 | 0 | 0 |  | 0 | 3 | 0 |  | 0 | 1 | 0 | 0 | 0 | 0 | 0
17 | 1 | 463 | 447 | 10 | 11-01-040-3 | Устройство плинтусов поливинилхлоридных на винтах самонарезающих | 100 М ПЛИНТУСА | 0.2106 | 0 |  |  |  |  | 1293.77 | 787.73 | 16.66 | 0 | 489.38 | 0 | 1.613 | 0 | 0 | 460.02 | 249.58 |  | 31043101 | 1480.04 | 1395.68 | 14.05 | 0 | 70.31 | 0 | 7.659 | 0 | 0 | 1468.06 | 1395.68 | 11.24 | 0 | 61.14 | 0 | 6.66 | 0 | 0 | 94 | 51 | 1 | 1 |  |  | 1 | 33.05 | 5.63 | 2.68 |  |  |  |  | 0 | 1 | ТЕР Московской обл., 11-01-040-3, приказ Минстроя России №675/пр от 21.09.2015 г. |  |  | 11001 | 0 | 11-01-040-3 | 1 | 2 | 0 | 33.05 | 1 | 1 | 1 | 1 | 1 |  | 123 | 75 |  |  |  | 0 | 0 | 0 | [5 empty] | 0 |  | 0 | 1293.77 | 3740.4224 | 79.1015 | 0 | 2323.7455 | 0 | 7.659 | 0 | 0 | 460.0172 | 249.5838 |  |  |  |  | )*1,25 | )*1,25 | )*1,15 |  | )*1,15 | )*1,25 |  |  |  | 0 | 0 | 1 | 1 |  |  |  | 1013 | 100 М ПЛИНТУСА | 100 М ПЛИНТУСА | 1 | [6 empty] | 29085511 | 2 | Общестроительные работы | 0 |  | 1 | 11001 | Полы | ФЕР-11 |  |  |  | 0 | 1468.06 | 1395.68 | 11.24 | 0 | 61.14 | 6.66 | 0 | 0 | [17 empty] | 0 | 0 | 0 | *0,9 | *0,85 | *0,85 | *0,8 | 110.7 | 63.75 |  |  |  |  | 1 |  | 454892144 | 2 | 1 | 2 | 0 | 0 | 0 | 2003.37 | 2003.37 | 0 | 0 |  | 0 | 3 | 0 |  | 0 | 1 | 0 | 0 | 0 | 0 | 0
17 | 1 | 482 | 466 | 11 | 10-05-010-1 | Облицовка стен по системе «КНАУФ» по одинарному металлическому каркасу из ПН и ПС профилей гипсокартонными листами в два слоя (С 626) с оконным проемом | 100 м2 стен (за вычетом проемов) | 0.26325 | 0 |  |  |  |  | 19566.81 | 11446.61 | 43.52 | 0 | 8076.68 | 0 | 26.9436 | 0 | 0 | 7269.01 | 3472.97 |  | 31043101 | 8403.05 | 7445.53 | 29.21 | 0 | 928.31 | 0 | 102.35 | 0 | 0 | 8276.13 | 7445.53 | 23.37 | 0 | 807.23 | 0 | 89 | 0 | 0 | 90 | 43 | 1 | 1 |  |  | 1 | 33.05 | 5.66 | 5.84 |  |  |  |  | 0 | 1 | ТЕР Московской обл., 10-05-010-1, приказ Минстроя России №675/пр от 21.09.2015 г. |  |  | 10001 | 0 | 10-05-010-1 | 1 | 2 | 0 | 33.05 | 1 | 1 | 1 | 1 | 1 |  | 118 | 63 |  |  |  | 0 | 0 | 0 | [5 empty] | 0 |  | 0 | 19566.81 | 43481.8952 | 165.3286 | 0 | 30680.6455 | 0 | 102.35 | 0 | 0 | 7269.012 | 3472.9724 |  |  |  |  | )*1,25 | )*1,25 | )*1,15 |  | )*1,15 | )*1,25 |  |  |  | 0 | 0 | 1 | 1 |  |  |  | 1005 | 100 м2 стен (за вычетом проемов) | 100 м2 стен (за вычетом проемов) | 100 | [6 empty] | 29085510 | 2 | Общестроительные работы | 0 |  | 1 | 10001 | Деревянные конструкции | ФЕР-10 |  |  |  | 0 | 8276.13 | 7445.53 | 23.37 | 0 | 807.23 | 89 | 0 | 0 | [17 empty] | 0 | 0 | 0 | *0,9 | *0,85 | *0,85 | *0,8 | 106.2 | 53.55 |  |  |  |  | 1 |  | -978692579 | 2 | 1 | 2 | 0 | 0 | 0 | 30308.79 | 30308.79 | 0 | 0 |  | 0 | 3 | 0 |  | 0 | 1 | 0 | 0 | 0 | 0 | 0
17 | 1 | 500 | 484 | 12 | 10-05-010-2 | Облицовка стен по системе «КНАУФ» по одинарному металлическому каркасу из ПН и ПС профилей гипсокартонными листами в два слоя (С 626) с дверным проемом | 100 м2 стен (за вычетом проемов) | 0.26325 | 0 |  |  |  |  | 19137.6 | 11485.84 | 28.81 | 0 | 7622.95 | 0 | 25.4299 | 0 | 0 | 6860.66 | 3277.87 |  | 31043101 | 8548.36 | 7654.55 | 17.65 | 0 | 876.16 | 0 | 96.6 | 0 | 0 | 8430.55 | 7654.55 | 14.12 | 0 | 761.88 | 0 | 84 | 0 | 0 | 90 | 43 | 1 | 1 |  |  | 1 | 33.05 | 6.2 | 5.7 |  |  |  |  | 0 | 1 | ТЕР Московской обл., 10-05-010-2, приказ Минстроя России №675/пр от 21.09.2015 г. |  |  | 10001 | 0 | 10-05-010-2 | 1 | 2 | 0 | 33.05 | 1 | 1 | 1 | 1 | 1 |  | 118 | 63 |  |  |  | 0 | 0 | 0 | [5 empty] | 0 |  | 0 | 19137.6 | 43630.935 | 109.43 | 0 | 28957.088 | 0 | 96.6 | 0 | 0 | 6860.655 | 3277.8685 |  |  |  |  | )*1,25 | )*1,25 | )*1,15 |  | )*1,15 | )*1,25 |  |  |  | 0 | 0 | 1 | 1 |  |  |  | 1005 | 100 м2 стен (за вычетом проемов) | 100 м2 стен (за вычетом проемов) | 100 | [6 empty] | 29085510 | 2 | Общестроительные работы | 0 |  | 1 | 10001 | Деревянные конструкции | ФЕР-10 |  |  |  | 0 | 8430.55 | 7654.55 | 14.12 | 0 | 761.88 | 84 | 0 | 0 | [17 empty] | 0 | 0 | 0 | *0,9 | *0,85 | *0,85 | *0,8 | 106.2 | 53.55 |  |  |  |  | 1 |  | 892663548 | 2 | 1 | 2 | 0 | 0 | 0 | 29276.13 | 29276.13 | 0 | 0 |  | 0 | 3 | 0 |  | 0 | 1 | 0 | 0 | 0 | 0 | 0
17 | 1 | 507 | 491 | 13 | 15-06-002-6 | Оклейка стен моющимися обоями на тканевой основе по листовым материалам | 100 м2 оклеиваемой поверхности | 0.5265 | 0 |  |  |  |  | 14589.73 | 4181.23 | 9.24 | 3.13 | 10399.26 | 0 | 33.8703 | 0.0065813 | 0 | 8321.91 | 3848.88 |  | 31043101 | 7162.38 | 6563.27 | 1.48 | 0.18 | 597.63 | 0 | 64.331 | 0.0125 | 0 | 7084.13 | 6563.27 | 1.18 | 0.14 | 519.68 | 0 | 55.94 | 0.01 | 0 | 80 | 37 | 1 | 1 |  |  | 1 | 33.05 | 11.86 | 1.21 |  |  |  |  | 0 | 1 | ТЕР Московской обл., 15-06-002-6, приказ Минстроя России №675/пр от 21.09.2015 г. |  |  | 15001 | 0 | 15-06-002-6 | 1 | 2 | 0 | 33.05 | 1 | 1 | 1 | 1 | 1 |  | 105 | 55 |  |  |  | 0 | 0 | 0 | [5 empty] | 0 |  | 0 | 14589.73 | 7941.5567 | 17.5528 | 5.949 | 19751.6715 | 0 | 64.331 | 0.0125 | 0 | 8321.912 | 3848.8843 |  |  |  |  | )*1,25 | )*1,25 | )*1,15 |  | )*1,15 | )*1,25 |  |  |  | 0 | 0 | 1 | 1 |  |  |  | 1013 | 100 м2 оклеиваемой поверхности | 100 м2 оклеиваемой поверхности | 1 | [6 empty] | 29085536 | 2 | Общестроительные работы | 0 |  | 1 | 15001 | Отделочные работы | ФЕР-15 |  |  |  | 0 | 7084.13 | 6563.27 | 1.18 | 0.14 | 519.68 | 55.94 | 0.01 | 0 | [17 empty] | 0 | 0 | 0 | *0,9 | *0,85 | *0,85 | *0,8 | 94.5 | 46.75 |  |  |  |  | 1 |  | 797186164 | 2 | 1 | 2 | 0 | 0 | 0 | 26760.52 | 26760.52 | 0 | 0 |  | 0 | 3 | 0 |  | 0 | 1 | 0 | 0 | 0 | 0 | 0
17 | 1 | 519 | 500 | 14 | м08-03-591-9 | Розетка штепсельная утопленного типа при скрытой проводке | 100 шт. | 0.03 | 0 |  |  |  |  | 314.92 | 13.57 | 1.56 | 0.41 | 299.79 | 0 | 0.9144 | 0.0009 | 0 | 243.16 | 156.1 |  | 31043101 | 371.42 | 63.28 | 5.78 | 0.41 | 302.36 | 0 | 30.48 | 0.03 | 0 | 371.42 | 63.28 | 5.78 | 0.41 | 302.36 | 0 | 30.48 | 0.03 | 0 | 81 | 52 | 1 | 1 |  |  | 1 | 33.05 | 9.01 | 7.15 |  |  |  |  | 0 | 2 | ТЕРм Московской обл., м08-03-591-9, приказ Минстроя России №675/пр от 21.09.2015 г. |  |  | 108001 | 0 | м08-03-591-9 | 1 | 3 | 0 | 33.05 | 1 | 1 | 1 | 1 | 1 |  | 95 | 65 |  |  |  | 0 | 0 | 0 | [5 empty] | 0 |  | 0 | 314.92 | 452.452 | 52.0778 | 13.5505 | 9992.998 | 0 | 30.48 | 0.03 | 0 | 243.162 | 156.104 | [13 empty] | 0 | 0 | 1 | 1 |  |  |  | 1010 | 100 шт. | 100 шт. | 100 | [6 empty] | 29085386 | 3 | Монтажные работы | 0 |  | 2 | 108001 | Электромонтажные работы , отдел 01-03 : ( на АЭС НР = 110% ) - (работы по упр. авиа.- движением: СП=55% ( {АВИА}=1; обычные работы : СП=65 - {AВИА}=0), при работе на АЭС СП= 68% ) | мФЕР-08 |  |  |  | 0 | 371.42 | 63.28 | 5.78 | 0.41 | 302.36 | 30.48 | 0.03 | 0 | [17 empty] | 0 | 0 | 0 |  |  | *0,85 | *0,8 | 95 | 65 |  |  |  |  | 1 |  | 1937363239 | 2 | 1 | 2 | 0 | 0 | 0 | 714.18 | 0 | 714.18 | 0 |  | 0 | 3 | 0 |  | 0 | 1 | 0 | 0 | 0 | 0 | 0
18 | 1 | 517 |  | 14,1 | 503-0606 | Коробка для установки розеток и выключателей скрытой проводки | 1000 шт. | 0.003 | 0.1 |  |  |  |  | 15.35 | 15.35 | 0 | 0 | 0 | 0 | 0 | 0 | 0.06 | 0 | 0 |  | 31043101 | 1998.42 | 1998.42 | 0 | 0 | 0 | 0 | 0 | 0 | 19.4 | 1998.42 | 1998.42 | 0 | 0 | 0 | 0 | 0 | 0 | 19.4 | 0 | 0 | 1 | 1 |  |  | 1 | 1 | 1 | 2.56 |  |  |  |  | 3 | 2 | ТССЦ Московской обл., 503-0606, приказ Минстроя России №675/пр от 21.09.2015 г. |  |  | 500002 | 0 | 503-0606 | 1 | 12 | 0 | 1 | 1 | 1 | 1 | 1 | 1 |  | 0 | 0 |  |  |  | 0 | 0 | 0 | [5 empty] | 0 |  | 0 | 15.35 | 5115.9552 | 0 | 0 | 0 | 0 | 0 | 0 | 19.4 | 0 | 0 | [13 empty] | 0 | 0 | 1 | 1 |  |  |  | 1010 | 1000 шт. | 1000 шт. | 1000 | [6 empty] | 29085444 | 12 | Материалы монтажные | 0 |  | 2 | 500002 | Материалы и конструкции ( монтажные ) по ценникам и каталогам | ФССЦм |  |  |  | 0 | 1998.42 | 1998.42 | 0 | 0 | 0 | 0 | 0 | [18 empty] | 0 | 0 | 0 |  |  |  |  | 0 | 0 |  |  |  |  | 1 |  | -1152774928 | 2 | 1 | 2 | 0 | 0 | 0 | 15.35 | 0 | 15.35 | 0 |  | 0 | 3 | 0 |  | 0 | 1 | 0 | 0 | 0 | 0 | 0
18 | 1 | 515 |  | 14,2 | 503-0475 | Розетка скрытой проводки с заземлением | шт. | 2 | 66.6667 |  |  |  |  | 105 | 105 | 0 | 0 | 0 | 0 | 0 | 0 | 0.14 | 0 | 0 |  | 31043101 | 7.62 | 7.62 | 0 | 0 | 0 | 0 | 0 | 0 | 0.07 | 7.62 | 7.62 | 0 | 0 | 0 | 0 | 0 | 0 | 0.07 | 0 | 0 | 1 | 1 |  |  | 1 | 1 | 1 | 6.89 |  |  |  |  | 3 | 2 | ТССЦ Московской обл., 503-0475, приказ Минстроя России №675/пр от 21.09.2015 г. |  |  | 500002 | 0 | 503-0475 | 1 | 12 | 0 | 1 | 1 | 1 | 1 | 1 | 1 |  | 0 | 0 |  |  |  | 0 | 0 | 0 | [5 empty] | 0 |  | 0 | 105 | 52.5018 | 0 | 0 | 0 | 0 | 0 | 0 | 0.07 | 0 | 0 | [13 empty] | 0 | 0 | 1 | 1 |  |  |  | 1010 | шт. | шт. | 1 | [6 empty] | 29085444 | 12 | Материалы монтажные | 0 |  | 2 | 500002 | Материалы и конструкции ( монтажные ) по ценникам и каталогам | ФССЦм |  |  |  | 0 | 7.62 | 7.62 | 0 | 0 | 0 | 0 | 0 | [18 empty] | 0 | 0 | 0 |  |  |  |  | 0 | 0 |  |  |  |  | 1 |  | 1247371119 | 2 | 1 | 2 | 0 | 0 | 0 | 105 | 0 | 105 | 0 |  | 0 | 3 | 0 |  | 0 | 1 | 0 | 0 | 0 | 0 | 0
18 | 1 | 516 |  | 14,3 | 503-0597 | Розетка телевизионная для скрытой проводки, марка САТ-Г, белая | шт. | 1 | 33.3333 |  |  |  |  | 76.59 | 76.59 | 0 | 0 | 0 | 0 | 0 | 0 | 0.09 | 0 | 0 |  | 31043101 | 9.01 | 9.01 | 0 | 0 | 0 | 0 | 0 | 0 | 0.09 | 9.01 | 9.01 | 0 | 0 | 0 | 0 | 0 | 0 | 0.09 | 0 | 0 | 1 | 1 |  |  | 1 | 1 | 1 | 8.5 |  |  |  |  | 3 | 2 | ТССЦ Московской обл., 503-0597, приказ Минстроя России №675/пр от 21.09.2015 г. |  |  | 500002 | 0 | 503-0597 | 1 | 12 | 0 | 1 | 1 | 1 | 1 | 1 | 1 |  | 0 | 0 |  |  |  | 0 | 0 | 0 | [5 empty] | 0 |  | 0 | 76.59 | 76.585 | 0 | 0 | 0 | 0 | 0 | 0 | 0.09 | 0 | 0 | [13 empty] | 0 | 0 | 1 | 1 |  |  |  | 1010 | шт. | шт. | 1 | [6 empty] | 29085444 | 12 | Материалы монтажные | 0 |  | 2 | 500002 | Материалы и конструкции ( монтажные ) по ценникам и каталогам | ФССЦм |  |  |  | 0 | 9.01 | 9.01 | 0 | 0 | 0 | 0 | 0 | [18 empty] | 0 | 0 | 0 |  |  |  |  | 0 | 0 |  |  |  |  | 1 |  | 876094105 | 2 | 1 | 2 | 0 | 0 | 0 | 76.59 | 0 | 76.59 | 0 |  | 0 | 3 | 0 |  | 0 | 1 | 0 | 0 | 0 | 0 | 0
17 | 1 | 528 | 507 | 15 | м08-03-591-5 | Выключатель двухклавишный утопленного типа при скрытой проводке | 100 шт. | 0.01 | 0 |  |  |  |  | 89.13 | 2.58 | 0.52 | 0.14 | 86.03 | 0 | 0.2624 | 0.0003 | 0 | 69.8 | 44.81 |  | 31043101 | 302.15 | 36.07 | 5.78 | 0.41 | 260.3 | 0 | 26.24 | 0.03 | 0 | 302.15 | 36.07 | 5.78 | 0.41 | 260.3 | 0 | 26.24 | 0.03 | 0 | 81 | 52 | 1 | 1 |  |  | 1 | 33.05 | 9.01 | 7.15 |  |  |  |  | 0 | 2 | ТЕРм Московской обл., м08-03-591-5, приказ Минстроя России №675/пр от 21.09.2015 г. |  |  | 108001 | 0 | м08-03-591-5 | 1 | 3 | 0 | 33.05 | 1 | 1 | 1 | 1 | 1 |  | 95 | 65 |  |  |  | 0 | 0 | 0 | [5 empty] | 0 |  | 0 | 89.13 | 257.9005 | 52.0778 | 13.5505 | 8602.915 | 0 | 26.24 | 0.03 | 0 | 69.7977 | 44.8084 | [13 empty] | 0 | 0 | 1 | 1 |  |  |  | 1010 | 100 шт. | 100 шт. | 100 | [6 empty] | 29085386 | 3 | Монтажные работы | 0 |  | 2 | 108001 | Электромонтажные работы , отдел 01-03 : ( на АЭС НР = 110% ) - (работы по упр. авиа.- движением: СП=55% ( {АВИА}=1; обычные работы : СП=65 - {AВИА}=0), при работе на АЭС СП= 68% ) | мФЕР-08 |  |  |  | 0 | 302.15 | 36.07 | 5.78 | 0.41 | 260.3 | 26.24 | 0.03 | 0 | [17 empty] | 0 | 0 | 0 |  |  | *0,85 | *0,8 | 95 | 65 |  |  |  |  | 1 |  | 1949515482 | 2 | 1 | 2 | 0 | 0 | 0 | 203.74 | 0 | 203.74 | 0 |  | 0 | 3 | 0 |  | 0 | 1 | 0 | 0 | 0 | 0 | 0
18 | 1 | 525 |  | 15,1 | 503-0606 | Коробка для установки розеток и выключателей скрытой проводки | 1000 шт. | 0.001 | 0.1 |  |  |  |  | 5.12 | 5.12 | 0 | 0 | 0 | 0 | 0 | 0 | 0.02 | 0 | 0 |  | 31043101 | 1998.42 | 1998.42 | 0 | 0 | 0 | 0 | 0 | 0 | 19.4 | 1998.42 | 1998.42 | 0 | 0 | 0 | 0 | 0 | 0 | 19.4 | 0 | 0 | 1 | 1 |  |  | 1 | 1 | 1 | 2.56 |  |  |  |  | 3 | 2 | ТССЦ Московской обл., 503-0606, приказ Минстроя России №675/пр от 21.09.2015 г. |  |  | 500002 | 0 | 503-0606 | 1 | 12 | 0 | 1 | 1 | 1 | 1 | 1 | 1 |  | 0 | 0 |  |  |  | 0 | 0 | 0 | [5 empty] | 0 |  | 0 | 5.12 | 5115.9552 | 0 | 0 | 0 | 0 | 0 | 0 | 19.4 | 0 | 0 | [13 empty] | 0 | 0 | 1 | 1 |  |  |  | 1010 | 1000 шт. | 1000 шт. | 1000 | [6 empty] | 29085444 | 12 | Материалы монтажные | 0 |  | 2 | 500002 | Материалы и конструкции ( монтажные ) по ценникам и каталогам | ФССЦм |  |  |  | 0 | 1998.42 | 1998.42 | 0 | 0 | 0 | 0 | 0 | [18 empty] | 0 | 0 | 0 |  |  |  |  | 0 | 0 |  |  |  |  | 1 |  | -1152774928 | 2 | 1 | 2 | 0 | 0 | 0 | 5.12 | 0 | 5.12 | 0 |  | 0 | 3 | 0 |  | 0 | 1 | 0 | 0 | 0 | 0 | 0
18 | 1 | 527 |  | 15,2 | 509-4600 | Выключатель двухклавишный для скрытой проводки серии "Прима", марка С56-039 с подсветкой, цвет бежевый | шт. | 1 | 100 |  |  |  |  | 76.47 | 76.47 | 0 | 0 | 0 | 0 | 0 | 0 | 0.09 | 0 | 0 |  | 31043101 | 8.81 | 8.81 | 0 | 0 | 0 | 0 | 0 | 0 | 0.09 | 8.81 | 8.81 | 0 | 0 | 0 | 0 | 0 | 0 | 0.09 | 0 | 0 | 1 | 1 |  |  | 1 | 1 | 1 | 8.68 |  |  |  |  | 3 | 2 | ТССЦ Московской обл., 509-4600, приказ Минстроя России №675/пр от 21.09.2015 г. |  |  | 500002 | 0 | 509-4600 | 1 | 12 | 0 | 1 | 1 | 1 | 1 | 1 | 1 |  | 0 | 0 |  |  |  | 0 | 0 | 0 | [5 empty] | 0 |  | 0 | 76.47 | 76.4708 | 0 | 0 | 0 | 0 | 0 | 0 | 0.09 | 0 | 0 | [13 empty] | 0 | 0 | 1 | 1 |  |  |  | 1010 | шт. | шт. | 1 | [6 empty] | 29085444 | 12 | Материалы монтажные | 0 |  | 2 | 500002 | Материалы и конструкции ( монтажные ) по ценникам и каталогам | ФССЦм |  |  |  | 0 | 8.81 | 8.81 | 0 | 0 | 0 | 0 | 0 | [18 empty] | 0 | 0 | 0 |  |  |  |  | 0 | 0 |  |  |  |  | 1 |  | -1190793685 | 2 | 1 | 2 | 0 | 0 | 0 | 76.47 | 0 | 76.47 | 0 |  | 0 | 3 | 0 |  | 0 | 1 | 0 | 0 | 0 | 0 | 0
17 | 1 | 548 | 528 | 16 | 10-05-011-2 | Устройство подвесных потолков из гипсокартонных листов (ГКЛ) по системе «КНАУФ» одноуровневых (П 113) | 100 м2 потолка | 0.27 | 0 |  |  |  |  | 18375.25 | 9303.17 | 43.64 | 0 | 9028.44 | 0 | 30.1185 | 0 | 0 | 8125.6 | 3882.23 |  | 31043101 | 6621.29 | 5584.47 | 25.06 | 0 | 1011.76 | 0 | 111.55 | 0 | 0 | 6484.31 | 5584.47 | 20.05 | 0 | 879.79 | 0 | 97 | 0 | 0 | 90 | 43 | 1 | 1 |  |  | 1 | 33.05 | 6.45 | 6.17 |  |  |  |  | 0 | 1 | ТЕР Московской обл., 10-05-011-2, приказ Минстроя России №675/пр от 21.09.2015 г. |  |  | 10001 | 0 | 10-05-011-2 | 1 | 2 | 0 | 33.05 | 1 | 1 | 1 | 1 | 1 |  | 118 | 63 |  |  |  | 0 | 0 | 0 | [5 empty] | 0 | Поправка: МДС 81-35.2004, п.4.7 Наименование: Работы, выполняемые при реконструкции зданий и сооружений работы, аналогичные технологическим процессам в новом строительстве (в том числе возведение новых конструктивных элементов) стоимость которых определена по соответствующим сборникам ФЕР, кроме сборника № 46 «Работы при реконструкции зданий и сооружений» | 0 | 18375.25 | 34456.1799 | 161.637 | 0 | 33438.668 | 0 | 111.55 | 0 | 0 | 8125.596 | 3882.2292 |  |  |  |  | )*1,25 | )*1,25 | )*1,15 |  | )*1,15 | )*1,25 |  |  |  | 0 | 0 | 1 | 1 |  |  |  | 1005 | 100 м2 потолка | 100 м2 потолка | 100 | [6 empty] | 29085510 | 2 | Общестроительные работы | 0 |  | 1 | 10001 | Деревянные конструкции | ФЕР-10 |  | Поправка: МДС 81-35.2004, п.4.7 |  | 0 | 6484.31 | 5584.47 | 20.05 | 0 | 879.79 | 97 | 0 | 0 | [17 empty] | 0 | 0 | 0 | *0,9 | *0,85 | *0,85 | *0,8 | 106.2 | 53.55 |  |  |  |  | 1 |  | 1466030338 | 2 | 1 | 2 | 0 | 0 | 0 | 30383.08 | 30383.08 | 0 | 0 |  | 0 | 3 | 0 |  | 0 | 1 | 0 | 0 | 0 | 0 | 0
17 | 1 | 559 | 538 | 17 | м08-03-593-6 | Светильник потолочный или настенный с креплением винтами или болтами для помещений с нормальными условиями среды, одноламповый | 100 шт. | 0.06 | 0 |  |  |  |  | 1616.25 | 111.94 | 114.72 | 23.56 | 1389.59 | 0 | 4.2384 | 0.0528 | 0 | 1144.65 | 734.84 |  | 31043101 | 1442.38 | 515.36 | 226.27 | 11.88 | 700.75 | 0 | 70.64 | 0.88 | 0 | 1442.38 | 515.36 | 226.27 | 11.88 | 700.75 | 0 | 70.64 | 0.88 | 0 | 81 | 52 | 1 | 1 |  |  | 1 | 33.05 | 8.45 | 3.62 |  |  |  |  | 0 | 2 | ТЕРм Московской обл., м08-03-593-6, приказ Минстроя России №675/пр от 21.09.2015 г. |  |  | 108001 | 0 | м08-03-593-6 | 1 | 3 | 0 | 33.05 | 1 | 1 | 1 | 1 | 1 |  | 95 | 65 |  |  |  | 0 | 0 | 0 | [5 empty] | 0 |  | 0 | 1616.25 | 1865.6032 | 1911.9815 | 392.634 | 23159.7875 | 0 | 70.64 | 0.88 | 0 | 1144.6515 | 734.838 | [13 empty] | 0 | 0 | 1 | 1 |  |  |  | 1010 | 100 шт. | 100 шт. | 100 | [6 empty] | 29085386 | 3 | Монтажные работы | 0 |  | 2 | 108001 | Электромонтажные работы , отдел 01-03 : ( на АЭС НР = 110% ) - (работы по упр. авиа.- движением: СП=55% ( {АВИА}=1; обычные работы : СП=65 - {AВИА}=0), при работе на АЭС СП= 68% ) | мФЕР-08 |  |  |  | 0 | 1442.38 | 515.36 | 226.27 | 11.88 | 700.75 | 70.64 | 0.88 | 0 | [17 empty] | 0 | 0 | 0 |  |  | *0,85 | *0,8 | 95 | 65 |  |  |  |  | 1 |  | 232893932 | 2 | 1 | 2 | 0 | 0 | 0 | 3495.74 | 0 | 3495.74 | 0 |  | 0 | 3 | 0 |  | 0 | 1 | 0 | 0 | 0 | 0 | 0
18 | 1 | 558 |  | 17,1 | 509-1338 | Светильник точечный марки AMBER 50 2 05 R50, неповоротный, с накладным стеклом, хром | шт. | 6 | 100 |  |  |  |  | 326.17 | 326.17 | 0 | 0 | 0 | 0 | 0 | 0 | 1.74 | 0 | 0 |  | 31043101 | 15.27 | 15.27 | 0 | 0 | 0 | 0 | 0 | 0 | 0.29 | 15.27 | 15.27 | 0 | 0 | 0 | 0 | 0 | 0 | 0.29 | 0 | 0 | 1 | 1 |  |  | 1 | 1 | 1 | 3.56 |  |  |  |  | 3 | 2 | ТССЦ Московской обл., 509-1338, приказ Минстроя России №675/пр от 21.09.2015 г. |  |  | 500002 | 0 | 509-1338 | 1 | 12 | 0 | 1 | 1 | 1 | 1 | 1 | 1 |  | 0 | 0 |  |  |  | 0 | 0 | 0 | [5 empty] | 0 |  | 0 | 326.17 | 54.3612 | 0 | 0 | 0 | 0 | 0 | 0 | 0.29 | 0 | 0 | [13 empty] | 0 | 0 | 1 | 1 |  |  |  | 1010 | шт. | шт. | 1 | [6 empty] | 29085444 | 12 | Материалы монтажные | 0 |  | 2 | 500002 | Материалы и конструкции ( монтажные ) по ценникам и каталогам | ФССЦм |  |  |  | 0 | 15.27 | 15.27 | 0 | 0 | 0 | 0 | 0 | [18 empty] | 0 | 0 | 0 |  |  |  |  | 0 | 0 |  |  |  |  | 1 |  | -1432988646 | 2 | 1 | 2 | 0 | 0 | 0 | 326.17 | 0 | 326.17 | 0 |  | 0 | 3 | 0 |  | 0 | 1 | 0 | 0 | 0 | 0 | 0
51 | 1 | 5 | 380 |  | Новый подраздел | ремонт | 0 | [6 empty] | 157749.17 | 100063.92 | 2252.91 | 911.24 | 55432.34 | 0 | 187.1638 | 2.6136 | 635.52 | 49925.34 | 24927.66 |  |  | 157749.17 | 100063.92 | 2252.91 | 911.24 | 55432.34 | 0 | 187.1638 | 2.6136 | 635.52 | 49925.34 | 24927.66 |  |  | 0 | 0 | 0 | 232602.17 | 227583.81 | 5018.36 | 0 | 100063.92 | 100063.92 | 0 | 100063.92 | 0 | 0 | 0 | 0 | 0 | [19 empty] | 0 | 0 | 0 | 232602.17 | 227583.81 | 5018.36 | 0 | 100063.92 | 100063.92 | 0 | 100063.92 | 0 | 0 | 0 | 0 | 0 | [114 empty] | 0
50 | 0 | 0 | 1 | 201 | 157749.17 | ПЗ | Прямые затраты |  |  | 201 | 1 | 3 |  | 2
50 | 0 | 0 | 1 | 202 | 100063.92 | СтМатОб | Стоимость материальных ресурсов (всего) |  |  | 202 | 2 | 3 |  | 2
50 | 0 | 0 | 1 | 222 | 0 | СтМатОбЗак | Стоимость материалов и оборудования заказчика |  |  | 222 | 3 | 3 |  | 2
50 | 0 | 0 | 1 | 225 | 100063.92 | СтМатОбПод | Стоимость материалов и оборудования подрядчика |  |  | 225 | 4 | 3 |  | 2
50 | 0 | 0 | 1 | 226 | 100063.92 | СтМат | Стоимость материалов (всего) |  |  | 226 | 5 | 3 |  | 2
50 | 0 | 0 | 1 | 227 | 0 | СтМатЗак | Стоимость материалов заказчика |  |  | 227 | 6 | 3 |  | 2
50 | 0 | 0 | 1 | 228 | 100063.92 | СтМатПод | Стоимость материалов подрядчика |  |  | 228 | 7 | 3 |  | 2
50 | 0 | 0 | 1 | 216 | 0 | Оборуд | Стоимость оборудования (всего) |  |  | 216 | 8 | 3 |  | 2
50 | 0 | 0 | 1 | 223 | 0 | ОборудЗак | Стоимость оборудования заказчика |  |  | 223 | 9 | 3 |  | 2
50 | 0 | 0 | 1 | 229 | 0 | ОборудПод | Стоимость оборудования подрядчика |  |  | 229 | 10 | 3 |  | 2
50 | 0 | 0 | 1 | 203 | 2252.91 | ЭММ | Эксплуатация машин |  |  | 203 | 11 | 3 |  | 2
50 | 0 | 0 | 1 | 231 | 0 | ЭММсНРиСП | Эксплуатация машин по ТСН-2001.16 |  |  | 231 | 12 | 3 |  | 2
50 | 0 | 0 | 1 | 204 | 911.24 | ЗПМ | ЗП машинистов |  |  | 204 | 13 | 3 |  | 2
50 | 0 | 0 | 1 | 205 | 55432.34 | ОЗП | Основная ЗП рабочих |  |  | 205 | 14 | 3 |  | 2
50 | 0 | 0 | 1 | 232 | 0 | ОЗПсНРиСП | Основная ЗП рабочих по ТСН-2001.16 |  |  | 232 | 15 | 3 |  | 2
50 | 0 | 0 | 1 | 214 | 227583.81 | Строит | Строительные работы с НР и СП |  |  | 214 | 16 | 3 |  | 2
50 | 0 | 0 | 1 | 215 | 5018.36 | Монтаж | Монтажные работы с НР и СП |  |  | 215 | 17 | 3 |  | 2
50 | 0 | 0 | 1 | 217 | 0 | Прочие | Прочие работы с НР и СП |  |  | 217 | 18 | 3 |  | 2
50 | 0 | 0 | 1 | 230 | 0 | ПрочиеЗатр | Прочие затраты по ТСН-2001.16 |  |  | 230 | 19 | 3 |  | 2
50 | 0 | 0 | 1 | 206 | 0 | ВозврМат | Возврат материалов |  |  | 206 | 20 | 3 |  | 2
50 | 0 | 0 | 1 | 207 | 187.1638 | ТрудСтр | Трудозатраты строителей |  |  | 207 | 21 | 3 |  | -1
50 | 0 | 0 | 1 | 208 | 2.6136 | ТрудМаш | Трудозатраты машинистов |  |  | 208 | 22 | 3 |  | -1
50 | 0 | 0 | 1 | 209 | 635.52 | ТранспМат | Транспорт материалов |  |  | 209 | 23 | 3 |  | 2
50 | 0 | 0 | 1 | 233 | 0 | Перевозка | Перевозка грузов |  |  | 233 | 24 | 3 |  | 2
50 | 0 | 0 | 1 | 210 | 49925.34 | НР | Накладные расходы |  |  | 210 | 25 | 3 |  | 2
50 | 0 | 0 | 1 | 211 | 24927.66 | СмПриб | Сметная прибыль |  |  | 211 | 26 | 3 |  | 2
50 | 0 | 0 | 1 | 0 | 232602.17 | Всего | Всего с НР и СП |  |  | 224 | 27 | 3 |  | 2
50 | 1 | 0 | 2 | 0 | 41868.4 | Ндс | Ндс |  |  | 212 | 28 | 0 |  | 1
50 | 1 | 0 | 2 | 224 | 274470.6 | всего с Ндс | всего с НДС |  |  | 212 | 29 | 0 |  | 1
51 | 1 | 4 | 328 |  | Новый раздел | комната 2-2 | 0 | [6 empty] | 160934.83 | 100063.92 | 2314.46 | 954.87 | 58556.45 | 0 | 199.1712 | 2.7315 | 635.52 | 52125.11 | 26586.1 | [15 empty] | 0 | 0 | 0 | 239646.04 | 234627.68 | 5018.36 | 0 | 100063.92 | 100063.92 | 0 | 100063.92 | 0 | 0 | 0 | 0 | 0 | [149 empty] | 0
50 | 0 | 0 | 1 | 201 | 160934.83 | ПЗ | Прямые затраты |  |  | 201 | 1 | 3 |  | 2
50 | 0 | 0 | 1 | 202 | 100063.92 | СтМатОб | Стоимость материальных ресурсов (всего) |  |  | 202 | 2 | 3 |  | 2
50 | 0 | 0 | 1 | 222 | 0 | СтМатОбЗак | Стоимость материалов и оборудования заказчика |  |  | 222 | 3 | 3 |  | 2
50 | 0 | 0 | 1 | 225 | 100063.92 | СтМатОбПод | Стоимость материалов и оборудования подрядчика |  |  | 225 | 4 | 3 |  | 2
50 | 0 | 0 | 1 | 226 | 100063.92 | СтМат | Стоимость материалов (всего) |  |  | 226 | 5 | 3 |  | 2
50 | 0 | 0 | 1 | 227 | 0 | СтМатЗак | Стоимость материалов заказчика |  |  | 227 | 6 | 3 |  | 2
50 | 0 | 0 | 1 | 228 | 100063.92 | СтМатПод | Стоимость материалов подрядчика |  |  | 228 | 7 | 3 |  | 2
50 | 0 | 0 | 1 | 216 | 0 | Оборуд | Стоимость оборудования (всего) |  |  | 216 | 8 | 3 |  | 2
50 | 0 | 0 | 1 | 223 | 0 | ОборудЗак | Стоимость оборудования заказчика |  |  | 223 | 9 | 3 |  | 2
50 | 0 | 0 | 1 | 229 | 0 | ОборудПод | Стоимость оборудования подрядчика |  |  | 229 | 10 | 3 |  | 2
50 | 0 | 0 | 1 | 203 | 2314.46 | ЭММ | Эксплуатация машин |  |  | 203 | 11 | 3 |  | 2
50 | 0 | 0 | 1 | 231 | 0 | ЭММсНРиСП | Эксплуатация машин по ТСН-2001.16 |  |  | 231 | 12 | 3 |  | 2
50 | 0 | 0 | 1 | 204 | 954.87 | ЗПМ | ЗП машинистов |  |  | 204 | 13 | 3 |  | 2
50 | 0 | 0 | 1 | 205 | 58556.45 | ОЗП | Основная ЗП рабочих |  |  | 205 | 14 | 3 |  | 2
50 | 0 | 0 | 1 | 232 | 0 | ОЗПсНРиСП | Основная ЗП рабочих по ТСН-2001.16 |  |  | 232 | 15 | 3 |  | 2
50 | 0 | 0 | 1 | 214 | 234627.68 | Строит | Строительные работы с НР и СП |  |  | 214 | 16 | 3 |  | 2
50 | 0 | 0 | 1 | 215 | 5018.36 | Монтаж | Монтажные работы с НР и СП |  |  | 215 | 17 | 3 |  | 2
50 | 0 | 0 | 1 | 217 | 0 | Прочие | Прочие работы с НР и СП |  |  | 217 | 18 | 3 |  | 2
50 | 0 | 0 | 1 | 230 | 0 | ПрочиеЗатр | Прочие затраты по ТСН-2001.16 |  |  | 230 | 19 | 3 |  | 2
50 | 0 | 0 | 1 | 206 | 0 | ВозврМат | Возврат материалов |  |  | 206 | 20 | 3 |  | 2
50 | 0 | 0 | 1 | 207 | 199.1712 | ТрудСтр | Трудозатраты строителей |  |  | 207 | 21 | 3 |  | -1
50 | 0 | 0 | 1 | 208 | 2.7315 | ТрудМаш | Трудозатраты машинистов |  |  | 208 | 22 | 3 |  | -1
50 | 0 | 0 | 1 | 209 | 635.52 | ТранспМат | Транспорт материалов |  |  | 209 | 23 | 3 |  | 2
50 | 0 | 0 | 1 | 233 | 0 | Перевозка | Перевозка грузов |  |  | 233 | 24 | 3 |  | 2
50 | 0 | 0 | 1 | 210 | 52125.11 | НР | Накладные расходы |  |  | 210 | 25 | 3 |  | 2
50 | 0 | 0 | 1 | 211 | 26586.1 | СмПриб | Сметная прибыль |  |  | 211 | 26 | 3 |  | 2
50 | 0 | 0 | 1 | 0 | 239646.04 | Всего | Всего с НР и СП |  |  | 224 | 27 | 3 |  | 2
50 | 1 | 0 | 2 | 0 | 43136.3 | Ндс | Ндс |  |  | 212 | 28 | 0 |  | 1
50 | 1 | 0 | 2 | 224 | 282782.3 | всего с Ндс | всего с НДС |  |  | 212 | 29 | 0 |  | 1
4 | 1 |  | 597 |  | Новый раздел | комната 2-6 |  | 0 |  | -1 | [7 empty] | 0 |  |  | 0 | [53 empty] | 0 | [11 empty] | 0
52 | 1 | 4 | 478 | 0 | Новый раздел | комната 2-6 | [7 empty] | 197327.92 | 122105.48 | 3060.33 | 1287.31 | 72162.11 | 0 | 246.0333 | 3.692 | 674.33 | 64654.25 | 33012.24 | 0 | 0 | 0 | 0 | 0 | 0 | 0 | 0 | 0 | 0 | 0 | 0 | 0 | 0 | 0 | 0 | 0 | 0 | 294994.41 | 289923.54 | 5070.87 | 0 | 122105.48 | 122105.48 | 0 | 122105.48 | 0 | 0 | 0 | 0 | 0 | 0 | 0 | 0 | 0 | 0 | 0 | 0 | 0 | 0 | 0 | 0 | 0 | 0 | 0 | 0 | 0 | 0 | 0 | 0 | 0 | 0 | 0 | 0 | 0 | 0 | 0 | 0 | 0 | 0 | 0 | 0 | 0 | 0 | 0 | 0 | 0 | 0 | 0 | 0 | 0 | 0 | 0 | 0 | 0 | 0 | 0 | 0 | 0 | 0 | 0 | 0 | 0 | 0 | 0 | 0 | 0 | 0 | 0 | 0 | 0 | 0 | 0 | 0 | 0 | 0 | 0 | 0 | 0 | 0 | 0 | 0 | 0 | 0 | 0 | 0 | 0 | 0 | 0 | 0 | 0 | 0 | 0 | 0 | 0 | 0 | 0 | 0 | 0 | 0 | 0 | 0 | 0 | 0 | 0 | 0 | 0 | 0 | 0 | 0 | 0 | 0 | 0 | 0 | 0 | 0 | 0 | 0 | 0 | 0 | 0 | 0 | 0 | 0 | 0 | 0 | 0 | 0 | 0 | 0 | 0 | 0 | 0 | 0 | 0 | 0 | 0 | 0 | 0 | 0 | 0 | 0 | 0 | 0 | 0 | 0 | 0 | 0 | 0 | 0 | 0 | 0 | 0 | 0 | 0 | 0 | 0 | 0 | 0 | 0 | 0
5 | 1 |  | 498 |  | Новый подраздел | демонтаж |  | 0 |  | 0 | [7 empty] | 0 |  |  | 0 | [53 empty] | 0 | [11 empty] | 0
52 | 1 | 5 | 482 | 0 | Новый подраздел | демонтаж | [7 empty] | 3595.24 | 0 | 67.44 | 49.26 | 3527.8 | 0 | 13.5734 | 0.13047 | 0 | 2473.12 | 1881.96 | 0 | 0 | 3595.24 | 0 | 67.44 | 49.26 | 3527.8 | 0 | 13.5734 | 0.13047 | 0 | 2473.12 | 1881.96 | 0 | 0 | 0 | 0 | 0 | 7950.32 | 7950.32 | 0 | 0 | 0 | 0 | 0 | 0 | 0 | 0 | 0 | 0 | 0 | 0 | 0 | 0 | 0 | 0 | 0 | 0 | 0 | 0 | 0 | 0 | 0 | 0 | 0 | 0 | 0 | 0 | 0 | 0 | 0 | 0 | 0 | 7950.32 | 7950.32 | 0 | 0 | 0 | 0 | 0 | 0 | 0 | 0 | 0 | 0 | 0 | 0 | 0 | 0 | 0 | 0 | 0 | 0 | 0 | 0 | 0 | 0 | 0 | 0 | 0 | 0 | 0 | 0 | 0 | 0 | 0 | 0 | 0 | 0 | 0 | 0 | 0 | 0 | 0 | 0 | 0 | 0 | 0 | 0 | 0 | 0 | 0 | 0 | 0 | 0 | 0 | 0 | 0 | 0 | 0 | 0 | 0 | 0 | 0 | 0 | 0 | 0 | 0 | 0 | 0 | 0 | 0 | 0 | 0 | 0 | 0 | 0 | 0 | 0 | 0 | 0 | 0 | 0 | 0 | 0 | 0 | 0 | 0 | 0 | 0 | 0 | 0 | 0 | 0 | 0 | 0 | 0 | 0 | 0 | 0 | 0 | 0 | 0 | 0 | 0 | 0 | 0 | 0 | 0 | 0 | 0 | 0 | 0 | 0 | 0 | 0 | 0 | 0 | 0 | 0 | 0 | 0 | 0 | 0 | 0 | 0 | 0 | 0 | 0 | 0 | 0
17 | 1 | 561 | 540 | 1 | 57-1-2 | Разборка оснований покрытия полов лаг из досок и брусков | 100 м2 основания | 0.369 | 0 |  |  |  |  | 729.65 | 0 | 0 | 0 | 729.65 | 0 | 2.8302 | 0 | 0 | 496.16 | 394.01 |  | 31043101 | 59.83 | 0 | 0 | 0 | 59.83 | 0 | 7.67 | 0 | 0 | 59.83 | 0 | 0 | 0 | 59.83 | 0 | 7.67 | 0 | 0 | 68 | 54 | 1 | 1 |  |  | 1 | 33.05 | 1 | 1 |  |  |  |  | 0 | 1 | ТЕРр Московской обл., 57-1-2, приказ Минстроя России №675/пр от 21.09.2015 г. |  |  | 57001 | 0 | 57-1-2 | 1 | 6 | 0 | 33.05 | 1 | 1 | 1 | 1 | 1 |  | 80 | 68 |  |  |  | 0 | 0 | 0 | [5 empty] | 0 |  | 0 | 729.65 | 0 | 0 | 0 | 1977.3815 | 0 | 7.67 | 0 | 0 | 496.162 | 394.011 | [13 empty] | 0 | 0 | 1 | 1 |  |  |  | 1013 | 100 м2 основания | 100 м2 основания | 1 | [6 empty] | 29085590 | 6 | Ремонтно-строительные работы | 0 |  | 1 | 57001 | Полы | рФЕР-57 |  |  |  | 0 | 59.83 | 0 | 0 | 0 | 59.83 | 7.67 | 0 | 0 | [17 empty] | 0 | 0 | 0 |  |  | *0,85 | *0,8 | 80 | 68 |  |  |  |  | 1 |  | 1095792533 | 2 | 1 | 2 | 0 | 0 | 0 | 1619.82 | 1619.82 | 0 | 0 |  | 0 | 3 | 0 |  | 0 | 1 | 0 | 0 | 0 | 0 | 0
18 | 1 | 561 |  | 1,1 | 509-9900 | Строительный мусор | т | 0.2583 | 0.7 |  |  |  |  | 0 | 0 | 0 | 0 | 0 | 0 | 0 | 0 | 0 | 0 | 0 |  | 31043101 | 0 | 0 | 0 | 0 | 0 | 0 | 0 | 0 | 0 | 0 | 0 | 0 | 0 | 0 | 0 | 0 | 0 | 0 | 0 | 0 | 1 | 1 |  |  | 1 | 1 | 1 | 1 |  |  |  |  | 3 | 2 | ТССЦ Московской обл., 509-9900, приказ Минстроя России №675/пр от 21.09.2015 г. |  |  | 500002 | 0 |  | 0 | 12 | 0 | 1 | 1 | 1 | 1 | 1 | 1 |  | 0 | 0 |  |  |  | 0 | 0 | 0 | [5 empty] | 0 |  | 0 | 0 | 0 | 0 | 0 | 0 | 0 | 0 | 0 | 0 | 0 | 0 | [13 empty] | 0 | 0 | 1 | 1 |  |  |  | 1009 | т | т | 1000 | [6 empty] | 29085444 | 12 | Материалы монтажные | 0 |  | 2 | 500002 | Материалы и конструкции ( монтажные ) по ценникам и каталогам | ФССЦм |  |  |  | 0 | 0 | 0 | 0 | 0 | 0 | 0 | 0 | [18 empty] | 0 | 0 | 0 |  |  |  |  | 0 | 0 |  |  |  |  | 1 |  | -304821490 | 2 | 1 | -2 | 0 | 0 | 0 | 0 | 0 | 0 | 0 |  | 0 | 3 | 0 |  | 0 | 1 | 0 | 0 | 0 | 0 | 0
17 | 1 | 565 | 544 | 2 | 57-2-1 | Разборка покрытий полов из линолеума и релина | 100 м2 покрытия | 0.369 | 0 |  |  |  |  | 1105.82 | 0 | 22.38 | 21.46 | 1083.44 | 0 | 4.2029 | 0.04797 | 0 | 751.33 | 596.65 |  | 31043101 | 92.9 | 0 | 4.06 | 1.76 | 88.84 | 0 | 11.39 | 0.13 | 0 | 92.9 | 0 | 4.06 | 1.76 | 88.84 | 0 | 11.39 | 0.13 | 0 | 68 | 54 | 1 | 1 |  |  | 1 | 33.05 | 14.94 | 1 |  |  |  |  | 0 | 1 | ТЕРр Московской обл., 57-2-1, приказ Минстроя России №675/пр от 21.09.2015 г. |  |  | 57001 | 0 | 57-2-1 | 1 | 6 | 0 | 33.05 | 1 | 1 | 1 | 1 | 1 |  | 80 | 68 |  |  |  | 0 | 0 | 0 | [5 empty] | 0 |  | 0 | 1105.82 | 0 | 60.6564 | 58.168 | 2936.162 | 0 | 11.39 | 0.13 | 0 | 751.332 | 596.646 | [13 empty] | 0 | 0 | 1 | 1 |  |  |  | 1013 | 100 м2 покрытия | 100 м2 покрытия | 1 | [6 empty] | 29085590 | 6 | Ремонтно-строительные работы | 0 |  | 1 | 57001 | Полы | рФЕР-57 |  |  |  | 0 | 92.9 | 0 | 4.06 | 1.76 | 88.84 | 11.39 | 0.13 | 0 | [17 empty] | 0 | 0 | 0 |  |  | *0,85 | *0,8 | 80 | 68 |  |  |  |  | 1 |  | -1328525140 | 2 | 1 | 2 | 0 | 0 | 0 | 2453.8 | 2453.8 | 0 | 0 |  | 0 | 3 | 0 |  | 0 | 1 | 0 | 0 | 0 | 0 | 0
18 | 1 | 565 |  | 2,1 | 509-9900 | Строительный мусор | т | 0.17343 | 0.47 |  |  |  |  | 0 | 0 | 0 | 0 | 0 | 0 | 0 | 0 | 0 | 0 | 0 |  | 31043101 | 0 | 0 | 0 | 0 | 0 | 0 | 0 | 0 | 0 | 0 | 0 | 0 | 0 | 0 | 0 | 0 | 0 | 0 | 0 | 0 | 1 | 1 |  |  | 1 | 1 | 1 | 1 |  |  |  |  | 3 | 2 | ТССЦ Московской обл., 509-9900, приказ Минстроя России №675/пр от 21.09.2015 г. |  |  | 500002 | 0 |  | 0 | 12 | 0 | 1 | 1 | 1 | 1 | 1 | 1 |  | 0 | 0 |  |  |  | 0 | 0 | 0 | [5 empty] | 0 |  | 0 | 0 | 0 | 0 | 0 | 0 | 0 | 0 | 0 | 0 | 0 | 0 | [13 empty] | 0 | 0 | 1 | 1 |  |  |  | 1009 | т | т | 1000 | [6 empty] | 29085444 | 12 | Материалы монтажные | 0 |  | 2 | 500002 | Материалы и конструкции ( монтажные ) по ценникам и каталогам | ФССЦм |  |  |  | 0 | 0 | 0 | 0 | 0 | 0 | 0 | 0 | [18 empty] | 0 | 0 | 0 |  |  |  |  | 0 | 0 |  |  |  |  | 1 |  | -304821490 | 2 | 1 | -2 | 0 | 0 | 0 | 0 | 0 | 0 | 0 |  | 0 | 0 | 0 |  | 0 | 1 | 0 | 0 | 0 | 0 | 0
17 | 1 | 567 | 546 | 3 | 57-3-1 | Разборка плинтусов деревянных и из пластмассовых материалов | 100 М ПЛИНТУСА | 0.2432 | 0 |  |  |  |  | 236.39 | 0 | 0 | 0 | 236.39 | 0 | 0.91686 | 0 | 0 | 160.75 | 127.65 |  | 31043101 | 29.41 | 0 | 0 | 0 | 29.41 | 0 | 3.77 | 0 | 0 | 29.41 | 0 | 0 | 0 | 29.41 | 0 | 3.77 | 0 | 0 | 68 | 54 | 1 | 1 |  |  | 1 | 33.05 | 1 | 1 |  |  |  |  | 0 | 1 | ТЕРр Московской обл., 57-3-1, приказ Минстроя России №675/пр от 21.09.2015 г. |  |  | 57001 | 0 | 57-3-1 | 1 | 6 | 0 | 33.05 | 1 | 1 | 1 | 1 | 1 |  | 80 | 68 |  |  |  | 0 | 0 | 0 | [5 empty] | 0 |  | 0 | 236.39 | 0 | 0 | 0 | 972.0005 | 0 | 3.77 | 0 | 0 | 160.7452 | 127.6506 | [13 empty] | 0 | 0 | 1 | 1 |  |  |  | 1013 | 100 М ПЛИНТУСА | 100 М ПЛИНТУСА | 1 | [6 empty] | 29085590 | 6 | Ремонтно-строительные работы | 0 |  | 1 | 57001 | Полы | рФЕР-57 |  |  |  | 0 | 29.41 | 0 | 0 | 0 | 29.41 | 3.77 | 0 | 0 | [17 empty] | 0 | 0 | 0 |  |  | *0,85 | *0,8 | 80 | 68 |  |  |  |  | 1 |  | 1083164574 | 2 | 1 | 2 | 0 | 0 | 0 | 524.79 | 524.79 | 0 | 0 |  | 0 | 3 | 0 |  | 0 | 1 | 0 | 0 | 0 | 0 | 0
18 | 1 | 567 |  | 3,1 | 509-9900 | Строительный мусор | т | 0.026752 | 0.11 |  |  |  |  | 0 | 0 | 0 | 0 | 0 | 0 | 0 | 0 | 0 | 0 | 0 |  | 31043101 | 0 | 0 | 0 | 0 | 0 | 0 | 0 | 0 | 0 | 0 | 0 | 0 | 0 | 0 | 0 | 0 | 0 | 0 | 0 | 0 | 1 | 1 |  |  | 1 | 1 | 1 | 1 |  |  |  |  | 3 | 2 | ТССЦ Московской обл., 509-9900, приказ Минстроя России №675/пр от 21.09.2015 г. |  |  | 500002 | 0 |  | 0 | 12 | 0 | 1 | 1 | 1 | 1 | 1 | 1 |  | 0 | 0 |  |  |  | 0 | 0 | 0 | [5 empty] | 0 |  | 0 | 0 | 0 | 0 | 0 | 0 | 0 | 0 | 0 | 0 | 0 | 0 | [13 empty] | 0 | 0 | 1 | 1 |  |  |  | 1009 | т | т | 1000 | [6 empty] | 29085444 | 12 | Материалы монтажные | 0 |  | 2 | 500002 | Материалы и конструкции ( монтажные ) по ценникам и каталогам | ФССЦм |  |  |  | 0 | 0 | 0 | 0 | 0 | 0 | 0 | 0 | [18 empty] | 0 | 0 | 0 |  |  |  |  | 0 | 0 |  |  |  |  | 1 |  | -304821490 | 2 | 1 | -2 | 0 | 0 | 0 | 0 | 0 | 0 | 0 |  | 0 | 0 | 0 |  | 0 | 1 | 0 | 0 | 0 | 0 | 0
17 | 1 | 568 | 547 | 4 | 67-4-1 | Демонтаж выключателей, розеток | 100 шт. | 0.04 | 0 |  |  |  |  | 60.22 | 0 | 0 | 0 | 60.22 | 0 | 0.2336 | 0 | 0 | 43.36 | 31.31 |  | 31043101 | 45.55 | 0 | 0 | 0 | 45.55 | 0 | 5.84 | 0 | 0 | 45.55 | 0 | 0 | 0 | 45.55 | 0 | 5.84 | 0 | 0 | 72 | 52 | 1 | 1 |  |  | 1 | 33.05 | 1 | 1 |  |  |  |  | 0 | 1 | ТЕРр Московской обл., 67-4-1, приказ Минстроя России №675/пр от 21.09.2015 г. |  |  | 67001 | 0 | 67-4-1 | 1 | 6 | 0 | 33.05 | 1 | 1 | 1 | 1 | 1 |  | 85 | 65 |  |  |  | 0 | 0 | 0 | [5 empty] | 0 |  | 0 | 60.22 | 0 | 0 | 0 | 1505.4275 | 0 | 5.84 | 0 | 0 | 43.3584 | 31.3144 | [13 empty] | 0 | 0 | 1 | 1 |  |  |  | 1010 | 100 шт. | 100 шт. | 100 | [6 empty] | 29085636 | 6 | Ремонтно-строительные работы | 0 |  | 1 | 67001 | Электромонтажные работы | рФЕР-67 |  |  |  | 0 | 45.55 | 0 | 0 | 0 | 45.55 | 5.84 | 0 | 0 | [17 empty] | 0 | 0 | 0 |  |  | *0,85 | *0,8 | 85 | 65 |  |  |  |  | 1 |  | 1808375932 | 2 | 1 | 2 | 0 | 0 | 0 | 134.89 | 134.89 | 0 | 0 |  | 0 | 3 | 0 |  | 0 | 1 | 0 | 0 | 0 | 0 | 0
17 | 1 | 571 | 550 | 5 | 67-3-1 | Демонтаж кабеля | 100 м | 0.15 | 0 |  |  |  |  | 373.45 | 0 | 0.7 | 0.69 | 372.75 | 0 | 1.446 | 0.0015 | 0 | 268.88 | 194.19 |  | 31043101 | 75.5 | 0 | 0.31 | 0.14 | 75.19 | 0 | 9.64 | 0.01 | 0 | 75.5 | 0 | 0.31 | 0.14 | 75.19 | 0 | 9.64 | 0.01 | 0 | 72 | 52 | 1 | 1 |  |  | 1 | 33.05 | 15.06 | 1 |  |  |  |  | 0 | 1 | ТЕРр Московской обл., 67-3-1, приказ Минстроя России №675/пр от 21.09.2015 г. |  |  | 67001 | 0 | 67-3-1 | 1 | 6 | 0 | 33.05 | 1 | 1 | 1 | 1 | 1 |  | 85 | 65 |  |  |  | 0 | 0 | 0 | [5 empty] | 0 |  | 0 | 373.45 | 0 | 4.6686 | 4.627 | 2485.0295 | 0 | 9.64 | 0.01 | 0 | 268.8768 | 194.1888 | [13 empty] | 0 | 0 | 1 | 1 |  |  |  | 1003 | 100 м | 100 м | 100 | [6 empty] | 29085636 | 6 | Ремонтно-строительные работы | 0 |  | 1 | 67001 | Электромонтажные работы | рФЕР-67 |  |  |  | 0 | 75.5 | 0 | 0.31 | 0.14 | 75.19 | 9.64 | 0.01 | 0 | [17 empty] | 0 | 0 | 0 |  |  | *0,85 | *0,8 | 85 | 65 |  |  |  |  | 1 |  | -1480086875 | 2 | 1 | 2 | 0 | 0 | 0 | 836.52 | 836.52 | 0 | 0 |  | 0 | 3 | 0 |  | 0 | 1 | 0 | 0 | 0 | 0 | 0
17 | 1 | 574 | 553 | 6 | 67-4-5 | Демонтаж светильников для люминесцентных ламп | 100 шт. | 0.02 | 0 |  |  |  |  | 95.59 | 0 | 0.75 | 0.71 | 94.84 | 0 | 0.3578 | 0.0016 | 0 | 68.8 | 49.69 |  | 31043101 | 145.98 | 0 | 2.5 | 1.08 | 143.48 | 0 | 17.89 | 0.08 | 0 | 145.98 | 0 | 2.5 | 1.08 | 143.48 | 0 | 17.89 | 0.08 | 0 | 72 | 52 | 1 | 1 |  |  | 1 | 33.05 | 14.94 | 1 |  |  |  |  | 0 | 1 | ТЕРр Московской обл., 67-4-5, приказ Минстроя России №675/пр от 21.09.2015 г. |  |  | 67001 | 0 | 67-4-5 | 1 | 6 | 0 | 33.05 | 1 | 1 | 1 | 1 | 1 |  | 85 | 65 |  |  |  | 0 | 0 | 0 | [5 empty] | 0 |  | 0 | 95.59 | 0 | 37.35 | 35.694 | 4742.014 | 0 | 17.89 | 0.08 | 0 | 68.796 | 49.686 | [13 empty] | 0 | 0 | 1 | 1 |  |  |  | 1010 | 100 шт. | 100 шт. | 100 | [6 empty] | 29085636 | 6 | Ремонтно-строительные работы | 0 |  | 1 | 67001 | Электромонтажные работы | рФЕР-67 |  |  |  | 0 | 145.98 | 0 | 2.5 | 1.08 | 143.48 | 17.89 | 0.08 | 0 | [17 empty] | 0 | 0 | 0 |  |  | *0,85 | *0,8 | 85 | 65 |  |  |  |  | 1 |  | 1945260508 | 2 | 1 | 2 | 0 | 0 | 0 | 214.08 | 214.08 | 0 | 0 |  | 0 | 3 | 0 |  | 0 | 1 | 0 | 0 | 0 | 0 | 0
17 | 1 | 579 | 558 | 7 | 56-9-1 | Демонтаж дверных коробок в каменных стенах с отбивкой штукатурки в откосах | 100 коробок | 0.02 | 0 |  |  |  |  | 994.12 | 0 | 43.61 | 26.4 | 950.51 | 0 | 3.586 | 0.0794 | 0 | 683.84 | 488.46 |  | 31043101 | 1634.97 | 0 | 196.98 | 39.94 | 1437.99 | 0 | 179.3 | 3.97 | 0 | 1634.97 | 0 | 196.98 | 39.94 | 1437.99 | 0 | 179.3 | 3.97 | 0 | 70 | 50 | 1 | 1 |  |  | 1 | 33.05 | 11.07 | 1 |  |  |  |  | 0 | 1 | ТЕРр Московской обл., 56-9-1, приказ Минстроя России №675/пр от 21.09.2015 г. |  |  | 56001 | 0 | 56-9-1 | 1 | 6 | 0 | 33.05 | 1 | 1 | 1 | 1 | 1 |  | 82 | 62 |  |  |  | 0 | 0 | 0 | [5 empty] | 0 |  | 0 | 994.12 | 0 | 2180.5686 | 1320.017 | 47525.5695 | 0 | 179.3 | 3.97 | 0 | 683.837 | 488.455 | [13 empty] | 0 | 0 | 1 | 1 |  |  |  | 1013 | 100 коробок | 100 коробок | 1 | [6 empty] | 29085589 | 6 | Ремонтно-строительные работы | 0 |  | 1 | 56001 | Проемы | рФЕР-56 |  |  |  | 0 | 1634.97 | 0 | 196.98 | 39.94 | 1437.99 | 179.3 | 3.97 | 0 | [17 empty] | 0 | 0 | 0 |  |  | *0,85 | *0,8 | 82 | 62 |  |  |  |  | 1 |  | 395004222 | 2 | 1 | 2 | 0 | 0 | 0 | 2166.42 | 2166.42 | 0 | 0 |  | 0 | 3 | 0 |  | 0 | 1 | 0 | 0 | 0 | 0 | 0
18 | 1 | 579 |  | 7,1 | 509-9900 | Строительный мусор | т | 0.21 | 10.5 |  |  |  |  | 0 | 0 | 0 | 0 | 0 | 0 | 0 | 0 | 0 | 0 | 0 |  | 31043101 | 0 | 0 | 0 | 0 | 0 | 0 | 0 | 0 | 0 | 0 | 0 | 0 | 0 | 0 | 0 | 0 | 0 | 0 | 0 | 0 | 1 | 1 |  |  | 1 | 1 | 1 | 1 |  |  |  |  | 3 | 2 | ТССЦ Московской обл., 509-9900, приказ Минстроя России №675/пр от 21.09.2015 г. |  |  | 500002 | 0 |  | 0 | 12 | 0 | 1 | 1 | 1 | 1 | 1 | 1 |  | 0 | 0 |  |  |  | 0 | 0 | 0 | [5 empty] | 0 |  | 0 | 0 | 0 | 0 | 0 | 0 | 0 | 0 | 0 | 0 | 0 | 0 | [13 empty] | 0 | 0 | 1 | 1 |  |  |  | 1009 | т | т | 1000 | [6 empty] | 29085444 | 12 | Материалы монтажные | 0 |  | 2 | 500002 | Материалы и конструкции ( монтажные ) по ценникам и каталогам | ФССЦм |  |  |  | 0 | 0 | 0 | 0 | 0 | 0 | 0 | 0 | [18 empty] | 0 | 0 | 0 |  |  |  |  | 0 | 0 |  |  |  |  | 1 |  | -304821490 | 2 | 1 | -2 | 0 | 0 | 0 | 0 | 0 | 0 | 0 |  | 0 | 3 | 0 |  | 0 | 1 | 0 | 0 | 0 | 0 | 0
51 | 1 | 5 | 482 |  | Новый подраздел | демонтаж | 0 | [6 empty] | 3595.24 | 0 | 67.44 | 49.26 | 3527.8 | 0 | 13.5734 | 0.13047 | 0 | 2473.12 | 1881.96 |  |  | 3595.24 | 0 | 67.44 | 49.26 | 3527.8 | 0 | 13.5734 | 0.13047 | 0 | 2473.12 | 1881.96 |  |  | 0 | 0 | 0 | 7950.32 | 7950.32 | 0 | 0 | 0 | 0 | 0 | 0 | 0 | 0 | 0 | 0 | 0 | [19 empty] | 0 | 0 | 0 | 7950.32 | 7950.32 | 0 | 0 | 0 | 0 | 0 | 0 | 0 | 0 | 0 | 0 | 0 | [114 empty] | 0
50 | 0 | 0 | 1 | 201 | 3595.24 | ПЗ | Прямые затраты |  |  | 201 | 1 | 3 |  | 2
50 | 0 | 0 | 1 | 202 | 0 | СтМатОб | Стоимость материальных ресурсов (всего) |  |  | 202 | 2 | 3 |  | 2
50 | 0 | 0 | 1 | 222 | 0 | СтМатОбЗак | Стоимость материалов и оборудования заказчика |  |  | 222 | 3 | 3 |  | 2
50 | 0 | 0 | 1 | 225 | 0 | СтМатОбПод | Стоимость материалов и оборудования подрядчика |  |  | 225 | 4 | 3 |  | 2
50 | 0 | 0 | 1 | 226 | 0 | СтМат | Стоимость материалов (всего) |  |  | 226 | 5 | 3 |  | 2
50 | 0 | 0 | 1 | 227 | 0 | СтМатЗак | Стоимость материалов заказчика |  |  | 227 | 6 | 3 |  | 2
50 | 0 | 0 | 1 | 228 | 0 | СтМатПод | Стоимость материалов подрядчика |  |  | 228 | 7 | 3 |  | 2
50 | 0 | 0 | 1 | 216 | 0 | Оборуд | Стоимость оборудования (всего) |  |  | 216 | 8 | 3 |  | 2
50 | 0 | 0 | 1 | 223 | 0 | ОборудЗак | Стоимость оборудования заказчика |  |  | 223 | 9 | 3 |  | 2
50 | 0 | 0 | 1 | 229 | 0 | ОборудПод | Стоимость оборудования подрядчика |  |  | 229 | 10 | 3 |  | 2
50 | 0 | 0 | 1 | 203 | 67.44 | ЭММ | Эксплуатация машин |  |  | 203 | 11 | 3 |  | 2
50 | 0 | 0 | 1 | 231 | 0 | ЭММсНРиСП | Эксплуатация машин по ТСН-2001.16 |  |  | 231 | 12 | 3 |  | 2
50 | 0 | 0 | 1 | 204 | 49.26 | ЗПМ | ЗП машинистов |  |  | 204 | 13 | 3 |  | 2
50 | 0 | 0 | 1 | 205 | 3527.8 | ОЗП | Основная ЗП рабочих |  |  | 205 | 14 | 3 |  | 2
50 | 0 | 0 | 1 | 232 | 0 | ОЗПсНРиСП | Основная ЗП рабочих по ТСН-2001.16 |  |  | 232 | 15 | 3 |  | 2
50 | 0 | 0 | 1 | 214 | 7950.32 | Строит | Строительные работы с НР и СП |  |  | 214 | 16 | 3 |  | 2
50 | 0 | 0 | 1 | 215 | 0 | Монтаж | Монтажные работы с НР и СП |  |  | 215 | 17 | 3 |  | 2
50 | 0 | 0 | 1 | 217 | 0 | Прочие | Прочие работы с НР и СП |  |  | 217 | 18 | 3 |  | 2
50 | 0 | 0 | 1 | 230 | 0 | ПрочиеЗатр | Прочие затраты по ТСН-2001.16 |  |  | 230 | 19 | 3 |  | 2
50 | 0 | 0 | 1 | 206 | 0 | ВозврМат | Возврат материалов |  |  | 206 | 20 | 3 |  | 2
50 | 0 | 0 | 1 | 207 | 13.5734 | ТрудСтр | Трудозатраты строителей |  |  | 207 | 21 | 3 |  | -1
50 | 0 | 0 | 1 | 208 | 0.13047 | ТрудМаш | Трудозатраты машинистов |  |  | 208 | 22 | 3 |  | -1
50 | 0 | 0 | 1 | 209 | 0 | ТранспМат | Транспорт материалов |  |  | 209 | 23 | 3 |  | 2
50 | 0 | 0 | 1 | 233 | 0 | Перевозка | Перевозка грузов |  |  | 233 | 24 | 3 |  | 2
50 | 0 | 0 | 1 | 210 | 2473.12 | НР | Накладные расходы |  |  | 210 | 25 | 3 |  | 2
50 | 0 | 0 | 1 | 211 | 1881.96 | СмПриб | Сметная прибыль |  |  | 211 | 26 | 3 |  | 2
50 | 0 | 0 | 1 | 0 | 7950.32 | Всего | Всего с НР и СП |  |  | 224 | 27 | 3 |  | 2
50 | 1 | 0 | 2 | 0 | 1431.1 | Ндс | Ндс |  |  | 212 | 28 | 0 |  | 1
50 | 1 | 0 | 2 | 224 | 9381.4 | всего с Ндс | всего с НДС |  |  | 212 | 29 | 0 |  | 1
5 | 1 |  | 565 |  | Новый подраздел | ремонт |  | 0 |  | 0 | [7 empty] | 0 |  |  | 0 | [53 empty] | 0 | [11 empty] | 0
52 | 1 | 5 | 530 | 0 | Новый подраздел | ремонт | [7 empty] | 193732.68 | 122105.48 | 2992.89 | 1238.05 | 68634.31 | 0 | 232.4599 | 3.5615 | 674.33 | 62181.13 | 31130.28 | 0 | 0 | 193732.68 | 122105.48 | 2992.89 | 1238.05 | 68634.31 | 0 | 232.4599 | 3.5615 | 674.33 | 62181.13 | 31130.28 | 0 | 0 | 0 | 0 | 0 | 287044.09 | 281973.22 | 5070.87 | 0 | 122105.48 | 122105.48 | 0 | 122105.48 | 0 | 0 | 0 | 0 | 0 | 0 | 0 | 0 | 0 | 0 | 0 | 0 | 0 | 0 | 0 | 0 | 0 | 0 | 0 | 0 | 0 | 0 | 0 | 0 | 0 | 0 | 0 | 287044.09 | 281973.22 | 5070.87 | 0 | 122105.48 | 122105.48 | 0 | 122105.48 | 0 | 0 | 0 | 0 | 0 | 0 | 0 | 0 | 0 | 0 | 0 | 0 | 0 | 0 | 0 | 0 | 0 | 0 | 0 | 0 | 0 | 0 | 0 | 0 | 0 | 0 | 0 | 0 | 0 | 0 | 0 | 0 | 0 | 0 | 0 | 0 | 0 | 0 | 0 | 0 | 0 | 0 | 0 | 0 | 0 | 0 | 0 | 0 | 0 | 0 | 0 | 0 | 0 | 0 | 0 | 0 | 0 | 0 | 0 | 0 | 0 | 0 | 0 | 0 | 0 | 0 | 0 | 0 | 0 | 0 | 0 | 0 | 0 | 0 | 0 | 0 | 0 | 0 | 0 | 0 | 0 | 0 | 0 | 0 | 0 | 0 | 0 | 0 | 0 | 0 | 0 | 0 | 0 | 0 | 0 | 0 | 0 | 0 | 0 | 0 | 0 | 0 | 0 | 0 | 0 | 0 | 0 | 0 | 0 | 0 | 0 | 0 | 0 | 0 | 0 | 0 | 0 | 0 | 0 | 0
17 | 1 | 585 | 565 | 1 | 10-01-035-1 | Установка подоконных досок из ПВХ в каменных стенах толщиной до 0,51 м | 100 п. м | 0.046 | 0 |  |  |  |  | 1201.87 | 876.74 | 9.12 | 1.03 | 316.01 | 0 | 1.121 | 0.0023 | 0 | 285.34 | 136.33 |  | 31043101 | 4229.87 | 4004.09 | 17.92 | 0.68 | 207.86 | 0 | 24.3685 | 0.05 | 0 | 4199.17 | 4004.09 | 14.33 | 0.54 | 180.75 | 0 | 21.19 | 0.04 | 0 | 90 | 43 | 1 | 1 |  |  | 1 | 33.05 | 11.06 | 4.76 |  |  |  |  | 0 | 1 | ТЕР Московской обл., 10-01-035-1, приказ Минстроя России №675/пр от 21.09.2015 г. |  |  | 10001 | 0 | 10-01-035-1 | 1 | 2 | 0 | 33.05 | 1 | 1 | 1 | 1 | 1 |  | 118 | 63 |  |  |  | 0 | 0 | 0 | [5 empty] | 0 | Поправка: МДС 81-35.2004, п.4.7 Наименование: Работы, выполняемые при реконструкции зданий и сооружений работы, аналогичные технологическим процессам в новом строительстве (в том числе возведение новых конструктивных элементов) стоимость которых определена по соответствующим сборникам ФЕР, кроме сборника № 46 «Работы при реконструкции зданий и сооружений» | 0 | 1201.87 | 19059.4684 | 198.1952 | 22.474 | 6869.773 | 0 | 24.3685 | 0.05 | 0 | 285.336 | 136.3272 |  |  |  |  | )*1,25 | )*1,25 | )*1,15 |  | )*1,15 | )*1,25 |  |  |  | 0 | 0 | 1 | 1 |  |  |  | 1013 | 100 п. м | 100 п. м | 1 | [6 empty] | 29085510 | 2 | Общестроительные работы | 0 |  | 1 | 10001 | Деревянные конструкции | ФЕР-10 |  | Поправка: МДС 81-35.2004, п.4.7 |  | 0 | 4199.17 | 4004.09 | 14.33 | 0.54 | 180.75 | 21.19 | 0.04 | 0 | [17 empty] | 0 | 0 | 0 | *0,9 | *0,85 | *0,85 | *0,8 | 106.2 | 53.55 |  |  |  |  | 1 |  | -1773683300 | 2 | 1 | 2 | 0 | 0 | 0 | 1623.54 | 1623.54 | 0 | 0 |  | 0 | 3 | 0 |  | 0 | 1 | 0 | 0 | 0 | 0 | 0
17 | 1 |  |  | 2 | 101-2904 | Доски подоконные ПВХ, шириной 200 мм | м | 4.6 | 0 |  |  |  |  | 497.87 | 497.87 | 0 | 0 | 0 | 0 | 0 | 0 | 27.78 | 0 | 0 |  | 31043101 | 131.99 | 131.99 | 0 | 0 | 0 | 0 | 0 | 0 | 6.04 | 131.99 | 131.99 | 0 | 0 | 0 | 0 | 0 | 0 | 6.04 | 0 | 0 | 1 | 1 |  |  | 1 | 1 | 1 | 0.82 |  |  |  |  | 3 | 1 | ТССЦ Московской обл., 101-2904, приказ Минстроя России №675/пр от 21.09.2015 г. |  |  | 500001 | 0 | 101-2904 | 1 | 8 | 0 | 1 | 1 | 1 | 1 | 1 | 1 |  | 0 | 0 |  |  |  | 0 | 0 | 0 | [5 empty] | 0 |  | 0 | 497.87 | 108.2318 | 0 | 0 | 0 | 0 | 0 | 0 | 6.04 | 0 | 0 | [13 empty] | 0 | 0 | 1 | 1 |  |  |  | 1003 | м | м | 1 | [6 empty] | 29085443 | 8 | Материалы строительные | 0 |  | 1 | 500001 | Материалы и конструкции ( строительные ) по ценникам и каталогом | ФССЦст |  |  |  | 0 | 131.99 | 131.99 | 0 | 0 | 0 | 0 | 0 | 0 | [17 empty] | 0 | 0 | 0 |  |  |  |  | 0 | 0 |  |  |  |  | 1 |  | -716496253 | 2 | 1 | 2 | 0 | 0 | 0 | 497.87 | 497.87 | 0 | 0 |  | 0 | 3 | 0 |  | 0 | 1 | 0 | 0 | 0 | 0 | 0
17 | 1 | 594 | 574 | 3 | 15-01-050-4 | Облицовка оконных и дверных откосов декоративным бумажно-слоистым пластиком или листами из синтетических материалов на клее | 100 м2 облицовки | 0.04 | 0 |  |  |  |  | 2413.73 | 65.12 | 25.3 | 1.78 | 2323.31 | 0 | 7.6576 | 0.004 | 0 | 1860.07 | 860.28 |  | 31043101 | 2294.19 | 478.86 | 57.91 | 1.35 | 1757.42 | 0 | 191.4405 | 0.1 | 0 | 2053.38 | 478.86 | 46.33 | 1.08 | 1528.19 | 0 | 166.47 | 0.08 | 0 | 80 | 37 | 1 | 1 |  |  | 1 | 33.05 | 10.92 | 3.4 |  |  |  |  | 0 | 1 | ТЕР Московской обл., 15-01-050-4, приказ Минстроя России №675/пр от 21.09.2015 г. |  |  | 15001 | 0 | 15-01-050-4 | 1 | 2 | 0 | 33.05 | 1 | 1 | 1 | 1 | 1 |  | 105 | 55 |  |  |  | 0 | 0 | 0 | [5 empty] | 0 | Поправка: МДС 81-35.2004, п.4.7 Наименование: Работы, выполняемые при реконструкции зданий и сооружений работы, аналогичные технологическим процессам в новом строительстве (в том числе возведение новых конструктивных элементов) стоимость которых определена по соответствующим сборникам ФЕР, кроме сборника № 46 «Работы при реконструкции зданий и сооружений» | 0 | 2413.73 | 1628.124 | 632.3772 | 44.6175 | 58082.731 | 0 | 191.4405 | 0.1 | 0 | 1860.072 | 860.2833 |  |  |  |  | )*1,25 | )*1,25 | )*1,15 |  | )*1,15 | )*1,25 |  |  |  | 0 | 0 | 1 | 1 |  |  |  | 1013 | 100 м2 облицовки | 100 м2 облицовки | 1 | [6 empty] | 29085536 | 2 | Общестроительные работы | 0 |  | 1 | 15001 | Отделочные работы | ФЕР-15 |  | Поправка: МДС 81-35.2004, п.4.7 |  | 0 | 2053.38 | 478.86 | 46.33 | 1.08 | 1528.19 | 166.47 | 0.08 | 0 | [17 empty] | 0 | 0 | 0 | *0,9 | *0,85 | *0,85 | *0,8 | 94.5 | 46.75 |  |  |  |  | 1 |  | -1841865788 | 2 | 1 | 2 | 0 | 0 | 0 | 5134.08 | 5134.08 | 0 | 0 |  | 0 | 3 | 0 |  | 0 | 1 | 0 | 0 | 0 | 0 | 0
18 | 1 | 594 |  | 3,1 | 101-6871 | Сэндвич-панели для откосов (наружные слои – листы из поливинилхлорида, внутреннее наполнение – вспененный пенополистирол) белые, ширина 1,5 м, длина 3,0 м, толщина 10 мм | м2 | 4.8 | 120 |  |  |  |  | 1088.27 | 1088.27 | 0 | 0 | 0 | 0 | 0 | 0 | 83.04 | 0 | 0 |  | 31043101 | 377.87 | 377.87 | 0 | 0 | 0 | 0 | 0 | 0 | 17.3 | 377.87 | 377.87 | 0 | 0 | 0 | 0 | 0 | 0 | 17.3 | 0 | 0 | 1 | 1 |  |  | 1 | 1 | 1 | 0.6 |  |  |  |  | 3 | 1 | ТССЦ Московской обл., 101-6871, приказ Минстроя России №675/пр от 21.09.2015 г. |  |  | 500001 | 0 | 101-6871 | 1 | 8 | 0 | 1 | 1 | 1 | 1 | 1 | 1 |  | 0 | 0 |  |  |  | 0 | 0 | 0 | [5 empty] | 0 |  | 0 | 1088.27 | 226.722 | 0 | 0 | 0 | 0 | 0 | 0 | 17.3 | 0 | 0 | [13 empty] | 0 | 0 | 1 | 1 |  |  |  | 1005 | м2 | м2 | 1 | [6 empty] | 29085443 | 8 | Материалы строительные | 0 |  | 1 | 500001 | Материалы и конструкции ( строительные ) по ценникам и каталогом | ФССЦст |  |  |  | 0 | 377.87 | 377.87 | 0 | 0 | 0 | 0 | 0 | [18 empty] | 0 | 0 | 0 |  |  |  |  | 0 | 0 |  |  |  |  | 1 |  | -1326923709 | 2 | 1 | 2 | 0 | 0 | 0 | 1088.27 | 1088.27 | 0 | 0 |  | 0 | 3 | 0 |  | 0 | 1 | 0 | 0 | 0 | 0 | 0
18 | 1 | 592 |  | 3,2 | 101-2416 | Грунтовка «Бетоконтакт», КНАУФ | кг | 0.00356 | 0.089 |  |  |  |  | 0.48 | 0.48 | 0 | 0 | 0 | 0 | 0 | 0 | 0 | 0 | 0 |  | 31043101 | 22.91 | 22.91 | 0 | 0 | 0 | 0 | 0 | 0 | 1.05 | 22.91 | 22.91 | 0 | 0 | 0 | 0 | 0 | 0 | 1.05 | 0 | 0 | 1 | 1 |  |  | 1 | 1 | 1 | 5.85 |  |  |  |  | 3 | 1 | ТССЦ Московской обл., 101-2416, приказ Минстроя России №675/пр от 21.09.2015 г. |  |  | 500001 | 0 | 101-2416 | 1 | 8 | 0 | 1 | 1 | 1 | 1 | 1 | 1 |  | 0 | 0 |  |  |  | 0 | 0 | 0 | [5 empty] | 0 |  | 0 | 0.48 | 134.0235 | 0 | 0 | 0 | 0 | 0 | 0 | 1.05 | 0 | 0 | [13 empty] | 0 | 0 | 1 | 1 |  |  |  | 1009 | кг | кг | 1 | [6 empty] | 29085443 | 8 | Материалы строительные | 0 |  | 1 | 500001 | Материалы и конструкции ( строительные ) по ценникам и каталогом | ФССЦст |  |  |  | 0 | 22.91 | 22.91 | 0 | 0 | 0 | 0 | 0 | [18 empty] | 0 | 0 | 0 |  |  |  |  | 0 | 0 |  |  |  |  | 1 |  | -1686930993 | 2 | 1 | 2 | 0 | 0 | 0 | 0.48 | 0.48 | 0 | 0 |  | 0 | 3 | 0 |  | 0 | 1 | 0 | 0 | 0 | 0 | 0
17 | 1 | 602 | 581 | 4 | 10-04-013-1 | Установка деревянных дверных блоков | 100 м2 проемов | 0.02 | 0 |  |  |  |  | 2654.04 | 2082.37 | 85.75 | 15.29 | 485.92 | 0 | 1.6822 | 0.03425 | 0 | 451.09 | 215.52 |  | 31043101 | 21892.13 | 20740.73 | 416.27 | 23.13 | 735.13 | 0 | 84.111 | 1.7125 | 0 | 21712.98 | 20740.73 | 333.01 | 18.5 | 639.24 | 0 | 73.14 | 1.37 | 0 | 90 | 43 | 1 | 1 |  |  | 1 | 33.05 | 10.3 | 5.02 |  |  |  |  | 0 | 1 | ТЕР Московской обл., 10-04-013-1, приказ Минстроя России №675/пр от 21.09.2015 г. |  |  | 10001 | 0 | 10-04-013-1 | 1 | 2 | 0 | 33.05 | 1 | 1 | 1 | 1 | 1 |  | 118 | 63 |  |  |  | 0 | 0 | 0 | [5 empty] | 0 |  | 0 | 2654.04 | 104118.4646 | 4287.581 | 764.4465 | 24296.0465 | 0 | 84.111 | 1.7125 | 0 | 451.089 | 215.5203 |  |  |  |  | )*1,25 | )*1,25 | *1,15 |  | *1,15 | )*1,25 |  |  |  | 0 | 0 | 1 | 1 |  |  |  | 1013 | 100 м2 проемов | 100 м2 проемов | 1 | [6 empty] | 29085510 | 2 | Общестроительные работы | 0 |  | 1 | 10001 | Деревянные конструкции | ФЕР-10 |  |  |  | 0 | 21712.98 | 20740.73 | 333.01 | 18.5 | 639.24 | 73.14 | 1.37 | 0 | [17 empty] | 0 | 0 | 0 | *0,9 | *0,85 | *0,85 | *0,8 | 106.2 | 53.55 |  |  |  |  | 1 |  | 463398419 | 2 | 1 | 2 | 0 | 0 | 0 | 3320.65 | 3320.65 | 0 | 0 |  | 0 | 3 | 0 |  | 0 | 1 | 0 | 0 | 0 | 0 | 0
18 | 1 | 599 |  | 4,1 | 101-0882 | Скобяные изделия для дверных балконных блоков со спаренными полотнами жилых и общественных зданий однопольных | компл. | 1 | 50 |  |  |  |  | 196.01 | 196.01 | 0 | 0 | 0 | 0 | 0 | 0 | 4.34 | 0 | 0 |  | 31043101 | 94.69 | 94.69 | 0 | 0 | 0 | 0 | 0 | 0 | 4.34 | 94.69 | 94.69 | 0 | 0 | 0 | 0 | 0 | 0 | 4.34 | 0 | 0 | 1 | 1 |  |  | 1 | 1 | 1 | 2.07 |  |  |  |  | 3 | 1 | ТССЦ Московской обл., 101-0882, приказ Минстроя России №675/пр от 21.09.2015 г. |  |  | 500001 | 0 | 101-0882 | 1 | 8 | 0 | 1 | 1 | 1 | 1 | 1 | 1 |  | 0 | 0 |  |  |  | 0 | 0 | 0 | [5 empty] | 0 |  | 0 | 196.01 | 196.0083 | 0 | 0 | 0 | 0 | 0 | 0 | 4.34 | 0 | 0 | [13 empty] | 0 | 0 | 1 | 1 |  |  |  | 1013 | компл. | компл. | 1 | [6 empty] | 29085443 | 8 | Материалы строительные | 0 |  | 1 | 500001 | Материалы и конструкции ( строительные ) по ценникам и каталогом | ФССЦст |  |  |  | 0 | 94.69 | 94.69 | 0 | 0 | 0 | 0 | 0 | [18 empty] | 0 | 0 | 0 |  |  |  |  | 0 | 0 |  |  |  |  | 1 |  | -1252999712 | 2 | 1 | 2 | 0 | 0 | 0 | 196.01 | 196.01 | 0 | 0 |  | 0 | 3 | 0 |  | 0 | 1 | 0 | 0 | 0 | 0 | 0
18 | 1 | 602 |  | 4,2 | 203-8142 | Блоки дверные из натурального массива дуба (коробка, полотно глухое, наличники, фурнитура) | м2 | 2 | 100 |  |  |  |  | 22135.05 | 22135.05 | 0 | 0 | 0 | 0 | 0 | 0 | 415.44 | 0 | 0 |  | 31043101 | 4535.87 | 4535.87 | 0 | 0 | 0 | 0 | 0 | 0 | 207.72 | 4535.87 | 4535.87 | 0 | 0 | 0 | 0 | 0 | 0 | 207.72 | 0 | 0 | 1 | 1 |  |  | 1 | 1 | 1 | 2.44 |  |  |  |  | 3 | 1 | ТССЦ Московской обл., 203-8142, приказ Минстроя России №675/пр от 21.09.2015 г. |  |  | 500001 | 0 | 203-8142 | 1 | 8 | 0 | 1 | 1 | 1 | 1 | 1 | 1 |  | 0 | 0 |  |  |  | 0 | 0 | 0 | [5 empty] | 0 |  | 0 | 22135.05 | 11067.5228 | 0 | 0 | 0 | 0 | 0 | 0 | 207.72 | 0 | 0 | [13 empty] | 0 | 0 | 1 | 1 |  |  |  | 1005 | м2 | м2 | 1 | [6 empty] | 29085443 | 8 | Материалы строительные | 0 |  | 1 | 500001 | Материалы и конструкции ( строительные ) по ценникам и каталогом | ФССЦст |  |  |  | 0 | 4535.87 | 4535.87 | 0 | 0 | 0 | 0 | 0 | [18 empty] | 0 | 0 | 0 |  |  |  |  | 0 | 0 |  |  |  |  | 1 |  | -1028731702 | 2 | 1 | 2 | 0 | 0 | 0 | 22135.05 | 22135.05 | 0 | 0 |  | 0 | 3 | 0 |  | 0 | 1 | 0 | 0 | 0 | 0 | 0
18 | 1 | 601 |  | 4,3 | 203-0223 | Блоки дверные с рамочными полотнами однопольные ДН 21-10, площадь 2,05 м2; ДН 24-10, площадь 2,35 м2 | м2 | -2 | -100 |  |  |  |  | -2078.28 | -2078.28 | 0 | 0 | 0 | 0 | 0 | 0 | 0 | 0 | 0 |  | 31043101 | 207 | 207 | 0 | 0 | 0 | 0 | 0 | 0 | 0 | 207 | 207 | 0 | 0 | 0 | 0 | 0 | 0 | 0 | 0 | 0 | 1 | 1 |  |  | 1 | 1 | 1 | 5.02 |  |  |  |  | 3 | 1 | ТССЦ Московской обл., 203-0223, приказ Минстроя России №675/пр от 21.09.2015 г. |  |  | 500001 | 0 | 203-0223 | 1 | 8 | 1 | 1 | 1 | 1 | 1 | 1 | 1 |  | 0 | 0 |  |  |  | 0 | 0 | 0 | [5 empty] | 0 |  | 0 | -2078.28 | 1039.14 | 0 | 0 | 0 | 0 | 0 | 0 | 0 | 0 | 0 | [13 empty] | 0 | 0 | 1 | 1 |  |  |  | 1005 | м2 | м2 | 1 | [6 empty] | 29085443 | 8 | Материалы строительные | 0 |  | 1 | 500001 | Материалы и конструкции ( строительные ) по ценникам и каталогом | ФССЦст |  |  |  | 32768 | 207 | 207 | 0 | 0 | 0 | 0 | 0 | [18 empty] | 0 | 0 | 0 |  |  |  |  | 0 | 0 |  |  |  |  | 1 |  | -172969429 | 2 | 1 | 2 | 0 | 0 | 0 | -2078.28 | -2078.28 | 0 | 0 |  | 0 | 0 | 0 |  | 0 | 1 | 0 | 0 | 0 | 0 | 0
17 | 1 | 606 | 585 | 5 | 10-01-060-1 | Установка и крепление наличников | 100 м коробок блоков | 0.05 | 0 |  |  |  |  | 305 | 181.26 | 2.33 | 0 | 121.41 | 0 | 0.44965 | 0 | 0 | 109.27 | 52.21 |  | 31043101 | 526.49 | 448.66 | 4.36 | 0 | 73.47 | 0 | 8.993 | 0 | 0 | 516.04 | 448.66 | 3.49 | 0 | 63.89 | 0 | 7.82 | 0 | 0 | 90 | 43 | 1 | 1 |  |  | 1 | 33.05 | 10.69 | 8.08 |  |  |  |  | 0 | 1 | ТЕР Московской обл., 10-01-060-1, приказ Минстроя России №675/пр от 21.09.2015 г. |  |  | 10001 | 0 | 10-01-060-1 | 1 | 2 | 0 | 33.05 | 1 | 1 | 1 | 1 | 1 |  | 118 | 63 |  |  |  | 0 | 0 | 0 | [5 empty] | 0 | Поправка: МДС 81-35.2004, п.4.7 Наименование: Работы, выполняемые при реконструкции зданий и сооружений работы, аналогичные технологическим процессам в новом строительстве (в том числе возведение новых конструктивных элементов) стоимость которых определена по соответствующим сборникам ФЕР, кроме сборника № 46 «Работы при реконструкции зданий и сооружений» | 0 | 305 | 3625.1728 | 46.6084 | 0 | 2428.1835 | 0 | 8.993 | 0 | 0 | 109.269 | 52.2063 |  |  |  |  | )*1,25 | )*1,25 | )*1,15 |  | )*1,15 | )*1,25 |  |  |  | 0 | 0 | 1 | 1 |  |  |  | 1013 | 100 м коробок блоков | 100 м коробок блоков | 1 | [6 empty] | 29085510 | 2 | Общестроительные работы | 0 |  | 1 | 10001 | Деревянные конструкции | ФЕР-10 |  | Поправка: МДС 81-35.2004, п.4.7 |  | 0 | 516.04 | 448.66 | 3.49 | 0 | 63.89 | 7.82 | 0 | 0 | [17 empty] | 0 | 0 | 0 | *0,9 | *0,85 | *0,85 | *0,8 | 106.2 | 53.55 |  |  |  |  | 1 |  | -1011738298 | 2 | 1 | 2 | 0 | 0 | 0 | 466.48 | 466.48 | 0 | 0 |  | 0 | 3 | 0 |  | 0 | 1 | 0 | 0 | 0 | 0 | 0
17 | 1 | 613 | 592 | 6 | 11-01-012-3 | Укладка лаг по плитам перекрытий | 100 м2 пола | 0.369 | 0 |  |  |  |  | 6668.74 | 2241.17 | 151.97 | 37.07 | 4275.6 | 0 | 15.1663 | 0.083025 | 0 | 4053.91 | 2199.46 |  | 31043101 | 2121.66 | 1735.32 | 35.75 | 3.04 | 350.59 | 0 | 41.101 | 0.225 | 0 | 2068.78 | 1735.32 | 28.6 | 2.43 | 304.86 | 0 | 35.74 | 0.18 | 0 | 94 | 51 | 1 | 1 |  |  | 1 | 33.05 | 11.52 | 3.5 |  |  |  |  | 0 | 1 | ТЕР Московской обл., 11-01-012-3, приказ Минстроя России №675/пр от 21.09.2015 г. |  |  | 11001 | 0 | 11-01-012-3 | 1 | 2 | 0 | 33.05 | 1 | 1 | 1 | 1 | 1 |  | 123 | 75 |  |  |  | 0 | 0 | 0 | [5 empty] | 0 | Поправка: МДС 81-35.2004, п.4.7 Наименование: Работы, выполняемые при реконструкции зданий и сооружений работы, аналогичные технологическим процессам в новом строительстве (в том числе возведение новых конструктивных элементов) стоимость которых определена по соответствующим сборникам ФЕР, кроме сборника № 46 «Работы при реконструкции зданий и сооружений» | 0 | 6668.74 | 6073.62 | 411.84 | 100.472 | 11586.9995 | 0 | 41.101 | 0.225 | 0 | 4053.9098 | 2199.4617 |  |  |  |  | )*1,25 | )*1,25 | )*1,15 |  | )*1,15 | )*1,25 |  |  |  | 0 | 0 | 1 | 1 |  |  |  | 1013 | 100 м2 пола | 100 м2 пола | 1 | [6 empty] | 29085511 | 2 | Общестроительные работы | 0 |  | 1 | 11001 | Полы | ФЕР-11 |  | Поправка: МДС 81-35.2004, п.4.7 |  | 0 | 2068.78 | 1735.32 | 28.6 | 2.43 | 304.86 | 35.74 | 0.18 | 0 | [17 empty] | 0 | 0 | 0 | *0,9 | *0,85 | *0,85 | *0,8 | 110.7 | 63.75 |  |  |  |  | 1 |  | -1478680915 | 2 | 1 | 2 | 0 | 0 | 0 | 12922.11 | 12922.11 | 0 | 0 |  | 0 | 3 | 0 |  | 0 | 1 | 0 | 0 | 0 | 0 | 0
17 | 1 | 621 | 600 | 7 | 11-01-033-1 | Устройство покрытий дощатых толщиной 28 мм | 100 м2 покрытия | 0.369 | 0 |  |  |  |  | 23125.6 | 15340.23 | 521.39 | 119.39 | 7263.98 | 0 | 25.7665 | 0.26753 | 0 | 6940.37 | 3765.52 |  | 31043101 | 7074.5 | 6356.64 | 122.23 | 9.79 | 595.63 | 0 | 69.828 | 0.725 | 0 | 6972.36 | 6356.64 | 97.78 | 7.83 | 517.94 | 0 | 60.72 | 0.58 | 0 | 94 | 51 | 1 | 1 |  |  | 1 | 33.05 | 11.56 | 6.54 |  |  |  |  | 0 | 1 | ТЕР Московской обл., 11-01-033-1, приказ Минстроя России №675/пр от 21.09.2015 г. |  |  | 11001 | 0 | 11-01-033-1 | 1 | 2 | 0 | 33.05 | 1 | 1 | 1 | 1 | 1 |  | 123 | 75 |  |  |  | 0 | 0 | 0 | [5 empty] | 0 | Поправка: МДС 81-35.2004, п.4.7 Наименование: Работы, выполняемые при реконструкции зданий и сооружений работы, аналогичные технологическим процессам в новом строительстве (в том числе возведение новых конструктивных элементов) стоимость которых определена по соответствующим сборникам ФЕР, кроме сборника № 46 «Работы при реконструкции зданий и сооружений» | 0 | 23125.6 | 41572.4256 | 1412.9788 | 323.5595 | 19685.5715 | 0 | 69.828 | 0.725 | 0 | 6940.3678 | 3765.5187 |  |  |  |  | )*1,25 | )*1,25 | )*1,15 |  | )*1,15 | )*1,25 |  |  |  | 0 | 0 | 1 | 1 |  |  |  | 1013 | 100 м2 покрытия | 100 м2 покрытия | 1 | [6 empty] | 29085511 | 2 | Общестроительные работы | 0 |  | 1 | 11001 | Полы | ФЕР-11 |  | Поправка: МДС 81-35.2004, п.4.7 |  | 0 | 6972.36 | 6356.64 | 97.78 | 7.83 | 517.94 | 60.72 | 0.58 | 0 | [17 empty] | 0 | 0 | 0 | *0,9 | *0,85 | *0,85 | *0,8 | 110.7 | 63.75 |  |  |  |  | 1 |  | 1837524583 | 2 | 1 | 2 | 0 | 0 | 0 | 33831.49 | 33831.49 | 0 | 0 |  | 0 | 3 | 0 |  | 0 | 1 | 0 | 0 | 0 | 0 | 0
17 | 1 | 628 | 607 | 8 | 11-01-053-2 | Устройство оснований полов из фанеры в один слой площадью свыше 20 м2 | 100 м2 пола | 0.369 | 0 |  |  |  |  | 17556.98 | 12094.42 | 1880.76 | 1027.47 | 3581.8 | 0 | 13.2652 | 3.0904 | 0 | 4332.71 | 2350.73 |  | 31043101 | 6346.71 | 5583.68 | 469.33 | 84.25 | 293.7 | 0 | 35.949 | 8.375 | 0 | 6214.53 | 5583.68 | 375.46 | 67.4 | 255.39 | 0 | 31.26 | 6.7 | 0 | 94 | 51 | 1 | 1 |  |  | 1 | 33.05 | 10.86 | 5.87 |  |  |  |  | 0 | 1 | ТЕР Московской обл., 11-01-053-2, приказ Минстроя России №675/пр от 21.09.2015 г. |  |  | 11001 | 0 | 11-01-053-2 | 1 | 2 | 0 | 33.05 | 1 | 1 | 1 | 1 | 1 |  | 123 | 75 |  |  |  | 0 | 0 | 0 | [5 empty] | 0 |  | 0 | 17556.98 | 32776.2016 | 5096.9238 | 2784.4625 | 9706.785 | 0 | 35.949 | 8.375 | 0 | 4332.7138 | 2350.7277 |  |  |  |  | )*1,25 | )*1,25 | )*1,15 |  | )*1,15 | )*1,25 |  |  |  | 0 | 0 | 1 | 1 |  |  |  | 1013 | 100 м2 пола | 100 м2 пола | 1 | [6 empty] | 29085511 | 2 | Общестроительные работы | 0 |  | 1 | 11001 | Полы | ФЕР-11 |  |  |  | 0 | 6214.53 | 5583.68 | 375.46 | 67.4 | 255.39 | 31.26 | 6.7 | 0 | [17 empty] | 0 | 0 | 0 | *0,9 | *0,85 | *0,85 | *0,8 | 110.7 | 63.75 |  |  |  |  | 1 |  | 1220877284 | 2 | 1 | 2 | 0 | 0 | 0 | 24240.42 | 24240.42 | 0 | 0 |  | 0 | 3 | 0 |  | 0 | 1 | 0 | 0 | 0 | 0 | 0
17 | 1 | 637 | 615 | 9 | 11-01-057-1 | Устройство гетерогенного и гомогенного покрытия на клее со свариванием полотнищ в стыках | 100 м2 | 0.369 | 0 |  |  |  |  | 7644.03 | 2203.27 | 26.22 | 8.29 | 5414.54 | 0 | 19.2061 | 0.01845 | 0 | 5097.46 | 2765.64 |  | 31043101 | 1239.96 | 788.76 | 7.22 | 0.68 | 443.98 | 0 | 52.049 | 0.05 | 0 | 1180.6 | 788.76 | 5.77 | 0.54 | 386.07 | 0 | 45.26 | 0.04 | 0 | 94 | 51 | 1 | 1 |  |  | 1 | 33.05 | 9.84 | 7.57 |  |  |  |  | 0 | 1 | ТСНБ-2001 Московской области, 11-01-057-1, протокол от 29.07.2020 г. № 07 |  |  | 11001 | 0 | 11-01-057-1 | 1 | 2 | 0 | 33.05 | 1 | 1 | 1 | 1 | 1 |  | 123 | 75 |  |  |  | 0 | 0 | 0 | [5 empty] | 0 | Поправка: МДС 81-35.2004, п.4.7 Наименование: Работы, выполняемые при реконструкции зданий и сооружений работы, аналогичные технологическим процессам в новом строительстве (в том числе возведение новых конструктивных элементов) стоимость которых определена по соответствующим сборникам ФЕР, кроме сборника № 46 «Работы при реконструкции зданий и сооружений» | 0 | 7644.03 | 5970.9132 | 71.0448 | 22.474 | 14673.539 | 0 | 52.049 | 0.05 | 0 | 5097.4602 | 2765.6433 |  |  |  |  | )*1,25 | )*1,25 | )*1,15 |  | )*1,15 | )*1,25 |  |  |  | 0 | 0 | 1 | 1 |  |  |  | 1005 | 100 м2 | 100 м2 | 100 | [6 empty] | 29085511 | 2 | Общестроительные работы | 0 |  | 1 | 11001 | Полы | ФЕР-11 |  | Поправка: МДС 81-35.2004, п.4.7 |  | 0 | 1180.6 | 788.76 | 5.77 | 0.54 | 386.07 | 45.26 | 0.04 | 0 | [17 empty] | 0 | 0 | 0 | *0,9 | *0,85 | *0,85 | *0,8 | 110.7 | 63.75 |  |  |  |  | 1 |  | -295419027 | 2 | 1 | 2 | 0 | 0 | 0 | 15507.13 | 15507.13 | 0 | 0 |  | 0 | 3 | 0 |  | 0 | 1 | 0 | 0 | 0 | 0 | 0
18 | 1 | 635 |  | 9,1 | 101-4216 | Линолеум полукоммерческий гетерогенный "TARKETT ИДИЛЛИЯ" (толщина 3,2 мм, толщина защитного слоя 0,5 мм, класс 23/32) | м2 | 37.638 | 102 |  |  |  |  | 19426.97 | 19426.97 | 0 | 0 | 0 | 0 | 0 | 0 | 141.52 | 0 | 0 |  | 31043101 | 82.19 | 82.19 | 0 | 0 | 0 | 0 | 0 | 0 | 3.76 | 82.19 | 82.19 | 0 | 0 | 0 | 0 | 0 | 0 | 3.76 | 0 | 0 | 1 | 1 |  |  | 1 | 1 | 1 | 6.28 |  |  |  |  | 3 | 1 | ТССЦ Московской обл., 101-4216, приказ Минстроя России №675/пр от 21.09.2015 г. |  |  | 500001 | 0 | 101-4216 | 1 | 8 | 0 | 1 | 1 | 1 | 1 | 1 | 1 |  | 0 | 0 |  |  |  | 0 | 0 | 0 | [5 empty] | 0 |  | 0 | 19426.97 | 516.1532 | 0 | 0 | 0 | 0 | 0 | 0 | 3.76 | 0 | 0 | [13 empty] | 0 | 0 | 1 | 1 |  |  |  | 1005 | м2 | м2 | 1 | [6 empty] | 29085443 | 8 | Материалы строительные | 0 |  | 1 | 500001 | Материалы и конструкции ( строительные ) по ценникам и каталогом | ФССЦст |  |  |  | 0 | 82.19 | 82.19 | 0 | 0 | 0 | 0 | 0 | [18 empty] | 0 | 0 | 0 |  |  |  |  | 0 | 0 |  |  |  |  | 1 |  | -100917442 | 2 | 1 | 2 | 0 | 0 | 0 | 19426.97 | 19426.97 | 0 | 0 |  | 0 | 3 | 0 |  | 0 | 1 | 0 | 0 | 0 | 0 | 0
18 | 1 | 636 |  | 9,2 | 101-9877 | Линолеум без подосновы | м2 | 37.638 | 102 |  |  |  |  | 0 | 0 | 0 | 0 | 0 | 0 | 0 | 0 | 0 | 0 | 0 |  | 31043101 | 0 | 0 | 0 | 0 | 0 | 0 | 0 | 0 | 0 | 0 | 0 | 0 | 0 | 0 | 0 | 0 | 0 | 0 | 0 | 0 | 1 | 1 |  |  | 1 | 1 | 1 | 1 |  |  |  |  | 3 | 2 | ТСНБ-2001 Московской области, 101-9877, протокол от 29.07.2020 г. № 07 |  |  | 500002 | 0 |  | 0 | 12 | 1 | 1 | 1 | 1 | 1 | 1 | 1 |  | 0 | 0 |  |  |  | 0 | 0 | 0 | [5 empty] | 0 |  | 0 | 0 | 0 | 0 | 0 | 0 | 0 | 0 | 0 | 0 | 0 | 0 | [13 empty] | 0 | 0 | 1 | 1 |  |  |  | 1005 | м2 | м2 | 1 | [6 empty] | 29085444 | 12 | Материалы монтажные | 0 |  | 2 | 500002 | Материалы и конструкции ( монтажные ) по ценникам и каталогам | ФССЦм |  |  |  | 0 | 0 | 0 | 0 | 0 | 0 | 0 | 0 | [18 empty] | 0 | 0 | 0 |  |  |  |  | 0 | 0 |  |  |  |  | 1 |  | 722712840 | 2 | 1 | -2 | 0 | 0 | 0 | 0 | 0 | 0 | 0 |  | 0 | 3 | 0 |  | 0 | 1 | 0 | 0 | 0 | 0 | 0
17 | 1 | 649 | 627 | 12 | 11-01-040-3 | Устройство плинтусов поливинилхлоридных на винтах самонарезающих | 100 М ПЛИНТУСА | 0.2432 | 0 |  |  |  |  | 1494.04 | 909.67 | 19.24 | 0 | 565.13 | 0 | 1.8627 | 0 | 0 | 531.22 | 288.22 |  | 31043101 | 1480.04 | 1395.68 | 14.05 | 0 | 70.31 | 0 | 7.659 | 0 | 0 | 1468.06 | 1395.68 | 11.24 | 0 | 61.14 | 0 | 6.66 | 0 | 0 | 94 | 51 | 1 | 1 |  |  | 1 | 33.05 | 5.63 | 2.68 |  |  |  |  | 0 | 1 | ТЕР Московской обл., 11-01-040-3, приказ Минстроя России №675/пр от 21.09.2015 г. |  |  | 11001 | 0 | 11-01-040-3 | 1 | 2 | 0 | 33.05 | 1 | 1 | 1 | 1 | 1 |  | 123 | 75 |  |  |  | 0 | 0 | 0 | [5 empty] | 0 |  | 0 | 1494.04 | 3740.4224 | 79.1015 | 0 | 2323.7455 | 0 | 7.659 | 0 | 0 | 531.2222 | 288.2163 |  |  |  |  | )*1,25 | )*1,25 | )*1,15 |  | )*1,15 | )*1,25 |  |  |  | 0 | 0 | 1 | 1 |  |  |  | 1013 | 100 М ПЛИНТУСА | 100 М ПЛИНТУСА | 1 | [6 empty] | 29085511 | 2 | Общестроительные работы | 0 |  | 1 | 11001 | Полы | ФЕР-11 |  |  |  | 0 | 1468.06 | 1395.68 | 11.24 | 0 | 61.14 | 6.66 | 0 | 0 | [17 empty] | 0 | 0 | 0 | *0,9 | *0,85 | *0,85 | *0,8 | 110.7 | 63.75 |  |  |  |  | 1 |  | 454892144 | 2 | 1 | 2 | 0 | 0 | 0 | 2313.48 | 2313.48 | 0 | 0 |  | 0 | 3 | 0 |  | 0 | 1 | 0 | 0 | 0 | 0 | 0
17 | 1 | 668 | 646 | 13 | 10-05-010-1 | Облицовка стен по системе «КНАУФ» по одинарному металлическому каркасу из ПН и ПС профилей гипсокартонными листами в два слоя (С 626) с оконным проемом | 100 м2 стен (за вычетом проемов) | 0.304 | 0 |  |  |  |  | 22595.68 | 13218.5 | 50.26 | 0 | 9326.92 | 0 | 31.1144 | 0 | 0 | 8394.23 | 4010.58 |  | 31043101 | 8403.05 | 7445.53 | 29.21 | 0 | 928.31 | 0 | 102.35 | 0 | 0 | 8276.13 | 7445.53 | 23.37 | 0 | 807.23 | 0 | 89 | 0 | 0 | 90 | 43 | 1 | 1 |  |  | 1 | 33.05 | 5.66 | 5.84 |  |  |  |  | 0 | 1 | ТЕР Московской обл., 10-05-010-1, приказ Минстроя России №675/пр от 21.09.2015 г. |  |  | 10001 | 0 | 10-05-010-1 | 1 | 2 | 0 | 33.05 | 1 | 1 | 1 | 1 | 1 |  | 118 | 63 |  |  |  | 0 | 0 | 0 | [5 empty] | 0 |  | 0 | 22595.68 | 43481.8952 | 165.3286 | 0 | 30680.6455 | 0 | 102.35 | 0 | 0 | 8394.228 | 4010.5756 |  |  |  |  | )*1,25 | )*1,25 | )*1,15 |  | )*1,15 | )*1,25 |  |  |  | 0 | 0 | 1 | 1 |  |  |  | 1005 | 100 м2 стен (за вычетом проемов) | 100 м2 стен (за вычетом проемов) | 100 | [6 empty] | 29085510 | 2 | Общестроительные работы | 0 |  | 1 | 10001 | Деревянные конструкции | ФЕР-10 |  |  |  | 0 | 8276.13 | 7445.53 | 23.37 | 0 | 807.23 | 89 | 0 | 0 | [17 empty] | 0 | 0 | 0 | *0,9 | *0,85 | *0,85 | *0,8 | 106.2 | 53.55 |  |  |  |  | 1 |  | -978692579 | 2 | 1 | 2 | 0 | 0 | 0 | 35000.49 | 35000.49 | 0 | 0 |  | 0 | 3 | 0 |  | 0 | 1 | 0 | 0 | 0 | 0 | 0
17 | 1 | 686 | 664 | 14 | 10-05-010-2 | Облицовка стен по системе «КНАУФ» по одинарному металлическому каркасу из ПН и ПС профилей гипсокартонными листами в два слоя (С 626) с дверным проемом | 100 м2 стен (за вычетом проемов) | 0.304 | 0 |  |  |  |  | 22100.02 | 13263.8 | 33.27 | 0 | 8802.95 | 0 | 29.3664 | 0 | 0 | 7922.66 | 3785.27 |  | 31043101 | 8548.36 | 7654.55 | 17.65 | 0 | 876.16 | 0 | 96.6 | 0 | 0 | 8430.55 | 7654.55 | 14.12 | 0 | 761.88 | 0 | 84 | 0 | 0 | 90 | 43 | 1 | 1 |  |  | 1 | 33.05 | 6.2 | 5.7 |  |  |  |  | 0 | 1 | ТЕР Московской обл., 10-05-010-2, приказ Минстроя России №675/пр от 21.09.2015 г. |  |  | 10001 | 0 | 10-05-010-2 | 1 | 2 | 0 | 33.05 | 1 | 1 | 1 | 1 | 1 |  | 118 | 63 |  |  |  | 0 | 0 | 0 | [5 empty] | 0 |  | 0 | 22100.02 | 43630.935 | 109.43 | 0 | 28957.088 | 0 | 96.6 | 0 | 0 | 7922.655 | 3785.2685 |  |  |  |  | )*1,25 | )*1,25 | )*1,15 |  | )*1,15 | )*1,25 |  |  |  | 0 | 0 | 1 | 1 |  |  |  | 1005 | 100 м2 стен (за вычетом проемов) | 100 м2 стен (за вычетом проемов) | 100 | [6 empty] | 29085510 | 2 | Общестроительные работы | 0 |  | 1 | 10001 | Деревянные конструкции | ФЕР-10 |  |  |  | 0 | 8430.55 | 7654.55 | 14.12 | 0 | 761.88 | 84 | 0 | 0 | [17 empty] | 0 | 0 | 0 | *0,9 | *0,85 | *0,85 | *0,8 | 106.2 | 53.55 |  |  |  |  | 1 |  | 892663548 | 2 | 1 | 2 | 0 | 0 | 0 | 33807.95 | 33807.95 | 0 | 0 |  | 0 | 3 | 0 |  | 0 | 1 | 0 | 0 | 0 | 0 | 0
17 | 1 | 693 | 671 | 15 | 15-06-002-6 | Оклейка стен моющимися обоями на тканевой основе по листовым материалам | 100 м2 оклеиваемой поверхности | 0.608 | 0 |  |  |  |  | 16848.16 | 4828.47 | 10.67 | 3.62 | 12009.02 | 0 | 39.1132 | 0.0076 | 0 | 9610.11 | 4444.68 |  | 31043101 | 7162.38 | 6563.27 | 1.48 | 0.18 | 597.63 | 0 | 64.331 | 0.0125 | 0 | 7084.13 | 6563.27 | 1.18 | 0.14 | 519.68 | 0 | 55.94 | 0.01 | 0 | 80 | 37 | 1 | 1 |  |  | 1 | 33.05 | 11.86 | 1.21 |  |  |  |  | 0 | 1 | ТЕР Московской обл., 15-06-002-6, приказ Минстроя России №675/пр от 21.09.2015 г. |  |  | 15001 | 0 | 15-06-002-6 | 1 | 2 | 0 | 33.05 | 1 | 1 | 1 | 1 | 1 |  | 105 | 55 |  |  |  | 0 | 0 | 0 | [5 empty] | 0 |  | 0 | 16848.16 | 7941.5567 | 17.5528 | 5.949 | 19751.6715 | 0 | 64.331 | 0.0125 | 0 | 9610.112 | 4444.6768 |  |  |  |  | )*1,25 | )*1,25 | )*1,15 |  | )*1,15 | )*1,25 |  |  |  | 0 | 0 | 1 | 1 |  |  |  | 1013 | 100 м2 оклеиваемой поверхности | 100 м2 оклеиваемой поверхности | 1 | [6 empty] | 29085536 | 2 | Общестроительные работы | 0 |  | 1 | 15001 | Отделочные работы | ФЕР-15 |  |  |  | 0 | 7084.13 | 6563.27 | 1.18 | 0.14 | 519.68 | 55.94 | 0.01 | 0 | [17 empty] | 0 | 0 | 0 | *0,9 | *0,85 | *0,85 | *0,8 | 94.5 | 46.75 |  |  |  |  | 1 |  | 797186164 | 2 | 1 | 2 | 0 | 0 | 0 | 30902.95 | 30902.95 | 0 | 0 |  | 0 | 3 | 0 |  | 0 | 1 | 0 | 0 | 0 | 0 | 0
17 | 1 | 705 | 680 | 16 | м08-03-591-9 | Розетка штепсельная утопленного типа при скрытой проводке | 100 шт. | 0.03 | 0 |  |  |  |  | 314.92 | 13.57 | 1.56 | 0.41 | 299.79 | 0 | 0.9144 | 0.0009 | 0 | 243.16 | 156.1 |  | 31043101 | 371.42 | 63.28 | 5.78 | 0.41 | 302.36 | 0 | 30.48 | 0.03 | 0 | 371.42 | 63.28 | 5.78 | 0.41 | 302.36 | 0 | 30.48 | 0.03 | 0 | 81 | 52 | 1 | 1 |  |  | 1 | 33.05 | 9.01 | 7.15 |  |  |  |  | 0 | 2 | ТЕРм Московской обл., м08-03-591-9, приказ Минстроя России №675/пр от 21.09.2015 г. |  |  | 108001 | 0 | м08-03-591-9 | 1 | 3 | 0 | 33.05 | 1 | 1 | 1 | 1 | 1 |  | 95 | 65 |  |  |  | 0 | 0 | 0 | [5 empty] | 0 |  | 0 | 314.92 | 452.452 | 52.0778 | 13.5505 | 9992.998 | 0 | 30.48 | 0.03 | 0 | 243.162 | 156.104 | [13 empty] | 0 | 0 | 1 | 1 |  |  |  | 1010 | 100 шт. | 100 шт. | 100 | [6 empty] | 29085386 | 3 | Монтажные работы | 0 |  | 2 | 108001 | Электромонтажные работы , отдел 01-03 : ( на АЭС НР = 110% ) - (работы по упр. авиа.- движением: СП=55% ( {АВИА}=1; обычные работы : СП=65 - {AВИА}=0), при работе на АЭС СП= 68% ) | мФЕР-08 |  |  |  | 0 | 371.42 | 63.28 | 5.78 | 0.41 | 302.36 | 30.48 | 0.03 | 0 | [17 empty] | 0 | 0 | 0 |  |  | *0,85 | *0,8 | 95 | 65 |  |  |  |  | 1 |  | -1627028948 | 2 | 1 | 2 | 0 | 0 | 0 | 714.18 | 0 | 714.18 | 0 |  | 0 | 3 | 0 |  | 0 | 1 | 0 | 0 | 0 | 0 | 0
18 | 1 | 703 |  | 16,1 | 503-0606 | Коробка для установки розеток и выключателей скрытой проводки | 1000 шт. | 0.003 | 0.1 |  |  |  |  | 15.35 | 15.35 | 0 | 0 | 0 | 0 | 0 | 0 | 0.06 | 0 | 0 |  | 31043101 | 1998.42 | 1998.42 | 0 | 0 | 0 | 0 | 0 | 0 | 19.4 | 1998.42 | 1998.42 | 0 | 0 | 0 | 0 | 0 | 0 | 19.4 | 0 | 0 | 1 | 1 |  |  | 1 | 1 | 1 | 2.56 |  |  |  |  | 3 | 2 | ТССЦ Московской обл., 503-0606, приказ Минстроя России №675/пр от 21.09.2015 г. |  |  | 500002 | 0 | 503-0606 | 1 | 12 | 0 | 1 | 1 | 1 | 1 | 1 | 1 |  | 0 | 0 |  |  |  | 0 | 0 | 0 | [5 empty] | 0 |  | 0 | 15.35 | 5115.9552 | 0 | 0 | 0 | 0 | 0 | 0 | 19.4 | 0 | 0 | [13 empty] | 0 | 0 | 1 | 1 |  |  |  | 1010 | 1000 шт. | 1000 шт. | 1000 | [6 empty] | 29085444 | 12 | Материалы монтажные | 0 |  | 2 | 500002 | Материалы и конструкции ( монтажные ) по ценникам и каталогам | ФССЦм |  |  |  | 0 | 1998.42 | 1998.42 | 0 | 0 | 0 | 0 | 0 | [18 empty] | 0 | 0 | 0 |  |  |  |  | 0 | 0 |  |  |  |  | 1 |  | -1152774928 | 2 | 1 | 2 | 0 | 0 | 0 | 15.35 | 0 | 15.35 | 0 |  | 0 | 3 | 0 |  | 0 | 1 | 0 | 0 | 0 | 0 | 0
18 | 1 | 701 |  | 16,2 | 503-0475 | Розетка скрытой проводки с заземлением | шт. | 3 | 100 |  |  |  |  | 157.51 | 157.51 | 0 | 0 | 0 | 0 | 0 | 0 | 0.21 | 0 | 0 |  | 31043101 | 7.62 | 7.62 | 0 | 0 | 0 | 0 | 0 | 0 | 0.07 | 7.62 | 7.62 | 0 | 0 | 0 | 0 | 0 | 0 | 0.07 | 0 | 0 | 1 | 1 |  |  | 1 | 1 | 1 | 6.89 |  |  |  |  | 3 | 2 | ТССЦ Московской обл., 503-0475, приказ Минстроя России №675/пр от 21.09.2015 г. |  |  | 500002 | 0 | 503-0475 | 1 | 12 | 0 | 1 | 1 | 1 | 1 | 1 | 1 |  | 0 | 0 |  |  |  | 0 | 0 | 0 | [5 empty] | 0 |  | 0 | 157.51 | 52.5018 | 0 | 0 | 0 | 0 | 0 | 0 | 0.07 | 0 | 0 | [13 empty] | 0 | 0 | 1 | 1 |  |  |  | 1010 | шт. | шт. | 1 | [6 empty] | 29085444 | 12 | Материалы монтажные | 0 |  | 2 | 500002 | Материалы и конструкции ( монтажные ) по ценникам и каталогам | ФССЦм |  |  |  | 0 | 7.62 | 7.62 | 0 | 0 | 0 | 0 | 0 | [18 empty] | 0 | 0 | 0 |  |  |  |  | 0 | 0 |  |  |  |  | 1 |  | -652224790 | 2 | 1 | 2 | 0 | 0 | 0 | 157.51 | 0 | 157.51 | 0 |  | 0 | 3 | 0 |  | 0 | 1 | 0 | 0 | 0 | 0 | 0
18 | 1 | 702 |  | 16,3 | 503-0597 | Розетка телевизионная для скрытой проводки, марка САТ-Г, белая | шт. | 1 | 33.3333 |  |  |  |  | 76.59 | 76.59 | 0 | 0 | 0 | 0 | 0 | 0 | 0.09 | 0 | 0 |  | 31043101 | 9.01 | 9.01 | 0 | 0 | 0 | 0 | 0 | 0 | 0.09 | 9.01 | 9.01 | 0 | 0 | 0 | 0 | 0 | 0 | 0.09 | 0 | 0 | 1 | 1 |  |  | 1 | 1 | 1 | 8.5 |  |  |  |  | 3 | 2 | ТССЦ Московской обл., 503-0597, приказ Минстроя России №675/пр от 21.09.2015 г. |  |  | 500002 | 0 | 503-0597 | 1 | 12 | 0 | 1 | 1 | 1 | 1 | 1 | 1 |  | 0 | 0 |  |  |  | 0 | 0 | 0 | [5 empty] | 0 |  | 0 | 76.59 | 76.585 | 0 | 0 | 0 | 0 | 0 | 0 | 0.09 | 0 | 0 | [13 empty] | 0 | 0 | 1 | 1 |  |  |  | 1010 | шт. | шт. | 1 | [6 empty] | 29085444 | 12 | Материалы монтажные | 0 |  | 2 | 500002 | Материалы и конструкции ( монтажные ) по ценникам и каталогам | ФССЦм |  |  |  | 0 | 9.01 | 9.01 | 0 | 0 | 0 | 0 | 0 | [18 empty] | 0 | 0 | 0 |  |  |  |  | 0 | 0 |  |  |  |  | 1 |  | -1484870884 | 2 | 1 | 2 | 0 | 0 | 0 | 76.59 | 0 | 76.59 | 0 |  | 0 | 3 | 0 |  | 0 | 1 | 0 | 0 | 0 | 0 | 0
17 | 1 | 714 | 687 | 17 | м08-03-591-5 | Выключатель двухклавишный утопленного типа при скрытой проводке | 100 шт. | 0.01 | 0 |  |  |  |  | 89.13 | 2.58 | 0.52 | 0.14 | 86.03 | 0 | 0.2624 | 0.0003 | 0 | 69.8 | 44.81 |  | 31043101 | 302.15 | 36.07 | 5.78 | 0.41 | 260.3 | 0 | 26.24 | 0.03 | 0 | 302.15 | 36.07 | 5.78 | 0.41 | 260.3 | 0 | 26.24 | 0.03 | 0 | 81 | 52 | 1 | 1 |  |  | 1 | 33.05 | 9.01 | 7.15 |  |  |  |  | 0 | 2 | ТЕРм Московской обл., м08-03-591-5, приказ Минстроя России №675/пр от 21.09.2015 г. |  |  | 108001 | 0 | м08-03-591-5 | 1 | 3 | 0 | 33.05 | 1 | 1 | 1 | 1 | 1 |  | 95 | 65 |  |  |  | 0 | 0 | 0 | [5 empty] | 0 |  | 0 | 89.13 | 257.9005 | 52.0778 | 13.5505 | 8602.915 | 0 | 26.24 | 0.03 | 0 | 69.7977 | 44.8084 | [13 empty] | 0 | 0 | 1 | 1 |  |  |  | 1010 | 100 шт. | 100 шт. | 100 | [6 empty] | 29085386 | 3 | Монтажные работы | 0 |  | 2 | 108001 | Электромонтажные работы , отдел 01-03 : ( на АЭС НР = 110% ) - (работы по упр. авиа.- движением: СП=55% ( {АВИА}=1; обычные работы : СП=65 - {AВИА}=0), при работе на АЭС СП= 68% ) | мФЕР-08 |  |  |  | 0 | 302.15 | 36.07 | 5.78 | 0.41 | 260.3 | 26.24 | 0.03 | 0 | [17 empty] | 0 | 0 | 0 |  |  | *0,85 | *0,8 | 95 | 65 |  |  |  |  | 1 |  | 1949515482 | 2 | 1 | 2 | 0 | 0 | 0 | 203.74 | 0 | 203.74 | 0 |  | 0 | 3 | 0 |  | 0 | 1 | 0 | 0 | 0 | 0 | 0
18 | 1 | 711 |  | 17,1 | 503-0606 | Коробка для установки розеток и выключателей скрытой проводки | 1000 шт. | 0.001 | 0.1 |  |  |  |  | 5.12 | 5.12 | 0 | 0 | 0 | 0 | 0 | 0 | 0.02 | 0 | 0 |  | 31043101 | 1998.42 | 1998.42 | 0 | 0 | 0 | 0 | 0 | 0 | 19.4 | 1998.42 | 1998.42 | 0 | 0 | 0 | 0 | 0 | 0 | 19.4 | 0 | 0 | 1 | 1 |  |  | 1 | 1 | 1 | 2.56 |  |  |  |  | 3 | 2 | ТССЦ Московской обл., 503-0606, приказ Минстроя России №675/пр от 21.09.2015 г. |  |  | 500002 | 0 | 503-0606 | 1 | 12 | 0 | 1 | 1 | 1 | 1 | 1 | 1 |  | 0 | 0 |  |  |  | 0 | 0 | 0 | [5 empty] | 0 |  | 0 | 5.12 | 5115.9552 | 0 | 0 | 0 | 0 | 0 | 0 | 19.4 | 0 | 0 | [13 empty] | 0 | 0 | 1 | 1 |  |  |  | 1010 | 1000 шт. | 1000 шт. | 1000 | [6 empty] | 29085444 | 12 | Материалы монтажные | 0 |  | 2 | 500002 | Материалы и конструкции ( монтажные ) по ценникам и каталогам | ФССЦм |  |  |  | 0 | 1998.42 | 1998.42 | 0 | 0 | 0 | 0 | 0 | [18 empty] | 0 | 0 | 0 |  |  |  |  | 0 | 0 |  |  |  |  | 1 |  | -1152774928 | 2 | 1 | 2 | 0 | 0 | 0 | 5.12 | 0 | 5.12 | 0 |  | 0 | 3 | 0 |  | 0 | 1 | 0 | 0 | 0 | 0 | 0
18 | 1 | 713 |  | 17,2 | 509-4600 | Выключатель двухклавишный для скрытой проводки серии "Прима", марка С56-039 с подсветкой, цвет бежевый | шт. | 1 | 100 |  |  |  |  | 76.47 | 76.47 | 0 | 0 | 0 | 0 | 0 | 0 | 0.09 | 0 | 0 |  | 31043101 | 8.81 | 8.81 | 0 | 0 | 0 | 0 | 0 | 0 | 0.09 | 8.81 | 8.81 | 0 | 0 | 0 | 0 | 0 | 0 | 0.09 | 0 | 0 | 1 | 1 |  |  | 1 | 1 | 1 | 8.68 |  |  |  |  | 3 | 2 | ТССЦ Московской обл., 509-4600, приказ Минстроя России №675/пр от 21.09.2015 г. |  |  | 500002 | 0 | 509-4600 | 1 | 12 | 0 | 1 | 1 | 1 | 1 | 1 | 1 |  | 0 | 0 |  |  |  | 0 | 0 | 0 | [5 empty] | 0 |  | 0 | 76.47 | 76.4708 | 0 | 0 | 0 | 0 | 0 | 0 | 0.09 | 0 | 0 | [13 empty] | 0 | 0 | 1 | 1 |  |  |  | 1010 | шт. | шт. | 1 | [6 empty] | 29085444 | 12 | Материалы монтажные | 0 |  | 2 | 500002 | Материалы и конструкции ( монтажные ) по ценникам и каталогам | ФССЦм |  |  |  | 0 | 8.81 | 8.81 | 0 | 0 | 0 | 0 | 0 | [18 empty] | 0 | 0 | 0 |  |  |  |  | 0 | 0 |  |  |  |  | 1 |  | -1190793685 | 2 | 1 | 2 | 0 | 0 | 0 | 76.47 | 0 | 76.47 | 0 |  | 0 | 3 | 0 |  | 0 | 1 | 0 | 0 | 0 | 0 | 0
17 | 1 | 734 | 708 | 18 | 10-05-011-2 | Устройство подвесных потолков из гипсокартонных листов (ГКЛ) по системе «КНАУФ» одноуровневых (П 113) | 100 м2 потолка | 0.37 | 0 |  |  |  |  | 25180.91 | 12748.79 | 59.81 | 0 | 12372.31 | 0 | 41.2735 | 0 | 0 | 11135.08 | 5320.09 |  | 31043101 | 6621.29 | 5584.47 | 25.06 | 0 | 1011.76 | 0 | 111.55 | 0 | 0 | 6484.31 | 5584.47 | 20.05 | 0 | 879.79 | 0 | 97 | 0 | 0 | 90 | 43 | 1 | 1 |  |  | 1 | 33.05 | 6.45 | 6.17 |  |  |  |  | 0 | 1 | ТЕР Московской обл., 10-05-011-2, приказ Минстроя России №675/пр от 21.09.2015 г. |  |  | 10001 | 0 | 10-05-011-2 | 1 | 2 | 0 | 33.05 | 1 | 1 | 1 | 1 | 1 |  | 118 | 63 |  |  |  | 0 | 0 | 0 | [5 empty] | 0 | Поправка: МДС 81-35.2004, п.4.7 Наименование: Работы, выполняемые при реконструкции зданий и сооружений работы, аналогичные технологическим процессам в новом строительстве (в том числе возведение новых конструктивных элементов) стоимость которых определена по соответствующим сборникам ФЕР, кроме сборника № 46 «Работы при реконструкции зданий и сооружений» | 0 | 25180.91 | 34456.1799 | 161.637 | 0 | 33438.668 | 0 | 111.55 | 0 | 0 | 11135.079 | 5320.0933 |  |  |  |  | )*1,25 | )*1,25 | )*1,15 |  | )*1,15 | )*1,25 |  |  |  | 0 | 0 | 1 | 1 |  |  |  | 1005 | 100 м2 потолка | 100 м2 потолка | 100 | [6 empty] | 29085510 | 2 | Общестроительные работы | 0 |  | 1 | 10001 | Деревянные конструкции | ФЕР-10 |  | Поправка: МДС 81-35.2004, п.4.7 |  | 0 | 6484.31 | 5584.47 | 20.05 | 0 | 879.79 | 97 | 0 | 0 | [17 empty] | 0 | 0 | 0 | *0,9 | *0,85 | *0,85 | *0,8 | 106.2 | 53.55 |  |  |  |  | 1 |  | 1466030338 | 2 | 1 | 2 | 0 | 0 | 0 | 41636.08 | 41636.08 | 0 | 0 |  | 0 | 3 | 0 |  | 0 | 1 | 0 | 0 | 0 | 0 | 0
17 | 1 | 745 | 718 | 19 | м08-03-593-6 | Светильник потолочный или настенный с креплением винтами или болтами для помещений с нормальными условиями среды, одноламповый | 100 шт. | 0.06 | 0 |  |  |  |  | 1616.25 | 111.94 | 114.72 | 23.56 | 1389.59 | 0 | 4.2384 | 0.0528 | 0 | 1144.65 | 734.84 |  | 31043101 | 1442.38 | 515.36 | 226.27 | 11.88 | 700.75 | 0 | 70.64 | 0.88 | 0 | 1442.38 | 515.36 | 226.27 | 11.88 | 700.75 | 0 | 70.64 | 0.88 | 0 | 81 | 52 | 1 | 1 |  |  | 1 | 33.05 | 8.45 | 3.62 |  |  |  |  | 0 | 2 | ТЕРм Московской обл., м08-03-593-6, приказ Минстроя России №675/пр от 21.09.2015 г. |  |  | 108001 | 0 | м08-03-593-6 | 1 | 3 | 0 | 33.05 | 1 | 1 | 1 | 1 | 1 |  | 95 | 65 |  |  |  | 0 | 0 | 0 | [5 empty] | 0 |  | 0 | 1616.25 | 1865.6032 | 1911.9815 | 392.634 | 23159.7875 | 0 | 70.64 | 0.88 | 0 | 1144.6515 | 734.838 | [13 empty] | 0 | 0 | 1 | 1 |  |  |  | 1010 | 100 шт. | 100 шт. | 100 | [6 empty] | 29085386 | 3 | Монтажные работы | 0 |  | 2 | 108001 | Электромонтажные работы , отдел 01-03 : ( на АЭС НР = 110% ) - (работы по упр. авиа.- движением: СП=55% ( {АВИА}=1; обычные работы : СП=65 - {AВИА}=0), при работе на АЭС СП= 68% ) | мФЕР-08 |  |  |  | 0 | 1442.38 | 515.36 | 226.27 | 11.88 | 700.75 | 70.64 | 0.88 | 0 | [17 empty] | 0 | 0 | 0 |  |  | *0,85 | *0,8 | 95 | 65 |  |  |  |  | 1 |  | 232893932 | 2 | 1 | 2 | 0 | 0 | 0 | 3495.74 | 0 | 3495.74 | 0 |  | 0 | 3 | 0 |  | 0 | 1 | 0 | 0 | 0 | 0 | 0
18 | 1 | 744 |  | 19,1 | 509-1338 | Светильник точечный марки AMBER 50 2 05 R50, неповоротный, с накладным стеклом, хром | шт. | 6 | 100 |  |  |  |  | 326.17 | 326.17 | 0 | 0 | 0 | 0 | 0 | 0 | 1.74 | 0 | 0 |  | 31043101 | 15.27 | 15.27 | 0 | 0 | 0 | 0 | 0 | 0 | 0.29 | 15.27 | 15.27 | 0 | 0 | 0 | 0 | 0 | 0 | 0.29 | 0 | 0 | 1 | 1 |  |  | 1 | 1 | 1 | 3.56 |  |  |  |  | 3 | 2 | ТССЦ Московской обл., 509-1338, приказ Минстроя России №675/пр от 21.09.2015 г. |  |  | 500002 | 0 | 509-1338 | 1 | 12 | 0 | 1 | 1 | 1 | 1 | 1 | 1 |  | 0 | 0 |  |  |  | 0 | 0 | 0 | [5 empty] | 0 |  | 0 | 326.17 | 54.3612 | 0 | 0 | 0 | 0 | 0 | 0 | 0.29 | 0 | 0 | [13 empty] | 0 | 0 | 1 | 1 |  |  |  | 1010 | шт. | шт. | 1 | [6 empty] | 29085444 | 12 | Материалы монтажные | 0 |  | 2 | 500002 | Материалы и конструкции ( монтажные ) по ценникам и каталогам | ФССЦм |  |  |  | 0 | 15.27 | 15.27 | 0 | 0 | 0 | 0 | 0 | [18 empty] | 0 | 0 | 0 |  |  |  |  | 0 | 0 |  |  |  |  | 1 |  | -1432988646 | 2 | 1 | 2 | 0 | 0 | 0 | 326.17 | 0 | 326.17 | 0 |  | 0 | 3 | 0 |  | 0 | 1 | 0 | 0 | 0 | 0 | 0
51 | 1 | 5 | 530 |  | Новый подраздел | ремонт | 0 | [6 empty] | 193732.68 | 122105.48 | 2992.89 | 1238.05 | 68634.31 | 0 | 232.4599 | 3.5615 | 674.33 | 62181.13 | 31130.28 |  |  | 193732.68 | 122105.48 | 2992.89 | 1238.05 | 68634.31 | 0 | 232.4599 | 3.5615 | 674.33 | 62181.13 | 31130.28 |  |  | 0 | 0 | 0 | 287044.09 | 281973.22 | 5070.87 | 0 | 122105.48 | 122105.48 | 0 | 122105.48 | 0 | 0 | 0 | 0 | 0 | [19 empty] | 0 | 0 | 0 | 287044.09 | 281973.22 | 5070.87 | 0 | 122105.48 | 122105.48 | 0 | 122105.48 | 0 | 0 | 0 | 0 | 0 | [114 empty] | 0
50 | 0 | 0 | 1 | 201 | 193732.68 | ПЗ | Прямые затраты |  |  | 201 | 1 | 3 |  | 2
50 | 0 | 0 | 1 | 202 | 122105.48 | СтМатОб | Стоимость материальных ресурсов (всего) |  |  | 202 | 2 | 3 |  | 2
50 | 0 | 0 | 1 | 222 | 0 | СтМатОбЗак | Стоимость материалов и оборудования заказчика |  |  | 222 | 3 | 3 |  | 2
50 | 0 | 0 | 1 | 225 | 122105.48 | СтМатОбПод | Стоимость материалов и оборудования подрядчика |  |  | 225 | 4 | 3 |  | 2
50 | 0 | 0 | 1 | 226 | 122105.48 | СтМат | Стоимость материалов (всего) |  |  | 226 | 5 | 3 |  | 2
50 | 0 | 0 | 1 | 227 | 0 | СтМатЗак | Стоимость материалов заказчика |  |  | 227 | 6 | 3 |  | 2
50 | 0 | 0 | 1 | 228 | 122105.48 | СтМатПод | Стоимость материалов подрядчика |  |  | 228 | 7 | 3 |  | 2
50 | 0 | 0 | 1 | 216 | 0 | Оборуд | Стоимость оборудования (всего) |  |  | 216 | 8 | 3 |  | 2
50 | 0 | 0 | 1 | 223 | 0 | ОборудЗак | Стоимость оборудования заказчика |  |  | 223 | 9 | 3 |  | 2
50 | 0 | 0 | 1 | 229 | 0 | ОборудПод | Стоимость оборудования подрядчика |  |  | 229 | 10 | 3 |  | 2
50 | 0 | 0 | 1 | 203 | 2992.89 | ЭММ | Эксплуатация машин |  |  | 203 | 11 | 3 |  | 2
50 | 0 | 0 | 1 | 231 | 0 | ЭММсНРиСП | Эксплуатация машин по ТСН-2001.16 |  |  | 231 | 12 | 3 |  | 2
50 | 0 | 0 | 1 | 204 | 1238.05 | ЗПМ | ЗП машинистов |  |  | 204 | 13 | 3 |  | 2
50 | 0 | 0 | 1 | 205 | 68634.31 | ОЗП | Основная ЗП рабочих |  |  | 205 | 14 | 3 |  | 2
50 | 0 | 0 | 1 | 232 | 0 | ОЗПсНРиСП | Основная ЗП рабочих по ТСН-2001.16 |  |  | 232 | 15 | 3 |  | 2
50 | 0 | 0 | 1 | 214 | 281973.22 | Строит | Строительные работы с НР и СП |  |  | 214 | 16 | 3 |  | 2
50 | 0 | 0 | 1 | 215 | 5070.87 | Монтаж | Монтажные работы с НР и СП |  |  | 215 | 17 | 3 |  | 2
50 | 0 | 0 | 1 | 217 | 0 | Прочие | Прочие работы с НР и СП |  |  | 217 | 18 | 3 |  | 2
50 | 0 | 0 | 1 | 230 | 0 | ПрочиеЗатр | Прочие затраты по ТСН-2001.16 |  |  | 230 | 19 | 3 |  | 2
50 | 0 | 0 | 1 | 206 | 0 | ВозврМат | Возврат материалов |  |  | 206 | 20 | 3 |  | 2
50 | 0 | 0 | 1 | 207 | 232.4599 | ТрудСтр | Трудозатраты строителей |  |  | 207 | 21 | 3 |  | -1
50 | 0 | 0 | 1 | 208 | 3.5615 | ТрудМаш | Трудозатраты машинистов |  |  | 208 | 22 | 3 |  | -1
50 | 0 | 0 | 1 | 209 | 674.33 | ТранспМат | Транспорт материалов |  |  | 209 | 23 | 3 |  | 2
50 | 0 | 0 | 1 | 233 | 0 | Перевозка | Перевозка грузов |  |  | 233 | 24 | 3 |  | 2
50 | 0 | 0 | 1 | 210 | 62181.13 | НР | Накладные расходы |  |  | 210 | 25 | 3 |  | 2
50 | 0 | 0 | 1 | 211 | 31130.28 | СмПриб | Сметная прибыль |  |  | 211 | 26 | 3 |  | 2
50 | 0 | 0 | 1 | 0 | 287044.09 | Всего | Всего с НР и СП |  |  | 224 | 27 | 3 |  | 2
50 | 1 | 0 | 2 | 0 | 51667.9 | Ндс | Ндс |  |  | 212 | 28 | 0 |  | 1
50 | 1 | 0 | 2 | 224 | 338712 | всего с Ндс | всего с НДС |  |  | 212 | 29 | 0 |  | 1
51 | 1 | 4 | 478 |  | Новый раздел | комната 2-6 | 0 | [6 empty] | 197327.92 | 122105.48 | 3060.33 | 1287.31 | 72162.11 | 0 | 246.0333 | 3.692 | 674.33 | 64654.25 | 33012.24 | [15 empty] | 0 | 0 | 0 | 294994.41 | 289923.54 | 5070.87 | 0 | 122105.48 | 122105.48 | 0 | 122105.48 | 0 | 0 | 0 | 0 | 0 | [149 empty] | 0
50 | 0 | 0 | 1 | 201 | 197327.92 | ПЗ | Прямые затраты |  |  | 201 | 1 | 3 |  | 2
50 | 0 | 0 | 1 | 202 | 122105.48 | СтМатОб | Стоимость материальных ресурсов (всего) |  |  | 202 | 2 | 3 |  | 2
50 | 0 | 0 | 1 | 222 | 0 | СтМатОбЗак | Стоимость материалов и оборудования заказчика |  |  | 222 | 3 | 3 |  | 2
50 | 0 | 0 | 1 | 225 | 122105.48 | СтМатОбПод | Стоимость материалов и оборудования подрядчика |  |  | 225 | 4 | 3 |  | 2
50 | 0 | 0 | 1 | 226 | 122105.48 | СтМат | Стоимость материалов (всего) |  |  | 226 | 5 | 3 |  | 2
50 | 0 | 0 | 1 | 227 | 0 | СтМатЗак | Стоимость материалов заказчика |  |  | 227 | 6 | 3 |  | 2
50 | 0 | 0 | 1 | 228 | 122105.48 | СтМатПод | Стоимость материалов подрядчика |  |  | 228 | 7 | 3 |  | 2
50 | 0 | 0 | 1 | 216 | 0 | Оборуд | Стоимость оборудования (всего) |  |  | 216 | 8 | 3 |  | 2
50 | 0 | 0 | 1 | 223 | 0 | ОборудЗак | Стоимость оборудования заказчика |  |  | 223 | 9 | 3 |  | 2
50 | 0 | 0 | 1 | 229 | 0 | ОборудПод | Стоимость оборудования подрядчика |  |  | 229 | 10 | 3 |  | 2
50 | 0 | 0 | 1 | 203 | 3060.33 | ЭММ | Эксплуатация машин |  |  | 203 | 11 | 3 |  | 2
50 | 0 | 0 | 1 | 231 | 0 | ЭММсНРиСП | Эксплуатация машин по ТСН-2001.16 |  |  | 231 | 12 | 3 |  | 2
50 | 0 | 0 | 1 | 204 | 1287.31 | ЗПМ | ЗП машинистов |  |  | 204 | 13 | 3 |  | 2
50 | 0 | 0 | 1 | 205 | 72162.11 | ОЗП | Основная ЗП рабочих |  |  | 205 | 14 | 3 |  | 2
50 | 0 | 0 | 1 | 232 | 0 | ОЗПсНРиСП | Основная ЗП рабочих по ТСН-2001.16 |  |  | 232 | 15 | 3 |  | 2
50 | 0 | 0 | 1 | 214 | 289923.54 | Строит | Строительные работы с НР и СП |  |  | 214 | 16 | 3 |  | 2
50 | 0 | 0 | 1 | 215 | 5070.87 | Монтаж | Монтажные работы с НР и СП |  |  | 215 | 17 | 3 |  | 2
50 | 0 | 0 | 1 | 217 | 0 | Прочие | Прочие работы с НР и СП |  |  | 217 | 18 | 3 |  | 2
50 | 0 | 0 | 1 | 230 | 0 | ПрочиеЗатр | Прочие затраты по ТСН-2001.16 |  |  | 230 | 19 | 3 |  | 2
50 | 0 | 0 | 1 | 206 | 0 | ВозврМат | Возврат материалов |  |  | 206 | 20 | 3 |  | 2
50 | 0 | 0 | 1 | 207 | 246.0333 | ТрудСтр | Трудозатраты строителей |  |  | 207 | 21 | 3 |  | -1
50 | 0 | 0 | 1 | 208 | 3.692 | ТрудМаш | Трудозатраты машинистов |  |  | 208 | 22 | 3 |  | -1
50 | 0 | 0 | 1 | 209 | 674.33 | ТранспМат | Транспорт материалов |  |  | 209 | 23 | 3 |  | 2
50 | 0 | 0 | 1 | 233 | 0 | Перевозка | Перевозка грузов |  |  | 233 | 24 | 3 |  | 2
50 | 0 | 0 | 1 | 210 | 64654.25 | НР | Накладные расходы |  |  | 210 | 25 | 3 |  | 2
50 | 0 | 0 | 1 | 211 | 33012.24 | СмПриб | Сметная прибыль |  |  | 211 | 26 | 3 |  | 2
50 | 0 | 0 | 1 | 0 | 294994.41 | Всего | Всего с НР и СП |  |  | 224 | 27 | 3 |  | 2
50 | 1 | 0 | 2 | 0 | 53099 | Ндс | Ндс |  |  | 212 | 28 | 0 |  | 1
50 | 1 | 0 | 2 | 224 | 348093.4 | всего с Ндс | всего с НДС |  |  | 212 | 29 | 0 |  | 1
4 | 1 |  | 748 |  | Новый раздел | комната 2-3 |  | 0 |  | -1 | [7 empty] | 0 |  |  | 0 | [53 empty] | 0 | [11 empty] | 0
52 | 1 | 4 | 629 | 0 | Новый раздел | комната 2-3 | [7 empty] | 108891.72 | 69020.63 | 1339.18 | 522.36 | 38531.91 | 0 | 130.4323 | 1.4828 | 571.46 | 33872.49 | 17248.81 | 0 | 0 | 0 | 0 | 0 | 0 | 0 | 0 | 0 | 0 | 0 | 0 | 0 | 0 | 0 | 0 | 0 | 0 | 160013.02 | 154942.15 | 5070.87 | 0 | 69020.63 | 69020.63 | 0 | 69020.63 | 0 | 0 | 0 | 0 | 0 | 0 | 0 | 0 | 0 | 0 | 0 | 0 | 0 | 0 | 0 | 0 | 0 | 0 | 0 | 0 | 0 | 0 | 0 | 0 | 0 | 0 | 0 | 0 | 0 | 0 | 0 | 0 | 0 | 0 | 0 | 0 | 0 | 0 | 0 | 0 | 0 | 0 | 0 | 0 | 0 | 0 | 0 | 0 | 0 | 0 | 0 | 0 | 0 | 0 | 0 | 0 | 0 | 0 | 0 | 0 | 0 | 0 | 0 | 0 | 0 | 0 | 0 | 0 | 0 | 0 | 0 | 0 | 0 | 0 | 0 | 0 | 0 | 0 | 0 | 0 | 0 | 0 | 0 | 0 | 0 | 0 | 0 | 0 | 0 | 0 | 0 | 0 | 0 | 0 | 0 | 0 | 0 | 0 | 0 | 0 | 0 | 0 | 0 | 0 | 0 | 0 | 0 | 0 | 0 | 0 | 0 | 0 | 0 | 0 | 0 | 0 | 0 | 0 | 0 | 0 | 0 | 0 | 0 | 0 | 0 | 0 | 0 | 0 | 0 | 0 | 0 | 0 | 0 | 0 | 0 | 0 | 0 | 0 | 0 | 0 | 0 | 0 | 0 | 0 | 0 | 0 | 0 | 0 | 0 | 0 | 0 | 0 | 0 | 0 | 0
5 | 1 |  | 649 |  | Новый подраздел | демонтаж |  | 0 |  | 0 | [7 empty] | 0 |  |  | 0 | [53 empty] | 0 | [11 empty] | 0
52 | 1 | 5 | 633 | 0 | Новый подраздел | демонтаж | [7 empty] | 2351.61 | 0 | 53.37 | 35.77 | 2298.24 | 0 | 8.8039 | 0.10031 | 0 | 1627.84 | 1210.72 | 0 | 0 | 2351.61 | 0 | 53.37 | 35.77 | 2298.24 | 0 | 8.8039 | 0.10031 | 0 | 1627.84 | 1210.72 | 0 | 0 | 0 | 0 | 0 | 5190.17 | 5190.17 | 0 | 0 | 0 | 0 | 0 | 0 | 0 | 0 | 0 | 0 | 0 | 0 | 0 | 0 | 0 | 0 | 0 | 0 | 0 | 0 | 0 | 0 | 0 | 0 | 0 | 0 | 0 | 0 | 0 | 0 | 0 | 0 | 0 | 5190.17 | 5190.17 | 0 | 0 | 0 | 0 | 0 | 0 | 0 | 0 | 0 | 0 | 0 | 0 | 0 | 0 | 0 | 0 | 0 | 0 | 0 | 0 | 0 | 0 | 0 | 0 | 0 | 0 | 0 | 0 | 0 | 0 | 0 | 0 | 0 | 0 | 0 | 0 | 0 | 0 | 0 | 0 | 0 | 0 | 0 | 0 | 0 | 0 | 0 | 0 | 0 | 0 | 0 | 0 | 0 | 0 | 0 | 0 | 0 | 0 | 0 | 0 | 0 | 0 | 0 | 0 | 0 | 0 | 0 | 0 | 0 | 0 | 0 | 0 | 0 | 0 | 0 | 0 | 0 | 0 | 0 | 0 | 0 | 0 | 0 | 0 | 0 | 0 | 0 | 0 | 0 | 0 | 0 | 0 | 0 | 0 | 0 | 0 | 0 | 0 | 0 | 0 | 0 | 0 | 0 | 0 | 0 | 0 | 0 | 0 | 0 | 0 | 0 | 0 | 0 | 0 | 0 | 0 | 0 | 0 | 0 | 0 | 0 | 0 | 0 | 0 | 0 | 0
17 | 1 | 747 | 720 | 1 | 57-1-2 | Разборка оснований покрытия полов лаг из досок и брусков | 100 м2 основания | 0.137 | 0 |  |  |  |  | 270.9 | 0 | 0 | 0 | 270.9 | 0 | 1.0508 | 0 | 0 | 184.21 | 146.29 |  | 31043101 | 59.83 | 0 | 0 | 0 | 59.83 | 0 | 7.67 | 0 | 0 | 59.83 | 0 | 0 | 0 | 59.83 | 0 | 7.67 | 0 | 0 | 68 | 54 | 1 | 1 |  |  | 1 | 33.05 | 1 | 1 |  |  |  |  | 0 | 1 | ТЕРр Московской обл., 57-1-2, приказ Минстроя России №675/пр от 21.09.2015 г. |  |  | 57001 | 0 | 57-1-2 | 1 | 6 | 0 | 33.05 | 1 | 1 | 1 | 1 | 1 |  | 80 | 68 |  |  |  | 0 | 0 | 0 | [5 empty] | 0 |  | 0 | 270.9 | 0 | 0 | 0 | 1977.3815 | 0 | 7.67 | 0 | 0 | 184.212 | 146.286 | [13 empty] | 0 | 0 | 1 | 1 |  |  |  | 1013 | 100 м2 основания | 100 м2 основания | 1 | [6 empty] | 29085590 | 6 | Ремонтно-строительные работы | 0 |  | 1 | 57001 | Полы | рФЕР-57 |  |  |  | 0 | 59.83 | 0 | 0 | 0 | 59.83 | 7.67 | 0 | 0 | [17 empty] | 0 | 0 | 0 |  |  | *0,85 | *0,8 | 80 | 68 |  |  |  |  | 1 |  | 1095792533 | 2 | 1 | 2 | 0 | 0 | 0 | 601.4 | 601.4 | 0 | 0 |  | 0 | 3 | 0 |  | 0 | 1 | 0 | 0 | 0 | 0 | 0
18 | 1 | 747 |  | 1,1 | 509-9900 | Строительный мусор | т | 0.0959 | 0.7 |  |  |  |  | 0 | 0 | 0 | 0 | 0 | 0 | 0 | 0 | 0 | 0 | 0 |  | 31043101 | 0 | 0 | 0 | 0 | 0 | 0 | 0 | 0 | 0 | 0 | 0 | 0 | 0 | 0 | 0 | 0 | 0 | 0 | 0 | 0 | 1 | 1 |  |  | 1 | 1 | 1 | 1 |  |  |  |  | 3 | 2 | ТССЦ Московской обл., 509-9900, приказ Минстроя России №675/пр от 21.09.2015 г. |  |  | 500002 | 0 |  | 0 | 12 | 0 | 1 | 1 | 1 | 1 | 1 | 1 |  | 0 | 0 |  |  |  | 0 | 0 | 0 | [5 empty] | 0 |  | 0 | 0 | 0 | 0 | 0 | 0 | 0 | 0 | 0 | 0 | 0 | 0 | [13 empty] | 0 | 0 | 1 | 1 |  |  |  | 1009 | т | т | 1000 | [6 empty] | 29085444 | 12 | Материалы монтажные | 0 |  | 2 | 500002 | Материалы и конструкции ( монтажные ) по ценникам и каталогам | ФССЦм |  |  |  | 0 | 0 | 0 | 0 | 0 | 0 | 0 | 0 | [18 empty] | 0 | 0 | 0 |  |  |  |  | 0 | 0 |  |  |  |  | 1 |  | -304821490 | 2 | 1 | -2 | 0 | 0 | 0 | 0 | 0 | 0 | 0 |  | 0 | 3 | 0 |  | 0 | 1 | 0 | 0 | 0 | 0 | 0
17 | 1 | 751 | 724 | 2 | 57-2-1 | Разборка покрытий полов из линолеума и релина | 100 м2 покрытия | 0.137 | 0 |  |  |  |  | 410.56 | 0 | 8.31 | 7.97 | 402.25 | 0 | 1.5604 | 0.01781 | 0 | 278.95 | 221.52 |  | 31043101 | 92.9 | 0 | 4.06 | 1.76 | 88.84 | 0 | 11.39 | 0.13 | 0 | 92.9 | 0 | 4.06 | 1.76 | 88.84 | 0 | 11.39 | 0.13 | 0 | 68 | 54 | 1 | 1 |  |  | 1 | 33.05 | 14.94 | 1 |  |  |  |  | 0 | 1 | ТЕРр Московской обл., 57-2-1, приказ Минстроя России №675/пр от 21.09.2015 г. |  |  | 57001 | 0 | 57-2-1 | 1 | 6 | 0 | 33.05 | 1 | 1 | 1 | 1 | 1 |  | 80 | 68 |  |  |  | 0 | 0 | 0 | [5 empty] | 0 |  | 0 | 410.56 | 0 | 60.6564 | 58.168 | 2936.162 | 0 | 11.39 | 0.13 | 0 | 278.9496 | 221.5188 | [13 empty] | 0 | 0 | 1 | 1 |  |  |  | 1013 | 100 м2 покрытия | 100 м2 покрытия | 1 | [6 empty] | 29085590 | 6 | Ремонтно-строительные работы | 0 |  | 1 | 57001 | Полы | рФЕР-57 |  |  |  | 0 | 92.9 | 0 | 4.06 | 1.76 | 88.84 | 11.39 | 0.13 | 0 | [17 empty] | 0 | 0 | 0 |  |  | *0,85 | *0,8 | 80 | 68 |  |  |  |  | 1 |  | -1328525140 | 2 | 1 | 2 | 0 | 0 | 0 | 911.03 | 911.03 | 0 | 0 |  | 0 | 3 | 0 |  | 0 | 1 | 0 | 0 | 0 | 0 | 0
18 | 1 | 751 |  | 2,1 | 509-9900 | Строительный мусор | т | 0.06439 | 0.47 |  |  |  |  | 0 | 0 | 0 | 0 | 0 | 0 | 0 | 0 | 0 | 0 | 0 |  | 31043101 | 0 | 0 | 0 | 0 | 0 | 0 | 0 | 0 | 0 | 0 | 0 | 0 | 0 | 0 | 0 | 0 | 0 | 0 | 0 | 0 | 1 | 1 |  |  | 1 | 1 | 1 | 1 |  |  |  |  | 3 | 2 | ТССЦ Московской обл., 509-9900, приказ Минстроя России №675/пр от 21.09.2015 г. |  |  | 500002 | 0 |  | 0 | 12 | 0 | 1 | 1 | 1 | 1 | 1 | 1 |  | 0 | 0 |  |  |  | 0 | 0 | 0 | [5 empty] | 0 |  | 0 | 0 | 0 | 0 | 0 | 0 | 0 | 0 | 0 | 0 | 0 | 0 | [13 empty] | 0 | 0 | 1 | 1 |  |  |  | 1009 | т | т | 1000 | [6 empty] | 29085444 | 12 | Материалы монтажные | 0 |  | 2 | 500002 | Материалы и конструкции ( монтажные ) по ценникам и каталогам | ФССЦм |  |  |  | 0 | 0 | 0 | 0 | 0 | 0 | 0 | 0 | [18 empty] | 0 | 0 | 0 |  |  |  |  | 0 | 0 |  |  |  |  | 1 |  | -304821490 | 2 | 1 | -2 | 0 | 0 | 0 | 0 | 0 | 0 | 0 |  | 0 | 0 | 0 |  | 0 | 1 | 0 | 0 | 0 | 0 | 0
17 | 1 | 753 | 726 | 3 | 57-3-1 | Разборка плинтусов деревянных и из пластмассовых материалов | 100 М ПЛИНТУСА | 0.151 | 0 |  |  |  |  | 146.77 | 0 | 0 | 0 | 146.77 | 0 | 0.56927 | 0 | 0 | 99.8 | 79.26 |  | 31043101 | 29.41 | 0 | 0 | 0 | 29.41 | 0 | 3.77 | 0 | 0 | 29.41 | 0 | 0 | 0 | 29.41 | 0 | 3.77 | 0 | 0 | 68 | 54 | 1 | 1 |  |  | 1 | 33.05 | 1 | 1 |  |  |  |  | 0 | 1 | ТЕРр Московской обл., 57-3-1, приказ Минстроя России №675/пр от 21.09.2015 г. |  |  | 57001 | 0 | 57-3-1 | 1 | 6 | 0 | 33.05 | 1 | 1 | 1 | 1 | 1 |  | 80 | 68 |  |  |  | 0 | 0 | 0 | [5 empty] | 0 |  | 0 | 146.77 | 0 | 0 | 0 | 972.0005 | 0 | 3.77 | 0 | 0 | 99.8036 | 79.2558 | [13 empty] | 0 | 0 | 1 | 1 |  |  |  | 1013 | 100 М ПЛИНТУСА | 100 М ПЛИНТУСА | 1 | [6 empty] | 29085590 | 6 | Ремонтно-строительные работы | 0 |  | 1 | 57001 | Полы | рФЕР-57 |  |  |  | 0 | 29.41 | 0 | 0 | 0 | 29.41 | 3.77 | 0 | 0 | [17 empty] | 0 | 0 | 0 |  |  | *0,85 | *0,8 | 80 | 68 |  |  |  |  | 1 |  | 1083164574 | 2 | 1 | 2 | 0 | 0 | 0 | 325.83 | 325.83 | 0 | 0 |  | 0 | 3 | 0 |  | 0 | 1 | 0 | 0 | 0 | 0 | 0
18 | 1 | 753 |  | 3,1 | 509-9900 | Строительный мусор | т | 0.01661 | 0.11 |  |  |  |  | 0 | 0 | 0 | 0 | 0 | 0 | 0 | 0 | 0 | 0 | 0 |  | 31043101 | 0 | 0 | 0 | 0 | 0 | 0 | 0 | 0 | 0 | 0 | 0 | 0 | 0 | 0 | 0 | 0 | 0 | 0 | 0 | 0 | 1 | 1 |  |  | 1 | 1 | 1 | 1 |  |  |  |  | 3 | 2 | ТССЦ Московской обл., 509-9900, приказ Минстроя России №675/пр от 21.09.2015 г. |  |  | 500002 | 0 |  | 0 | 12 | 0 | 1 | 1 | 1 | 1 | 1 | 1 |  | 0 | 0 |  |  |  | 0 | 0 | 0 | [5 empty] | 0 |  | 0 | 0 | 0 | 0 | 0 | 0 | 0 | 0 | 0 | 0 | 0 | 0 | [13 empty] | 0 | 0 | 1 | 1 |  |  |  | 1009 | т | т | 1000 | [6 empty] | 29085444 | 12 | Материалы монтажные | 0 |  | 2 | 500002 | Материалы и конструкции ( монтажные ) по ценникам и каталогам | ФССЦм |  |  |  | 0 | 0 | 0 | 0 | 0 | 0 | 0 | 0 | [18 empty] | 0 | 0 | 0 |  |  |  |  | 0 | 0 |  |  |  |  | 1 |  | -304821490 | 2 | 1 | -2 | 0 | 0 | 0 | 0 | 0 | 0 | 0 |  | 0 | 0 | 0 |  | 0 | 1 | 0 | 0 | 0 | 0 | 0
17 | 1 | 754 | 727 | 4 | 67-4-1 | Демонтаж выключателей, розеток | 100 шт. | 0.04 | 0 |  |  |  |  | 60.22 | 0 | 0 | 0 | 60.22 | 0 | 0.2336 | 0 | 0 | 43.36 | 31.31 |  | 31043101 | 45.55 | 0 | 0 | 0 | 45.55 | 0 | 5.84 | 0 | 0 | 45.55 | 0 | 0 | 0 | 45.55 | 0 | 5.84 | 0 | 0 | 72 | 52 | 1 | 1 |  |  | 1 | 33.05 | 1 | 1 |  |  |  |  | 0 | 1 | ТЕРр Московской обл., 67-4-1, приказ Минстроя России №675/пр от 21.09.2015 г. |  |  | 67001 | 0 | 67-4-1 | 1 | 6 | 0 | 33.05 | 1 | 1 | 1 | 1 | 1 |  | 85 | 65 |  |  |  | 0 | 0 | 0 | [5 empty] | 0 |  | 0 | 60.22 | 0 | 0 | 0 | 1505.4275 | 0 | 5.84 | 0 | 0 | 43.3584 | 31.3144 | [13 empty] | 0 | 0 | 1 | 1 |  |  |  | 1010 | 100 шт. | 100 шт. | 100 | [6 empty] | 29085636 | 6 | Ремонтно-строительные работы | 0 |  | 1 | 67001 | Электромонтажные работы | рФЕР-67 |  |  |  | 0 | 45.55 | 0 | 0 | 0 | 45.55 | 5.84 | 0 | 0 | [17 empty] | 0 | 0 | 0 |  |  | *0,85 | *0,8 | 85 | 65 |  |  |  |  | 1 |  | 1808375932 | 2 | 1 | 2 | 0 | 0 | 0 | 134.89 | 134.89 | 0 | 0 |  | 0 | 3 | 0 |  | 0 | 1 | 0 | 0 | 0 | 0 | 0
17 | 1 | 757 | 730 | 5 | 67-3-1 | Демонтаж кабеля | 100 м | 0.15 | 0 |  |  |  |  | 373.45 | 0 | 0.7 | 0.69 | 372.75 | 0 | 1.446 | 0.0015 | 0 | 268.88 | 194.19 |  | 31043101 | 75.5 | 0 | 0.31 | 0.14 | 75.19 | 0 | 9.64 | 0.01 | 0 | 75.5 | 0 | 0.31 | 0.14 | 75.19 | 0 | 9.64 | 0.01 | 0 | 72 | 52 | 1 | 1 |  |  | 1 | 33.05 | 15.06 | 1 |  |  |  |  | 0 | 1 | ТЕРр Московской обл., 67-3-1, приказ Минстроя России №675/пр от 21.09.2015 г. |  |  | 67001 | 0 | 67-3-1 | 1 | 6 | 0 | 33.05 | 1 | 1 | 1 | 1 | 1 |  | 85 | 65 |  |  |  | 0 | 0 | 0 | [5 empty] | 0 |  | 0 | 373.45 | 0 | 4.6686 | 4.627 | 2485.0295 | 0 | 9.64 | 0.01 | 0 | 268.8768 | 194.1888 | [13 empty] | 0 | 0 | 1 | 1 |  |  |  | 1003 | 100 м | 100 м | 100 | [6 empty] | 29085636 | 6 | Ремонтно-строительные работы | 0 |  | 1 | 67001 | Электромонтажные работы | рФЕР-67 |  |  |  | 0 | 75.5 | 0 | 0.31 | 0.14 | 75.19 | 9.64 | 0.01 | 0 | [17 empty] | 0 | 0 | 0 |  |  | *0,85 | *0,8 | 85 | 65 |  |  |  |  | 1 |  | -1480086875 | 2 | 1 | 2 | 0 | 0 | 0 | 836.52 | 836.52 | 0 | 0 |  | 0 | 3 | 0 |  | 0 | 1 | 0 | 0 | 0 | 0 | 0
17 | 1 | 760 | 733 | 6 | 67-4-5 | Демонтаж светильников для люминесцентных ламп | 100 шт. | 0.02 | 0 |  |  |  |  | 95.59 | 0 | 0.75 | 0.71 | 94.84 | 0 | 0.3578 | 0.0016 | 0 | 68.8 | 49.69 |  | 31043101 | 145.98 | 0 | 2.5 | 1.08 | 143.48 | 0 | 17.89 | 0.08 | 0 | 145.98 | 0 | 2.5 | 1.08 | 143.48 | 0 | 17.89 | 0.08 | 0 | 72 | 52 | 1 | 1 |  |  | 1 | 33.05 | 14.94 | 1 |  |  |  |  | 0 | 1 | ТЕРр Московской обл., 67-4-5, приказ Минстроя России №675/пр от 21.09.2015 г. |  |  | 67001 | 0 | 67-4-5 | 1 | 6 | 0 | 33.05 | 1 | 1 | 1 | 1 | 1 |  | 85 | 65 |  |  |  | 0 | 0 | 0 | [5 empty] | 0 |  | 0 | 95.59 | 0 | 37.35 | 35.694 | 4742.014 | 0 | 17.89 | 0.08 | 0 | 68.796 | 49.686 | [13 empty] | 0 | 0 | 1 | 1 |  |  |  | 1010 | 100 шт. | 100 шт. | 100 | [6 empty] | 29085636 | 6 | Ремонтно-строительные работы | 0 |  | 1 | 67001 | Электромонтажные работы | рФЕР-67 |  |  |  | 0 | 145.98 | 0 | 2.5 | 1.08 | 143.48 | 17.89 | 0.08 | 0 | [17 empty] | 0 | 0 | 0 |  |  | *0,85 | *0,8 | 85 | 65 |  |  |  |  | 1 |  | 1945260508 | 2 | 1 | 2 | 0 | 0 | 0 | 214.08 | 214.08 | 0 | 0 |  | 0 | 3 | 0 |  | 0 | 1 | 0 | 0 | 0 | 0 | 0
17 | 1 | 765 | 738 | 7 | 56-9-1 | Демонтаж дверных коробок в каменных стенах с отбивкой штукатурки в откосах | 100 коробок | 0.02 | 0 |  |  |  |  | 994.12 | 0 | 43.61 | 26.4 | 950.51 | 0 | 3.586 | 0.0794 | 0 | 683.84 | 488.46 |  | 31043101 | 1634.97 | 0 | 196.98 | 39.94 | 1437.99 | 0 | 179.3 | 3.97 | 0 | 1634.97 | 0 | 196.98 | 39.94 | 1437.99 | 0 | 179.3 | 3.97 | 0 | 70 | 50 | 1 | 1 |  |  | 1 | 33.05 | 11.07 | 1 |  |  |  |  | 0 | 1 | ТЕРр Московской обл., 56-9-1, приказ Минстроя России №675/пр от 21.09.2015 г. |  |  | 56001 | 0 | 56-9-1 | 1 | 6 | 0 | 33.05 | 1 | 1 | 1 | 1 | 1 |  | 82 | 62 |  |  |  | 0 | 0 | 0 | [5 empty] | 0 |  | 0 | 994.12 | 0 | 2180.5686 | 1320.017 | 47525.5695 | 0 | 179.3 | 3.97 | 0 | 683.837 | 488.455 | [13 empty] | 0 | 0 | 1 | 1 |  |  |  | 1013 | 100 коробок | 100 коробок | 1 | [6 empty] | 29085589 | 6 | Ремонтно-строительные работы | 0 |  | 1 | 56001 | Проемы | рФЕР-56 |  |  |  | 0 | 1634.97 | 0 | 196.98 | 39.94 | 1437.99 | 179.3 | 3.97 | 0 | [17 empty] | 0 | 0 | 0 |  |  | *0,85 | *0,8 | 82 | 62 |  |  |  |  | 1 |  | 395004222 | 2 | 1 | 2 | 0 | 0 | 0 | 2166.42 | 2166.42 | 0 | 0 |  | 0 | 3 | 0 |  | 0 | 1 | 0 | 0 | 0 | 0 | 0
18 | 1 | 765 |  | 7,1 | 509-9900 | Строительный мусор | т | 0.21 | 10.5 |  |  |  |  | 0 | 0 | 0 | 0 | 0 | 0 | 0 | 0 | 0 | 0 | 0 |  | 31043101 | 0 | 0 | 0 | 0 | 0 | 0 | 0 | 0 | 0 | 0 | 0 | 0 | 0 | 0 | 0 | 0 | 0 | 0 | 0 | 0 | 1 | 1 |  |  | 1 | 1 | 1 | 1 |  |  |  |  | 3 | 2 | ТССЦ Московской обл., 509-9900, приказ Минстроя России №675/пр от 21.09.2015 г. |  |  | 500002 | 0 |  | 0 | 12 | 0 | 1 | 1 | 1 | 1 | 1 | 1 |  | 0 | 0 |  |  |  | 0 | 0 | 0 | [5 empty] | 0 |  | 0 | 0 | 0 | 0 | 0 | 0 | 0 | 0 | 0 | 0 | 0 | 0 | [13 empty] | 0 | 0 | 1 | 1 |  |  |  | 1009 | т | т | 1000 | [6 empty] | 29085444 | 12 | Материалы монтажные | 0 |  | 2 | 500002 | Материалы и конструкции ( монтажные ) по ценникам и каталогам | ФССЦм |  |  |  | 0 | 0 | 0 | 0 | 0 | 0 | 0 | 0 | [18 empty] | 0 | 0 | 0 |  |  |  |  | 0 | 0 |  |  |  |  | 1 |  | -304821490 | 2 | 1 | -2 | 0 | 0 | 0 | 0 | 0 | 0 | 0 |  | 0 | 3 | 0 |  | 0 | 1 | 0 | 0 | 0 | 0 | 0
51 | 1 | 5 | 633 |  | Новый подраздел | демонтаж | 0 | [6 empty] | 2351.61 | 0 | 53.37 | 35.77 | 2298.24 | 0 | 8.8039 | 0.10031 | 0 | 1627.84 | 1210.72 |  |  | 2351.61 | 0 | 53.37 | 35.77 | 2298.24 | 0 | 8.8039 | 0.10031 | 0 | 1627.84 | 1210.72 |  |  | 0 | 0 | 0 | 5190.17 | 5190.17 | 0 | 0 | 0 | 0 | 0 | 0 | 0 | 0 | 0 | 0 | 0 | [19 empty] | 0 | 0 | 0 | 5190.17 | 5190.17 | 0 | 0 | 0 | 0 | 0 | 0 | 0 | 0 | 0 | 0 | 0 | [114 empty] | 0
50 | 0 | 0 | 1 | 201 | 2351.61 | ПЗ | Прямые затраты |  |  | 201 | 1 | 3 |  | 2
50 | 0 | 0 | 1 | 202 | 0 | СтМатОб | Стоимость материальных ресурсов (всего) |  |  | 202 | 2 | 3 |  | 2
50 | 0 | 0 | 1 | 222 | 0 | СтМатОбЗак | Стоимость материалов и оборудования заказчика |  |  | 222 | 3 | 3 |  | 2
50 | 0 | 0 | 1 | 225 | 0 | СтМатОбПод | Стоимость материалов и оборудования подрядчика |  |  | 225 | 4 | 3 |  | 2
50 | 0 | 0 | 1 | 226 | 0 | СтМат | Стоимость материалов (всего) |  |  | 226 | 5 | 3 |  | 2
50 | 0 | 0 | 1 | 227 | 0 | СтМатЗак | Стоимость материалов заказчика |  |  | 227 | 6 | 3 |  | 2
50 | 0 | 0 | 1 | 228 | 0 | СтМатПод | Стоимость материалов подрядчика |  |  | 228 | 7 | 3 |  | 2
50 | 0 | 0 | 1 | 216 | 0 | Оборуд | Стоимость оборудования (всего) |  |  | 216 | 8 | 3 |  | 2
50 | 0 | 0 | 1 | 223 | 0 | ОборудЗак | Стоимость оборудования заказчика |  |  | 223 | 9 | 3 |  | 2
50 | 0 | 0 | 1 | 229 | 0 | ОборудПод | Стоимость оборудования подрядчика |  |  | 229 | 10 | 3 |  | 2
50 | 0 | 0 | 1 | 203 | 53.37 | ЭММ | Эксплуатация машин |  |  | 203 | 11 | 3 |  | 2
50 | 0 | 0 | 1 | 231 | 0 | ЭММсНРиСП | Эксплуатация машин по ТСН-2001.16 |  |  | 231 | 12 | 3 |  | 2
50 | 0 | 0 | 1 | 204 | 35.77 | ЗПМ | ЗП машинистов |  |  | 204 | 13 | 3 |  | 2
50 | 0 | 0 | 1 | 205 | 2298.24 | ОЗП | Основная ЗП рабочих |  |  | 205 | 14 | 3 |  | 2
50 | 0 | 0 | 1 | 232 | 0 | ОЗПсНРиСП | Основная ЗП рабочих по ТСН-2001.16 |  |  | 232 | 15 | 3 |  | 2
50 | 0 | 0 | 1 | 214 | 5190.17 | Строит | Строительные работы с НР и СП |  |  | 214 | 16 | 3 |  | 2
50 | 0 | 0 | 1 | 215 | 0 | Монтаж | Монтажные работы с НР и СП |  |  | 215 | 17 | 3 |  | 2
50 | 0 | 0 | 1 | 217 | 0 | Прочие | Прочие работы с НР и СП |  |  | 217 | 18 | 3 |  | 2
50 | 0 | 0 | 1 | 230 | 0 | ПрочиеЗатр | Прочие затраты по ТСН-2001.16 |  |  | 230 | 19 | 3 |  | 2
50 | 0 | 0 | 1 | 206 | 0 | ВозврМат | Возврат материалов |  |  | 206 | 20 | 3 |  | 2
50 | 0 | 0 | 1 | 207 | 8.8039 | ТрудСтр | Трудозатраты строителей |  |  | 207 | 21 | 3 |  | -1
50 | 0 | 0 | 1 | 208 | 0.10031 | ТрудМаш | Трудозатраты машинистов |  |  | 208 | 22 | 3 |  | -1
50 | 0 | 0 | 1 | 209 | 0 | ТранспМат | Транспорт материалов |  |  | 209 | 23 | 3 |  | 2
50 | 0 | 0 | 1 | 233 | 0 | Перевозка | Перевозка грузов |  |  | 233 | 24 | 3 |  | 2
50 | 0 | 0 | 1 | 210 | 1627.84 | НР | Накладные расходы |  |  | 210 | 25 | 3 |  | 2
50 | 0 | 0 | 1 | 211 | 1210.72 | СмПриб | Сметная прибыль |  |  | 211 | 26 | 3 |  | 2
50 | 0 | 0 | 1 | 0 | 5190.17 | Всего | Всего с НР и СП |  |  | 224 | 27 | 3 |  | 2
50 | 1 | 0 | 2 | 0 | 934.2 | Ндс | Ндс |  |  | 212 | 28 | 0 |  | 1
50 | 1 | 0 | 2 | 224 | 6124.4 | всего с Ндс | всего с НДС |  |  | 212 | 29 | 0 |  | 1
5 | 1 |  | 716 |  | Новый подраздел | ремонт |  | 0 |  | 0 | [7 empty] | 0 |  |  | 0 | [53 empty] | 0 | [11 empty] | 0
52 | 1 | 5 | 681 | 0 | Новый подраздел | ремонт | [7 empty] | 106540.11 | 69020.63 | 1285.81 | 486.59 | 36233.67 | 0 | 121.6284 | 1.3825 | 571.46 | 32244.65 | 16038.09 | 0 | 0 | 106540.11 | 69020.63 | 1285.81 | 486.59 | 36233.67 | 0 | 121.6284 | 1.3825 | 571.46 | 32244.65 | 16038.09 | 0 | 0 | 0 | 0 | 0 | 154822.85 | 149751.98 | 5070.87 | 0 | 69020.63 | 69020.63 | 0 | 69020.63 | 0 | 0 | 0 | 0 | 0 | 0 | 0 | 0 | 0 | 0 | 0 | 0 | 0 | 0 | 0 | 0 | 0 | 0 | 0 | 0 | 0 | 0 | 0 | 0 | 0 | 0 | 0 | 154822.85 | 149751.98 | 5070.87 | 0 | 69020.63 | 69020.63 | 0 | 69020.63 | 0 | 0 | 0 | 0 | 0 | 0 | 0 | 0 | 0 | 0 | 0 | 0 | 0 | 0 | 0 | 0 | 0 | 0 | 0 | 0 | 0 | 0 | 0 | 0 | 0 | 0 | 0 | 0 | 0 | 0 | 0 | 0 | 0 | 0 | 0 | 0 | 0 | 0 | 0 | 0 | 0 | 0 | 0 | 0 | 0 | 0 | 0 | 0 | 0 | 0 | 0 | 0 | 0 | 0 | 0 | 0 | 0 | 0 | 0 | 0 | 0 | 0 | 0 | 0 | 0 | 0 | 0 | 0 | 0 | 0 | 0 | 0 | 0 | 0 | 0 | 0 | 0 | 0 | 0 | 0 | 0 | 0 | 0 | 0 | 0 | 0 | 0 | 0 | 0 | 0 | 0 | 0 | 0 | 0 | 0 | 0 | 0 | 0 | 0 | 0 | 0 | 0 | 0 | 0 | 0 | 0 | 0 | 0 | 0 | 0 | 0 | 0 | 0 | 0 | 0 | 0 | 0 | 0 | 0 | 0
17 | 1 | 772 | 745 | 1 | 10-01-035-1 | Установка подоконных досок из ПВХ в каменных стенах толщиной до 0,51 м | 100 п. м | 0.023 | 0 |  |  |  |  | 600.93 | 438.37 | 4.56 | 0.52 | 158 | 0 | 0.56048 | 0.00115 | 0 | 142.67 | 68.16 |  | 31043101 | 4229.87 | 4004.09 | 17.92 | 0.68 | 207.86 | 0 | 24.3685 | 0.05 | 0 | 4199.17 | 4004.09 | 14.33 | 0.54 | 180.75 | 0 | 21.19 | 0.04 | 0 | 90 | 43 | 1 | 1 |  |  | 1 | 33.05 | 11.06 | 4.76 |  |  |  |  | 0 | 1 | ТЕР Московской обл., 10-01-035-1, приказ Минстроя России №675/пр от 21.09.2015 г. |  |  | 10001 | 0 | 10-01-035-1 | 1 | 2 | 0 | 33.05 | 1 | 1 | 1 | 1 | 1 |  | 118 | 63 |  |  |  | 0 | 0 | 0 | [5 empty] | 0 | Поправка: МДС 81-35.2004, п.4.7 Наименование: Работы, выполняемые при реконструкции зданий и сооружений работы, аналогичные технологическим процессам в новом строительстве (в том числе возведение новых конструктивных элементов) стоимость которых определена по соответствующим сборникам ФЕР, кроме сборника № 46 «Работы при реконструкции зданий и сооружений» | 0 | 600.93 | 19059.4684 | 198.1952 | 22.474 | 6869.773 | 0 | 24.3685 | 0.05 | 0 | 142.668 | 68.1636 |  |  |  |  | )*1,25 | )*1,25 | )*1,15 |  | )*1,15 | )*1,25 |  |  |  | 0 | 0 | 1 | 1 |  |  |  | 1013 | 100 п. м | 100 п. м | 1 | [6 empty] | 29085510 | 2 | Общестроительные работы | 0 |  | 1 | 10001 | Деревянные конструкции | ФЕР-10 |  | Поправка: МДС 81-35.2004, п.4.7 |  | 0 | 4199.17 | 4004.09 | 14.33 | 0.54 | 180.75 | 21.19 | 0.04 | 0 | [17 empty] | 0 | 0 | 0 | *0,9 | *0,85 | *0,85 | *0,8 | 106.2 | 53.55 |  |  |  |  | 1 |  | -1773683300 | 2 | 1 | 2 | 0 | 0 | 0 | 811.76 | 811.76 | 0 | 0 |  | 0 | 3 | 0 |  | 0 | 1 | 0 | 0 | 0 | 0 | 0
18 | 1 | 771 |  | 1,1 | 101-2904 | Доски подоконные ПВХ, шириной 200 мм | м | 2.3 | 100 |  |  |  |  | 248.93 | 248.93 | 0 | 0 | 0 | 0 | 0 | 0 | 13.89 | 0 | 0 |  | 31043101 | 131.99 | 131.99 | 0 | 0 | 0 | 0 | 0 | 0 | 6.04 | 131.99 | 131.99 | 0 | 0 | 0 | 0 | 0 | 0 | 6.04 | 0 | 0 | 1 | 1 |  |  | 1 | 1 | 1 | 0.82 |  |  |  |  | 3 | 1 | ТССЦ Московской обл., 101-2904, приказ Минстроя России №675/пр от 21.09.2015 г. |  |  | 500001 | 0 | 101-2904 | 1 | 8 | 0 | 1 | 1 | 1 | 1 | 1 | 1 |  | 0 | 0 |  |  |  | 0 | 0 | 0 | [5 empty] | 0 |  | 0 | 248.93 | 108.2318 | 0 | 0 | 0 | 0 | 0 | 0 | 6.04 | 0 | 0 | [13 empty] | 0 | 0 | 1 | 1 |  |  |  | 1003 | м | м | 1 | [6 empty] | 29085443 | 8 | Материалы строительные | 0 |  | 1 | 500001 | Материалы и конструкции ( строительные ) по ценникам и каталогом | ФССЦст |  |  |  | 0 | 131.99 | 131.99 | 0 | 0 | 0 | 0 | 0 | [18 empty] | 0 | 0 | 0 |  |  |  |  | 0 | 0 |  |  |  |  | 1 |  | -716496253 | 2 | 1 | 2 | 0 | 0 | 0 | 248.93 | 248.93 | 0 | 0 |  | 0 | 3 | 0 |  | 0 | 1 | 0 | 0 | 0 | 0 | 0
17 | 1 | 781 | 754 | 2 | 15-01-050-4 | Облицовка оконных и дверных откосов декоративным бумажно-слоистым пластиком или листами из синтетических материалов на клее | 100 м2 облицовки | 0.04 | 0 |  |  |  |  | 2413.73 | 65.12 | 25.3 | 1.78 | 2323.31 | 0 | 7.6576 | 0.004 | 0 | 1860.07 | 860.28 |  | 31043101 | 2294.19 | 478.86 | 57.91 | 1.35 | 1757.42 | 0 | 191.4405 | 0.1 | 0 | 2053.38 | 478.86 | 46.33 | 1.08 | 1528.19 | 0 | 166.47 | 0.08 | 0 | 80 | 37 | 1 | 1 |  |  | 1 | 33.05 | 10.92 | 3.4 |  |  |  |  | 0 | 1 | ТЕР Московской обл., 15-01-050-4, приказ Минстроя России №675/пр от 21.09.2015 г. |  |  | 15001 | 0 | 15-01-050-4 | 1 | 2 | 0 | 33.05 | 1 | 1 | 1 | 1 | 1 |  | 105 | 55 |  |  |  | 0 | 0 | 0 | [5 empty] | 0 | Поправка: МДС 81-35.2004, п.4.7 Наименование: Работы, выполняемые при реконструкции зданий и сооружений работы, аналогичные технологическим процессам в новом строительстве (в том числе возведение новых конструктивных элементов) стоимость которых определена по соответствующим сборникам ФЕР, кроме сборника № 46 «Работы при реконструкции зданий и сооружений» | 0 | 2413.73 | 1628.124 | 632.3772 | 44.6175 | 58082.731 | 0 | 191.4405 | 0.1 | 0 | 1860.072 | 860.2833 |  |  |  |  | )*1,25 | )*1,25 | )*1,15 |  | )*1,15 | )*1,25 |  |  |  | 0 | 0 | 1 | 1 |  |  |  | 1013 | 100 м2 облицовки | 100 м2 облицовки | 1 | [6 empty] | 29085536 | 2 | Общестроительные работы | 0 |  | 1 | 15001 | Отделочные работы | ФЕР-15 |  | Поправка: МДС 81-35.2004, п.4.7 |  | 0 | 2053.38 | 478.86 | 46.33 | 1.08 | 1528.19 | 166.47 | 0.08 | 0 | [17 empty] | 0 | 0 | 0 | *0,9 | *0,85 | *0,85 | *0,8 | 94.5 | 46.75 |  |  |  |  | 1 |  | -1841865788 | 2 | 1 | 2 | 0 | 0 | 0 | 5134.08 | 5134.08 | 0 | 0 |  | 0 | 3 | 0 |  | 0 | 1 | 0 | 0 | 0 | 0 | 0
18 | 1 | 781 |  | 2,1 | 101-6871 | Сэндвич-панели для откосов (наружные слои – листы из поливинилхлорида, внутреннее наполнение – вспененный пенополистирол) белые, ширина 1,5 м, длина 3,0 м, толщина 10 мм | м2 | 4.8 | 120 |  |  |  |  | 1088.27 | 1088.27 | 0 | 0 | 0 | 0 | 0 | 0 | 83.04 | 0 | 0 |  | 31043101 | 377.87 | 377.87 | 0 | 0 | 0 | 0 | 0 | 0 | 17.3 | 377.87 | 377.87 | 0 | 0 | 0 | 0 | 0 | 0 | 17.3 | 0 | 0 | 1 | 1 |  |  | 1 | 1 | 1 | 0.6 |  |  |  |  | 3 | 1 | ТССЦ Московской обл., 101-6871, приказ Минстроя России №675/пр от 21.09.2015 г. |  |  | 500001 | 0 | 101-6871 | 1 | 8 | 0 | 1 | 1 | 1 | 1 | 1 | 1 |  | 0 | 0 |  |  |  | 0 | 0 | 0 | [5 empty] | 0 |  | 0 | 1088.27 | 226.722 | 0 | 0 | 0 | 0 | 0 | 0 | 17.3 | 0 | 0 | [13 empty] | 0 | 0 | 1 | 1 |  |  |  | 1005 | м2 | м2 | 1 | [6 empty] | 29085443 | 8 | Материалы строительные | 0 |  | 1 | 500001 | Материалы и конструкции ( строительные ) по ценникам и каталогом | ФССЦст |  |  |  | 0 | 377.87 | 377.87 | 0 | 0 | 0 | 0 | 0 | [18 empty] | 0 | 0 | 0 |  |  |  |  | 0 | 0 |  |  |  |  | 1 |  | -1326923709 | 2 | 1 | 2 | 0 | 0 | 0 | 1088.27 | 1088.27 | 0 | 0 |  | 0 | 3 | 0 |  | 0 | 1 | 0 | 0 | 0 | 0 | 0
18 | 1 | 779 |  | 2,2 | 101-2416 | Грунтовка «Бетоконтакт», КНАУФ | кг | 0.00356 | 0.089 |  |  |  |  | 0.48 | 0.48 | 0 | 0 | 0 | 0 | 0 | 0 | 0 | 0 | 0 |  | 31043101 | 22.91 | 22.91 | 0 | 0 | 0 | 0 | 0 | 0 | 1.05 | 22.91 | 22.91 | 0 | 0 | 0 | 0 | 0 | 0 | 1.05 | 0 | 0 | 1 | 1 |  |  | 1 | 1 | 1 | 5.85 |  |  |  |  | 3 | 1 | ТССЦ Московской обл., 101-2416, приказ Минстроя России №675/пр от 21.09.2015 г. |  |  | 500001 | 0 | 101-2416 | 1 | 8 | 0 | 1 | 1 | 1 | 1 | 1 | 1 |  | 0 | 0 |  |  |  | 0 | 0 | 0 | [5 empty] | 0 |  | 0 | 0.48 | 134.0235 | 0 | 0 | 0 | 0 | 0 | 0 | 1.05 | 0 | 0 | [13 empty] | 0 | 0 | 1 | 1 |  |  |  | 1009 | кг | кг | 1 | [6 empty] | 29085443 | 8 | Материалы строительные | 0 |  | 1 | 500001 | Материалы и конструкции ( строительные ) по ценникам и каталогом | ФССЦст |  |  |  | 0 | 22.91 | 22.91 | 0 | 0 | 0 | 0 | 0 | [18 empty] | 0 | 0 | 0 |  |  |  |  | 0 | 0 |  |  |  |  | 1 |  | -1686930993 | 2 | 1 | 2 | 0 | 0 | 0 | 0.48 | 0.48 | 0 | 0 |  | 0 | 3 | 0 |  | 0 | 1 | 0 | 0 | 0 | 0 | 0
17 | 1 | 789 | 761 | 3 | 10-04-013-1 | Установка деревянных дверных блоков | 100 м2 проемов | 0.02 | 0 |  |  |  |  | 2654.04 | 2082.37 | 85.75 | 15.29 | 485.92 | 0 | 1.6822 | 0.03425 | 0 | 451.09 | 215.52 |  | 31043101 | 21892.13 | 20740.73 | 416.27 | 23.13 | 735.13 | 0 | 84.111 | 1.7125 | 0 | 21712.98 | 20740.73 | 333.01 | 18.5 | 639.24 | 0 | 73.14 | 1.37 | 0 | 90 | 43 | 1 | 1 |  |  | 1 | 33.05 | 10.3 | 5.02 |  |  |  |  | 0 | 1 | ТЕР Московской обл., 10-04-013-1, приказ Минстроя России №675/пр от 21.09.2015 г. |  |  | 10001 | 0 | 10-04-013-1 | 1 | 2 | 0 | 33.05 | 1 | 1 | 1 | 1 | 1 |  | 118 | 63 |  |  |  | 0 | 0 | 0 | [5 empty] | 0 |  | 0 | 2654.04 | 104118.4646 | 4287.581 | 764.4465 | 24296.0465 | 0 | 84.111 | 1.7125 | 0 | 451.089 | 215.5203 |  |  |  |  | )*1,25 | )*1,25 | *1,15 |  | *1,15 | )*1,25 |  |  |  | 0 | 0 | 1 | 1 |  |  |  | 1013 | 100 м2 проемов | 100 м2 проемов | 1 | [6 empty] | 29085510 | 2 | Общестроительные работы | 0 |  | 1 | 10001 | Деревянные конструкции | ФЕР-10 |  |  |  | 0 | 21712.98 | 20740.73 | 333.01 | 18.5 | 639.24 | 73.14 | 1.37 | 0 | [17 empty] | 0 | 0 | 0 | *0,9 | *0,85 | *0,85 | *0,8 | 106.2 | 53.55 |  |  |  |  | 1 |  | 463398419 | 2 | 1 | 2 | 0 | 0 | 0 | 3320.65 | 3320.65 | 0 | 0 |  | 0 | 3 | 0 |  | 0 | 1 | 0 | 0 | 0 | 0 | 0
18 | 1 | 786 |  | 3,1 | 101-0882 | Скобяные изделия для дверных балконных блоков со спаренными полотнами жилых и общественных зданий однопольных | компл. | 1 | 50 |  |  |  |  | 196.01 | 196.01 | 0 | 0 | 0 | 0 | 0 | 0 | 4.34 | 0 | 0 |  | 31043101 | 94.69 | 94.69 | 0 | 0 | 0 | 0 | 0 | 0 | 4.34 | 94.69 | 94.69 | 0 | 0 | 0 | 0 | 0 | 0 | 4.34 | 0 | 0 | 1 | 1 |  |  | 1 | 1 | 1 | 2.07 |  |  |  |  | 3 | 1 | ТССЦ Московской обл., 101-0882, приказ Минстроя России №675/пр от 21.09.2015 г. |  |  | 500001 | 0 | 101-0882 | 1 | 8 | 0 | 1 | 1 | 1 | 1 | 1 | 1 |  | 0 | 0 |  |  |  | 0 | 0 | 0 | [5 empty] | 0 |  | 0 | 196.01 | 196.0083 | 0 | 0 | 0 | 0 | 0 | 0 | 4.34 | 0 | 0 | [13 empty] | 0 | 0 | 1 | 1 |  |  |  | 1013 | компл. | компл. | 1 | [6 empty] | 29085443 | 8 | Материалы строительные | 0 |  | 1 | 500001 | Материалы и конструкции ( строительные ) по ценникам и каталогом | ФССЦст |  |  |  | 0 | 94.69 | 94.69 | 0 | 0 | 0 | 0 | 0 | [18 empty] | 0 | 0 | 0 |  |  |  |  | 0 | 0 |  |  |  |  | 1 |  | -1252999712 | 2 | 1 | 2 | 0 | 0 | 0 | 196.01 | 196.01 | 0 | 0 |  | 0 | 3 | 0 |  | 0 | 1 | 0 | 0 | 0 | 0 | 0
18 | 1 | 789 |  | 3,2 | 203-8142 | Блоки дверные из натурального массива дуба (коробка, полотно глухое, наличники, фурнитура) | м2 | 2 | 100 |  |  |  |  | 22135.05 | 22135.05 | 0 | 0 | 0 | 0 | 0 | 0 | 415.44 | 0 | 0 |  | 31043101 | 4535.87 | 4535.87 | 0 | 0 | 0 | 0 | 0 | 0 | 207.72 | 4535.87 | 4535.87 | 0 | 0 | 0 | 0 | 0 | 0 | 207.72 | 0 | 0 | 1 | 1 |  |  | 1 | 1 | 1 | 2.44 |  |  |  |  | 3 | 1 | ТССЦ Московской обл., 203-8142, приказ Минстроя России №675/пр от 21.09.2015 г. |  |  | 500001 | 0 | 203-8142 | 1 | 8 | 0 | 1 | 1 | 1 | 1 | 1 | 1 |  | 0 | 0 |  |  |  | 0 | 0 | 0 | [5 empty] | 0 |  | 0 | 22135.05 | 11067.5228 | 0 | 0 | 0 | 0 | 0 | 0 | 207.72 | 0 | 0 | [13 empty] | 0 | 0 | 1 | 1 |  |  |  | 1005 | м2 | м2 | 1 | [6 empty] | 29085443 | 8 | Материалы строительные | 0 |  | 1 | 500001 | Материалы и конструкции ( строительные ) по ценникам и каталогом | ФССЦст |  |  |  | 0 | 4535.87 | 4535.87 | 0 | 0 | 0 | 0 | 0 | [18 empty] | 0 | 0 | 0 |  |  |  |  | 0 | 0 |  |  |  |  | 1 |  | -1028731702 | 2 | 1 | 2 | 0 | 0 | 0 | 22135.05 | 22135.05 | 0 | 0 |  | 0 | 3 | 0 |  | 0 | 1 | 0 | 0 | 0 | 0 | 0
18 | 1 | 788 |  | 3,3 | 203-0223 | Блоки дверные с рамочными полотнами однопольные ДН 21-10, площадь 2,05 м2; ДН 24-10, площадь 2,35 м2 | м2 | -2 | -100 |  |  |  |  | -2078.28 | -2078.28 | 0 | 0 | 0 | 0 | 0 | 0 | 0 | 0 | 0 |  | 31043101 | 207 | 207 | 0 | 0 | 0 | 0 | 0 | 0 | 0 | 207 | 207 | 0 | 0 | 0 | 0 | 0 | 0 | 0 | 0 | 0 | 1 | 1 |  |  | 1 | 1 | 1 | 5.02 |  |  |  |  | 3 | 1 | ТССЦ Московской обл., 203-0223, приказ Минстроя России №675/пр от 21.09.2015 г. |  |  | 500001 | 0 | 203-0223 | 1 | 8 | 1 | 1 | 1 | 1 | 1 | 1 | 1 |  | 0 | 0 |  |  |  | 0 | 0 | 0 | [5 empty] | 0 |  | 0 | -2078.28 | 1039.14 | 0 | 0 | 0 | 0 | 0 | 0 | 0 | 0 | 0 | [13 empty] | 0 | 0 | 1 | 1 |  |  |  | 1005 | м2 | м2 | 1 | [6 empty] | 29085443 | 8 | Материалы строительные | 0 |  | 1 | 500001 | Материалы и конструкции ( строительные ) по ценникам и каталогом | ФССЦст |  |  |  | 32768 | 207 | 207 | 0 | 0 | 0 | 0 | 0 | [18 empty] | 0 | 0 | 0 |  |  |  |  | 0 | 0 |  |  |  |  | 1 |  | -172969429 | 2 | 1 | 2 | 0 | 0 | 0 | -2078.28 | -2078.28 | 0 | 0 |  | 0 | 0 | 0 |  | 0 | 1 | 0 | 0 | 0 | 0 | 0
17 | 1 | 793 | 765 | 4 | 10-01-060-1 | Установка и крепление наличников | 100 м коробок блоков | 0.05 | 0 |  |  |  |  | 305 | 181.26 | 2.33 | 0 | 121.41 | 0 | 0.44965 | 0 | 0 | 109.27 | 52.21 |  | 31043101 | 526.49 | 448.66 | 4.36 | 0 | 73.47 | 0 | 8.993 | 0 | 0 | 516.04 | 448.66 | 3.49 | 0 | 63.89 | 0 | 7.82 | 0 | 0 | 90 | 43 | 1 | 1 |  |  | 1 | 33.05 | 10.69 | 8.08 |  |  |  |  | 0 | 1 | ТЕР Московской обл., 10-01-060-1, приказ Минстроя России №675/пр от 21.09.2015 г. |  |  | 10001 | 0 | 10-01-060-1 | 1 | 2 | 0 | 33.05 | 1 | 1 | 1 | 1 | 1 |  | 118 | 63 |  |  |  | 0 | 0 | 0 | [5 empty] | 0 | Поправка: МДС 81-35.2004, п.4.7 Наименование: Работы, выполняемые при реконструкции зданий и сооружений работы, аналогичные технологическим процессам в новом строительстве (в том числе возведение новых конструктивных элементов) стоимость которых определена по соответствующим сборникам ФЕР, кроме сборника № 46 «Работы при реконструкции зданий и сооружений» | 0 | 305 | 3625.1728 | 46.6084 | 0 | 2428.1835 | 0 | 8.993 | 0 | 0 | 109.269 | 52.2063 |  |  |  |  | )*1,25 | )*1,25 | )*1,15 |  | )*1,15 | )*1,25 |  |  |  | 0 | 0 | 1 | 1 |  |  |  | 1013 | 100 м коробок блоков | 100 м коробок блоков | 1 | [6 empty] | 29085510 | 2 | Общестроительные работы | 0 |  | 1 | 10001 | Деревянные конструкции | ФЕР-10 |  | Поправка: МДС 81-35.2004, п.4.7 |  | 0 | 516.04 | 448.66 | 3.49 | 0 | 63.89 | 7.82 | 0 | 0 | [17 empty] | 0 | 0 | 0 | *0,9 | *0,85 | *0,85 | *0,8 | 106.2 | 53.55 |  |  |  |  | 1 |  | -1011738298 | 2 | 1 | 2 | 0 | 0 | 0 | 466.48 | 466.48 | 0 | 0 |  | 0 | 3 | 0 |  | 0 | 1 | 0 | 0 | 0 | 0 | 0
17 | 1 | 800 | 772 | 5 | 11-01-012-3 | Укладка лаг по плитам перекрытий | 100 м2 пола | 0.137 | 0 |  |  |  |  | 2475.93 | 832.09 | 56.42 | 13.76 | 1587.42 | 0 | 5.6308 | 0.030825 | 0 | 1505.11 | 816.6 |  | 31043101 | 2121.66 | 1735.32 | 35.75 | 3.04 | 350.59 | 0 | 41.101 | 0.225 | 0 | 2068.78 | 1735.32 | 28.6 | 2.43 | 304.86 | 0 | 35.74 | 0.18 | 0 | 94 | 51 | 1 | 1 |  |  | 1 | 33.05 | 11.52 | 3.5 |  |  |  |  | 0 | 1 | ТЕР Московской обл., 11-01-012-3, приказ Минстроя России №675/пр от 21.09.2015 г. |  |  | 11001 | 0 | 11-01-012-3 | 1 | 2 | 0 | 33.05 | 1 | 1 | 1 | 1 | 1 |  | 123 | 75 |  |  |  | 0 | 0 | 0 | [5 empty] | 0 | Поправка: МДС 81-35.2004, п.4.7 Наименование: Работы, выполняемые при реконструкции зданий и сооружений работы, аналогичные технологическим процессам в новом строительстве (в том числе возведение новых конструктивных элементов) стоимость которых определена по соответствующим сборникам ФЕР, кроме сборника № 46 «Работы при реконструкции зданий и сооружений» | 0 | 2475.93 | 6073.62 | 411.84 | 100.472 | 11586.9995 | 0 | 41.101 | 0.225 | 0 | 1505.1092 | 816.6018 |  |  |  |  | )*1,25 | )*1,25 | )*1,15 |  | )*1,15 | )*1,25 |  |  |  | 0 | 0 | 1 | 1 |  |  |  | 1013 | 100 м2 пола | 100 м2 пола | 1 | [6 empty] | 29085511 | 2 | Общестроительные работы | 0 |  | 1 | 11001 | Полы | ФЕР-11 |  | Поправка: МДС 81-35.2004, п.4.7 |  | 0 | 2068.78 | 1735.32 | 28.6 | 2.43 | 304.86 | 35.74 | 0.18 | 0 | [17 empty] | 0 | 0 | 0 | *0,9 | *0,85 | *0,85 | *0,8 | 110.7 | 63.75 |  |  |  |  | 1 |  | -1478680915 | 2 | 1 | 2 | 0 | 0 | 0 | 4797.64 | 4797.64 | 0 | 0 |  | 0 | 3 | 0 |  | 0 | 1 | 0 | 0 | 0 | 0 | 0
17 | 1 | 808 | 780 | 6 | 11-01-033-1 | Устройство покрытий дощатых толщиной 28 мм | 100 м2 покрытия | 0.137 | 0 |  |  |  |  | 8585.92 | 5695.42 | 193.58 | 44.33 | 2696.92 | 0 | 9.5664 | 0.099325 | 0 | 2576.78 | 1398.04 |  | 31043101 | 7074.5 | 6356.64 | 122.23 | 9.79 | 595.63 | 0 | 69.828 | 0.725 | 0 | 6972.36 | 6356.64 | 97.78 | 7.83 | 517.94 | 0 | 60.72 | 0.58 | 0 | 94 | 51 | 1 | 1 |  |  | 1 | 33.05 | 11.56 | 6.54 |  |  |  |  | 0 | 1 | ТЕР Московской обл., 11-01-033-1, приказ Минстроя России №675/пр от 21.09.2015 г. |  |  | 11001 | 0 | 11-01-033-1 | 1 | 2 | 0 | 33.05 | 1 | 1 | 1 | 1 | 1 |  | 123 | 75 |  |  |  | 0 | 0 | 0 | [5 empty] | 0 | Поправка: МДС 81-35.2004, п.4.7 Наименование: Работы, выполняемые при реконструкции зданий и сооружений работы, аналогичные технологическим процессам в новом строительстве (в том числе возведение новых конструктивных элементов) стоимость которых определена по соответствующим сборникам ФЕР, кроме сборника № 46 «Работы при реконструкции зданий и сооружений» | 0 | 8585.92 | 41572.4256 | 1412.9788 | 323.5595 | 19685.5715 | 0 | 69.828 | 0.725 | 0 | 2576.775 | 1398.0375 |  |  |  |  | )*1,25 | )*1,25 | )*1,15 |  | )*1,15 | )*1,25 |  |  |  | 0 | 0 | 1 | 1 |  |  |  | 1013 | 100 м2 покрытия | 100 м2 покрытия | 1 | [6 empty] | 29085511 | 2 | Общестроительные работы | 0 |  | 1 | 11001 | Полы | ФЕР-11 |  | Поправка: МДС 81-35.2004, п.4.7 |  | 0 | 6972.36 | 6356.64 | 97.78 | 7.83 | 517.94 | 60.72 | 0.58 | 0 | [17 empty] | 0 | 0 | 0 | *0,9 | *0,85 | *0,85 | *0,8 | 110.7 | 63.75 |  |  |  |  | 1 |  | 1837524583 | 2 | 1 | 2 | 0 | 0 | 0 | 12560.74 | 12560.74 | 0 | 0 |  | 0 | 3 | 0 |  | 0 | 1 | 0 | 0 | 0 | 0 | 0
17 | 1 | 815 | 787 | 7 | 11-01-053-2 | Устройство оснований полов из фанеры в один слой площадью свыше 20 м2 | 100 м2 пола | 0.137 | 0 |  |  |  |  | 6518.45 | 4490.34 | 698.28 | 381.47 | 1329.83 | 0 | 4.925 | 1.1474 | 0 | 1608.62 | 872.76 |  | 31043101 | 6346.71 | 5583.68 | 469.33 | 84.25 | 293.7 | 0 | 35.949 | 8.375 | 0 | 6214.53 | 5583.68 | 375.46 | 67.4 | 255.39 | 0 | 31.26 | 6.7 | 0 | 94 | 51 | 1 | 1 |  |  | 1 | 33.05 | 10.86 | 5.87 |  |  |  |  | 0 | 1 | ТЕР Московской обл., 11-01-053-2, приказ Минстроя России №675/пр от 21.09.2015 г. |  |  | 11001 | 0 | 11-01-053-2 | 1 | 2 | 0 | 33.05 | 1 | 1 | 1 | 1 | 1 |  | 123 | 75 |  |  |  | 0 | 0 | 0 | [5 empty] | 0 |  | 0 | 6518.45 | 32776.2016 | 5096.9238 | 2784.4625 | 9706.785 | 0 | 35.949 | 8.375 | 0 | 1608.622 | 872.763 |  |  |  |  | )*1,25 | )*1,25 | )*1,15 |  | )*1,15 | )*1,25 |  |  |  | 0 | 0 | 1 | 1 |  |  |  | 1013 | 100 м2 пола | 100 м2 пола | 1 | [6 empty] | 29085511 | 2 | Общестроительные работы | 0 |  | 1 | 11001 | Полы | ФЕР-11 |  |  |  | 0 | 6214.53 | 5583.68 | 375.46 | 67.4 | 255.39 | 31.26 | 6.7 | 0 | [17 empty] | 0 | 0 | 0 | *0,9 | *0,85 | *0,85 | *0,8 | 110.7 | 63.75 |  |  |  |  | 1 |  | 1220877284 | 2 | 1 | 2 | 0 | 0 | 0 | 8999.83 | 8999.83 | 0 | 0 |  | 0 | 3 | 0 |  | 0 | 1 | 0 | 0 | 0 | 0 | 0
17 | 1 | 824 | 795 | 8 | 11-01-057-1 | Устройство гетерогенного и гомогенного покрытия на клее со свариванием полотнищ в стыках | 100 м2 | 0.137 | 0 |  |  |  |  | 2838.02 | 818.02 | 9.73 | 3.08 | 2010.27 | 0 | 7.1307 | 0.00685 | 0 | 1892.55 | 1026.81 |  | 31043101 | 1239.96 | 788.76 | 7.22 | 0.68 | 443.98 | 0 | 52.049 | 0.05 | 0 | 1180.6 | 788.76 | 5.77 | 0.54 | 386.07 | 0 | 45.26 | 0.04 | 0 | 94 | 51 | 1 | 1 |  |  | 1 | 33.05 | 9.84 | 7.57 |  |  |  |  | 0 | 1 | ТСНБ-2001 Московской области, 11-01-057-1, протокол от 29.07.2020 г. № 07 |  |  | 11001 | 0 | 11-01-057-1 | 1 | 2 | 0 | 33.05 | 1 | 1 | 1 | 1 | 1 |  | 123 | 75 |  |  |  | 0 | 0 | 0 | [5 empty] | 0 | Поправка: МДС 81-35.2004, п.4.7 Наименование: Работы, выполняемые при реконструкции зданий и сооружений работы, аналогичные технологическим процессам в новом строительстве (в том числе возведение новых конструктивных элементов) стоимость которых определена по соответствующим сборникам ФЕР, кроме сборника № 46 «Работы при реконструкции зданий и сооружений» | 0 | 2838.02 | 5970.9132 | 71.0448 | 22.474 | 14673.539 | 0 | 52.049 | 0.05 | 0 | 1892.549 | 1026.8085 |  |  |  |  | )*1,25 | )*1,25 | )*1,15 |  | )*1,15 | )*1,25 |  |  |  | 0 | 0 | 1 | 1 |  |  |  | 1005 | 100 м2 | 100 м2 | 100 | [6 empty] | 29085511 | 2 | Общестроительные работы | 0 |  | 1 | 11001 | Полы | ФЕР-11 |  | Поправка: МДС 81-35.2004, п.4.7 |  | 0 | 1180.6 | 788.76 | 5.77 | 0.54 | 386.07 | 45.26 | 0.04 | 0 | [17 empty] | 0 | 0 | 0 | *0,9 | *0,85 | *0,85 | *0,8 | 110.7 | 63.75 |  |  |  |  | 1 |  | -295419027 | 2 | 1 | 2 | 0 | 0 | 0 | 5757.38 | 5757.38 | 0 | 0 |  | 0 | 3 | 0 |  | 0 | 1 | 0 | 0 | 0 | 0 | 0
18 | 1 | 822 |  | 8,1 | 101-4216 | Линолеум полукоммерческий гетерогенный "TARKETT ИДИЛЛИЯ" (толщина 3,2 мм, толщина защитного слоя 0,5 мм, класс 23/32) | м2 | 13.974 | 102 |  |  |  |  | 7212.72 | 7212.72 | 0 | 0 | 0 | 0 | 0 | 0 | 52.54 | 0 | 0 |  | 31043101 | 82.19 | 82.19 | 0 | 0 | 0 | 0 | 0 | 0 | 3.76 | 82.19 | 82.19 | 0 | 0 | 0 | 0 | 0 | 0 | 3.76 | 0 | 0 | 1 | 1 |  |  | 1 | 1 | 1 | 6.28 |  |  |  |  | 3 | 1 | ТССЦ Московской обл., 101-4216, приказ Минстроя России №675/пр от 21.09.2015 г. |  |  | 500001 | 0 | 101-4216 | 1 | 8 | 0 | 1 | 1 | 1 | 1 | 1 | 1 |  | 0 | 0 |  |  |  | 0 | 0 | 0 | [5 empty] | 0 |  | 0 | 7212.72 | 516.1532 | 0 | 0 | 0 | 0 | 0 | 0 | 3.76 | 0 | 0 | [13 empty] | 0 | 0 | 1 | 1 |  |  |  | 1005 | м2 | м2 | 1 | [6 empty] | 29085443 | 8 | Материалы строительные | 0 |  | 1 | 500001 | Материалы и конструкции ( строительные ) по ценникам и каталогом | ФССЦст |  |  |  | 0 | 82.19 | 82.19 | 0 | 0 | 0 | 0 | 0 | [18 empty] | 0 | 0 | 0 |  |  |  |  | 0 | 0 |  |  |  |  | 1 |  | -100917442 | 2 | 1 | 2 | 0 | 0 | 0 | 7212.72 | 7212.72 | 0 | 0 |  | 0 | 3 | 0 |  | 0 | 1 | 0 | 0 | 0 | 0 | 0
18 | 1 | 823 |  | 8,2 | 101-9877 | Линолеум без подосновы | м2 | 13.974 | 102 |  |  |  |  | 0 | 0 | 0 | 0 | 0 | 0 | 0 | 0 | 0 | 0 | 0 |  | 31043101 | 0 | 0 | 0 | 0 | 0 | 0 | 0 | 0 | 0 | 0 | 0 | 0 | 0 | 0 | 0 | 0 | 0 | 0 | 0 | 0 | 1 | 1 |  |  | 1 | 1 | 1 | 1 |  |  |  |  | 3 | 2 | ТСНБ-2001 Московской области, 101-9877, протокол от 29.07.2020 г. № 07 |  |  | 500002 | 0 |  | 0 | 12 | 1 | 1 | 1 | 1 | 1 | 1 | 1 |  | 0 | 0 |  |  |  | 0 | 0 | 0 | [5 empty] | 0 |  | 0 | 0 | 0 | 0 | 0 | 0 | 0 | 0 | 0 | 0 | 0 | 0 | [13 empty] | 0 | 0 | 1 | 1 |  |  |  | 1005 | м2 | м2 | 1 | [6 empty] | 29085444 | 12 | Материалы монтажные | 0 |  | 2 | 500002 | Материалы и конструкции ( монтажные ) по ценникам и каталогам | ФССЦм |  |  |  | 0 | 0 | 0 | 0 | 0 | 0 | 0 | 0 | [18 empty] | 0 | 0 | 0 |  |  |  |  | 0 | 0 |  |  |  |  | 1 |  | 722712840 | 2 | 1 | -2 | 0 | 0 | 0 | 0 | 0 | 0 | 0 |  | 0 | 3 | 0 |  | 0 | 1 | 0 | 0 | 0 | 0 | 0
17 | 1 | 836 | 807 | 11 | 11-01-040-3 | Устройство плинтусов поливинилхлоридных на винтах самонарезающих | 100 М ПЛИНТУСА | 0.151 | 0 |  |  |  |  | 927.63 | 564.8 | 11.94 | 0 | 350.89 | 0 | 1.1565 | 0 | 0 | 329.84 | 178.95 |  | 31043101 | 1480.04 | 1395.68 | 14.05 | 0 | 70.31 | 0 | 7.659 | 0 | 0 | 1468.06 | 1395.68 | 11.24 | 0 | 61.14 | 0 | 6.66 | 0 | 0 | 94 | 51 | 1 | 1 |  |  | 1 | 33.05 | 5.63 | 2.68 |  |  |  |  | 0 | 1 | ТЕР Московской обл., 11-01-040-3, приказ Минстроя России №675/пр от 21.09.2015 г. |  |  | 11001 | 0 | 11-01-040-3 | 1 | 2 | 0 | 33.05 | 1 | 1 | 1 | 1 | 1 |  | 123 | 75 |  |  |  | 0 | 0 | 0 | [5 empty] | 0 |  | 0 | 927.63 | 3740.4224 | 79.1015 | 0 | 2323.7455 | 0 | 7.659 | 0 | 0 | 329.8366 | 178.9539 |  |  |  |  | )*1,25 | )*1,25 | )*1,15 |  | )*1,15 | )*1,25 |  |  |  | 0 | 0 | 1 | 1 |  |  |  | 1013 | 100 М ПЛИНТУСА | 100 М ПЛИНТУСА | 1 | [6 empty] | 29085511 | 2 | Общестроительные работы | 0 |  | 1 | 11001 | Полы | ФЕР-11 |  |  |  | 0 | 1468.06 | 1395.68 | 11.24 | 0 | 61.14 | 6.66 | 0 | 0 | [17 empty] | 0 | 0 | 0 | *0,9 | *0,85 | *0,85 | *0,8 | 110.7 | 63.75 |  |  |  |  | 1 |  | 454892144 | 2 | 1 | 2 | 0 | 0 | 0 | 1436.42 | 1436.42 | 0 | 0 |  | 0 | 3 | 0 |  | 0 | 1 | 0 | 0 | 0 | 0 | 0
17 | 1 | 855 | 826 | 12 | 10-05-010-1 | Облицовка стен по системе «КНАУФ» по одинарному металлическому каркасу из ПН и ПС профилей гипсокартонными листами в два слоя (С 626) с оконным проемом | 100 м2 стен (за вычетом проемов) | 0.18875 | 0 |  |  |  |  | 14029.39 | 8207.21 | 31.21 | 0 | 5790.97 | 0 | 19.3186 | 0 | 0 | 5211.87 | 2490.12 |  | 31043101 | 8403.05 | 7445.53 | 29.21 | 0 | 928.31 | 0 | 102.35 | 0 | 0 | 8276.13 | 7445.53 | 23.37 | 0 | 807.23 | 0 | 89 | 0 | 0 | 90 | 43 | 1 | 1 |  |  | 1 | 33.05 | 5.66 | 5.84 |  |  |  |  | 0 | 1 | ТЕР Московской обл., 10-05-010-1, приказ Минстроя России №675/пр от 21.09.2015 г. |  |  | 10001 | 0 | 10-05-010-1 | 1 | 2 | 0 | 33.05 | 1 | 1 | 1 | 1 | 1 |  | 118 | 63 |  |  |  | 0 | 0 | 0 | [5 empty] | 0 |  | 0 | 14029.39 | 43481.8952 | 165.3286 | 0 | 30680.6455 | 0 | 102.35 | 0 | 0 | 5211.873 | 2490.1171 |  |  |  |  | )*1,25 | )*1,25 | )*1,15 |  | )*1,15 | )*1,25 |  |  |  | 0 | 0 | 1 | 1 |  |  |  | 1005 | 100 м2 стен (за вычетом проемов) | 100 м2 стен (за вычетом проемов) | 100 | [6 empty] | 29085510 | 2 | Общестроительные работы | 0 |  | 1 | 10001 | Деревянные конструкции | ФЕР-10 |  |  |  | 0 | 8276.13 | 7445.53 | 23.37 | 0 | 807.23 | 89 | 0 | 0 | [17 empty] | 0 | 0 | 0 | *0,9 | *0,85 | *0,85 | *0,8 | 106.2 | 53.55 |  |  |  |  | 1 |  | -978692579 | 2 | 1 | 2 | 0 | 0 | 0 | 21731.38 | 21731.38 | 0 | 0 |  | 0 | 3 | 0 |  | 0 | 1 | 0 | 0 | 0 | 0 | 0
17 | 1 | 873 | 844 | 13 | 10-05-010-2 | Облицовка стен по системе «КНАУФ» по одинарному металлическому каркасу из ПН и ПС профилей гипсокартонными листами в два слоя (С 626) с дверным проемом | 100 м2 стен (за вычетом проемов) | 0.18875 | 0 |  |  |  |  | 13721.64 | 8235.34 | 20.65 | 0 | 5465.65 | 0 | 18.2332 | 0 | 0 | 4919.09 | 2350.23 |  | 31043101 | 8548.36 | 7654.55 | 17.65 | 0 | 876.16 | 0 | 96.6 | 0 | 0 | 8430.55 | 7654.55 | 14.12 | 0 | 761.88 | 0 | 84 | 0 | 0 | 90 | 43 | 1 | 1 |  |  | 1 | 33.05 | 6.2 | 5.7 |  |  |  |  | 0 | 1 | ТЕР Московской обл., 10-05-010-2, приказ Минстроя России №675/пр от 21.09.2015 г. |  |  | 10001 | 0 | 10-05-010-2 | 1 | 2 | 0 | 33.05 | 1 | 1 | 1 | 1 | 1 |  | 118 | 63 |  |  |  | 0 | 0 | 0 | [5 empty] | 0 |  | 0 | 13721.64 | 43630.935 | 109.43 | 0 | 28957.088 | 0 | 96.6 | 0 | 0 | 4919.085 | 2350.2295 |  |  |  |  | )*1,25 | )*1,25 | )*1,15 |  | )*1,15 | )*1,25 |  |  |  | 0 | 0 | 1 | 1 |  |  |  | 1005 | 100 м2 стен (за вычетом проемов) | 100 м2 стен (за вычетом проемов) | 100 | [6 empty] | 29085510 | 2 | Общестроительные работы | 0 |  | 1 | 10001 | Деревянные конструкции | ФЕР-10 |  |  |  | 0 | 8430.55 | 7654.55 | 14.12 | 0 | 761.88 | 84 | 0 | 0 | [17 empty] | 0 | 0 | 0 | *0,9 | *0,85 | *0,85 | *0,8 | 106.2 | 53.55 |  |  |  |  | 1 |  | 892663548 | 2 | 1 | 2 | 0 | 0 | 0 | 20990.96 | 20990.96 | 0 | 0 |  | 0 | 3 | 0 |  | 0 | 1 | 0 | 0 | 0 | 0 | 0
17 | 1 | 880 | 851 | 14 | 15-06-002-6 | Оклейка стен моющимися обоями на тканевой основе по листовым материалам | 100 м2 оклеиваемой поверхности | 0.3775 | 0 |  |  |  |  | 10460.83 | 2997.94 | 6.63 | 2.25 | 7456.26 | 0 | 24.285 | 0.0047188 | 0 | 5966.81 | 2759.65 |  | 31043101 | 7162.38 | 6563.27 | 1.48 | 0.18 | 597.63 | 0 | 64.331 | 0.0125 | 0 | 7084.13 | 6563.27 | 1.18 | 0.14 | 519.68 | 0 | 55.94 | 0.01 | 0 | 80 | 37 | 1 | 1 |  |  | 1 | 33.05 | 11.86 | 1.21 |  |  |  |  | 0 | 1 | ТЕР Московской обл., 15-06-002-6, приказ Минстроя России №675/пр от 21.09.2015 г. |  |  | 15001 | 0 | 15-06-002-6 | 1 | 2 | 0 | 33.05 | 1 | 1 | 1 | 1 | 1 |  | 105 | 55 |  |  |  | 0 | 0 | 0 | [5 empty] | 0 |  | 0 | 10460.83 | 7941.5567 | 17.5528 | 5.949 | 19751.6715 | 0 | 64.331 | 0.0125 | 0 | 5966.808 | 2759.6487 |  |  |  |  | )*1,25 | )*1,25 | )*1,15 |  | )*1,15 | )*1,25 |  |  |  | 0 | 0 | 1 | 1 |  |  |  | 1013 | 100 м2 оклеиваемой поверхности | 100 м2 оклеиваемой поверхности | 1 | [6 empty] | 29085536 | 2 | Общестроительные работы | 0 |  | 1 | 15001 | Отделочные работы | ФЕР-15 |  |  |  | 0 | 7084.13 | 6563.27 | 1.18 | 0.14 | 519.68 | 55.94 | 0.01 | 0 | [17 empty] | 0 | 0 | 0 | *0,9 | *0,85 | *0,85 | *0,8 | 94.5 | 46.75 |  |  |  |  | 1 |  | 797186164 | 2 | 1 | 2 | 0 | 0 | 0 | 19187.29 | 19187.29 | 0 | 0 |  | 0 | 3 | 0 |  | 0 | 1 | 0 | 0 | 0 | 0 | 0
17 | 1 | 892 | 860 | 15 | м08-03-591-9 | Розетка штепсельная утопленного типа при скрытой проводке | 100 шт. | 0.03 | 0 |  |  |  |  | 314.92 | 13.57 | 1.56 | 0.41 | 299.79 | 0 | 0.9144 | 0.0009 | 0 | 243.16 | 156.1 |  | 31043101 | 371.42 | 63.28 | 5.78 | 0.41 | 302.36 | 0 | 30.48 | 0.03 | 0 | 371.42 | 63.28 | 5.78 | 0.41 | 302.36 | 0 | 30.48 | 0.03 | 0 | 81 | 52 | 1 | 1 |  |  | 1 | 33.05 | 9.01 | 7.15 |  |  |  |  | 0 | 2 | ТЕРм Московской обл., м08-03-591-9, приказ Минстроя России №675/пр от 21.09.2015 г. |  |  | 108001 | 0 | м08-03-591-9 | 1 | 3 | 0 | 33.05 | 1 | 1 | 1 | 1 | 1 |  | 95 | 65 |  |  |  | 0 | 0 | 0 | [5 empty] | 0 |  | 0 | 314.92 | 452.452 | 52.0778 | 13.5505 | 9992.998 | 0 | 30.48 | 0.03 | 0 | 243.162 | 156.104 | [13 empty] | 0 | 0 | 1 | 1 |  |  |  | 1010 | 100 шт. | 100 шт. | 100 | [6 empty] | 29085386 | 3 | Монтажные работы | 0 |  | 2 | 108001 | Электромонтажные работы , отдел 01-03 : ( на АЭС НР = 110% ) - (работы по упр. авиа.- движением: СП=55% ( {АВИА}=1; обычные работы : СП=65 - {AВИА}=0), при работе на АЭС СП= 68% ) | мФЕР-08 |  |  |  | 0 | 371.42 | 63.28 | 5.78 | 0.41 | 302.36 | 30.48 | 0.03 | 0 | [17 empty] | 0 | 0 | 0 |  |  | *0,85 | *0,8 | 95 | 65 |  |  |  |  | 1 |  | -1627028948 | 2 | 1 | 2 | 0 | 0 | 0 | 714.18 | 0 | 714.18 | 0 |  | 0 | 3 | 0 |  | 0 | 1 | 0 | 0 | 0 | 0 | 0
18 | 1 | 890 |  | 15,1 | 503-0606 | Коробка для установки розеток и выключателей скрытой проводки | 1000 шт. | 0.003 | 0.1 |  |  |  |  | 15.35 | 15.35 | 0 | 0 | 0 | 0 | 0 | 0 | 0.06 | 0 | 0 |  | 31043101 | 1998.42 | 1998.42 | 0 | 0 | 0 | 0 | 0 | 0 | 19.4 | 1998.42 | 1998.42 | 0 | 0 | 0 | 0 | 0 | 0 | 19.4 | 0 | 0 | 1 | 1 |  |  | 1 | 1 | 1 | 2.56 |  |  |  |  | 3 | 2 | ТССЦ Московской обл., 503-0606, приказ Минстроя России №675/пр от 21.09.2015 г. |  |  | 500002 | 0 | 503-0606 | 1 | 12 | 0 | 1 | 1 | 1 | 1 | 1 | 1 |  | 0 | 0 |  |  |  | 0 | 0 | 0 | [5 empty] | 0 |  | 0 | 15.35 | 5115.9552 | 0 | 0 | 0 | 0 | 0 | 0 | 19.4 | 0 | 0 | [13 empty] | 0 | 0 | 1 | 1 |  |  |  | 1010 | 1000 шт. | 1000 шт. | 1000 | [6 empty] | 29085444 | 12 | Материалы монтажные | 0 |  | 2 | 500002 | Материалы и конструкции ( монтажные ) по ценникам и каталогам | ФССЦм |  |  |  | 0 | 1998.42 | 1998.42 | 0 | 0 | 0 | 0 | 0 | [18 empty] | 0 | 0 | 0 |  |  |  |  | 0 | 0 |  |  |  |  | 1 |  | -1152774928 | 2 | 1 | 2 | 0 | 0 | 0 | 15.35 | 0 | 15.35 | 0 |  | 0 | 3 | 0 |  | 0 | 1 | 0 | 0 | 0 | 0 | 0
18 | 1 | 888 |  | 15,2 | 503-0475 | Розетка скрытой проводки с заземлением | шт. | 3 | 100 |  |  |  |  | 157.51 | 157.51 | 0 | 0 | 0 | 0 | 0 | 0 | 0.21 | 0 | 0 |  | 31043101 | 7.62 | 7.62 | 0 | 0 | 0 | 0 | 0 | 0 | 0.07 | 7.62 | 7.62 | 0 | 0 | 0 | 0 | 0 | 0 | 0.07 | 0 | 0 | 1 | 1 |  |  | 1 | 1 | 1 | 6.89 |  |  |  |  | 3 | 2 | ТССЦ Московской обл., 503-0475, приказ Минстроя России №675/пр от 21.09.2015 г. |  |  | 500002 | 0 | 503-0475 | 1 | 12 | 0 | 1 | 1 | 1 | 1 | 1 | 1 |  | 0 | 0 |  |  |  | 0 | 0 | 0 | [5 empty] | 0 |  | 0 | 157.51 | 52.5018 | 0 | 0 | 0 | 0 | 0 | 0 | 0.07 | 0 | 0 | [13 empty] | 0 | 0 | 1 | 1 |  |  |  | 1010 | шт. | шт. | 1 | [6 empty] | 29085444 | 12 | Материалы монтажные | 0 |  | 2 | 500002 | Материалы и конструкции ( монтажные ) по ценникам и каталогам | ФССЦм |  |  |  | 0 | 7.62 | 7.62 | 0 | 0 | 0 | 0 | 0 | [18 empty] | 0 | 0 | 0 |  |  |  |  | 0 | 0 |  |  |  |  | 1 |  | -652224790 | 2 | 1 | 2 | 0 | 0 | 0 | 157.51 | 0 | 157.51 | 0 |  | 0 | 3 | 0 |  | 0 | 1 | 0 | 0 | 0 | 0 | 0
18 | 1 | 889 |  | 15,3 | 503-0597 | Розетка телевизионная для скрытой проводки, марка САТ-Г, белая | шт. | 1 | 33.3333 |  |  |  |  | 76.59 | 76.59 | 0 | 0 | 0 | 0 | 0 | 0 | 0.09 | 0 | 0 |  | 31043101 | 9.01 | 9.01 | 0 | 0 | 0 | 0 | 0 | 0 | 0.09 | 9.01 | 9.01 | 0 | 0 | 0 | 0 | 0 | 0 | 0.09 | 0 | 0 | 1 | 1 |  |  | 1 | 1 | 1 | 8.5 |  |  |  |  | 3 | 2 | ТССЦ Московской обл., 503-0597, приказ Минстроя России №675/пр от 21.09.2015 г. |  |  | 500002 | 0 | 503-0597 | 1 | 12 | 0 | 1 | 1 | 1 | 1 | 1 | 1 |  | 0 | 0 |  |  |  | 0 | 0 | 0 | [5 empty] | 0 |  | 0 | 76.59 | 76.585 | 0 | 0 | 0 | 0 | 0 | 0 | 0.09 | 0 | 0 | [13 empty] | 0 | 0 | 1 | 1 |  |  |  | 1010 | шт. | шт. | 1 | [6 empty] | 29085444 | 12 | Материалы монтажные | 0 |  | 2 | 500002 | Материалы и конструкции ( монтажные ) по ценникам и каталогам | ФССЦм |  |  |  | 0 | 9.01 | 9.01 | 0 | 0 | 0 | 0 | 0 | [18 empty] | 0 | 0 | 0 |  |  |  |  | 0 | 0 |  |  |  |  | 1 |  | -1484870884 | 2 | 1 | 2 | 0 | 0 | 0 | 76.59 | 0 | 76.59 | 0 |  | 0 | 3 | 0 |  | 0 | 1 | 0 | 0 | 0 | 0 | 0
17 | 1 | 901 | 867 | 16 | м08-03-591-5 | Выключатель двухклавишный утопленного типа при скрытой проводке | 100 шт. | 0.01 | 0 |  |  |  |  | 89.13 | 2.58 | 0.52 | 0.14 | 86.03 | 0 | 0.2624 | 0.0003 | 0 | 69.8 | 44.81 |  | 31043101 | 302.15 | 36.07 | 5.78 | 0.41 | 260.3 | 0 | 26.24 | 0.03 | 0 | 302.15 | 36.07 | 5.78 | 0.41 | 260.3 | 0 | 26.24 | 0.03 | 0 | 81 | 52 | 1 | 1 |  |  | 1 | 33.05 | 9.01 | 7.15 |  |  |  |  | 0 | 2 | ТЕРм Московской обл., м08-03-591-5, приказ Минстроя России №675/пр от 21.09.2015 г. |  |  | 108001 | 0 | м08-03-591-5 | 1 | 3 | 0 | 33.05 | 1 | 1 | 1 | 1 | 1 |  | 95 | 65 |  |  |  | 0 | 0 | 0 | [5 empty] | 0 |  | 0 | 89.13 | 257.9005 | 52.0778 | 13.5505 | 8602.915 | 0 | 26.24 | 0.03 | 0 | 69.7977 | 44.8084 | [13 empty] | 0 | 0 | 1 | 1 |  |  |  | 1010 | 100 шт. | 100 шт. | 100 | [6 empty] | 29085386 | 3 | Монтажные работы | 0 |  | 2 | 108001 | Электромонтажные работы , отдел 01-03 : ( на АЭС НР = 110% ) - (работы по упр. авиа.- движением: СП=55% ( {АВИА}=1; обычные работы : СП=65 - {AВИА}=0), при работе на АЭС СП= 68% ) | мФЕР-08 |  |  |  | 0 | 302.15 | 36.07 | 5.78 | 0.41 | 260.3 | 26.24 | 0.03 | 0 | [17 empty] | 0 | 0 | 0 |  |  | *0,85 | *0,8 | 95 | 65 |  |  |  |  | 1 |  | 1949515482 | 2 | 1 | 2 | 0 | 0 | 0 | 203.74 | 0 | 203.74 | 0 |  | 0 | 3 | 0 |  | 0 | 1 | 0 | 0 | 0 | 0 | 0
18 | 1 | 898 |  | 16,1 | 503-0606 | Коробка для установки розеток и выключателей скрытой проводки | 1000 шт. | 0.001 | 0.1 |  |  |  |  | 5.12 | 5.12 | 0 | 0 | 0 | 0 | 0 | 0 | 0.02 | 0 | 0 |  | 31043101 | 1998.42 | 1998.42 | 0 | 0 | 0 | 0 | 0 | 0 | 19.4 | 1998.42 | 1998.42 | 0 | 0 | 0 | 0 | 0 | 0 | 19.4 | 0 | 0 | 1 | 1 |  |  | 1 | 1 | 1 | 2.56 |  |  |  |  | 3 | 2 | ТССЦ Московской обл., 503-0606, приказ Минстроя России №675/пр от 21.09.2015 г. |  |  | 500002 | 0 | 503-0606 | 1 | 12 | 0 | 1 | 1 | 1 | 1 | 1 | 1 |  | 0 | 0 |  |  |  | 0 | 0 | 0 | [5 empty] | 0 |  | 0 | 5.12 | 5115.9552 | 0 | 0 | 0 | 0 | 0 | 0 | 19.4 | 0 | 0 | [13 empty] | 0 | 0 | 1 | 1 |  |  |  | 1010 | 1000 шт. | 1000 шт. | 1000 | [6 empty] | 29085444 | 12 | Материалы монтажные | 0 |  | 2 | 500002 | Материалы и конструкции ( монтажные ) по ценникам и каталогам | ФССЦм |  |  |  | 0 | 1998.42 | 1998.42 | 0 | 0 | 0 | 0 | 0 | [18 empty] | 0 | 0 | 0 |  |  |  |  | 0 | 0 |  |  |  |  | 1 |  | -1152774928 | 2 | 1 | 2 | 0 | 0 | 0 | 5.12 | 0 | 5.12 | 0 |  | 0 | 3 | 0 |  | 0 | 1 | 0 | 0 | 0 | 0 | 0
18 | 1 | 900 |  | 16,2 | 509-4600 | Выключатель двухклавишный для скрытой проводки серии "Прима", марка С56-039 с подсветкой, цвет бежевый | шт. | 1 | 100 |  |  |  |  | 76.47 | 76.47 | 0 | 0 | 0 | 0 | 0 | 0 | 0.09 | 0 | 0 |  | 31043101 | 8.81 | 8.81 | 0 | 0 | 0 | 0 | 0 | 0 | 0.09 | 8.81 | 8.81 | 0 | 0 | 0 | 0 | 0 | 0 | 0.09 | 0 | 0 | 1 | 1 |  |  | 1 | 1 | 1 | 8.68 |  |  |  |  | 3 | 2 | ТССЦ Московской обл., 509-4600, приказ Минстроя России №675/пр от 21.09.2015 г. |  |  | 500002 | 0 | 509-4600 | 1 | 12 | 0 | 1 | 1 | 1 | 1 | 1 | 1 |  | 0 | 0 |  |  |  | 0 | 0 | 0 | [5 empty] | 0 |  | 0 | 76.47 | 76.4708 | 0 | 0 | 0 | 0 | 0 | 0 | 0.09 | 0 | 0 | [13 empty] | 0 | 0 | 1 | 1 |  |  |  | 1010 | шт. | шт. | 1 | [6 empty] | 29085444 | 12 | Материалы монтажные | 0 |  | 2 | 500002 | Материалы и конструкции ( монтажные ) по ценникам и каталогам | ФССЦм |  |  |  | 0 | 8.81 | 8.81 | 0 | 0 | 0 | 0 | 0 | [18 empty] | 0 | 0 | 0 |  |  |  |  | 0 | 0 |  |  |  |  | 1 |  | -1190793685 | 2 | 1 | 2 | 0 | 0 | 0 | 76.47 | 0 | 76.47 | 0 |  | 0 | 3 | 0 |  | 0 | 1 | 0 | 0 | 0 | 0 | 0
17 | 1 | 921 | 888 | 17 | 10-05-011-2 | Устройство подвесных потолков из гипсокартонных листов (ГКЛ) по системе «КНАУФ» одноуровневых (П 113) | 100 м2 потолка | 0.14 | 0 |  |  |  |  | 9527.91 | 4823.87 | 22.63 | 0 | 4681.41 | 0 | 15.617 | 0 | 0 | 4213.27 | 2013.01 |  | 31043101 | 6621.29 | 5584.47 | 25.06 | 0 | 1011.76 | 0 | 111.55 | 0 | 0 | 6484.31 | 5584.47 | 20.05 | 0 | 879.79 | 0 | 97 | 0 | 0 | 90 | 43 | 1 | 1 |  |  | 1 | 33.05 | 6.45 | 6.17 |  |  |  |  | 0 | 1 | ТЕР Московской обл., 10-05-011-2, приказ Минстроя России №675/пр от 21.09.2015 г. |  |  | 10001 | 0 | 10-05-011-2 | 1 | 2 | 0 | 33.05 | 1 | 1 | 1 | 1 | 1 |  | 118 | 63 |  |  |  | 0 | 0 | 0 | [5 empty] | 0 | Поправка: МДС 81-35.2004, п.4.7 Наименование: Работы, выполняемые при реконструкции зданий и сооружений работы, аналогичные технологическим процессам в новом строительстве (в том числе возведение новых конструктивных элементов) стоимость которых определена по соответствующим сборникам ФЕР, кроме сборника № 46 «Работы при реконструкции зданий и сооружений» | 0 | 9527.91 | 34456.1799 | 161.637 | 0 | 33438.668 | 0 | 111.55 | 0 | 0 | 4213.269 | 2013.0063 |  |  |  |  | )*1,25 | )*1,25 | )*1,15 |  | )*1,15 | )*1,25 |  |  |  | 0 | 0 | 1 | 1 |  |  |  | 1005 | 100 м2 потолка | 100 м2 потолка | 100 | [6 empty] | 29085510 | 2 | Общестроительные работы | 0 |  | 1 | 10001 | Деревянные конструкции | ФЕР-10 |  | Поправка: МДС 81-35.2004, п.4.7 |  | 0 | 6484.31 | 5584.47 | 20.05 | 0 | 879.79 | 97 | 0 | 0 | [17 empty] | 0 | 0 | 0 | *0,9 | *0,85 | *0,85 | *0,8 | 106.2 | 53.55 |  |  |  |  | 1 |  | 1466030338 | 2 | 1 | 2 | 0 | 0 | 0 | 15754.19 | 15754.19 | 0 | 0 |  | 0 | 3 | 0 |  | 0 | 1 | 0 | 0 | 0 | 0 | 0
17 | 1 | 932 | 898 | 18 | м08-03-593-6 | Светильник потолочный или настенный с креплением винтами или болтами для помещений с нормальными условиями среды, одноламповый | 100 шт. | 0.06 | 0 |  |  |  |  | 1616.25 | 111.94 | 114.72 | 23.56 | 1389.59 | 0 | 4.2384 | 0.0528 | 0 | 1144.65 | 734.84 |  | 31043101 | 1442.38 | 515.36 | 226.27 | 11.88 | 700.75 | 0 | 70.64 | 0.88 | 0 | 1442.38 | 515.36 | 226.27 | 11.88 | 700.75 | 0 | 70.64 | 0.88 | 0 | 81 | 52 | 1 | 1 |  |  | 1 | 33.05 | 8.45 | 3.62 |  |  |  |  | 0 | 2 | ТЕРм Московской обл., м08-03-593-6, приказ Минстроя России №675/пр от 21.09.2015 г. |  |  | 108001 | 0 | м08-03-593-6 | 1 | 3 | 0 | 33.05 | 1 | 1 | 1 | 1 | 1 |  | 95 | 65 |  |  |  | 0 | 0 | 0 | [5 empty] | 0 |  | 0 | 1616.25 | 1865.6032 | 1911.9815 | 392.634 | 23159.7875 | 0 | 70.64 | 0.88 | 0 | 1144.6515 | 734.838 | [13 empty] | 0 | 0 | 1 | 1 |  |  |  | 1010 | 100 шт. | 100 шт. | 100 | [6 empty] | 29085386 | 3 | Монтажные работы | 0 |  | 2 | 108001 | Электромонтажные работы , отдел 01-03 : ( на АЭС НР = 110% ) - (работы по упр. авиа.- движением: СП=55% ( {АВИА}=1; обычные работы : СП=65 - {AВИА}=0), при работе на АЭС СП= 68% ) | мФЕР-08 |  |  |  | 0 | 1442.38 | 515.36 | 226.27 | 11.88 | 700.75 | 70.64 | 0.88 | 0 | [17 empty] | 0 | 0 | 0 |  |  | *0,85 | *0,8 | 95 | 65 |  |  |  |  | 1 |  | 232893932 | 2 | 1 | 2 | 0 | 0 | 0 | 3495.74 | 0 | 3495.74 | 0 |  | 0 | 3 | 0 |  | 0 | 1 | 0 | 0 | 0 | 0 | 0
18 | 1 | 931 |  | 18,1 | 509-1338 | Светильник точечный марки AMBER 50 2 05 R50, неповоротный, с накладным стеклом, хром | шт. | 6 | 100 |  |  |  |  | 326.17 | 326.17 | 0 | 0 | 0 | 0 | 0 | 0 | 1.74 | 0 | 0 |  | 31043101 | 15.27 | 15.27 | 0 | 0 | 0 | 0 | 0 | 0 | 0.29 | 15.27 | 15.27 | 0 | 0 | 0 | 0 | 0 | 0 | 0.29 | 0 | 0 | 1 | 1 |  |  | 1 | 1 | 1 | 3.56 |  |  |  |  | 3 | 2 | ТССЦ Московской обл., 509-1338, приказ Минстроя России №675/пр от 21.09.2015 г. |  |  | 500002 | 0 | 509-1338 | 1 | 12 | 0 | 1 | 1 | 1 | 1 | 1 | 1 |  | 0 | 0 |  |  |  | 0 | 0 | 0 | [5 empty] | 0 |  | 0 | 326.17 | 54.3612 | 0 | 0 | 0 | 0 | 0 | 0 | 0.29 | 0 | 0 | [13 empty] | 0 | 0 | 1 | 1 |  |  |  | 1010 | шт. | шт. | 1 | [6 empty] | 29085444 | 12 | Материалы монтажные | 0 |  | 2 | 500002 | Материалы и конструкции ( монтажные ) по ценникам и каталогам | ФССЦм |  |  |  | 0 | 15.27 | 15.27 | 0 | 0 | 0 | 0 | 0 | [18 empty] | 0 | 0 | 0 |  |  |  |  | 0 | 0 |  |  |  |  | 1 |  | -1432988646 | 2 | 1 | 2 | 0 | 0 | 0 | 326.17 | 0 | 326.17 | 0 |  | 0 | 3 | 0 |  | 0 | 1 | 0 | 0 | 0 | 0 | 0
51 | 1 | 5 | 681 |  | Новый подраздел | ремонт | 0 | [6 empty] | 106540.11 | 69020.63 | 1285.81 | 486.59 | 36233.67 | 0 | 121.6284 | 1.3825 | 571.46 | 32244.65 | 16038.09 |  |  | 106540.11 | 69020.63 | 1285.81 | 486.59 | 36233.67 | 0 | 121.6284 | 1.3825 | 571.46 | 32244.65 | 16038.09 |  |  | 0 | 0 | 0 | 154822.85 | 149751.98 | 5070.87 | 0 | 69020.63 | 69020.63 | 0 | 69020.63 | 0 | 0 | 0 | 0 | 0 | [19 empty] | 0 | 0 | 0 | 154822.85 | 149751.98 | 5070.87 | 0 | 69020.63 | 69020.63 | 0 | 69020.63 | 0 | 0 | 0 | 0 | 0 | [114 empty] | 0
50 | 0 | 0 | 1 | 201 | 106540.11 | ПЗ | Прямые затраты |  |  | 201 | 1 | 3 |  | 2
50 | 0 | 0 | 1 | 202 | 69020.63 | СтМатОб | Стоимость материальных ресурсов (всего) |  |  | 202 | 2 | 3 |  | 2
50 | 0 | 0 | 1 | 222 | 0 | СтМатОбЗак | Стоимость материалов и оборудования заказчика |  |  | 222 | 3 | 3 |  | 2
50 | 0 | 0 | 1 | 225 | 69020.63 | СтМатОбПод | Стоимость материалов и оборудования подрядчика |  |  | 225 | 4 | 3 |  | 2
50 | 0 | 0 | 1 | 226 | 69020.63 | СтМат | Стоимость материалов (всего) |  |  | 226 | 5 | 3 |  | 2
50 | 0 | 0 | 1 | 227 | 0 | СтМатЗак | Стоимость материалов заказчика |  |  | 227 | 6 | 3 |  | 2
50 | 0 | 0 | 1 | 228 | 69020.63 | СтМатПод | Стоимость материалов подрядчика |  |  | 228 | 7 | 3 |  | 2
50 | 0 | 0 | 1 | 216 | 0 | Оборуд | Стоимость оборудования (всего) |  |  | 216 | 8 | 3 |  | 2
50 | 0 | 0 | 1 | 223 | 0 | ОборудЗак | Стоимость оборудования заказчика |  |  | 223 | 9 | 3 |  | 2
50 | 0 | 0 | 1 | 229 | 0 | ОборудПод | Стоимость оборудования подрядчика |  |  | 229 | 10 | 3 |  | 2
50 | 0 | 0 | 1 | 203 | 1285.81 | ЭММ | Эксплуатация машин |  |  | 203 | 11 | 3 |  | 2
50 | 0 | 0 | 1 | 231 | 0 | ЭММсНРиСП | Эксплуатация машин по ТСН-2001.16 |  |  | 231 | 12 | 3 |  | 2
50 | 0 | 0 | 1 | 204 | 486.59 | ЗПМ | ЗП машинистов |  |  | 204 | 13 | 3 |  | 2
50 | 0 | 0 | 1 | 205 | 36233.67 | ОЗП | Основная ЗП рабочих |  |  | 205 | 14 | 3 |  | 2
50 | 0 | 0 | 1 | 232 | 0 | ОЗПсНРиСП | Основная ЗП рабочих по ТСН-2001.16 |  |  | 232 | 15 | 3 |  | 2
50 | 0 | 0 | 1 | 214 | 149751.98 | Строит | Строительные работы с НР и СП |  |  | 214 | 16 | 3 |  | 2
50 | 0 | 0 | 1 | 215 | 5070.87 | Монтаж | Монтажные работы с НР и СП |  |  | 215 | 17 | 3 |  | 2
50 | 0 | 0 | 1 | 217 | 0 | Прочие | Прочие работы с НР и СП |  |  | 217 | 18 | 3 |  | 2
50 | 0 | 0 | 1 | 230 | 0 | ПрочиеЗатр | Прочие затраты по ТСН-2001.16 |  |  | 230 | 19 | 3 |  | 2
50 | 0 | 0 | 1 | 206 | 0 | ВозврМат | Возврат материалов |  |  | 206 | 20 | 3 |  | 2
50 | 0 | 0 | 1 | 207 | 121.6284 | ТрудСтр | Трудозатраты строителей |  |  | 207 | 21 | 3 |  | -1
50 | 0 | 0 | 1 | 208 | 1.3825 | ТрудМаш | Трудозатраты машинистов |  |  | 208 | 22 | 3 |  | -1
50 | 0 | 0 | 1 | 209 | 571.46 | ТранспМат | Транспорт материалов |  |  | 209 | 23 | 3 |  | 2
50 | 0 | 0 | 1 | 233 | 0 | Перевозка | Перевозка грузов |  |  | 233 | 24 | 3 |  | 2
50 | 0 | 0 | 1 | 210 | 32244.65 | НР | Накладные расходы |  |  | 210 | 25 | 3 |  | 2
50 | 0 | 0 | 1 | 211 | 16038.09 | СмПриб | Сметная прибыль |  |  | 211 | 26 | 3 |  | 2
50 | 0 | 0 | 1 | 0 | 154822.85 | Всего | Всего с НР и СП |  |  | 224 | 27 | 3 |  | 2
50 | 1 | 0 | 2 | 0 | 27868.1 | Ндс | Ндс |  |  | 212 | 28 | 0 |  | 1
50 | 1 | 0 | 2 | 224 | 182691 | всего с Ндс | всего с НДС |  |  | 212 | 29 | 0 |  | 1
51 | 1 | 4 | 629 |  | Новый раздел | комната 2-3 | 0 | [6 empty] | 108891.72 | 69020.63 | 1339.18 | 522.36 | 38531.91 | 0 | 130.4323 | 1.4828 | 571.46 | 33872.49 | 17248.81 | [15 empty] | 0 | 0 | 0 | 160013.02 | 154942.15 | 5070.87 | 0 | 69020.63 | 69020.63 | 0 | 69020.63 | 0 | 0 | 0 | 0 | 0 | [149 empty] | 0
50 | 0 | 0 | 1 | 201 | 108891.72 | ПЗ | Прямые затраты |  |  | 201 | 1 | 3 |  | 2
50 | 0 | 0 | 1 | 202 | 69020.63 | СтМатОб | Стоимость материальных ресурсов (всего) |  |  | 202 | 2 | 3 |  | 2
50 | 0 | 0 | 1 | 222 | 0 | СтМатОбЗак | Стоимость материалов и оборудования заказчика |  |  | 222 | 3 | 3 |  | 2
50 | 0 | 0 | 1 | 225 | 69020.63 | СтМатОбПод | Стоимость материалов и оборудования подрядчика |  |  | 225 | 4 | 3 |  | 2
50 | 0 | 0 | 1 | 226 | 69020.63 | СтМат | Стоимость материалов (всего) |  |  | 226 | 5 | 3 |  | 2
50 | 0 | 0 | 1 | 227 | 0 | СтМатЗак | Стоимость материалов заказчика |  |  | 227 | 6 | 3 |  | 2
50 | 0 | 0 | 1 | 228 | 69020.63 | СтМатПод | Стоимость материалов подрядчика |  |  | 228 | 7 | 3 |  | 2
50 | 0 | 0 | 1 | 216 | 0 | Оборуд | Стоимость оборудования (всего) |  |  | 216 | 8 | 3 |  | 2
50 | 0 | 0 | 1 | 223 | 0 | ОборудЗак | Стоимость оборудования заказчика |  |  | 223 | 9 | 3 |  | 2
50 | 0 | 0 | 1 | 229 | 0 | ОборудПод | Стоимость оборудования подрядчика |  |  | 229 | 10 | 3 |  | 2
50 | 0 | 0 | 1 | 203 | 1339.18 | ЭММ | Эксплуатация машин |  |  | 203 | 11 | 3 |  | 2
50 | 0 | 0 | 1 | 231 | 0 | ЭММсНРиСП | Эксплуатация машин по ТСН-2001.16 |  |  | 231 | 12 | 3 |  | 2
50 | 0 | 0 | 1 | 204 | 522.36 | ЗПМ | ЗП машинистов |  |  | 204 | 13 | 3 |  | 2
50 | 0 | 0 | 1 | 205 | 38531.91 | ОЗП | Основная ЗП рабочих |  |  | 205 | 14 | 3 |  | 2
50 | 0 | 0 | 1 | 232 | 0 | ОЗПсНРиСП | Основная ЗП рабочих по ТСН-2001.16 |  |  | 232 | 15 | 3 |  | 2
50 | 0 | 0 | 1 | 214 | 154942.15 | Строит | Строительные работы с НР и СП |  |  | 214 | 16 | 3 |  | 2
50 | 0 | 0 | 1 | 215 | 5070.87 | Монтаж | Монтажные работы с НР и СП |  |  | 215 | 17 | 3 |  | 2
50 | 0 | 0 | 1 | 217 | 0 | Прочие | Прочие работы с НР и СП |  |  | 217 | 18 | 3 |  | 2
50 | 0 | 0 | 1 | 230 | 0 | ПрочиеЗатр | Прочие затраты по ТСН-2001.16 |  |  | 230 | 19 | 3 |  | 2
50 | 0 | 0 | 1 | 206 | 0 | ВозврМат | Возврат материалов |  |  | 206 | 20 | 3 |  | 2
50 | 0 | 0 | 1 | 207 | 130.4323 | ТрудСтр | Трудозатраты строителей |  |  | 207 | 21 | 3 |  | -1
50 | 0 | 0 | 1 | 208 | 1.4828 | ТрудМаш | Трудозатраты машинистов |  |  | 208 | 22 | 3 |  | -1
50 | 0 | 0 | 1 | 209 | 571.46 | ТранспМат | Транспорт материалов |  |  | 209 | 23 | 3 |  | 2
50 | 0 | 0 | 1 | 233 | 0 | Перевозка | Перевозка грузов |  |  | 233 | 24 | 3 |  | 2
50 | 0 | 0 | 1 | 210 | 33872.49 | НР | Накладные расходы |  |  | 210 | 25 | 3 |  | 2
50 | 0 | 0 | 1 | 211 | 17248.81 | СмПриб | Сметная прибыль |  |  | 211 | 26 | 3 |  | 2
50 | 0 | 0 | 1 | 0 | 160013.02 | Всего | Всего с НР и СП |  |  | 224 | 27 | 3 |  | 2
50 | 1 | 0 | 2 | 0 | 28802.3 | Ндс | Ндс |  |  | 212 | 28 | 0 |  | 1
50 | 1 | 0 | 2 | 224 | 188815.4 | всего с Ндс | всего с НДС |  |  | 212 | 29 | 0 |  | 1
4 | 1 |  | 899 |  | Новый раздел | комната 2-4 |  | 0 |  | -1 | [7 empty] | 0 |  |  | 0 | [53 empty] | 0 | [11 empty] | 0
52 | 1 | 4 | 780 | 0 | Новый раздел | комната 2-4 | [7 empty] | 163579.2 | 101761.25 | 2367.87 | 977.7 | 59450.08 | 0 | 202.2328 | 2.7976 | 638.28 | 52969.01 | 26999.37 | 0 | 0 | 0 | 0 | 0 | 0 | 0 | 0 | 0 | 0 | 0 | 0 | 0 | 0 | 0 | 0 | 0 | 0 | 243547.58 | 238476.71 | 5070.87 | 0 | 101761.25 | 101761.25 | 0 | 101761.25 | 0 | 0 | 0 | 0 | 0 | 0 | 0 | 0 | 0 | 0 | 0 | 0 | 0 | 0 | 0 | 0 | 0 | 0 | 0 | 0 | 0 | 0 | 0 | 0 | 0 | 0 | 0 | 0 | 0 | 0 | 0 | 0 | 0 | 0 | 0 | 0 | 0 | 0 | 0 | 0 | 0 | 0 | 0 | 0 | 0 | 0 | 0 | 0 | 0 | 0 | 0 | 0 | 0 | 0 | 0 | 0 | 0 | 0 | 0 | 0 | 0 | 0 | 0 | 0 | 0 | 0 | 0 | 0 | 0 | 0 | 0 | 0 | 0 | 0 | 0 | 0 | 0 | 0 | 0 | 0 | 0 | 0 | 0 | 0 | 0 | 0 | 0 | 0 | 0 | 0 | 0 | 0 | 0 | 0 | 0 | 0 | 0 | 0 | 0 | 0 | 0 | 0 | 0 | 0 | 0 | 0 | 0 | 0 | 0 | 0 | 0 | 0 | 0 | 0 | 0 | 0 | 0 | 0 | 0 | 0 | 0 | 0 | 0 | 0 | 0 | 0 | 0 | 0 | 0 | 0 | 0 | 0 | 0 | 0 | 0 | 0 | 0 | 0 | 0 | 0 | 0 | 0 | 0 | 0 | 0 | 0 | 0 | 0 | 0 | 0 | 0 | 0 | 0 | 0 | 0
5 | 1 |  | 800 |  | Новый подраздел | демонтаж |  | 0 |  | 0 | [7 empty] | 0 |  |  | 0 | [53 empty] | 0 | [11 empty] | 0
52 | 1 | 5 | 784 | 0 | Новый подраздел | демонтаж | [7 empty] | 3098.32 | 0 | 61.74 | 43.8 | 3036.58 | 0 | 11.6679 | 0.11825 | 0 | 2135.38 | 1613.75 | 0 | 0 | 3098.32 | 0 | 61.74 | 43.8 | 3036.58 | 0 | 11.6679 | 0.11825 | 0 | 2135.38 | 1613.75 | 0 | 0 | 0 | 0 | 0 | 6847.45 | 6847.45 | 0 | 0 | 0 | 0 | 0 | 0 | 0 | 0 | 0 | 0 | 0 | 0 | 0 | 0 | 0 | 0 | 0 | 0 | 0 | 0 | 0 | 0 | 0 | 0 | 0 | 0 | 0 | 0 | 0 | 0 | 0 | 0 | 0 | 6847.45 | 6847.45 | 0 | 0 | 0 | 0 | 0 | 0 | 0 | 0 | 0 | 0 | 0 | 0 | 0 | 0 | 0 | 0 | 0 | 0 | 0 | 0 | 0 | 0 | 0 | 0 | 0 | 0 | 0 | 0 | 0 | 0 | 0 | 0 | 0 | 0 | 0 | 0 | 0 | 0 | 0 | 0 | 0 | 0 | 0 | 0 | 0 | 0 | 0 | 0 | 0 | 0 | 0 | 0 | 0 | 0 | 0 | 0 | 0 | 0 | 0 | 0 | 0 | 0 | 0 | 0 | 0 | 0 | 0 | 0 | 0 | 0 | 0 | 0 | 0 | 0 | 0 | 0 | 0 | 0 | 0 | 0 | 0 | 0 | 0 | 0 | 0 | 0 | 0 | 0 | 0 | 0 | 0 | 0 | 0 | 0 | 0 | 0 | 0 | 0 | 0 | 0 | 0 | 0 | 0 | 0 | 0 | 0 | 0 | 0 | 0 | 0 | 0 | 0 | 0 | 0 | 0 | 0 | 0 | 0 | 0 | 0 | 0 | 0 | 0 | 0 | 0 | 0
17 | 1 | 934 | 900 | 1 | 57-1-2 | Разборка оснований покрытия полов лаг из досок и брусков | 100 м2 основания | 0.275 | 0 |  |  |  |  | 543.78 | 0 | 0 | 0 | 543.78 | 0 | 2.1093 | 0 | 0 | 369.77 | 293.64 |  | 31043101 | 59.83 | 0 | 0 | 0 | 59.83 | 0 | 7.67 | 0 | 0 | 59.83 | 0 | 0 | 0 | 59.83 | 0 | 7.67 | 0 | 0 | 68 | 54 | 1 | 1 |  |  | 1 | 33.05 | 1 | 1 |  |  |  |  | 0 | 1 | ТЕРр Московской обл., 57-1-2, приказ Минстроя России №675/пр от 21.09.2015 г. |  |  | 57001 | 0 | 57-1-2 | 1 | 6 | 0 | 33.05 | 1 | 1 | 1 | 1 | 1 |  | 80 | 68 |  |  |  | 0 | 0 | 0 | [5 empty] | 0 |  | 0 | 543.78 | 0 | 0 | 0 | 1977.3815 | 0 | 7.67 | 0 | 0 | 369.7704 | 293.6412 | [13 empty] | 0 | 0 | 1 | 1 |  |  |  | 1013 | 100 м2 основания | 100 м2 основания | 1 | [6 empty] | 29085590 | 6 | Ремонтно-строительные работы | 0 |  | 1 | 57001 | Полы | рФЕР-57 |  |  |  | 0 | 59.83 | 0 | 0 | 0 | 59.83 | 7.67 | 0 | 0 | [17 empty] | 0 | 0 | 0 |  |  | *0,85 | *0,8 | 80 | 68 |  |  |  |  | 1 |  | 1095792533 | 2 | 1 | 2 | 0 | 0 | 0 | 1207.19 | 1207.19 | 0 | 0 |  | 0 | 3 | 0 |  | 0 | 1 | 0 | 0 | 0 | 0 | 0
18 | 1 | 934 |  | 1,1 | 509-9900 | Строительный мусор | т | 0.1925 | 0.7 |  |  |  |  | 0 | 0 | 0 | 0 | 0 | 0 | 0 | 0 | 0 | 0 | 0 |  | 31043101 | 0 | 0 | 0 | 0 | 0 | 0 | 0 | 0 | 0 | 0 | 0 | 0 | 0 | 0 | 0 | 0 | 0 | 0 | 0 | 0 | 1 | 1 |  |  | 1 | 1 | 1 | 1 |  |  |  |  | 3 | 2 | ТССЦ Московской обл., 509-9900, приказ Минстроя России №675/пр от 21.09.2015 г. |  |  | 500002 | 0 |  | 0 | 12 | 0 | 1 | 1 | 1 | 1 | 1 | 1 |  | 0 | 0 |  |  |  | 0 | 0 | 0 | [5 empty] | 0 |  | 0 | 0 | 0 | 0 | 0 | 0 | 0 | 0 | 0 | 0 | 0 | 0 | [13 empty] | 0 | 0 | 1 | 1 |  |  |  | 1009 | т | т | 1000 | [6 empty] | 29085444 | 12 | Материалы монтажные | 0 |  | 2 | 500002 | Материалы и конструкции ( монтажные ) по ценникам и каталогам | ФССЦм |  |  |  | 0 | 0 | 0 | 0 | 0 | 0 | 0 | 0 | [18 empty] | 0 | 0 | 0 |  |  |  |  | 0 | 0 |  |  |  |  | 1 |  | -304821490 | 2 | 1 | -2 | 0 | 0 | 0 | 0 | 0 | 0 | 0 |  | 0 | 3 | 0 |  | 0 | 1 | 0 | 0 | 0 | 0 | 0
17 | 1 | 938 | 904 | 2 | 57-2-1 | Разборка покрытий полов из линолеума и релина | 100 м2 покрытия | 0.275 | 0 |  |  |  |  | 824.12 | 0 | 16.68 | 16 | 807.44 | 0 | 3.1323 | 0.03575 | 0 | 559.94 | 444.66 |  | 31043101 | 92.9 | 0 | 4.06 | 1.76 | 88.84 | 0 | 11.39 | 0.13 | 0 | 92.9 | 0 | 4.06 | 1.76 | 88.84 | 0 | 11.39 | 0.13 | 0 | 68 | 54 | 1 | 1 |  |  | 1 | 33.05 | 14.94 | 1 |  |  |  |  | 0 | 1 | ТЕРр Московской обл., 57-2-1, приказ Минстроя России №675/пр от 21.09.2015 г. |  |  | 57001 | 0 | 57-2-1 | 1 | 6 | 0 | 33.05 | 1 | 1 | 1 | 1 | 1 |  | 80 | 68 |  |  |  | 0 | 0 | 0 | [5 empty] | 0 |  | 0 | 824.12 | 0 | 60.6564 | 58.168 | 2936.162 | 0 | 11.39 | 0.13 | 0 | 559.9392 | 444.6576 | [13 empty] | 0 | 0 | 1 | 1 |  |  |  | 1013 | 100 м2 покрытия | 100 м2 покрытия | 1 | [6 empty] | 29085590 | 6 | Ремонтно-строительные работы | 0 |  | 1 | 57001 | Полы | рФЕР-57 |  |  |  | 0 | 92.9 | 0 | 4.06 | 1.76 | 88.84 | 11.39 | 0.13 | 0 | [17 empty] | 0 | 0 | 0 |  |  | *0,85 | *0,8 | 80 | 68 |  |  |  |  | 1 |  | -1328525140 | 2 | 1 | 2 | 0 | 0 | 0 | 1828.72 | 1828.72 | 0 | 0 |  | 0 | 3 | 0 |  | 0 | 1 | 0 | 0 | 0 | 0 | 0
18 | 1 | 938 |  | 2,1 | 509-9900 | Строительный мусор | т | 0.12925 | 0.47 |  |  |  |  | 0 | 0 | 0 | 0 | 0 | 0 | 0 | 0 | 0 | 0 | 0 |  | 31043101 | 0 | 0 | 0 | 0 | 0 | 0 | 0 | 0 | 0 | 0 | 0 | 0 | 0 | 0 | 0 | 0 | 0 | 0 | 0 | 0 | 1 | 1 |  |  | 1 | 1 | 1 | 1 |  |  |  |  | 3 | 2 | ТССЦ Московской обл., 509-9900, приказ Минстроя России №675/пр от 21.09.2015 г. |  |  | 500002 | 0 |  | 0 | 12 | 0 | 1 | 1 | 1 | 1 | 1 | 1 |  | 0 | 0 |  |  |  | 0 | 0 | 0 | [5 empty] | 0 |  | 0 | 0 | 0 | 0 | 0 | 0 | 0 | 0 | 0 | 0 | 0 | 0 | [13 empty] | 0 | 0 | 1 | 1 |  |  |  | 1009 | т | т | 1000 | [6 empty] | 29085444 | 12 | Материалы монтажные | 0 |  | 2 | 500002 | Материалы и конструкции ( монтажные ) по ценникам и каталогам | ФССЦм |  |  |  | 0 | 0 | 0 | 0 | 0 | 0 | 0 | 0 | [18 empty] | 0 | 0 | 0 |  |  |  |  | 0 | 0 |  |  |  |  | 1 |  | -304821490 | 2 | 1 | -2 | 0 | 0 | 0 | 0 | 0 | 0 | 0 |  | 0 | 0 | 0 |  | 0 | 1 | 0 | 0 | 0 | 0 | 0
17 | 1 | 940 | 906 | 3 | 57-3-1 | Разборка плинтусов деревянных и из пластмассовых материалов | 100 М ПЛИНТУСА | 0.213 | 0 |  |  |  |  | 207.04 | 0 | 0 | 0 | 207.04 | 0 | 0.80301 | 0 | 0 | 140.79 | 111.8 |  | 31043101 | 29.41 | 0 | 0 | 0 | 29.41 | 0 | 3.77 | 0 | 0 | 29.41 | 0 | 0 | 0 | 29.41 | 0 | 3.77 | 0 | 0 | 68 | 54 | 1 | 1 |  |  | 1 | 33.05 | 1 | 1 |  |  |  |  | 0 | 1 | ТЕРр Московской обл., 57-3-1, приказ Минстроя России №675/пр от 21.09.2015 г. |  |  | 57001 | 0 | 57-3-1 | 1 | 6 | 0 | 33.05 | 1 | 1 | 1 | 1 | 1 |  | 80 | 68 |  |  |  | 0 | 0 | 0 | [5 empty] | 0 |  | 0 | 207.04 | 0 | 0 | 0 | 972.0005 | 0 | 3.77 | 0 | 0 | 140.7872 | 111.8016 | [13 empty] | 0 | 0 | 1 | 1 |  |  |  | 1013 | 100 М ПЛИНТУСА | 100 М ПЛИНТУСА | 1 | [6 empty] | 29085590 | 6 | Ремонтно-строительные работы | 0 |  | 1 | 57001 | Полы | рФЕР-57 |  |  |  | 0 | 29.41 | 0 | 0 | 0 | 29.41 | 3.77 | 0 | 0 | [17 empty] | 0 | 0 | 0 |  |  | *0,85 | *0,8 | 80 | 68 |  |  |  |  | 1 |  | 1083164574 | 2 | 1 | 2 | 0 | 0 | 0 | 459.63 | 459.63 | 0 | 0 |  | 0 | 3 | 0 |  | 0 | 1 | 0 | 0 | 0 | 0 | 0
18 | 1 | 940 |  | 3,1 | 509-9900 | Строительный мусор | т | 0.02343 | 0.11 |  |  |  |  | 0 | 0 | 0 | 0 | 0 | 0 | 0 | 0 | 0 | 0 | 0 |  | 31043101 | 0 | 0 | 0 | 0 | 0 | 0 | 0 | 0 | 0 | 0 | 0 | 0 | 0 | 0 | 0 | 0 | 0 | 0 | 0 | 0 | 1 | 1 |  |  | 1 | 1 | 1 | 1 |  |  |  |  | 3 | 2 | ТССЦ Московской обл., 509-9900, приказ Минстроя России №675/пр от 21.09.2015 г. |  |  | 500002 | 0 |  | 0 | 12 | 0 | 1 | 1 | 1 | 1 | 1 | 1 |  | 0 | 0 |  |  |  | 0 | 0 | 0 | [5 empty] | 0 |  | 0 | 0 | 0 | 0 | 0 | 0 | 0 | 0 | 0 | 0 | 0 | 0 | [13 empty] | 0 | 0 | 1 | 1 |  |  |  | 1009 | т | т | 1000 | [6 empty] | 29085444 | 12 | Материалы монтажные | 0 |  | 2 | 500002 | Материалы и конструкции ( монтажные ) по ценникам и каталогам | ФССЦм |  |  |  | 0 | 0 | 0 | 0 | 0 | 0 | 0 | 0 | [18 empty] | 0 | 0 | 0 |  |  |  |  | 0 | 0 |  |  |  |  | 1 |  | -304821490 | 2 | 1 | -2 | 0 | 0 | 0 | 0 | 0 | 0 | 0 |  | 0 | 0 | 0 |  | 0 | 1 | 0 | 0 | 0 | 0 | 0
17 | 1 | 941 | 907 | 4 | 67-4-1 | Демонтаж выключателей, розеток | 100 шт. | 0.04 | 0 |  |  |  |  | 60.22 | 0 | 0 | 0 | 60.22 | 0 | 0.2336 | 0 | 0 | 43.36 | 31.31 |  | 31043101 | 45.55 | 0 | 0 | 0 | 45.55 | 0 | 5.84 | 0 | 0 | 45.55 | 0 | 0 | 0 | 45.55 | 0 | 5.84 | 0 | 0 | 72 | 52 | 1 | 1 |  |  | 1 | 33.05 | 1 | 1 |  |  |  |  | 0 | 1 | ТЕРр Московской обл., 67-4-1, приказ Минстроя России №675/пр от 21.09.2015 г. |  |  | 67001 | 0 | 67-4-1 | 1 | 6 | 0 | 33.05 | 1 | 1 | 1 | 1 | 1 |  | 85 | 65 |  |  |  | 0 | 0 | 0 | [5 empty] | 0 |  | 0 | 60.22 | 0 | 0 | 0 | 1505.4275 | 0 | 5.84 | 0 | 0 | 43.3584 | 31.3144 | [13 empty] | 0 | 0 | 1 | 1 |  |  |  | 1010 | 100 шт. | 100 шт. | 100 | [6 empty] | 29085636 | 6 | Ремонтно-строительные работы | 0 |  | 1 | 67001 | Электромонтажные работы | рФЕР-67 |  |  |  | 0 | 45.55 | 0 | 0 | 0 | 45.55 | 5.84 | 0 | 0 | [17 empty] | 0 | 0 | 0 |  |  | *0,85 | *0,8 | 85 | 65 |  |  |  |  | 1 |  | 1808375932 | 2 | 1 | 2 | 0 | 0 | 0 | 134.89 | 134.89 | 0 | 0 |  | 0 | 3 | 0 |  | 0 | 1 | 0 | 0 | 0 | 0 | 0
17 | 1 | 944 | 910 | 5 | 67-3-1 | Демонтаж кабеля | 100 м | 0.15 | 0 |  |  |  |  | 373.45 | 0 | 0.7 | 0.69 | 372.75 | 0 | 1.446 | 0.0015 | 0 | 268.88 | 194.19 |  | 31043101 | 75.5 | 0 | 0.31 | 0.14 | 75.19 | 0 | 9.64 | 0.01 | 0 | 75.5 | 0 | 0.31 | 0.14 | 75.19 | 0 | 9.64 | 0.01 | 0 | 72 | 52 | 1 | 1 |  |  | 1 | 33.05 | 15.06 | 1 |  |  |  |  | 0 | 1 | ТЕРр Московской обл., 67-3-1, приказ Минстроя России №675/пр от 21.09.2015 г. |  |  | 67001 | 0 | 67-3-1 | 1 | 6 | 0 | 33.05 | 1 | 1 | 1 | 1 | 1 |  | 85 | 65 |  |  |  | 0 | 0 | 0 | [5 empty] | 0 |  | 0 | 373.45 | 0 | 4.6686 | 4.627 | 2485.0295 | 0 | 9.64 | 0.01 | 0 | 268.8768 | 194.1888 | [13 empty] | 0 | 0 | 1 | 1 |  |  |  | 1003 | 100 м | 100 м | 100 | [6 empty] | 29085636 | 6 | Ремонтно-строительные работы | 0 |  | 1 | 67001 | Электромонтажные работы | рФЕР-67 |  |  |  | 0 | 75.5 | 0 | 0.31 | 0.14 | 75.19 | 9.64 | 0.01 | 0 | [17 empty] | 0 | 0 | 0 |  |  | *0,85 | *0,8 | 85 | 65 |  |  |  |  | 1 |  | -1480086875 | 2 | 1 | 2 | 0 | 0 | 0 | 836.52 | 836.52 | 0 | 0 |  | 0 | 3 | 0 |  | 0 | 1 | 0 | 0 | 0 | 0 | 0
17 | 1 | 947 | 913 | 6 | 67-4-5 | Демонтаж светильников для люминесцентных ламп | 100 шт. | 0.02 | 0 |  |  |  |  | 95.59 | 0 | 0.75 | 0.71 | 94.84 | 0 | 0.3578 | 0.0016 | 0 | 68.8 | 49.69 |  | 31043101 | 145.98 | 0 | 2.5 | 1.08 | 143.48 | 0 | 17.89 | 0.08 | 0 | 145.98 | 0 | 2.5 | 1.08 | 143.48 | 0 | 17.89 | 0.08 | 0 | 72 | 52 | 1 | 1 |  |  | 1 | 33.05 | 14.94 | 1 |  |  |  |  | 0 | 1 | ТЕРр Московской обл., 67-4-5, приказ Минстроя России №675/пр от 21.09.2015 г. |  |  | 67001 | 0 | 67-4-5 | 1 | 6 | 0 | 33.05 | 1 | 1 | 1 | 1 | 1 |  | 85 | 65 |  |  |  | 0 | 0 | 0 | [5 empty] | 0 |  | 0 | 95.59 | 0 | 37.35 | 35.694 | 4742.014 | 0 | 17.89 | 0.08 | 0 | 68.796 | 49.686 | [13 empty] | 0 | 0 | 1 | 1 |  |  |  | 1010 | 100 шт. | 100 шт. | 100 | [6 empty] | 29085636 | 6 | Ремонтно-строительные работы | 0 |  | 1 | 67001 | Электромонтажные работы | рФЕР-67 |  |  |  | 0 | 145.98 | 0 | 2.5 | 1.08 | 143.48 | 17.89 | 0.08 | 0 | [17 empty] | 0 | 0 | 0 |  |  | *0,85 | *0,8 | 85 | 65 |  |  |  |  | 1 |  | 1945260508 | 2 | 1 | 2 | 0 | 0 | 0 | 214.08 | 214.08 | 0 | 0 |  | 0 | 3 | 0 |  | 0 | 1 | 0 | 0 | 0 | 0 | 0
17 | 1 | 952 | 918 | 7 | 56-9-1 | Демонтаж дверных коробок в каменных стенах с отбивкой штукатурки в откосах | 100 коробок | 0.02 | 0 |  |  |  |  | 994.12 | 0 | 43.61 | 26.4 | 950.51 | 0 | 3.586 | 0.0794 | 0 | 683.84 | 488.46 |  | 31043101 | 1634.97 | 0 | 196.98 | 39.94 | 1437.99 | 0 | 179.3 | 3.97 | 0 | 1634.97 | 0 | 196.98 | 39.94 | 1437.99 | 0 | 179.3 | 3.97 | 0 | 70 | 50 | 1 | 1 |  |  | 1 | 33.05 | 11.07 | 1 |  |  |  |  | 0 | 1 | ТЕРр Московской обл., 56-9-1, приказ Минстроя России №675/пр от 21.09.2015 г. |  |  | 56001 | 0 | 56-9-1 | 1 | 6 | 0 | 33.05 | 1 | 1 | 1 | 1 | 1 |  | 82 | 62 |  |  |  | 0 | 0 | 0 | [5 empty] | 0 |  | 0 | 994.12 | 0 | 2180.5686 | 1320.017 | 47525.5695 | 0 | 179.3 | 3.97 | 0 | 683.837 | 488.455 | [13 empty] | 0 | 0 | 1 | 1 |  |  |  | 1013 | 100 коробок | 100 коробок | 1 | [6 empty] | 29085589 | 6 | Ремонтно-строительные работы | 0 |  | 1 | 56001 | Проемы | рФЕР-56 |  |  |  | 0 | 1634.97 | 0 | 196.98 | 39.94 | 1437.99 | 179.3 | 3.97 | 0 | [17 empty] | 0 | 0 | 0 |  |  | *0,85 | *0,8 | 82 | 62 |  |  |  |  | 1 |  | 395004222 | 2 | 1 | 2 | 0 | 0 | 0 | 2166.42 | 2166.42 | 0 | 0 |  | 0 | 3 | 0 |  | 0 | 1 | 0 | 0 | 0 | 0 | 0
18 | 1 | 952 |  | 7,1 | 509-9900 | Строительный мусор | т | 0.21 | 10.5 |  |  |  |  | 0 | 0 | 0 | 0 | 0 | 0 | 0 | 0 | 0 | 0 | 0 |  | 31043101 | 0 | 0 | 0 | 0 | 0 | 0 | 0 | 0 | 0 | 0 | 0 | 0 | 0 | 0 | 0 | 0 | 0 | 0 | 0 | 0 | 1 | 1 |  |  | 1 | 1 | 1 | 1 |  |  |  |  | 3 | 2 | ТССЦ Московской обл., 509-9900, приказ Минстроя России №675/пр от 21.09.2015 г. |  |  | 500002 | 0 |  | 0 | 12 | 0 | 1 | 1 | 1 | 1 | 1 | 1 |  | 0 | 0 |  |  |  | 0 | 0 | 0 | [5 empty] | 0 |  | 0 | 0 | 0 | 0 | 0 | 0 | 0 | 0 | 0 | 0 | 0 | 0 | [13 empty] | 0 | 0 | 1 | 1 |  |  |  | 1009 | т | т | 1000 | [6 empty] | 29085444 | 12 | Материалы монтажные | 0 |  | 2 | 500002 | Материалы и конструкции ( монтажные ) по ценникам и каталогам | ФССЦм |  |  |  | 0 | 0 | 0 | 0 | 0 | 0 | 0 | 0 | [18 empty] | 0 | 0 | 0 |  |  |  |  | 0 | 0 |  |  |  |  | 1 |  | -304821490 | 2 | 1 | -2 | 0 | 0 | 0 | 0 | 0 | 0 | 0 |  | 0 | 3 | 0 |  | 0 | 1 | 0 | 0 | 0 | 0 | 0
51 | 1 | 5 | 784 |  | Новый подраздел | демонтаж | 0 | [6 empty] | 3098.32 | 0 | 61.74 | 43.8 | 3036.58 | 0 | 11.6679 | 0.11825 | 0 | 2135.38 | 1613.75 |  |  | 3098.32 | 0 | 61.74 | 43.8 | 3036.58 | 0 | 11.6679 | 0.11825 | 0 | 2135.38 | 1613.75 |  |  | 0 | 0 | 0 | 6847.45 | 6847.45 | 0 | 0 | 0 | 0 | 0 | 0 | 0 | 0 | 0 | 0 | 0 | [19 empty] | 0 | 0 | 0 | 6847.45 | 6847.45 | 0 | 0 | 0 | 0 | 0 | 0 | 0 | 0 | 0 | 0 | 0 | [114 empty] | 0
50 | 0 | 0 | 1 | 201 | 3098.32 | ПЗ | Прямые затраты |  |  | 201 | 1 | 3 |  | 2
50 | 0 | 0 | 1 | 202 | 0 | СтМатОб | Стоимость материальных ресурсов (всего) |  |  | 202 | 2 | 3 |  | 2
50 | 0 | 0 | 1 | 222 | 0 | СтМатОбЗак | Стоимость материалов и оборудования заказчика |  |  | 222 | 3 | 3 |  | 2
50 | 0 | 0 | 1 | 225 | 0 | СтМатОбПод | Стоимость материалов и оборудования подрядчика |  |  | 225 | 4 | 3 |  | 2
50 | 0 | 0 | 1 | 226 | 0 | СтМат | Стоимость материалов (всего) |  |  | 226 | 5 | 3 |  | 2
50 | 0 | 0 | 1 | 227 | 0 | СтМатЗак | Стоимость материалов заказчика |  |  | 227 | 6 | 3 |  | 2
50 | 0 | 0 | 1 | 228 | 0 | СтМатПод | Стоимость материалов подрядчика |  |  | 228 | 7 | 3 |  | 2
50 | 0 | 0 | 1 | 216 | 0 | Оборуд | Стоимость оборудования (всего) |  |  | 216 | 8 | 3 |  | 2
50 | 0 | 0 | 1 | 223 | 0 | ОборудЗак | Стоимость оборудования заказчика |  |  | 223 | 9 | 3 |  | 2
50 | 0 | 0 | 1 | 229 | 0 | ОборудПод | Стоимость оборудования подрядчика |  |  | 229 | 10 | 3 |  | 2
50 | 0 | 0 | 1 | 203 | 61.74 | ЭММ | Эксплуатация машин |  |  | 203 | 11 | 3 |  | 2
50 | 0 | 0 | 1 | 231 | 0 | ЭММсНРиСП | Эксплуатация машин по ТСН-2001.16 |  |  | 231 | 12 | 3 |  | 2
50 | 0 | 0 | 1 | 204 | 43.8 | ЗПМ | ЗП машинистов |  |  | 204 | 13 | 3 |  | 2
50 | 0 | 0 | 1 | 205 | 3036.58 | ОЗП | Основная ЗП рабочих |  |  | 205 | 14 | 3 |  | 2
50 | 0 | 0 | 1 | 232 | 0 | ОЗПсНРиСП | Основная ЗП рабочих по ТСН-2001.16 |  |  | 232 | 15 | 3 |  | 2
50 | 0 | 0 | 1 | 214 | 6847.45 | Строит | Строительные работы с НР и СП |  |  | 214 | 16 | 3 |  | 2
50 | 0 | 0 | 1 | 215 | 0 | Монтаж | Монтажные работы с НР и СП |  |  | 215 | 17 | 3 |  | 2
50 | 0 | 0 | 1 | 217 | 0 | Прочие | Прочие работы с НР и СП |  |  | 217 | 18 | 3 |  | 2
50 | 0 | 0 | 1 | 230 | 0 | ПрочиеЗатр | Прочие затраты по ТСН-2001.16 |  |  | 230 | 19 | 3 |  | 2
50 | 0 | 0 | 1 | 206 | 0 | ВозврМат | Возврат материалов |  |  | 206 | 20 | 3 |  | 2
50 | 0 | 0 | 1 | 207 | 11.6679 | ТрудСтр | Трудозатраты строителей |  |  | 207 | 21 | 3 |  | -1
50 | 0 | 0 | 1 | 208 | 0.11825 | ТрудМаш | Трудозатраты машинистов |  |  | 208 | 22 | 3 |  | -1
50 | 0 | 0 | 1 | 209 | 0 | ТранспМат | Транспорт материалов |  |  | 209 | 23 | 3 |  | 2
50 | 0 | 0 | 1 | 233 | 0 | Перевозка | Перевозка грузов |  |  | 233 | 24 | 3 |  | 2
50 | 0 | 0 | 1 | 210 | 2135.38 | НР | Накладные расходы |  |  | 210 | 25 | 3 |  | 2
50 | 0 | 0 | 1 | 211 | 1613.75 | СмПриб | Сметная прибыль |  |  | 211 | 26 | 3 |  | 2
50 | 0 | 0 | 1 | 0 | 6847.45 | Всего | Всего с НР и СП |  |  | 224 | 27 | 3 |  | 2
50 | 1 | 0 | 2 | 0 | 1232.5 | Ндс | Ндс |  |  | 212 | 28 | 0 |  | 1
50 | 1 | 0 | 2 | 224 | 8080 | всего с Ндс | всего с НДС |  |  | 212 | 29 | 0 |  | 1
5 | 1 |  | 867 |  | Новый подраздел | ремонт |  | 0 |  | 0 | [7 empty] | 0 |  |  | 0 | [53 empty] | 0 | [11 empty] | 0
52 | 1 | 5 | 832 | 0 | Новый подраздел | ремонт | [7 empty] | 160480.88 | 101761.25 | 2306.13 | 933.9 | 56413.5 | 0 | 190.5649 | 2.6793 | 638.28 | 50833.63 | 25385.62 | 0 | 0 | 160480.88 | 101761.25 | 2306.13 | 933.9 | 56413.5 | 0 | 190.5649 | 2.6793 | 638.28 | 50833.63 | 25385.62 | 0 | 0 | 0 | 0 | 0 | 236700.13 | 231629.26 | 5070.87 | 0 | 101761.25 | 101761.25 | 0 | 101761.25 | 0 | 0 | 0 | 0 | 0 | 0 | 0 | 0 | 0 | 0 | 0 | 0 | 0 | 0 | 0 | 0 | 0 | 0 | 0 | 0 | 0 | 0 | 0 | 0 | 0 | 0 | 0 | 236700.13 | 231629.26 | 5070.87 | 0 | 101761.25 | 101761.25 | 0 | 101761.25 | 0 | 0 | 0 | 0 | 0 | 0 | 0 | 0 | 0 | 0 | 0 | 0 | 0 | 0 | 0 | 0 | 0 | 0 | 0 | 0 | 0 | 0 | 0 | 0 | 0 | 0 | 0 | 0 | 0 | 0 | 0 | 0 | 0 | 0 | 0 | 0 | 0 | 0 | 0 | 0 | 0 | 0 | 0 | 0 | 0 | 0 | 0 | 0 | 0 | 0 | 0 | 0 | 0 | 0 | 0 | 0 | 0 | 0 | 0 | 0 | 0 | 0 | 0 | 0 | 0 | 0 | 0 | 0 | 0 | 0 | 0 | 0 | 0 | 0 | 0 | 0 | 0 | 0 | 0 | 0 | 0 | 0 | 0 | 0 | 0 | 0 | 0 | 0 | 0 | 0 | 0 | 0 | 0 | 0 | 0 | 0 | 0 | 0 | 0 | 0 | 0 | 0 | 0 | 0 | 0 | 0 | 0 | 0 | 0 | 0 | 0 | 0 | 0 | 0 | 0 | 0 | 0 | 0 | 0 | 0
17 | 1 | 959 | 925 | 1 | 10-01-035-1 | Установка подоконных досок из ПВХ в каменных стенах толщиной до 0,51 м | 100 п. м | 0.046 | 0 |  |  |  |  | 1201.87 | 876.74 | 9.12 | 1.03 | 316.01 | 0 | 1.121 | 0.0023 | 0 | 285.34 | 136.33 |  | 31043101 | 4229.87 | 4004.09 | 17.92 | 0.68 | 207.86 | 0 | 24.3685 | 0.05 | 0 | 4199.17 | 4004.09 | 14.33 | 0.54 | 180.75 | 0 | 21.19 | 0.04 | 0 | 90 | 43 | 1 | 1 |  |  | 1 | 33.05 | 11.06 | 4.76 |  |  |  |  | 0 | 1 | ТЕР Московской обл., 10-01-035-1, приказ Минстроя России №675/пр от 21.09.2015 г. |  |  | 10001 | 0 | 10-01-035-1 | 1 | 2 | 0 | 33.05 | 1 | 1 | 1 | 1 | 1 |  | 118 | 63 |  |  |  | 0 | 0 | 0 | [5 empty] | 0 | Поправка: МДС 81-35.2004, п.4.7 Наименование: Работы, выполняемые при реконструкции зданий и сооружений работы, аналогичные технологическим процессам в новом строительстве (в том числе возведение новых конструктивных элементов) стоимость которых определена по соответствующим сборникам ФЕР, кроме сборника № 46 «Работы при реконструкции зданий и сооружений» | 0 | 1201.87 | 19059.4684 | 198.1952 | 22.474 | 6869.773 | 0 | 24.3685 | 0.05 | 0 | 285.336 | 136.3272 |  |  |  |  | )*1,25 | )*1,25 | )*1,15 |  | )*1,15 | )*1,25 |  |  |  | 0 | 0 | 1 | 1 |  |  |  | 1013 | 100 п. м | 100 п. м | 1 | [6 empty] | 29085510 | 2 | Общестроительные работы | 0 |  | 1 | 10001 | Деревянные конструкции | ФЕР-10 |  | Поправка: МДС 81-35.2004, п.4.7 |  | 0 | 4199.17 | 4004.09 | 14.33 | 0.54 | 180.75 | 21.19 | 0.04 | 0 | [17 empty] | 0 | 0 | 0 | *0,9 | *0,85 | *0,85 | *0,8 | 106.2 | 53.55 |  |  |  |  | 1 |  | -1773683300 | 2 | 1 | 2 | 0 | 0 | 0 | 1623.54 | 1623.54 | 0 | 0 |  | 0 | 3 | 0 |  | 0 | 1 | 0 | 0 | 0 | 0 | 0
18 | 1 | 958 |  | 1,1 | 101-2904 | Доски подоконные ПВХ, шириной 200 мм | м | 4.6 | 100 |  |  |  |  | 497.87 | 497.87 | 0 | 0 | 0 | 0 | 0 | 0 | 27.78 | 0 | 0 |  | 31043101 | 131.99 | 131.99 | 0 | 0 | 0 | 0 | 0 | 0 | 6.04 | 131.99 | 131.99 | 0 | 0 | 0 | 0 | 0 | 0 | 6.04 | 0 | 0 | 1 | 1 |  |  | 1 | 1 | 1 | 0.82 |  |  |  |  | 3 | 1 | ТССЦ Московской обл., 101-2904, приказ Минстроя России №675/пр от 21.09.2015 г. |  |  | 500001 | 0 | 101-2904 | 1 | 8 | 0 | 1 | 1 | 1 | 1 | 1 | 1 |  | 0 | 0 |  |  |  | 0 | 0 | 0 | [5 empty] | 0 |  | 0 | 497.87 | 108.2318 | 0 | 0 | 0 | 0 | 0 | 0 | 6.04 | 0 | 0 | [13 empty] | 0 | 0 | 1 | 1 |  |  |  | 1003 | м | м | 1 | [6 empty] | 29085443 | 8 | Материалы строительные | 0 |  | 1 | 500001 | Материалы и конструкции ( строительные ) по ценникам и каталогом | ФССЦст |  |  |  | 0 | 131.99 | 131.99 | 0 | 0 | 0 | 0 | 0 | [18 empty] | 0 | 0 | 0 |  |  |  |  | 0 | 0 |  |  |  |  | 1 |  | -716496253 | 2 | 1 | 2 | 0 | 0 | 0 | 497.87 | 497.87 | 0 | 0 |  | 0 | 3 | 0 |  | 0 | 1 | 0 | 0 | 0 | 0 | 0
17 | 1 | 968 | 934 | 2 | 15-01-050-4 | Облицовка оконных и дверных откосов декоративным бумажно-слоистым пластиком или листами из синтетических материалов на клее | 100 м2 облицовки | 0.04 | 0 |  |  |  |  | 2413.73 | 65.12 | 25.3 | 1.78 | 2323.31 | 0 | 7.6576 | 0.004 | 0 | 1860.07 | 860.28 |  | 31043101 | 2294.19 | 478.86 | 57.91 | 1.35 | 1757.42 | 0 | 191.4405 | 0.1 | 0 | 2053.38 | 478.86 | 46.33 | 1.08 | 1528.19 | 0 | 166.47 | 0.08 | 0 | 80 | 37 | 1 | 1 |  |  | 1 | 33.05 | 10.92 | 3.4 |  |  |  |  | 0 | 1 | ТЕР Московской обл., 15-01-050-4, приказ Минстроя России №675/пр от 21.09.2015 г. |  |  | 15001 | 0 | 15-01-050-4 | 1 | 2 | 0 | 33.05 | 1 | 1 | 1 | 1 | 1 |  | 105 | 55 |  |  |  | 0 | 0 | 0 | [5 empty] | 0 | Поправка: МДС 81-35.2004, п.4.7 Наименование: Работы, выполняемые при реконструкции зданий и сооружений работы, аналогичные технологическим процессам в новом строительстве (в том числе возведение новых конструктивных элементов) стоимость которых определена по соответствующим сборникам ФЕР, кроме сборника № 46 «Работы при реконструкции зданий и сооружений» | 0 | 2413.73 | 1628.124 | 632.3772 | 44.6175 | 58082.731 | 0 | 191.4405 | 0.1 | 0 | 1860.072 | 860.2833 |  |  |  |  | )*1,25 | )*1,25 | )*1,15 |  | )*1,15 | )*1,25 |  |  |  | 0 | 0 | 1 | 1 |  |  |  | 1013 | 100 м2 облицовки | 100 м2 облицовки | 1 | [6 empty] | 29085536 | 2 | Общестроительные работы | 0 |  | 1 | 15001 | Отделочные работы | ФЕР-15 |  | Поправка: МДС 81-35.2004, п.4.7 |  | 0 | 2053.38 | 478.86 | 46.33 | 1.08 | 1528.19 | 166.47 | 0.08 | 0 | [17 empty] | 0 | 0 | 0 | *0,9 | *0,85 | *0,85 | *0,8 | 94.5 | 46.75 |  |  |  |  | 1 |  | -1841865788 | 2 | 1 | 2 | 0 | 0 | 0 | 5134.08 | 5134.08 | 0 | 0 |  | 0 | 3 | 0 |  | 0 | 1 | 0 | 0 | 0 | 0 | 0
18 | 1 | 968 |  | 2,1 | 101-6871 | Сэндвич-панели для откосов (наружные слои – листы из поливинилхлорида, внутреннее наполнение – вспененный пенополистирол) белые, ширина 1,5 м, длина 3,0 м, толщина 10 мм | м2 | 4.8 | 120 |  |  |  |  | 1088.27 | 1088.27 | 0 | 0 | 0 | 0 | 0 | 0 | 83.04 | 0 | 0 |  | 31043101 | 377.87 | 377.87 | 0 | 0 | 0 | 0 | 0 | 0 | 17.3 | 377.87 | 377.87 | 0 | 0 | 0 | 0 | 0 | 0 | 17.3 | 0 | 0 | 1 | 1 |  |  | 1 | 1 | 1 | 0.6 |  |  |  |  | 3 | 1 | ТССЦ Московской обл., 101-6871, приказ Минстроя России №675/пр от 21.09.2015 г. |  |  | 500001 | 0 | 101-6871 | 1 | 8 | 0 | 1 | 1 | 1 | 1 | 1 | 1 |  | 0 | 0 |  |  |  | 0 | 0 | 0 | [5 empty] | 0 |  | 0 | 1088.27 | 226.722 | 0 | 0 | 0 | 0 | 0 | 0 | 17.3 | 0 | 0 | [13 empty] | 0 | 0 | 1 | 1 |  |  |  | 1005 | м2 | м2 | 1 | [6 empty] | 29085443 | 8 | Материалы строительные | 0 |  | 1 | 500001 | Материалы и конструкции ( строительные ) по ценникам и каталогом | ФССЦст |  |  |  | 0 | 377.87 | 377.87 | 0 | 0 | 0 | 0 | 0 | [18 empty] | 0 | 0 | 0 |  |  |  |  | 0 | 0 |  |  |  |  | 1 |  | -1326923709 | 2 | 1 | 2 | 0 | 0 | 0 | 1088.27 | 1088.27 | 0 | 0 |  | 0 | 3 | 0 |  | 0 | 1 | 0 | 0 | 0 | 0 | 0
18 | 1 | 966 |  | 2,2 | 101-2416 | Грунтовка «Бетоконтакт», КНАУФ | кг | 0.00356 | 0.089 |  |  |  |  | 0.48 | 0.48 | 0 | 0 | 0 | 0 | 0 | 0 | 0 | 0 | 0 |  | 31043101 | 22.91 | 22.91 | 0 | 0 | 0 | 0 | 0 | 0 | 1.05 | 22.91 | 22.91 | 0 | 0 | 0 | 0 | 0 | 0 | 1.05 | 0 | 0 | 1 | 1 |  |  | 1 | 1 | 1 | 5.85 |  |  |  |  | 3 | 1 | ТССЦ Московской обл., 101-2416, приказ Минстроя России №675/пр от 21.09.2015 г. |  |  | 500001 | 0 | 101-2416 | 1 | 8 | 0 | 1 | 1 | 1 | 1 | 1 | 1 |  | 0 | 0 |  |  |  | 0 | 0 | 0 | [5 empty] | 0 |  | 0 | 0.48 | 134.0235 | 0 | 0 | 0 | 0 | 0 | 0 | 1.05 | 0 | 0 | [13 empty] | 0 | 0 | 1 | 1 |  |  |  | 1009 | кг | кг | 1 | [6 empty] | 29085443 | 8 | Материалы строительные | 0 |  | 1 | 500001 | Материалы и конструкции ( строительные ) по ценникам и каталогом | ФССЦст |  |  |  | 0 | 22.91 | 22.91 | 0 | 0 | 0 | 0 | 0 | [18 empty] | 0 | 0 | 0 |  |  |  |  | 0 | 0 |  |  |  |  | 1 |  | -1686930993 | 2 | 1 | 2 | 0 | 0 | 0 | 0.48 | 0.48 | 0 | 0 |  | 0 | 3 | 0 |  | 0 | 1 | 0 | 0 | 0 | 0 | 0
17 | 1 | 976 | 941 | 3 | 10-04-013-1 | Установка деревянных дверных блоков | 100 м2 проемов | 0.02 | 0 |  |  |  |  | 2654.04 | 2082.37 | 85.75 | 15.29 | 485.92 | 0 | 1.6822 | 0.03425 | 0 | 451.09 | 215.52 |  | 31043101 | 21892.13 | 20740.73 | 416.27 | 23.13 | 735.13 | 0 | 84.111 | 1.7125 | 0 | 21712.98 | 20740.73 | 333.01 | 18.5 | 639.24 | 0 | 73.14 | 1.37 | 0 | 90 | 43 | 1 | 1 |  |  | 1 | 33.05 | 10.3 | 5.02 |  |  |  |  | 0 | 1 | ТЕР Московской обл., 10-04-013-1, приказ Минстроя России №675/пр от 21.09.2015 г. |  |  | 10001 | 0 | 10-04-013-1 | 1 | 2 | 0 | 33.05 | 1 | 1 | 1 | 1 | 1 |  | 118 | 63 |  |  |  | 0 | 0 | 0 | [5 empty] | 0 |  | 0 | 2654.04 | 104118.4646 | 4287.581 | 764.4465 | 24296.0465 | 0 | 84.111 | 1.7125 | 0 | 451.089 | 215.5203 |  |  |  |  | )*1,25 | )*1,25 | *1,15 |  | *1,15 | )*1,25 |  |  |  | 0 | 0 | 1 | 1 |  |  |  | 1013 | 100 м2 проемов | 100 м2 проемов | 1 | [6 empty] | 29085510 | 2 | Общестроительные работы | 0 |  | 1 | 10001 | Деревянные конструкции | ФЕР-10 |  |  |  | 0 | 21712.98 | 20740.73 | 333.01 | 18.5 | 639.24 | 73.14 | 1.37 | 0 | [17 empty] | 0 | 0 | 0 | *0,9 | *0,85 | *0,85 | *0,8 | 106.2 | 53.55 |  |  |  |  | 1 |  | 463398419 | 2 | 1 | 2 | 0 | 0 | 0 | 3320.65 | 3320.65 | 0 | 0 |  | 0 | 3 | 0 |  | 0 | 1 | 0 | 0 | 0 | 0 | 0
18 | 1 | 973 |  | 3,1 | 101-0882 | Скобяные изделия для дверных балконных блоков со спаренными полотнами жилых и общественных зданий однопольных | компл. | 1 | 50 |  |  |  |  | 196.01 | 196.01 | 0 | 0 | 0 | 0 | 0 | 0 | 4.34 | 0 | 0 |  | 31043101 | 94.69 | 94.69 | 0 | 0 | 0 | 0 | 0 | 0 | 4.34 | 94.69 | 94.69 | 0 | 0 | 0 | 0 | 0 | 0 | 4.34 | 0 | 0 | 1 | 1 |  |  | 1 | 1 | 1 | 2.07 |  |  |  |  | 3 | 1 | ТССЦ Московской обл., 101-0882, приказ Минстроя России №675/пр от 21.09.2015 г. |  |  | 500001 | 0 | 101-0882 | 1 | 8 | 0 | 1 | 1 | 1 | 1 | 1 | 1 |  | 0 | 0 |  |  |  | 0 | 0 | 0 | [5 empty] | 0 |  | 0 | 196.01 | 196.0083 | 0 | 0 | 0 | 0 | 0 | 0 | 4.34 | 0 | 0 | [13 empty] | 0 | 0 | 1 | 1 |  |  |  | 1013 | компл. | компл. | 1 | [6 empty] | 29085443 | 8 | Материалы строительные | 0 |  | 1 | 500001 | Материалы и конструкции ( строительные ) по ценникам и каталогом | ФССЦст |  |  |  | 0 | 94.69 | 94.69 | 0 | 0 | 0 | 0 | 0 | [18 empty] | 0 | 0 | 0 |  |  |  |  | 0 | 0 |  |  |  |  | 1 |  | -1252999712 | 2 | 1 | 2 | 0 | 0 | 0 | 196.01 | 196.01 | 0 | 0 |  | 0 | 3 | 0 |  | 0 | 1 | 0 | 0 | 0 | 0 | 0
18 | 1 | 976 |  | 3,2 | 203-8142 | Блоки дверные из натурального массива дуба (коробка, полотно глухое, наличники, фурнитура) | м2 | 2 | 100 |  |  |  |  | 22135.05 | 22135.05 | 0 | 0 | 0 | 0 | 0 | 0 | 415.44 | 0 | 0 |  | 31043101 | 4535.87 | 4535.87 | 0 | 0 | 0 | 0 | 0 | 0 | 207.72 | 4535.87 | 4535.87 | 0 | 0 | 0 | 0 | 0 | 0 | 207.72 | 0 | 0 | 1 | 1 |  |  | 1 | 1 | 1 | 2.44 |  |  |  |  | 3 | 1 | ТССЦ Московской обл., 203-8142, приказ Минстроя России №675/пр от 21.09.2015 г. |  |  | 500001 | 0 | 203-8142 | 1 | 8 | 0 | 1 | 1 | 1 | 1 | 1 | 1 |  | 0 | 0 |  |  |  | 0 | 0 | 0 | [5 empty] | 0 |  | 0 | 22135.05 | 11067.5228 | 0 | 0 | 0 | 0 | 0 | 0 | 207.72 | 0 | 0 | [13 empty] | 0 | 0 | 1 | 1 |  |  |  | 1005 | м2 | м2 | 1 | [6 empty] | 29085443 | 8 | Материалы строительные | 0 |  | 1 | 500001 | Материалы и конструкции ( строительные ) по ценникам и каталогом | ФССЦст |  |  |  | 0 | 4535.87 | 4535.87 | 0 | 0 | 0 | 0 | 0 | [18 empty] | 0 | 0 | 0 |  |  |  |  | 0 | 0 |  |  |  |  | 1 |  | -1028731702 | 2 | 1 | 2 | 0 | 0 | 0 | 22135.05 | 22135.05 | 0 | 0 |  | 0 | 3 | 0 |  | 0 | 1 | 0 | 0 | 0 | 0 | 0
18 | 1 | 975 |  | 3,3 | 203-0223 | Блоки дверные с рамочными полотнами однопольные ДН 21-10, площадь 2,05 м2; ДН 24-10, площадь 2,35 м2 | м2 | -2 | -100 |  |  |  |  | -2078.28 | -2078.28 | 0 | 0 | 0 | 0 | 0 | 0 | 0 | 0 | 0 |  | 31043101 | 207 | 207 | 0 | 0 | 0 | 0 | 0 | 0 | 0 | 207 | 207 | 0 | 0 | 0 | 0 | 0 | 0 | 0 | 0 | 0 | 1 | 1 |  |  | 1 | 1 | 1 | 5.02 |  |  |  |  | 3 | 1 | ТССЦ Московской обл., 203-0223, приказ Минстроя России №675/пр от 21.09.2015 г. |  |  | 500001 | 0 | 203-0223 | 1 | 8 | 1 | 1 | 1 | 1 | 1 | 1 | 1 |  | 0 | 0 |  |  |  | 0 | 0 | 0 | [5 empty] | 0 |  | 0 | -2078.28 | 1039.14 | 0 | 0 | 0 | 0 | 0 | 0 | 0 | 0 | 0 | [13 empty] | 0 | 0 | 1 | 1 |  |  |  | 1005 | м2 | м2 | 1 | [6 empty] | 29085443 | 8 | Материалы строительные | 0 |  | 1 | 500001 | Материалы и конструкции ( строительные ) по ценникам и каталогом | ФССЦст |  |  |  | 32768 | 207 | 207 | 0 | 0 | 0 | 0 | 0 | [18 empty] | 0 | 0 | 0 |  |  |  |  | 0 | 0 |  |  |  |  | 1 |  | -172969429 | 2 | 1 | 2 | 0 | 0 | 0 | -2078.28 | -2078.28 | 0 | 0 |  | 0 | 0 | 0 |  | 0 | 1 | 0 | 0 | 0 | 0 | 0
17 | 1 | 980 | 945 | 4 | 10-01-060-1 | Установка и крепление наличников | 100 м коробок блоков | 0.05 | 0 |  |  |  |  | 305 | 181.26 | 2.33 | 0 | 121.41 | 0 | 0.44965 | 0 | 0 | 109.27 | 52.21 |  | 31043101 | 526.49 | 448.66 | 4.36 | 0 | 73.47 | 0 | 8.993 | 0 | 0 | 516.04 | 448.66 | 3.49 | 0 | 63.89 | 0 | 7.82 | 0 | 0 | 90 | 43 | 1 | 1 |  |  | 1 | 33.05 | 10.69 | 8.08 |  |  |  |  | 0 | 1 | ТЕР Московской обл., 10-01-060-1, приказ Минстроя России №675/пр от 21.09.2015 г. |  |  | 10001 | 0 | 10-01-060-1 | 1 | 2 | 0 | 33.05 | 1 | 1 | 1 | 1 | 1 |  | 118 | 63 |  |  |  | 0 | 0 | 0 | [5 empty] | 0 | Поправка: МДС 81-35.2004, п.4.7 Наименование: Работы, выполняемые при реконструкции зданий и сооружений работы, аналогичные технологическим процессам в новом строительстве (в том числе возведение новых конструктивных элементов) стоимость которых определена по соответствующим сборникам ФЕР, кроме сборника № 46 «Работы при реконструкции зданий и сооружений» | 0 | 305 | 3625.1728 | 46.6084 | 0 | 2428.1835 | 0 | 8.993 | 0 | 0 | 109.269 | 52.2063 |  |  |  |  | )*1,25 | )*1,25 | )*1,15 |  | )*1,15 | )*1,25 |  |  |  | 0 | 0 | 1 | 1 |  |  |  | 1013 | 100 м коробок блоков | 100 м коробок блоков | 1 | [6 empty] | 29085510 | 2 | Общестроительные работы | 0 |  | 1 | 10001 | Деревянные конструкции | ФЕР-10 |  | Поправка: МДС 81-35.2004, п.4.7 |  | 0 | 516.04 | 448.66 | 3.49 | 0 | 63.89 | 7.82 | 0 | 0 | [17 empty] | 0 | 0 | 0 | *0,9 | *0,85 | *0,85 | *0,8 | 106.2 | 53.55 |  |  |  |  | 1 |  | -1011738298 | 2 | 1 | 2 | 0 | 0 | 0 | 466.48 | 466.48 | 0 | 0 |  | 0 | 3 | 0 |  | 0 | 1 | 0 | 0 | 0 | 0 | 0
17 | 1 | 987 | 952 | 5 | 11-01-012-3 | Укладка лаг по плитам перекрытий | 100 м2 пола | 0.275 | 0 |  |  |  |  | 4969.93 | 1670.25 | 113.26 | 27.63 | 3186.42 | 0 | 11.3028 | 0.061875 | 0 | 3021.21 | 1639.17 |  | 31043101 | 2121.66 | 1735.32 | 35.75 | 3.04 | 350.59 | 0 | 41.101 | 0.225 | 0 | 2068.78 | 1735.32 | 28.6 | 2.43 | 304.86 | 0 | 35.74 | 0.18 | 0 | 94 | 51 | 1 | 1 |  |  | 1 | 33.05 | 11.52 | 3.5 |  |  |  |  | 0 | 1 | ТЕР Московской обл., 11-01-012-3, приказ Минстроя России №675/пр от 21.09.2015 г. |  |  | 11001 | 0 | 11-01-012-3 | 1 | 2 | 0 | 33.05 | 1 | 1 | 1 | 1 | 1 |  | 123 | 75 |  |  |  | 0 | 0 | 0 | [5 empty] | 0 | Поправка: МДС 81-35.2004, п.4.7 Наименование: Работы, выполняемые при реконструкции зданий и сооружений работы, аналогичные технологическим процессам в новом строительстве (в том числе возведение новых конструктивных элементов) стоимость которых определена по соответствующим сборникам ФЕР, кроме сборника № 46 «Работы при реконструкции зданий и сооружений» | 0 | 4969.93 | 6073.62 | 411.84 | 100.472 | 11586.9995 | 0 | 41.101 | 0.225 | 0 | 3021.207 | 1639.1655 |  |  |  |  | )*1,25 | )*1,25 | )*1,15 |  | )*1,15 | )*1,25 |  |  |  | 0 | 0 | 1 | 1 |  |  |  | 1013 | 100 м2 пола | 100 м2 пола | 1 | [6 empty] | 29085511 | 2 | Общестроительные работы | 0 |  | 1 | 11001 | Полы | ФЕР-11 |  | Поправка: МДС 81-35.2004, п.4.7 |  | 0 | 2068.78 | 1735.32 | 28.6 | 2.43 | 304.86 | 35.74 | 0.18 | 0 | [17 empty] | 0 | 0 | 0 | *0,9 | *0,85 | *0,85 | *0,8 | 110.7 | 63.75 |  |  |  |  | 1 |  | -1478680915 | 2 | 1 | 2 | 0 | 0 | 0 | 9630.31 | 9630.31 | 0 | 0 |  | 0 | 3 | 0 |  | 0 | 1 | 0 | 0 | 0 | 0 | 0
17 | 1 | 995 | 960 | 6 | 11-01-033-1 | Устройство покрытий дощатых толщиной 28 мм | 100 м2 покрытия | 0.275 | 0 |  |  |  |  | 17234.52 | 11432.42 | 388.57 | 88.98 | 5413.53 | 0 | 19.2027 | 0.19937 | 0 | 5172.36 | 2806.28 |  | 31043101 | 7074.5 | 6356.64 | 122.23 | 9.79 | 595.63 | 0 | 69.828 | 0.725 | 0 | 6972.36 | 6356.64 | 97.78 | 7.83 | 517.94 | 0 | 60.72 | 0.58 | 0 | 94 | 51 | 1 | 1 |  |  | 1 | 33.05 | 11.56 | 6.54 |  |  |  |  | 0 | 1 | ТЕР Московской обл., 11-01-033-1, приказ Минстроя России №675/пр от 21.09.2015 г. |  |  | 11001 | 0 | 11-01-033-1 | 1 | 2 | 0 | 33.05 | 1 | 1 | 1 | 1 | 1 |  | 123 | 75 |  |  |  | 0 | 0 | 0 | [5 empty] | 0 | Поправка: МДС 81-35.2004, п.4.7 Наименование: Работы, выполняемые при реконструкции зданий и сооружений работы, аналогичные технологическим процессам в новом строительстве (в том числе возведение новых конструктивных элементов) стоимость которых определена по соответствующим сборникам ФЕР, кроме сборника № 46 «Работы при реконструкции зданий и сооружений» | 0 | 17234.52 | 41572.4256 | 1412.9788 | 323.5595 | 19685.5715 | 0 | 69.828 | 0.725 | 0 | 5172.3594 | 2806.2801 |  |  |  |  | )*1,25 | )*1,25 | )*1,15 |  | )*1,15 | )*1,25 |  |  |  | 0 | 0 | 1 | 1 |  |  |  | 1013 | 100 м2 покрытия | 100 м2 покрытия | 1 | [6 empty] | 29085511 | 2 | Общестроительные работы | 0 |  | 1 | 11001 | Полы | ФЕР-11 |  | Поправка: МДС 81-35.2004, п.4.7 |  | 0 | 6972.36 | 6356.64 | 97.78 | 7.83 | 517.94 | 60.72 | 0.58 | 0 | [17 empty] | 0 | 0 | 0 | *0,9 | *0,85 | *0,85 | *0,8 | 110.7 | 63.75 |  |  |  |  | 1 |  | 1837524583 | 2 | 1 | 2 | 0 | 0 | 0 | 25213.16 | 25213.16 | 0 | 0 |  | 0 | 3 | 0 |  | 0 | 1 | 0 | 0 | 0 | 0 | 0
17 | 1 | 1002 | 967 | 7 | 11-01-053-2 | Устройство оснований полов из фанеры в один слой площадью свыше 20 м2 | 100 м2 пола | 0.275 | 0 |  |  |  |  | 13084.48 | 9013.46 | 1401.65 | 765.73 | 2669.37 | 0 | 9.886 | 2.3031 | 0 | 3228.99 | 1751.9 |  | 31043101 | 6346.71 | 5583.68 | 469.33 | 84.25 | 293.7 | 0 | 35.949 | 8.375 | 0 | 6214.53 | 5583.68 | 375.46 | 67.4 | 255.39 | 0 | 31.26 | 6.7 | 0 | 94 | 51 | 1 | 1 |  |  | 1 | 33.05 | 10.86 | 5.87 |  |  |  |  | 0 | 1 | ТЕР Московской обл., 11-01-053-2, приказ Минстроя России №675/пр от 21.09.2015 г. |  |  | 11001 | 0 | 11-01-053-2 | 1 | 2 | 0 | 33.05 | 1 | 1 | 1 | 1 | 1 |  | 123 | 75 |  |  |  | 0 | 0 | 0 | [5 empty] | 0 |  | 0 | 13084.48 | 32776.2016 | 5096.9238 | 2784.4625 | 9706.785 | 0 | 35.949 | 8.375 | 0 | 3228.994 | 1751.901 |  |  |  |  | )*1,25 | )*1,25 | )*1,15 |  | )*1,15 | )*1,25 |  |  |  | 0 | 0 | 1 | 1 |  |  |  | 1013 | 100 м2 пола | 100 м2 пола | 1 | [6 empty] | 29085511 | 2 | Общестроительные работы | 0 |  | 1 | 11001 | Полы | ФЕР-11 |  |  |  | 0 | 6214.53 | 5583.68 | 375.46 | 67.4 | 255.39 | 31.26 | 6.7 | 0 | [17 empty] | 0 | 0 | 0 | *0,9 | *0,85 | *0,85 | *0,8 | 110.7 | 63.75 |  |  |  |  | 1 |  | 1220877284 | 2 | 1 | 2 | 0 | 0 | 0 | 18065.37 | 18065.37 | 0 | 0 |  | 0 | 3 | 0 |  | 0 | 1 | 0 | 0 | 0 | 0 | 0
17 | 1 | 1011 | 975 | 8 | 11-01-057-1 | Устройство гетерогенного и гомогенного покрытия на клее со свариванием полотнищ в стыках | 100 м2 | 0.275 | 0 |  |  |  |  | 5696.76 | 1642 | 19.54 | 6.18 | 4035.22 | 0 | 14.3135 | 0.01375 | 0 | 3798.92 | 2061.11 |  | 31043101 | 1239.96 | 788.76 | 7.22 | 0.68 | 443.98 | 0 | 52.049 | 0.05 | 0 | 1180.6 | 788.76 | 5.77 | 0.54 | 386.07 | 0 | 45.26 | 0.04 | 0 | 94 | 51 | 1 | 1 |  |  | 1 | 33.05 | 9.84 | 7.57 |  |  |  |  | 0 | 1 | ТСНБ-2001 Московской области, 11-01-057-1, протокол от 29.07.2020 г. № 07 |  |  | 11001 | 0 | 11-01-057-1 | 1 | 2 | 0 | 33.05 | 1 | 1 | 1 | 1 | 1 |  | 123 | 75 |  |  |  | 0 | 0 | 0 | [5 empty] | 0 | Поправка: МДС 81-35.2004, п.4.7 Наименование: Работы, выполняемые при реконструкции зданий и сооружений работы, аналогичные технологическим процессам в новом строительстве (в том числе возведение новых конструктивных элементов) стоимость которых определена по соответствующим сборникам ФЕР, кроме сборника № 46 «Работы при реконструкции зданий и сооружений» | 0 | 5696.76 | 5970.9132 | 71.0448 | 22.474 | 14673.539 | 0 | 52.049 | 0.05 | 0 | 3798.916 | 2061.114 |  |  |  |  | )*1,25 | )*1,25 | )*1,15 |  | )*1,15 | )*1,25 |  |  |  | 0 | 0 | 1 | 1 |  |  |  | 1005 | 100 м2 | 100 м2 | 100 | [6 empty] | 29085511 | 2 | Общестроительные работы | 0 |  | 1 | 11001 | Полы | ФЕР-11 |  | Поправка: МДС 81-35.2004, п.4.7 |  | 0 | 1180.6 | 788.76 | 5.77 | 0.54 | 386.07 | 45.26 | 0.04 | 0 | [17 empty] | 0 | 0 | 0 | *0,9 | *0,85 | *0,85 | *0,8 | 110.7 | 63.75 |  |  |  |  | 1 |  | -295419027 | 2 | 1 | 2 | 0 | 0 | 0 | 11556.79 | 11556.79 | 0 | 0 |  | 0 | 3 | 0 |  | 0 | 1 | 0 | 0 | 0 | 0 | 0
18 | 1 | 1009 |  | 8,1 | 101-4216 | Линолеум полукоммерческий гетерогенный "TARKETT ИДИЛЛИЯ" (толщина 3,2 мм, толщина защитного слоя 0,5 мм, класс 23/32) | м2 | 28.05 | 102 |  |  |  |  | 14478.1 | 14478.1 | 0 | 0 | 0 | 0 | 0 | 0 | 105.47 | 0 | 0 |  | 31043101 | 82.19 | 82.19 | 0 | 0 | 0 | 0 | 0 | 0 | 3.76 | 82.19 | 82.19 | 0 | 0 | 0 | 0 | 0 | 0 | 3.76 | 0 | 0 | 1 | 1 |  |  | 1 | 1 | 1 | 6.28 |  |  |  |  | 3 | 1 | ТССЦ Московской обл., 101-4216, приказ Минстроя России №675/пр от 21.09.2015 г. |  |  | 500001 | 0 | 101-4216 | 1 | 8 | 0 | 1 | 1 | 1 | 1 | 1 | 1 |  | 0 | 0 |  |  |  | 0 | 0 | 0 | [5 empty] | 0 |  | 0 | 14478.1 | 516.1532 | 0 | 0 | 0 | 0 | 0 | 0 | 3.76 | 0 | 0 | [13 empty] | 0 | 0 | 1 | 1 |  |  |  | 1005 | м2 | м2 | 1 | [6 empty] | 29085443 | 8 | Материалы строительные | 0 |  | 1 | 500001 | Материалы и конструкции ( строительные ) по ценникам и каталогом | ФССЦст |  |  |  | 0 | 82.19 | 82.19 | 0 | 0 | 0 | 0 | 0 | [18 empty] | 0 | 0 | 0 |  |  |  |  | 0 | 0 |  |  |  |  | 1 |  | -100917442 | 2 | 1 | 2 | 0 | 0 | 0 | 14478.1 | 14478.1 | 0 | 0 |  | 0 | 3 | 0 |  | 0 | 1 | 0 | 0 | 0 | 0 | 0
18 | 1 | 1010 |  | 8,2 | 101-9877 | Линолеум без подосновы | м2 | 28.05 | 102 |  |  |  |  | 0 | 0 | 0 | 0 | 0 | 0 | 0 | 0 | 0 | 0 | 0 |  | 31043101 | 0 | 0 | 0 | 0 | 0 | 0 | 0 | 0 | 0 | 0 | 0 | 0 | 0 | 0 | 0 | 0 | 0 | 0 | 0 | 0 | 1 | 1 |  |  | 1 | 1 | 1 | 1 |  |  |  |  | 3 | 2 | ТСНБ-2001 Московской области, 101-9877, протокол от 29.07.2020 г. № 07 |  |  | 500002 | 0 |  | 0 | 12 | 1 | 1 | 1 | 1 | 1 | 1 | 1 |  | 0 | 0 |  |  |  | 0 | 0 | 0 | [5 empty] | 0 |  | 0 | 0 | 0 | 0 | 0 | 0 | 0 | 0 | 0 | 0 | 0 | 0 | [13 empty] | 0 | 0 | 1 | 1 |  |  |  | 1005 | м2 | м2 | 1 | [6 empty] | 29085444 | 12 | Материалы монтажные | 0 |  | 2 | 500002 | Материалы и конструкции ( монтажные ) по ценникам и каталогам | ФССЦм |  |  |  | 0 | 0 | 0 | 0 | 0 | 0 | 0 | 0 | [18 empty] | 0 | 0 | 0 |  |  |  |  | 0 | 0 |  |  |  |  | 1 |  | 722712840 | 2 | 1 | -2 | 0 | 0 | 0 | 0 | 0 | 0 | 0 |  | 0 | 3 | 0 |  | 0 | 1 | 0 | 0 | 0 | 0 | 0
17 | 1 | 1023 | 987 | 11 | 11-01-040-3 | Устройство плинтусов поливинилхлоридных на винтах самонарезающих | 100 М ПЛИНТУСА | 0.213 | 0 |  |  |  |  | 1308.52 | 796.71 | 16.85 | 0 | 494.96 | 0 | 1.6314 | 0 | 0 | 465.26 | 252.43 |  | 31043101 | 1480.04 | 1395.68 | 14.05 | 0 | 70.31 | 0 | 7.659 | 0 | 0 | 1468.06 | 1395.68 | 11.24 | 0 | 61.14 | 0 | 6.66 | 0 | 0 | 94 | 51 | 1 | 1 |  |  | 1 | 33.05 | 5.63 | 2.68 |  |  |  |  | 0 | 1 | ТЕР Московской обл., 11-01-040-3, приказ Минстроя России №675/пр от 21.09.2015 г. |  |  | 11001 | 0 | 11-01-040-3 | 1 | 2 | 0 | 33.05 | 1 | 1 | 1 | 1 | 1 |  | 123 | 75 |  |  |  | 0 | 0 | 0 | [5 empty] | 0 |  | 0 | 1308.52 | 3740.4224 | 79.1015 | 0 | 2323.7455 | 0 | 7.659 | 0 | 0 | 465.2624 | 252.4296 |  |  |  |  | )*1,25 | )*1,25 | )*1,15 |  | )*1,15 | )*1,25 |  |  |  | 0 | 0 | 1 | 1 |  |  |  | 1013 | 100 М ПЛИНТУСА | 100 М ПЛИНТУСА | 1 | [6 empty] | 29085511 | 2 | Общестроительные работы | 0 |  | 1 | 11001 | Полы | ФЕР-11 |  |  |  | 0 | 1468.06 | 1395.68 | 11.24 | 0 | 61.14 | 6.66 | 0 | 0 | [17 empty] | 0 | 0 | 0 | *0,9 | *0,85 | *0,85 | *0,8 | 110.7 | 63.75 |  |  |  |  | 1 |  | 454892144 | 2 | 1 | 2 | 0 | 0 | 0 | 2026.21 | 2026.21 | 0 | 0 |  | 0 | 3 | 0 |  | 0 | 1 | 0 | 0 | 0 | 0 | 0
17 | 1 | 1042 | 1006 | 12 | 10-05-010-1 | Облицовка стен по системе «КНАУФ» по одинарному металлическому каркасу из ПН и ПС профилей гипсокартонными листами в два слоя (С 626) с оконным проемом | 100 м2 стен (за вычетом проемов) | 0.26625 | 0 |  |  |  |  | 19789.79 | 11577.05 | 44.02 | 0 | 8168.72 | 0 | 27.2507 | 0 | 0 | 7351.85 | 3512.55 |  | 31043101 | 8403.05 | 7445.53 | 29.21 | 0 | 928.31 | 0 | 102.35 | 0 | 0 | 8276.13 | 7445.53 | 23.37 | 0 | 807.23 | 0 | 89 | 0 | 0 | 90 | 43 | 1 | 1 |  |  | 1 | 33.05 | 5.66 | 5.84 |  |  |  |  | 0 | 1 | ТЕР Московской обл., 10-05-010-1, приказ Минстроя России №675/пр от 21.09.2015 г. |  |  | 10001 | 0 | 10-05-010-1 | 1 | 2 | 0 | 33.05 | 1 | 1 | 1 | 1 | 1 |  | 118 | 63 |  |  |  | 0 | 0 | 0 | [5 empty] | 0 |  | 0 | 19789.79 | 43481.8952 | 165.3286 | 0 | 30680.6455 | 0 | 102.35 | 0 | 0 | 7351.848 | 3512.5496 |  |  |  |  | )*1,25 | )*1,25 | )*1,15 |  | )*1,15 | )*1,25 |  |  |  | 0 | 0 | 1 | 1 |  |  |  | 1005 | 100 м2 стен (за вычетом проемов) | 100 м2 стен (за вычетом проемов) | 100 | [6 empty] | 29085510 | 2 | Общестроительные работы | 0 |  | 1 | 10001 | Деревянные конструкции | ФЕР-10 |  |  |  | 0 | 8276.13 | 7445.53 | 23.37 | 0 | 807.23 | 89 | 0 | 0 | [17 empty] | 0 | 0 | 0 | *0,9 | *0,85 | *0,85 | *0,8 | 106.2 | 53.55 |  |  |  |  | 1 |  | -978692579 | 2 | 1 | 2 | 0 | 0 | 0 | 30654.19 | 30654.19 | 0 | 0 |  | 0 | 3 | 0 |  | 0 | 1 | 0 | 0 | 0 | 0 | 0
17 | 1 | 1060 | 1024 | 13 | 10-05-010-2 | Облицовка стен по системе «КНАУФ» по одинарному металлическому каркасу из ПН и ПС профилей гипсокартонными листами в два слоя (С 626) с дверным проемом | 100 м2 стен (за вычетом проемов) | 0.26625 | 0 |  |  |  |  | 19355.7 | 11616.74 | 29.14 | 0 | 7709.82 | 0 | 25.7197 | 0 | 0 | 6938.84 | 3315.22 |  | 31043101 | 8548.36 | 7654.55 | 17.65 | 0 | 876.16 | 0 | 96.6 | 0 | 0 | 8430.55 | 7654.55 | 14.12 | 0 | 761.88 | 0 | 84 | 0 | 0 | 90 | 43 | 1 | 1 |  |  | 1 | 33.05 | 6.2 | 5.7 |  |  |  |  | 0 | 1 | ТЕР Московской обл., 10-05-010-2, приказ Минстроя России №675/пр от 21.09.2015 г. |  |  | 10001 | 0 | 10-05-010-2 | 1 | 2 | 0 | 33.05 | 1 | 1 | 1 | 1 | 1 |  | 118 | 63 |  |  |  | 0 | 0 | 0 | [5 empty] | 0 |  | 0 | 19355.7 | 43630.935 | 109.43 | 0 | 28957.088 | 0 | 96.6 | 0 | 0 | 6938.838 | 3315.2226 |  |  |  |  | )*1,25 | )*1,25 | )*1,15 |  | )*1,15 | )*1,25 |  |  |  | 0 | 0 | 1 | 1 |  |  |  | 1005 | 100 м2 стен (за вычетом проемов) | 100 м2 стен (за вычетом проемов) | 100 | [6 empty] | 29085510 | 2 | Общестроительные работы | 0 |  | 1 | 10001 | Деревянные конструкции | ФЕР-10 |  |  |  | 0 | 8430.55 | 7654.55 | 14.12 | 0 | 761.88 | 84 | 0 | 0 | [17 empty] | 0 | 0 | 0 | *0,9 | *0,85 | *0,85 | *0,8 | 106.2 | 53.55 |  |  |  |  | 1 |  | 892663548 | 2 | 1 | 2 | 0 | 0 | 0 | 29609.76 | 29609.76 | 0 | 0 |  | 0 | 3 | 0 |  | 0 | 1 | 0 | 0 | 0 | 0 | 0
17 | 1 | 1067 | 1031 | 14 | 15-06-002-6 | Оклейка стен моющимися обоями на тканевой основе по листовым материалам | 100 м2 оклеиваемой поверхности | 0.5325 | 0 |  |  |  |  | 14756 | 4228.88 | 9.35 | 3.17 | 10517.77 | 0 | 34.2563 | 0.0066562 | 0 | 8416.75 | 3892.75 |  | 31043101 | 7162.38 | 6563.27 | 1.48 | 0.18 | 597.63 | 0 | 64.331 | 0.0125 | 0 | 7084.13 | 6563.27 | 1.18 | 0.14 | 519.68 | 0 | 55.94 | 0.01 | 0 | 80 | 37 | 1 | 1 |  |  | 1 | 33.05 | 11.86 | 1.21 |  |  |  |  | 0 | 1 | ТЕР Московской обл., 15-06-002-6, приказ Минстроя России №675/пр от 21.09.2015 г. |  |  | 15001 | 0 | 15-06-002-6 | 1 | 2 | 0 | 33.05 | 1 | 1 | 1 | 1 | 1 |  | 105 | 55 |  |  |  | 0 | 0 | 0 | [5 empty] | 0 |  | 0 | 14756 | 7941.5567 | 17.5528 | 5.949 | 19751.6715 | 0 | 64.331 | 0.0125 | 0 | 8416.752 | 3892.7478 |  |  |  |  | )*1,25 | )*1,25 | )*1,15 |  | )*1,15 | )*1,25 |  |  |  | 0 | 0 | 1 | 1 |  |  |  | 1013 | 100 м2 оклеиваемой поверхности | 100 м2 оклеиваемой поверхности | 1 | [6 empty] | 29085536 | 2 | Общестроительные работы | 0 |  | 1 | 15001 | Отделочные работы | ФЕР-15 |  |  |  | 0 | 7084.13 | 6563.27 | 1.18 | 0.14 | 519.68 | 55.94 | 0.01 | 0 | [17 empty] | 0 | 0 | 0 | *0,9 | *0,85 | *0,85 | *0,8 | 94.5 | 46.75 |  |  |  |  | 1 |  | 797186164 | 2 | 1 | 2 | 0 | 0 | 0 | 27065.5 | 27065.5 | 0 | 0 |  | 0 | 3 | 0 |  | 0 | 1 | 0 | 0 | 0 | 0 | 0
17 | 1 | 1079 | 1040 | 15 | м08-03-591-9 | Розетка штепсельная утопленного типа при скрытой проводке | 100 шт. | 0.03 | 0 |  |  |  |  | 314.92 | 13.57 | 1.56 | 0.41 | 299.79 | 0 | 0.9144 | 0.0009 | 0 | 243.16 | 156.1 |  | 31043101 | 371.42 | 63.28 | 5.78 | 0.41 | 302.36 | 0 | 30.48 | 0.03 | 0 | 371.42 | 63.28 | 5.78 | 0.41 | 302.36 | 0 | 30.48 | 0.03 | 0 | 81 | 52 | 1 | 1 |  |  | 1 | 33.05 | 9.01 | 7.15 |  |  |  |  | 0 | 2 | ТЕРм Московской обл., м08-03-591-9, приказ Минстроя России №675/пр от 21.09.2015 г. |  |  | 108001 | 0 | м08-03-591-9 | 1 | 3 | 0 | 33.05 | 1 | 1 | 1 | 1 | 1 |  | 95 | 65 |  |  |  | 0 | 0 | 0 | [5 empty] | 0 |  | 0 | 314.92 | 452.452 | 52.0778 | 13.5505 | 9992.998 | 0 | 30.48 | 0.03 | 0 | 243.162 | 156.104 | [13 empty] | 0 | 0 | 1 | 1 |  |  |  | 1010 | 100 шт. | 100 шт. | 100 | [6 empty] | 29085386 | 3 | Монтажные работы | 0 |  | 2 | 108001 | Электромонтажные работы , отдел 01-03 : ( на АЭС НР = 110% ) - (работы по упр. авиа.- движением: СП=55% ( {АВИА}=1; обычные работы : СП=65 - {AВИА}=0), при работе на АЭС СП= 68% ) | мФЕР-08 |  |  |  | 0 | 371.42 | 63.28 | 5.78 | 0.41 | 302.36 | 30.48 | 0.03 | 0 | [17 empty] | 0 | 0 | 0 |  |  | *0,85 | *0,8 | 95 | 65 |  |  |  |  | 1 |  | -1627028948 | 2 | 1 | 2 | 0 | 0 | 0 | 714.18 | 0 | 714.18 | 0 |  | 0 | 3 | 0 |  | 0 | 1 | 0 | 0 | 0 | 0 | 0
18 | 1 | 1077 |  | 15,1 | 503-0606 | Коробка для установки розеток и выключателей скрытой проводки | 1000 шт. | 0.003 | 0.1 |  |  |  |  | 15.35 | 15.35 | 0 | 0 | 0 | 0 | 0 | 0 | 0.06 | 0 | 0 |  | 31043101 | 1998.42 | 1998.42 | 0 | 0 | 0 | 0 | 0 | 0 | 19.4 | 1998.42 | 1998.42 | 0 | 0 | 0 | 0 | 0 | 0 | 19.4 | 0 | 0 | 1 | 1 |  |  | 1 | 1 | 1 | 2.56 |  |  |  |  | 3 | 2 | ТССЦ Московской обл., 503-0606, приказ Минстроя России №675/пр от 21.09.2015 г. |  |  | 500002 | 0 | 503-0606 | 1 | 12 | 0 | 1 | 1 | 1 | 1 | 1 | 1 |  | 0 | 0 |  |  |  | 0 | 0 | 0 | [5 empty] | 0 |  | 0 | 15.35 | 5115.9552 | 0 | 0 | 0 | 0 | 0 | 0 | 19.4 | 0 | 0 | [13 empty] | 0 | 0 | 1 | 1 |  |  |  | 1010 | 1000 шт. | 1000 шт. | 1000 | [6 empty] | 29085444 | 12 | Материалы монтажные | 0 |  | 2 | 500002 | Материалы и конструкции ( монтажные ) по ценникам и каталогам | ФССЦм |  |  |  | 0 | 1998.42 | 1998.42 | 0 | 0 | 0 | 0 | 0 | [18 empty] | 0 | 0 | 0 |  |  |  |  | 0 | 0 |  |  |  |  | 1 |  | -1152774928 | 2 | 1 | 2 | 0 | 0 | 0 | 15.35 | 0 | 15.35 | 0 |  | 0 | 3 | 0 |  | 0 | 1 | 0 | 0 | 0 | 0 | 0
18 | 1 | 1075 |  | 15,2 | 503-0475 | Розетка скрытой проводки с заземлением | шт. | 3 | 100 |  |  |  |  | 157.51 | 157.51 | 0 | 0 | 0 | 0 | 0 | 0 | 0.21 | 0 | 0 |  | 31043101 | 7.62 | 7.62 | 0 | 0 | 0 | 0 | 0 | 0 | 0.07 | 7.62 | 7.62 | 0 | 0 | 0 | 0 | 0 | 0 | 0.07 | 0 | 0 | 1 | 1 |  |  | 1 | 1 | 1 | 6.89 |  |  |  |  | 3 | 2 | ТССЦ Московской обл., 503-0475, приказ Минстроя России №675/пр от 21.09.2015 г. |  |  | 500002 | 0 | 503-0475 | 1 | 12 | 0 | 1 | 1 | 1 | 1 | 1 | 1 |  | 0 | 0 |  |  |  | 0 | 0 | 0 | [5 empty] | 0 |  | 0 | 157.51 | 52.5018 | 0 | 0 | 0 | 0 | 0 | 0 | 0.07 | 0 | 0 | [13 empty] | 0 | 0 | 1 | 1 |  |  |  | 1010 | шт. | шт. | 1 | [6 empty] | 29085444 | 12 | Материалы монтажные | 0 |  | 2 | 500002 | Материалы и конструкции ( монтажные ) по ценникам и каталогам | ФССЦм |  |  |  | 0 | 7.62 | 7.62 | 0 | 0 | 0 | 0 | 0 | [18 empty] | 0 | 0 | 0 |  |  |  |  | 0 | 0 |  |  |  |  | 1 |  | -652224790 | 2 | 1 | 2 | 0 | 0 | 0 | 157.51 | 0 | 157.51 | 0 |  | 0 | 3 | 0 |  | 0 | 1 | 0 | 0 | 0 | 0 | 0
18 | 1 | 1076 |  | 15,3 | 503-0597 | Розетка телевизионная для скрытой проводки, марка САТ-Г, белая | шт. | 1 | 33.3333 |  |  |  |  | 76.59 | 76.59 | 0 | 0 | 0 | 0 | 0 | 0 | 0.09 | 0 | 0 |  | 31043101 | 9.01 | 9.01 | 0 | 0 | 0 | 0 | 0 | 0 | 0.09 | 9.01 | 9.01 | 0 | 0 | 0 | 0 | 0 | 0 | 0.09 | 0 | 0 | 1 | 1 |  |  | 1 | 1 | 1 | 8.5 |  |  |  |  | 3 | 2 | ТССЦ Московской обл., 503-0597, приказ Минстроя России №675/пр от 21.09.2015 г. |  |  | 500002 | 0 | 503-0597 | 1 | 12 | 0 | 1 | 1 | 1 | 1 | 1 | 1 |  | 0 | 0 |  |  |  | 0 | 0 | 0 | [5 empty] | 0 |  | 0 | 76.59 | 76.585 | 0 | 0 | 0 | 0 | 0 | 0 | 0.09 | 0 | 0 | [13 empty] | 0 | 0 | 1 | 1 |  |  |  | 1010 | шт. | шт. | 1 | [6 empty] | 29085444 | 12 | Материалы монтажные | 0 |  | 2 | 500002 | Материалы и конструкции ( монтажные ) по ценникам и каталогам | ФССЦм |  |  |  | 0 | 9.01 | 9.01 | 0 | 0 | 0 | 0 | 0 | [18 empty] | 0 | 0 | 0 |  |  |  |  | 0 | 0 |  |  |  |  | 1 |  | -1484870884 | 2 | 1 | 2 | 0 | 0 | 0 | 76.59 | 0 | 76.59 | 0 |  | 0 | 3 | 0 |  | 0 | 1 | 0 | 0 | 0 | 0 | 0
17 | 1 | 1088 | 1047 | 16 | м08-03-591-5 | Выключатель двухклавишный утопленного типа при скрытой проводке | 100 шт. | 0.01 | 0 |  |  |  |  | 89.13 | 2.58 | 0.52 | 0.14 | 86.03 | 0 | 0.2624 | 0.0003 | 0 | 69.8 | 44.81 |  | 31043101 | 302.15 | 36.07 | 5.78 | 0.41 | 260.3 | 0 | 26.24 | 0.03 | 0 | 302.15 | 36.07 | 5.78 | 0.41 | 260.3 | 0 | 26.24 | 0.03 | 0 | 81 | 52 | 1 | 1 |  |  | 1 | 33.05 | 9.01 | 7.15 |  |  |  |  | 0 | 2 | ТЕРм Московской обл., м08-03-591-5, приказ Минстроя России №675/пр от 21.09.2015 г. |  |  | 108001 | 0 | м08-03-591-5 | 1 | 3 | 0 | 33.05 | 1 | 1 | 1 | 1 | 1 |  | 95 | 65 |  |  |  | 0 | 0 | 0 | [5 empty] | 0 |  | 0 | 89.13 | 257.9005 | 52.0778 | 13.5505 | 8602.915 | 0 | 26.24 | 0.03 | 0 | 69.7977 | 44.8084 | [13 empty] | 0 | 0 | 1 | 1 |  |  |  | 1010 | 100 шт. | 100 шт. | 100 | [6 empty] | 29085386 | 3 | Монтажные работы | 0 |  | 2 | 108001 | Электромонтажные работы , отдел 01-03 : ( на АЭС НР = 110% ) - (работы по упр. авиа.- движением: СП=55% ( {АВИА}=1; обычные работы : СП=65 - {AВИА}=0), при работе на АЭС СП= 68% ) | мФЕР-08 |  |  |  | 0 | 302.15 | 36.07 | 5.78 | 0.41 | 260.3 | 26.24 | 0.03 | 0 | [17 empty] | 0 | 0 | 0 |  |  | *0,85 | *0,8 | 95 | 65 |  |  |  |  | 1 |  | 1949515482 | 2 | 1 | 2 | 0 | 0 | 0 | 203.74 | 0 | 203.74 | 0 |  | 0 | 3 | 0 |  | 0 | 1 | 0 | 0 | 0 | 0 | 0
18 | 1 | 1085 |  | 16,1 | 503-0606 | Коробка для установки розеток и выключателей скрытой проводки | 1000 шт. | 0.001 | 0.1 |  |  |  |  | 5.12 | 5.12 | 0 | 0 | 0 | 0 | 0 | 0 | 0.02 | 0 | 0 |  | 31043101 | 1998.42 | 1998.42 | 0 | 0 | 0 | 0 | 0 | 0 | 19.4 | 1998.42 | 1998.42 | 0 | 0 | 0 | 0 | 0 | 0 | 19.4 | 0 | 0 | 1 | 1 |  |  | 1 | 1 | 1 | 2.56 |  |  |  |  | 3 | 2 | ТССЦ Московской обл., 503-0606, приказ Минстроя России №675/пр от 21.09.2015 г. |  |  | 500002 | 0 | 503-0606 | 1 | 12 | 0 | 1 | 1 | 1 | 1 | 1 | 1 |  | 0 | 0 |  |  |  | 0 | 0 | 0 | [5 empty] | 0 |  | 0 | 5.12 | 5115.9552 | 0 | 0 | 0 | 0 | 0 | 0 | 19.4 | 0 | 0 | [13 empty] | 0 | 0 | 1 | 1 |  |  |  | 1010 | 1000 шт. | 1000 шт. | 1000 | [6 empty] | 29085444 | 12 | Материалы монтажные | 0 |  | 2 | 500002 | Материалы и конструкции ( монтажные ) по ценникам и каталогам | ФССЦм |  |  |  | 0 | 1998.42 | 1998.42 | 0 | 0 | 0 | 0 | 0 | [18 empty] | 0 | 0 | 0 |  |  |  |  | 0 | 0 |  |  |  |  | 1 |  | -1152774928 | 2 | 1 | 2 | 0 | 0 | 0 | 5.12 | 0 | 5.12 | 0 |  | 0 | 3 | 0 |  | 0 | 1 | 0 | 0 | 0 | 0 | 0
18 | 1 | 1087 |  | 16,2 | 509-4600 | Выключатель двухклавишный для скрытой проводки серии "Прима", марка С56-039 с подсветкой, цвет бежевый | шт. | 1 | 100 |  |  |  |  | 76.47 | 76.47 | 0 | 0 | 0 | 0 | 0 | 0 | 0.09 | 0 | 0 |  | 31043101 | 8.81 | 8.81 | 0 | 0 | 0 | 0 | 0 | 0 | 0.09 | 8.81 | 8.81 | 0 | 0 | 0 | 0 | 0 | 0 | 0.09 | 0 | 0 | 1 | 1 |  |  | 1 | 1 | 1 | 8.68 |  |  |  |  | 3 | 2 | ТССЦ Московской обл., 509-4600, приказ Минстроя России №675/пр от 21.09.2015 г. |  |  | 500002 | 0 | 509-4600 | 1 | 12 | 0 | 1 | 1 | 1 | 1 | 1 | 1 |  | 0 | 0 |  |  |  | 0 | 0 | 0 | [5 empty] | 0 |  | 0 | 76.47 | 76.4708 | 0 | 0 | 0 | 0 | 0 | 0 | 0.09 | 0 | 0 | [13 empty] | 0 | 0 | 1 | 1 |  |  |  | 1010 | шт. | шт. | 1 | [6 empty] | 29085444 | 12 | Материалы монтажные | 0 |  | 2 | 500002 | Материалы и конструкции ( монтажные ) по ценникам и каталогам | ФССЦм |  |  |  | 0 | 8.81 | 8.81 | 0 | 0 | 0 | 0 | 0 | [18 empty] | 0 | 0 | 0 |  |  |  |  | 0 | 0 |  |  |  |  | 1 |  | -1190793685 | 2 | 1 | 2 | 0 | 0 | 0 | 76.47 | 0 | 76.47 | 0 |  | 0 | 3 | 0 |  | 0 | 1 | 0 | 0 | 0 | 0 | 0
17 | 1 | 1108 | 1068 | 17 | 10-05-011-2 | Устройство подвесных потолков из гипсокартонных листов (ГКЛ) по системе «КНАУФ» одноуровневых (П 113) | 100 м2 потолка | 0.275 | 0 |  |  |  |  | 18715.53 | 9475.45 | 44.45 | 0 | 9195.63 | 0 | 30.6763 | 0 | 0 | 8276.07 | 3954.12 |  | 31043101 | 6621.29 | 5584.47 | 25.06 | 0 | 1011.76 | 0 | 111.55 | 0 | 0 | 6484.31 | 5584.47 | 20.05 | 0 | 879.79 | 0 | 97 | 0 | 0 | 90 | 43 | 1 | 1 |  |  | 1 | 33.05 | 6.45 | 6.17 |  |  |  |  | 0 | 1 | ТЕР Московской обл., 10-05-011-2, приказ Минстроя России №675/пр от 21.09.2015 г. |  |  | 10001 | 0 | 10-05-011-2 | 1 | 2 | 0 | 33.05 | 1 | 1 | 1 | 1 | 1 |  | 118 | 63 |  |  |  | 0 | 0 | 0 | [5 empty] | 0 | Поправка: МДС 81-35.2004, п.4.7 Наименование: Работы, выполняемые при реконструкции зданий и сооружений работы, аналогичные технологическим процессам в новом строительстве (в том числе возведение новых конструктивных элементов) стоимость которых определена по соответствующим сборникам ФЕР, кроме сборника № 46 «Работы при реконструкции зданий и сооружений» | 0 | 18715.53 | 34456.1799 | 161.637 | 0 | 33438.668 | 0 | 111.55 | 0 | 0 | 8276.067 | 3954.1209 |  |  |  |  | )*1,25 | )*1,25 | )*1,15 |  | )*1,15 | )*1,25 |  |  |  | 0 | 0 | 1 | 1 |  |  |  | 1005 | 100 м2 потолка | 100 м2 потолка | 100 | [6 empty] | 29085510 | 2 | Общестроительные работы | 0 |  | 1 | 10001 | Деревянные конструкции | ФЕР-10 |  | Поправка: МДС 81-35.2004, п.4.7 |  | 0 | 6484.31 | 5584.47 | 20.05 | 0 | 879.79 | 97 | 0 | 0 | [17 empty] | 0 | 0 | 0 | *0,9 | *0,85 | *0,85 | *0,8 | 106.2 | 53.55 |  |  |  |  | 1 |  | 1466030338 | 2 | 1 | 2 | 0 | 0 | 0 | 30945.72 | 30945.72 | 0 | 0 |  | 0 | 3 | 0 |  | 0 | 1 | 0 | 0 | 0 | 0 | 0
17 | 1 | 1119 | 1078 | 18 | м08-03-593-6 | Светильник потолочный или настенный с креплением винтами или болтами для помещений с нормальными условиями среды, одноламповый | 100 шт. | 0.06 | 0 |  |  |  |  | 1616.25 | 111.94 | 114.72 | 23.56 | 1389.59 | 0 | 4.2384 | 0.0528 | 0 | 1144.65 | 734.84 |  | 31043101 | 1442.38 | 515.36 | 226.27 | 11.88 | 700.75 | 0 | 70.64 | 0.88 | 0 | 1442.38 | 515.36 | 226.27 | 11.88 | 700.75 | 0 | 70.64 | 0.88 | 0 | 81 | 52 | 1 | 1 |  |  | 1 | 33.05 | 8.45 | 3.62 |  |  |  |  | 0 | 2 | ТЕРм Московской обл., м08-03-593-6, приказ Минстроя России №675/пр от 21.09.2015 г. |  |  | 108001 | 0 | м08-03-593-6 | 1 | 3 | 0 | 33.05 | 1 | 1 | 1 | 1 | 1 |  | 95 | 65 |  |  |  | 0 | 0 | 0 | [5 empty] | 0 |  | 0 | 1616.25 | 1865.6032 | 1911.9815 | 392.634 | 23159.7875 | 0 | 70.64 | 0.88 | 0 | 1144.6515 | 734.838 | [13 empty] | 0 | 0 | 1 | 1 |  |  |  | 1010 | 100 шт. | 100 шт. | 100 | [6 empty] | 29085386 | 3 | Монтажные работы | 0 |  | 2 | 108001 | Электромонтажные работы , отдел 01-03 : ( на АЭС НР = 110% ) - (работы по упр. авиа.- движением: СП=55% ( {АВИА}=1; обычные работы : СП=65 - {AВИА}=0), при работе на АЭС СП= 68% ) | мФЕР-08 |  |  |  | 0 | 1442.38 | 515.36 | 226.27 | 11.88 | 700.75 | 70.64 | 0.88 | 0 | [17 empty] | 0 | 0 | 0 |  |  | *0,85 | *0,8 | 95 | 65 |  |  |  |  | 1 |  | 232893932 | 2 | 1 | 2 | 0 | 0 | 0 | 3495.74 | 0 | 3495.74 | 0 |  | 0 | 3 | 0 |  | 0 | 1 | 0 | 0 | 0 | 0 | 0
18 | 1 | 1118 |  | 18,1 | 509-1338 | Светильник точечный марки AMBER 50 2 05 R50, неповоротный, с накладным стеклом, хром | шт. | 6 | 100 |  |  |  |  | 326.17 | 326.17 | 0 | 0 | 0 | 0 | 0 | 0 | 1.74 | 0 | 0 |  | 31043101 | 15.27 | 15.27 | 0 | 0 | 0 | 0 | 0 | 0 | 0.29 | 15.27 | 15.27 | 0 | 0 | 0 | 0 | 0 | 0 | 0.29 | 0 | 0 | 1 | 1 |  |  | 1 | 1 | 1 | 3.56 |  |  |  |  | 3 | 2 | ТССЦ Московской обл., 509-1338, приказ Минстроя России №675/пр от 21.09.2015 г. |  |  | 500002 | 0 | 509-1338 | 1 | 12 | 0 | 1 | 1 | 1 | 1 | 1 | 1 |  | 0 | 0 |  |  |  | 0 | 0 | 0 | [5 empty] | 0 |  | 0 | 326.17 | 54.3612 | 0 | 0 | 0 | 0 | 0 | 0 | 0.29 | 0 | 0 | [13 empty] | 0 | 0 | 1 | 1 |  |  |  | 1010 | шт. | шт. | 1 | [6 empty] | 29085444 | 12 | Материалы монтажные | 0 |  | 2 | 500002 | Материалы и конструкции ( монтажные ) по ценникам и каталогам | ФССЦм |  |  |  | 0 | 15.27 | 15.27 | 0 | 0 | 0 | 0 | 0 | [18 empty] | 0 | 0 | 0 |  |  |  |  | 0 | 0 |  |  |  |  | 1 |  | -1432988646 | 2 | 1 | 2 | 0 | 0 | 0 | 326.17 | 0 | 326.17 | 0 |  | 0 | 3 | 0 |  | 0 | 1 | 0 | 0 | 0 | 0 | 0
51 | 1 | 5 | 832 |  | Новый подраздел | ремонт | 0 | [6 empty] | 160480.88 | 101761.25 | 2306.13 | 933.9 | 56413.5 | 0 | 190.5649 | 2.6793 | 638.28 | 50833.63 | 25385.62 |  |  | 160480.88 | 101761.25 | 2306.13 | 933.9 | 56413.5 | 0 | 190.5649 | 2.6793 | 638.28 | 50833.63 | 25385.62 |  |  | 0 | 0 | 0 | 236700.13 | 231629.26 | 5070.87 | 0 | 101761.25 | 101761.25 | 0 | 101761.25 | 0 | 0 | 0 | 0 | 0 | [19 empty] | 0 | 0 | 0 | 236700.13 | 231629.26 | 5070.87 | 0 | 101761.25 | 101761.25 | 0 | 101761.25 | 0 | 0 | 0 | 0 | 0 | [114 empty] | 0
50 | 0 | 0 | 1 | 201 | 160480.88 | ПЗ | Прямые затраты |  |  | 201 | 1 | 3 |  | 2
50 | 0 | 0 | 1 | 202 | 101761.25 | СтМатОб | Стоимость материальных ресурсов (всего) |  |  | 202 | 2 | 3 |  | 2
50 | 0 | 0 | 1 | 222 | 0 | СтМатОбЗак | Стоимость материалов и оборудования заказчика |  |  | 222 | 3 | 3 |  | 2
50 | 0 | 0 | 1 | 225 | 101761.25 | СтМатОбПод | Стоимость материалов и оборудования подрядчика |  |  | 225 | 4 | 3 |  | 2
50 | 0 | 0 | 1 | 226 | 101761.25 | СтМат | Стоимость материалов (всего) |  |  | 226 | 5 | 3 |  | 2
50 | 0 | 0 | 1 | 227 | 0 | СтМатЗак | Стоимость материалов заказчика |  |  | 227 | 6 | 3 |  | 2
50 | 0 | 0 | 1 | 228 | 101761.25 | СтМатПод | Стоимость материалов подрядчика |  |  | 228 | 7 | 3 |  | 2
50 | 0 | 0 | 1 | 216 | 0 | Оборуд | Стоимость оборудования (всего) |  |  | 216 | 8 | 3 |  | 2
50 | 0 | 0 | 1 | 223 | 0 | ОборудЗак | Стоимость оборудования заказчика |  |  | 223 | 9 | 3 |  | 2
50 | 0 | 0 | 1 | 229 | 0 | ОборудПод | Стоимость оборудования подрядчика |  |  | 229 | 10 | 3 |  | 2
50 | 0 | 0 | 1 | 203 | 2306.13 | ЭММ | Эксплуатация машин |  |  | 203 | 11 | 3 |  | 2
50 | 0 | 0 | 1 | 231 | 0 | ЭММсНРиСП | Эксплуатация машин по ТСН-2001.16 |  |  | 231 | 12 | 3 |  | 2
50 | 0 | 0 | 1 | 204 | 933.9 | ЗПМ | ЗП машинистов |  |  | 204 | 13 | 3 |  | 2
50 | 0 | 0 | 1 | 205 | 56413.5 | ОЗП | Основная ЗП рабочих |  |  | 205 | 14 | 3 |  | 2
50 | 0 | 0 | 1 | 232 | 0 | ОЗПсНРиСП | Основная ЗП рабочих по ТСН-2001.16 |  |  | 232 | 15 | 3 |  | 2
50 | 0 | 0 | 1 | 214 | 231629.26 | Строит | Строительные работы с НР и СП |  |  | 214 | 16 | 3 |  | 2
50 | 0 | 0 | 1 | 215 | 5070.87 | Монтаж | Монтажные работы с НР и СП |  |  | 215 | 17 | 3 |  | 2
50 | 0 | 0 | 1 | 217 | 0 | Прочие | Прочие работы с НР и СП |  |  | 217 | 18 | 3 |  | 2
50 | 0 | 0 | 1 | 230 | 0 | ПрочиеЗатр | Прочие затраты по ТСН-2001.16 |  |  | 230 | 19 | 3 |  | 2
50 | 0 | 0 | 1 | 206 | 0 | ВозврМат | Возврат материалов |  |  | 206 | 20 | 3 |  | 2
50 | 0 | 0 | 1 | 207 | 190.5649 | ТрудСтр | Трудозатраты строителей |  |  | 207 | 21 | 3 |  | -1
50 | 0 | 0 | 1 | 208 | 2.6793 | ТрудМаш | Трудозатраты машинистов |  |  | 208 | 22 | 3 |  | -1
50 | 0 | 0 | 1 | 209 | 638.28 | ТранспМат | Транспорт материалов |  |  | 209 | 23 | 3 |  | 2
50 | 0 | 0 | 1 | 233 | 0 | Перевозка | Перевозка грузов |  |  | 233 | 24 | 3 |  | 2
50 | 0 | 0 | 1 | 210 | 50833.63 | НР | Накладные расходы |  |  | 210 | 25 | 3 |  | 2
50 | 0 | 0 | 1 | 211 | 25385.62 | СмПриб | Сметная прибыль |  |  | 211 | 26 | 3 |  | 2
50 | 0 | 0 | 1 | 0 | 236700.13 | Всего | Всего с НР и СП |  |  | 224 | 27 | 3 |  | 2
50 | 1 | 0 | 2 | 0 | 42606 | Ндс | Ндс |  |  | 212 | 28 | 0 |  | 1
50 | 1 | 0 | 2 | 224 | 279306.2 | всего с Ндс | всего с НДС |  |  | 212 | 29 | 0 |  | 1
51 | 1 | 4 | 780 |  | Новый раздел | комната 2-4 | 0 | [6 empty] | 163579.2 | 101761.25 | 2367.87 | 977.7 | 59450.08 | 0 | 202.2328 | 2.7976 | 638.28 | 52969.01 | 26999.37 | [15 empty] | 0 | 0 | 0 | 243547.58 | 238476.71 | 5070.87 | 0 | 101761.25 | 101761.25 | 0 | 101761.25 | 0 | 0 | 0 | 0 | 0 | [149 empty] | 0
50 | 0 | 0 | 1 | 201 | 163579.2 | ПЗ | Прямые затраты |  |  | 201 | 1 | 3 |  | 2
50 | 0 | 0 | 1 | 202 | 101761.25 | СтМатОб | Стоимость материальных ресурсов (всего) |  |  | 202 | 2 | 3 |  | 2
50 | 0 | 0 | 1 | 222 | 0 | СтМатОбЗак | Стоимость материалов и оборудования заказчика |  |  | 222 | 3 | 3 |  | 2
50 | 0 | 0 | 1 | 225 | 101761.25 | СтМатОбПод | Стоимость материалов и оборудования подрядчика |  |  | 225 | 4 | 3 |  | 2
50 | 0 | 0 | 1 | 226 | 101761.25 | СтМат | Стоимость материалов (всего) |  |  | 226 | 5 | 3 |  | 2
50 | 0 | 0 | 1 | 227 | 0 | СтМатЗак | Стоимость материалов заказчика |  |  | 227 | 6 | 3 |  | 2
50 | 0 | 0 | 1 | 228 | 101761.25 | СтМатПод | Стоимость материалов подрядчика |  |  | 228 | 7 | 3 |  | 2
50 | 0 | 0 | 1 | 216 | 0 | Оборуд | Стоимость оборудования (всего) |  |  | 216 | 8 | 3 |  | 2
50 | 0 | 0 | 1 | 223 | 0 | ОборудЗак | Стоимость оборудования заказчика |  |  | 223 | 9 | 3 |  | 2
50 | 0 | 0 | 1 | 229 | 0 | ОборудПод | Стоимость оборудования подрядчика |  |  | 229 | 10 | 3 |  | 2
50 | 0 | 0 | 1 | 203 | 2367.87 | ЭММ | Эксплуатация машин |  |  | 203 | 11 | 3 |  | 2
50 | 0 | 0 | 1 | 231 | 0 | ЭММсНРиСП | Эксплуатация машин по ТСН-2001.16 |  |  | 231 | 12 | 3 |  | 2
50 | 0 | 0 | 1 | 204 | 977.7 | ЗПМ | ЗП машинистов |  |  | 204 | 13 | 3 |  | 2
50 | 0 | 0 | 1 | 205 | 59450.08 | ОЗП | Основная ЗП рабочих |  |  | 205 | 14 | 3 |  | 2
50 | 0 | 0 | 1 | 232 | 0 | ОЗПсНРиСП | Основная ЗП рабочих по ТСН-2001.16 |  |  | 232 | 15 | 3 |  | 2
50 | 0 | 0 | 1 | 214 | 238476.71 | Строит | Строительные работы с НР и СП |  |  | 214 | 16 | 3 |  | 2
50 | 0 | 0 | 1 | 215 | 5070.87 | Монтаж | Монтажные работы с НР и СП |  |  | 215 | 17 | 3 |  | 2
50 | 0 | 0 | 1 | 217 | 0 | Прочие | Прочие работы с НР и СП |  |  | 217 | 18 | 3 |  | 2
50 | 0 | 0 | 1 | 230 | 0 | ПрочиеЗатр | Прочие затраты по ТСН-2001.16 |  |  | 230 | 19 | 3 |  | 2
50 | 0 | 0 | 1 | 206 | 0 | ВозврМат | Возврат материалов |  |  | 206 | 20 | 3 |  | 2
50 | 0 | 0 | 1 | 207 | 202.2328 | ТрудСтр | Трудозатраты строителей |  |  | 207 | 21 | 3 |  | -1
50 | 0 | 0 | 1 | 208 | 2.7976 | ТрудМаш | Трудозатраты машинистов |  |  | 208 | 22 | 3 |  | -1
50 | 0 | 0 | 1 | 209 | 638.28 | ТранспМат | Транспорт материалов |  |  | 209 | 23 | 3 |  | 2
50 | 0 | 0 | 1 | 233 | 0 | Перевозка | Перевозка грузов |  |  | 233 | 24 | 3 |  | 2
50 | 0 | 0 | 1 | 210 | 52969.01 | НР | Накладные расходы |  |  | 210 | 25 | 3 |  | 2
50 | 0 | 0 | 1 | 211 | 26999.37 | СмПриб | Сметная прибыль |  |  | 211 | 26 | 3 |  | 2
50 | 0 | 0 | 1 | 0 | 243547.58 | Всего | Всего с НР и СП |  |  | 224 | 27 | 3 |  | 2
50 | 1 | 0 | 2 | 0 | 43838.6 | Ндс | Ндс |  |  | 212 | 28 | 0 |  | 1
50 | 1 | 0 | 2 | 224 | 287386.1 | всего с Ндс | всего с НДС |  |  | 212 | 29 | 0 |  | 1
4 | 1 |  | 1050 |  | Новый раздел | комната 2-17 |  | 0 |  | -1 | [7 empty] | 0 |  |  | 0 | [53 empty] | 0 | [11 empty] | 0
52 | 1 | 4 | 931 | 0 | Новый раздел | комната 2-17 | [7 empty] | 164924.1 | 102483.12 | 2390.52 | 987.81 | 60050.46 | 0 | 204.3474 | 2.8266 | 639.43 | 53494.77 | 27286.2 | 0 | 0 | 0 | 0 | 0 | 0 | 0 | 0 | 0 | 0 | 0 | 0 | 0 | 0 | 0 | 0 | 0 | 0 | 245705.07 | 240634.2 | 5070.87 | 0 | 102483.12 | 102483.12 | 0 | 102483.12 | 0 | 0 | 0 | 0 | 0 | 0 | 0 | 0 | 0 | 0 | 0 | 0 | 0 | 0 | 0 | 0 | 0 | 0 | 0 | 0 | 0 | 0 | 0 | 0 | 0 | 0 | 0 | 0 | 0 | 0 | 0 | 0 | 0 | 0 | 0 | 0 | 0 | 0 | 0 | 0 | 0 | 0 | 0 | 0 | 0 | 0 | 0 | 0 | 0 | 0 | 0 | 0 | 0 | 0 | 0 | 0 | 0 | 0 | 0 | 0 | 0 | 0 | 0 | 0 | 0 | 0 | 0 | 0 | 0 | 0 | 0 | 0 | 0 | 0 | 0 | 0 | 0 | 0 | 0 | 0 | 0 | 0 | 0 | 0 | 0 | 0 | 0 | 0 | 0 | 0 | 0 | 0 | 0 | 0 | 0 | 0 | 0 | 0 | 0 | 0 | 0 | 0 | 0 | 0 | 0 | 0 | 0 | 0 | 0 | 0 | 0 | 0 | 0 | 0 | 0 | 0 | 0 | 0 | 0 | 0 | 0 | 0 | 0 | 0 | 0 | 0 | 0 | 0 | 0 | 0 | 0 | 0 | 0 | 0 | 0 | 0 | 0 | 0 | 0 | 0 | 0 | 0 | 0 | 0 | 0 | 0 | 0 | 0 | 0 | 0 | 0 | 0 | 0 | 0 | 0
5 | 1 |  | 951 |  | Новый подраздел | демонтаж |  | 0 |  | 0 | [7 empty] | 0 |  |  | 0 | [53 empty] | 0 | [11 empty] | 0
52 | 1 | 5 | 935 | 0 | Новый подраздел | демонтаж | [7 empty] | 3238.7 | 0 | 62.15 | 44.21 | 3176.55 | 0 | 12.2109 | 0.11914 | 0 | 2235.82 | 1687.07 | 0 | 0 | 3238.7 | 0 | 62.15 | 44.21 | 3176.55 | 0 | 12.2109 | 0.11914 | 0 | 2235.82 | 1687.07 | 0 | 0 | 0 | 0 | 0 | 7161.59 | 7161.59 | 0 | 0 | 0 | 0 | 0 | 0 | 0 | 0 | 0 | 0 | 0 | 0 | 0 | 0 | 0 | 0 | 0 | 0 | 0 | 0 | 0 | 0 | 0 | 0 | 0 | 0 | 0 | 0 | 0 | 0 | 0 | 0 | 0 | 7161.59 | 7161.59 | 0 | 0 | 0 | 0 | 0 | 0 | 0 | 0 | 0 | 0 | 0 | 0 | 0 | 0 | 0 | 0 | 0 | 0 | 0 | 0 | 0 | 0 | 0 | 0 | 0 | 0 | 0 | 0 | 0 | 0 | 0 | 0 | 0 | 0 | 0 | 0 | 0 | 0 | 0 | 0 | 0 | 0 | 0 | 0 | 0 | 0 | 0 | 0 | 0 | 0 | 0 | 0 | 0 | 0 | 0 | 0 | 0 | 0 | 0 | 0 | 0 | 0 | 0 | 0 | 0 | 0 | 0 | 0 | 0 | 0 | 0 | 0 | 0 | 0 | 0 | 0 | 0 | 0 | 0 | 0 | 0 | 0 | 0 | 0 | 0 | 0 | 0 | 0 | 0 | 0 | 0 | 0 | 0 | 0 | 0 | 0 | 0 | 0 | 0 | 0 | 0 | 0 | 0 | 0 | 0 | 0 | 0 | 0 | 0 | 0 | 0 | 0 | 0 | 0 | 0 | 0 | 0 | 0 | 0 | 0 | 0 | 0 | 0 | 0 | 0 | 0
17 | 1 | 1121 | 1080 | 1 | 57-1-2 | Разборка оснований покрытия полов лаг из досок и брусков | 100 м2 основания | 0.278 | 0 |  |  |  |  | 549.71 | 0 | 0 | 0 | 549.71 | 0 | 2.1323 | 0 | 0 | 373.8 | 296.84 |  | 31043101 | 59.83 | 0 | 0 | 0 | 59.83 | 0 | 7.67 | 0 | 0 | 59.83 | 0 | 0 | 0 | 59.83 | 0 | 7.67 | 0 | 0 | 68 | 54 | 1 | 1 |  |  | 1 | 33.05 | 1 | 1 |  |  |  |  | 0 | 1 | ТЕРр Московской обл., 57-1-2, приказ Минстроя России №675/пр от 21.09.2015 г. |  |  | 57001 | 0 | 57-1-2 | 1 | 6 | 0 | 33.05 | 1 | 1 | 1 | 1 | 1 |  | 80 | 68 |  |  |  | 0 | 0 | 0 | [5 empty] | 0 |  | 0 | 549.71 | 0 | 0 | 0 | 1977.3815 | 0 | 7.67 | 0 | 0 | 373.8028 | 296.8434 | [13 empty] | 0 | 0 | 1 | 1 |  |  |  | 1013 | 100 м2 основания | 100 м2 основания | 1 | [6 empty] | 29085590 | 6 | Ремонтно-строительные работы | 0 |  | 1 | 57001 | Полы | рФЕР-57 |  |  |  | 0 | 59.83 | 0 | 0 | 0 | 59.83 | 7.67 | 0 | 0 | [17 empty] | 0 | 0 | 0 |  |  | *0,85 | *0,8 | 80 | 68 |  |  |  |  | 1 |  | 1095792533 | 2 | 1 | 2 | 0 | 0 | 0 | 1220.35 | 1220.35 | 0 | 0 |  | 0 | 3 | 0 |  | 0 | 1 | 0 | 0 | 0 | 0 | 0
18 | 1 | 1121 |  | 1,1 | 509-9900 | Строительный мусор | т | 0.1946 | 0.7 |  |  |  |  | 0 | 0 | 0 | 0 | 0 | 0 | 0 | 0 | 0 | 0 | 0 |  | 31043101 | 0 | 0 | 0 | 0 | 0 | 0 | 0 | 0 | 0 | 0 | 0 | 0 | 0 | 0 | 0 | 0 | 0 | 0 | 0 | 0 | 1 | 1 |  |  | 1 | 1 | 1 | 1 |  |  |  |  | 3 | 2 | ТССЦ Московской обл., 509-9900, приказ Минстроя России №675/пр от 21.09.2015 г. |  |  | 500002 | 0 |  | 0 | 12 | 0 | 1 | 1 | 1 | 1 | 1 | 1 |  | 0 | 0 |  |  |  | 0 | 0 | 0 | [5 empty] | 0 |  | 0 | 0 | 0 | 0 | 0 | 0 | 0 | 0 | 0 | 0 | 0 | 0 | [13 empty] | 0 | 0 | 1 | 1 |  |  |  | 1009 | т | т | 1000 | [6 empty] | 29085444 | 12 | Материалы монтажные | 0 |  | 2 | 500002 | Материалы и конструкции ( монтажные ) по ценникам и каталогам | ФССЦм |  |  |  | 0 | 0 | 0 | 0 | 0 | 0 | 0 | 0 | [18 empty] | 0 | 0 | 0 |  |  |  |  | 0 | 0 |  |  |  |  | 1 |  | -304821490 | 2 | 1 | -2 | 0 | 0 | 0 | 0 | 0 | 0 | 0 |  | 0 | 3 | 0 |  | 0 | 1 | 0 | 0 | 0 | 0 | 0
17 | 1 | 1125 | 1084 | 2 | 57-2-1 | Разборка покрытий полов из линолеума и релина | 100 м2 покрытия | 0.278 | 0 |  |  |  |  | 833.11 | 0 | 16.86 | 16.17 | 816.25 | 0 | 3.1664 | 0.03614 | 0 | 566.05 | 449.51 |  | 31043101 | 92.9 | 0 | 4.06 | 1.76 | 88.84 | 0 | 11.39 | 0.13 | 0 | 92.9 | 0 | 4.06 | 1.76 | 88.84 | 0 | 11.39 | 0.13 | 0 | 68 | 54 | 1 | 1 |  |  | 1 | 33.05 | 14.94 | 1 |  |  |  |  | 0 | 1 | ТЕРр Московской обл., 57-2-1, приказ Минстроя России №675/пр от 21.09.2015 г. |  |  | 57001 | 0 | 57-2-1 | 1 | 6 | 0 | 33.05 | 1 | 1 | 1 | 1 | 1 |  | 80 | 68 |  |  |  | 0 | 0 | 0 | [5 empty] | 0 |  | 0 | 833.11 | 0 | 60.6564 | 58.168 | 2936.162 | 0 | 11.39 | 0.13 | 0 | 566.0456 | 449.5068 | [13 empty] | 0 | 0 | 1 | 1 |  |  |  | 1013 | 100 м2 покрытия | 100 м2 покрытия | 1 | [6 empty] | 29085590 | 6 | Ремонтно-строительные работы | 0 |  | 1 | 57001 | Полы | рФЕР-57 |  |  |  | 0 | 92.9 | 0 | 4.06 | 1.76 | 88.84 | 11.39 | 0.13 | 0 | [17 empty] | 0 | 0 | 0 |  |  | *0,85 | *0,8 | 80 | 68 |  |  |  |  | 1 |  | -1328525140 | 2 | 1 | 2 | 0 | 0 | 0 | 1848.67 | 1848.67 | 0 | 0 |  | 0 | 3 | 0 |  | 0 | 1 | 0 | 0 | 0 | 0 | 0
18 | 1 | 1125 |  | 2,1 | 509-9900 | Строительный мусор | т | 0.13066 | 0.47 |  |  |  |  | 0 | 0 | 0 | 0 | 0 | 0 | 0 | 0 | 0 | 0 | 0 |  | 31043101 | 0 | 0 | 0 | 0 | 0 | 0 | 0 | 0 | 0 | 0 | 0 | 0 | 0 | 0 | 0 | 0 | 0 | 0 | 0 | 0 | 1 | 1 |  |  | 1 | 1 | 1 | 1 |  |  |  |  | 3 | 2 | ТССЦ Московской обл., 509-9900, приказ Минстроя России №675/пр от 21.09.2015 г. |  |  | 500002 | 0 |  | 0 | 12 | 0 | 1 | 1 | 1 | 1 | 1 | 1 |  | 0 | 0 |  |  |  | 0 | 0 | 0 | [5 empty] | 0 |  | 0 | 0 | 0 | 0 | 0 | 0 | 0 | 0 | 0 | 0 | 0 | 0 | [13 empty] | 0 | 0 | 1 | 1 |  |  |  | 1009 | т | т | 1000 | [6 empty] | 29085444 | 12 | Материалы монтажные | 0 |  | 2 | 500002 | Материалы и конструкции ( монтажные ) по ценникам и каталогам | ФССЦм |  |  |  | 0 | 0 | 0 | 0 | 0 | 0 | 0 | 0 | [18 empty] | 0 | 0 | 0 |  |  |  |  | 0 | 0 |  |  |  |  | 1 |  | -304821490 | 2 | 1 | -2 | 0 | 0 | 0 | 0 | 0 | 0 | 0 |  | 0 | 0 | 0 |  | 0 | 1 | 0 | 0 | 0 | 0 | 0
17 | 1 | 1127 | 1086 | 3 | 57-3-1 | Разборка плинтусов деревянных и из пластмассовых материалов | 100 М ПЛИНТУСА | 0.214 | 0 |  |  |  |  | 208.01 | 0 | 0 | 0 | 208.01 | 0 | 0.80678 | 0 | 0 | 141.45 | 112.33 |  | 31043101 | 29.41 | 0 | 0 | 0 | 29.41 | 0 | 3.77 | 0 | 0 | 29.41 | 0 | 0 | 0 | 29.41 | 0 | 3.77 | 0 | 0 | 68 | 54 | 1 | 1 |  |  | 1 | 33.05 | 1 | 1 |  |  |  |  | 0 | 1 | ТЕРр Московской обл., 57-3-1, приказ Минстроя России №675/пр от 21.09.2015 г. |  |  | 57001 | 0 | 57-3-1 | 1 | 6 | 0 | 33.05 | 1 | 1 | 1 | 1 | 1 |  | 80 | 68 |  |  |  | 0 | 0 | 0 | [5 empty] | 0 |  | 0 | 208.01 | 0 | 0 | 0 | 972.0005 | 0 | 3.77 | 0 | 0 | 141.4468 | 112.3254 | [13 empty] | 0 | 0 | 1 | 1 |  |  |  | 1013 | 100 М ПЛИНТУСА | 100 М ПЛИНТУСА | 1 | [6 empty] | 29085590 | 6 | Ремонтно-строительные работы | 0 |  | 1 | 57001 | Полы | рФЕР-57 |  |  |  | 0 | 29.41 | 0 | 0 | 0 | 29.41 | 3.77 | 0 | 0 | [17 empty] | 0 | 0 | 0 |  |  | *0,85 | *0,8 | 80 | 68 |  |  |  |  | 1 |  | 1083164574 | 2 | 1 | 2 | 0 | 0 | 0 | 461.79 | 461.79 | 0 | 0 |  | 0 | 3 | 0 |  | 0 | 1 | 0 | 0 | 0 | 0 | 0
18 | 1 | 1127 |  | 3,1 | 509-9900 | Строительный мусор | т | 0.02354 | 0.11 |  |  |  |  | 0 | 0 | 0 | 0 | 0 | 0 | 0 | 0 | 0 | 0 | 0 |  | 31043101 | 0 | 0 | 0 | 0 | 0 | 0 | 0 | 0 | 0 | 0 | 0 | 0 | 0 | 0 | 0 | 0 | 0 | 0 | 0 | 0 | 1 | 1 |  |  | 1 | 1 | 1 | 1 |  |  |  |  | 3 | 2 | ТССЦ Московской обл., 509-9900, приказ Минстроя России №675/пр от 21.09.2015 г. |  |  | 500002 | 0 |  | 0 | 12 | 0 | 1 | 1 | 1 | 1 | 1 | 1 |  | 0 | 0 |  |  |  | 0 | 0 | 0 | [5 empty] | 0 |  | 0 | 0 | 0 | 0 | 0 | 0 | 0 | 0 | 0 | 0 | 0 | 0 | [13 empty] | 0 | 0 | 1 | 1 |  |  |  | 1009 | т | т | 1000 | [6 empty] | 29085444 | 12 | Материалы монтажные | 0 |  | 2 | 500002 | Материалы и конструкции ( монтажные ) по ценникам и каталогам | ФССЦм |  |  |  | 0 | 0 | 0 | 0 | 0 | 0 | 0 | 0 | [18 empty] | 0 | 0 | 0 |  |  |  |  | 0 | 0 |  |  |  |  | 1 |  | -304821490 | 2 | 1 | -2 | 0 | 0 | 0 | 0 | 0 | 0 | 0 |  | 0 | 0 | 0 |  | 0 | 1 | 0 | 0 | 0 | 0 | 0
17 | 1 | 1128 | 1087 | 4 | 67-4-1 | Демонтаж выключателей, розеток | 100 шт. | 0.04 | 0 |  |  |  |  | 60.22 | 0 | 0 | 0 | 60.22 | 0 | 0.2336 | 0 | 0 | 43.36 | 31.31 |  | 31043101 | 45.55 | 0 | 0 | 0 | 45.55 | 0 | 5.84 | 0 | 0 | 45.55 | 0 | 0 | 0 | 45.55 | 0 | 5.84 | 0 | 0 | 72 | 52 | 1 | 1 |  |  | 1 | 33.05 | 1 | 1 |  |  |  |  | 0 | 1 | ТЕРр Московской обл., 67-4-1, приказ Минстроя России №675/пр от 21.09.2015 г. |  |  | 67001 | 0 | 67-4-1 | 1 | 6 | 0 | 33.05 | 1 | 1 | 1 | 1 | 1 |  | 85 | 65 |  |  |  | 0 | 0 | 0 | [5 empty] | 0 |  | 0 | 60.22 | 0 | 0 | 0 | 1505.4275 | 0 | 5.84 | 0 | 0 | 43.3584 | 31.3144 | [13 empty] | 0 | 0 | 1 | 1 |  |  |  | 1010 | 100 шт. | 100 шт. | 100 | [6 empty] | 29085636 | 6 | Ремонтно-строительные работы | 0 |  | 1 | 67001 | Электромонтажные работы | рФЕР-67 |  |  |  | 0 | 45.55 | 0 | 0 | 0 | 45.55 | 5.84 | 0 | 0 | [17 empty] | 0 | 0 | 0 |  |  | *0,85 | *0,8 | 85 | 65 |  |  |  |  | 1 |  | 1808375932 | 2 | 1 | 2 | 0 | 0 | 0 | 134.89 | 134.89 | 0 | 0 |  | 0 | 3 | 0 |  | 0 | 1 | 0 | 0 | 0 | 0 | 0
17 | 1 | 1131 | 1090 | 5 | 67-3-1 | Демонтаж кабеля | 100 м | 0.2 | 0 |  |  |  |  | 497.94 | 0 | 0.93 | 0.93 | 497.01 | 0 | 1.928 | 0.002 | 0 | 358.52 | 258.93 |  | 31043101 | 75.5 | 0 | 0.31 | 0.14 | 75.19 | 0 | 9.64 | 0.01 | 0 | 75.5 | 0 | 0.31 | 0.14 | 75.19 | 0 | 9.64 | 0.01 | 0 | 72 | 52 | 1 | 1 |  |  | 1 | 33.05 | 15.06 | 1 |  |  |  |  | 0 | 1 | ТЕРр Московской обл., 67-3-1, приказ Минстроя России №675/пр от 21.09.2015 г. |  |  | 67001 | 0 | 67-3-1 | 1 | 6 | 0 | 33.05 | 1 | 1 | 1 | 1 | 1 |  | 85 | 65 |  |  |  | 0 | 0 | 0 | [5 empty] | 0 |  | 0 | 497.94 | 0 | 4.6686 | 4.627 | 2485.0295 | 0 | 9.64 | 0.01 | 0 | 358.5168 | 258.9288 | [13 empty] | 0 | 0 | 1 | 1 |  |  |  | 1003 | 100 м | 100 м | 100 | [6 empty] | 29085636 | 6 | Ремонтно-строительные работы | 0 |  | 1 | 67001 | Электромонтажные работы | рФЕР-67 |  |  |  | 0 | 75.5 | 0 | 0.31 | 0.14 | 75.19 | 9.64 | 0.01 | 0 | [17 empty] | 0 | 0 | 0 |  |  | *0,85 | *0,8 | 85 | 65 |  |  |  |  | 1 |  | -1480086875 | 2 | 1 | 2 | 0 | 0 | 0 | 1115.39 | 1115.39 | 0 | 0 |  | 0 | 3 | 0 |  | 0 | 1 | 0 | 0 | 0 | 0 | 0
17 | 1 | 1134 | 1093 | 6 | 67-4-5 | Демонтаж светильников для люминесцентных ламп | 100 шт. | 0.02 | 0 |  |  |  |  | 95.59 | 0 | 0.75 | 0.71 | 94.84 | 0 | 0.3578 | 0.0016 | 0 | 68.8 | 49.69 |  | 31043101 | 145.98 | 0 | 2.5 | 1.08 | 143.48 | 0 | 17.89 | 0.08 | 0 | 145.98 | 0 | 2.5 | 1.08 | 143.48 | 0 | 17.89 | 0.08 | 0 | 72 | 52 | 1 | 1 |  |  | 1 | 33.05 | 14.94 | 1 |  |  |  |  | 0 | 1 | ТЕРр Московской обл., 67-4-5, приказ Минстроя России №675/пр от 21.09.2015 г. |  |  | 67001 | 0 | 67-4-5 | 1 | 6 | 0 | 33.05 | 1 | 1 | 1 | 1 | 1 |  | 85 | 65 |  |  |  | 0 | 0 | 0 | [5 empty] | 0 |  | 0 | 95.59 | 0 | 37.35 | 35.694 | 4742.014 | 0 | 17.89 | 0.08 | 0 | 68.796 | 49.686 | [13 empty] | 0 | 0 | 1 | 1 |  |  |  | 1010 | 100 шт. | 100 шт. | 100 | [6 empty] | 29085636 | 6 | Ремонтно-строительные работы | 0 |  | 1 | 67001 | Электромонтажные работы | рФЕР-67 |  |  |  | 0 | 145.98 | 0 | 2.5 | 1.08 | 143.48 | 17.89 | 0.08 | 0 | [17 empty] | 0 | 0 | 0 |  |  | *0,85 | *0,8 | 85 | 65 |  |  |  |  | 1 |  | 1945260508 | 2 | 1 | 2 | 0 | 0 | 0 | 214.08 | 214.08 | 0 | 0 |  | 0 | 3 | 0 |  | 0 | 1 | 0 | 0 | 0 | 0 | 0
17 | 1 | 1139 | 1098 | 7 | 56-9-1 | Демонтаж дверных коробок в каменных стенах с отбивкой штукатурки в откосах | 100 коробок | 0.02 | 0 |  |  |  |  | 994.12 | 0 | 43.61 | 26.4 | 950.51 | 0 | 3.586 | 0.0794 | 0 | 683.84 | 488.46 |  | 31043101 | 1634.97 | 0 | 196.98 | 39.94 | 1437.99 | 0 | 179.3 | 3.97 | 0 | 1634.97 | 0 | 196.98 | 39.94 | 1437.99 | 0 | 179.3 | 3.97 | 0 | 70 | 50 | 1 | 1 |  |  | 1 | 33.05 | 11.07 | 1 |  |  |  |  | 0 | 1 | ТЕРр Московской обл., 56-9-1, приказ Минстроя России №675/пр от 21.09.2015 г. |  |  | 56001 | 0 | 56-9-1 | 1 | 6 | 0 | 33.05 | 1 | 1 | 1 | 1 | 1 |  | 82 | 62 |  |  |  | 0 | 0 | 0 | [5 empty] | 0 |  | 0 | 994.12 | 0 | 2180.5686 | 1320.017 | 47525.5695 | 0 | 179.3 | 3.97 | 0 | 683.837 | 488.455 | [13 empty] | 0 | 0 | 1 | 1 |  |  |  | 1013 | 100 коробок | 100 коробок | 1 | [6 empty] | 29085589 | 6 | Ремонтно-строительные работы | 0 |  | 1 | 56001 | Проемы | рФЕР-56 |  |  |  | 0 | 1634.97 | 0 | 196.98 | 39.94 | 1437.99 | 179.3 | 3.97 | 0 | [17 empty] | 0 | 0 | 0 |  |  | *0,85 | *0,8 | 82 | 62 |  |  |  |  | 1 |  | 395004222 | 2 | 1 | 2 | 0 | 0 | 0 | 2166.42 | 2166.42 | 0 | 0 |  | 0 | 3 | 0 |  | 0 | 1 | 0 | 0 | 0 | 0 | 0
18 | 1 | 1139 |  | 7,1 | 509-9900 | Строительный мусор | т | 0.21 | 10.5 |  |  |  |  | 0 | 0 | 0 | 0 | 0 | 0 | 0 | 0 | 0 | 0 | 0 |  | 31043101 | 0 | 0 | 0 | 0 | 0 | 0 | 0 | 0 | 0 | 0 | 0 | 0 | 0 | 0 | 0 | 0 | 0 | 0 | 0 | 0 | 1 | 1 |  |  | 1 | 1 | 1 | 1 |  |  |  |  | 3 | 2 | ТССЦ Московской обл., 509-9900, приказ Минстроя России №675/пр от 21.09.2015 г. |  |  | 500002 | 0 |  | 0 | 12 | 0 | 1 | 1 | 1 | 1 | 1 | 1 |  | 0 | 0 |  |  |  | 0 | 0 | 0 | [5 empty] | 0 |  | 0 | 0 | 0 | 0 | 0 | 0 | 0 | 0 | 0 | 0 | 0 | 0 | [13 empty] | 0 | 0 | 1 | 1 |  |  |  | 1009 | т | т | 1000 | [6 empty] | 29085444 | 12 | Материалы монтажные | 0 |  | 2 | 500002 | Материалы и конструкции ( монтажные ) по ценникам и каталогам | ФССЦм |  |  |  | 0 | 0 | 0 | 0 | 0 | 0 | 0 | 0 | [18 empty] | 0 | 0 | 0 |  |  |  |  | 0 | 0 |  |  |  |  | 1 |  | -304821490 | 2 | 1 | -2 | 0 | 0 | 0 | 0 | 0 | 0 | 0 |  | 0 | 3 | 0 |  | 0 | 1 | 0 | 0 | 0 | 0 | 0
51 | 1 | 5 | 935 |  | Новый подраздел | демонтаж | 0 | [6 empty] | 3238.7 | 0 | 62.15 | 44.21 | 3176.55 | 0 | 12.2109 | 0.11914 | 0 | 2235.82 | 1687.07 |  |  | 3238.7 | 0 | 62.15 | 44.21 | 3176.55 | 0 | 12.2109 | 0.11914 | 0 | 2235.82 | 1687.07 |  |  | 0 | 0 | 0 | 7161.59 | 7161.59 | 0 | 0 | 0 | 0 | 0 | 0 | 0 | 0 | 0 | 0 | 0 | [19 empty] | 0 | 0 | 0 | 7161.59 | 7161.59 | 0 | 0 | 0 | 0 | 0 | 0 | 0 | 0 | 0 | 0 | 0 | [114 empty] | 0
50 | 0 | 0 | 1 | 201 | 3238.7 | ПЗ | Прямые затраты |  |  | 201 | 1 | 3 |  | 2
50 | 0 | 0 | 1 | 202 | 0 | СтМатОб | Стоимость материальных ресурсов (всего) |  |  | 202 | 2 | 3 |  | 2
50 | 0 | 0 | 1 | 222 | 0 | СтМатОбЗак | Стоимость материалов и оборудования заказчика |  |  | 222 | 3 | 3 |  | 2
50 | 0 | 0 | 1 | 225 | 0 | СтМатОбПод | Стоимость материалов и оборудования подрядчика |  |  | 225 | 4 | 3 |  | 2
50 | 0 | 0 | 1 | 226 | 0 | СтМат | Стоимость материалов (всего) |  |  | 226 | 5 | 3 |  | 2
50 | 0 | 0 | 1 | 227 | 0 | СтМатЗак | Стоимость материалов заказчика |  |  | 227 | 6 | 3 |  | 2
50 | 0 | 0 | 1 | 228 | 0 | СтМатПод | Стоимость материалов подрядчика |  |  | 228 | 7 | 3 |  | 2
50 | 0 | 0 | 1 | 216 | 0 | Оборуд | Стоимость оборудования (всего) |  |  | 216 | 8 | 3 |  | 2
50 | 0 | 0 | 1 | 223 | 0 | ОборудЗак | Стоимость оборудования заказчика |  |  | 223 | 9 | 3 |  | 2
50 | 0 | 0 | 1 | 229 | 0 | ОборудПод | Стоимость оборудования подрядчика |  |  | 229 | 10 | 3 |  | 2
50 | 0 | 0 | 1 | 203 | 62.15 | ЭММ | Эксплуатация машин |  |  | 203 | 11 | 3 |  | 2
50 | 0 | 0 | 1 | 231 | 0 | ЭММсНРиСП | Эксплуатация машин по ТСН-2001.16 |  |  | 231 | 12 | 3 |  | 2
50 | 0 | 0 | 1 | 204 | 44.21 | ЗПМ | ЗП машинистов |  |  | 204 | 13 | 3 |  | 2
50 | 0 | 0 | 1 | 205 | 3176.55 | ОЗП | Основная ЗП рабочих |  |  | 205 | 14 | 3 |  | 2
50 | 0 | 0 | 1 | 232 | 0 | ОЗПсНРиСП | Основная ЗП рабочих по ТСН-2001.16 |  |  | 232 | 15 | 3 |  | 2
50 | 0 | 0 | 1 | 214 | 7161.59 | Строит | Строительные работы с НР и СП |  |  | 214 | 16 | 3 |  | 2
50 | 0 | 0 | 1 | 215 | 0 | Монтаж | Монтажные работы с НР и СП |  |  | 215 | 17 | 3 |  | 2
50 | 0 | 0 | 1 | 217 | 0 | Прочие | Прочие работы с НР и СП |  |  | 217 | 18 | 3 |  | 2
50 | 0 | 0 | 1 | 230 | 0 | ПрочиеЗатр | Прочие затраты по ТСН-2001.16 |  |  | 230 | 19 | 3 |  | 2
50 | 0 | 0 | 1 | 206 | 0 | ВозврМат | Возврат материалов |  |  | 206 | 20 | 3 |  | 2
50 | 0 | 0 | 1 | 207 | 12.2109 | ТрудСтр | Трудозатраты строителей |  |  | 207 | 21 | 3 |  | -1
50 | 0 | 0 | 1 | 208 | 0.11914 | ТрудМаш | Трудозатраты машинистов |  |  | 208 | 22 | 3 |  | -1
50 | 0 | 0 | 1 | 209 | 0 | ТранспМат | Транспорт материалов |  |  | 209 | 23 | 3 |  | 2
50 | 0 | 0 | 1 | 233 | 0 | Перевозка | Перевозка грузов |  |  | 233 | 24 | 3 |  | 2
50 | 0 | 0 | 1 | 210 | 2235.82 | НР | Накладные расходы |  |  | 210 | 25 | 3 |  | 2
50 | 0 | 0 | 1 | 211 | 1687.07 | СмПриб | Сметная прибыль |  |  | 211 | 26 | 3 |  | 2
50 | 0 | 0 | 1 | 0 | 7161.59 | Всего | Всего с НР и СП |  |  | 224 | 27 | 3 |  | 2
50 | 1 | 0 | 2 | 0 | 1289.1 | Ндс | Ндс |  |  | 212 | 28 | 0 |  | 1
50 | 1 | 0 | 2 | 224 | 8450.7 | всего с Ндс | всего с НДС |  |  | 212 | 29 | 0 |  | 1
5 | 1 |  | 1018 |  | Новый подраздел | ремонт |  | 0 |  | 0 | [7 empty] | 0 |  |  | 0 | [53 empty] | 0 | [11 empty] | 0
52 | 1 | 5 | 983 | 0 | Новый подраздел | ремонт | [7 empty] | 161685.4 | 102483.12 | 2328.37 | 943.6 | 56873.91 | 0 | 192.1366 | 2.7075 | 639.43 | 51258.95 | 25599.13 | 0 | 0 | 161685.4 | 102483.12 | 2328.37 | 943.6 | 56873.91 | 0 | 192.1366 | 2.7075 | 639.43 | 51258.95 | 25599.13 | 0 | 0 | 0 | 0 | 0 | 238543.48 | 233472.61 | 5070.87 | 0 | 102483.12 | 102483.12 | 0 | 102483.12 | 0 | 0 | 0 | 0 | 0 | 0 | 0 | 0 | 0 | 0 | 0 | 0 | 0 | 0 | 0 | 0 | 0 | 0 | 0 | 0 | 0 | 0 | 0 | 0 | 0 | 0 | 0 | 238543.48 | 233472.61 | 5070.87 | 0 | 102483.12 | 102483.12 | 0 | 102483.12 | 0 | 0 | 0 | 0 | 0 | 0 | 0 | 0 | 0 | 0 | 0 | 0 | 0 | 0 | 0 | 0 | 0 | 0 | 0 | 0 | 0 | 0 | 0 | 0 | 0 | 0 | 0 | 0 | 0 | 0 | 0 | 0 | 0 | 0 | 0 | 0 | 0 | 0 | 0 | 0 | 0 | 0 | 0 | 0 | 0 | 0 | 0 | 0 | 0 | 0 | 0 | 0 | 0 | 0 | 0 | 0 | 0 | 0 | 0 | 0 | 0 | 0 | 0 | 0 | 0 | 0 | 0 | 0 | 0 | 0 | 0 | 0 | 0 | 0 | 0 | 0 | 0 | 0 | 0 | 0 | 0 | 0 | 0 | 0 | 0 | 0 | 0 | 0 | 0 | 0 | 0 | 0 | 0 | 0 | 0 | 0 | 0 | 0 | 0 | 0 | 0 | 0 | 0 | 0 | 0 | 0 | 0 | 0 | 0 | 0 | 0 | 0 | 0 | 0 | 0 | 0 | 0 | 0 | 0 | 0
17 | 1 | 1146 | 1105 | 1 | 10-01-035-1 | Установка подоконных досок из ПВХ в каменных стенах толщиной до 0,51 м | 100 п. м | 0.046 | 0 |  |  |  |  | 1201.87 | 876.74 | 9.12 | 1.03 | 316.01 | 0 | 1.121 | 0.0023 | 0 | 285.34 | 136.33 |  | 31043101 | 4229.87 | 4004.09 | 17.92 | 0.68 | 207.86 | 0 | 24.3685 | 0.05 | 0 | 4199.17 | 4004.09 | 14.33 | 0.54 | 180.75 | 0 | 21.19 | 0.04 | 0 | 90 | 43 | 1 | 1 |  |  | 1 | 33.05 | 11.06 | 4.76 |  |  |  |  | 0 | 1 | ТЕР Московской обл., 10-01-035-1, приказ Минстроя России №675/пр от 21.09.2015 г. |  |  | 10001 | 0 | 10-01-035-1 | 1 | 2 | 0 | 33.05 | 1 | 1 | 1 | 1 | 1 |  | 118 | 63 |  |  |  | 0 | 0 | 0 | [5 empty] | 0 | Поправка: МДС 81-35.2004, п.4.7 Наименование: Работы, выполняемые при реконструкции зданий и сооружений работы, аналогичные технологическим процессам в новом строительстве (в том числе возведение новых конструктивных элементов) стоимость которых определена по соответствующим сборникам ФЕР, кроме сборника № 46 «Работы при реконструкции зданий и сооружений» | 0 | 1201.87 | 19059.4684 | 198.1952 | 22.474 | 6869.773 | 0 | 24.3685 | 0.05 | 0 | 285.336 | 136.3272 |  |  |  |  | )*1,25 | )*1,25 | )*1,15 |  | )*1,15 | )*1,25 |  |  |  | 0 | 0 | 1 | 1 |  |  |  | 1013 | 100 п. м | 100 п. м | 1 | [6 empty] | 29085510 | 2 | Общестроительные работы | 0 |  | 1 | 10001 | Деревянные конструкции | ФЕР-10 |  | Поправка: МДС 81-35.2004, п.4.7 |  | 0 | 4199.17 | 4004.09 | 14.33 | 0.54 | 180.75 | 21.19 | 0.04 | 0 | [17 empty] | 0 | 0 | 0 | *0,9 | *0,85 | *0,85 | *0,8 | 106.2 | 53.55 |  |  |  |  | 1 |  | -1773683300 | 2 | 1 | 2 | 0 | 0 | 0 | 1623.54 | 1623.54 | 0 | 0 |  | 0 | 3 | 0 |  | 0 | 1 | 0 | 0 | 0 | 0 | 0
18 | 1 | 1145 |  | 1,1 | 101-2904 | Доски подоконные ПВХ, шириной 200 мм | м | 4.6 | 100 |  |  |  |  | 497.87 | 497.87 | 0 | 0 | 0 | 0 | 0 | 0 | 27.78 | 0 | 0 |  | 31043101 | 131.99 | 131.99 | 0 | 0 | 0 | 0 | 0 | 0 | 6.04 | 131.99 | 131.99 | 0 | 0 | 0 | 0 | 0 | 0 | 6.04 | 0 | 0 | 1 | 1 |  |  | 1 | 1 | 1 | 0.82 |  |  |  |  | 3 | 1 | ТССЦ Московской обл., 101-2904, приказ Минстроя России №675/пр от 21.09.2015 г. |  |  | 500001 | 0 | 101-2904 | 1 | 8 | 0 | 1 | 1 | 1 | 1 | 1 | 1 |  | 0 | 0 |  |  |  | 0 | 0 | 0 | [5 empty] | 0 |  | 0 | 497.87 | 108.2318 | 0 | 0 | 0 | 0 | 0 | 0 | 6.04 | 0 | 0 | [13 empty] | 0 | 0 | 1 | 1 |  |  |  | 1003 | м | м | 1 | [6 empty] | 29085443 | 8 | Материалы строительные | 0 |  | 1 | 500001 | Материалы и конструкции ( строительные ) по ценникам и каталогом | ФССЦст |  |  |  | 0 | 131.99 | 131.99 | 0 | 0 | 0 | 0 | 0 | [18 empty] | 0 | 0 | 0 |  |  |  |  | 0 | 0 |  |  |  |  | 1 |  | -716496253 | 2 | 1 | 2 | 0 | 0 | 0 | 497.87 | 497.87 | 0 | 0 |  | 0 | 3 | 0 |  | 0 | 1 | 0 | 0 | 0 | 0 | 0
17 | 1 | 1155 | 1114 | 2 | 15-01-050-4 | Облицовка оконных и дверных откосов декоративным бумажно-слоистым пластиком или листами из синтетических материалов на клее | 100 м2 облицовки | 0.04 | 0 |  |  |  |  | 2413.73 | 65.12 | 25.3 | 1.78 | 2323.31 | 0 | 7.6576 | 0.004 | 0 | 1860.07 | 860.28 |  | 31043101 | 2294.19 | 478.86 | 57.91 | 1.35 | 1757.42 | 0 | 191.4405 | 0.1 | 0 | 2053.38 | 478.86 | 46.33 | 1.08 | 1528.19 | 0 | 166.47 | 0.08 | 0 | 80 | 37 | 1 | 1 |  |  | 1 | 33.05 | 10.92 | 3.4 |  |  |  |  | 0 | 1 | ТЕР Московской обл., 15-01-050-4, приказ Минстроя России №675/пр от 21.09.2015 г. |  |  | 15001 | 0 | 15-01-050-4 | 1 | 2 | 0 | 33.05 | 1 | 1 | 1 | 1 | 1 |  | 105 | 55 |  |  |  | 0 | 0 | 0 | [5 empty] | 0 | Поправка: МДС 81-35.2004, п.4.7 Наименование: Работы, выполняемые при реконструкции зданий и сооружений работы, аналогичные технологическим процессам в новом строительстве (в том числе возведение новых конструктивных элементов) стоимость которых определена по соответствующим сборникам ФЕР, кроме сборника № 46 «Работы при реконструкции зданий и сооружений» | 0 | 2413.73 | 1628.124 | 632.3772 | 44.6175 | 58082.731 | 0 | 191.4405 | 0.1 | 0 | 1860.072 | 860.2833 |  |  |  |  | )*1,25 | )*1,25 | )*1,15 |  | )*1,15 | )*1,25 |  |  |  | 0 | 0 | 1 | 1 |  |  |  | 1013 | 100 м2 облицовки | 100 м2 облицовки | 1 | [6 empty] | 29085536 | 2 | Общестроительные работы | 0 |  | 1 | 15001 | Отделочные работы | ФЕР-15 |  | Поправка: МДС 81-35.2004, п.4.7 |  | 0 | 2053.38 | 478.86 | 46.33 | 1.08 | 1528.19 | 166.47 | 0.08 | 0 | [17 empty] | 0 | 0 | 0 | *0,9 | *0,85 | *0,85 | *0,8 | 94.5 | 46.75 |  |  |  |  | 1 |  | -1841865788 | 2 | 1 | 2 | 0 | 0 | 0 | 5134.08 | 5134.08 | 0 | 0 |  | 0 | 3 | 0 |  | 0 | 1 | 0 | 0 | 0 | 0 | 0
18 | 1 | 1155 |  | 2,1 | 101-6871 | Сэндвич-панели для откосов (наружные слои – листы из поливинилхлорида, внутреннее наполнение – вспененный пенополистирол) белые, ширина 1,5 м, длина 3,0 м, толщина 10 мм | м2 | 4.8 | 120 |  |  |  |  | 1088.27 | 1088.27 | 0 | 0 | 0 | 0 | 0 | 0 | 83.04 | 0 | 0 |  | 31043101 | 377.87 | 377.87 | 0 | 0 | 0 | 0 | 0 | 0 | 17.3 | 377.87 | 377.87 | 0 | 0 | 0 | 0 | 0 | 0 | 17.3 | 0 | 0 | 1 | 1 |  |  | 1 | 1 | 1 | 0.6 |  |  |  |  | 3 | 1 | ТССЦ Московской обл., 101-6871, приказ Минстроя России №675/пр от 21.09.2015 г. |  |  | 500001 | 0 | 101-6871 | 1 | 8 | 0 | 1 | 1 | 1 | 1 | 1 | 1 |  | 0 | 0 |  |  |  | 0 | 0 | 0 | [5 empty] | 0 |  | 0 | 1088.27 | 226.722 | 0 | 0 | 0 | 0 | 0 | 0 | 17.3 | 0 | 0 | [13 empty] | 0 | 0 | 1 | 1 |  |  |  | 1005 | м2 | м2 | 1 | [6 empty] | 29085443 | 8 | Материалы строительные | 0 |  | 1 | 500001 | Материалы и конструкции ( строительные ) по ценникам и каталогом | ФССЦст |  |  |  | 0 | 377.87 | 377.87 | 0 | 0 | 0 | 0 | 0 | [18 empty] | 0 | 0 | 0 |  |  |  |  | 0 | 0 |  |  |  |  | 1 |  | -1326923709 | 2 | 1 | 2 | 0 | 0 | 0 | 1088.27 | 1088.27 | 0 | 0 |  | 0 | 3 | 0 |  | 0 | 1 | 0 | 0 | 0 | 0 | 0
18 | 1 | 1153 |  | 2,2 | 101-2416 | Грунтовка «Бетоконтакт», КНАУФ | кг | 0.00356 | 0.089 |  |  |  |  | 0.48 | 0.48 | 0 | 0 | 0 | 0 | 0 | 0 | 0 | 0 | 0 |  | 31043101 | 22.91 | 22.91 | 0 | 0 | 0 | 0 | 0 | 0 | 1.05 | 22.91 | 22.91 | 0 | 0 | 0 | 0 | 0 | 0 | 1.05 | 0 | 0 | 1 | 1 |  |  | 1 | 1 | 1 | 5.85 |  |  |  |  | 3 | 1 | ТССЦ Московской обл., 101-2416, приказ Минстроя России №675/пр от 21.09.2015 г. |  |  | 500001 | 0 | 101-2416 | 1 | 8 | 0 | 1 | 1 | 1 | 1 | 1 | 1 |  | 0 | 0 |  |  |  | 0 | 0 | 0 | [5 empty] | 0 |  | 0 | 0.48 | 134.0235 | 0 | 0 | 0 | 0 | 0 | 0 | 1.05 | 0 | 0 | [13 empty] | 0 | 0 | 1 | 1 |  |  |  | 1009 | кг | кг | 1 | [6 empty] | 29085443 | 8 | Материалы строительные | 0 |  | 1 | 500001 | Материалы и конструкции ( строительные ) по ценникам и каталогом | ФССЦст |  |  |  | 0 | 22.91 | 22.91 | 0 | 0 | 0 | 0 | 0 | [18 empty] | 0 | 0 | 0 |  |  |  |  | 0 | 0 |  |  |  |  | 1 |  | -1686930993 | 2 | 1 | 2 | 0 | 0 | 0 | 0.48 | 0.48 | 0 | 0 |  | 0 | 3 | 0 |  | 0 | 1 | 0 | 0 | 0 | 0 | 0
17 | 1 | 1163 | 1121 | 3 | 10-04-013-1 | Установка деревянных дверных блоков | 100 м2 проемов | 0.02 | 0 |  |  |  |  | 2654.04 | 2082.37 | 85.75 | 15.29 | 485.92 | 0 | 1.6822 | 0.03425 | 0 | 451.09 | 215.52 |  | 31043101 | 21892.13 | 20740.73 | 416.27 | 23.13 | 735.13 | 0 | 84.111 | 1.7125 | 0 | 21712.98 | 20740.73 | 333.01 | 18.5 | 639.24 | 0 | 73.14 | 1.37 | 0 | 90 | 43 | 1 | 1 |  |  | 1 | 33.05 | 10.3 | 5.02 |  |  |  |  | 0 | 1 | ТЕР Московской обл., 10-04-013-1, приказ Минстроя России №675/пр от 21.09.2015 г. |  |  | 10001 | 0 | 10-04-013-1 | 1 | 2 | 0 | 33.05 | 1 | 1 | 1 | 1 | 1 |  | 118 | 63 |  |  |  | 0 | 0 | 0 | [5 empty] | 0 |  | 0 | 2654.04 | 104118.4646 | 4287.581 | 764.4465 | 24296.0465 | 0 | 84.111 | 1.7125 | 0 | 451.089 | 215.5203 |  |  |  |  | )*1,25 | )*1,25 | *1,15 |  | *1,15 | )*1,25 |  |  |  | 0 | 0 | 1 | 1 |  |  |  | 1013 | 100 м2 проемов | 100 м2 проемов | 1 | [6 empty] | 29085510 | 2 | Общестроительные работы | 0 |  | 1 | 10001 | Деревянные конструкции | ФЕР-10 |  |  |  | 0 | 21712.98 | 20740.73 | 333.01 | 18.5 | 639.24 | 73.14 | 1.37 | 0 | [17 empty] | 0 | 0 | 0 | *0,9 | *0,85 | *0,85 | *0,8 | 106.2 | 53.55 |  |  |  |  | 1 |  | 463398419 | 2 | 1 | 2 | 0 | 0 | 0 | 3320.65 | 3320.65 | 0 | 0 |  | 0 | 3 | 0 |  | 0 | 1 | 0 | 0 | 0 | 0 | 0
18 | 1 | 1160 |  | 3,1 | 101-0882 | Скобяные изделия для дверных балконных блоков со спаренными полотнами жилых и общественных зданий однопольных | компл. | 1 | 50 |  |  |  |  | 196.01 | 196.01 | 0 | 0 | 0 | 0 | 0 | 0 | 4.34 | 0 | 0 |  | 31043101 | 94.69 | 94.69 | 0 | 0 | 0 | 0 | 0 | 0 | 4.34 | 94.69 | 94.69 | 0 | 0 | 0 | 0 | 0 | 0 | 4.34 | 0 | 0 | 1 | 1 |  |  | 1 | 1 | 1 | 2.07 |  |  |  |  | 3 | 1 | ТССЦ Московской обл., 101-0882, приказ Минстроя России №675/пр от 21.09.2015 г. |  |  | 500001 | 0 | 101-0882 | 1 | 8 | 0 | 1 | 1 | 1 | 1 | 1 | 1 |  | 0 | 0 |  |  |  | 0 | 0 | 0 | [5 empty] | 0 |  | 0 | 196.01 | 196.0083 | 0 | 0 | 0 | 0 | 0 | 0 | 4.34 | 0 | 0 | [13 empty] | 0 | 0 | 1 | 1 |  |  |  | 1013 | компл. | компл. | 1 | [6 empty] | 29085443 | 8 | Материалы строительные | 0 |  | 1 | 500001 | Материалы и конструкции ( строительные ) по ценникам и каталогом | ФССЦст |  |  |  | 0 | 94.69 | 94.69 | 0 | 0 | 0 | 0 | 0 | [18 empty] | 0 | 0 | 0 |  |  |  |  | 0 | 0 |  |  |  |  | 1 |  | -1252999712 | 2 | 1 | 2 | 0 | 0 | 0 | 196.01 | 196.01 | 0 | 0 |  | 0 | 3 | 0 |  | 0 | 1 | 0 | 0 | 0 | 0 | 0
18 | 1 | 1163 |  | 3,2 | 203-8142 | Блоки дверные из натурального массива дуба (коробка, полотно глухое, наличники, фурнитура) | м2 | 2 | 100 |  |  |  |  | 22135.05 | 22135.05 | 0 | 0 | 0 | 0 | 0 | 0 | 415.44 | 0 | 0 |  | 31043101 | 4535.87 | 4535.87 | 0 | 0 | 0 | 0 | 0 | 0 | 207.72 | 4535.87 | 4535.87 | 0 | 0 | 0 | 0 | 0 | 0 | 207.72 | 0 | 0 | 1 | 1 |  |  | 1 | 1 | 1 | 2.44 |  |  |  |  | 3 | 1 | ТССЦ Московской обл., 203-8142, приказ Минстроя России №675/пр от 21.09.2015 г. |  |  | 500001 | 0 | 203-8142 | 1 | 8 | 0 | 1 | 1 | 1 | 1 | 1 | 1 |  | 0 | 0 |  |  |  | 0 | 0 | 0 | [5 empty] | 0 |  | 0 | 22135.05 | 11067.5228 | 0 | 0 | 0 | 0 | 0 | 0 | 207.72 | 0 | 0 | [13 empty] | 0 | 0 | 1 | 1 |  |  |  | 1005 | м2 | м2 | 1 | [6 empty] | 29085443 | 8 | Материалы строительные | 0 |  | 1 | 500001 | Материалы и конструкции ( строительные ) по ценникам и каталогом | ФССЦст |  |  |  | 0 | 4535.87 | 4535.87 | 0 | 0 | 0 | 0 | 0 | [18 empty] | 0 | 0 | 0 |  |  |  |  | 0 | 0 |  |  |  |  | 1 |  | -1028731702 | 2 | 1 | 2 | 0 | 0 | 0 | 22135.05 | 22135.05 | 0 | 0 |  | 0 | 3 | 0 |  | 0 | 1 | 0 | 0 | 0 | 0 | 0
18 | 1 | 1162 |  | 3,3 | 203-0223 | Блоки дверные с рамочными полотнами однопольные ДН 21-10, площадь 2,05 м2; ДН 24-10, площадь 2,35 м2 | м2 | -2 | -100 |  |  |  |  | -2078.28 | -2078.28 | 0 | 0 | 0 | 0 | 0 | 0 | 0 | 0 | 0 |  | 31043101 | 207 | 207 | 0 | 0 | 0 | 0 | 0 | 0 | 0 | 207 | 207 | 0 | 0 | 0 | 0 | 0 | 0 | 0 | 0 | 0 | 1 | 1 |  |  | 1 | 1 | 1 | 5.02 |  |  |  |  | 3 | 1 | ТССЦ Московской обл., 203-0223, приказ Минстроя России №675/пр от 21.09.2015 г. |  |  | 500001 | 0 | 203-0223 | 1 | 8 | 1 | 1 | 1 | 1 | 1 | 1 | 1 |  | 0 | 0 |  |  |  | 0 | 0 | 0 | [5 empty] | 0 |  | 0 | -2078.28 | 1039.14 | 0 | 0 | 0 | 0 | 0 | 0 | 0 | 0 | 0 | [13 empty] | 0 | 0 | 1 | 1 |  |  |  | 1005 | м2 | м2 | 1 | [6 empty] | 29085443 | 8 | Материалы строительные | 0 |  | 1 | 500001 | Материалы и конструкции ( строительные ) по ценникам и каталогом | ФССЦст |  |  |  | 32768 | 207 | 207 | 0 | 0 | 0 | 0 | 0 | [18 empty] | 0 | 0 | 0 |  |  |  |  | 0 | 0 |  |  |  |  | 1 |  | -172969429 | 2 | 1 | 2 | 0 | 0 | 0 | -2078.28 | -2078.28 | 0 | 0 |  | 0 | 0 | 0 |  | 0 | 1 | 0 | 0 | 0 | 0 | 0
17 | 1 | 1167 | 1125 | 4 | 10-01-060-1 | Установка и крепление наличников | 100 м коробок блоков | 0.05 | 0 |  |  |  |  | 305 | 181.26 | 2.33 | 0 | 121.41 | 0 | 0.44965 | 0 | 0 | 109.27 | 52.21 |  | 31043101 | 526.49 | 448.66 | 4.36 | 0 | 73.47 | 0 | 8.993 | 0 | 0 | 516.04 | 448.66 | 3.49 | 0 | 63.89 | 0 | 7.82 | 0 | 0 | 90 | 43 | 1 | 1 |  |  | 1 | 33.05 | 10.69 | 8.08 |  |  |  |  | 0 | 1 | ТЕР Московской обл., 10-01-060-1, приказ Минстроя России №675/пр от 21.09.2015 г. |  |  | 10001 | 0 | 10-01-060-1 | 1 | 2 | 0 | 33.05 | 1 | 1 | 1 | 1 | 1 |  | 118 | 63 |  |  |  | 0 | 0 | 0 | [5 empty] | 0 | Поправка: МДС 81-35.2004, п.4.7 Наименование: Работы, выполняемые при реконструкции зданий и сооружений работы, аналогичные технологическим процессам в новом строительстве (в том числе возведение новых конструктивных элементов) стоимость которых определена по соответствующим сборникам ФЕР, кроме сборника № 46 «Работы при реконструкции зданий и сооружений» | 0 | 305 | 3625.1728 | 46.6084 | 0 | 2428.1835 | 0 | 8.993 | 0 | 0 | 109.269 | 52.2063 |  |  |  |  | )*1,25 | )*1,25 | )*1,15 |  | )*1,15 | )*1,25 |  |  |  | 0 | 0 | 1 | 1 |  |  |  | 1013 | 100 м коробок блоков | 100 м коробок блоков | 1 | [6 empty] | 29085510 | 2 | Общестроительные работы | 0 |  | 1 | 10001 | Деревянные конструкции | ФЕР-10 |  | Поправка: МДС 81-35.2004, п.4.7 |  | 0 | 516.04 | 448.66 | 3.49 | 0 | 63.89 | 7.82 | 0 | 0 | [17 empty] | 0 | 0 | 0 | *0,9 | *0,85 | *0,85 | *0,8 | 106.2 | 53.55 |  |  |  |  | 1 |  | -1011738298 | 2 | 1 | 2 | 0 | 0 | 0 | 466.48 | 466.48 | 0 | 0 |  | 0 | 3 | 0 |  | 0 | 1 | 0 | 0 | 0 | 0 | 0
17 | 1 | 1174 | 1132 | 5 | 11-01-012-3 | Укладка лаг по плитам перекрытий | 100 м2 пола | 0.278 | 0 |  |  |  |  | 5024.15 | 1688.47 | 114.49 | 27.93 | 3221.19 | 0 | 11.4261 | 0.06255 | 0 | 3054.17 | 1657.05 |  | 31043101 | 2121.66 | 1735.32 | 35.75 | 3.04 | 350.59 | 0 | 41.101 | 0.225 | 0 | 2068.78 | 1735.32 | 28.6 | 2.43 | 304.86 | 0 | 35.74 | 0.18 | 0 | 94 | 51 | 1 | 1 |  |  | 1 | 33.05 | 11.52 | 3.5 |  |  |  |  | 0 | 1 | ТЕР Московской обл., 11-01-012-3, приказ Минстроя России №675/пр от 21.09.2015 г. |  |  | 11001 | 0 | 11-01-012-3 | 1 | 2 | 0 | 33.05 | 1 | 1 | 1 | 1 | 1 |  | 123 | 75 |  |  |  | 0 | 0 | 0 | [5 empty] | 0 | Поправка: МДС 81-35.2004, п.4.7 Наименование: Работы, выполняемые при реконструкции зданий и сооружений работы, аналогичные технологическим процессам в новом строительстве (в том числе возведение новых конструктивных элементов) стоимость которых определена по соответствующим сборникам ФЕР, кроме сборника № 46 «Работы при реконструкции зданий и сооружений» | 0 | 5024.15 | 6073.62 | 411.84 | 100.472 | 11586.9995 | 0 | 41.101 | 0.225 | 0 | 3054.1728 | 1657.0512 |  |  |  |  | )*1,25 | )*1,25 | )*1,15 |  | )*1,15 | )*1,25 |  |  |  | 0 | 0 | 1 | 1 |  |  |  | 1013 | 100 м2 пола | 100 м2 пола | 1 | [6 empty] | 29085511 | 2 | Общестроительные работы | 0 |  | 1 | 11001 | Полы | ФЕР-11 |  | Поправка: МДС 81-35.2004, п.4.7 |  | 0 | 2068.78 | 1735.32 | 28.6 | 2.43 | 304.86 | 35.74 | 0.18 | 0 | [17 empty] | 0 | 0 | 0 | *0,9 | *0,85 | *0,85 | *0,8 | 110.7 | 63.75 |  |  |  |  | 1 |  | -1478680915 | 2 | 1 | 2 | 0 | 0 | 0 | 9735.37 | 9735.37 | 0 | 0 |  | 0 | 3 | 0 |  | 0 | 1 | 0 | 0 | 0 | 0 | 0
17 | 1 | 1182 | 1140 | 6 | 11-01-033-1 | Устройство покрытий дощатых толщиной 28 мм | 100 м2 покрытия | 0.278 | 0 |  |  |  |  | 17422.53 | 11557.13 | 392.81 | 89.95 | 5472.59 | 0 | 19.4122 | 0.20155 | 0 | 5228.79 | 2836.9 |  | 31043101 | 7074.5 | 6356.64 | 122.23 | 9.79 | 595.63 | 0 | 69.828 | 0.725 | 0 | 6972.36 | 6356.64 | 97.78 | 7.83 | 517.94 | 0 | 60.72 | 0.58 | 0 | 94 | 51 | 1 | 1 |  |  | 1 | 33.05 | 11.56 | 6.54 |  |  |  |  | 0 | 1 | ТЕР Московской обл., 11-01-033-1, приказ Минстроя России №675/пр от 21.09.2015 г. |  |  | 11001 | 0 | 11-01-033-1 | 1 | 2 | 0 | 33.05 | 1 | 1 | 1 | 1 | 1 |  | 123 | 75 |  |  |  | 0 | 0 | 0 | [5 empty] | 0 | Поправка: МДС 81-35.2004, п.4.7 Наименование: Работы, выполняемые при реконструкции зданий и сооружений работы, аналогичные технологическим процессам в новом строительстве (в том числе возведение новых конструктивных элементов) стоимость которых определена по соответствующим сборникам ФЕР, кроме сборника № 46 «Работы при реконструкции зданий и сооружений» | 0 | 17422.53 | 41572.4256 | 1412.9788 | 323.5595 | 19685.5715 | 0 | 69.828 | 0.725 | 0 | 5228.7876 | 2836.8954 |  |  |  |  | )*1,25 | )*1,25 | )*1,15 |  | )*1,15 | )*1,25 |  |  |  | 0 | 0 | 1 | 1 |  |  |  | 1013 | 100 м2 покрытия | 100 м2 покрытия | 1 | [6 empty] | 29085511 | 2 | Общестроительные работы | 0 |  | 1 | 11001 | Полы | ФЕР-11 |  | Поправка: МДС 81-35.2004, п.4.7 |  | 0 | 6972.36 | 6356.64 | 97.78 | 7.83 | 517.94 | 60.72 | 0.58 | 0 | [17 empty] | 0 | 0 | 0 | *0,9 | *0,85 | *0,85 | *0,8 | 110.7 | 63.75 |  |  |  |  | 1 |  | 1837524583 | 2 | 1 | 2 | 0 | 0 | 0 | 25488.22 | 25488.22 | 0 | 0 |  | 0 | 3 | 0 |  | 0 | 1 | 0 | 0 | 0 | 0 | 0
17 | 1 | 1189 | 1147 | 7 | 11-01-053-2 | Устройство оснований полов из фанеры в один слой площадью свыше 20 м2 | 100 м2 пола | 0.278 | 0 |  |  |  |  | 13227.21 | 9111.78 | 1416.94 | 774.08 | 2698.49 | 0 | 9.9938 | 2.3283 | 0 | 3264.22 | 1771.01 |  | 31043101 | 6346.71 | 5583.68 | 469.33 | 84.25 | 293.7 | 0 | 35.949 | 8.375 | 0 | 6214.53 | 5583.68 | 375.46 | 67.4 | 255.39 | 0 | 31.26 | 6.7 | 0 | 94 | 51 | 1 | 1 |  |  | 1 | 33.05 | 10.86 | 5.87 |  |  |  |  | 0 | 1 | ТЕР Московской обл., 11-01-053-2, приказ Минстроя России №675/пр от 21.09.2015 г. |  |  | 11001 | 0 | 11-01-053-2 | 1 | 2 | 0 | 33.05 | 1 | 1 | 1 | 1 | 1 |  | 123 | 75 |  |  |  | 0 | 0 | 0 | [5 empty] | 0 |  | 0 | 13227.21 | 32776.2016 | 5096.9238 | 2784.4625 | 9706.785 | 0 | 35.949 | 8.375 | 0 | 3264.2158 | 1771.0107 |  |  |  |  | )*1,25 | )*1,25 | )*1,15 |  | )*1,15 | )*1,25 |  |  |  | 0 | 0 | 1 | 1 |  |  |  | 1013 | 100 м2 пола | 100 м2 пола | 1 | [6 empty] | 29085511 | 2 | Общестроительные работы | 0 |  | 1 | 11001 | Полы | ФЕР-11 |  |  |  | 0 | 6214.53 | 5583.68 | 375.46 | 67.4 | 255.39 | 31.26 | 6.7 | 0 | [17 empty] | 0 | 0 | 0 | *0,9 | *0,85 | *0,85 | *0,8 | 110.7 | 63.75 |  |  |  |  | 1 |  | 1220877284 | 2 | 1 | 2 | 0 | 0 | 0 | 18262.44 | 18262.44 | 0 | 0 |  | 0 | 3 | 0 |  | 0 | 1 | 0 | 0 | 0 | 0 | 0
17 | 1 | 1198 | 1155 | 8 | 11-01-057-1 | Устройство гетерогенного и гомогенного покрытия на клее со свариванием полотнищ в стыках | 100 м2 | 0.278 | 0 |  |  |  |  | 5758.9 | 1659.91 | 19.75 | 6.25 | 4079.24 | 0 | 14.4696 | 0.0139 | 0 | 3840.36 | 2083.6 |  | 31043101 | 1239.96 | 788.76 | 7.22 | 0.68 | 443.98 | 0 | 52.049 | 0.05 | 0 | 1180.6 | 788.76 | 5.77 | 0.54 | 386.07 | 0 | 45.26 | 0.04 | 0 | 94 | 51 | 1 | 1 |  |  | 1 | 33.05 | 9.84 | 7.57 |  |  |  |  | 0 | 1 | ТСНБ-2001 Московской области, 11-01-057-1, протокол от 29.07.2020 г. № 07 |  |  | 11001 | 0 | 11-01-057-1 | 1 | 2 | 0 | 33.05 | 1 | 1 | 1 | 1 | 1 |  | 123 | 75 |  |  |  | 0 | 0 | 0 | [5 empty] | 0 | Поправка: МДС 81-35.2004, п.4.7 Наименование: Работы, выполняемые при реконструкции зданий и сооружений работы, аналогичные технологическим процессам в новом строительстве (в том числе возведение новых конструктивных элементов) стоимость которых определена по соответствующим сборникам ФЕР, кроме сборника № 46 «Работы при реконструкции зданий и сооружений» | 0 | 5758.9 | 5970.9132 | 71.0448 | 22.474 | 14673.539 | 0 | 52.049 | 0.05 | 0 | 3840.3606 | 2083.5999 |  |  |  |  | )*1,25 | )*1,25 | )*1,15 |  | )*1,15 | )*1,25 |  |  |  | 0 | 0 | 1 | 1 |  |  |  | 1005 | 100 м2 | 100 м2 | 100 | [6 empty] | 29085511 | 2 | Общестроительные работы | 0 |  | 1 | 11001 | Полы | ФЕР-11 |  | Поправка: МДС 81-35.2004, п.4.7 |  | 0 | 1180.6 | 788.76 | 5.77 | 0.54 | 386.07 | 45.26 | 0.04 | 0 | [17 empty] | 0 | 0 | 0 | *0,9 | *0,85 | *0,85 | *0,8 | 110.7 | 63.75 |  |  |  |  | 1 |  | -295419027 | 2 | 1 | 2 | 0 | 0 | 0 | 11682.86 | 11682.86 | 0 | 0 |  | 0 | 3 | 0 |  | 0 | 1 | 0 | 0 | 0 | 0 | 0
18 | 1 | 1196 |  | 8,1 | 101-4216 | Линолеум полукоммерческий гетерогенный "TARKETT ИДИЛЛИЯ" (толщина 3,2 мм, толщина защитного слоя 0,5 мм, класс 23/32) | м2 | 28.356 | 102 |  |  |  |  | 14636.04 | 14636.04 | 0 | 0 | 0 | 0 | 0 | 0 | 106.62 | 0 | 0 |  | 31043101 | 82.19 | 82.19 | 0 | 0 | 0 | 0 | 0 | 0 | 3.76 | 82.19 | 82.19 | 0 | 0 | 0 | 0 | 0 | 0 | 3.76 | 0 | 0 | 1 | 1 |  |  | 1 | 1 | 1 | 6.28 |  |  |  |  | 3 | 1 | ТССЦ Московской обл., 101-4216, приказ Минстроя России №675/пр от 21.09.2015 г. |  |  | 500001 | 0 | 101-4216 | 1 | 8 | 0 | 1 | 1 | 1 | 1 | 1 | 1 |  | 0 | 0 |  |  |  | 0 | 0 | 0 | [5 empty] | 0 |  | 0 | 14636.04 | 516.1532 | 0 | 0 | 0 | 0 | 0 | 0 | 3.76 | 0 | 0 | [13 empty] | 0 | 0 | 1 | 1 |  |  |  | 1005 | м2 | м2 | 1 | [6 empty] | 29085443 | 8 | Материалы строительные | 0 |  | 1 | 500001 | Материалы и конструкции ( строительные ) по ценникам и каталогом | ФССЦст |  |  |  | 0 | 82.19 | 82.19 | 0 | 0 | 0 | 0 | 0 | [18 empty] | 0 | 0 | 0 |  |  |  |  | 0 | 0 |  |  |  |  | 1 |  | -100917442 | 2 | 1 | 2 | 0 | 0 | 0 | 14636.04 | 14636.04 | 0 | 0 |  | 0 | 3 | 0 |  | 0 | 1 | 0 | 0 | 0 | 0 | 0
18 | 1 | 1197 |  | 8,2 | 101-9877 | Линолеум без подосновы | м2 | 28.356 | 102 |  |  |  |  | 0 | 0 | 0 | 0 | 0 | 0 | 0 | 0 | 0 | 0 | 0 |  | 31043101 | 0 | 0 | 0 | 0 | 0 | 0 | 0 | 0 | 0 | 0 | 0 | 0 | 0 | 0 | 0 | 0 | 0 | 0 | 0 | 0 | 1 | 1 |  |  | 1 | 1 | 1 | 1 |  |  |  |  | 3 | 2 | ТСНБ-2001 Московской области, 101-9877, протокол от 29.07.2020 г. № 07 |  |  | 500002 | 0 |  | 0 | 12 | 1 | 1 | 1 | 1 | 1 | 1 | 1 |  | 0 | 0 |  |  |  | 0 | 0 | 0 | [5 empty] | 0 |  | 0 | 0 | 0 | 0 | 0 | 0 | 0 | 0 | 0 | 0 | 0 | 0 | [13 empty] | 0 | 0 | 1 | 1 |  |  |  | 1005 | м2 | м2 | 1 | [6 empty] | 29085444 | 12 | Материалы монтажные | 0 |  | 2 | 500002 | Материалы и конструкции ( монтажные ) по ценникам и каталогам | ФССЦм |  |  |  | 0 | 0 | 0 | 0 | 0 | 0 | 0 | 0 | [18 empty] | 0 | 0 | 0 |  |  |  |  | 0 | 0 |  |  |  |  | 1 |  | 722712840 | 2 | 1 | -2 | 0 | 0 | 0 | 0 | 0 | 0 | 0 |  | 0 | 3 | 0 |  | 0 | 1 | 0 | 0 | 0 | 0 | 0
17 | 1 | 1210 | 1167 | 11 | 11-01-040-3 | Устройство плинтусов поливинилхлоридных на винтах самонарезающих | 100 М ПЛИНТУСА | 0.214 | 0 |  |  |  |  | 1314.66 | 800.45 | 16.93 | 0 | 497.28 | 0 | 1.639 | 0 | 0 | 467.44 | 253.61 |  | 31043101 | 1480.04 | 1395.68 | 14.05 | 0 | 70.31 | 0 | 7.659 | 0 | 0 | 1468.06 | 1395.68 | 11.24 | 0 | 61.14 | 0 | 6.66 | 0 | 0 | 94 | 51 | 1 | 1 |  |  | 1 | 33.05 | 5.63 | 2.68 |  |  |  |  | 0 | 1 | ТЕР Московской обл., 11-01-040-3, приказ Минстроя России №675/пр от 21.09.2015 г. |  |  | 11001 | 0 | 11-01-040-3 | 1 | 2 | 0 | 33.05 | 1 | 1 | 1 | 1 | 1 |  | 123 | 75 |  |  |  | 0 | 0 | 0 | [5 empty] | 0 |  | 0 | 1314.66 | 3740.4224 | 79.1015 | 0 | 2323.7455 | 0 | 7.659 | 0 | 0 | 467.4432 | 253.6128 |  |  |  |  | )*1,25 | )*1,25 | )*1,15 |  | )*1,15 | )*1,25 |  |  |  | 0 | 0 | 1 | 1 |  |  |  | 1013 | 100 М ПЛИНТУСА | 100 М ПЛИНТУСА | 1 | [6 empty] | 29085511 | 2 | Общестроительные работы | 0 |  | 1 | 11001 | Полы | ФЕР-11 |  |  |  | 0 | 1468.06 | 1395.68 | 11.24 | 0 | 61.14 | 6.66 | 0 | 0 | [17 empty] | 0 | 0 | 0 | *0,9 | *0,85 | *0,85 | *0,8 | 110.7 | 63.75 |  |  |  |  | 1 |  | 454892144 | 2 | 1 | 2 | 0 | 0 | 0 | 2035.71 | 2035.71 | 0 | 0 |  | 0 | 3 | 0 |  | 0 | 1 | 0 | 0 | 0 | 0 | 0
17 | 1 | 1229 | 1186 | 12 | 10-05-010-1 | Облицовка стен по системе «КНАУФ» по одинарному металлическому каркасу из ПН и ПС профилей гипсокартонными листами в два слоя (С 626) с оконным проемом | 100 м2 стен (за вычетом проемов) | 0.2675 | 0 |  |  |  |  | 19882.71 | 11631.41 | 44.23 | 0 | 8207.07 | 0 | 27.3786 | 0 | 0 | 7386.36 | 3529.04 |  | 31043101 | 8403.05 | 7445.53 | 29.21 | 0 | 928.31 | 0 | 102.35 | 0 | 0 | 8276.13 | 7445.53 | 23.37 | 0 | 807.23 | 0 | 89 | 0 | 0 | 90 | 43 | 1 | 1 |  |  | 1 | 33.05 | 5.66 | 5.84 |  |  |  |  | 0 | 1 | ТЕР Московской обл., 10-05-010-1, приказ Минстроя России №675/пр от 21.09.2015 г. |  |  | 10001 | 0 | 10-05-010-1 | 1 | 2 | 0 | 33.05 | 1 | 1 | 1 | 1 | 1 |  | 118 | 63 |  |  |  | 0 | 0 | 0 | [5 empty] | 0 |  | 0 | 19882.71 | 43481.8952 | 165.3286 | 0 | 30680.6455 | 0 | 102.35 | 0 | 0 | 7386.363 | 3529.0401 |  |  |  |  | )*1,25 | )*1,25 | )*1,15 |  | )*1,15 | )*1,25 |  |  |  | 0 | 0 | 1 | 1 |  |  |  | 1005 | 100 м2 стен (за вычетом проемов) | 100 м2 стен (за вычетом проемов) | 100 | [6 empty] | 29085510 | 2 | Общестроительные работы | 0 |  | 1 | 10001 | Деревянные конструкции | ФЕР-10 |  |  |  | 0 | 8276.13 | 7445.53 | 23.37 | 0 | 807.23 | 89 | 0 | 0 | [17 empty] | 0 | 0 | 0 | *0,9 | *0,85 | *0,85 | *0,8 | 106.2 | 53.55 |  |  |  |  | 1 |  | -978692579 | 2 | 1 | 2 | 0 | 0 | 0 | 30798.11 | 30798.11 | 0 | 0 |  | 0 | 3 | 0 |  | 0 | 1 | 0 | 0 | 0 | 0 | 0
17 | 1 | 1247 | 1204 | 13 | 10-05-010-2 | Облицовка стен по системе «КНАУФ» по одинарному металлическому каркасу из ПН и ПС профилей гипсокартонными листами в два слоя (С 626) с дверным проемом | 100 м2 стен (за вычетом проемов) | 0.2675 | 0 |  |  |  |  | 19446.57 | 11671.28 | 29.27 | 0 | 7746.02 | 0 | 25.8405 | 0 | 0 | 6971.42 | 3330.79 |  | 31043101 | 8548.36 | 7654.55 | 17.65 | 0 | 876.16 | 0 | 96.6 | 0 | 0 | 8430.55 | 7654.55 | 14.12 | 0 | 761.88 | 0 | 84 | 0 | 0 | 90 | 43 | 1 | 1 |  |  | 1 | 33.05 | 6.2 | 5.7 |  |  |  |  | 0 | 1 | ТЕР Московской обл., 10-05-010-2, приказ Минстроя России №675/пр от 21.09.2015 г. |  |  | 10001 | 0 | 10-05-010-2 | 1 | 2 | 0 | 33.05 | 1 | 1 | 1 | 1 | 1 |  | 118 | 63 |  |  |  | 0 | 0 | 0 | [5 empty] | 0 |  | 0 | 19446.57 | 43630.935 | 109.43 | 0 | 28957.088 | 0 | 96.6 | 0 | 0 | 6971.418 | 3330.7886 |  |  |  |  | )*1,25 | )*1,25 | )*1,15 |  | )*1,15 | )*1,25 |  |  |  | 0 | 0 | 1 | 1 |  |  |  | 1005 | 100 м2 стен (за вычетом проемов) | 100 м2 стен (за вычетом проемов) | 100 | [6 empty] | 29085510 | 2 | Общестроительные работы | 0 |  | 1 | 10001 | Деревянные конструкции | ФЕР-10 |  |  |  | 0 | 8430.55 | 7654.55 | 14.12 | 0 | 761.88 | 84 | 0 | 0 | [17 empty] | 0 | 0 | 0 | *0,9 | *0,85 | *0,85 | *0,8 | 106.2 | 53.55 |  |  |  |  | 1 |  | 892663548 | 2 | 1 | 2 | 0 | 0 | 0 | 29748.78 | 29748.78 | 0 | 0 |  | 0 | 3 | 0 |  | 0 | 1 | 0 | 0 | 0 | 0 | 0
17 | 1 | 1254 | 1211 | 14 | 15-06-002-6 | Оклейка стен моющимися обоями на тканевой основе по листовым материалам | 100 м2 оклеиваемой поверхности | 0.535 | 0 |  |  |  |  | 14825.26 | 4248.73 | 9.39 | 3.18 | 10567.14 | 0 | 34.4171 | 0.0066875 | 0 | 8456.26 | 3911.02 |  | 31043101 | 7162.38 | 6563.27 | 1.48 | 0.18 | 597.63 | 0 | 64.331 | 0.0125 | 0 | 7084.13 | 6563.27 | 1.18 | 0.14 | 519.68 | 0 | 55.94 | 0.01 | 0 | 80 | 37 | 1 | 1 |  |  | 1 | 33.05 | 11.86 | 1.21 |  |  |  |  | 0 | 1 | ТЕР Московской обл., 15-06-002-6, приказ Минстроя России №675/пр от 21.09.2015 г. |  |  | 15001 | 0 | 15-06-002-6 | 1 | 2 | 0 | 33.05 | 1 | 1 | 1 | 1 | 1 |  | 105 | 55 |  |  |  | 0 | 0 | 0 | [5 empty] | 0 |  | 0 | 14825.26 | 7941.5567 | 17.5528 | 5.949 | 19751.6715 | 0 | 64.331 | 0.0125 | 0 | 8456.256 | 3911.0184 |  |  |  |  | )*1,25 | )*1,25 | )*1,15 |  | )*1,15 | )*1,25 |  |  |  | 0 | 0 | 1 | 1 |  |  |  | 1013 | 100 м2 оклеиваемой поверхности | 100 м2 оклеиваемой поверхности | 1 | [6 empty] | 29085536 | 2 | Общестроительные работы | 0 |  | 1 | 15001 | Отделочные работы | ФЕР-15 |  |  |  | 0 | 7084.13 | 6563.27 | 1.18 | 0.14 | 519.68 | 55.94 | 0.01 | 0 | [17 empty] | 0 | 0 | 0 | *0,9 | *0,85 | *0,85 | *0,8 | 94.5 | 46.75 |  |  |  |  | 1 |  | 797186164 | 2 | 1 | 2 | 0 | 0 | 0 | 27192.54 | 27192.54 | 0 | 0 |  | 0 | 3 | 0 |  | 0 | 1 | 0 | 0 | 0 | 0 | 0
17 | 1 | 1266 | 1220 | 15 | м08-03-591-9 | Розетка штепсельная утопленного типа при скрытой проводке | 100 шт. | 0.03 | 0 |  |  |  |  | 314.92 | 13.57 | 1.56 | 0.41 | 299.79 | 0 | 0.9144 | 0.0009 | 0 | 243.16 | 156.1 |  | 31043101 | 371.42 | 63.28 | 5.78 | 0.41 | 302.36 | 0 | 30.48 | 0.03 | 0 | 371.42 | 63.28 | 5.78 | 0.41 | 302.36 | 0 | 30.48 | 0.03 | 0 | 81 | 52 | 1 | 1 |  |  | 1 | 33.05 | 9.01 | 7.15 |  |  |  |  | 0 | 2 | ТЕРм Московской обл., м08-03-591-9, приказ Минстроя России №675/пр от 21.09.2015 г. |  |  | 108001 | 0 | м08-03-591-9 | 1 | 3 | 0 | 33.05 | 1 | 1 | 1 | 1 | 1 |  | 95 | 65 |  |  |  | 0 | 0 | 0 | [5 empty] | 0 |  | 0 | 314.92 | 452.452 | 52.0778 | 13.5505 | 9992.998 | 0 | 30.48 | 0.03 | 0 | 243.162 | 156.104 | [13 empty] | 0 | 0 | 1 | 1 |  |  |  | 1010 | 100 шт. | 100 шт. | 100 | [6 empty] | 29085386 | 3 | Монтажные работы | 0 |  | 2 | 108001 | Электромонтажные работы , отдел 01-03 : ( на АЭС НР = 110% ) - (работы по упр. авиа.- движением: СП=55% ( {АВИА}=1; обычные работы : СП=65 - {AВИА}=0), при работе на АЭС СП= 68% ) | мФЕР-08 |  |  |  | 0 | 371.42 | 63.28 | 5.78 | 0.41 | 302.36 | 30.48 | 0.03 | 0 | [17 empty] | 0 | 0 | 0 |  |  | *0,85 | *0,8 | 95 | 65 |  |  |  |  | 1 |  | -1627028948 | 2 | 1 | 2 | 0 | 0 | 0 | 714.18 | 0 | 714.18 | 0 |  | 0 | 3 | 0 |  | 0 | 1 | 0 | 0 | 0 | 0 | 0
18 | 1 | 1264 |  | 15,1 | 503-0606 | Коробка для установки розеток и выключателей скрытой проводки | 1000 шт. | 0.003 | 0.1 |  |  |  |  | 15.35 | 15.35 | 0 | 0 | 0 | 0 | 0 | 0 | 0.06 | 0 | 0 |  | 31043101 | 1998.42 | 1998.42 | 0 | 0 | 0 | 0 | 0 | 0 | 19.4 | 1998.42 | 1998.42 | 0 | 0 | 0 | 0 | 0 | 0 | 19.4 | 0 | 0 | 1 | 1 |  |  | 1 | 1 | 1 | 2.56 |  |  |  |  | 3 | 2 | ТССЦ Московской обл., 503-0606, приказ Минстроя России №675/пр от 21.09.2015 г. |  |  | 500002 | 0 | 503-0606 | 1 | 12 | 0 | 1 | 1 | 1 | 1 | 1 | 1 |  | 0 | 0 |  |  |  | 0 | 0 | 0 | [5 empty] | 0 |  | 0 | 15.35 | 5115.9552 | 0 | 0 | 0 | 0 | 0 | 0 | 19.4 | 0 | 0 | [13 empty] | 0 | 0 | 1 | 1 |  |  |  | 1010 | 1000 шт. | 1000 шт. | 1000 | [6 empty] | 29085444 | 12 | Материалы монтажные | 0 |  | 2 | 500002 | Материалы и конструкции ( монтажные ) по ценникам и каталогам | ФССЦм |  |  |  | 0 | 1998.42 | 1998.42 | 0 | 0 | 0 | 0 | 0 | [18 empty] | 0 | 0 | 0 |  |  |  |  | 0 | 0 |  |  |  |  | 1 |  | -1152774928 | 2 | 1 | 2 | 0 | 0 | 0 | 15.35 | 0 | 15.35 | 0 |  | 0 | 3 | 0 |  | 0 | 1 | 0 | 0 | 0 | 0 | 0
18 | 1 | 1262 |  | 15,2 | 503-0475 | Розетка скрытой проводки с заземлением | шт. | 3 | 100 |  |  |  |  | 157.51 | 157.51 | 0 | 0 | 0 | 0 | 0 | 0 | 0.21 | 0 | 0 |  | 31043101 | 7.62 | 7.62 | 0 | 0 | 0 | 0 | 0 | 0 | 0.07 | 7.62 | 7.62 | 0 | 0 | 0 | 0 | 0 | 0 | 0.07 | 0 | 0 | 1 | 1 |  |  | 1 | 1 | 1 | 6.89 |  |  |  |  | 3 | 2 | ТССЦ Московской обл., 503-0475, приказ Минстроя России №675/пр от 21.09.2015 г. |  |  | 500002 | 0 | 503-0475 | 1 | 12 | 0 | 1 | 1 | 1 | 1 | 1 | 1 |  | 0 | 0 |  |  |  | 0 | 0 | 0 | [5 empty] | 0 |  | 0 | 157.51 | 52.5018 | 0 | 0 | 0 | 0 | 0 | 0 | 0.07 | 0 | 0 | [13 empty] | 0 | 0 | 1 | 1 |  |  |  | 1010 | шт. | шт. | 1 | [6 empty] | 29085444 | 12 | Материалы монтажные | 0 |  | 2 | 500002 | Материалы и конструкции ( монтажные ) по ценникам и каталогам | ФССЦм |  |  |  | 0 | 7.62 | 7.62 | 0 | 0 | 0 | 0 | 0 | [18 empty] | 0 | 0 | 0 |  |  |  |  | 0 | 0 |  |  |  |  | 1 |  | -652224790 | 2 | 1 | 2 | 0 | 0 | 0 | 157.51 | 0 | 157.51 | 0 |  | 0 | 3 | 0 |  | 0 | 1 | 0 | 0 | 0 | 0 | 0
18 | 1 | 1263 |  | 15,3 | 503-0597 | Розетка телевизионная для скрытой проводки, марка САТ-Г, белая | шт. | 1 | 33.3333 |  |  |  |  | 76.59 | 76.59 | 0 | 0 | 0 | 0 | 0 | 0 | 0.09 | 0 | 0 |  | 31043101 | 9.01 | 9.01 | 0 | 0 | 0 | 0 | 0 | 0 | 0.09 | 9.01 | 9.01 | 0 | 0 | 0 | 0 | 0 | 0 | 0.09 | 0 | 0 | 1 | 1 |  |  | 1 | 1 | 1 | 8.5 |  |  |  |  | 3 | 2 | ТССЦ Московской обл., 503-0597, приказ Минстроя России №675/пр от 21.09.2015 г. |  |  | 500002 | 0 | 503-0597 | 1 | 12 | 0 | 1 | 1 | 1 | 1 | 1 | 1 |  | 0 | 0 |  |  |  | 0 | 0 | 0 | [5 empty] | 0 |  | 0 | 76.59 | 76.585 | 0 | 0 | 0 | 0 | 0 | 0 | 0.09 | 0 | 0 | [13 empty] | 0 | 0 | 1 | 1 |  |  |  | 1010 | шт. | шт. | 1 | [6 empty] | 29085444 | 12 | Материалы монтажные | 0 |  | 2 | 500002 | Материалы и конструкции ( монтажные ) по ценникам и каталогам | ФССЦм |  |  |  | 0 | 9.01 | 9.01 | 0 | 0 | 0 | 0 | 0 | [18 empty] | 0 | 0 | 0 |  |  |  |  | 0 | 0 |  |  |  |  | 1 |  | -1484870884 | 2 | 1 | 2 | 0 | 0 | 0 | 76.59 | 0 | 76.59 | 0 |  | 0 | 3 | 0 |  | 0 | 1 | 0 | 0 | 0 | 0 | 0
17 | 1 | 1275 | 1227 | 16 | м08-03-591-5 | Выключатель двухклавишный утопленного типа при скрытой проводке | 100 шт. | 0.01 | 0 |  |  |  |  | 89.13 | 2.58 | 0.52 | 0.14 | 86.03 | 0 | 0.2624 | 0.0003 | 0 | 69.8 | 44.81 |  | 31043101 | 302.15 | 36.07 | 5.78 | 0.41 | 260.3 | 0 | 26.24 | 0.03 | 0 | 302.15 | 36.07 | 5.78 | 0.41 | 260.3 | 0 | 26.24 | 0.03 | 0 | 81 | 52 | 1 | 1 |  |  | 1 | 33.05 | 9.01 | 7.15 |  |  |  |  | 0 | 2 | ТЕРм Московской обл., м08-03-591-5, приказ Минстроя России №675/пр от 21.09.2015 г. |  |  | 108001 | 0 | м08-03-591-5 | 1 | 3 | 0 | 33.05 | 1 | 1 | 1 | 1 | 1 |  | 95 | 65 |  |  |  | 0 | 0 | 0 | [5 empty] | 0 |  | 0 | 89.13 | 257.9005 | 52.0778 | 13.5505 | 8602.915 | 0 | 26.24 | 0.03 | 0 | 69.7977 | 44.8084 | [13 empty] | 0 | 0 | 1 | 1 |  |  |  | 1010 | 100 шт. | 100 шт. | 100 | [6 empty] | 29085386 | 3 | Монтажные работы | 0 |  | 2 | 108001 | Электромонтажные работы , отдел 01-03 : ( на АЭС НР = 110% ) - (работы по упр. авиа.- движением: СП=55% ( {АВИА}=1; обычные работы : СП=65 - {AВИА}=0), при работе на АЭС СП= 68% ) | мФЕР-08 |  |  |  | 0 | 302.15 | 36.07 | 5.78 | 0.41 | 260.3 | 26.24 | 0.03 | 0 | [17 empty] | 0 | 0 | 0 |  |  | *0,85 | *0,8 | 95 | 65 |  |  |  |  | 1 |  | 1949515482 | 2 | 1 | 2 | 0 | 0 | 0 | 203.74 | 0 | 203.74 | 0 |  | 0 | 3 | 0 |  | 0 | 1 | 0 | 0 | 0 | 0 | 0
18 | 1 | 1272 |  | 16,1 | 503-0606 | Коробка для установки розеток и выключателей скрытой проводки | 1000 шт. | 0.001 | 0.1 |  |  |  |  | 5.12 | 5.12 | 0 | 0 | 0 | 0 | 0 | 0 | 0.02 | 0 | 0 |  | 31043101 | 1998.42 | 1998.42 | 0 | 0 | 0 | 0 | 0 | 0 | 19.4 | 1998.42 | 1998.42 | 0 | 0 | 0 | 0 | 0 | 0 | 19.4 | 0 | 0 | 1 | 1 |  |  | 1 | 1 | 1 | 2.56 |  |  |  |  | 3 | 2 | ТССЦ Московской обл., 503-0606, приказ Минстроя России №675/пр от 21.09.2015 г. |  |  | 500002 | 0 | 503-0606 | 1 | 12 | 0 | 1 | 1 | 1 | 1 | 1 | 1 |  | 0 | 0 |  |  |  | 0 | 0 | 0 | [5 empty] | 0 |  | 0 | 5.12 | 5115.9552 | 0 | 0 | 0 | 0 | 0 | 0 | 19.4 | 0 | 0 | [13 empty] | 0 | 0 | 1 | 1 |  |  |  | 1010 | 1000 шт. | 1000 шт. | 1000 | [6 empty] | 29085444 | 12 | Материалы монтажные | 0 |  | 2 | 500002 | Материалы и конструкции ( монтажные ) по ценникам и каталогам | ФССЦм |  |  |  | 0 | 1998.42 | 1998.42 | 0 | 0 | 0 | 0 | 0 | [18 empty] | 0 | 0 | 0 |  |  |  |  | 0 | 0 |  |  |  |  | 1 |  | -1152774928 | 2 | 1 | 2 | 0 | 0 | 0 | 5.12 | 0 | 5.12 | 0 |  | 0 | 3 | 0 |  | 0 | 1 | 0 | 0 | 0 | 0 | 0
18 | 1 | 1274 |  | 16,2 | 509-4600 | Выключатель двухклавишный для скрытой проводки серии "Прима", марка С56-039 с подсветкой, цвет бежевый | шт. | 1 | 100 |  |  |  |  | 76.47 | 76.47 | 0 | 0 | 0 | 0 | 0 | 0 | 0.09 | 0 | 0 |  | 31043101 | 8.81 | 8.81 | 0 | 0 | 0 | 0 | 0 | 0 | 0.09 | 8.81 | 8.81 | 0 | 0 | 0 | 0 | 0 | 0 | 0.09 | 0 | 0 | 1 | 1 |  |  | 1 | 1 | 1 | 8.68 |  |  |  |  | 3 | 2 | ТССЦ Московской обл., 509-4600, приказ Минстроя России №675/пр от 21.09.2015 г. |  |  | 500002 | 0 | 509-4600 | 1 | 12 | 0 | 1 | 1 | 1 | 1 | 1 | 1 |  | 0 | 0 |  |  |  | 0 | 0 | 0 | [5 empty] | 0 |  | 0 | 76.47 | 76.4708 | 0 | 0 | 0 | 0 | 0 | 0 | 0.09 | 0 | 0 | [13 empty] | 0 | 0 | 1 | 1 |  |  |  | 1010 | шт. | шт. | 1 | [6 empty] | 29085444 | 12 | Материалы монтажные | 0 |  | 2 | 500002 | Материалы и конструкции ( монтажные ) по ценникам и каталогам | ФССЦм |  |  |  | 0 | 8.81 | 8.81 | 0 | 0 | 0 | 0 | 0 | [18 empty] | 0 | 0 | 0 |  |  |  |  | 0 | 0 |  |  |  |  | 1 |  | -1190793685 | 2 | 1 | 2 | 0 | 0 | 0 | 76.47 | 0 | 76.47 | 0 |  | 0 | 3 | 0 |  | 0 | 1 | 0 | 0 | 0 | 0 | 0
17 | 1 | 1295 | 1248 | 17 | 10-05-011-2 | Устройство подвесных потолков из гипсокартонных листов (ГКЛ) по системе «КНАУФ» одноуровневых (П 113) | 100 м2 потолка | 0.28 | 0 |  |  |  |  | 19055.82 | 9647.73 | 45.26 | 0 | 9362.83 | 0 | 31.234 | 0 | 0 | 8426.55 | 4026.02 |  | 31043101 | 6621.29 | 5584.47 | 25.06 | 0 | 1011.76 | 0 | 111.55 | 0 | 0 | 6484.31 | 5584.47 | 20.05 | 0 | 879.79 | 0 | 97 | 0 | 0 | 90 | 43 | 1 | 1 |  |  | 1 | 33.05 | 6.45 | 6.17 |  |  |  |  | 0 | 1 | ТЕР Московской обл., 10-05-011-2, приказ Минстроя России №675/пр от 21.09.2015 г. |  |  | 10001 | 0 | 10-05-011-2 | 1 | 2 | 0 | 33.05 | 1 | 1 | 1 | 1 | 1 |  | 118 | 63 |  |  |  | 0 | 0 | 0 | [5 empty] | 0 | Поправка: МДС 81-35.2004, п.4.7 Наименование: Работы, выполняемые при реконструкции зданий и сооружений работы, аналогичные технологическим процессам в новом строительстве (в том числе возведение новых конструктивных элементов) стоимость которых определена по соответствующим сборникам ФЕР, кроме сборника № 46 «Работы при реконструкции зданий и сооружений» | 0 | 19055.82 | 34456.1799 | 161.637 | 0 | 33438.668 | 0 | 111.55 | 0 | 0 | 8426.547 | 4026.0169 |  |  |  |  | )*1,25 | )*1,25 | )*1,15 |  | )*1,15 | )*1,25 |  |  |  | 0 | 0 | 1 | 1 |  |  |  | 1005 | 100 м2 потолка | 100 м2 потолка | 100 | [6 empty] | 29085510 | 2 | Общестроительные работы | 0 |  | 1 | 10001 | Деревянные конструкции | ФЕР-10 |  | Поправка: МДС 81-35.2004, п.4.7 |  | 0 | 6484.31 | 5584.47 | 20.05 | 0 | 879.79 | 97 | 0 | 0 | [17 empty] | 0 | 0 | 0 | *0,9 | *0,85 | *0,85 | *0,8 | 106.2 | 53.55 |  |  |  |  | 1 |  | 1466030338 | 2 | 1 | 2 | 0 | 0 | 0 | 31508.39 | 31508.39 | 0 | 0 |  | 0 | 3 | 0 |  | 0 | 1 | 0 | 0 | 0 | 0 | 0
17 | 1 | 1306 | 1258 | 18 | м08-03-593-6 | Светильник потолочный или настенный с креплением винтами или болтами для помещений с нормальными условиями среды, одноламповый | 100 шт. | 0.06 | 0 |  |  |  |  | 1616.25 | 111.94 | 114.72 | 23.56 | 1389.59 | 0 | 4.2384 | 0.0528 | 0 | 1144.65 | 734.84 |  | 31043101 | 1442.38 | 515.36 | 226.27 | 11.88 | 700.75 | 0 | 70.64 | 0.88 | 0 | 1442.38 | 515.36 | 226.27 | 11.88 | 700.75 | 0 | 70.64 | 0.88 | 0 | 81 | 52 | 1 | 1 |  |  | 1 | 33.05 | 8.45 | 3.62 |  |  |  |  | 0 | 2 | ТЕРм Московской обл., м08-03-593-6, приказ Минстроя России №675/пр от 21.09.2015 г. |  |  | 108001 | 0 | м08-03-593-6 | 1 | 3 | 0 | 33.05 | 1 | 1 | 1 | 1 | 1 |  | 95 | 65 |  |  |  | 0 | 0 | 0 | [5 empty] | 0 |  | 0 | 1616.25 | 1865.6032 | 1911.9815 | 392.634 | 23159.7875 | 0 | 70.64 | 0.88 | 0 | 1144.6515 | 734.838 | [13 empty] | 0 | 0 | 1 | 1 |  |  |  | 1010 | 100 шт. | 100 шт. | 100 | [6 empty] | 29085386 | 3 | Монтажные работы | 0 |  | 2 | 108001 | Электромонтажные работы , отдел 01-03 : ( на АЭС НР = 110% ) - (работы по упр. авиа.- движением: СП=55% ( {АВИА}=1; обычные работы : СП=65 - {AВИА}=0), при работе на АЭС СП= 68% ) | мФЕР-08 |  |  |  | 0 | 1442.38 | 515.36 | 226.27 | 11.88 | 700.75 | 70.64 | 0.88 | 0 | [17 empty] | 0 | 0 | 0 |  |  | *0,85 | *0,8 | 95 | 65 |  |  |  |  | 1 |  | 232893932 | 2 | 1 | 2 | 0 | 0 | 0 | 3495.74 | 0 | 3495.74 | 0 |  | 0 | 3 | 0 |  | 0 | 1 | 0 | 0 | 0 | 0 | 0
18 | 1 | 1305 |  | 18,1 | 509-1338 | Светильник точечный марки AMBER 50 2 05 R50, неповоротный, с накладным стеклом, хром | шт. | 6 | 100 |  |  |  |  | 326.17 | 326.17 | 0 | 0 | 0 | 0 | 0 | 0 | 1.74 | 0 | 0 |  | 31043101 | 15.27 | 15.27 | 0 | 0 | 0 | 0 | 0 | 0 | 0.29 | 15.27 | 15.27 | 0 | 0 | 0 | 0 | 0 | 0 | 0.29 | 0 | 0 | 1 | 1 |  |  | 1 | 1 | 1 | 3.56 |  |  |  |  | 3 | 2 | ТССЦ Московской обл., 509-1338, приказ Минстроя России №675/пр от 21.09.2015 г. |  |  | 500002 | 0 | 509-1338 | 1 | 12 | 0 | 1 | 1 | 1 | 1 | 1 | 1 |  | 0 | 0 |  |  |  | 0 | 0 | 0 | [5 empty] | 0 |  | 0 | 326.17 | 54.3612 | 0 | 0 | 0 | 0 | 0 | 0 | 0.29 | 0 | 0 | [13 empty] | 0 | 0 | 1 | 1 |  |  |  | 1010 | шт. | шт. | 1 | [6 empty] | 29085444 | 12 | Материалы монтажные | 0 |  | 2 | 500002 | Материалы и конструкции ( монтажные ) по ценникам и каталогам | ФССЦм |  |  |  | 0 | 15.27 | 15.27 | 0 | 0 | 0 | 0 | 0 | [18 empty] | 0 | 0 | 0 |  |  |  |  | 0 | 0 |  |  |  |  | 1 |  | -1432988646 | 2 | 1 | 2 | 0 | 0 | 0 | 326.17 | 0 | 326.17 | 0 |  | 0 | 3 | 0 |  | 0 | 1 | 0 | 0 | 0 | 0 | 0
51 | 1 | 5 | 983 |  | Новый подраздел | ремонт | 0 | [6 empty] | 161685.4 | 102483.12 | 2328.37 | 943.6 | 56873.91 | 0 | 192.1366 | 2.7075 | 639.43 | 51258.95 | 25599.13 |  |  | 161685.4 | 102483.12 | 2328.37 | 943.6 | 56873.91 | 0 | 192.1366 | 2.7075 | 639.43 | 51258.95 | 25599.13 |  |  | 0 | 0 | 0 | 238543.48 | 233472.61 | 5070.87 | 0 | 102483.12 | 102483.12 | 0 | 102483.12 | 0 | 0 | 0 | 0 | 0 | [19 empty] | 0 | 0 | 0 | 238543.48 | 233472.61 | 5070.87 | 0 | 102483.12 | 102483.12 | 0 | 102483.12 | 0 | 0 | 0 | 0 | 0 | [114 empty] | 0
50 | 0 | 0 | 1 | 201 | 161685.4 | ПЗ | Прямые затраты |  |  | 201 | 1 | 3 |  | 2
50 | 0 | 0 | 1 | 202 | 102483.12 | СтМатОб | Стоимость материальных ресурсов (всего) |  |  | 202 | 2 | 3 |  | 2
50 | 0 | 0 | 1 | 222 | 0 | СтМатОбЗак | Стоимость материалов и оборудования заказчика |  |  | 222 | 3 | 3 |  | 2
50 | 0 | 0 | 1 | 225 | 102483.12 | СтМатОбПод | Стоимость материалов и оборудования подрядчика |  |  | 225 | 4 | 3 |  | 2
50 | 0 | 0 | 1 | 226 | 102483.12 | СтМат | Стоимость материалов (всего) |  |  | 226 | 5 | 3 |  | 2
50 | 0 | 0 | 1 | 227 | 0 | СтМатЗак | Стоимость материалов заказчика |  |  | 227 | 6 | 3 |  | 2
50 | 0 | 0 | 1 | 228 | 102483.12 | СтМатПод | Стоимость материалов подрядчика |  |  | 228 | 7 | 3 |  | 2
50 | 0 | 0 | 1 | 216 | 0 | Оборуд | Стоимость оборудования (всего) |  |  | 216 | 8 | 3 |  | 2
50 | 0 | 0 | 1 | 223 | 0 | ОборудЗак | Стоимость оборудования заказчика |  |  | 223 | 9 | 3 |  | 2
50 | 0 | 0 | 1 | 229 | 0 | ОборудПод | Стоимость оборудования подрядчика |  |  | 229 | 10 | 3 |  | 2
50 | 0 | 0 | 1 | 203 | 2328.37 | ЭММ | Эксплуатация машин |  |  | 203 | 11 | 3 |  | 2
50 | 0 | 0 | 1 | 231 | 0 | ЭММсНРиСП | Эксплуатация машин по ТСН-2001.16 |  |  | 231 | 12 | 3 |  | 2
50 | 0 | 0 | 1 | 204 | 943.6 | ЗПМ | ЗП машинистов |  |  | 204 | 13 | 3 |  | 2
50 | 0 | 0 | 1 | 205 | 56873.91 | ОЗП | Основная ЗП рабочих |  |  | 205 | 14 | 3 |  | 2
50 | 0 | 0 | 1 | 232 | 0 | ОЗПсНРиСП | Основная ЗП рабочих по ТСН-2001.16 |  |  | 232 | 15 | 3 |  | 2
50 | 0 | 0 | 1 | 214 | 233472.61 | Строит | Строительные работы с НР и СП |  |  | 214 | 16 | 3 |  | 2
50 | 0 | 0 | 1 | 215 | 5070.87 | Монтаж | Монтажные работы с НР и СП |  |  | 215 | 17 | 3 |  | 2
50 | 0 | 0 | 1 | 217 | 0 | Прочие | Прочие работы с НР и СП |  |  | 217 | 18 | 3 |  | 2
50 | 0 | 0 | 1 | 230 | 0 | ПрочиеЗатр | Прочие затраты по ТСН-2001.16 |  |  | 230 | 19 | 3 |  | 2
50 | 0 | 0 | 1 | 206 | 0 | ВозврМат | Возврат материалов |  |  | 206 | 20 | 3 |  | 2
50 | 0 | 0 | 1 | 207 | 192.1366 | ТрудСтр | Трудозатраты строителей |  |  | 207 | 21 | 3 |  | -1
50 | 0 | 0 | 1 | 208 | 2.7075 | ТрудМаш | Трудозатраты машинистов |  |  | 208 | 22 | 3 |  | -1
50 | 0 | 0 | 1 | 209 | 639.43 | ТранспМат | Транспорт материалов |  |  | 209 | 23 | 3 |  | 2
50 | 0 | 0 | 1 | 233 | 0 | Перевозка | Перевозка грузов |  |  | 233 | 24 | 3 |  | 2
50 | 0 | 0 | 1 | 210 | 51258.95 | НР | Накладные расходы |  |  | 210 | 25 | 3 |  | 2
50 | 0 | 0 | 1 | 211 | 25599.13 | СмПриб | Сметная прибыль |  |  | 211 | 26 | 3 |  | 2
50 | 0 | 0 | 1 | 0 | 238543.48 | Всего | Всего с НР и СП |  |  | 224 | 27 | 3 |  | 2
50 | 1 | 0 | 2 | 0 | 42937.8 | Ндс | Ндс |  |  | 212 | 28 | 0 |  | 1
50 | 1 | 0 | 2 | 224 | 281481.3 | всего с Ндс | всего с НДС |  |  | 212 | 29 | 0 |  | 1
51 | 1 | 4 | 931 |  | Новый раздел | комната 2-17 | 0 | [6 empty] | 164924.1 | 102483.12 | 2390.52 | 987.81 | 60050.46 | 0 | 204.3474 | 2.8266 | 639.43 | 53494.77 | 27286.2 | [15 empty] | 0 | 0 | 0 | 245705.07 | 240634.2 | 5070.87 | 0 | 102483.12 | 102483.12 | 0 | 102483.12 | 0 | 0 | 0 | 0 | 0 | [149 empty] | 0
50 | 0 | 0 | 1 | 201 | 164924.1 | ПЗ | Прямые затраты |  |  | 201 | 1 | 3 |  | 2
50 | 0 | 0 | 1 | 202 | 102483.12 | СтМатОб | Стоимость материальных ресурсов (всего) |  |  | 202 | 2 | 3 |  | 2
50 | 0 | 0 | 1 | 222 | 0 | СтМатОбЗак | Стоимость материалов и оборудования заказчика |  |  | 222 | 3 | 3 |  | 2
50 | 0 | 0 | 1 | 225 | 102483.12 | СтМатОбПод | Стоимость материалов и оборудования подрядчика |  |  | 225 | 4 | 3 |  | 2
50 | 0 | 0 | 1 | 226 | 102483.12 | СтМат | Стоимость материалов (всего) |  |  | 226 | 5 | 3 |  | 2
50 | 0 | 0 | 1 | 227 | 0 | СтМатЗак | Стоимость материалов заказчика |  |  | 227 | 6 | 3 |  | 2
50 | 0 | 0 | 1 | 228 | 102483.12 | СтМатПод | Стоимость материалов подрядчика |  |  | 228 | 7 | 3 |  | 2
50 | 0 | 0 | 1 | 216 | 0 | Оборуд | Стоимость оборудования (всего) |  |  | 216 | 8 | 3 |  | 2
50 | 0 | 0 | 1 | 223 | 0 | ОборудЗак | Стоимость оборудования заказчика |  |  | 223 | 9 | 3 |  | 2
50 | 0 | 0 | 1 | 229 | 0 | ОборудПод | Стоимость оборудования подрядчика |  |  | 229 | 10 | 3 |  | 2
50 | 0 | 0 | 1 | 203 | 2390.52 | ЭММ | Эксплуатация машин |  |  | 203 | 11 | 3 |  | 2
50 | 0 | 0 | 1 | 231 | 0 | ЭММсНРиСП | Эксплуатация машин по ТСН-2001.16 |  |  | 231 | 12 | 3 |  | 2
50 | 0 | 0 | 1 | 204 | 987.81 | ЗПМ | ЗП машинистов |  |  | 204 | 13 | 3 |  | 2
50 | 0 | 0 | 1 | 205 | 60050.46 | ОЗП | Основная ЗП рабочих |  |  | 205 | 14 | 3 |  | 2
50 | 0 | 0 | 1 | 232 | 0 | ОЗПсНРиСП | Основная ЗП рабочих по ТСН-2001.16 |  |  | 232 | 15 | 3 |  | 2
50 | 0 | 0 | 1 | 214 | 240634.2 | Строит | Строительные работы с НР и СП |  |  | 214 | 16 | 3 |  | 2
50 | 0 | 0 | 1 | 215 | 5070.87 | Монтаж | Монтажные работы с НР и СП |  |  | 215 | 17 | 3 |  | 2
50 | 0 | 0 | 1 | 217 | 0 | Прочие | Прочие работы с НР и СП |  |  | 217 | 18 | 3 |  | 2
50 | 0 | 0 | 1 | 230 | 0 | ПрочиеЗатр | Прочие затраты по ТСН-2001.16 |  |  | 230 | 19 | 3 |  | 2
50 | 0 | 0 | 1 | 206 | 0 | ВозврМат | Возврат материалов |  |  | 206 | 20 | 3 |  | 2
50 | 0 | 0 | 1 | 207 | 204.3474 | ТрудСтр | Трудозатраты строителей |  |  | 207 | 21 | 3 |  | -1
50 | 0 | 0 | 1 | 208 | 2.8266 | ТрудМаш | Трудозатраты машинистов |  |  | 208 | 22 | 3 |  | -1
50 | 0 | 0 | 1 | 209 | 639.43 | ТранспМат | Транспорт материалов |  |  | 209 | 23 | 3 |  | 2
50 | 0 | 0 | 1 | 233 | 0 | Перевозка | Перевозка грузов |  |  | 233 | 24 | 3 |  | 2
50 | 0 | 0 | 1 | 210 | 53494.77 | НР | Накладные расходы |  |  | 210 | 25 | 3 |  | 2
50 | 0 | 0 | 1 | 211 | 27286.2 | СмПриб | Сметная прибыль |  |  | 211 | 26 | 3 |  | 2
50 | 0 | 0 | 1 | 0 | 245705.07 | Всего | Всего с НР и СП |  |  | 224 | 27 | 3 |  | 2
50 | 1 | 0 | 2 | 0 | 44226.9 | Ндс | Ндс |  |  | 212 | 28 | 0 |  | 1
50 | 1 | 0 | 2 | 224 | 289932 | всего с Ндс | всего с НДС |  |  | 212 | 29 | 0 |  | 1
4 | 1 |  | 1199 |  | Новый раздел | комната 2-18 |  | 0 |  | -1 | [7 empty] | 0 |  |  | 0 | [53 empty] | 0 | [11 empty] | 0
52 | 1 | 4 | 1082 | 0 | Новый раздел | комната 2-18 | [7 empty] | 165615.78 | 103224.77 | 2439.14 | 1003.16 | 59951.87 | 0 | 203.7752 | 2.8697 | 640.96 | 53524.62 | 27214.27 | 0 | 0 | 0 | 0 | 0 | 0 | 0 | 0 | 0 | 0 | 0 | 0 | 0 | 0 | 0 | 0 | 0 | 0 | 246354.67 | 241283.8 | 5070.87 | 0 | 103224.77 | 103224.77 | 0 | 103224.77 | 0 | 0 | 0 | 0 | 0 | 0 | 0 | 0 | 0 | 0 | 0 | 0 | 0 | 0 | 0 | 0 | 0 | 0 | 0 | 0 | 0 | 0 | 0 | 0 | 0 | 0 | 0 | 0 | 0 | 0 | 0 | 0 | 0 | 0 | 0 | 0 | 0 | 0 | 0 | 0 | 0 | 0 | 0 | 0 | 0 | 0 | 0 | 0 | 0 | 0 | 0 | 0 | 0 | 0 | 0 | 0 | 0 | 0 | 0 | 0 | 0 | 0 | 0 | 0 | 0 | 0 | 0 | 0 | 0 | 0 | 0 | 0 | 0 | 0 | 0 | 0 | 0 | 0 | 0 | 0 | 0 | 0 | 0 | 0 | 0 | 0 | 0 | 0 | 0 | 0 | 0 | 0 | 0 | 0 | 0 | 0 | 0 | 0 | 0 | 0 | 0 | 0 | 0 | 0 | 0 | 0 | 0 | 0 | 0 | 0 | 0 | 0 | 0 | 0 | 0 | 0 | 0 | 0 | 0 | 0 | 0 | 0 | 0 | 0 | 0 | 0 | 0 | 0 | 0 | 0 | 0 | 0 | 0 | 0 | 0 | 0 | 0 | 0 | 0 | 0 | 0 | 0 | 0 | 0 | 0 | 0 | 0 | 0 | 0 | 0 | 0 | 0 | 0 | 0 | 0
5 | 1 |  | 1100 |  | Новый подраздел | демонтаж |  | 0 |  | 0 | [7 empty] | 0 |  |  | 0 | [53 empty] | 0 | [11 empty] | 0
52 | 1 | 5 | 1086 | 0 | Новый подраздел | демонтаж | [7 empty] | 2666.44 | 0 | 60.72 | 42.8 | 2605.72 | 0 | 10.0066 | 0.11606 | 0 | 1822.94 | 1389.92 | 0 | 0 | 2666.44 | 0 | 60.72 | 42.8 | 2605.72 | 0 | 10.0066 | 0.11606 | 0 | 1822.94 | 1389.92 | 0 | 0 | 0 | 0 | 0 | 5879.3 | 5879.3 | 0 | 0 | 0 | 0 | 0 | 0 | 0 | 0 | 0 | 0 | 0 | 0 | 0 | 0 | 0 | 0 | 0 | 0 | 0 | 0 | 0 | 0 | 0 | 0 | 0 | 0 | 0 | 0 | 0 | 0 | 0 | 0 | 0 | 5879.3 | 5879.3 | 0 | 0 | 0 | 0 | 0 | 0 | 0 | 0 | 0 | 0 | 0 | 0 | 0 | 0 | 0 | 0 | 0 | 0 | 0 | 0 | 0 | 0 | 0 | 0 | 0 | 0 | 0 | 0 | 0 | 0 | 0 | 0 | 0 | 0 | 0 | 0 | 0 | 0 | 0 | 0 | 0 | 0 | 0 | 0 | 0 | 0 | 0 | 0 | 0 | 0 | 0 | 0 | 0 | 0 | 0 | 0 | 0 | 0 | 0 | 0 | 0 | 0 | 0 | 0 | 0 | 0 | 0 | 0 | 0 | 0 | 0 | 0 | 0 | 0 | 0 | 0 | 0 | 0 | 0 | 0 | 0 | 0 | 0 | 0 | 0 | 0 | 0 | 0 | 0 | 0 | 0 | 0 | 0 | 0 | 0 | 0 | 0 | 0 | 0 | 0 | 0 | 0 | 0 | 0 | 0 | 0 | 0 | 0 | 0 | 0 | 0 | 0 | 0 | 0 | 0 | 0 | 0 | 0 | 0 | 0 | 0 | 0 | 0 | 0 | 0 | 0
17 | 1 | 1308 | 1260 | 1 | 57-1-2 | Разборка оснований покрытия полов лаг из досок и брусков | 100 м2 основания | 0.282 | 0 |  |  |  |  | 557.62 | 0 | 0 | 0 | 557.62 | 0 | 2.1629 | 0 | 0 | 379.18 | 301.11 |  | 31043101 | 59.83 | 0 | 0 | 0 | 59.83 | 0 | 7.67 | 0 | 0 | 59.83 | 0 | 0 | 0 | 59.83 | 0 | 7.67 | 0 | 0 | 68 | 54 | 1 | 1 |  |  | 1 | 33.05 | 1 | 1 |  |  |  |  | 0 | 1 | ТЕРр Московской обл., 57-1-2, приказ Минстроя России №675/пр от 21.09.2015 г. |  |  | 57001 | 0 | 57-1-2 | 1 | 6 | 0 | 33.05 | 1 | 1 | 1 | 1 | 1 |  | 80 | 68 |  |  |  | 0 | 0 | 0 | [5 empty] | 0 |  | 0 | 557.62 | 0 | 0 | 0 | 1977.3815 | 0 | 7.67 | 0 | 0 | 379.1816 | 301.1148 | [13 empty] | 0 | 0 | 1 | 1 |  |  |  | 1013 | 100 м2 основания | 100 м2 основания | 1 | [6 empty] | 29085590 | 6 | Ремонтно-строительные работы | 0 |  | 1 | 57001 | Полы | рФЕР-57 |  |  |  | 0 | 59.83 | 0 | 0 | 0 | 59.83 | 7.67 | 0 | 0 | [17 empty] | 0 | 0 | 0 |  |  | *0,85 | *0,8 | 80 | 68 |  |  |  |  | 1 |  | 1095792533 | 2 | 1 | 2 | 0 | 0 | 0 | 1237.91 | 1237.91 | 0 | 0 |  | 0 | 3 | 0 |  | 0 | 1 | 0 | 0 | 0 | 0 | 0
18 | 1 | 1308 |  | 1,1 | 509-9900 | Строительный мусор | т | 0.1974 | 0.7 |  |  |  |  | 0 | 0 | 0 | 0 | 0 | 0 | 0 | 0 | 0 | 0 | 0 |  | 31043101 | 0 | 0 | 0 | 0 | 0 | 0 | 0 | 0 | 0 | 0 | 0 | 0 | 0 | 0 | 0 | 0 | 0 | 0 | 0 | 0 | 1 | 1 |  |  | 1 | 1 | 1 | 1 |  |  |  |  | 3 | 2 | ТССЦ Московской обл., 509-9900, приказ Минстроя России №675/пр от 21.09.2015 г. |  |  | 500002 | 0 |  | 0 | 12 | 0 | 1 | 1 | 1 | 1 | 1 | 1 |  | 0 | 0 |  |  |  | 0 | 0 | 0 | [5 empty] | 0 |  | 0 | 0 | 0 | 0 | 0 | 0 | 0 | 0 | 0 | 0 | 0 | 0 | [13 empty] | 0 | 0 | 1 | 1 |  |  |  | 1009 | т | т | 1000 | [6 empty] | 29085444 | 12 | Материалы монтажные | 0 |  | 2 | 500002 | Материалы и конструкции ( монтажные ) по ценникам и каталогам | ФССЦм |  |  |  | 0 | 0 | 0 | 0 | 0 | 0 | 0 | 0 | [18 empty] | 0 | 0 | 0 |  |  |  |  | 0 | 0 |  |  |  |  | 1 |  | -304821490 | 2 | 1 | -2 | 0 | 0 | 0 | 0 | 0 | 0 | 0 |  | 0 | 3 | 0 |  | 0 | 1 | 0 | 0 | 0 | 0 | 0
17 | 1 | 1312 | 1264 | 2 | 57-2-1 | Разборка покрытий полов из линолеума и релина | 100 м2 покрытия | 0.282 | 0 |  |  |  |  | 845.11 | 0 | 17.11 | 16.4 | 828 | 0 | 3.212 | 0.03666 | 0 | 574.19 | 455.98 |  | 31043101 | 92.9 | 0 | 4.06 | 1.76 | 88.84 | 0 | 11.39 | 0.13 | 0 | 92.9 | 0 | 4.06 | 1.76 | 88.84 | 0 | 11.39 | 0.13 | 0 | 68 | 54 | 1 | 1 |  |  | 1 | 33.05 | 14.94 | 1 |  |  |  |  | 0 | 1 | ТЕРр Московской обл., 57-2-1, приказ Минстроя России №675/пр от 21.09.2015 г. |  |  | 57001 | 0 | 57-2-1 | 1 | 6 | 0 | 33.05 | 1 | 1 | 1 | 1 | 1 |  | 80 | 68 |  |  |  | 0 | 0 | 0 | [5 empty] | 0 |  | 0 | 845.11 | 0 | 60.6564 | 58.168 | 2936.162 | 0 | 11.39 | 0.13 | 0 | 574.192 | 455.976 | [13 empty] | 0 | 0 | 1 | 1 |  |  |  | 1013 | 100 м2 покрытия | 100 м2 покрытия | 1 | [6 empty] | 29085590 | 6 | Ремонтно-строительные работы | 0 |  | 1 | 57001 | Полы | рФЕР-57 |  |  |  | 0 | 92.9 | 0 | 4.06 | 1.76 | 88.84 | 11.39 | 0.13 | 0 | [17 empty] | 0 | 0 | 0 |  |  | *0,85 | *0,8 | 80 | 68 |  |  |  |  | 1 |  | -1328525140 | 2 | 1 | 2 | 0 | 0 | 0 | 1875.28 | 1875.28 | 0 | 0 |  | 0 | 3 | 0 |  | 0 | 1 | 0 | 0 | 0 | 0 | 0
18 | 1 | 1312 |  | 2,1 | 509-9900 | Строительный мусор | т | 0.13254 | 0.47 |  |  |  |  | 0 | 0 | 0 | 0 | 0 | 0 | 0 | 0 | 0 | 0 | 0 |  | 31043101 | 0 | 0 | 0 | 0 | 0 | 0 | 0 | 0 | 0 | 0 | 0 | 0 | 0 | 0 | 0 | 0 | 0 | 0 | 0 | 0 | 1 | 1 |  |  | 1 | 1 | 1 | 1 |  |  |  |  | 3 | 2 | ТССЦ Московской обл., 509-9900, приказ Минстроя России №675/пр от 21.09.2015 г. |  |  | 500002 | 0 |  | 0 | 12 | 0 | 1 | 1 | 1 | 1 | 1 | 1 |  | 0 | 0 |  |  |  | 0 | 0 | 0 | [5 empty] | 0 |  | 0 | 0 | 0 | 0 | 0 | 0 | 0 | 0 | 0 | 0 | 0 | 0 | [13 empty] | 0 | 0 | 1 | 1 |  |  |  | 1009 | т | т | 1000 | [6 empty] | 29085444 | 12 | Материалы монтажные | 0 |  | 2 | 500002 | Материалы и конструкции ( монтажные ) по ценникам и каталогам | ФССЦм |  |  |  | 0 | 0 | 0 | 0 | 0 | 0 | 0 | 0 | [18 empty] | 0 | 0 | 0 |  |  |  |  | 0 | 0 |  |  |  |  | 1 |  | -304821490 | 2 | 1 | -2 | 0 | 0 | 0 | 0 | 0 | 0 | 0 |  | 0 | 0 | 0 |  | 0 | 1 | 0 | 0 | 0 | 0 | 0
17 | 1 | 1314 | 1266 | 3 | 57-3-1 | Разборка плинтусов деревянных и из пластмассовых материалов | 100 М ПЛИНТУСА | 0.2154 | 0 |  |  |  |  | 209.37 | 0 | 0 | 0 | 209.37 | 0 | 0.81206 | 0 | 0 | 142.37 | 113.06 |  | 31043101 | 29.41 | 0 | 0 | 0 | 29.41 | 0 | 3.77 | 0 | 0 | 29.41 | 0 | 0 | 0 | 29.41 | 0 | 3.77 | 0 | 0 | 68 | 54 | 1 | 1 |  |  | 1 | 33.05 | 1 | 1 |  |  |  |  | 0 | 1 | ТЕРр Московской обл., 57-3-1, приказ Минстроя России №675/пр от 21.09.2015 г. |  |  | 57001 | 0 | 57-3-1 | 1 | 6 | 0 | 33.05 | 1 | 1 | 1 | 1 | 1 |  | 80 | 68 |  |  |  | 0 | 0 | 0 | [5 empty] | 0 |  | 0 | 209.37 | 0 | 0 | 0 | 972.0005 | 0 | 3.77 | 0 | 0 | 142.3716 | 113.0598 | [13 empty] | 0 | 0 | 1 | 1 |  |  |  | 1013 | 100 М ПЛИНТУСА | 100 М ПЛИНТУСА | 1 | [6 empty] | 29085590 | 6 | Ремонтно-строительные работы | 0 |  | 1 | 57001 | Полы | рФЕР-57 |  |  |  | 0 | 29.41 | 0 | 0 | 0 | 29.41 | 3.77 | 0 | 0 | [17 empty] | 0 | 0 | 0 |  |  | *0,85 | *0,8 | 80 | 68 |  |  |  |  | 1 |  | 1083164574 | 2 | 1 | 2 | 0 | 0 | 0 | 464.8 | 464.8 | 0 | 0 |  | 0 | 3 | 0 |  | 0 | 1 | 0 | 0 | 0 | 0 | 0
18 | 1 | 1314 |  | 3,1 | 509-9900 | Строительный мусор | т | 0.023694 | 0.11 |  |  |  |  | 0 | 0 | 0 | 0 | 0 | 0 | 0 | 0 | 0 | 0 | 0 |  | 31043101 | 0 | 0 | 0 | 0 | 0 | 0 | 0 | 0 | 0 | 0 | 0 | 0 | 0 | 0 | 0 | 0 | 0 | 0 | 0 | 0 | 1 | 1 |  |  | 1 | 1 | 1 | 1 |  |  |  |  | 3 | 2 | ТССЦ Московской обл., 509-9900, приказ Минстроя России №675/пр от 21.09.2015 г. |  |  | 500002 | 0 |  | 0 | 12 | 0 | 1 | 1 | 1 | 1 | 1 | 1 |  | 0 | 0 |  |  |  | 0 | 0 | 0 | [5 empty] | 0 |  | 0 | 0 | 0 | 0 | 0 | 0 | 0 | 0 | 0 | 0 | 0 | 0 | [13 empty] | 0 | 0 | 1 | 1 |  |  |  | 1009 | т | т | 1000 | [6 empty] | 29085444 | 12 | Материалы монтажные | 0 |  | 2 | 500002 | Материалы и конструкции ( монтажные ) по ценникам и каталогам | ФССЦм |  |  |  | 0 | 0 | 0 | 0 | 0 | 0 | 0 | 0 | [18 empty] | 0 | 0 | 0 |  |  |  |  | 0 | 0 |  |  |  |  | 1 |  | -304821490 | 2 | 1 | -2 | 0 | 0 | 0 | 0 | 0 | 0 | 0 |  | 0 | 0 | 0 |  | 0 | 1 | 0 | 0 | 0 | 0 | 0
17 | 1 | 1315 | 1267 | 4 | 67-4-1 | Демонтаж выключателей, розеток | 100 шт. | 0.04 | 0 |  |  |  |  | 60.22 | 0 | 0 | 0 | 60.22 | 0 | 0.2336 | 0 | 0 | 43.36 | 31.31 |  | 31043101 | 45.55 | 0 | 0 | 0 | 45.55 | 0 | 5.84 | 0 | 0 | 45.55 | 0 | 0 | 0 | 45.55 | 0 | 5.84 | 0 | 0 | 72 | 52 | 1 | 1 |  |  | 1 | 33.05 | 1 | 1 |  |  |  |  | 0 | 1 | ТЕРр Московской обл., 67-4-1, приказ Минстроя России №675/пр от 21.09.2015 г. |  |  | 67001 | 0 | 67-4-1 | 1 | 6 | 0 | 33.05 | 1 | 1 | 1 | 1 | 1 |  | 85 | 65 |  |  |  | 0 | 0 | 0 | [5 empty] | 0 |  | 0 | 60.22 | 0 | 0 | 0 | 1505.4275 | 0 | 5.84 | 0 | 0 | 43.3584 | 31.3144 | [13 empty] | 0 | 0 | 1 | 1 |  |  |  | 1010 | 100 шт. | 100 шт. | 100 | [6 empty] | 29085636 | 6 | Ремонтно-строительные работы | 0 |  | 1 | 67001 | Электромонтажные работы | рФЕР-67 |  |  |  | 0 | 45.55 | 0 | 0 | 0 | 45.55 | 5.84 | 0 | 0 | [17 empty] | 0 | 0 | 0 |  |  | *0,85 | *0,8 | 85 | 65 |  |  |  |  | 1 |  | 1808375932 | 2 | 1 | 2 | 0 | 0 | 0 | 134.89 | 134.89 | 0 | 0 |  | 0 | 3 | 0 |  | 0 | 1 | 0 | 0 | 0 | 0 | 0
17 | 1 | 1320 | 1272 | 5 | 56-9-1 | Демонтаж дверных коробок в каменных стенах с отбивкой штукатурки в откосах | 100 коробок | 0.02 | 0 |  |  |  |  | 994.12 | 0 | 43.61 | 26.4 | 950.51 | 0 | 3.586 | 0.0794 | 0 | 683.84 | 488.46 |  | 31043101 | 1634.97 | 0 | 196.98 | 39.94 | 1437.99 | 0 | 179.3 | 3.97 | 0 | 1634.97 | 0 | 196.98 | 39.94 | 1437.99 | 0 | 179.3 | 3.97 | 0 | 70 | 50 | 1 | 1 |  |  | 1 | 33.05 | 11.07 | 1 |  |  |  |  | 0 | 1 | ТЕРр Московской обл., 56-9-1, приказ Минстроя России №675/пр от 21.09.2015 г. |  |  | 56001 | 0 | 56-9-1 | 1 | 6 | 0 | 33.05 | 1 | 1 | 1 | 1 | 1 |  | 82 | 62 |  |  |  | 0 | 0 | 0 | [5 empty] | 0 |  | 0 | 994.12 | 0 | 2180.5686 | 1320.017 | 47525.5695 | 0 | 179.3 | 3.97 | 0 | 683.837 | 488.455 | [13 empty] | 0 | 0 | 1 | 1 |  |  |  | 1013 | 100 коробок | 100 коробок | 1 | [6 empty] | 29085589 | 6 | Ремонтно-строительные работы | 0 |  | 1 | 56001 | Проемы | рФЕР-56 |  |  |  | 0 | 1634.97 | 0 | 196.98 | 39.94 | 1437.99 | 179.3 | 3.97 | 0 | [17 empty] | 0 | 0 | 0 |  |  | *0,85 | *0,8 | 82 | 62 |  |  |  |  | 1 |  | 395004222 | 2 | 1 | 2 | 0 | 0 | 0 | 2166.42 | 2166.42 | 0 | 0 |  | 0 | 3 | 0 |  | 0 | 1 | 0 | 0 | 0 | 0 | 0
18 | 1 | 1320 |  | 5,1 | 509-9900 | Строительный мусор | т | 0.21 | 10.5 |  |  |  |  | 0 | 0 | 0 | 0 | 0 | 0 | 0 | 0 | 0 | 0 | 0 |  | 31043101 | 0 | 0 | 0 | 0 | 0 | 0 | 0 | 0 | 0 | 0 | 0 | 0 | 0 | 0 | 0 | 0 | 0 | 0 | 0 | 0 | 1 | 1 |  |  | 1 | 1 | 1 | 1 |  |  |  |  | 3 | 2 | ТССЦ Московской обл., 509-9900, приказ Минстроя России №675/пр от 21.09.2015 г. |  |  | 500002 | 0 |  | 0 | 12 | 0 | 1 | 1 | 1 | 1 | 1 | 1 |  | 0 | 0 |  |  |  | 0 | 0 | 0 | [5 empty] | 0 |  | 0 | 0 | 0 | 0 | 0 | 0 | 0 | 0 | 0 | 0 | 0 | 0 | [13 empty] | 0 | 0 | 1 | 1 |  |  |  | 1009 | т | т | 1000 | [6 empty] | 29085444 | 12 | Материалы монтажные | 0 |  | 2 | 500002 | Материалы и конструкции ( монтажные ) по ценникам и каталогам | ФССЦм |  |  |  | 0 | 0 | 0 | 0 | 0 | 0 | 0 | 0 | [18 empty] | 0 | 0 | 0 |  |  |  |  | 0 | 0 |  |  |  |  | 1 |  | -304821490 | 2 | 1 | -2 | 0 | 0 | 0 | 0 | 0 | 0 | 0 |  | 0 | 3 | 0 |  | 0 | 1 | 0 | 0 | 0 | 0 | 0
51 | 1 | 5 | 1086 |  | Новый подраздел | демонтаж | 0 | [6 empty] | 2666.44 | 0 | 60.72 | 42.8 | 2605.72 | 0 | 10.0066 | 0.11606 | 0 | 1822.94 | 1389.92 |  |  | 2666.44 | 0 | 60.72 | 42.8 | 2605.72 | 0 | 10.0066 | 0.11606 | 0 | 1822.94 | 1389.92 |  |  | 0 | 0 | 0 | 5879.3 | 5879.3 | 0 | 0 | 0 | 0 | 0 | 0 | 0 | 0 | 0 | 0 | 0 | [19 empty] | 0 | 0 | 0 | 5879.3 | 5879.3 | 0 | 0 | 0 | 0 | 0 | 0 | 0 | 0 | 0 | 0 | 0 | [114 empty] | 0
50 | 0 | 0 | 1 | 201 | 2666.44 | ПЗ | Прямые затраты |  |  | 201 | 1 | 3 |  | 2
50 | 0 | 0 | 1 | 202 | 0 | СтМатОб | Стоимость материальных ресурсов (всего) |  |  | 202 | 2 | 3 |  | 2
50 | 0 | 0 | 1 | 222 | 0 | СтМатОбЗак | Стоимость материалов и оборудования заказчика |  |  | 222 | 3 | 3 |  | 2
50 | 0 | 0 | 1 | 225 | 0 | СтМатОбПод | Стоимость материалов и оборудования подрядчика |  |  | 225 | 4 | 3 |  | 2
50 | 0 | 0 | 1 | 226 | 0 | СтМат | Стоимость материалов (всего) |  |  | 226 | 5 | 3 |  | 2
50 | 0 | 0 | 1 | 227 | 0 | СтМатЗак | Стоимость материалов заказчика |  |  | 227 | 6 | 3 |  | 2
50 | 0 | 0 | 1 | 228 | 0 | СтМатПод | Стоимость материалов подрядчика |  |  | 228 | 7 | 3 |  | 2
50 | 0 | 0 | 1 | 216 | 0 | Оборуд | Стоимость оборудования (всего) |  |  | 216 | 8 | 3 |  | 2
50 | 0 | 0 | 1 | 223 | 0 | ОборудЗак | Стоимость оборудования заказчика |  |  | 223 | 9 | 3 |  | 2
50 | 0 | 0 | 1 | 229 | 0 | ОборудПод | Стоимость оборудования подрядчика |  |  | 229 | 10 | 3 |  | 2
50 | 0 | 0 | 1 | 203 | 60.72 | ЭММ | Эксплуатация машин |  |  | 203 | 11 | 3 |  | 2
50 | 0 | 0 | 1 | 231 | 0 | ЭММсНРиСП | Эксплуатация машин по ТСН-2001.16 |  |  | 231 | 12 | 3 |  | 2
50 | 0 | 0 | 1 | 204 | 42.8 | ЗПМ | ЗП машинистов |  |  | 204 | 13 | 3 |  | 2
50 | 0 | 0 | 1 | 205 | 2605.72 | ОЗП | Основная ЗП рабочих |  |  | 205 | 14 | 3 |  | 2
50 | 0 | 0 | 1 | 232 | 0 | ОЗПсНРиСП | Основная ЗП рабочих по ТСН-2001.16 |  |  | 232 | 15 | 3 |  | 2
50 | 0 | 0 | 1 | 214 | 5879.3 | Строит | Строительные работы с НР и СП |  |  | 214 | 16 | 3 |  | 2
50 | 0 | 0 | 1 | 215 | 0 | Монтаж | Монтажные работы с НР и СП |  |  | 215 | 17 | 3 |  | 2
50 | 0 | 0 | 1 | 217 | 0 | Прочие | Прочие работы с НР и СП |  |  | 217 | 18 | 3 |  | 2
50 | 0 | 0 | 1 | 230 | 0 | ПрочиеЗатр | Прочие затраты по ТСН-2001.16 |  |  | 230 | 19 | 3 |  | 2
50 | 0 | 0 | 1 | 206 | 0 | ВозврМат | Возврат материалов |  |  | 206 | 20 | 3 |  | 2
50 | 0 | 0 | 1 | 207 | 10.0066 | ТрудСтр | Трудозатраты строителей |  |  | 207 | 21 | 3 |  | -1
50 | 0 | 0 | 1 | 208 | 0.11606 | ТрудМаш | Трудозатраты машинистов |  |  | 208 | 22 | 3 |  | -1
50 | 0 | 0 | 1 | 209 | 0 | ТранспМат | Транспорт материалов |  |  | 209 | 23 | 3 |  | 2
50 | 0 | 0 | 1 | 233 | 0 | Перевозка | Перевозка грузов |  |  | 233 | 24 | 3 |  | 2
50 | 0 | 0 | 1 | 210 | 1822.94 | НР | Накладные расходы |  |  | 210 | 25 | 3 |  | 2
50 | 0 | 0 | 1 | 211 | 1389.92 | СмПриб | Сметная прибыль |  |  | 211 | 26 | 3 |  | 2
50 | 0 | 0 | 1 | 0 | 5879.3 | Всего | Всего с НР и СП |  |  | 224 | 27 | 3 |  | 2
50 | 1 | 0 | 2 | 0 | 1058.3 | Ндс | Ндс |  |  | 212 | 28 | 0 |  | 1
50 | 1 | 0 | 2 | 224 | 6937.6 | всего с Ндс | всего с НДС |  |  | 212 | 29 | 0 |  | 1
5 | 1 |  | 1167 |  | Новый подраздел | ремонт |  | 0 |  | 0 | [7 empty] | 0 |  |  | 0 | [53 empty] | 0 | [11 empty] | 0
52 | 1 | 5 | 1132 | 0 | Новый подраздел | ремонт | [7 empty] | 162949.34 | 103224.77 | 2378.42 | 960.36 | 57346.15 | 0 | 193.7687 | 2.7536 | 640.96 | 51701.68 | 25824.35 | 0 | 0 | 162949.34 | 103224.77 | 2378.42 | 960.36 | 57346.15 | 0 | 193.7687 | 2.7536 | 640.96 | 51701.68 | 25824.35 | 0 | 0 | 0 | 0 | 0 | 240475.37 | 235404.5 | 5070.87 | 0 | 103224.77 | 103224.77 | 0 | 103224.77 | 0 | 0 | 0 | 0 | 0 | 0 | 0 | 0 | 0 | 0 | 0 | 0 | 0 | 0 | 0 | 0 | 0 | 0 | 0 | 0 | 0 | 0 | 0 | 0 | 0 | 0 | 0 | 240475.37 | 235404.5 | 5070.87 | 0 | 103224.77 | 103224.77 | 0 | 103224.77 | 0 | 0 | 0 | 0 | 0 | 0 | 0 | 0 | 0 | 0 | 0 | 0 | 0 | 0 | 0 | 0 | 0 | 0 | 0 | 0 | 0 | 0 | 0 | 0 | 0 | 0 | 0 | 0 | 0 | 0 | 0 | 0 | 0 | 0 | 0 | 0 | 0 | 0 | 0 | 0 | 0 | 0 | 0 | 0 | 0 | 0 | 0 | 0 | 0 | 0 | 0 | 0 | 0 | 0 | 0 | 0 | 0 | 0 | 0 | 0 | 0 | 0 | 0 | 0 | 0 | 0 | 0 | 0 | 0 | 0 | 0 | 0 | 0 | 0 | 0 | 0 | 0 | 0 | 0 | 0 | 0 | 0 | 0 | 0 | 0 | 0 | 0 | 0 | 0 | 0 | 0 | 0 | 0 | 0 | 0 | 0 | 0 | 0 | 0 | 0 | 0 | 0 | 0 | 0 | 0 | 0 | 0 | 0 | 0 | 0 | 0 | 0 | 0 | 0 | 0 | 0 | 0 | 0 | 0 | 0
17 | 1 | 1327 | 1279 | 1 | 10-01-035-1 | Установка подоконных досок из ПВХ в каменных стенах толщиной до 0,51 м | 100 п. м | 0.046 | 0 |  |  |  |  | 1201.87 | 876.74 | 9.12 | 1.03 | 316.01 | 0 | 1.121 | 0.0023 | 0 | 285.34 | 136.33 |  | 31043101 | 4229.87 | 4004.09 | 17.92 | 0.68 | 207.86 | 0 | 24.3685 | 0.05 | 0 | 4199.17 | 4004.09 | 14.33 | 0.54 | 180.75 | 0 | 21.19 | 0.04 | 0 | 90 | 43 | 1 | 1 |  |  | 1 | 33.05 | 11.06 | 4.76 |  |  |  |  | 0 | 1 | ТЕР Московской обл., 10-01-035-1, приказ Минстроя России №675/пр от 21.09.2015 г. |  |  | 10001 | 0 | 10-01-035-1 | 1 | 2 | 0 | 33.05 | 1 | 1 | 1 | 1 | 1 |  | 118 | 63 |  |  |  | 0 | 0 | 0 | [5 empty] | 0 | Поправка: МДС 81-35.2004, п.4.7 Наименование: Работы, выполняемые при реконструкции зданий и сооружений работы, аналогичные технологическим процессам в новом строительстве (в том числе возведение новых конструктивных элементов) стоимость которых определена по соответствующим сборникам ФЕР, кроме сборника № 46 «Работы при реконструкции зданий и сооружений» | 0 | 1201.87 | 19059.4684 | 198.1952 | 22.474 | 6869.773 | 0 | 24.3685 | 0.05 | 0 | 285.336 | 136.3272 |  |  |  |  | )*1,25 | )*1,25 | )*1,15 |  | )*1,15 | )*1,25 |  |  |  | 0 | 0 | 1 | 1 |  |  |  | 1013 | 100 п. м | 100 п. м | 1 | [6 empty] | 29085510 | 2 | Общестроительные работы | 0 |  | 1 | 10001 | Деревянные конструкции | ФЕР-10 |  | Поправка: МДС 81-35.2004, п.4.7 |  | 0 | 4199.17 | 4004.09 | 14.33 | 0.54 | 180.75 | 21.19 | 0.04 | 0 | [17 empty] | 0 | 0 | 0 | *0,9 | *0,85 | *0,85 | *0,8 | 106.2 | 53.55 |  |  |  |  | 1 |  | -1773683300 | 2 | 1 | 2 | 0 | 0 | 0 | 1623.54 | 1623.54 | 0 | 0 |  | 0 | 3 | 0 |  | 0 | 1 | 0 | 0 | 0 | 0 | 0
18 | 1 | 1326 |  | 1,1 | 101-2904 | Доски подоконные ПВХ, шириной 200 мм | м | 4.6 | 100 |  |  |  |  | 497.87 | 497.87 | 0 | 0 | 0 | 0 | 0 | 0 | 27.78 | 0 | 0 |  | 31043101 | 131.99 | 131.99 | 0 | 0 | 0 | 0 | 0 | 0 | 6.04 | 131.99 | 131.99 | 0 | 0 | 0 | 0 | 0 | 0 | 6.04 | 0 | 0 | 1 | 1 |  |  | 1 | 1 | 1 | 0.82 |  |  |  |  | 3 | 1 | ТССЦ Московской обл., 101-2904, приказ Минстроя России №675/пр от 21.09.2015 г. |  |  | 500001 | 0 | 101-2904 | 1 | 8 | 0 | 1 | 1 | 1 | 1 | 1 | 1 |  | 0 | 0 |  |  |  | 0 | 0 | 0 | [5 empty] | 0 |  | 0 | 497.87 | 108.2318 | 0 | 0 | 0 | 0 | 0 | 0 | 6.04 | 0 | 0 | [13 empty] | 0 | 0 | 1 | 1 |  |  |  | 1003 | м | м | 1 | [6 empty] | 29085443 | 8 | Материалы строительные | 0 |  | 1 | 500001 | Материалы и конструкции ( строительные ) по ценникам и каталогом | ФССЦст |  |  |  | 0 | 131.99 | 131.99 | 0 | 0 | 0 | 0 | 0 | [18 empty] | 0 | 0 | 0 |  |  |  |  | 0 | 0 |  |  |  |  | 1 |  | -716496253 | 2 | 1 | 2 | 0 | 0 | 0 | 497.87 | 497.87 | 0 | 0 |  | 0 | 3 | 0 |  | 0 | 1 | 0 | 0 | 0 | 0 | 0
17 | 1 | 1336 | 1288 | 2 | 15-01-050-4 | Облицовка оконных и дверных откосов декоративным бумажно-слоистым пластиком или листами из синтетических материалов на клее | 100 м2 облицовки | 0.04 | 0 |  |  |  |  | 2413.73 | 65.12 | 25.3 | 1.78 | 2323.31 | 0 | 7.6576 | 0.004 | 0 | 1860.07 | 860.28 |  | 31043101 | 2294.19 | 478.86 | 57.91 | 1.35 | 1757.42 | 0 | 191.4405 | 0.1 | 0 | 2053.38 | 478.86 | 46.33 | 1.08 | 1528.19 | 0 | 166.47 | 0.08 | 0 | 80 | 37 | 1 | 1 |  |  | 1 | 33.05 | 10.92 | 3.4 |  |  |  |  | 0 | 1 | ТЕР Московской обл., 15-01-050-4, приказ Минстроя России №675/пр от 21.09.2015 г. |  |  | 15001 | 0 | 15-01-050-4 | 1 | 2 | 0 | 33.05 | 1 | 1 | 1 | 1 | 1 |  | 105 | 55 |  |  |  | 0 | 0 | 0 | [5 empty] | 0 | Поправка: МДС 81-35.2004, п.4.7 Наименование: Работы, выполняемые при реконструкции зданий и сооружений работы, аналогичные технологическим процессам в новом строительстве (в том числе возведение новых конструктивных элементов) стоимость которых определена по соответствующим сборникам ФЕР, кроме сборника № 46 «Работы при реконструкции зданий и сооружений» | 0 | 2413.73 | 1628.124 | 632.3772 | 44.6175 | 58082.731 | 0 | 191.4405 | 0.1 | 0 | 1860.072 | 860.2833 |  |  |  |  | )*1,25 | )*1,25 | )*1,15 |  | )*1,15 | )*1,25 |  |  |  | 0 | 0 | 1 | 1 |  |  |  | 1013 | 100 м2 облицовки | 100 м2 облицовки | 1 | [6 empty] | 29085536 | 2 | Общестроительные работы | 0 |  | 1 | 15001 | Отделочные работы | ФЕР-15 |  | Поправка: МДС 81-35.2004, п.4.7 |  | 0 | 2053.38 | 478.86 | 46.33 | 1.08 | 1528.19 | 166.47 | 0.08 | 0 | [17 empty] | 0 | 0 | 0 | *0,9 | *0,85 | *0,85 | *0,8 | 94.5 | 46.75 |  |  |  |  | 1 |  | -1841865788 | 2 | 1 | 2 | 0 | 0 | 0 | 5134.08 | 5134.08 | 0 | 0 |  | 0 | 3 | 0 |  | 0 | 1 | 0 | 0 | 0 | 0 | 0
18 | 1 | 1336 |  | 2,1 | 101-6871 | Сэндвич-панели для откосов (наружные слои – листы из поливинилхлорида, внутреннее наполнение – вспененный пенополистирол) белые, ширина 1,5 м, длина 3,0 м, толщина 10 мм | м2 | 4.8 | 120 |  |  |  |  | 1088.27 | 1088.27 | 0 | 0 | 0 | 0 | 0 | 0 | 83.04 | 0 | 0 |  | 31043101 | 377.87 | 377.87 | 0 | 0 | 0 | 0 | 0 | 0 | 17.3 | 377.87 | 377.87 | 0 | 0 | 0 | 0 | 0 | 0 | 17.3 | 0 | 0 | 1 | 1 |  |  | 1 | 1 | 1 | 0.6 |  |  |  |  | 3 | 1 | ТССЦ Московской обл., 101-6871, приказ Минстроя России №675/пр от 21.09.2015 г. |  |  | 500001 | 0 | 101-6871 | 1 | 8 | 0 | 1 | 1 | 1 | 1 | 1 | 1 |  | 0 | 0 |  |  |  | 0 | 0 | 0 | [5 empty] | 0 |  | 0 | 1088.27 | 226.722 | 0 | 0 | 0 | 0 | 0 | 0 | 17.3 | 0 | 0 | [13 empty] | 0 | 0 | 1 | 1 |  |  |  | 1005 | м2 | м2 | 1 | [6 empty] | 29085443 | 8 | Материалы строительные | 0 |  | 1 | 500001 | Материалы и конструкции ( строительные ) по ценникам и каталогом | ФССЦст |  |  |  | 0 | 377.87 | 377.87 | 0 | 0 | 0 | 0 | 0 | [18 empty] | 0 | 0 | 0 |  |  |  |  | 0 | 0 |  |  |  |  | 1 |  | -1326923709 | 2 | 1 | 2 | 0 | 0 | 0 | 1088.27 | 1088.27 | 0 | 0 |  | 0 | 3 | 0 |  | 0 | 1 | 0 | 0 | 0 | 0 | 0
18 | 1 | 1334 |  | 2,2 | 101-2416 | Грунтовка «Бетоконтакт», КНАУФ | кг | 0.00356 | 0.089 |  |  |  |  | 0.48 | 0.48 | 0 | 0 | 0 | 0 | 0 | 0 | 0 | 0 | 0 |  | 31043101 | 22.91 | 22.91 | 0 | 0 | 0 | 0 | 0 | 0 | 1.05 | 22.91 | 22.91 | 0 | 0 | 0 | 0 | 0 | 0 | 1.05 | 0 | 0 | 1 | 1 |  |  | 1 | 1 | 1 | 5.85 |  |  |  |  | 3 | 1 | ТССЦ Московской обл., 101-2416, приказ Минстроя России №675/пр от 21.09.2015 г. |  |  | 500001 | 0 | 101-2416 | 1 | 8 | 0 | 1 | 1 | 1 | 1 | 1 | 1 |  | 0 | 0 |  |  |  | 0 | 0 | 0 | [5 empty] | 0 |  | 0 | 0.48 | 134.0235 | 0 | 0 | 0 | 0 | 0 | 0 | 1.05 | 0 | 0 | [13 empty] | 0 | 0 | 1 | 1 |  |  |  | 1009 | кг | кг | 1 | [6 empty] | 29085443 | 8 | Материалы строительные | 0 |  | 1 | 500001 | Материалы и конструкции ( строительные ) по ценникам и каталогом | ФССЦст |  |  |  | 0 | 22.91 | 22.91 | 0 | 0 | 0 | 0 | 0 | [18 empty] | 0 | 0 | 0 |  |  |  |  | 0 | 0 |  |  |  |  | 1 |  | -1686930993 | 2 | 1 | 2 | 0 | 0 | 0 | 0.48 | 0.48 | 0 | 0 |  | 0 | 3 | 0 |  | 0 | 1 | 0 | 0 | 0 | 0 | 0
17 | 1 | 1344 | 1295 | 3 | 10-04-013-1 | Установка деревянных дверных блоков | 100 м2 проемов | 0.02 | 0 |  |  |  |  | 2748.36 | 2082.37 | 107.19 | 19.11 | 558.8 | 0 | 1.9346 | 0.042813 | 0 | 520.12 | 248.5 |  | 31043101 | 22106.45 | 20740.73 | 520.33 | 28.91 | 845.39 | 0 | 96.7276 | 2.1406 | 0 | 21712.98 | 20740.73 | 333.01 | 18.5 | 639.24 | 0 | 73.14 | 1.37 | 0 | 90 | 43 | 1 | 1 |  |  | 1 | 33.05 | 10.3 | 5.02 |  |  |  |  | 0 | 1 | ТЕР Московской обл., 10-04-013-1, приказ Минстроя России №675/пр от 21.09.2015 г. |  |  | 10001 | 0 | 10-04-013-1 | 1 | 2 | 0 | 33.05 | 1 | 1 | 1 | 1 | 1 |  | 118 | 63 |  |  |  | 0 | 0 | 0 | [5 empty] | 0 | Поправка: МДС 81-35.2004, п.4.7 Наименование: Работы, выполняемые при реконструкции зданий и сооружений работы, аналогичные технологическим процессам в новом строительстве (в том числе возведение новых конструктивных элементов) стоимость которых определена по соответствующим сборникам ФЕР, кроме сборника № 46 «Работы при реконструкции зданий и сооружений» | 0 | 2748.36 | 104118.4646 | 5359.399 | 955.4755 | 27940.1395 | 0 | 96.7276 | 2.1406 | 0 | 520.119 | 248.5013 |  |  |  |  | )*1,25)*1,25 | )*1,25)*1,25 | *1,15)*1,15 |  | *1,15)*1,15 | )*1,25)*1,25 |  |  |  | 0 | 0 | 1 | 1 |  |  |  | 1013 | 100 м2 проемов | 100 м2 проемов | 1 | [6 empty] | 29085510 | 2 | Общестроительные работы | 0 |  | 1 | 10001 | Деревянные конструкции | ФЕР-10 |  | Поправка: МДС 81-35.2004, п.4.7 |  | 0 | 21712.98 | 20740.73 | 333.01 | 18.5 | 639.24 | 73.14 | 1.37 | 0 | [17 empty] | 0 | 0 | 0 | *0,9 | *0,85 | *0,85 | *0,8 | 106.2 | 53.55 |  |  |  |  | 1 |  | 463398419 | 2 | 1 | 2 | 0 | 0 | 0 | 3516.98 | 3516.98 | 0 | 0 |  | 0 | 3 | 0 |  | 0 | 1 | 0 | 0 | 0 | 0 | 0
18 | 1 | 1341 |  | 3,1 | 101-0882 | Скобяные изделия для дверных балконных блоков со спаренными полотнами жилых и общественных зданий однопольных | компл. | 1 | 50 |  |  |  |  | 196.01 | 196.01 | 0 | 0 | 0 | 0 | 0 | 0 | 4.34 | 0 | 0 |  | 31043101 | 94.69 | 94.69 | 0 | 0 | 0 | 0 | 0 | 0 | 4.34 | 94.69 | 94.69 | 0 | 0 | 0 | 0 | 0 | 0 | 4.34 | 0 | 0 | 1 | 1 |  |  | 1 | 1 | 1 | 2.07 |  |  |  |  | 3 | 1 | ТССЦ Московской обл., 101-0882, приказ Минстроя России №675/пр от 21.09.2015 г. |  |  | 500001 | 0 | 101-0882 | 1 | 8 | 0 | 1 | 1 | 1 | 1 | 1 | 1 |  | 0 | 0 |  |  |  | 0 | 0 | 0 | [5 empty] | 0 |  | 0 | 196.01 | 196.0083 | 0 | 0 | 0 | 0 | 0 | 0 | 4.34 | 0 | 0 | [13 empty] | 0 | 0 | 1 | 1 |  |  |  | 1013 | компл. | компл. | 1 | [6 empty] | 29085443 | 8 | Материалы строительные | 0 |  | 1 | 500001 | Материалы и конструкции ( строительные ) по ценникам и каталогом | ФССЦст |  |  |  | 0 | 94.69 | 94.69 | 0 | 0 | 0 | 0 | 0 | [18 empty] | 0 | 0 | 0 |  |  |  |  | 0 | 0 |  |  |  |  | 1 |  | -1252999712 | 2 | 1 | 2 | 0 | 0 | 0 | 196.01 | 196.01 | 0 | 0 |  | 0 | 3 | 0 |  | 0 | 1 | 0 | 0 | 0 | 0 | 0
18 | 1 | 1344 |  | 3,2 | 203-8142 | Блоки дверные из натурального массива дуба (коробка, полотно глухое, наличники, фурнитура) | м2 | 2 | 100 |  |  |  |  | 22135.05 | 22135.05 | 0 | 0 | 0 | 0 | 0 | 0 | 415.44 | 0 | 0 |  | 31043101 | 4535.87 | 4535.87 | 0 | 0 | 0 | 0 | 0 | 0 | 207.72 | 4535.87 | 4535.87 | 0 | 0 | 0 | 0 | 0 | 0 | 207.72 | 0 | 0 | 1 | 1 |  |  | 1 | 1 | 1 | 2.44 |  |  |  |  | 3 | 1 | ТССЦ Московской обл., 203-8142, приказ Минстроя России №675/пр от 21.09.2015 г. |  |  | 500001 | 0 | 203-8142 | 1 | 8 | 0 | 1 | 1 | 1 | 1 | 1 | 1 |  | 0 | 0 |  |  |  | 0 | 0 | 0 | [5 empty] | 0 |  | 0 | 22135.05 | 11067.5228 | 0 | 0 | 0 | 0 | 0 | 0 | 207.72 | 0 | 0 | [13 empty] | 0 | 0 | 1 | 1 |  |  |  | 1005 | м2 | м2 | 1 | [6 empty] | 29085443 | 8 | Материалы строительные | 0 |  | 1 | 500001 | Материалы и конструкции ( строительные ) по ценникам и каталогом | ФССЦст |  |  |  | 0 | 4535.87 | 4535.87 | 0 | 0 | 0 | 0 | 0 | [18 empty] | 0 | 0 | 0 |  |  |  |  | 0 | 0 |  |  |  |  | 1 |  | -1028731702 | 2 | 1 | 2 | 0 | 0 | 0 | 22135.05 | 22135.05 | 0 | 0 |  | 0 | 3 | 0 |  | 0 | 1 | 0 | 0 | 0 | 0 | 0
18 | 1 | 1343 |  | 3,3 | 203-0223 | Блоки дверные с рамочными полотнами однопольные ДН 21-10, площадь 2,05 м2; ДН 24-10, площадь 2,35 м2 | м2 | -2 | -100 |  |  |  |  | -2078.28 | -2078.28 | 0 | 0 | 0 | 0 | 0 | 0 | 0 | 0 | 0 |  | 31043101 | 207 | 207 | 0 | 0 | 0 | 0 | 0 | 0 | 0 | 207 | 207 | 0 | 0 | 0 | 0 | 0 | 0 | 0 | 0 | 0 | 1 | 1 |  |  | 1 | 1 | 1 | 5.02 |  |  |  |  | 3 | 1 | ТССЦ Московской обл., 203-0223, приказ Минстроя России №675/пр от 21.09.2015 г. |  |  | 500001 | 0 | 203-0223 | 1 | 8 | 1 | 1 | 1 | 1 | 1 | 1 | 1 |  | 0 | 0 |  |  |  | 0 | 0 | 0 | [5 empty] | 0 |  | 0 | -2078.28 | 1039.14 | 0 | 0 | 0 | 0 | 0 | 0 | 0 | 0 | 0 | [13 empty] | 0 | 0 | 1 | 1 |  |  |  | 1005 | м2 | м2 | 1 | [6 empty] | 29085443 | 8 | Материалы строительные | 0 |  | 1 | 500001 | Материалы и конструкции ( строительные ) по ценникам и каталогом | ФССЦст |  |  |  | 32768 | 207 | 207 | 0 | 0 | 0 | 0 | 0 | [18 empty] | 0 | 0 | 0 |  |  |  |  | 0 | 0 |  |  |  |  | 1 |  | -172969429 | 2 | 1 | 2 | 0 | 0 | 0 | -2078.28 | -2078.28 | 0 | 0 |  | 0 | 0 | 0 |  | 0 | 1 | 0 | 0 | 0 | 0 | 0
17 | 1 | 1348 | 1299 | 4 | 10-01-060-1 | Установка и крепление наличников | 100 м коробок блоков | 0.05 | 0 |  |  |  |  | 305 | 181.26 | 2.33 | 0 | 121.41 | 0 | 0.44965 | 0 | 0 | 109.27 | 52.21 |  | 31043101 | 526.49 | 448.66 | 4.36 | 0 | 73.47 | 0 | 8.993 | 0 | 0 | 516.04 | 448.66 | 3.49 | 0 | 63.89 | 0 | 7.82 | 0 | 0 | 90 | 43 | 1 | 1 |  |  | 1 | 33.05 | 10.69 | 8.08 |  |  |  |  | 0 | 1 | ТЕР Московской обл., 10-01-060-1, приказ Минстроя России №675/пр от 21.09.2015 г. |  |  | 10001 | 0 | 10-01-060-1 | 1 | 2 | 0 | 33.05 | 1 | 1 | 1 | 1 | 1 |  | 118 | 63 |  |  |  | 0 | 0 | 0 | [5 empty] | 0 | Поправка: МДС 81-35.2004, п.4.7 Наименование: Работы, выполняемые при реконструкции зданий и сооружений работы, аналогичные технологическим процессам в новом строительстве (в том числе возведение новых конструктивных элементов) стоимость которых определена по соответствующим сборникам ФЕР, кроме сборника № 46 «Работы при реконструкции зданий и сооружений» | 0 | 305 | 3625.1728 | 46.6084 | 0 | 2428.1835 | 0 | 8.993 | 0 | 0 | 109.269 | 52.2063 |  |  |  |  | )*1,25 | )*1,25 | )*1,15 |  | )*1,15 | )*1,25 |  |  |  | 0 | 0 | 1 | 1 |  |  |  | 1013 | 100 м коробок блоков | 100 м коробок блоков | 1 | [6 empty] | 29085510 | 2 | Общестроительные работы | 0 |  | 1 | 10001 | Деревянные конструкции | ФЕР-10 |  | Поправка: МДС 81-35.2004, п.4.7 |  | 0 | 516.04 | 448.66 | 3.49 | 0 | 63.89 | 7.82 | 0 | 0 | [17 empty] | 0 | 0 | 0 | *0,9 | *0,85 | *0,85 | *0,8 | 106.2 | 53.55 |  |  |  |  | 1 |  | -1011738298 | 2 | 1 | 2 | 0 | 0 | 0 | 466.48 | 466.48 | 0 | 0 |  | 0 | 3 | 0 |  | 0 | 1 | 0 | 0 | 0 | 0 | 0
17 | 1 | 1355 | 1306 | 5 | 11-01-012-3 | Укладка лаг по плитам перекрытий | 100 м2 пола | 0.282 | 0 |  |  |  |  | 5096.43 | 1712.76 | 116.14 | 28.33 | 3267.53 | 0 | 11.5905 | 0.06345 | 0 | 3098.11 | 1680.89 |  | 31043101 | 2121.66 | 1735.32 | 35.75 | 3.04 | 350.59 | 0 | 41.101 | 0.225 | 0 | 2068.78 | 1735.32 | 28.6 | 2.43 | 304.86 | 0 | 35.74 | 0.18 | 0 | 94 | 51 | 1 | 1 |  |  | 1 | 33.05 | 11.52 | 3.5 |  |  |  |  | 0 | 1 | ТЕР Московской обл., 11-01-012-3, приказ Минстроя России №675/пр от 21.09.2015 г. |  |  | 11001 | 0 | 11-01-012-3 | 1 | 2 | 0 | 33.05 | 1 | 1 | 1 | 1 | 1 |  | 123 | 75 |  |  |  | 0 | 0 | 0 | [5 empty] | 0 | Поправка: МДС 81-35.2004, п.4.7 Наименование: Работы, выполняемые при реконструкции зданий и сооружений работы, аналогичные технологическим процессам в новом строительстве (в том числе возведение новых конструктивных элементов) стоимость которых определена по соответствующим сборникам ФЕР, кроме сборника № 46 «Работы при реконструкции зданий и сооружений» | 0 | 5096.43 | 6073.62 | 411.84 | 100.472 | 11586.9995 | 0 | 41.101 | 0.225 | 0 | 3098.1084 | 1680.8886 |  |  |  |  | )*1,25 | )*1,25 | )*1,15 |  | )*1,15 | )*1,25 |  |  |  | 0 | 0 | 1 | 1 |  |  |  | 1013 | 100 м2 пола | 100 м2 пола | 1 | [6 empty] | 29085511 | 2 | Общестроительные работы | 0 |  | 1 | 11001 | Полы | ФЕР-11 |  | Поправка: МДС 81-35.2004, п.4.7 |  | 0 | 2068.78 | 1735.32 | 28.6 | 2.43 | 304.86 | 35.74 | 0.18 | 0 | [17 empty] | 0 | 0 | 0 | *0,9 | *0,85 | *0,85 | *0,8 | 110.7 | 63.75 |  |  |  |  | 1 |  | -1478680915 | 2 | 1 | 2 | 0 | 0 | 0 | 9875.43 | 9875.43 | 0 | 0 |  | 0 | 3 | 0 |  | 0 | 1 | 0 | 0 | 0 | 0 | 0
17 | 1 | 1363 | 1314 | 6 | 11-01-033-1 | Устройство покрытий дощатых толщиной 28 мм | 100 м2 покрытия | 0.282 | 0 |  |  |  |  | 17673.21 | 11723.42 | 398.46 | 91.24 | 5551.33 | 0 | 19.6915 | 0.20445 | 0 | 5304.02 | 2877.71 |  | 31043101 | 7074.5 | 6356.64 | 122.23 | 9.79 | 595.63 | 0 | 69.828 | 0.725 | 0 | 6972.36 | 6356.64 | 97.78 | 7.83 | 517.94 | 0 | 60.72 | 0.58 | 0 | 94 | 51 | 1 | 1 |  |  | 1 | 33.05 | 11.56 | 6.54 |  |  |  |  | 0 | 1 | ТЕР Московской обл., 11-01-033-1, приказ Минстроя России №675/пр от 21.09.2015 г. |  |  | 11001 | 0 | 11-01-033-1 | 1 | 2 | 0 | 33.05 | 1 | 1 | 1 | 1 | 1 |  | 123 | 75 |  |  |  | 0 | 0 | 0 | [5 empty] | 0 | Поправка: МДС 81-35.2004, п.4.7 Наименование: Работы, выполняемые при реконструкции зданий и сооружений работы, аналогичные технологическим процессам в новом строительстве (в том числе возведение новых конструктивных элементов) стоимость которых определена по соответствующим сборникам ФЕР, кроме сборника № 46 «Работы при реконструкции зданий и сооружений» | 0 | 17673.21 | 41572.4256 | 1412.9788 | 323.5595 | 19685.5715 | 0 | 69.828 | 0.725 | 0 | 5304.0158 | 2877.7107 |  |  |  |  | )*1,25 | )*1,25 | )*1,15 |  | )*1,15 | )*1,25 |  |  |  | 0 | 0 | 1 | 1 |  |  |  | 1013 | 100 м2 покрытия | 100 м2 покрытия | 1 | [6 empty] | 29085511 | 2 | Общестроительные работы | 0 |  | 1 | 11001 | Полы | ФЕР-11 |  | Поправка: МДС 81-35.2004, п.4.7 |  | 0 | 6972.36 | 6356.64 | 97.78 | 7.83 | 517.94 | 60.72 | 0.58 | 0 | [17 empty] | 0 | 0 | 0 | *0,9 | *0,85 | *0,85 | *0,8 | 110.7 | 63.75 |  |  |  |  | 1 |  | 1837524583 | 2 | 1 | 2 | 0 | 0 | 0 | 25854.94 | 25854.94 | 0 | 0 |  | 0 | 3 | 0 |  | 0 | 1 | 0 | 0 | 0 | 0 | 0
17 | 1 | 1370 | 1321 | 7 | 11-01-053-2 | Устройство оснований полов из фанеры в один слой площадью свыше 20 м2 | 100 м2 пола | 0.282 | 0 |  |  |  |  | 13417.53 | 9242.89 | 1437.33 | 785.22 | 2737.31 | 0 | 10.1376 | 2.3617 | 0 | 3311.18 | 1796.49 |  | 31043101 | 6346.71 | 5583.68 | 469.33 | 84.25 | 293.7 | 0 | 35.949 | 8.375 | 0 | 6214.53 | 5583.68 | 375.46 | 67.4 | 255.39 | 0 | 31.26 | 6.7 | 0 | 94 | 51 | 1 | 1 |  |  | 1 | 33.05 | 10.86 | 5.87 |  |  |  |  | 0 | 1 | ТЕР Московской обл., 11-01-053-2, приказ Минстроя России №675/пр от 21.09.2015 г. |  |  | 11001 | 0 | 11-01-053-2 | 1 | 2 | 0 | 33.05 | 1 | 1 | 1 | 1 | 1 |  | 123 | 75 |  |  |  | 0 | 0 | 0 | [5 empty] | 0 |  | 0 | 13417.53 | 32776.2016 | 5096.9238 | 2784.4625 | 9706.785 | 0 | 35.949 | 8.375 | 0 | 3311.1782 | 1796.4903 |  |  |  |  | )*1,25 | )*1,25 | )*1,15 |  | )*1,15 | )*1,25 |  |  |  | 0 | 0 | 1 | 1 |  |  |  | 1013 | 100 м2 пола | 100 м2 пола | 1 | [6 empty] | 29085511 | 2 | Общестроительные работы | 0 |  | 1 | 11001 | Полы | ФЕР-11 |  |  |  | 0 | 6214.53 | 5583.68 | 375.46 | 67.4 | 255.39 | 31.26 | 6.7 | 0 | [17 empty] | 0 | 0 | 0 | *0,9 | *0,85 | *0,85 | *0,8 | 110.7 | 63.75 |  |  |  |  | 1 |  | 1220877284 | 2 | 1 | 2 | 0 | 0 | 0 | 18525.2 | 18525.2 | 0 | 0 |  | 0 | 3 | 0 |  | 0 | 1 | 0 | 0 | 0 | 0 | 0
17 | 1 | 1379 | 1329 | 8 | 11-01-057-1 | Устройство гетерогенного и гомогенного покрытия на клее со свариванием полотнищ в стыках | 100 м2 | 0.282 | 0 |  |  |  |  | 5841.77 | 1683.8 | 20.03 | 6.34 | 4137.94 | 0 | 14.6778 | 0.0141 | 0 | 3895.62 | 2113.58 |  | 31043101 | 1239.96 | 788.76 | 7.22 | 0.68 | 443.98 | 0 | 52.049 | 0.05 | 0 | 1180.6 | 788.76 | 5.77 | 0.54 | 386.07 | 0 | 45.26 | 0.04 | 0 | 94 | 51 | 1 | 1 |  |  | 1 | 33.05 | 9.84 | 7.57 |  |  |  |  | 0 | 1 | ТСНБ-2001 Московской области, 11-01-057-1, протокол от 29.07.2020 г. № 07 |  |  | 11001 | 0 | 11-01-057-1 | 1 | 2 | 0 | 33.05 | 1 | 1 | 1 | 1 | 1 |  | 123 | 75 |  |  |  | 0 | 0 | 0 | [5 empty] | 0 | Поправка: МДС 81-35.2004, п.4.7 Наименование: Работы, выполняемые при реконструкции зданий и сооружений работы, аналогичные технологическим процессам в новом строительстве (в том числе возведение новых конструктивных элементов) стоимость которых определена по соответствующим сборникам ФЕР, кроме сборника № 46 «Работы при реконструкции зданий и сооружений» | 0 | 5841.77 | 5970.9132 | 71.0448 | 22.474 | 14673.539 | 0 | 52.049 | 0.05 | 0 | 3895.6232 | 2113.5828 |  |  |  |  | )*1,25 | )*1,25 | )*1,15 |  | )*1,15 | )*1,25 |  |  |  | 0 | 0 | 1 | 1 |  |  |  | 1005 | 100 м2 | 100 м2 | 100 | [6 empty] | 29085511 | 2 | Общестроительные работы | 0 |  | 1 | 11001 | Полы | ФЕР-11 |  | Поправка: МДС 81-35.2004, п.4.7 |  | 0 | 1180.6 | 788.76 | 5.77 | 0.54 | 386.07 | 45.26 | 0.04 | 0 | [17 empty] | 0 | 0 | 0 | *0,9 | *0,85 | *0,85 | *0,8 | 110.7 | 63.75 |  |  |  |  | 1 |  | -295419027 | 2 | 1 | 2 | 0 | 0 | 0 | 11850.97 | 11850.97 | 0 | 0 |  | 0 | 3 | 0 |  | 0 | 1 | 0 | 0 | 0 | 0 | 0
18 | 1 | 1377 |  | 8,1 | 101-4216 | Линолеум полукоммерческий гетерогенный "TARKETT ИДИЛЛИЯ" (толщина 3,2 мм, толщина защитного слоя 0,5 мм, класс 23/32) | м2 | 28.764 | 102 |  |  |  |  | 14846.63 | 14846.63 | 0 | 0 | 0 | 0 | 0 | 0 | 108.15 | 0 | 0 |  | 31043101 | 82.19 | 82.19 | 0 | 0 | 0 | 0 | 0 | 0 | 3.76 | 82.19 | 82.19 | 0 | 0 | 0 | 0 | 0 | 0 | 3.76 | 0 | 0 | 1 | 1 |  |  | 1 | 1 | 1 | 6.28 |  |  |  |  | 3 | 1 | ТССЦ Московской обл., 101-4216, приказ Минстроя России №675/пр от 21.09.2015 г. |  |  | 500001 | 0 | 101-4216 | 1 | 8 | 0 | 1 | 1 | 1 | 1 | 1 | 1 |  | 0 | 0 |  |  |  | 0 | 0 | 0 | [5 empty] | 0 |  | 0 | 14846.63 | 516.1532 | 0 | 0 | 0 | 0 | 0 | 0 | 3.76 | 0 | 0 | [13 empty] | 0 | 0 | 1 | 1 |  |  |  | 1005 | м2 | м2 | 1 | [6 empty] | 29085443 | 8 | Материалы строительные | 0 |  | 1 | 500001 | Материалы и конструкции ( строительные ) по ценникам и каталогом | ФССЦст |  |  |  | 0 | 82.19 | 82.19 | 0 | 0 | 0 | 0 | 0 | [18 empty] | 0 | 0 | 0 |  |  |  |  | 0 | 0 |  |  |  |  | 1 |  | -100917442 | 2 | 1 | 2 | 0 | 0 | 0 | 14846.63 | 14846.63 | 0 | 0 |  | 0 | 3 | 0 |  | 0 | 1 | 0 | 0 | 0 | 0 | 0
18 | 1 | 1378 |  | 8,2 | 101-9877 | Линолеум без подосновы | м2 | 28.764 | 102 |  |  |  |  | 0 | 0 | 0 | 0 | 0 | 0 | 0 | 0 | 0 | 0 | 0 |  | 31043101 | 0 | 0 | 0 | 0 | 0 | 0 | 0 | 0 | 0 | 0 | 0 | 0 | 0 | 0 | 0 | 0 | 0 | 0 | 0 | 0 | 1 | 1 |  |  | 1 | 1 | 1 | 1 |  |  |  |  | 3 | 2 | ТСНБ-2001 Московской области, 101-9877, протокол от 29.07.2020 г. № 07 |  |  | 500002 | 0 |  | 0 | 12 | 1 | 1 | 1 | 1 | 1 | 1 | 1 |  | 0 | 0 |  |  |  | 0 | 0 | 0 | [5 empty] | 0 |  | 0 | 0 | 0 | 0 | 0 | 0 | 0 | 0 | 0 | 0 | 0 | 0 | [13 empty] | 0 | 0 | 1 | 1 |  |  |  | 1005 | м2 | м2 | 1 | [6 empty] | 29085444 | 12 | Материалы монтажные | 0 |  | 2 | 500002 | Материалы и конструкции ( монтажные ) по ценникам и каталогам | ФССЦм |  |  |  | 0 | 0 | 0 | 0 | 0 | 0 | 0 | 0 | [18 empty] | 0 | 0 | 0 |  |  |  |  | 0 | 0 |  |  |  |  | 1 |  | 722712840 | 2 | 1 | -2 | 0 | 0 | 0 | 0 | 0 | 0 | 0 |  | 0 | 3 | 0 |  | 0 | 1 | 0 | 0 | 0 | 0 | 0
17 | 1 | 1391 | 1341 | 11 | 11-01-040-3 | Устройство плинтусов поливинилхлоридных на винтах самонарезающих | 100 М ПЛИНТУСА | 0.2154 | 0 |  |  |  |  | 1323.26 | 805.69 | 17.04 | 0 | 500.53 | 0 | 1.6497 | 0 | 0 | 470.5 | 255.27 |  | 31043101 | 1480.04 | 1395.68 | 14.05 | 0 | 70.31 | 0 | 7.659 | 0 | 0 | 1468.06 | 1395.68 | 11.24 | 0 | 61.14 | 0 | 6.66 | 0 | 0 | 94 | 51 | 1 | 1 |  |  | 1 | 33.05 | 5.63 | 2.68 |  |  |  |  | 0 | 1 | ТЕР Московской обл., 11-01-040-3, приказ Минстроя России №675/пр от 21.09.2015 г. |  |  | 11001 | 0 | 11-01-040-3 | 1 | 2 | 0 | 33.05 | 1 | 1 | 1 | 1 | 1 |  | 123 | 75 |  |  |  | 0 | 0 | 0 | [5 empty] | 0 |  | 0 | 1323.26 | 3740.4224 | 79.1015 | 0 | 2323.7455 | 0 | 7.659 | 0 | 0 | 470.4982 | 255.2703 |  |  |  |  | )*1,25 | )*1,25 | )*1,15 |  | )*1,15 | )*1,25 |  |  |  | 0 | 0 | 1 | 1 |  |  |  | 1013 | 100 М ПЛИНТУСА | 100 М ПЛИНТУСА | 1 | [6 empty] | 29085511 | 2 | Общестроительные работы | 0 |  | 1 | 11001 | Полы | ФЕР-11 |  |  |  | 0 | 1468.06 | 1395.68 | 11.24 | 0 | 61.14 | 6.66 | 0 | 0 | [17 empty] | 0 | 0 | 0 | *0,9 | *0,85 | *0,85 | *0,8 | 110.7 | 63.75 |  |  |  |  | 1 |  | 454892144 | 2 | 1 | 2 | 0 | 0 | 0 | 2049.03 | 2049.03 | 0 | 0 |  | 0 | 3 | 0 |  | 0 | 1 | 0 | 0 | 0 | 0 | 0
17 | 1 | 1410 | 1360 | 12 | 10-05-010-1 | Облицовка стен по системе «КНАУФ» по одинарному металлическому каркасу из ПН и ПС профилей гипсокартонными листами в два слоя (С 626) с оконным проемом | 100 м2 стен (за вычетом проемов) | 0.26925 | 0 |  |  |  |  | 20012.77 | 11707.5 | 44.51 | 0 | 8260.76 | 0 | 27.5577 | 0 | 0 | 7434.68 | 3552.13 |  | 31043101 | 8403.05 | 7445.53 | 29.21 | 0 | 928.31 | 0 | 102.35 | 0 | 0 | 8276.13 | 7445.53 | 23.37 | 0 | 807.23 | 0 | 89 | 0 | 0 | 90 | 43 | 1 | 1 |  |  | 1 | 33.05 | 5.66 | 5.84 |  |  |  |  | 0 | 1 | ТЕР Московской обл., 10-05-010-1, приказ Минстроя России №675/пр от 21.09.2015 г. |  |  | 10001 | 0 | 10-05-010-1 | 1 | 2 | 0 | 33.05 | 1 | 1 | 1 | 1 | 1 |  | 118 | 63 |  |  |  | 0 | 0 | 0 | [5 empty] | 0 |  | 0 | 20012.77 | 43481.8952 | 165.3286 | 0 | 30680.6455 | 0 | 102.35 | 0 | 0 | 7434.684 | 3552.1268 |  |  |  |  | )*1,25 | )*1,25 | )*1,15 |  | )*1,15 | )*1,25 |  |  |  | 0 | 0 | 1 | 1 |  |  |  | 1005 | 100 м2 стен (за вычетом проемов) | 100 м2 стен (за вычетом проемов) | 100 | [6 empty] | 29085510 | 2 | Общестроительные работы | 0 |  | 1 | 10001 | Деревянные конструкции | ФЕР-10 |  |  |  | 0 | 8276.13 | 7445.53 | 23.37 | 0 | 807.23 | 89 | 0 | 0 | [17 empty] | 0 | 0 | 0 | *0,9 | *0,85 | *0,85 | *0,8 | 106.2 | 53.55 |  |  |  |  | 1 |  | -978692579 | 2 | 1 | 2 | 0 | 0 | 0 | 30999.58 | 30999.58 | 0 | 0 |  | 0 | 3 | 0 |  | 0 | 1 | 0 | 0 | 0 | 0 | 0
17 | 1 | 1428 | 1378 | 13 | 10-05-010-2 | Облицовка стен по системе «КНАУФ» по одинарному металлическому каркасу из ПН и ПС профилей гипсокартонными листами в два слоя (С 626) с дверным проемом | 100 м2 стен (за вычетом проемов) | 0.26925 | 0 |  |  |  |  | 19573.79 | 11747.63 | 29.46 | 0 | 7796.7 | 0 | 26.0095 | 0 | 0 | 7017.03 | 3352.58 |  | 31043101 | 8548.36 | 7654.55 | 17.65 | 0 | 876.16 | 0 | 96.6 | 0 | 0 | 8430.55 | 7654.55 | 14.12 | 0 | 761.88 | 0 | 84 | 0 | 0 | 90 | 43 | 1 | 1 |  |  | 1 | 33.05 | 6.2 | 5.7 |  |  |  |  | 0 | 1 | ТЕР Московской обл., 10-05-010-2, приказ Минстроя России №675/пр от 21.09.2015 г. |  |  | 10001 | 0 | 10-05-010-2 | 1 | 2 | 0 | 33.05 | 1 | 1 | 1 | 1 | 1 |  | 118 | 63 |  |  |  | 0 | 0 | 0 | [5 empty] | 0 |  | 0 | 19573.79 | 43630.935 | 109.43 | 0 | 28957.088 | 0 | 96.6 | 0 | 0 | 7017.03 | 3352.581 |  |  |  |  | )*1,25 | )*1,25 | )*1,15 |  | )*1,15 | )*1,25 |  |  |  | 0 | 0 | 1 | 1 |  |  |  | 1005 | 100 м2 стен (за вычетом проемов) | 100 м2 стен (за вычетом проемов) | 100 | [6 empty] | 29085510 | 2 | Общестроительные работы | 0 |  | 1 | 10001 | Деревянные конструкции | ФЕР-10 |  |  |  | 0 | 8430.55 | 7654.55 | 14.12 | 0 | 761.88 | 84 | 0 | 0 | [17 empty] | 0 | 0 | 0 | *0,9 | *0,85 | *0,85 | *0,8 | 106.2 | 53.55 |  |  |  |  | 1 |  | 892663548 | 2 | 1 | 2 | 0 | 0 | 0 | 29943.4 | 29943.4 | 0 | 0 |  | 0 | 3 | 0 |  | 0 | 1 | 0 | 0 | 0 | 0 | 0
17 | 1 | 1435 | 1385 | 14 | 15-06-002-6 | Оклейка стен моющимися обоями на тканевой основе по листовым материалам | 100 м2 оклеиваемой поверхности | 0.5385 | 0 |  |  |  |  | 14922.26 | 4276.53 | 9.45 | 3.2 | 10636.28 | 0 | 34.6422 | 0.0067313 | 0 | 8511.58 | 3936.61 |  | 31043101 | 7162.38 | 6563.27 | 1.48 | 0.18 | 597.63 | 0 | 64.331 | 0.0125 | 0 | 7084.13 | 6563.27 | 1.18 | 0.14 | 519.68 | 0 | 55.94 | 0.01 | 0 | 80 | 37 | 1 | 1 |  |  | 1 | 33.05 | 11.86 | 1.21 |  |  |  |  | 0 | 1 | ТЕР Московской обл., 15-06-002-6, приказ Минстроя России №675/пр от 21.09.2015 г. |  |  | 15001 | 0 | 15-06-002-6 | 1 | 2 | 0 | 33.05 | 1 | 1 | 1 | 1 | 1 |  | 105 | 55 |  |  |  | 0 | 0 | 0 | [5 empty] | 0 |  | 0 | 14922.26 | 7941.5567 | 17.5528 | 5.949 | 19751.6715 | 0 | 64.331 | 0.0125 | 0 | 8511.584 | 3936.6076 |  |  |  |  | )*1,25 | )*1,25 | )*1,15 |  | )*1,15 | )*1,25 |  |  |  | 0 | 0 | 1 | 1 |  |  |  | 1013 | 100 м2 оклеиваемой поверхности | 100 м2 оклеиваемой поверхности | 1 | [6 empty] | 29085536 | 2 | Общестроительные работы | 0 |  | 1 | 15001 | Отделочные работы | ФЕР-15 |  |  |  | 0 | 7084.13 | 6563.27 | 1.18 | 0.14 | 519.68 | 55.94 | 0.01 | 0 | [17 empty] | 0 | 0 | 0 | *0,9 | *0,85 | *0,85 | *0,8 | 94.5 | 46.75 |  |  |  |  | 1 |  | 797186164 | 2 | 1 | 2 | 0 | 0 | 0 | 27370.45 | 27370.45 | 0 | 0 |  | 0 | 3 | 0 |  | 0 | 1 | 0 | 0 | 0 | 0 | 0
17 | 1 | 1447 | 1394 | 15 | м08-03-591-9 | Розетка штепсельная утопленного типа при скрытой проводке | 100 шт. | 0.03 | 0 |  |  |  |  | 314.92 | 13.57 | 1.56 | 0.41 | 299.79 | 0 | 0.9144 | 0.0009 | 0 | 243.16 | 156.1 |  | 31043101 | 371.42 | 63.28 | 5.78 | 0.41 | 302.36 | 0 | 30.48 | 0.03 | 0 | 371.42 | 63.28 | 5.78 | 0.41 | 302.36 | 0 | 30.48 | 0.03 | 0 | 81 | 52 | 1 | 1 |  |  | 1 | 33.05 | 9.01 | 7.15 |  |  |  |  | 0 | 2 | ТЕРм Московской обл., м08-03-591-9, приказ Минстроя России №675/пр от 21.09.2015 г. |  |  | 108001 | 0 | м08-03-591-9 | 1 | 3 | 0 | 33.05 | 1 | 1 | 1 | 1 | 1 |  | 95 | 65 |  |  |  | 0 | 0 | 0 | [5 empty] | 0 |  | 0 | 314.92 | 452.452 | 52.0778 | 13.5505 | 9992.998 | 0 | 30.48 | 0.03 | 0 | 243.162 | 156.104 | [13 empty] | 0 | 0 | 1 | 1 |  |  |  | 1010 | 100 шт. | 100 шт. | 100 | [6 empty] | 29085386 | 3 | Монтажные работы | 0 |  | 2 | 108001 | Электромонтажные работы , отдел 01-03 : ( на АЭС НР = 110% ) - (работы по упр. авиа.- движением: СП=55% ( {АВИА}=1; обычные работы : СП=65 - {AВИА}=0), при работе на АЭС СП= 68% ) | мФЕР-08 |  |  |  | 0 | 371.42 | 63.28 | 5.78 | 0.41 | 302.36 | 30.48 | 0.03 | 0 | [17 empty] | 0 | 0 | 0 |  |  | *0,85 | *0,8 | 95 | 65 |  |  |  |  | 1 |  | -1627028948 | 2 | 1 | 2 | 0 | 0 | 0 | 714.18 | 0 | 714.18 | 0 |  | 0 | 3 | 0 |  | 0 | 1 | 0 | 0 | 0 | 0 | 0
18 | 1 | 1445 |  | 15,1 | 503-0606 | Коробка для установки розеток и выключателей скрытой проводки | 1000 шт. | 0.003 | 0.1 |  |  |  |  | 15.35 | 15.35 | 0 | 0 | 0 | 0 | 0 | 0 | 0.06 | 0 | 0 |  | 31043101 | 1998.42 | 1998.42 | 0 | 0 | 0 | 0 | 0 | 0 | 19.4 | 1998.42 | 1998.42 | 0 | 0 | 0 | 0 | 0 | 0 | 19.4 | 0 | 0 | 1 | 1 |  |  | 1 | 1 | 1 | 2.56 |  |  |  |  | 3 | 2 | ТССЦ Московской обл., 503-0606, приказ Минстроя России №675/пр от 21.09.2015 г. |  |  | 500002 | 0 | 503-0606 | 1 | 12 | 0 | 1 | 1 | 1 | 1 | 1 | 1 |  | 0 | 0 |  |  |  | 0 | 0 | 0 | [5 empty] | 0 |  | 0 | 15.35 | 5115.9552 | 0 | 0 | 0 | 0 | 0 | 0 | 19.4 | 0 | 0 | [13 empty] | 0 | 0 | 1 | 1 |  |  |  | 1010 | 1000 шт. | 1000 шт. | 1000 | [6 empty] | 29085444 | 12 | Материалы монтажные | 0 |  | 2 | 500002 | Материалы и конструкции ( монтажные ) по ценникам и каталогам | ФССЦм |  |  |  | 0 | 1998.42 | 1998.42 | 0 | 0 | 0 | 0 | 0 | [18 empty] | 0 | 0 | 0 |  |  |  |  | 0 | 0 |  |  |  |  | 1 |  | -1152774928 | 2 | 1 | 2 | 0 | 0 | 0 | 15.35 | 0 | 15.35 | 0 |  | 0 | 3 | 0 |  | 0 | 1 | 0 | 0 | 0 | 0 | 0
18 | 1 | 1443 |  | 15,2 | 503-0475 | Розетка скрытой проводки с заземлением | шт. | 3 | 100 |  |  |  |  | 157.51 | 157.51 | 0 | 0 | 0 | 0 | 0 | 0 | 0.21 | 0 | 0 |  | 31043101 | 7.62 | 7.62 | 0 | 0 | 0 | 0 | 0 | 0 | 0.07 | 7.62 | 7.62 | 0 | 0 | 0 | 0 | 0 | 0 | 0.07 | 0 | 0 | 1 | 1 |  |  | 1 | 1 | 1 | 6.89 |  |  |  |  | 3 | 2 | ТССЦ Московской обл., 503-0475, приказ Минстроя России №675/пр от 21.09.2015 г. |  |  | 500002 | 0 | 503-0475 | 1 | 12 | 0 | 1 | 1 | 1 | 1 | 1 | 1 |  | 0 | 0 |  |  |  | 0 | 0 | 0 | [5 empty] | 0 |  | 0 | 157.51 | 52.5018 | 0 | 0 | 0 | 0 | 0 | 0 | 0.07 | 0 | 0 | [13 empty] | 0 | 0 | 1 | 1 |  |  |  | 1010 | шт. | шт. | 1 | [6 empty] | 29085444 | 12 | Материалы монтажные | 0 |  | 2 | 500002 | Материалы и конструкции ( монтажные ) по ценникам и каталогам | ФССЦм |  |  |  | 0 | 7.62 | 7.62 | 0 | 0 | 0 | 0 | 0 | [18 empty] | 0 | 0 | 0 |  |  |  |  | 0 | 0 |  |  |  |  | 1 |  | -652224790 | 2 | 1 | 2 | 0 | 0 | 0 | 157.51 | 0 | 157.51 | 0 |  | 0 | 3 | 0 |  | 0 | 1 | 0 | 0 | 0 | 0 | 0
18 | 1 | 1444 |  | 15,3 | 503-0597 | Розетка телевизионная для скрытой проводки, марка САТ-Г, белая | шт. | 1 | 33.3333 |  |  |  |  | 76.59 | 76.59 | 0 | 0 | 0 | 0 | 0 | 0 | 0.09 | 0 | 0 |  | 31043101 | 9.01 | 9.01 | 0 | 0 | 0 | 0 | 0 | 0 | 0.09 | 9.01 | 9.01 | 0 | 0 | 0 | 0 | 0 | 0 | 0.09 | 0 | 0 | 1 | 1 |  |  | 1 | 1 | 1 | 8.5 |  |  |  |  | 3 | 2 | ТССЦ Московской обл., 503-0597, приказ Минстроя России №675/пр от 21.09.2015 г. |  |  | 500002 | 0 | 503-0597 | 1 | 12 | 0 | 1 | 1 | 1 | 1 | 1 | 1 |  | 0 | 0 |  |  |  | 0 | 0 | 0 | [5 empty] | 0 |  | 0 | 76.59 | 76.585 | 0 | 0 | 0 | 0 | 0 | 0 | 0.09 | 0 | 0 | [13 empty] | 0 | 0 | 1 | 1 |  |  |  | 1010 | шт. | шт. | 1 | [6 empty] | 29085444 | 12 | Материалы монтажные | 0 |  | 2 | 500002 | Материалы и конструкции ( монтажные ) по ценникам и каталогам | ФССЦм |  |  |  | 0 | 9.01 | 9.01 | 0 | 0 | 0 | 0 | 0 | [18 empty] | 0 | 0 | 0 |  |  |  |  | 0 | 0 |  |  |  |  | 1 |  | -1484870884 | 2 | 1 | 2 | 0 | 0 | 0 | 76.59 | 0 | 76.59 | 0 |  | 0 | 3 | 0 |  | 0 | 1 | 0 | 0 | 0 | 0 | 0
17 | 1 | 1456 | 1401 | 16 | м08-03-591-5 | Выключатель двухклавишный утопленного типа при скрытой проводке | 100 шт. | 0.01 | 0 |  |  |  |  | 89.13 | 2.58 | 0.52 | 0.14 | 86.03 | 0 | 0.2624 | 0.0003 | 0 | 69.8 | 44.81 |  | 31043101 | 302.15 | 36.07 | 5.78 | 0.41 | 260.3 | 0 | 26.24 | 0.03 | 0 | 302.15 | 36.07 | 5.78 | 0.41 | 260.3 | 0 | 26.24 | 0.03 | 0 | 81 | 52 | 1 | 1 |  |  | 1 | 33.05 | 9.01 | 7.15 |  |  |  |  | 0 | 2 | ТЕРм Московской обл., м08-03-591-5, приказ Минстроя России №675/пр от 21.09.2015 г. |  |  | 108001 | 0 | м08-03-591-5 | 1 | 3 | 0 | 33.05 | 1 | 1 | 1 | 1 | 1 |  | 95 | 65 |  |  |  | 0 | 0 | 0 | [5 empty] | 0 |  | 0 | 89.13 | 257.9005 | 52.0778 | 13.5505 | 8602.915 | 0 | 26.24 | 0.03 | 0 | 69.7977 | 44.8084 | [13 empty] | 0 | 0 | 1 | 1 |  |  |  | 1010 | 100 шт. | 100 шт. | 100 | [6 empty] | 29085386 | 3 | Монтажные работы | 0 |  | 2 | 108001 | Электромонтажные работы , отдел 01-03 : ( на АЭС НР = 110% ) - (работы по упр. авиа.- движением: СП=55% ( {АВИА}=1; обычные работы : СП=65 - {AВИА}=0), при работе на АЭС СП= 68% ) | мФЕР-08 |  |  |  | 0 | 302.15 | 36.07 | 5.78 | 0.41 | 260.3 | 26.24 | 0.03 | 0 | [17 empty] | 0 | 0 | 0 |  |  | *0,85 | *0,8 | 95 | 65 |  |  |  |  | 1 |  | 1949515482 | 2 | 1 | 2 | 0 | 0 | 0 | 203.74 | 0 | 203.74 | 0 |  | 0 | 3 | 0 |  | 0 | 1 | 0 | 0 | 0 | 0 | 0
18 | 1 | 1453 |  | 16,1 | 503-0606 | Коробка для установки розеток и выключателей скрытой проводки | 1000 шт. | 0.001 | 0.1 |  |  |  |  | 5.12 | 5.12 | 0 | 0 | 0 | 0 | 0 | 0 | 0.02 | 0 | 0 |  | 31043101 | 1998.42 | 1998.42 | 0 | 0 | 0 | 0 | 0 | 0 | 19.4 | 1998.42 | 1998.42 | 0 | 0 | 0 | 0 | 0 | 0 | 19.4 | 0 | 0 | 1 | 1 |  |  | 1 | 1 | 1 | 2.56 |  |  |  |  | 3 | 2 | ТССЦ Московской обл., 503-0606, приказ Минстроя России №675/пр от 21.09.2015 г. |  |  | 500002 | 0 | 503-0606 | 1 | 12 | 0 | 1 | 1 | 1 | 1 | 1 | 1 |  | 0 | 0 |  |  |  | 0 | 0 | 0 | [5 empty] | 0 |  | 0 | 5.12 | 5115.9552 | 0 | 0 | 0 | 0 | 0 | 0 | 19.4 | 0 | 0 | [13 empty] | 0 | 0 | 1 | 1 |  |  |  | 1010 | 1000 шт. | 1000 шт. | 1000 | [6 empty] | 29085444 | 12 | Материалы монтажные | 0 |  | 2 | 500002 | Материалы и конструкции ( монтажные ) по ценникам и каталогам | ФССЦм |  |  |  | 0 | 1998.42 | 1998.42 | 0 | 0 | 0 | 0 | 0 | [18 empty] | 0 | 0 | 0 |  |  |  |  | 0 | 0 |  |  |  |  | 1 |  | -1152774928 | 2 | 1 | 2 | 0 | 0 | 0 | 5.12 | 0 | 5.12 | 0 |  | 0 | 3 | 0 |  | 0 | 1 | 0 | 0 | 0 | 0 | 0
18 | 1 | 1455 |  | 16,2 | 509-4600 | Выключатель двухклавишный для скрытой проводки серии "Прима", марка С56-039 с подсветкой, цвет бежевый | шт. | 1 | 100 |  |  |  |  | 76.47 | 76.47 | 0 | 0 | 0 | 0 | 0 | 0 | 0.09 | 0 | 0 |  | 31043101 | 8.81 | 8.81 | 0 | 0 | 0 | 0 | 0 | 0 | 0.09 | 8.81 | 8.81 | 0 | 0 | 0 | 0 | 0 | 0 | 0.09 | 0 | 0 | 1 | 1 |  |  | 1 | 1 | 1 | 8.68 |  |  |  |  | 3 | 2 | ТССЦ Московской обл., 509-4600, приказ Минстроя России №675/пр от 21.09.2015 г. |  |  | 500002 | 0 | 509-4600 | 1 | 12 | 0 | 1 | 1 | 1 | 1 | 1 | 1 |  | 0 | 0 |  |  |  | 0 | 0 | 0 | [5 empty] | 0 |  | 0 | 76.47 | 76.4708 | 0 | 0 | 0 | 0 | 0 | 0 | 0.09 | 0 | 0 | [13 empty] | 0 | 0 | 1 | 1 |  |  |  | 1010 | шт. | шт. | 1 | [6 empty] | 29085444 | 12 | Материалы монтажные | 0 |  | 2 | 500002 | Материалы и конструкции ( монтажные ) по ценникам и каталогам | ФССЦм |  |  |  | 0 | 8.81 | 8.81 | 0 | 0 | 0 | 0 | 0 | [18 empty] | 0 | 0 | 0 |  |  |  |  | 0 | 0 |  |  |  |  | 1 |  | -1190793685 | 2 | 1 | 2 | 0 | 0 | 0 | 76.47 | 0 | 76.47 | 0 |  | 0 | 3 | 0 |  | 0 | 1 | 0 | 0 | 0 | 0 | 0
17 | 1 | 1476 | 1422 | 17 | 10-05-011-2 | Устройство подвесных потолков из гипсокартонных листов (ГКЛ) по системе «КНАУФ» одноуровневых (П 113) | 100 м2 потолка | 0.28 | 0 |  |  |  |  | 19055.82 | 9647.73 | 45.26 | 0 | 9362.83 | 0 | 31.234 | 0 | 0 | 8426.55 | 4026.02 |  | 31043101 | 6621.29 | 5584.47 | 25.06 | 0 | 1011.76 | 0 | 111.55 | 0 | 0 | 6484.31 | 5584.47 | 20.05 | 0 | 879.79 | 0 | 97 | 0 | 0 | 90 | 43 | 1 | 1 |  |  | 1 | 33.05 | 6.45 | 6.17 |  |  |  |  | 0 | 1 | ТЕР Московской обл., 10-05-011-2, приказ Минстроя России №675/пр от 21.09.2015 г. |  |  | 10001 | 0 | 10-05-011-2 | 1 | 2 | 0 | 33.05 | 1 | 1 | 1 | 1 | 1 |  | 118 | 63 |  |  |  | 0 | 0 | 0 | [5 empty] | 0 | Поправка: МДС 81-35.2004, п.4.7 Наименование: Работы, выполняемые при реконструкции зданий и сооружений работы, аналогичные технологическим процессам в новом строительстве (в том числе возведение новых конструктивных элементов) стоимость которых определена по соответствующим сборникам ФЕР, кроме сборника № 46 «Работы при реконструкции зданий и сооружений» | 0 | 19055.82 | 34456.1799 | 161.637 | 0 | 33438.668 | 0 | 111.55 | 0 | 0 | 8426.547 | 4026.0169 |  |  |  |  | )*1,25 | )*1,25 | )*1,15 |  | )*1,15 | )*1,25 |  |  |  | 0 | 0 | 1 | 1 |  |  |  | 1005 | 100 м2 потолка | 100 м2 потолка | 100 | [6 empty] | 29085510 | 2 | Общестроительные работы | 0 |  | 1 | 10001 | Деревянные конструкции | ФЕР-10 |  | Поправка: МДС 81-35.2004, п.4.7 |  | 0 | 6484.31 | 5584.47 | 20.05 | 0 | 879.79 | 97 | 0 | 0 | [17 empty] | 0 | 0 | 0 | *0,9 | *0,85 | *0,85 | *0,8 | 106.2 | 53.55 |  |  |  |  | 1 |  | 1466030338 | 2 | 1 | 2 | 0 | 0 | 0 | 31508.39 | 31508.39 | 0 | 0 |  | 0 | 3 | 0 |  | 0 | 1 | 0 | 0 | 0 | 0 | 0
17 | 1 | 1487 | 1432 | 18 | м08-03-593-6 | Светильник потолочный или настенный с креплением винтами или болтами для помещений с нормальными условиями среды, одноламповый | 100 шт. | 0.06 | 0 |  |  |  |  | 1616.25 | 111.94 | 114.72 | 23.56 | 1389.59 | 0 | 4.2384 | 0.0528 | 0 | 1144.65 | 734.84 |  | 31043101 | 1442.38 | 515.36 | 226.27 | 11.88 | 700.75 | 0 | 70.64 | 0.88 | 0 | 1442.38 | 515.36 | 226.27 | 11.88 | 700.75 | 0 | 70.64 | 0.88 | 0 | 81 | 52 | 1 | 1 |  |  | 1 | 33.05 | 8.45 | 3.62 |  |  |  |  | 0 | 2 | ТЕРм Московской обл., м08-03-593-6, приказ Минстроя России №675/пр от 21.09.2015 г. |  |  | 108001 | 0 | м08-03-593-6 | 1 | 3 | 0 | 33.05 | 1 | 1 | 1 | 1 | 1 |  | 95 | 65 |  |  |  | 0 | 0 | 0 | [5 empty] | 0 |  | 0 | 1616.25 | 1865.6032 | 1911.9815 | 392.634 | 23159.7875 | 0 | 70.64 | 0.88 | 0 | 1144.6515 | 734.838 | [13 empty] | 0 | 0 | 1 | 1 |  |  |  | 1010 | 100 шт. | 100 шт. | 100 | [6 empty] | 29085386 | 3 | Монтажные работы | 0 |  | 2 | 108001 | Электромонтажные работы , отдел 01-03 : ( на АЭС НР = 110% ) - (работы по упр. авиа.- движением: СП=55% ( {АВИА}=1; обычные работы : СП=65 - {AВИА}=0), при работе на АЭС СП= 68% ) | мФЕР-08 |  |  |  | 0 | 1442.38 | 515.36 | 226.27 | 11.88 | 700.75 | 70.64 | 0.88 | 0 | [17 empty] | 0 | 0 | 0 |  |  | *0,85 | *0,8 | 95 | 65 |  |  |  |  | 1 |  | 232893932 | 2 | 1 | 2 | 0 | 0 | 0 | 3495.74 | 0 | 3495.74 | 0 |  | 0 | 3 | 0 |  | 0 | 1 | 0 | 0 | 0 | 0 | 0
18 | 1 | 1486 |  | 18,1 | 509-1338 | Светильник точечный марки AMBER 50 2 05 R50, неповоротный, с накладным стеклом, хром | шт. | 6 | 100 |  |  |  |  | 326.17 | 326.17 | 0 | 0 | 0 | 0 | 0 | 0 | 1.74 | 0 | 0 |  | 31043101 | 15.27 | 15.27 | 0 | 0 | 0 | 0 | 0 | 0 | 0.29 | 15.27 | 15.27 | 0 | 0 | 0 | 0 | 0 | 0 | 0.29 | 0 | 0 | 1 | 1 |  |  | 1 | 1 | 1 | 3.56 |  |  |  |  | 3 | 2 | ТССЦ Московской обл., 509-1338, приказ Минстроя России №675/пр от 21.09.2015 г. |  |  | 500002 | 0 | 509-1338 | 1 | 12 | 0 | 1 | 1 | 1 | 1 | 1 | 1 |  | 0 | 0 |  |  |  | 0 | 0 | 0 | [5 empty] | 0 |  | 0 | 326.17 | 54.3612 | 0 | 0 | 0 | 0 | 0 | 0 | 0.29 | 0 | 0 | [13 empty] | 0 | 0 | 1 | 1 |  |  |  | 1010 | шт. | шт. | 1 | [6 empty] | 29085444 | 12 | Материалы монтажные | 0 |  | 2 | 500002 | Материалы и конструкции ( монтажные ) по ценникам и каталогам | ФССЦм |  |  |  | 0 | 15.27 | 15.27 | 0 | 0 | 0 | 0 | 0 | [18 empty] | 0 | 0 | 0 |  |  |  |  | 0 | 0 |  |  |  |  | 1 |  | -1432988646 | 2 | 1 | 2 | 0 | 0 | 0 | 326.17 | 0 | 326.17 | 0 |  | 0 | 3 | 0 |  | 0 | 1 | 0 | 0 | 0 | 0 | 0
51 | 1 | 5 | 1132 |  | Новый подраздел | ремонт | 0 | [6 empty] | 162949.34 | 103224.77 | 2378.42 | 960.36 | 57346.15 | 0 | 193.7687 | 2.7536 | 640.96 | 51701.68 | 25824.35 |  |  | 162949.34 | 103224.77 | 2378.42 | 960.36 | 57346.15 | 0 | 193.7687 | 2.7536 | 640.96 | 51701.68 | 25824.35 |  |  | 0 | 0 | 0 | 240475.37 | 235404.5 | 5070.87 | 0 | 103224.77 | 103224.77 | 0 | 103224.77 | 0 | 0 | 0 | 0 | 0 | [19 empty] | 0 | 0 | 0 | 240475.37 | 235404.5 | 5070.87 | 0 | 103224.77 | 103224.77 | 0 | 103224.77 | 0 | 0 | 0 | 0 | 0 | [114 empty] | 0
50 | 0 | 0 | 1 | 201 | 162949.34 | ПЗ | Прямые затраты |  |  | 201 | 1 | 3 |  | 2
50 | 0 | 0 | 1 | 202 | 103224.77 | СтМатОб | Стоимость материальных ресурсов (всего) |  |  | 202 | 2 | 3 |  | 2
50 | 0 | 0 | 1 | 222 | 0 | СтМатОбЗак | Стоимость материалов и оборудования заказчика |  |  | 222 | 3 | 3 |  | 2
50 | 0 | 0 | 1 | 225 | 103224.77 | СтМатОбПод | Стоимость материалов и оборудования подрядчика |  |  | 225 | 4 | 3 |  | 2
50 | 0 | 0 | 1 | 226 | 103224.77 | СтМат | Стоимость материалов (всего) |  |  | 226 | 5 | 3 |  | 2
50 | 0 | 0 | 1 | 227 | 0 | СтМатЗак | Стоимость материалов заказчика |  |  | 227 | 6 | 3 |  | 2
50 | 0 | 0 | 1 | 228 | 103224.77 | СтМатПод | Стоимость материалов подрядчика |  |  | 228 | 7 | 3 |  | 2
50 | 0 | 0 | 1 | 216 | 0 | Оборуд | Стоимость оборудования (всего) |  |  | 216 | 8 | 3 |  | 2
50 | 0 | 0 | 1 | 223 | 0 | ОборудЗак | Стоимость оборудования заказчика |  |  | 223 | 9 | 3 |  | 2
50 | 0 | 0 | 1 | 229 | 0 | ОборудПод | Стоимость оборудования подрядчика |  |  | 229 | 10 | 3 |  | 2
50 | 0 | 0 | 1 | 203 | 2378.42 | ЭММ | Эксплуатация машин |  |  | 203 | 11 | 3 |  | 2
50 | 0 | 0 | 1 | 231 | 0 | ЭММсНРиСП | Эксплуатация машин по ТСН-2001.16 |  |  | 231 | 12 | 3 |  | 2
50 | 0 | 0 | 1 | 204 | 960.36 | ЗПМ | ЗП машинистов |  |  | 204 | 13 | 3 |  | 2
50 | 0 | 0 | 1 | 205 | 57346.15 | ОЗП | Основная ЗП рабочих |  |  | 205 | 14 | 3 |  | 2
50 | 0 | 0 | 1 | 232 | 0 | ОЗПсНРиСП | Основная ЗП рабочих по ТСН-2001.16 |  |  | 232 | 15 | 3 |  | 2
50 | 0 | 0 | 1 | 214 | 235404.5 | Строит | Строительные работы с НР и СП |  |  | 214 | 16 | 3 |  | 2
50 | 0 | 0 | 1 | 215 | 5070.87 | Монтаж | Монтажные работы с НР и СП |  |  | 215 | 17 | 3 |  | 2
50 | 0 | 0 | 1 | 217 | 0 | Прочие | Прочие работы с НР и СП |  |  | 217 | 18 | 3 |  | 2
50 | 0 | 0 | 1 | 230 | 0 | ПрочиеЗатр | Прочие затраты по ТСН-2001.16 |  |  | 230 | 19 | 3 |  | 2
50 | 0 | 0 | 1 | 206 | 0 | ВозврМат | Возврат материалов |  |  | 206 | 20 | 3 |  | 2
50 | 0 | 0 | 1 | 207 | 193.7687 | ТрудСтр | Трудозатраты строителей |  |  | 207 | 21 | 3 |  | -1
50 | 0 | 0 | 1 | 208 | 2.7536 | ТрудМаш | Трудозатраты машинистов |  |  | 208 | 22 | 3 |  | -1
50 | 0 | 0 | 1 | 209 | 640.96 | ТранспМат | Транспорт материалов |  |  | 209 | 23 | 3 |  | 2
50 | 0 | 0 | 1 | 233 | 0 | Перевозка | Перевозка грузов |  |  | 233 | 24 | 3 |  | 2
50 | 0 | 0 | 1 | 210 | 51701.68 | НР | Накладные расходы |  |  | 210 | 25 | 3 |  | 2
50 | 0 | 0 | 1 | 211 | 25824.35 | СмПриб | Сметная прибыль |  |  | 211 | 26 | 3 |  | 2
50 | 0 | 0 | 1 | 0 | 240475.37 | Всего | Всего с НР и СП |  |  | 224 | 27 | 3 |  | 2
50 | 1 | 0 | 2 | 0 | 43285.6 | Ндс | Ндс |  |  | 212 | 28 | 0 |  | 1
50 | 1 | 0 | 2 | 224 | 283760.9 | всего с Ндс | всего с НДС |  |  | 212 | 29 | 0 |  | 1
51 | 1 | 4 | 1082 |  | Новый раздел | комната 2-18 | 0 | [6 empty] | 165615.78 | 103224.77 | 2439.14 | 1003.16 | 59951.87 | 0 | 203.7752 | 2.8697 | 640.96 | 53524.62 | 27214.27 | [15 empty] | 0 | 0 | 0 | 246354.67 | 241283.8 | 5070.87 | 0 | 103224.77 | 103224.77 | 0 | 103224.77 | 0 | 0 | 0 | 0 | 0 | [149 empty] | 0
50 | 0 | 0 | 1 | 201 | 165615.78 | ПЗ | Прямые затраты |  |  | 201 | 1 | 3 |  | 2
50 | 0 | 0 | 1 | 202 | 103224.77 | СтМатОб | Стоимость материальных ресурсов (всего) |  |  | 202 | 2 | 3 |  | 2
50 | 0 | 0 | 1 | 222 | 0 | СтМатОбЗак | Стоимость материалов и оборудования заказчика |  |  | 222 | 3 | 3 |  | 2
50 | 0 | 0 | 1 | 225 | 103224.77 | СтМатОбПод | Стоимость материалов и оборудования подрядчика |  |  | 225 | 4 | 3 |  | 2
50 | 0 | 0 | 1 | 226 | 103224.77 | СтМат | Стоимость материалов (всего) |  |  | 226 | 5 | 3 |  | 2
50 | 0 | 0 | 1 | 227 | 0 | СтМатЗак | Стоимость материалов заказчика |  |  | 227 | 6 | 3 |  | 2
50 | 0 | 0 | 1 | 228 | 103224.77 | СтМатПод | Стоимость материалов подрядчика |  |  | 228 | 7 | 3 |  | 2
50 | 0 | 0 | 1 | 216 | 0 | Оборуд | Стоимость оборудования (всего) |  |  | 216 | 8 | 3 |  | 2
50 | 0 | 0 | 1 | 223 | 0 | ОборудЗак | Стоимость оборудования заказчика |  |  | 223 | 9 | 3 |  | 2
50 | 0 | 0 | 1 | 229 | 0 | ОборудПод | Стоимость оборудования подрядчика |  |  | 229 | 10 | 3 |  | 2
50 | 0 | 0 | 1 | 203 | 2439.14 | ЭММ | Эксплуатация машин |  |  | 203 | 11 | 3 |  | 2
50 | 0 | 0 | 1 | 231 | 0 | ЭММсНРиСП | Эксплуатация машин по ТСН-2001.16 |  |  | 231 | 12 | 3 |  | 2
50 | 0 | 0 | 1 | 204 | 1003.16 | ЗПМ | ЗП машинистов |  |  | 204 | 13 | 3 |  | 2
50 | 0 | 0 | 1 | 205 | 59951.87 | ОЗП | Основная ЗП рабочих |  |  | 205 | 14 | 3 |  | 2
50 | 0 | 0 | 1 | 232 | 0 | ОЗПсНРиСП | Основная ЗП рабочих по ТСН-2001.16 |  |  | 232 | 15 | 3 |  | 2
50 | 0 | 0 | 1 | 214 | 241283.8 | Строит | Строительные работы с НР и СП |  |  | 214 | 16 | 3 |  | 2
50 | 0 | 0 | 1 | 215 | 5070.87 | Монтаж | Монтажные работы с НР и СП |  |  | 215 | 17 | 3 |  | 2
50 | 0 | 0 | 1 | 217 | 0 | Прочие | Прочие работы с НР и СП |  |  | 217 | 18 | 3 |  | 2
50 | 0 | 0 | 1 | 230 | 0 | ПрочиеЗатр | Прочие затраты по ТСН-2001.16 |  |  | 230 | 19 | 3 |  | 2
50 | 0 | 0 | 1 | 206 | 0 | ВозврМат | Возврат материалов |  |  | 206 | 20 | 3 |  | 2
50 | 0 | 0 | 1 | 207 | 203.7752 | ТрудСтр | Трудозатраты строителей |  |  | 207 | 21 | 3 |  | -1
50 | 0 | 0 | 1 | 208 | 2.8697 | ТрудМаш | Трудозатраты машинистов |  |  | 208 | 22 | 3 |  | -1
50 | 0 | 0 | 1 | 209 | 640.96 | ТранспМат | Транспорт материалов |  |  | 209 | 23 | 3 |  | 2
50 | 0 | 0 | 1 | 233 | 0 | Перевозка | Перевозка грузов |  |  | 233 | 24 | 3 |  | 2
50 | 0 | 0 | 1 | 210 | 53524.62 | НР | Накладные расходы |  |  | 210 | 25 | 3 |  | 2
50 | 0 | 0 | 1 | 211 | 27214.27 | СмПриб | Сметная прибыль |  |  | 211 | 26 | 3 |  | 2
50 | 0 | 0 | 1 | 0 | 246354.67 | Всего | Всего с НР и СП |  |  | 224 | 27 | 3 |  | 2
50 | 1 | 0 | 2 | 0 | 44343.8 | Ндс | Ндс |  |  | 212 | 28 | 0 |  | 1
50 | 1 | 0 | 2 | 224 | 290698.5 | всего с Ндс | всего с НДС |  |  | 212 | 29 | 0 |  | 1
4 | 1 |  | 1350 |  | Новый раздел | комната 2-23 |  | 0 |  | -1 | [7 empty] | 0 |  |  | 0 | [53 empty] | 0 | [11 empty] | 0
52 | 1 | 4 | 1231 | 0 | Новый раздел | комната 2-23 | [7 empty] | 127441.44 | 79848.73 | 1661.41 | 664.42 | 45931.3 | 0 | 155.7785 | 1.8928 | 587.95 | 40559.02 | 20658.93 | 0 | 0 | 0 | 0 | 0 | 0 | 0 | 0 | 0 | 0 | 0 | 0 | 0 | 0 | 0 | 0 | 0 | 0 | 188659.39 | 183588.52 | 5070.87 | 0 | 79848.73 | 79848.73 | 0 | 79848.73 | 0 | 0 | 0 | 0 | 0 | 0 | 0 | 0 | 0 | 0 | 0 | 0 | 0 | 0 | 0 | 0 | 0 | 0 | 0 | 0 | 0 | 0 | 0 | 0 | 0 | 0 | 0 | 0 | 0 | 0 | 0 | 0 | 0 | 0 | 0 | 0 | 0 | 0 | 0 | 0 | 0 | 0 | 0 | 0 | 0 | 0 | 0 | 0 | 0 | 0 | 0 | 0 | 0 | 0 | 0 | 0 | 0 | 0 | 0 | 0 | 0 | 0 | 0 | 0 | 0 | 0 | 0 | 0 | 0 | 0 | 0 | 0 | 0 | 0 | 0 | 0 | 0 | 0 | 0 | 0 | 0 | 0 | 0 | 0 | 0 | 0 | 0 | 0 | 0 | 0 | 0 | 0 | 0 | 0 | 0 | 0 | 0 | 0 | 0 | 0 | 0 | 0 | 0 | 0 | 0 | 0 | 0 | 0 | 0 | 0 | 0 | 0 | 0 | 0 | 0 | 0 | 0 | 0 | 0 | 0 | 0 | 0 | 0 | 0 | 0 | 0 | 0 | 0 | 0 | 0 | 0 | 0 | 0 | 0 | 0 | 0 | 0 | 0 | 0 | 0 | 0 | 0 | 0 | 0 | 0 | 0 | 0 | 0 | 0 | 0 | 0 | 0 | 0 | 0 | 0
5 | 1 |  | 1251 |  | Новый подраздел | демонтаж |  | 0 |  | 0 | [7 empty] | 0 |  |  | 0 | [53 empty] | 0 | [11 empty] | 0
52 | 1 | 5 | 1235 | 0 | Новый подраздел | демонтаж | [7 empty] | 2715.47 | 0 | 56.21 | 38.51 | 2659.26 | 0 | 10.2042 | 0.1064 | 0 | 1880.18 | 1404.65 | 0 | 0 | 2715.47 | 0 | 56.21 | 38.51 | 2659.26 | 0 | 10.2042 | 0.1064 | 0 | 1880.18 | 1404.65 | 0 | 0 | 0 | 0 | 0 | 6000.3 | 6000.3 | 0 | 0 | 0 | 0 | 0 | 0 | 0 | 0 | 0 | 0 | 0 | 0 | 0 | 0 | 0 | 0 | 0 | 0 | 0 | 0 | 0 | 0 | 0 | 0 | 0 | 0 | 0 | 0 | 0 | 0 | 0 | 0 | 0 | 6000.3 | 6000.3 | 0 | 0 | 0 | 0 | 0 | 0 | 0 | 0 | 0 | 0 | 0 | 0 | 0 | 0 | 0 | 0 | 0 | 0 | 0 | 0 | 0 | 0 | 0 | 0 | 0 | 0 | 0 | 0 | 0 | 0 | 0 | 0 | 0 | 0 | 0 | 0 | 0 | 0 | 0 | 0 | 0 | 0 | 0 | 0 | 0 | 0 | 0 | 0 | 0 | 0 | 0 | 0 | 0 | 0 | 0 | 0 | 0 | 0 | 0 | 0 | 0 | 0 | 0 | 0 | 0 | 0 | 0 | 0 | 0 | 0 | 0 | 0 | 0 | 0 | 0 | 0 | 0 | 0 | 0 | 0 | 0 | 0 | 0 | 0 | 0 | 0 | 0 | 0 | 0 | 0 | 0 | 0 | 0 | 0 | 0 | 0 | 0 | 0 | 0 | 0 | 0 | 0 | 0 | 0 | 0 | 0 | 0 | 0 | 0 | 0 | 0 | 0 | 0 | 0 | 0 | 0 | 0 | 0 | 0 | 0 | 0 | 0 | 0 | 0 | 0 | 0
17 | 1 | 1489 | 1434 | 1 | 57-1-2 | Разборка оснований покрытия полов лаг из досок и брусков | 100 м2 основания | 0.18 | 0 |  |  |  |  | 355.93 | 0 | 0 | 0 | 355.93 | 0 | 1.3806 | 0 | 0 | 242.03 | 192.2 |  | 31043101 | 59.83 | 0 | 0 | 0 | 59.83 | 0 | 7.67 | 0 | 0 | 59.83 | 0 | 0 | 0 | 59.83 | 0 | 7.67 | 0 | 0 | 68 | 54 | 1 | 1 |  |  | 1 | 33.05 | 1 | 1 |  |  |  |  | 0 | 1 | ТЕРр Московской обл., 57-1-2, приказ Минстроя России №675/пр от 21.09.2015 г. |  |  | 57001 | 0 | 57-1-2 | 1 | 6 | 0 | 33.05 | 1 | 1 | 1 | 1 | 1 |  | 80 | 68 |  |  |  | 0 | 0 | 0 | [5 empty] | 0 |  | 0 | 355.93 | 0 | 0 | 0 | 1977.3815 | 0 | 7.67 | 0 | 0 | 242.0324 | 192.2022 | [13 empty] | 0 | 0 | 1 | 1 |  |  |  | 1013 | 100 м2 основания | 100 м2 основания | 1 | [6 empty] | 29085590 | 6 | Ремонтно-строительные работы | 0 |  | 1 | 57001 | Полы | рФЕР-57 |  |  |  | 0 | 59.83 | 0 | 0 | 0 | 59.83 | 7.67 | 0 | 0 | [17 empty] | 0 | 0 | 0 |  |  | *0,85 | *0,8 | 80 | 68 |  |  |  |  | 1 |  | 1095792533 | 2 | 1 | 2 | 0 | 0 | 0 | 790.16 | 790.16 | 0 | 0 |  | 0 | 3 | 0 |  | 0 | 1 | 0 | 0 | 0 | 0 | 0
18 | 1 | 1489 |  | 1,1 | 509-9900 | Строительный мусор | т | 0.126 | 0.7 |  |  |  |  | 0 | 0 | 0 | 0 | 0 | 0 | 0 | 0 | 0 | 0 | 0 |  | 31043101 | 0 | 0 | 0 | 0 | 0 | 0 | 0 | 0 | 0 | 0 | 0 | 0 | 0 | 0 | 0 | 0 | 0 | 0 | 0 | 0 | 1 | 1 |  |  | 1 | 1 | 1 | 1 |  |  |  |  | 3 | 2 | ТССЦ Московской обл., 509-9900, приказ Минстроя России №675/пр от 21.09.2015 г. |  |  | 500002 | 0 |  | 0 | 12 | 0 | 1 | 1 | 1 | 1 | 1 | 1 |  | 0 | 0 |  |  |  | 0 | 0 | 0 | [5 empty] | 0 |  | 0 | 0 | 0 | 0 | 0 | 0 | 0 | 0 | 0 | 0 | 0 | 0 | [13 empty] | 0 | 0 | 1 | 1 |  |  |  | 1009 | т | т | 1000 | [6 empty] | 29085444 | 12 | Материалы монтажные | 0 |  | 2 | 500002 | Материалы и конструкции ( монтажные ) по ценникам и каталогам | ФССЦм |  |  |  | 0 | 0 | 0 | 0 | 0 | 0 | 0 | 0 | [18 empty] | 0 | 0 | 0 |  |  |  |  | 0 | 0 |  |  |  |  | 1 |  | -304821490 | 2 | 1 | -2 | 0 | 0 | 0 | 0 | 0 | 0 | 0 |  | 0 | 3 | 0 |  | 0 | 1 | 0 | 0 | 0 | 0 | 0
17 | 1 | 1493 | 1438 | 2 | 57-2-1 | Разборка покрытий полов из линолеума и релина | 100 м2 покрытия | 0.18 | 0 |  |  |  |  | 539.43 | 0 | 10.92 | 10.47 | 528.51 | 0 | 2.0502 | 0.0234 | 0 | 366.51 | 291.05 |  | 31043101 | 92.9 | 0 | 4.06 | 1.76 | 88.84 | 0 | 11.39 | 0.13 | 0 | 92.9 | 0 | 4.06 | 1.76 | 88.84 | 0 | 11.39 | 0.13 | 0 | 68 | 54 | 1 | 1 |  |  | 1 | 33.05 | 14.94 | 1 |  |  |  |  | 0 | 1 | ТЕРр Московской обл., 57-2-1, приказ Минстроя России №675/пр от 21.09.2015 г. |  |  | 57001 | 0 | 57-2-1 | 1 | 6 | 0 | 33.05 | 1 | 1 | 1 | 1 | 1 |  | 80 | 68 |  |  |  | 0 | 0 | 0 | [5 empty] | 0 |  | 0 | 539.43 | 0 | 60.6564 | 58.168 | 2936.162 | 0 | 11.39 | 0.13 | 0 | 366.5064 | 291.0492 | [13 empty] | 0 | 0 | 1 | 1 |  |  |  | 1013 | 100 м2 покрытия | 100 м2 покрытия | 1 | [6 empty] | 29085590 | 6 | Ремонтно-строительные работы | 0 |  | 1 | 57001 | Полы | рФЕР-57 |  |  |  | 0 | 92.9 | 0 | 4.06 | 1.76 | 88.84 | 11.39 | 0.13 | 0 | [17 empty] | 0 | 0 | 0 |  |  | *0,85 | *0,8 | 80 | 68 |  |  |  |  | 1 |  | -1328525140 | 2 | 1 | 2 | 0 | 0 | 0 | 1196.99 | 1196.99 | 0 | 0 |  | 0 | 3 | 0 |  | 0 | 1 | 0 | 0 | 0 | 0 | 0
18 | 1 | 1493 |  | 2,1 | 509-9900 | Строительный мусор | т | 0.0846 | 0.47 |  |  |  |  | 0 | 0 | 0 | 0 | 0 | 0 | 0 | 0 | 0 | 0 | 0 |  | 31043101 | 0 | 0 | 0 | 0 | 0 | 0 | 0 | 0 | 0 | 0 | 0 | 0 | 0 | 0 | 0 | 0 | 0 | 0 | 0 | 0 | 1 | 1 |  |  | 1 | 1 | 1 | 1 |  |  |  |  | 3 | 2 | ТССЦ Московской обл., 509-9900, приказ Минстроя России №675/пр от 21.09.2015 г. |  |  | 500002 | 0 |  | 0 | 12 | 0 | 1 | 1 | 1 | 1 | 1 | 1 |  | 0 | 0 |  |  |  | 0 | 0 | 0 | [5 empty] | 0 |  | 0 | 0 | 0 | 0 | 0 | 0 | 0 | 0 | 0 | 0 | 0 | 0 | [13 empty] | 0 | 0 | 1 | 1 |  |  |  | 1009 | т | т | 1000 | [6 empty] | 29085444 | 12 | Материалы монтажные | 0 |  | 2 | 500002 | Материалы и конструкции ( монтажные ) по ценникам и каталогам | ФССЦм |  |  |  | 0 | 0 | 0 | 0 | 0 | 0 | 0 | 0 | [18 empty] | 0 | 0 | 0 |  |  |  |  | 0 | 0 |  |  |  |  | 1 |  | -304821490 | 2 | 1 | -2 | 0 | 0 | 0 | 0 | 0 | 0 | 0 |  | 0 | 0 | 0 |  | 0 | 1 | 0 | 0 | 0 | 0 | 0
17 | 1 | 1495 | 1440 | 3 | 57-3-1 | Разборка плинтусов деревянных и из пластмассовых материалов | 100 М ПЛИНТУСА | 0.1772 | 0 |  |  |  |  | 172.24 | 0 | 0 | 0 | 172.24 | 0 | 0.66804 | 0 | 0 | 117.12 | 93.01 |  | 31043101 | 29.41 | 0 | 0 | 0 | 29.41 | 0 | 3.77 | 0 | 0 | 29.41 | 0 | 0 | 0 | 29.41 | 0 | 3.77 | 0 | 0 | 68 | 54 | 1 | 1 |  |  | 1 | 33.05 | 1 | 1 |  |  |  |  | 0 | 1 | ТЕРр Московской обл., 57-3-1, приказ Минстроя России №675/пр от 21.09.2015 г. |  |  | 57001 | 0 | 57-3-1 | 1 | 6 | 0 | 33.05 | 1 | 1 | 1 | 1 | 1 |  | 80 | 68 |  |  |  | 0 | 0 | 0 | [5 empty] | 0 |  | 0 | 172.24 | 0 | 0 | 0 | 972.0005 | 0 | 3.77 | 0 | 0 | 117.1232 | 93.0096 | [13 empty] | 0 | 0 | 1 | 1 |  |  |  | 1013 | 100 М ПЛИНТУСА | 100 М ПЛИНТУСА | 1 | [6 empty] | 29085590 | 6 | Ремонтно-строительные работы | 0 |  | 1 | 57001 | Полы | рФЕР-57 |  |  |  | 0 | 29.41 | 0 | 0 | 0 | 29.41 | 3.77 | 0 | 0 | [17 empty] | 0 | 0 | 0 |  |  | *0,85 | *0,8 | 80 | 68 |  |  |  |  | 1 |  | 1083164574 | 2 | 1 | 2 | 0 | 0 | 0 | 382.37 | 382.37 | 0 | 0 |  | 0 | 3 | 0 |  | 0 | 1 | 0 | 0 | 0 | 0 | 0
18 | 1 | 1495 |  | 3,1 | 509-9900 | Строительный мусор | т | 0.019492 | 0.11 |  |  |  |  | 0 | 0 | 0 | 0 | 0 | 0 | 0 | 0 | 0 | 0 | 0 |  | 31043101 | 0 | 0 | 0 | 0 | 0 | 0 | 0 | 0 | 0 | 0 | 0 | 0 | 0 | 0 | 0 | 0 | 0 | 0 | 0 | 0 | 1 | 1 |  |  | 1 | 1 | 1 | 1 |  |  |  |  | 3 | 2 | ТССЦ Московской обл., 509-9900, приказ Минстроя России №675/пр от 21.09.2015 г. |  |  | 500002 | 0 |  | 0 | 12 | 0 | 1 | 1 | 1 | 1 | 1 | 1 |  | 0 | 0 |  |  |  | 0 | 0 | 0 | [5 empty] | 0 |  | 0 | 0 | 0 | 0 | 0 | 0 | 0 | 0 | 0 | 0 | 0 | 0 | [13 empty] | 0 | 0 | 1 | 1 |  |  |  | 1009 | т | т | 1000 | [6 empty] | 29085444 | 12 | Материалы монтажные | 0 |  | 2 | 500002 | Материалы и конструкции ( монтажные ) по ценникам и каталогам | ФССЦм |  |  |  | 0 | 0 | 0 | 0 | 0 | 0 | 0 | 0 | [18 empty] | 0 | 0 | 0 |  |  |  |  | 0 | 0 |  |  |  |  | 1 |  | -304821490 | 2 | 1 | -2 | 0 | 0 | 0 | 0 | 0 | 0 | 0 |  | 0 | 0 | 0 |  | 0 | 1 | 0 | 0 | 0 | 0 | 0
17 | 1 | 1496 | 1441 | 4 | 67-4-1 | Демонтаж выключателей, розеток | 100 шт. | 0.04 | 0 |  |  |  |  | 60.22 | 0 | 0 | 0 | 60.22 | 0 | 0.2336 | 0 | 0 | 43.36 | 31.31 |  | 31043101 | 45.55 | 0 | 0 | 0 | 45.55 | 0 | 5.84 | 0 | 0 | 45.55 | 0 | 0 | 0 | 45.55 | 0 | 5.84 | 0 | 0 | 72 | 52 | 1 | 1 |  |  | 1 | 33.05 | 1 | 1 |  |  |  |  | 0 | 1 | ТЕРр Московской обл., 67-4-1, приказ Минстроя России №675/пр от 21.09.2015 г. |  |  | 67001 | 0 | 67-4-1 | 1 | 6 | 0 | 33.05 | 1 | 1 | 1 | 1 | 1 |  | 85 | 65 |  |  |  | 0 | 0 | 0 | [5 empty] | 0 |  | 0 | 60.22 | 0 | 0 | 0 | 1505.4275 | 0 | 5.84 | 0 | 0 | 43.3584 | 31.3144 | [13 empty] | 0 | 0 | 1 | 1 |  |  |  | 1010 | 100 шт. | 100 шт. | 100 | [6 empty] | 29085636 | 6 | Ремонтно-строительные работы | 0 |  | 1 | 67001 | Электромонтажные работы | рФЕР-67 |  |  |  | 0 | 45.55 | 0 | 0 | 0 | 45.55 | 5.84 | 0 | 0 | [17 empty] | 0 | 0 | 0 |  |  | *0,85 | *0,8 | 85 | 65 |  |  |  |  | 1 |  | 1808375932 | 2 | 1 | 2 | 0 | 0 | 0 | 134.89 | 134.89 | 0 | 0 |  | 0 | 3 | 0 |  | 0 | 1 | 0 | 0 | 0 | 0 | 0
17 | 1 | 1499 | 1444 | 5 | 67-3-1 | Демонтаж кабеля | 100 м | 0.2 | 0 |  |  |  |  | 497.94 | 0 | 0.93 | 0.93 | 497.01 | 0 | 1.928 | 0.002 | 0 | 358.52 | 258.93 |  | 31043101 | 75.5 | 0 | 0.31 | 0.14 | 75.19 | 0 | 9.64 | 0.01 | 0 | 75.5 | 0 | 0.31 | 0.14 | 75.19 | 0 | 9.64 | 0.01 | 0 | 72 | 52 | 1 | 1 |  |  | 1 | 33.05 | 15.06 | 1 |  |  |  |  | 0 | 1 | ТЕРр Московской обл., 67-3-1, приказ Минстроя России №675/пр от 21.09.2015 г. |  |  | 67001 | 0 | 67-3-1 | 1 | 6 | 0 | 33.05 | 1 | 1 | 1 | 1 | 1 |  | 85 | 65 |  |  |  | 0 | 0 | 0 | [5 empty] | 0 |  | 0 | 497.94 | 0 | 4.6686 | 4.627 | 2485.0295 | 0 | 9.64 | 0.01 | 0 | 358.5168 | 258.9288 | [13 empty] | 0 | 0 | 1 | 1 |  |  |  | 1003 | 100 м | 100 м | 100 | [6 empty] | 29085636 | 6 | Ремонтно-строительные работы | 0 |  | 1 | 67001 | Электромонтажные работы | рФЕР-67 |  |  |  | 0 | 75.5 | 0 | 0.31 | 0.14 | 75.19 | 9.64 | 0.01 | 0 | [17 empty] | 0 | 0 | 0 |  |  | *0,85 | *0,8 | 85 | 65 |  |  |  |  | 1 |  | -1480086875 | 2 | 1 | 2 | 0 | 0 | 0 | 1115.39 | 1115.39 | 0 | 0 |  | 0 | 3 | 0 |  | 0 | 1 | 0 | 0 | 0 | 0 | 0
17 | 1 | 1502 | 1447 | 6 | 67-4-5 | Демонтаж светильников для люминесцентных ламп | 100 шт. | 0.02 | 0 |  |  |  |  | 95.59 | 0 | 0.75 | 0.71 | 94.84 | 0 | 0.3578 | 0.0016 | 0 | 68.8 | 49.69 |  | 31043101 | 145.98 | 0 | 2.5 | 1.08 | 143.48 | 0 | 17.89 | 0.08 | 0 | 145.98 | 0 | 2.5 | 1.08 | 143.48 | 0 | 17.89 | 0.08 | 0 | 72 | 52 | 1 | 1 |  |  | 1 | 33.05 | 14.94 | 1 |  |  |  |  | 0 | 1 | ТЕРр Московской обл., 67-4-5, приказ Минстроя России №675/пр от 21.09.2015 г. |  |  | 67001 | 0 | 67-4-5 | 1 | 6 | 0 | 33.05 | 1 | 1 | 1 | 1 | 1 |  | 85 | 65 |  |  |  | 0 | 0 | 0 | [5 empty] | 0 |  | 0 | 95.59 | 0 | 37.35 | 35.694 | 4742.014 | 0 | 17.89 | 0.08 | 0 | 68.796 | 49.686 | [13 empty] | 0 | 0 | 1 | 1 |  |  |  | 1010 | 100 шт. | 100 шт. | 100 | [6 empty] | 29085636 | 6 | Ремонтно-строительные работы | 0 |  | 1 | 67001 | Электромонтажные работы | рФЕР-67 |  |  |  | 0 | 145.98 | 0 | 2.5 | 1.08 | 143.48 | 17.89 | 0.08 | 0 | [17 empty] | 0 | 0 | 0 |  |  | *0,85 | *0,8 | 85 | 65 |  |  |  |  | 1 |  | 1945260508 | 2 | 1 | 2 | 0 | 0 | 0 | 214.08 | 214.08 | 0 | 0 |  | 0 | 3 | 0 |  | 0 | 1 | 0 | 0 | 0 | 0 | 0
17 | 1 | 1507 | 1452 | 7 | 56-9-1 | Демонтаж дверных коробок в каменных стенах с отбивкой штукатурки в откосах | 100 коробок | 0.02 | 0 |  |  |  |  | 994.12 | 0 | 43.61 | 26.4 | 950.51 | 0 | 3.586 | 0.0794 | 0 | 683.84 | 488.46 |  | 31043101 | 1634.97 | 0 | 196.98 | 39.94 | 1437.99 | 0 | 179.3 | 3.97 | 0 | 1634.97 | 0 | 196.98 | 39.94 | 1437.99 | 0 | 179.3 | 3.97 | 0 | 70 | 50 | 1 | 1 |  |  | 1 | 33.05 | 11.07 | 1 |  |  |  |  | 0 | 1 | ТЕРр Московской обл., 56-9-1, приказ Минстроя России №675/пр от 21.09.2015 г. |  |  | 56001 | 0 | 56-9-1 | 1 | 6 | 0 | 33.05 | 1 | 1 | 1 | 1 | 1 |  | 82 | 62 |  |  |  | 0 | 0 | 0 | [5 empty] | 0 |  | 0 | 994.12 | 0 | 2180.5686 | 1320.017 | 47525.5695 | 0 | 179.3 | 3.97 | 0 | 683.837 | 488.455 | [13 empty] | 0 | 0 | 1 | 1 |  |  |  | 1013 | 100 коробок | 100 коробок | 1 | [6 empty] | 29085589 | 6 | Ремонтно-строительные работы | 0 |  | 1 | 56001 | Проемы | рФЕР-56 |  |  |  | 0 | 1634.97 | 0 | 196.98 | 39.94 | 1437.99 | 179.3 | 3.97 | 0 | [17 empty] | 0 | 0 | 0 |  |  | *0,85 | *0,8 | 82 | 62 |  |  |  |  | 1 |  | 395004222 | 2 | 1 | 2 | 0 | 0 | 0 | 2166.42 | 2166.42 | 0 | 0 |  | 0 | 3 | 0 |  | 0 | 1 | 0 | 0 | 0 | 0 | 0
18 | 1 | 1507 |  | 7,1 | 509-9900 | Строительный мусор | т | 0.21 | 10.5 |  |  |  |  | 0 | 0 | 0 | 0 | 0 | 0 | 0 | 0 | 0 | 0 | 0 |  | 31043101 | 0 | 0 | 0 | 0 | 0 | 0 | 0 | 0 | 0 | 0 | 0 | 0 | 0 | 0 | 0 | 0 | 0 | 0 | 0 | 0 | 1 | 1 |  |  | 1 | 1 | 1 | 1 |  |  |  |  | 3 | 2 | ТССЦ Московской обл., 509-9900, приказ Минстроя России №675/пр от 21.09.2015 г. |  |  | 500002 | 0 |  | 0 | 12 | 0 | 1 | 1 | 1 | 1 | 1 | 1 |  | 0 | 0 |  |  |  | 0 | 0 | 0 | [5 empty] | 0 |  | 0 | 0 | 0 | 0 | 0 | 0 | 0 | 0 | 0 | 0 | 0 | 0 | [13 empty] | 0 | 0 | 1 | 1 |  |  |  | 1009 | т | т | 1000 | [6 empty] | 29085444 | 12 | Материалы монтажные | 0 |  | 2 | 500002 | Материалы и конструкции ( монтажные ) по ценникам и каталогам | ФССЦм |  |  |  | 0 | 0 | 0 | 0 | 0 | 0 | 0 | 0 | [18 empty] | 0 | 0 | 0 |  |  |  |  | 0 | 0 |  |  |  |  | 1 |  | -304821490 | 2 | 1 | -2 | 0 | 0 | 0 | 0 | 0 | 0 | 0 |  | 0 | 3 | 0 |  | 0 | 1 | 0 | 0 | 0 | 0 | 0
51 | 1 | 5 | 1235 |  | Новый подраздел | демонтаж | 0 | [6 empty] | 2715.47 | 0 | 56.21 | 38.51 | 2659.26 | 0 | 10.2042 | 0.1064 | 0 | 1880.18 | 1404.65 |  |  | 2715.47 | 0 | 56.21 | 38.51 | 2659.26 | 0 | 10.2042 | 0.1064 | 0 | 1880.18 | 1404.65 |  |  | 0 | 0 | 0 | 6000.3 | 6000.3 | 0 | 0 | 0 | 0 | 0 | 0 | 0 | 0 | 0 | 0 | 0 | [19 empty] | 0 | 0 | 0 | 6000.3 | 6000.3 | 0 | 0 | 0 | 0 | 0 | 0 | 0 | 0 | 0 | 0 | 0 | [114 empty] | 0
50 | 0 | 0 | 1 | 201 | 2715.47 | ПЗ | Прямые затраты |  |  | 201 | 1 | 3 |  | 2
50 | 0 | 0 | 1 | 202 | 0 | СтМатОб | Стоимость материальных ресурсов (всего) |  |  | 202 | 2 | 3 |  | 2
50 | 0 | 0 | 1 | 222 | 0 | СтМатОбЗак | Стоимость материалов и оборудования заказчика |  |  | 222 | 3 | 3 |  | 2
50 | 0 | 0 | 1 | 225 | 0 | СтМатОбПод | Стоимость материалов и оборудования подрядчика |  |  | 225 | 4 | 3 |  | 2
50 | 0 | 0 | 1 | 226 | 0 | СтМат | Стоимость материалов (всего) |  |  | 226 | 5 | 3 |  | 2
50 | 0 | 0 | 1 | 227 | 0 | СтМатЗак | Стоимость материалов заказчика |  |  | 227 | 6 | 3 |  | 2
50 | 0 | 0 | 1 | 228 | 0 | СтМатПод | Стоимость материалов подрядчика |  |  | 228 | 7 | 3 |  | 2
50 | 0 | 0 | 1 | 216 | 0 | Оборуд | Стоимость оборудования (всего) |  |  | 216 | 8 | 3 |  | 2
50 | 0 | 0 | 1 | 223 | 0 | ОборудЗак | Стоимость оборудования заказчика |  |  | 223 | 9 | 3 |  | 2
50 | 0 | 0 | 1 | 229 | 0 | ОборудПод | Стоимость оборудования подрядчика |  |  | 229 | 10 | 3 |  | 2
50 | 0 | 0 | 1 | 203 | 56.21 | ЭММ | Эксплуатация машин |  |  | 203 | 11 | 3 |  | 2
50 | 0 | 0 | 1 | 231 | 0 | ЭММсНРиСП | Эксплуатация машин по ТСН-2001.16 |  |  | 231 | 12 | 3 |  | 2
50 | 0 | 0 | 1 | 204 | 38.51 | ЗПМ | ЗП машинистов |  |  | 204 | 13 | 3 |  | 2
50 | 0 | 0 | 1 | 205 | 2659.26 | ОЗП | Основная ЗП рабочих |  |  | 205 | 14 | 3 |  | 2
50 | 0 | 0 | 1 | 232 | 0 | ОЗПсНРиСП | Основная ЗП рабочих по ТСН-2001.16 |  |  | 232 | 15 | 3 |  | 2
50 | 0 | 0 | 1 | 214 | 6000.3 | Строит | Строительные работы с НР и СП |  |  | 214 | 16 | 3 |  | 2
50 | 0 | 0 | 1 | 215 | 0 | Монтаж | Монтажные работы с НР и СП |  |  | 215 | 17 | 3 |  | 2
50 | 0 | 0 | 1 | 217 | 0 | Прочие | Прочие работы с НР и СП |  |  | 217 | 18 | 3 |  | 2
50 | 0 | 0 | 1 | 230 | 0 | ПрочиеЗатр | Прочие затраты по ТСН-2001.16 |  |  | 230 | 19 | 3 |  | 2
50 | 0 | 0 | 1 | 206 | 0 | ВозврМат | Возврат материалов |  |  | 206 | 20 | 3 |  | 2
50 | 0 | 0 | 1 | 207 | 10.2042 | ТрудСтр | Трудозатраты строителей |  |  | 207 | 21 | 3 |  | -1
50 | 0 | 0 | 1 | 208 | 0.1064 | ТрудМаш | Трудозатраты машинистов |  |  | 208 | 22 | 3 |  | -1
50 | 0 | 0 | 1 | 209 | 0 | ТранспМат | Транспорт материалов |  |  | 209 | 23 | 3 |  | 2
50 | 0 | 0 | 1 | 233 | 0 | Перевозка | Перевозка грузов |  |  | 233 | 24 | 3 |  | 2
50 | 0 | 0 | 1 | 210 | 1880.18 | НР | Накладные расходы |  |  | 210 | 25 | 3 |  | 2
50 | 0 | 0 | 1 | 211 | 1404.65 | СмПриб | Сметная прибыль |  |  | 211 | 26 | 3 |  | 2
50 | 0 | 0 | 1 | 0 | 6000.3 | Всего | Всего с НР и СП |  |  | 224 | 27 | 3 |  | 2
50 | 1 | 0 | 2 | 0 | 1080.1 | Ндс | Ндс |  |  | 212 | 28 | 0 |  | 1
50 | 1 | 0 | 2 | 224 | 7080.4 | всего с Ндс | всего с НДС |  |  | 212 | 29 | 0 |  | 1
5 | 1 |  | 1318 |  | Новый подраздел | ремонт |  | 0 |  | 0 | [7 empty] | 0 |  |  | 0 | [53 empty] | 0 | [11 empty] | 0
52 | 1 | 5 | 1283 | 0 | Новый подраздел | ремонт | [7 empty] | 124725.97 | 79848.73 | 1605.2 | 625.91 | 43272.04 | 0 | 145.5743 | 1.7864 | 587.95 | 38678.84 | 19254.28 | 0 | 0 | 124725.97 | 79848.73 | 1605.2 | 625.91 | 43272.04 | 0 | 145.5743 | 1.7864 | 587.95 | 38678.84 | 19254.28 | 0 | 0 | 0 | 0 | 0 | 182659.09 | 177588.22 | 5070.87 | 0 | 79848.73 | 79848.73 | 0 | 79848.73 | 0 | 0 | 0 | 0 | 0 | 0 | 0 | 0 | 0 | 0 | 0 | 0 | 0 | 0 | 0 | 0 | 0 | 0 | 0 | 0 | 0 | 0 | 0 | 0 | 0 | 0 | 0 | 182659.09 | 177588.22 | 5070.87 | 0 | 79848.73 | 79848.73 | 0 | 79848.73 | 0 | 0 | 0 | 0 | 0 | 0 | 0 | 0 | 0 | 0 | 0 | 0 | 0 | 0 | 0 | 0 | 0 | 0 | 0 | 0 | 0 | 0 | 0 | 0 | 0 | 0 | 0 | 0 | 0 | 0 | 0 | 0 | 0 | 0 | 0 | 0 | 0 | 0 | 0 | 0 | 0 | 0 | 0 | 0 | 0 | 0 | 0 | 0 | 0 | 0 | 0 | 0 | 0 | 0 | 0 | 0 | 0 | 0 | 0 | 0 | 0 | 0 | 0 | 0 | 0 | 0 | 0 | 0 | 0 | 0 | 0 | 0 | 0 | 0 | 0 | 0 | 0 | 0 | 0 | 0 | 0 | 0 | 0 | 0 | 0 | 0 | 0 | 0 | 0 | 0 | 0 | 0 | 0 | 0 | 0 | 0 | 0 | 0 | 0 | 0 | 0 | 0 | 0 | 0 | 0 | 0 | 0 | 0 | 0 | 0 | 0 | 0 | 0 | 0 | 0 | 0 | 0 | 0 | 0 | 0
17 | 1 | 1514 | 1459 | 1 | 10-01-035-1 | Установка подоконных досок из ПВХ в каменных стенах толщиной до 0,51 м | 100 п. м | 0.023 | 0 |  |  |  |  | 600.93 | 438.37 | 4.56 | 0.52 | 158 | 0 | 0.56048 | 0.00115 | 0 | 142.67 | 68.16 |  | 31043101 | 4229.87 | 4004.09 | 17.92 | 0.68 | 207.86 | 0 | 24.3685 | 0.05 | 0 | 4199.17 | 4004.09 | 14.33 | 0.54 | 180.75 | 0 | 21.19 | 0.04 | 0 | 90 | 43 | 1 | 1 |  |  | 1 | 33.05 | 11.06 | 4.76 |  |  |  |  | 0 | 1 | ТЕР Московской обл., 10-01-035-1, приказ Минстроя России №675/пр от 21.09.2015 г. |  |  | 10001 | 0 | 10-01-035-1 | 1 | 2 | 0 | 33.05 | 1 | 1 | 1 | 1 | 1 |  | 118 | 63 |  |  |  | 0 | 0 | 0 | [5 empty] | 0 | Поправка: МДС 81-35.2004, п.4.7 Наименование: Работы, выполняемые при реконструкции зданий и сооружений работы, аналогичные технологическим процессам в новом строительстве (в том числе возведение новых конструктивных элементов) стоимость которых определена по соответствующим сборникам ФЕР, кроме сборника № 46 «Работы при реконструкции зданий и сооружений» | 0 | 600.93 | 19059.4684 | 198.1952 | 22.474 | 6869.773 | 0 | 24.3685 | 0.05 | 0 | 142.668 | 68.1636 |  |  |  |  | )*1,25 | )*1,25 | )*1,15 |  | )*1,15 | )*1,25 |  |  |  | 0 | 0 | 1 | 1 |  |  |  | 1013 | 100 п. м | 100 п. м | 1 | [6 empty] | 29085510 | 2 | Общестроительные работы | 0 |  | 1 | 10001 | Деревянные конструкции | ФЕР-10 |  | Поправка: МДС 81-35.2004, п.4.7 |  | 0 | 4199.17 | 4004.09 | 14.33 | 0.54 | 180.75 | 21.19 | 0.04 | 0 | [17 empty] | 0 | 0 | 0 | *0,9 | *0,85 | *0,85 | *0,8 | 106.2 | 53.55 |  |  |  |  | 1 |  | -1773683300 | 2 | 1 | 2 | 0 | 0 | 0 | 811.76 | 811.76 | 0 | 0 |  | 0 | 3 | 0 |  | 0 | 1 | 0 | 0 | 0 | 0 | 0
18 | 1 | 1513 |  | 1,1 | 101-2904 | Доски подоконные ПВХ, шириной 200 мм | м | 2.3 | 100 |  |  |  |  | 248.93 | 248.93 | 0 | 0 | 0 | 0 | 0 | 0 | 13.89 | 0 | 0 |  | 31043101 | 131.99 | 131.99 | 0 | 0 | 0 | 0 | 0 | 0 | 6.04 | 131.99 | 131.99 | 0 | 0 | 0 | 0 | 0 | 0 | 6.04 | 0 | 0 | 1 | 1 |  |  | 1 | 1 | 1 | 0.82 |  |  |  |  | 3 | 1 | ТССЦ Московской обл., 101-2904, приказ Минстроя России №675/пр от 21.09.2015 г. |  |  | 500001 | 0 | 101-2904 | 1 | 8 | 0 | 1 | 1 | 1 | 1 | 1 | 1 |  | 0 | 0 |  |  |  | 0 | 0 | 0 | [5 empty] | 0 |  | 0 | 248.93 | 108.2318 | 0 | 0 | 0 | 0 | 0 | 0 | 6.04 | 0 | 0 | [13 empty] | 0 | 0 | 1 | 1 |  |  |  | 1003 | м | м | 1 | [6 empty] | 29085443 | 8 | Материалы строительные | 0 |  | 1 | 500001 | Материалы и конструкции ( строительные ) по ценникам и каталогом | ФССЦст |  |  |  | 0 | 131.99 | 131.99 | 0 | 0 | 0 | 0 | 0 | [18 empty] | 0 | 0 | 0 |  |  |  |  | 0 | 0 |  |  |  |  | 1 |  | -716496253 | 2 | 1 | 2 | 0 | 0 | 0 | 248.93 | 248.93 | 0 | 0 |  | 0 | 3 | 0 |  | 0 | 1 | 0 | 0 | 0 | 0 | 0
17 | 1 | 1523 | 1468 | 2 | 15-01-050-4 | Облицовка оконных и дверных откосов декоративным бумажно-слоистым пластиком или листами из синтетических материалов на клее | 100 м2 облицовки | 0.04 | 0 |  |  |  |  | 2413.73 | 65.12 | 25.3 | 1.78 | 2323.31 | 0 | 7.6576 | 0.004 | 0 | 1860.07 | 860.28 |  | 31043101 | 2294.19 | 478.86 | 57.91 | 1.35 | 1757.42 | 0 | 191.4405 | 0.1 | 0 | 2053.38 | 478.86 | 46.33 | 1.08 | 1528.19 | 0 | 166.47 | 0.08 | 0 | 80 | 37 | 1 | 1 |  |  | 1 | 33.05 | 10.92 | 3.4 |  |  |  |  | 0 | 1 | ТЕР Московской обл., 15-01-050-4, приказ Минстроя России №675/пр от 21.09.2015 г. |  |  | 15001 | 0 | 15-01-050-4 | 1 | 2 | 0 | 33.05 | 1 | 1 | 1 | 1 | 1 |  | 105 | 55 |  |  |  | 0 | 0 | 0 | [5 empty] | 0 | Поправка: МДС 81-35.2004, п.4.7 Наименование: Работы, выполняемые при реконструкции зданий и сооружений работы, аналогичные технологическим процессам в новом строительстве (в том числе возведение новых конструктивных элементов) стоимость которых определена по соответствующим сборникам ФЕР, кроме сборника № 46 «Работы при реконструкции зданий и сооружений» | 0 | 2413.73 | 1628.124 | 632.3772 | 44.6175 | 58082.731 | 0 | 191.4405 | 0.1 | 0 | 1860.072 | 860.2833 |  |  |  |  | )*1,25 | )*1,25 | )*1,15 |  | )*1,15 | )*1,25 |  |  |  | 0 | 0 | 1 | 1 |  |  |  | 1013 | 100 м2 облицовки | 100 м2 облицовки | 1 | [6 empty] | 29085536 | 2 | Общестроительные работы | 0 |  | 1 | 15001 | Отделочные работы | ФЕР-15 |  | Поправка: МДС 81-35.2004, п.4.7 |  | 0 | 2053.38 | 478.86 | 46.33 | 1.08 | 1528.19 | 166.47 | 0.08 | 0 | [17 empty] | 0 | 0 | 0 | *0,9 | *0,85 | *0,85 | *0,8 | 94.5 | 46.75 |  |  |  |  | 1 |  | -1841865788 | 2 | 1 | 2 | 0 | 0 | 0 | 5134.08 | 5134.08 | 0 | 0 |  | 0 | 3 | 0 |  | 0 | 1 | 0 | 0 | 0 | 0 | 0
18 | 1 | 1523 |  | 2,1 | 101-6871 | Сэндвич-панели для откосов (наружные слои – листы из поливинилхлорида, внутреннее наполнение – вспененный пенополистирол) белые, ширина 1,5 м, длина 3,0 м, толщина 10 мм | м2 | 4.8 | 120 |  |  |  |  | 1088.27 | 1088.27 | 0 | 0 | 0 | 0 | 0 | 0 | 83.04 | 0 | 0 |  | 31043101 | 377.87 | 377.87 | 0 | 0 | 0 | 0 | 0 | 0 | 17.3 | 377.87 | 377.87 | 0 | 0 | 0 | 0 | 0 | 0 | 17.3 | 0 | 0 | 1 | 1 |  |  | 1 | 1 | 1 | 0.6 |  |  |  |  | 3 | 1 | ТССЦ Московской обл., 101-6871, приказ Минстроя России №675/пр от 21.09.2015 г. |  |  | 500001 | 0 | 101-6871 | 1 | 8 | 0 | 1 | 1 | 1 | 1 | 1 | 1 |  | 0 | 0 |  |  |  | 0 | 0 | 0 | [5 empty] | 0 |  | 0 | 1088.27 | 226.722 | 0 | 0 | 0 | 0 | 0 | 0 | 17.3 | 0 | 0 | [13 empty] | 0 | 0 | 1 | 1 |  |  |  | 1005 | м2 | м2 | 1 | [6 empty] | 29085443 | 8 | Материалы строительные | 0 |  | 1 | 500001 | Материалы и конструкции ( строительные ) по ценникам и каталогом | ФССЦст |  |  |  | 0 | 377.87 | 377.87 | 0 | 0 | 0 | 0 | 0 | [18 empty] | 0 | 0 | 0 |  |  |  |  | 0 | 0 |  |  |  |  | 1 |  | -1326923709 | 2 | 1 | 2 | 0 | 0 | 0 | 1088.27 | 1088.27 | 0 | 0 |  | 0 | 3 | 0 |  | 0 | 1 | 0 | 0 | 0 | 0 | 0
18 | 1 | 1521 |  | 2,2 | 101-2416 | Грунтовка «Бетоконтакт», КНАУФ | кг | 0.00356 | 0.089 |  |  |  |  | 0.48 | 0.48 | 0 | 0 | 0 | 0 | 0 | 0 | 0 | 0 | 0 |  | 31043101 | 22.91 | 22.91 | 0 | 0 | 0 | 0 | 0 | 0 | 1.05 | 22.91 | 22.91 | 0 | 0 | 0 | 0 | 0 | 0 | 1.05 | 0 | 0 | 1 | 1 |  |  | 1 | 1 | 1 | 5.85 |  |  |  |  | 3 | 1 | ТССЦ Московской обл., 101-2416, приказ Минстроя России №675/пр от 21.09.2015 г. |  |  | 500001 | 0 | 101-2416 | 1 | 8 | 0 | 1 | 1 | 1 | 1 | 1 | 1 |  | 0 | 0 |  |  |  | 0 | 0 | 0 | [5 empty] | 0 |  | 0 | 0.48 | 134.0235 | 0 | 0 | 0 | 0 | 0 | 0 | 1.05 | 0 | 0 | [13 empty] | 0 | 0 | 1 | 1 |  |  |  | 1009 | кг | кг | 1 | [6 empty] | 29085443 | 8 | Материалы строительные | 0 |  | 1 | 500001 | Материалы и конструкции ( строительные ) по ценникам и каталогом | ФССЦст |  |  |  | 0 | 22.91 | 22.91 | 0 | 0 | 0 | 0 | 0 | [18 empty] | 0 | 0 | 0 |  |  |  |  | 0 | 0 |  |  |  |  | 1 |  | -1686930993 | 2 | 1 | 2 | 0 | 0 | 0 | 0.48 | 0.48 | 0 | 0 |  | 0 | 3 | 0 |  | 0 | 1 | 0 | 0 | 0 | 0 | 0
17 | 1 | 1531 | 1475 | 3 | 10-04-013-1 | Установка деревянных дверных блоков | 100 м2 проемов | 0.02 | 0 |  |  |  |  | 2654.04 | 2082.37 | 85.75 | 15.29 | 485.92 | 0 | 1.6822 | 0.03425 | 0 | 451.09 | 215.52 |  | 31043101 | 21892.13 | 20740.73 | 416.27 | 23.13 | 735.13 | 0 | 84.111 | 1.7125 | 0 | 21712.98 | 20740.73 | 333.01 | 18.5 | 639.24 | 0 | 73.14 | 1.37 | 0 | 90 | 43 | 1 | 1 |  |  | 1 | 33.05 | 10.3 | 5.02 |  |  |  |  | 0 | 1 | ТЕР Московской обл., 10-04-013-1, приказ Минстроя России №675/пр от 21.09.2015 г. |  |  | 10001 | 0 | 10-04-013-1 | 1 | 2 | 0 | 33.05 | 1 | 1 | 1 | 1 | 1 |  | 118 | 63 |  |  |  | 0 | 0 | 0 | [5 empty] | 0 |  | 0 | 2654.04 | 104118.4646 | 4287.581 | 764.4465 | 24296.0465 | 0 | 84.111 | 1.7125 | 0 | 451.089 | 215.5203 |  |  |  |  | )*1,25 | )*1,25 | *1,15 |  | *1,15 | )*1,25 |  |  |  | 0 | 0 | 1 | 1 |  |  |  | 1013 | 100 м2 проемов | 100 м2 проемов | 1 | [6 empty] | 29085510 | 2 | Общестроительные работы | 0 |  | 1 | 10001 | Деревянные конструкции | ФЕР-10 |  |  |  | 0 | 21712.98 | 20740.73 | 333.01 | 18.5 | 639.24 | 73.14 | 1.37 | 0 | [17 empty] | 0 | 0 | 0 | *0,9 | *0,85 | *0,85 | *0,8 | 106.2 | 53.55 |  |  |  |  | 1 |  | 463398419 | 2 | 1 | 2 | 0 | 0 | 0 | 3320.65 | 3320.65 | 0 | 0 |  | 0 | 3 | 0 |  | 0 | 1 | 0 | 0 | 0 | 0 | 0
18 | 1 | 1528 |  | 3,1 | 101-0882 | Скобяные изделия для дверных балконных блоков со спаренными полотнами жилых и общественных зданий однопольных | компл. | 1 | 50 |  |  |  |  | 196.01 | 196.01 | 0 | 0 | 0 | 0 | 0 | 0 | 4.34 | 0 | 0 |  | 31043101 | 94.69 | 94.69 | 0 | 0 | 0 | 0 | 0 | 0 | 4.34 | 94.69 | 94.69 | 0 | 0 | 0 | 0 | 0 | 0 | 4.34 | 0 | 0 | 1 | 1 |  |  | 1 | 1 | 1 | 2.07 |  |  |  |  | 3 | 1 | ТССЦ Московской обл., 101-0882, приказ Минстроя России №675/пр от 21.09.2015 г. |  |  | 500001 | 0 | 101-0882 | 1 | 8 | 0 | 1 | 1 | 1 | 1 | 1 | 1 |  | 0 | 0 |  |  |  | 0 | 0 | 0 | [5 empty] | 0 |  | 0 | 196.01 | 196.0083 | 0 | 0 | 0 | 0 | 0 | 0 | 4.34 | 0 | 0 | [13 empty] | 0 | 0 | 1 | 1 |  |  |  | 1013 | компл. | компл. | 1 | [6 empty] | 29085443 | 8 | Материалы строительные | 0 |  | 1 | 500001 | Материалы и конструкции ( строительные ) по ценникам и каталогом | ФССЦст |  |  |  | 0 | 94.69 | 94.69 | 0 | 0 | 0 | 0 | 0 | [18 empty] | 0 | 0 | 0 |  |  |  |  | 0 | 0 |  |  |  |  | 1 |  | -1252999712 | 2 | 1 | 2 | 0 | 0 | 0 | 196.01 | 196.01 | 0 | 0 |  | 0 | 3 | 0 |  | 0 | 1 | 0 | 0 | 0 | 0 | 0
18 | 1 | 1531 |  | 3,2 | 203-8142 | Блоки дверные из натурального массива дуба (коробка, полотно глухое, наличники, фурнитура) | м2 | 2 | 100 |  |  |  |  | 22135.05 | 22135.05 | 0 | 0 | 0 | 0 | 0 | 0 | 415.44 | 0 | 0 |  | 31043101 | 4535.87 | 4535.87 | 0 | 0 | 0 | 0 | 0 | 0 | 207.72 | 4535.87 | 4535.87 | 0 | 0 | 0 | 0 | 0 | 0 | 207.72 | 0 | 0 | 1 | 1 |  |  | 1 | 1 | 1 | 2.44 |  |  |  |  | 3 | 1 | ТССЦ Московской обл., 203-8142, приказ Минстроя России №675/пр от 21.09.2015 г. |  |  | 500001 | 0 | 203-8142 | 1 | 8 | 0 | 1 | 1 | 1 | 1 | 1 | 1 |  | 0 | 0 |  |  |  | 0 | 0 | 0 | [5 empty] | 0 |  | 0 | 22135.05 | 11067.5228 | 0 | 0 | 0 | 0 | 0 | 0 | 207.72 | 0 | 0 | [13 empty] | 0 | 0 | 1 | 1 |  |  |  | 1005 | м2 | м2 | 1 | [6 empty] | 29085443 | 8 | Материалы строительные | 0 |  | 1 | 500001 | Материалы и конструкции ( строительные ) по ценникам и каталогом | ФССЦст |  |  |  | 0 | 4535.87 | 4535.87 | 0 | 0 | 0 | 0 | 0 | [18 empty] | 0 | 0 | 0 |  |  |  |  | 0 | 0 |  |  |  |  | 1 |  | -1028731702 | 2 | 1 | 2 | 0 | 0 | 0 | 22135.05 | 22135.05 | 0 | 0 |  | 0 | 3 | 0 |  | 0 | 1 | 0 | 0 | 0 | 0 | 0
18 | 1 | 1530 |  | 3,3 | 203-0223 | Блоки дверные с рамочными полотнами однопольные ДН 21-10, площадь 2,05 м2; ДН 24-10, площадь 2,35 м2 | м2 | -2 | -100 |  |  |  |  | -2078.28 | -2078.28 | 0 | 0 | 0 | 0 | 0 | 0 | 0 | 0 | 0 |  | 31043101 | 207 | 207 | 0 | 0 | 0 | 0 | 0 | 0 | 0 | 207 | 207 | 0 | 0 | 0 | 0 | 0 | 0 | 0 | 0 | 0 | 1 | 1 |  |  | 1 | 1 | 1 | 5.02 |  |  |  |  | 3 | 1 | ТССЦ Московской обл., 203-0223, приказ Минстроя России №675/пр от 21.09.2015 г. |  |  | 500001 | 0 | 203-0223 | 1 | 8 | 1 | 1 | 1 | 1 | 1 | 1 | 1 |  | 0 | 0 |  |  |  | 0 | 0 | 0 | [5 empty] | 0 |  | 0 | -2078.28 | 1039.14 | 0 | 0 | 0 | 0 | 0 | 0 | 0 | 0 | 0 | [13 empty] | 0 | 0 | 1 | 1 |  |  |  | 1005 | м2 | м2 | 1 | [6 empty] | 29085443 | 8 | Материалы строительные | 0 |  | 1 | 500001 | Материалы и конструкции ( строительные ) по ценникам и каталогом | ФССЦст |  |  |  | 32768 | 207 | 207 | 0 | 0 | 0 | 0 | 0 | [18 empty] | 0 | 0 | 0 |  |  |  |  | 0 | 0 |  |  |  |  | 1 |  | -172969429 | 2 | 1 | 2 | 0 | 0 | 0 | -2078.28 | -2078.28 | 0 | 0 |  | 0 | 0 | 0 |  | 0 | 1 | 0 | 0 | 0 | 0 | 0
17 | 1 | 1535 | 1479 | 4 | 10-01-060-1 | Установка и крепление наличников | 100 м коробок блоков | 0.05 | 0 |  |  |  |  | 305 | 181.26 | 2.33 | 0 | 121.41 | 0 | 0.44965 | 0 | 0 | 109.27 | 52.21 |  | 31043101 | 526.49 | 448.66 | 4.36 | 0 | 73.47 | 0 | 8.993 | 0 | 0 | 516.04 | 448.66 | 3.49 | 0 | 63.89 | 0 | 7.82 | 0 | 0 | 90 | 43 | 1 | 1 |  |  | 1 | 33.05 | 10.69 | 8.08 |  |  |  |  | 0 | 1 | ТЕР Московской обл., 10-01-060-1, приказ Минстроя России №675/пр от 21.09.2015 г. |  |  | 10001 | 0 | 10-01-060-1 | 1 | 2 | 0 | 33.05 | 1 | 1 | 1 | 1 | 1 |  | 118 | 63 |  |  |  | 0 | 0 | 0 | [5 empty] | 0 | Поправка: МДС 81-35.2004, п.4.7 Наименование: Работы, выполняемые при реконструкции зданий и сооружений работы, аналогичные технологическим процессам в новом строительстве (в том числе возведение новых конструктивных элементов) стоимость которых определена по соответствующим сборникам ФЕР, кроме сборника № 46 «Работы при реконструкции зданий и сооружений» | 0 | 305 | 3625.1728 | 46.6084 | 0 | 2428.1835 | 0 | 8.993 | 0 | 0 | 109.269 | 52.2063 |  |  |  |  | )*1,25 | )*1,25 | )*1,15 |  | )*1,15 | )*1,25 |  |  |  | 0 | 0 | 1 | 1 |  |  |  | 1013 | 100 м коробок блоков | 100 м коробок блоков | 1 | [6 empty] | 29085510 | 2 | Общестроительные работы | 0 |  | 1 | 10001 | Деревянные конструкции | ФЕР-10 |  | Поправка: МДС 81-35.2004, п.4.7 |  | 0 | 516.04 | 448.66 | 3.49 | 0 | 63.89 | 7.82 | 0 | 0 | [17 empty] | 0 | 0 | 0 | *0,9 | *0,85 | *0,85 | *0,8 | 106.2 | 53.55 |  |  |  |  | 1 |  | -1011738298 | 2 | 1 | 2 | 0 | 0 | 0 | 466.48 | 466.48 | 0 | 0 |  | 0 | 3 | 0 |  | 0 | 1 | 0 | 0 | 0 | 0 | 0
17 | 1 | 1542 | 1486 | 5 | 11-01-012-3 | Укладка лаг по плитам перекрытий | 100 м2 пола | 0.18 | 0 |  |  |  |  | 3253.04 | 1093.25 | 74.13 | 18.08 | 2085.66 | 0 | 7.3982 | 0.0405 | 0 | 1977.52 | 1072.91 |  | 31043101 | 2121.66 | 1735.32 | 35.75 | 3.04 | 350.59 | 0 | 41.101 | 0.225 | 0 | 2068.78 | 1735.32 | 28.6 | 2.43 | 304.86 | 0 | 35.74 | 0.18 | 0 | 94 | 51 | 1 | 1 |  |  | 1 | 33.05 | 11.52 | 3.5 |  |  |  |  | 0 | 1 | ТЕР Московской обл., 11-01-012-3, приказ Минстроя России №675/пр от 21.09.2015 г. |  |  | 11001 | 0 | 11-01-012-3 | 1 | 2 | 0 | 33.05 | 1 | 1 | 1 | 1 | 1 |  | 123 | 75 |  |  |  | 0 | 0 | 0 | [5 empty] | 0 | Поправка: МДС 81-35.2004, п.4.7 Наименование: Работы, выполняемые при реконструкции зданий и сооружений работы, аналогичные технологическим процессам в новом строительстве (в том числе возведение новых конструктивных элементов) стоимость которых определена по соответствующим сборникам ФЕР, кроме сборника № 46 «Работы при реконструкции зданий и сооружений» | 0 | 3253.04 | 6073.62 | 411.84 | 100.472 | 11586.9995 | 0 | 41.101 | 0.225 | 0 | 1977.5156 | 1072.9074 |  |  |  |  | )*1,25 | )*1,25 | )*1,15 |  | )*1,15 | )*1,25 |  |  |  | 0 | 0 | 1 | 1 |  |  |  | 1013 | 100 м2 пола | 100 м2 пола | 1 | [6 empty] | 29085511 | 2 | Общестроительные работы | 0 |  | 1 | 11001 | Полы | ФЕР-11 |  | Поправка: МДС 81-35.2004, п.4.7 |  | 0 | 2068.78 | 1735.32 | 28.6 | 2.43 | 304.86 | 35.74 | 0.18 | 0 | [17 empty] | 0 | 0 | 0 | *0,9 | *0,85 | *0,85 | *0,8 | 110.7 | 63.75 |  |  |  |  | 1 |  | -1478680915 | 2 | 1 | 2 | 0 | 0 | 0 | 6303.47 | 6303.47 | 0 | 0 |  | 0 | 3 | 0 |  | 0 | 1 | 0 | 0 | 0 | 0 | 0
17 | 1 | 1550 | 1494 | 6 | 11-01-033-1 | Устройство покрытий дощатых толщиной 28 мм | 100 м2 покрытия | 0.18 | 0 |  |  |  |  | 11280.78 | 7483.04 | 254.34 | 58.24 | 3543.4 | 0 | 12.569 | 0.1305 | 0 | 3385.54 | 1836.84 |  | 31043101 | 7074.5 | 6356.64 | 122.23 | 9.79 | 595.63 | 0 | 69.828 | 0.725 | 0 | 6972.36 | 6356.64 | 97.78 | 7.83 | 517.94 | 0 | 60.72 | 0.58 | 0 | 94 | 51 | 1 | 1 |  |  | 1 | 33.05 | 11.56 | 6.54 |  |  |  |  | 0 | 1 | ТЕР Московской обл., 11-01-033-1, приказ Минстроя России №675/пр от 21.09.2015 г. |  |  | 11001 | 0 | 11-01-033-1 | 1 | 2 | 0 | 33.05 | 1 | 1 | 1 | 1 | 1 |  | 123 | 75 |  |  |  | 0 | 0 | 0 | [5 empty] | 0 | Поправка: МДС 81-35.2004, п.4.7 Наименование: Работы, выполняемые при реконструкции зданий и сооружений работы, аналогичные технологическим процессам в новом строительстве (в том числе возведение новых конструктивных элементов) стоимость которых определена по соответствующим сборникам ФЕР, кроме сборника № 46 «Работы при реконструкции зданий и сооружений» | 0 | 11280.78 | 41572.4256 | 1412.9788 | 323.5595 | 19685.5715 | 0 | 69.828 | 0.725 | 0 | 3385.5416 | 1836.8364 |  |  |  |  | )*1,25 | )*1,25 | )*1,15 |  | )*1,15 | )*1,25 |  |  |  | 0 | 0 | 1 | 1 |  |  |  | 1013 | 100 м2 покрытия | 100 м2 покрытия | 1 | [6 empty] | 29085511 | 2 | Общестроительные работы | 0 |  | 1 | 11001 | Полы | ФЕР-11 |  | Поправка: МДС 81-35.2004, п.4.7 |  | 0 | 6972.36 | 6356.64 | 97.78 | 7.83 | 517.94 | 60.72 | 0.58 | 0 | [17 empty] | 0 | 0 | 0 | *0,9 | *0,85 | *0,85 | *0,8 | 110.7 | 63.75 |  |  |  |  | 1 |  | 1837524583 | 2 | 1 | 2 | 0 | 0 | 0 | 16503.16 | 16503.16 | 0 | 0 |  | 0 | 3 | 0 |  | 0 | 1 | 0 | 0 | 0 | 0 | 0
17 | 1 | 1557 | 1501 | 7 | 11-01-053-2 | Устройство оснований полов из фанеры в один слой площадью свыше 20 м2 | 100 м2 пола | 0.18 | 0 |  |  |  |  | 8564.39 | 5899.72 | 917.45 | 501.2 | 1747.22 | 0 | 6.4708 | 1.5075 | 0 | 2113.51 | 1146.69 |  | 31043101 | 6346.71 | 5583.68 | 469.33 | 84.25 | 293.7 | 0 | 35.949 | 8.375 | 0 | 6214.53 | 5583.68 | 375.46 | 67.4 | 255.39 | 0 | 31.26 | 6.7 | 0 | 94 | 51 | 1 | 1 |  |  | 1 | 33.05 | 10.86 | 5.87 |  |  |  |  | 0 | 1 | ТЕР Московской обл., 11-01-053-2, приказ Минстроя России №675/пр от 21.09.2015 г. |  |  | 11001 | 0 | 11-01-053-2 | 1 | 2 | 0 | 33.05 | 1 | 1 | 1 | 1 | 1 |  | 123 | 75 |  |  |  | 0 | 0 | 0 | [5 empty] | 0 |  | 0 | 8564.39 | 32776.2016 | 5096.9238 | 2784.4625 | 9706.785 | 0 | 35.949 | 8.375 | 0 | 2113.5148 | 1146.6942 |  |  |  |  | )*1,25 | )*1,25 | )*1,15 |  | )*1,15 | )*1,25 |  |  |  | 0 | 0 | 1 | 1 |  |  |  | 1013 | 100 м2 пола | 100 м2 пола | 1 | [6 empty] | 29085511 | 2 | Общестроительные работы | 0 |  | 1 | 11001 | Полы | ФЕР-11 |  |  |  | 0 | 6214.53 | 5583.68 | 375.46 | 67.4 | 255.39 | 31.26 | 6.7 | 0 | [17 empty] | 0 | 0 | 0 | *0,9 | *0,85 | *0,85 | *0,8 | 110.7 | 63.75 |  |  |  |  | 1 |  | 1220877284 | 2 | 1 | 2 | 0 | 0 | 0 | 11824.59 | 11824.59 | 0 | 0 |  | 0 | 3 | 0 |  | 0 | 1 | 0 | 0 | 0 | 0 | 0
17 | 1 | 1566 | 1509 | 8 | 11-01-057-1 | Устройство гетерогенного и гомогенного покрытия на клее со свариванием полотнищ в стыках | 100 м2 | 0.18 | 0 |  |  |  |  | 3728.79 | 1074.76 | 12.79 | 4.05 | 2641.24 | 0 | 9.3688 | 0.009 | 0 | 2486.57 | 1349.1 |  | 31043101 | 1239.96 | 788.76 | 7.22 | 0.68 | 443.98 | 0 | 52.049 | 0.05 | 0 | 1180.6 | 788.76 | 5.77 | 0.54 | 386.07 | 0 | 45.26 | 0.04 | 0 | 94 | 51 | 1 | 1 |  |  | 1 | 33.05 | 9.84 | 7.57 |  |  |  |  | 0 | 1 | ТСНБ-2001 Московской области, 11-01-057-1, протокол от 29.07.2020 г. № 07 |  |  | 11001 | 0 | 11-01-057-1 | 1 | 2 | 0 | 33.05 | 1 | 1 | 1 | 1 | 1 |  | 123 | 75 |  |  |  | 0 | 0 | 0 | [5 empty] | 0 | Поправка: МДС 81-35.2004, п.4.7 Наименование: Работы, выполняемые при реконструкции зданий и сооружений работы, аналогичные технологическим процессам в новом строительстве (в том числе возведение новых конструктивных элементов) стоимость которых определена по соответствующим сборникам ФЕР, кроме сборника № 46 «Работы при реконструкции зданий и сооружений» | 0 | 3728.79 | 5970.9132 | 71.0448 | 22.474 | 14673.539 | 0 | 52.049 | 0.05 | 0 | 2486.5726 | 1349.0979 |  |  |  |  | )*1,25 | )*1,25 | )*1,15 |  | )*1,15 | )*1,25 |  |  |  | 0 | 0 | 1 | 1 |  |  |  | 1005 | 100 м2 | 100 м2 | 100 | [6 empty] | 29085511 | 2 | Общестроительные работы | 0 |  | 1 | 11001 | Полы | ФЕР-11 |  | Поправка: МДС 81-35.2004, п.4.7 |  | 0 | 1180.6 | 788.76 | 5.77 | 0.54 | 386.07 | 45.26 | 0.04 | 0 | [17 empty] | 0 | 0 | 0 | *0,9 | *0,85 | *0,85 | *0,8 | 110.7 | 63.75 |  |  |  |  | 1 |  | -295419027 | 2 | 1 | 2 | 0 | 0 | 0 | 7564.46 | 7564.46 | 0 | 0 |  | 0 | 3 | 0 |  | 0 | 1 | 0 | 0 | 0 | 0 | 0
18 | 1 | 1564 |  | 8,1 | 101-4216 | Линолеум полукоммерческий гетерогенный "TARKETT ИДИЛЛИЯ" (толщина 3,2 мм, толщина защитного слоя 0,5 мм, класс 23/32) | м2 | 18.36 | 102 |  |  |  |  | 9476.57 | 9476.57 | 0 | 0 | 0 | 0 | 0 | 0 | 69.03 | 0 | 0 |  | 31043101 | 82.19 | 82.19 | 0 | 0 | 0 | 0 | 0 | 0 | 3.76 | 82.19 | 82.19 | 0 | 0 | 0 | 0 | 0 | 0 | 3.76 | 0 | 0 | 1 | 1 |  |  | 1 | 1 | 1 | 6.28 |  |  |  |  | 3 | 1 | ТССЦ Московской обл., 101-4216, приказ Минстроя России №675/пр от 21.09.2015 г. |  |  | 500001 | 0 | 101-4216 | 1 | 8 | 0 | 1 | 1 | 1 | 1 | 1 | 1 |  | 0 | 0 |  |  |  | 0 | 0 | 0 | [5 empty] | 0 |  | 0 | 9476.57 | 516.1532 | 0 | 0 | 0 | 0 | 0 | 0 | 3.76 | 0 | 0 | [13 empty] | 0 | 0 | 1 | 1 |  |  |  | 1005 | м2 | м2 | 1 | [6 empty] | 29085443 | 8 | Материалы строительные | 0 |  | 1 | 500001 | Материалы и конструкции ( строительные ) по ценникам и каталогом | ФССЦст |  |  |  | 0 | 82.19 | 82.19 | 0 | 0 | 0 | 0 | 0 | [18 empty] | 0 | 0 | 0 |  |  |  |  | 0 | 0 |  |  |  |  | 1 |  | -100917442 | 2 | 1 | 2 | 0 | 0 | 0 | 9476.57 | 9476.57 | 0 | 0 |  | 0 | 3 | 0 |  | 0 | 1 | 0 | 0 | 0 | 0 | 0
18 | 1 | 1565 |  | 8,2 | 101-9877 | Линолеум без подосновы | м2 | 18.36 | 102 |  |  |  |  | 0 | 0 | 0 | 0 | 0 | 0 | 0 | 0 | 0 | 0 | 0 |  | 31043101 | 0 | 0 | 0 | 0 | 0 | 0 | 0 | 0 | 0 | 0 | 0 | 0 | 0 | 0 | 0 | 0 | 0 | 0 | 0 | 0 | 1 | 1 |  |  | 1 | 1 | 1 | 1 |  |  |  |  | 3 | 2 | ТСНБ-2001 Московской области, 101-9877, протокол от 29.07.2020 г. № 07 |  |  | 500002 | 0 |  | 0 | 12 | 1 | 1 | 1 | 1 | 1 | 1 | 1 |  | 0 | 0 |  |  |  | 0 | 0 | 0 | [5 empty] | 0 |  | 0 | 0 | 0 | 0 | 0 | 0 | 0 | 0 | 0 | 0 | 0 | 0 | [13 empty] | 0 | 0 | 1 | 1 |  |  |  | 1005 | м2 | м2 | 1 | [6 empty] | 29085444 | 12 | Материалы монтажные | 0 |  | 2 | 500002 | Материалы и конструкции ( монтажные ) по ценникам и каталогам | ФССЦм |  |  |  | 0 | 0 | 0 | 0 | 0 | 0 | 0 | 0 | [18 empty] | 0 | 0 | 0 |  |  |  |  | 0 | 0 |  |  |  |  | 1 |  | 722712840 | 2 | 1 | -2 | 0 | 0 | 0 | 0 | 0 | 0 | 0 |  | 0 | 3 | 0 |  | 0 | 1 | 0 | 0 | 0 | 0 | 0
17 | 1 | 1578 | 1521 | 11 | 11-01-040-3 | Устройство плинтусов поливинилхлоридных на винтах самонарезающих | 100 М ПЛИНТУСА | 0.1772 | 0 |  |  |  |  | 1088.59 | 662.8 | 14.02 | 0 | 411.77 | 0 | 1.3572 | 0 | 0 | 387.06 | 210 |  | 31043101 | 1480.04 | 1395.68 | 14.05 | 0 | 70.31 | 0 | 7.659 | 0 | 0 | 1468.06 | 1395.68 | 11.24 | 0 | 61.14 | 0 | 6.66 | 0 | 0 | 94 | 51 | 1 | 1 |  |  | 1 | 33.05 | 5.63 | 2.68 |  |  |  |  | 0 | 1 | ТЕР Московской обл., 11-01-040-3, приказ Минстроя России №675/пр от 21.09.2015 г. |  |  | 11001 | 0 | 11-01-040-3 | 1 | 2 | 0 | 33.05 | 1 | 1 | 1 | 1 | 1 |  | 123 | 75 |  |  |  | 0 | 0 | 0 | [5 empty] | 0 |  | 0 | 1088.59 | 3740.4224 | 79.1015 | 0 | 2323.7455 | 0 | 7.659 | 0 | 0 | 387.0638 | 210.0027 |  |  |  |  | )*1,25 | )*1,25 | )*1,15 |  | )*1,15 | )*1,25 |  |  |  | 0 | 0 | 1 | 1 |  |  |  | 1013 | 100 М ПЛИНТУСА | 100 М ПЛИНТУСА | 1 | [6 empty] | 29085511 | 2 | Общестроительные работы | 0 |  | 1 | 11001 | Полы | ФЕР-11 |  |  |  | 0 | 1468.06 | 1395.68 | 11.24 | 0 | 61.14 | 6.66 | 0 | 0 | [17 empty] | 0 | 0 | 0 | *0,9 | *0,85 | *0,85 | *0,8 | 110.7 | 63.75 |  |  |  |  | 1 |  | 454892144 | 2 | 1 | 2 | 0 | 0 | 0 | 1685.65 | 1685.65 | 0 | 0 |  | 0 | 3 | 0 |  | 0 | 1 | 0 | 0 | 0 | 0 | 0
17 | 1 | 1597 | 1540 | 12 | 10-05-010-1 | Облицовка стен по системе «КНАУФ» по одинарному металлическому каркасу из ПН и ПС профилей гипсокартонными листами в два слоя (С 626) с оконным проемом | 100 м2 стен (за вычетом проемов) | 0.2215 | 0 |  |  |  |  | 16463.62 | 9631.24 | 36.62 | 0 | 6795.76 | 0 | 22.6705 | 0 | 0 | 6116.18 | 2922.18 |  | 31043101 | 8403.05 | 7445.53 | 29.21 | 0 | 928.31 | 0 | 102.35 | 0 | 0 | 8276.13 | 7445.53 | 23.37 | 0 | 807.23 | 0 | 89 | 0 | 0 | 90 | 43 | 1 | 1 |  |  | 1 | 33.05 | 5.66 | 5.84 |  |  |  |  | 0 | 1 | ТЕР Московской обл., 10-05-010-1, приказ Минстроя России №675/пр от 21.09.2015 г. |  |  | 10001 | 0 | 10-05-010-1 | 1 | 2 | 0 | 33.05 | 1 | 1 | 1 | 1 | 1 |  | 118 | 63 |  |  |  | 0 | 0 | 0 | [5 empty] | 0 |  | 0 | 16463.62 | 43481.8952 | 165.3286 | 0 | 30680.6455 | 0 | 102.35 | 0 | 0 | 6116.184 | 2922.1768 |  |  |  |  | )*1,25 | )*1,25 | )*1,15 |  | )*1,15 | )*1,25 |  |  |  | 0 | 0 | 1 | 1 |  |  |  | 1005 | 100 м2 стен (за вычетом проемов) | 100 м2 стен (за вычетом проемов) | 100 | [6 empty] | 29085510 | 2 | Общестроительные работы | 0 |  | 1 | 10001 | Деревянные конструкции | ФЕР-10 |  |  |  | 0 | 8276.13 | 7445.53 | 23.37 | 0 | 807.23 | 89 | 0 | 0 | [17 empty] | 0 | 0 | 0 | *0,9 | *0,85 | *0,85 | *0,8 | 106.2 | 53.55 |  |  |  |  | 1 |  | -978692579 | 2 | 1 | 2 | 0 | 0 | 0 | 25501.98 | 25501.98 | 0 | 0 |  | 0 | 3 | 0 |  | 0 | 1 | 0 | 0 | 0 | 0 | 0
17 | 1 | 1615 | 1558 | 13 | 10-05-010-2 | Облицовка стен по системе «КНАУФ» по одинарному металлическому каркасу из ПН и ПС профилей гипсокартонными листами в два слоя (С 626) с дверным проемом | 100 м2 стен (за вычетом проемов) | 0.2215 | 0 |  |  |  |  | 16102.48 | 9664.25 | 24.24 | 0 | 6413.99 | 0 | 21.3969 | 0 | 0 | 5772.59 | 2758.02 |  | 31043101 | 8548.36 | 7654.55 | 17.65 | 0 | 876.16 | 0 | 96.6 | 0 | 0 | 8430.55 | 7654.55 | 14.12 | 0 | 761.88 | 0 | 84 | 0 | 0 | 90 | 43 | 1 | 1 |  |  | 1 | 33.05 | 6.2 | 5.7 |  |  |  |  | 0 | 1 | ТЕР Московской обл., 10-05-010-2, приказ Минстроя России №675/пр от 21.09.2015 г. |  |  | 10001 | 0 | 10-05-010-2 | 1 | 2 | 0 | 33.05 | 1 | 1 | 1 | 1 | 1 |  | 118 | 63 |  |  |  | 0 | 0 | 0 | [5 empty] | 0 |  | 0 | 16102.48 | 43630.935 | 109.43 | 0 | 28957.088 | 0 | 96.6 | 0 | 0 | 5772.591 | 2758.0157 |  |  |  |  | )*1,25 | )*1,25 | )*1,15 |  | )*1,15 | )*1,25 |  |  |  | 0 | 0 | 1 | 1 |  |  |  | 1005 | 100 м2 стен (за вычетом проемов) | 100 м2 стен (за вычетом проемов) | 100 | [6 empty] | 29085510 | 2 | Общестроительные работы | 0 |  | 1 | 10001 | Деревянные конструкции | ФЕР-10 |  |  |  | 0 | 8430.55 | 7654.55 | 14.12 | 0 | 761.88 | 84 | 0 | 0 | [17 empty] | 0 | 0 | 0 | *0,9 | *0,85 | *0,85 | *0,8 | 106.2 | 53.55 |  |  |  |  | 1 |  | 892663548 | 2 | 1 | 2 | 0 | 0 | 0 | 24633.09 | 24633.09 | 0 | 0 |  | 0 | 3 | 0 |  | 0 | 1 | 0 | 0 | 0 | 0 | 0
17 | 1 | 1622 | 1565 | 14 | 15-06-002-6 | Оклейка стен моющимися обоями на тканевой основе по листовым материалам | 100 м2 оклеиваемой поверхности | 0.443 | 0 |  |  |  |  | 12275.88 | 3518.11 | 7.78 | 2.64 | 8749.99 | 0 | 28.4986 | 0.0055375 | 0 | 7002.1 | 3238.47 |  | 31043101 | 7162.38 | 6563.27 | 1.48 | 0.18 | 597.63 | 0 | 64.331 | 0.0125 | 0 | 7084.13 | 6563.27 | 1.18 | 0.14 | 519.68 | 0 | 55.94 | 0.01 | 0 | 80 | 37 | 1 | 1 |  |  | 1 | 33.05 | 11.86 | 1.21 |  |  |  |  | 0 | 1 | ТЕР Московской обл., 15-06-002-6, приказ Минстроя России №675/пр от 21.09.2015 г. |  |  | 15001 | 0 | 15-06-002-6 | 1 | 2 | 0 | 33.05 | 1 | 1 | 1 | 1 | 1 |  | 105 | 55 |  |  |  | 0 | 0 | 0 | [5 empty] | 0 |  | 0 | 12275.88 | 7941.5567 | 17.5528 | 5.949 | 19751.6715 | 0 | 64.331 | 0.0125 | 0 | 7002.104 | 3238.4731 |  |  |  |  | )*1,25 | )*1,25 | )*1,15 |  | )*1,15 | )*1,25 |  |  |  | 0 | 0 | 1 | 1 |  |  |  | 1013 | 100 м2 оклеиваемой поверхности | 100 м2 оклеиваемой поверхности | 1 | [6 empty] | 29085536 | 2 | Общестроительные работы | 0 |  | 1 | 15001 | Отделочные работы | ФЕР-15 |  |  |  | 0 | 7084.13 | 6563.27 | 1.18 | 0.14 | 519.68 | 55.94 | 0.01 | 0 | [17 empty] | 0 | 0 | 0 | *0,9 | *0,85 | *0,85 | *0,8 | 94.5 | 46.75 |  |  |  |  | 1 |  | 797186164 | 2 | 1 | 2 | 0 | 0 | 0 | 22516.45 | 22516.45 | 0 | 0 |  | 0 | 3 | 0 |  | 0 | 1 | 0 | 0 | 0 | 0 | 0
17 | 1 | 1634 | 1574 | 15 | м08-03-591-9 | Розетка штепсельная утопленного типа при скрытой проводке | 100 шт. | 0.03 | 0 |  |  |  |  | 314.92 | 13.57 | 1.56 | 0.41 | 299.79 | 0 | 0.9144 | 0.0009 | 0 | 243.16 | 156.1 |  | 31043101 | 371.42 | 63.28 | 5.78 | 0.41 | 302.36 | 0 | 30.48 | 0.03 | 0 | 371.42 | 63.28 | 5.78 | 0.41 | 302.36 | 0 | 30.48 | 0.03 | 0 | 81 | 52 | 1 | 1 |  |  | 1 | 33.05 | 9.01 | 7.15 |  |  |  |  | 0 | 2 | ТЕРм Московской обл., м08-03-591-9, приказ Минстроя России №675/пр от 21.09.2015 г. |  |  | 108001 | 0 | м08-03-591-9 | 1 | 3 | 0 | 33.05 | 1 | 1 | 1 | 1 | 1 |  | 95 | 65 |  |  |  | 0 | 0 | 0 | [5 empty] | 0 |  | 0 | 314.92 | 452.452 | 52.0778 | 13.5505 | 9992.998 | 0 | 30.48 | 0.03 | 0 | 243.162 | 156.104 | [13 empty] | 0 | 0 | 1 | 1 |  |  |  | 1010 | 100 шт. | 100 шт. | 100 | [6 empty] | 29085386 | 3 | Монтажные работы | 0 |  | 2 | 108001 | Электромонтажные работы , отдел 01-03 : ( на АЭС НР = 110% ) - (работы по упр. авиа.- движением: СП=55% ( {АВИА}=1; обычные работы : СП=65 - {AВИА}=0), при работе на АЭС СП= 68% ) | мФЕР-08 |  |  |  | 0 | 371.42 | 63.28 | 5.78 | 0.41 | 302.36 | 30.48 | 0.03 | 0 | [17 empty] | 0 | 0 | 0 |  |  | *0,85 | *0,8 | 95 | 65 |  |  |  |  | 1 |  | -1627028948 | 2 | 1 | 2 | 0 | 0 | 0 | 714.18 | 0 | 714.18 | 0 |  | 0 | 3 | 0 |  | 0 | 1 | 0 | 0 | 0 | 0 | 0
18 | 1 | 1632 |  | 15,1 | 503-0606 | Коробка для установки розеток и выключателей скрытой проводки | 1000 шт. | 0.003 | 0.1 |  |  |  |  | 15.35 | 15.35 | 0 | 0 | 0 | 0 | 0 | 0 | 0.06 | 0 | 0 |  | 31043101 | 1998.42 | 1998.42 | 0 | 0 | 0 | 0 | 0 | 0 | 19.4 | 1998.42 | 1998.42 | 0 | 0 | 0 | 0 | 0 | 0 | 19.4 | 0 | 0 | 1 | 1 |  |  | 1 | 1 | 1 | 2.56 |  |  |  |  | 3 | 2 | ТССЦ Московской обл., 503-0606, приказ Минстроя России №675/пр от 21.09.2015 г. |  |  | 500002 | 0 | 503-0606 | 1 | 12 | 0 | 1 | 1 | 1 | 1 | 1 | 1 |  | 0 | 0 |  |  |  | 0 | 0 | 0 | [5 empty] | 0 |  | 0 | 15.35 | 5115.9552 | 0 | 0 | 0 | 0 | 0 | 0 | 19.4 | 0 | 0 | [13 empty] | 0 | 0 | 1 | 1 |  |  |  | 1010 | 1000 шт. | 1000 шт. | 1000 | [6 empty] | 29085444 | 12 | Материалы монтажные | 0 |  | 2 | 500002 | Материалы и конструкции ( монтажные ) по ценникам и каталогам | ФССЦм |  |  |  | 0 | 1998.42 | 1998.42 | 0 | 0 | 0 | 0 | 0 | [18 empty] | 0 | 0 | 0 |  |  |  |  | 0 | 0 |  |  |  |  | 1 |  | -1152774928 | 2 | 1 | 2 | 0 | 0 | 0 | 15.35 | 0 | 15.35 | 0 |  | 0 | 3 | 0 |  | 0 | 1 | 0 | 0 | 0 | 0 | 0
18 | 1 | 1630 |  | 15,2 | 503-0475 | Розетка скрытой проводки с заземлением | шт. | 3 | 100 |  |  |  |  | 157.51 | 157.51 | 0 | 0 | 0 | 0 | 0 | 0 | 0.21 | 0 | 0 |  | 31043101 | 7.62 | 7.62 | 0 | 0 | 0 | 0 | 0 | 0 | 0.07 | 7.62 | 7.62 | 0 | 0 | 0 | 0 | 0 | 0 | 0.07 | 0 | 0 | 1 | 1 |  |  | 1 | 1 | 1 | 6.89 |  |  |  |  | 3 | 2 | ТССЦ Московской обл., 503-0475, приказ Минстроя России №675/пр от 21.09.2015 г. |  |  | 500002 | 0 | 503-0475 | 1 | 12 | 0 | 1 | 1 | 1 | 1 | 1 | 1 |  | 0 | 0 |  |  |  | 0 | 0 | 0 | [5 empty] | 0 |  | 0 | 157.51 | 52.5018 | 0 | 0 | 0 | 0 | 0 | 0 | 0.07 | 0 | 0 | [13 empty] | 0 | 0 | 1 | 1 |  |  |  | 1010 | шт. | шт. | 1 | [6 empty] | 29085444 | 12 | Материалы монтажные | 0 |  | 2 | 500002 | Материалы и конструкции ( монтажные ) по ценникам и каталогам | ФССЦм |  |  |  | 0 | 7.62 | 7.62 | 0 | 0 | 0 | 0 | 0 | [18 empty] | 0 | 0 | 0 |  |  |  |  | 0 | 0 |  |  |  |  | 1 |  | -652224790 | 2 | 1 | 2 | 0 | 0 | 0 | 157.51 | 0 | 157.51 | 0 |  | 0 | 3 | 0 |  | 0 | 1 | 0 | 0 | 0 | 0 | 0
18 | 1 | 1631 |  | 15,3 | 503-0597 | Розетка телевизионная для скрытой проводки, марка САТ-Г, белая | шт. | 1 | 33.3333 |  |  |  |  | 76.59 | 76.59 | 0 | 0 | 0 | 0 | 0 | 0 | 0.09 | 0 | 0 |  | 31043101 | 9.01 | 9.01 | 0 | 0 | 0 | 0 | 0 | 0 | 0.09 | 9.01 | 9.01 | 0 | 0 | 0 | 0 | 0 | 0 | 0.09 | 0 | 0 | 1 | 1 |  |  | 1 | 1 | 1 | 8.5 |  |  |  |  | 3 | 2 | ТССЦ Московской обл., 503-0597, приказ Минстроя России №675/пр от 21.09.2015 г. |  |  | 500002 | 0 | 503-0597 | 1 | 12 | 0 | 1 | 1 | 1 | 1 | 1 | 1 |  | 0 | 0 |  |  |  | 0 | 0 | 0 | [5 empty] | 0 |  | 0 | 76.59 | 76.585 | 0 | 0 | 0 | 0 | 0 | 0 | 0.09 | 0 | 0 | [13 empty] | 0 | 0 | 1 | 1 |  |  |  | 1010 | шт. | шт. | 1 | [6 empty] | 29085444 | 12 | Материалы монтажные | 0 |  | 2 | 500002 | Материалы и конструкции ( монтажные ) по ценникам и каталогам | ФССЦм |  |  |  | 0 | 9.01 | 9.01 | 0 | 0 | 0 | 0 | 0 | [18 empty] | 0 | 0 | 0 |  |  |  |  | 0 | 0 |  |  |  |  | 1 |  | -1484870884 | 2 | 1 | 2 | 0 | 0 | 0 | 76.59 | 0 | 76.59 | 0 |  | 0 | 3 | 0 |  | 0 | 1 | 0 | 0 | 0 | 0 | 0
17 | 1 | 1643 | 1581 | 16 | м08-03-591-5 | Выключатель двухклавишный утопленного типа при скрытой проводке | 100 шт. | 0.01 | 0 |  |  |  |  | 89.13 | 2.58 | 0.52 | 0.14 | 86.03 | 0 | 0.2624 | 0.0003 | 0 | 69.8 | 44.81 |  | 31043101 | 302.15 | 36.07 | 5.78 | 0.41 | 260.3 | 0 | 26.24 | 0.03 | 0 | 302.15 | 36.07 | 5.78 | 0.41 | 260.3 | 0 | 26.24 | 0.03 | 0 | 81 | 52 | 1 | 1 |  |  | 1 | 33.05 | 9.01 | 7.15 |  |  |  |  | 0 | 2 | ТЕРм Московской обл., м08-03-591-5, приказ Минстроя России №675/пр от 21.09.2015 г. |  |  | 108001 | 0 | м08-03-591-5 | 1 | 3 | 0 | 33.05 | 1 | 1 | 1 | 1 | 1 |  | 95 | 65 |  |  |  | 0 | 0 | 0 | [5 empty] | 0 |  | 0 | 89.13 | 257.9005 | 52.0778 | 13.5505 | 8602.915 | 0 | 26.24 | 0.03 | 0 | 69.7977 | 44.8084 | [13 empty] | 0 | 0 | 1 | 1 |  |  |  | 1010 | 100 шт. | 100 шт. | 100 | [6 empty] | 29085386 | 3 | Монтажные работы | 0 |  | 2 | 108001 | Электромонтажные работы , отдел 01-03 : ( на АЭС НР = 110% ) - (работы по упр. авиа.- движением: СП=55% ( {АВИА}=1; обычные работы : СП=65 - {AВИА}=0), при работе на АЭС СП= 68% ) | мФЕР-08 |  |  |  | 0 | 302.15 | 36.07 | 5.78 | 0.41 | 260.3 | 26.24 | 0.03 | 0 | [17 empty] | 0 | 0 | 0 |  |  | *0,85 | *0,8 | 95 | 65 |  |  |  |  | 1 |  | 1949515482 | 2 | 1 | 2 | 0 | 0 | 0 | 203.74 | 0 | 203.74 | 0 |  | 0 | 3 | 0 |  | 0 | 1 | 0 | 0 | 0 | 0 | 0
18 | 1 | 1640 |  | 16,1 | 503-0606 | Коробка для установки розеток и выключателей скрытой проводки | 1000 шт. | 0.001 | 0.1 |  |  |  |  | 5.12 | 5.12 | 0 | 0 | 0 | 0 | 0 | 0 | 0.02 | 0 | 0 |  | 31043101 | 1998.42 | 1998.42 | 0 | 0 | 0 | 0 | 0 | 0 | 19.4 | 1998.42 | 1998.42 | 0 | 0 | 0 | 0 | 0 | 0 | 19.4 | 0 | 0 | 1 | 1 |  |  | 1 | 1 | 1 | 2.56 |  |  |  |  | 3 | 2 | ТССЦ Московской обл., 503-0606, приказ Минстроя России №675/пр от 21.09.2015 г. |  |  | 500002 | 0 | 503-0606 | 1 | 12 | 0 | 1 | 1 | 1 | 1 | 1 | 1 |  | 0 | 0 |  |  |  | 0 | 0 | 0 | [5 empty] | 0 |  | 0 | 5.12 | 5115.9552 | 0 | 0 | 0 | 0 | 0 | 0 | 19.4 | 0 | 0 | [13 empty] | 0 | 0 | 1 | 1 |  |  |  | 1010 | 1000 шт. | 1000 шт. | 1000 | [6 empty] | 29085444 | 12 | Материалы монтажные | 0 |  | 2 | 500002 | Материалы и конструкции ( монтажные ) по ценникам и каталогам | ФССЦм |  |  |  | 0 | 1998.42 | 1998.42 | 0 | 0 | 0 | 0 | 0 | [18 empty] | 0 | 0 | 0 |  |  |  |  | 0 | 0 |  |  |  |  | 1 |  | -1152774928 | 2 | 1 | 2 | 0 | 0 | 0 | 5.12 | 0 | 5.12 | 0 |  | 0 | 3 | 0 |  | 0 | 1 | 0 | 0 | 0 | 0 | 0
18 | 1 | 1642 |  | 16,2 | 509-4600 | Выключатель двухклавишный для скрытой проводки серии "Прима", марка С56-039 с подсветкой, цвет бежевый | шт. | 1 | 100 |  |  |  |  | 76.47 | 76.47 | 0 | 0 | 0 | 0 | 0 | 0 | 0.09 | 0 | 0 |  | 31043101 | 8.81 | 8.81 | 0 | 0 | 0 | 0 | 0 | 0 | 0.09 | 8.81 | 8.81 | 0 | 0 | 0 | 0 | 0 | 0 | 0.09 | 0 | 0 | 1 | 1 |  |  | 1 | 1 | 1 | 8.68 |  |  |  |  | 3 | 2 | ТССЦ Московской обл., 509-4600, приказ Минстроя России №675/пр от 21.09.2015 г. |  |  | 500002 | 0 | 509-4600 | 1 | 12 | 0 | 1 | 1 | 1 | 1 | 1 | 1 |  | 0 | 0 |  |  |  | 0 | 0 | 0 | [5 empty] | 0 |  | 0 | 76.47 | 76.4708 | 0 | 0 | 0 | 0 | 0 | 0 | 0.09 | 0 | 0 | [13 empty] | 0 | 0 | 1 | 1 |  |  |  | 1010 | шт. | шт. | 1 | [6 empty] | 29085444 | 12 | Материалы монтажные | 0 |  | 2 | 500002 | Материалы и конструкции ( монтажные ) по ценникам и каталогам | ФССЦм |  |  |  | 0 | 8.81 | 8.81 | 0 | 0 | 0 | 0 | 0 | [18 empty] | 0 | 0 | 0 |  |  |  |  | 0 | 0 |  |  |  |  | 1 |  | -1190793685 | 2 | 1 | 2 | 0 | 0 | 0 | 76.47 | 0 | 76.47 | 0 |  | 0 | 3 | 0 |  | 0 | 1 | 0 | 0 | 0 | 0 | 0
17 | 1 | 1663 | 1602 | 17 | 10-05-011-2 | Устройство подвесных потолков из гипсокартонных листов (ГКЛ) по системе «КНАУФ» одноуровневых (П 113) | 100 м2 потолка | 0.18 | 0 |  |  |  |  | 12250.16 | 6202.11 | 29.09 | 0 | 6018.96 | 0 | 20.079 | 0 | 0 | 5417.06 | 2588.15 |  | 31043101 | 6621.29 | 5584.47 | 25.06 | 0 | 1011.76 | 0 | 111.55 | 0 | 0 | 6484.31 | 5584.47 | 20.05 | 0 | 879.79 | 0 | 97 | 0 | 0 | 90 | 43 | 1 | 1 |  |  | 1 | 33.05 | 6.45 | 6.17 |  |  |  |  | 0 | 1 | ТЕР Московской обл., 10-05-011-2, приказ Минстроя России №675/пр от 21.09.2015 г. |  |  | 10001 | 0 | 10-05-011-2 | 1 | 2 | 0 | 33.05 | 1 | 1 | 1 | 1 | 1 |  | 118 | 63 |  |  |  | 0 | 0 | 0 | [5 empty] | 0 | Поправка: МДС 81-35.2004, п.4.7 Наименование: Работы, выполняемые при реконструкции зданий и сооружений работы, аналогичные технологическим процессам в новом строительстве (в том числе возведение новых конструктивных элементов) стоимость которых определена по соответствующим сборникам ФЕР, кроме сборника № 46 «Работы при реконструкции зданий и сооружений» | 0 | 12250.16 | 34456.1799 | 161.637 | 0 | 33438.668 | 0 | 111.55 | 0 | 0 | 5417.064 | 2588.1528 |  |  |  |  | )*1,25 | )*1,25 | )*1,15 |  | )*1,15 | )*1,25 |  |  |  | 0 | 0 | 1 | 1 |  |  |  | 1005 | 100 м2 потолка | 100 м2 потолка | 100 | [6 empty] | 29085510 | 2 | Общестроительные работы | 0 |  | 1 | 10001 | Деревянные конструкции | ФЕР-10 |  | Поправка: МДС 81-35.2004, п.4.7 |  | 0 | 6484.31 | 5584.47 | 20.05 | 0 | 879.79 | 97 | 0 | 0 | [17 empty] | 0 | 0 | 0 | *0,9 | *0,85 | *0,85 | *0,8 | 106.2 | 53.55 |  |  |  |  | 1 |  | 1466030338 | 2 | 1 | 2 | 0 | 0 | 0 | 20255.37 | 20255.37 | 0 | 0 |  | 0 | 3 | 0 |  | 0 | 1 | 0 | 0 | 0 | 0 | 0
17 | 1 | 1674 | 1612 | 18 | м08-03-593-6 | Светильник потолочный или настенный с креплением винтами или болтами для помещений с нормальными условиями среды, одноламповый | 100 шт. | 0.06 | 0 |  |  |  |  | 1616.25 | 111.94 | 114.72 | 23.56 | 1389.59 | 0 | 4.2384 | 0.0528 | 0 | 1144.65 | 734.84 |  | 31043101 | 1442.38 | 515.36 | 226.27 | 11.88 | 700.75 | 0 | 70.64 | 0.88 | 0 | 1442.38 | 515.36 | 226.27 | 11.88 | 700.75 | 0 | 70.64 | 0.88 | 0 | 81 | 52 | 1 | 1 |  |  | 1 | 33.05 | 8.45 | 3.62 |  |  |  |  | 0 | 2 | ТЕРм Московской обл., м08-03-593-6, приказ Минстроя России №675/пр от 21.09.2015 г. |  |  | 108001 | 0 | м08-03-593-6 | 1 | 3 | 0 | 33.05 | 1 | 1 | 1 | 1 | 1 |  | 95 | 65 |  |  |  | 0 | 0 | 0 | [5 empty] | 0 |  | 0 | 1616.25 | 1865.6032 | 1911.9815 | 392.634 | 23159.7875 | 0 | 70.64 | 0.88 | 0 | 1144.6515 | 734.838 | [13 empty] | 0 | 0 | 1 | 1 |  |  |  | 1010 | 100 шт. | 100 шт. | 100 | [6 empty] | 29085386 | 3 | Монтажные работы | 0 |  | 2 | 108001 | Электромонтажные работы , отдел 01-03 : ( на АЭС НР = 110% ) - (работы по упр. авиа.- движением: СП=55% ( {АВИА}=1; обычные работы : СП=65 - {AВИА}=0), при работе на АЭС СП= 68% ) | мФЕР-08 |  |  |  | 0 | 1442.38 | 515.36 | 226.27 | 11.88 | 700.75 | 70.64 | 0.88 | 0 | [17 empty] | 0 | 0 | 0 |  |  | *0,85 | *0,8 | 95 | 65 |  |  |  |  | 1 |  | 232893932 | 2 | 1 | 2 | 0 | 0 | 0 | 3495.74 | 0 | 3495.74 | 0 |  | 0 | 3 | 0 |  | 0 | 1 | 0 | 0 | 0 | 0 | 0
18 | 1 | 1673 |  | 18,1 | 509-1338 | Светильник точечный марки AMBER 50 2 05 R50, неповоротный, с накладным стеклом, хром | шт. | 6 | 100 |  |  |  |  | 326.17 | 326.17 | 0 | 0 | 0 | 0 | 0 | 0 | 1.74 | 0 | 0 |  | 31043101 | 15.27 | 15.27 | 0 | 0 | 0 | 0 | 0 | 0 | 0.29 | 15.27 | 15.27 | 0 | 0 | 0 | 0 | 0 | 0 | 0.29 | 0 | 0 | 1 | 1 |  |  | 1 | 1 | 1 | 3.56 |  |  |  |  | 3 | 2 | ТССЦ Московской обл., 509-1338, приказ Минстроя России №675/пр от 21.09.2015 г. |  |  | 500002 | 0 | 509-1338 | 1 | 12 | 0 | 1 | 1 | 1 | 1 | 1 | 1 |  | 0 | 0 |  |  |  | 0 | 0 | 0 | [5 empty] | 0 |  | 0 | 326.17 | 54.3612 | 0 | 0 | 0 | 0 | 0 | 0 | 0.29 | 0 | 0 | [13 empty] | 0 | 0 | 1 | 1 |  |  |  | 1010 | шт. | шт. | 1 | [6 empty] | 29085444 | 12 | Материалы монтажные | 0 |  | 2 | 500002 | Материалы и конструкции ( монтажные ) по ценникам и каталогам | ФССЦм |  |  |  | 0 | 15.27 | 15.27 | 0 | 0 | 0 | 0 | 0 | [18 empty] | 0 | 0 | 0 |  |  |  |  | 0 | 0 |  |  |  |  | 1 |  | -1432988646 | 2 | 1 | 2 | 0 | 0 | 0 | 326.17 | 0 | 326.17 | 0 |  | 0 | 3 | 0 |  | 0 | 1 | 0 | 0 | 0 | 0 | 0
51 | 1 | 5 | 1283 |  | Новый подраздел | ремонт | 0 | [6 empty] | 124725.97 | 79848.73 | 1605.2 | 625.91 | 43272.04 | 0 | 145.5743 | 1.7864 | 587.95 | 38678.84 | 19254.28 |  |  | 124725.97 | 79848.73 | 1605.2 | 625.91 | 43272.04 | 0 | 145.5743 | 1.7864 | 587.95 | 38678.84 | 19254.28 |  |  | 0 | 0 | 0 | 182659.09 | 177588.22 | 5070.87 | 0 | 79848.73 | 79848.73 | 0 | 79848.73 | 0 | 0 | 0 | 0 | 0 | [19 empty] | 0 | 0 | 0 | 182659.09 | 177588.22 | 5070.87 | 0 | 79848.73 | 79848.73 | 0 | 79848.73 | 0 | 0 | 0 | 0 | 0 | [114 empty] | 0
50 | 0 | 0 | 1 | 201 | 124725.97 | ПЗ | Прямые затраты |  |  | 201 | 1 | 3 |  | 2
50 | 0 | 0 | 1 | 202 | 79848.73 | СтМатОб | Стоимость материальных ресурсов (всего) |  |  | 202 | 2 | 3 |  | 2
50 | 0 | 0 | 1 | 222 | 0 | СтМатОбЗак | Стоимость материалов и оборудования заказчика |  |  | 222 | 3 | 3 |  | 2
50 | 0 | 0 | 1 | 225 | 79848.73 | СтМатОбПод | Стоимость материалов и оборудования подрядчика |  |  | 225 | 4 | 3 |  | 2
50 | 0 | 0 | 1 | 226 | 79848.73 | СтМат | Стоимость материалов (всего) |  |  | 226 | 5 | 3 |  | 2
50 | 0 | 0 | 1 | 227 | 0 | СтМатЗак | Стоимость материалов заказчика |  |  | 227 | 6 | 3 |  | 2
50 | 0 | 0 | 1 | 228 | 79848.73 | СтМатПод | Стоимость материалов подрядчика |  |  | 228 | 7 | 3 |  | 2
50 | 0 | 0 | 1 | 216 | 0 | Оборуд | Стоимость оборудования (всего) |  |  | 216 | 8 | 3 |  | 2
50 | 0 | 0 | 1 | 223 | 0 | ОборудЗак | Стоимость оборудования заказчика |  |  | 223 | 9 | 3 |  | 2
50 | 0 | 0 | 1 | 229 | 0 | ОборудПод | Стоимость оборудования подрядчика |  |  | 229 | 10 | 3 |  | 2
50 | 0 | 0 | 1 | 203 | 1605.2 | ЭММ | Эксплуатация машин |  |  | 203 | 11 | 3 |  | 2
50 | 0 | 0 | 1 | 231 | 0 | ЭММсНРиСП | Эксплуатация машин по ТСН-2001.16 |  |  | 231 | 12 | 3 |  | 2
50 | 0 | 0 | 1 | 204 | 625.91 | ЗПМ | ЗП машинистов |  |  | 204 | 13 | 3 |  | 2
50 | 0 | 0 | 1 | 205 | 43272.04 | ОЗП | Основная ЗП рабочих |  |  | 205 | 14 | 3 |  | 2
50 | 0 | 0 | 1 | 232 | 0 | ОЗПсНРиСП | Основная ЗП рабочих по ТСН-2001.16 |  |  | 232 | 15 | 3 |  | 2
50 | 0 | 0 | 1 | 214 | 177588.22 | Строит | Строительные работы с НР и СП |  |  | 214 | 16 | 3 |  | 2
50 | 0 | 0 | 1 | 215 | 5070.87 | Монтаж | Монтажные работы с НР и СП |  |  | 215 | 17 | 3 |  | 2
50 | 0 | 0 | 1 | 217 | 0 | Прочие | Прочие работы с НР и СП |  |  | 217 | 18 | 3 |  | 2
50 | 0 | 0 | 1 | 230 | 0 | ПрочиеЗатр | Прочие затраты по ТСН-2001.16 |  |  | 230 | 19 | 3 |  | 2
50 | 0 | 0 | 1 | 206 | 0 | ВозврМат | Возврат материалов |  |  | 206 | 20 | 3 |  | 2
50 | 0 | 0 | 1 | 207 | 145.5743 | ТрудСтр | Трудозатраты строителей |  |  | 207 | 21 | 3 |  | -1
50 | 0 | 0 | 1 | 208 | 1.7864 | ТрудМаш | Трудозатраты машинистов |  |  | 208 | 22 | 3 |  | -1
50 | 0 | 0 | 1 | 209 | 587.95 | ТранспМат | Транспорт материалов |  |  | 209 | 23 | 3 |  | 2
50 | 0 | 0 | 1 | 233 | 0 | Перевозка | Перевозка грузов |  |  | 233 | 24 | 3 |  | 2
50 | 0 | 0 | 1 | 210 | 38678.84 | НР | Накладные расходы |  |  | 210 | 25 | 3 |  | 2
50 | 0 | 0 | 1 | 211 | 19254.28 | СмПриб | Сметная прибыль |  |  | 211 | 26 | 3 |  | 2
50 | 0 | 0 | 1 | 0 | 182659.09 | Всего | Всего с НР и СП |  |  | 224 | 27 | 3 |  | 2
50 | 1 | 0 | 2 | 0 | 32878.6 | Ндс | Ндс |  |  | 212 | 28 | 0 |  | 1
50 | 1 | 0 | 2 | 224 | 215537.7 | всего с Ндс | всего с НДС |  |  | 212 | 29 | 0 |  | 1
51 | 1 | 4 | 1231 |  | Новый раздел | комната 2-23 | 0 | [6 empty] | 127441.44 | 79848.73 | 1661.41 | 664.42 | 45931.3 | 0 | 155.7785 | 1.8928 | 587.95 | 40559.02 | 20658.93 | [15 empty] | 0 | 0 | 0 | 188659.39 | 183588.52 | 5070.87 | 0 | 79848.73 | 79848.73 | 0 | 79848.73 | 0 | 0 | 0 | 0 | 0 | [149 empty] | 0
50 | 0 | 0 | 1 | 201 | 127441.44 | ПЗ | Прямые затраты |  |  | 201 | 1 | 3 |  | 2
50 | 0 | 0 | 1 | 202 | 79848.73 | СтМатОб | Стоимость материальных ресурсов (всего) |  |  | 202 | 2 | 3 |  | 2
50 | 0 | 0 | 1 | 222 | 0 | СтМатОбЗак | Стоимость материалов и оборудования заказчика |  |  | 222 | 3 | 3 |  | 2
50 | 0 | 0 | 1 | 225 | 79848.73 | СтМатОбПод | Стоимость материалов и оборудования подрядчика |  |  | 225 | 4 | 3 |  | 2
50 | 0 | 0 | 1 | 226 | 79848.73 | СтМат | Стоимость материалов (всего) |  |  | 226 | 5 | 3 |  | 2
50 | 0 | 0 | 1 | 227 | 0 | СтМатЗак | Стоимость материалов заказчика |  |  | 227 | 6 | 3 |  | 2
50 | 0 | 0 | 1 | 228 | 79848.73 | СтМатПод | Стоимость материалов подрядчика |  |  | 228 | 7 | 3 |  | 2
50 | 0 | 0 | 1 | 216 | 0 | Оборуд | Стоимость оборудования (всего) |  |  | 216 | 8 | 3 |  | 2
50 | 0 | 0 | 1 | 223 | 0 | ОборудЗак | Стоимость оборудования заказчика |  |  | 223 | 9 | 3 |  | 2
50 | 0 | 0 | 1 | 229 | 0 | ОборудПод | Стоимость оборудования подрядчика |  |  | 229 | 10 | 3 |  | 2
50 | 0 | 0 | 1 | 203 | 1661.41 | ЭММ | Эксплуатация машин |  |  | 203 | 11 | 3 |  | 2
50 | 0 | 0 | 1 | 231 | 0 | ЭММсНРиСП | Эксплуатация машин по ТСН-2001.16 |  |  | 231 | 12 | 3 |  | 2
50 | 0 | 0 | 1 | 204 | 664.42 | ЗПМ | ЗП машинистов |  |  | 204 | 13 | 3 |  | 2
50 | 0 | 0 | 1 | 205 | 45931.3 | ОЗП | Основная ЗП рабочих |  |  | 205 | 14 | 3 |  | 2
50 | 0 | 0 | 1 | 232 | 0 | ОЗПсНРиСП | Основная ЗП рабочих по ТСН-2001.16 |  |  | 232 | 15 | 3 |  | 2
50 | 0 | 0 | 1 | 214 | 183588.52 | Строит | Строительные работы с НР и СП |  |  | 214 | 16 | 3 |  | 2
50 | 0 | 0 | 1 | 215 | 5070.87 | Монтаж | Монтажные работы с НР и СП |  |  | 215 | 17 | 3 |  | 2
50 | 0 | 0 | 1 | 217 | 0 | Прочие | Прочие работы с НР и СП |  |  | 217 | 18 | 3 |  | 2
50 | 0 | 0 | 1 | 230 | 0 | ПрочиеЗатр | Прочие затраты по ТСН-2001.16 |  |  | 230 | 19 | 3 |  | 2
50 | 0 | 0 | 1 | 206 | 0 | ВозврМат | Возврат материалов |  |  | 206 | 20 | 3 |  | 2
50 | 0 | 0 | 1 | 207 | 155.7785 | ТрудСтр | Трудозатраты строителей |  |  | 207 | 21 | 3 |  | -1
50 | 0 | 0 | 1 | 208 | 1.8928 | ТрудМаш | Трудозатраты машинистов |  |  | 208 | 22 | 3 |  | -1
50 | 0 | 0 | 1 | 209 | 587.95 | ТранспМат | Транспорт материалов |  |  | 209 | 23 | 3 |  | 2
50 | 0 | 0 | 1 | 233 | 0 | Перевозка | Перевозка грузов |  |  | 233 | 24 | 3 |  | 2
50 | 0 | 0 | 1 | 210 | 40559.02 | НР | Накладные расходы |  |  | 210 | 25 | 3 |  | 2
50 | 0 | 0 | 1 | 211 | 20658.93 | СмПриб | Сметная прибыль |  |  | 211 | 26 | 3 |  | 2
50 | 0 | 0 | 1 | 0 | 188659.39 | Всего | Всего с НР и СП |  |  | 224 | 27 | 3 |  | 2
50 | 1 | 0 | 2 | 0 | 33958.7 | Ндс | Ндс |  |  | 212 | 28 | 0 |  | 1
50 | 1 | 0 | 2 | 224 | 222618.1 | всего с Ндс | всего с НДС |  |  | 212 | 29 | 0 |  | 1
4 | 1 |  | 1489 |  | Новый раздел | комната 2-24 |  | 0 |  | -1 | [7 empty] | 0 |  |  | 0 | [53 empty] | 0 | [11 empty] | 0
52 | 1 | 4 | 1382 | 0 | Новый раздел | комната 2-24 | [7 empty] | 134050.97 | 88809.39 | 2914.34 | 1268.59 | 42327.24 | 0 | 147.2633 | 3.6421 | 672.32 | 38799.19 | 20716.68 | 0 | 0 | 0 | 0 | 0 | 0 | 0 | 0 | 0 | 0 | 0 | 0 | 0 | 0 | 0 | 0 | 0 | 0 | 193566.84 | 189744.93 | 3821.91 | 0 | 88809.39 | 88809.39 | 0 | 88809.39 | 0 | 0 | 0 | 0 | 0 | 0 | 0 | 0 | 0 | 0 | 0 | 0 | 0 | 0 | 0 | 0 | 0 | 0 | 0 | 0 | 0 | 0 | 0 | 0 | 0 | 0 | 0 | 0 | 0 | 0 | 0 | 0 | 0 | 0 | 0 | 0 | 0 | 0 | 0 | 0 | 0 | 0 | 0 | 0 | 0 | 0 | 0 | 0 | 0 | 0 | 0 | 0 | 0 | 0 | 0 | 0 | 0 | 0 | 0 | 0 | 0 | 0 | 0 | 0 | 0 | 0 | 0 | 0 | 0 | 0 | 0 | 0 | 0 | 0 | 0 | 0 | 0 | 0 | 0 | 0 | 0 | 0 | 0 | 0 | 0 | 0 | 0 | 0 | 0 | 0 | 0 | 0 | 0 | 0 | 0 | 0 | 0 | 0 | 0 | 0 | 0 | 0 | 0 | 0 | 0 | 0 | 0 | 0 | 0 | 0 | 0 | 0 | 0 | 0 | 0 | 0 | 0 | 0 | 0 | 0 | 0 | 0 | 0 | 0 | 0 | 0 | 0 | 0 | 0 | 0 | 0 | 0 | 0 | 0 | 0 | 0 | 0 | 0 | 0 | 0 | 0 | 0 | 0 | 0 | 0 | 0 | 0 | 0 | 0 | 0 | 0 | 0 | 0 | 0 | 0
5 | 1 |  | 1397 |  | Новый подраздел | демонтаж |  | 0 |  | 0 | [7 empty] | 0 |  |  | 0 | [53 empty] | 0 | [11 empty] | 0
52 | 1 | 5 | 1386 | 0 | Новый подраздел | демонтаж | [7 empty] | 2809.7 | 0 | 65.75 | 47.63 | 2743.95 | 0 | 10.5429 | 0.12685 | 0 | 1917.81 | 1468.38 | 0 | 0 | 2809.7 | 0 | 65.75 | 47.63 | 2743.95 | 0 | 10.5429 | 0.12685 | 0 | 1917.81 | 1468.38 | 0 | 0 | 0 | 0 | 0 | 6195.89 | 6195.89 | 0 | 0 | 0 | 0 | 0 | 0 | 0 | 0 | 0 | 0 | 0 | 0 | 0 | 0 | 0 | 0 | 0 | 0 | 0 | 0 | 0 | 0 | 0 | 0 | 0 | 0 | 0 | 0 | 0 | 0 | 0 | 0 | 0 | 6195.89 | 6195.89 | 0 | 0 | 0 | 0 | 0 | 0 | 0 | 0 | 0 | 0 | 0 | 0 | 0 | 0 | 0 | 0 | 0 | 0 | 0 | 0 | 0 | 0 | 0 | 0 | 0 | 0 | 0 | 0 | 0 | 0 | 0 | 0 | 0 | 0 | 0 | 0 | 0 | 0 | 0 | 0 | 0 | 0 | 0 | 0 | 0 | 0 | 0 | 0 | 0 | 0 | 0 | 0 | 0 | 0 | 0 | 0 | 0 | 0 | 0 | 0 | 0 | 0 | 0 | 0 | 0 | 0 | 0 | 0 | 0 | 0 | 0 | 0 | 0 | 0 | 0 | 0 | 0 | 0 | 0 | 0 | 0 | 0 | 0 | 0 | 0 | 0 | 0 | 0 | 0 | 0 | 0 | 0 | 0 | 0 | 0 | 0 | 0 | 0 | 0 | 0 | 0 | 0 | 0 | 0 | 0 | 0 | 0 | 0 | 0 | 0 | 0 | 0 | 0 | 0 | 0 | 0 | 0 | 0 | 0 | 0 | 0 | 0 | 0 | 0 | 0 | 0
17 | 1 | 1678 | 1616 | 1 | 57-2-1 | Разборка покрытий полов из линолеума и релина | 100 м2 покрытия | 0.365 | 0 |  |  |  |  | 1093.84 | 0 | 22.14 | 21.23 | 1071.7 | 0 | 4.1574 | 0.04745 | 0 | 743.19 | 590.18 |  | 31043101 | 92.9 | 0 | 4.06 | 1.76 | 88.84 | 0 | 11.39 | 0.13 | 0 | 92.9 | 0 | 4.06 | 1.76 | 88.84 | 0 | 11.39 | 0.13 | 0 | 68 | 54 | 1 | 1 |  |  | 1 | 33.05 | 14.94 | 1 |  |  |  |  | 0 | 1 | ТЕРр Московской обл., 57-2-1, приказ Минстроя России №675/пр от 21.09.2015 г. |  |  | 57001 | 0 | 57-2-1 | 1 | 6 | 0 | 33.05 | 1 | 1 | 1 | 1 | 1 |  | 80 | 68 |  |  |  | 0 | 0 | 0 | [5 empty] | 0 |  | 0 | 1093.84 | 0 | 60.6564 | 58.168 | 2936.162 | 0 | 11.39 | 0.13 | 0 | 743.1924 | 590.1822 | [13 empty] | 0 | 0 | 1 | 1 |  |  |  | 1013 | 100 м2 покрытия | 100 м2 покрытия | 1 | [6 empty] | 29085590 | 6 | Ремонтно-строительные работы | 0 |  | 1 | 57001 | Полы | рФЕР-57 |  |  |  | 0 | 92.9 | 0 | 4.06 | 1.76 | 88.84 | 11.39 | 0.13 | 0 | [17 empty] | 0 | 0 | 0 |  |  | *0,85 | *0,8 | 80 | 68 |  |  |  |  | 1 |  | -1629810845 | 2 | 1 | 2 | 0 | 0 | 0 | 2427.21 | 2427.21 | 0 | 0 |  | 0 | 3 | 0 |  | 0 | 1 | 0 | 0 | 0 | 0 | 0
18 | 1 | 1678 |  | 1,1 | 509-9900 | Строительный мусор | т | 0.17155 | 0.47 |  |  |  |  | 0 | 0 | 0 | 0 | 0 | 0 | 0 | 0 | 0 | 0 | 0 |  | 31043101 | 0 | 0 | 0 | 0 | 0 | 0 | 0 | 0 | 0 | 0 | 0 | 0 | 0 | 0 | 0 | 0 | 0 | 0 | 0 | 0 | 1 | 1 |  |  | 1 | 1 | 1 | 1 |  |  |  |  | 3 | 2 | ТССЦ Московской обл., 509-9900, приказ Минстроя России №675/пр от 21.09.2015 г. |  |  | 500002 | 0 |  | 0 | 12 | 0 | 1 | 1 | 1 | 1 | 1 | 1 |  | 0 | 0 |  |  |  | 0 | 0 | 0 | [5 empty] | 0 |  | 0 | 0 | 0 | 0 | 0 | 0 | 0 | 0 | 0 | 0 | 0 | 0 | [13 empty] | 0 | 0 | 1 | 1 |  |  |  | 1009 | т | т | 1000 | [6 empty] | 29085444 | 12 | Материалы монтажные | 0 |  | 2 | 500002 | Материалы и конструкции ( монтажные ) по ценникам и каталогам | ФССЦм |  |  |  | 0 | 0 | 0 | 0 | 0 | 0 | 0 | 0 | [18 empty] | 0 | 0 | 0 |  |  |  |  | 0 | 0 |  |  |  |  | 1 |  | -304821490 | 2 | 1 | -2 | 0 | 0 | 0 | 0 | 0 | 0 | 0 |  | 0 | 3 | 0 |  | 0 | 1 | 0 | 0 | 0 | 0 | 0
17 | 1 | 1680 | 1618 | 2 | 57-1-2 | Разборка оснований покрытия полов лаг из досок и брусков | 100 м2 основания | 0.365 | 0 |  |  |  |  | 721.74 | 0 | 0 | 0 | 721.74 | 0 | 2.7995 | 0 | 0 | 490.78 | 389.74 |  | 31043101 | 59.83 | 0 | 0 | 0 | 59.83 | 0 | 7.67 | 0 | 0 | 59.83 | 0 | 0 | 0 | 59.83 | 0 | 7.67 | 0 | 0 | 68 | 54 | 1 | 1 |  |  | 1 | 33.05 | 1 | 1 |  |  |  |  | 0 | 1 | ТЕРр Московской обл., 57-1-2, приказ Минстроя России №675/пр от 21.09.2015 г. |  |  | 57001 | 0 | 57-1-2 | 1 | 6 | 0 | 33.05 | 1 | 1 | 1 | 1 | 1 |  | 80 | 68 |  |  |  | 0 | 0 | 0 | [5 empty] | 0 |  | 0 | 721.74 | 0 | 0 | 0 | 1977.3815 | 0 | 7.67 | 0 | 0 | 490.7832 | 389.7396 | [13 empty] | 0 | 0 | 1 | 1 |  |  |  | 1013 | 100 м2 основания | 100 м2 основания | 1 | [6 empty] | 29085590 | 6 | Ремонтно-строительные работы | 0 |  | 1 | 57001 | Полы | рФЕР-57 |  |  |  | 0 | 59.83 | 0 | 0 | 0 | 59.83 | 7.67 | 0 | 0 | [17 empty] | 0 | 0 | 0 |  |  | *0,85 | *0,8 | 80 | 68 |  |  |  |  | 1 |  | 1095792533 | 2 | 1 | 2 | 0 | 0 | 0 | 1602.26 | 1602.26 | 0 | 0 |  | 0 | 3 | 0 |  | 0 | 1 | 0 | 0 | 0 | 0 | 0
18 | 1 | 1680 |  | 2,1 | 509-9900 | Строительный мусор | т | 0.2555 | 0.7 |  |  |  |  | 0 | 0 | 0 | 0 | 0 | 0 | 0 | 0 | 0 | 0 | 0 |  | 31043101 | 0 | 0 | 0 | 0 | 0 | 0 | 0 | 0 | 0 | 0 | 0 | 0 | 0 | 0 | 0 | 0 | 0 | 0 | 0 | 0 | 1 | 1 |  |  | 1 | 1 | 1 | 1 |  |  |  |  | 3 | 2 | ТССЦ Московской обл., 509-9900, приказ Минстроя России №675/пр от 21.09.2015 г. |  |  | 500002 | 0 |  | 0 | 12 | 0 | 1 | 1 | 1 | 1 | 1 | 1 |  | 0 | 0 |  |  |  | 0 | 0 | 0 | [5 empty] | 0 |  | 0 | 0 | 0 | 0 | 0 | 0 | 0 | 0 | 0 | 0 | 0 | 0 | [13 empty] | 0 | 0 | 1 | 1 |  |  |  | 1009 | т | т | 1000 | [6 empty] | 29085444 | 12 | Материалы монтажные | 0 |  | 2 | 500002 | Материалы и конструкции ( монтажные ) по ценникам и каталогам | ФССЦм |  |  |  | 0 | 0 | 0 | 0 | 0 | 0 | 0 | 0 | [18 empty] | 0 | 0 | 0 |  |  |  |  | 0 | 0 |  |  |  |  | 1 |  | -304821490 | 2 | 1 | -2 | 0 | 0 | 0 | 0 | 0 | 0 | 0 |  | 0 | 3 | 0 |  | 0 | 1 | 0 | 0 | 0 | 0 | 0
17 | 1 | 1685 | 1623 | 5 | 56-9-1 | Демонтаж дверных коробок в каменных стенах с отбивкой штукатурки в откосах | 100 коробок | 0.02 | 0 |  |  |  |  | 994.12 | 0 | 43.61 | 26.4 | 950.51 | 0 | 3.586 | 0.0794 | 0 | 683.84 | 488.46 |  | 31043101 | 1634.97 | 0 | 196.98 | 39.94 | 1437.99 | 0 | 179.3 | 3.97 | 0 | 1634.97 | 0 | 196.98 | 39.94 | 1437.99 | 0 | 179.3 | 3.97 | 0 | 70 | 50 | 1 | 1 |  |  | 1 | 33.05 | 11.07 | 1 |  |  |  |  | 0 | 1 | ТЕРр Московской обл., 56-9-1, приказ Минстроя России №675/пр от 21.09.2015 г. |  |  | 56001 | 0 | 56-9-1 | 1 | 6 | 0 | 33.05 | 1 | 1 | 1 | 1 | 1 |  | 82 | 62 |  |  |  | 0 | 0 | 0 | [5 empty] | 0 |  | 0 | 994.12 | 0 | 2180.5686 | 1320.017 | 47525.5695 | 0 | 179.3 | 3.97 | 0 | 683.837 | 488.455 | [13 empty] | 0 | 0 | 1 | 1 |  |  |  | 1013 | 100 коробок | 100 коробок | 1 | [6 empty] | 29085589 | 6 | Ремонтно-строительные работы | 0 |  | 1 | 56001 | Проемы | рФЕР-56 |  |  |  | 0 | 1634.97 | 0 | 196.98 | 39.94 | 1437.99 | 179.3 | 3.97 | 0 | [17 empty] | 0 | 0 | 0 |  |  | *0,85 | *0,8 | 82 | 62 |  |  |  |  | 1 |  | 395004222 | 2 | 1 | 2 | 0 | 0 | 0 | 2166.42 | 2166.42 | 0 | 0 |  | 0 | 3 | 0 |  | 0 | 1 | 0 | 0 | 0 | 0 | 0
18 | 1 | 1685 |  | 5,1 | 509-9900 | Строительный мусор | т | 0.21 | 10.5 |  |  |  |  | 0 | 0 | 0 | 0 | 0 | 0 | 0 | 0 | 0 | 0 | 0 |  | 31043101 | 0 | 0 | 0 | 0 | 0 | 0 | 0 | 0 | 0 | 0 | 0 | 0 | 0 | 0 | 0 | 0 | 0 | 0 | 0 | 0 | 1 | 1 |  |  | 1 | 1 | 1 | 1 |  |  |  |  | 3 | 2 | ТССЦ Московской обл., 509-9900, приказ Минстроя России №675/пр от 21.09.2015 г. |  |  | 500002 | 0 |  | 0 | 12 | 0 | 1 | 1 | 1 | 1 | 1 | 1 |  | 0 | 0 |  |  |  | 0 | 0 | 0 | [5 empty] | 0 |  | 0 | 0 | 0 | 0 | 0 | 0 | 0 | 0 | 0 | 0 | 0 | 0 | [13 empty] | 0 | 0 | 1 | 1 |  |  |  | 1009 | т | т | 1000 | [6 empty] | 29085444 | 12 | Материалы монтажные | 0 |  | 2 | 500002 | Материалы и конструкции ( монтажные ) по ценникам и каталогам | ФССЦм |  |  |  | 0 | 0 | 0 | 0 | 0 | 0 | 0 | 0 | [18 empty] | 0 | 0 | 0 |  |  |  |  | 0 | 0 |  |  |  |  | 1 |  | -304821490 | 2 | 1 | -2 | 0 | 0 | 0 | 0 | 0 | 0 | 0 |  | 0 | 3 | 0 |  | 0 | 1 | 0 | 0 | 0 | 0 | 0
51 | 1 | 5 | 1386 |  | Новый подраздел | демонтаж | 0 | [6 empty] | 2809.7 | 0 | 65.75 | 47.63 | 2743.95 | 0 | 10.5429 | 0.12685 | 0 | 1917.81 | 1468.38 |  |  | 2809.7 | 0 | 65.75 | 47.63 | 2743.95 | 0 | 10.5429 | 0.12685 | 0 | 1917.81 | 1468.38 |  |  | 0 | 0 | 0 | 6195.89 | 6195.89 | 0 | 0 | 0 | 0 | 0 | 0 | 0 | 0 | 0 | 0 | 0 | [19 empty] | 0 | 0 | 0 | 6195.89 | 6195.89 | 0 | 0 | 0 | 0 | 0 | 0 | 0 | 0 | 0 | 0 | 0 | [114 empty] | 0
50 | 0 | 0 | 1 | 201 | 2809.7 | ПЗ | Прямые затраты |  |  | 201 | 1 | 3 |  | 2
50 | 0 | 0 | 1 | 202 | 0 | СтМатОб | Стоимость материальных ресурсов (всего) |  |  | 202 | 2 | 3 |  | 2
50 | 0 | 0 | 1 | 222 | 0 | СтМатОбЗак | Стоимость материалов и оборудования заказчика |  |  | 222 | 3 | 3 |  | 2
50 | 0 | 0 | 1 | 225 | 0 | СтМатОбПод | Стоимость материалов и оборудования подрядчика |  |  | 225 | 4 | 3 |  | 2
50 | 0 | 0 | 1 | 226 | 0 | СтМат | Стоимость материалов (всего) |  |  | 226 | 5 | 3 |  | 2
50 | 0 | 0 | 1 | 227 | 0 | СтМатЗак | Стоимость материалов заказчика |  |  | 227 | 6 | 3 |  | 2
50 | 0 | 0 | 1 | 228 | 0 | СтМатПод | Стоимость материалов подрядчика |  |  | 228 | 7 | 3 |  | 2
50 | 0 | 0 | 1 | 216 | 0 | Оборуд | Стоимость оборудования (всего) |  |  | 216 | 8 | 3 |  | 2
50 | 0 | 0 | 1 | 223 | 0 | ОборудЗак | Стоимость оборудования заказчика |  |  | 223 | 9 | 3 |  | 2
50 | 0 | 0 | 1 | 229 | 0 | ОборудПод | Стоимость оборудования подрядчика |  |  | 229 | 10 | 3 |  | 2
50 | 0 | 0 | 1 | 203 | 65.75 | ЭММ | Эксплуатация машин |  |  | 203 | 11 | 3 |  | 2
50 | 0 | 0 | 1 | 231 | 0 | ЭММсНРиСП | Эксплуатация машин по ТСН-2001.16 |  |  | 231 | 12 | 3 |  | 2
50 | 0 | 0 | 1 | 204 | 47.63 | ЗПМ | ЗП машинистов |  |  | 204 | 13 | 3 |  | 2
50 | 0 | 0 | 1 | 205 | 2743.95 | ОЗП | Основная ЗП рабочих |  |  | 205 | 14 | 3 |  | 2
50 | 0 | 0 | 1 | 232 | 0 | ОЗПсНРиСП | Основная ЗП рабочих по ТСН-2001.16 |  |  | 232 | 15 | 3 |  | 2
50 | 0 | 0 | 1 | 214 | 6195.89 | Строит | Строительные работы с НР и СП |  |  | 214 | 16 | 3 |  | 2
50 | 0 | 0 | 1 | 215 | 0 | Монтаж | Монтажные работы с НР и СП |  |  | 215 | 17 | 3 |  | 2
50 | 0 | 0 | 1 | 217 | 0 | Прочие | Прочие работы с НР и СП |  |  | 217 | 18 | 3 |  | 2
50 | 0 | 0 | 1 | 230 | 0 | ПрочиеЗатр | Прочие затраты по ТСН-2001.16 |  |  | 230 | 19 | 3 |  | 2
50 | 0 | 0 | 1 | 206 | 0 | ВозврМат | Возврат материалов |  |  | 206 | 20 | 3 |  | 2
50 | 0 | 0 | 1 | 207 | 10.5429 | ТрудСтр | Трудозатраты строителей |  |  | 207 | 21 | 3 |  | -1
50 | 0 | 0 | 1 | 208 | 0.12685 | ТрудМаш | Трудозатраты машинистов |  |  | 208 | 22 | 3 |  | -1
50 | 0 | 0 | 1 | 209 | 0 | ТранспМат | Транспорт материалов |  |  | 209 | 23 | 3 |  | 2
50 | 0 | 0 | 1 | 233 | 0 | Перевозка | Перевозка грузов |  |  | 233 | 24 | 3 |  | 2
50 | 0 | 0 | 1 | 210 | 1917.81 | НР | Накладные расходы |  |  | 210 | 25 | 3 |  | 2
50 | 0 | 0 | 1 | 211 | 1468.38 | СмПриб | Сметная прибыль |  |  | 211 | 26 | 3 |  | 2
50 | 0 | 0 | 1 | 0 | 6195.89 | Всего | Всего с НР и СП |  |  | 224 | 27 | 3 |  | 2
50 | 1 | 0 | 2 | 0 | 1115.3 | Ндс | Ндс |  |  | 212 | 28 | 0 |  | 1
50 | 1 | 0 | 2 | 224 | 7311.2 | всего с Ндс | всего с НДС |  |  | 212 | 29 | 0 |  | 1
5 | 1 |  | 1457 |  | Новый подраздел | ремонт |  | 0 |  | 0 | [7 empty] | 0 |  |  | 0 | [53 empty] | 0 | [11 empty] | 0
52 | 1 | 5 | 1429 | 0 | Новый подраздел | ремонт | [7 empty] | 131241.27 | 88809.39 | 2848.59 | 1220.96 | 39583.29 | 0 | 136.7204 | 3.5152 | 672.32 | 36881.38 | 19248.3 | 0 | 0 | 131241.27 | 88809.39 | 2848.59 | 1220.96 | 39583.29 | 0 | 136.7204 | 3.5152 | 672.32 | 36881.38 | 19248.3 | 0 | 0 | 0 | 0 | 0 | 187370.95 | 183549.04 | 3821.91 | 0 | 88809.39 | 88809.39 | 0 | 88809.39 | 0 | 0 | 0 | 0 | 0 | 0 | 0 | 0 | 0 | 0 | 0 | 0 | 0 | 0 | 0 | 0 | 0 | 0 | 0 | 0 | 0 | 0 | 0 | 0 | 0 | 0 | 0 | 187370.95 | 183549.04 | 3821.91 | 0 | 88809.39 | 88809.39 | 0 | 88809.39 | 0 | 0 | 0 | 0 | 0 | 0 | 0 | 0 | 0 | 0 | 0 | 0 | 0 | 0 | 0 | 0 | 0 | 0 | 0 | 0 | 0 | 0 | 0 | 0 | 0 | 0 | 0 | 0 | 0 | 0 | 0 | 0 | 0 | 0 | 0 | 0 | 0 | 0 | 0 | 0 | 0 | 0 | 0 | 0 | 0 | 0 | 0 | 0 | 0 | 0 | 0 | 0 | 0 | 0 | 0 | 0 | 0 | 0 | 0 | 0 | 0 | 0 | 0 | 0 | 0 | 0 | 0 | 0 | 0 | 0 | 0 | 0 | 0 | 0 | 0 | 0 | 0 | 0 | 0 | 0 | 0 | 0 | 0 | 0 | 0 | 0 | 0 | 0 | 0 | 0 | 0 | 0 | 0 | 0 | 0 | 0 | 0 | 0 | 0 | 0 | 0 | 0 | 0 | 0 | 0 | 0 | 0 | 0 | 0 | 0 | 0 | 0 | 0 | 0 | 0 | 0 | 0 | 0 | 0 | 0
17 | 1 | 1692 | 1630 | 1 | 10-01-035-1 | Установка подоконных досок из ПВХ в каменных стенах толщиной до 0,51 м | 100 п. м | 0.046 | 0 |  |  |  |  | 1201.87 | 876.74 | 9.12 | 1.03 | 316.01 | 0 | 1.121 | 0.0023 | 0 | 285.34 | 136.33 |  | 31043101 | 4229.87 | 4004.09 | 17.92 | 0.68 | 207.86 | 0 | 24.3685 | 0.05 | 0 | 4199.17 | 4004.09 | 14.33 | 0.54 | 180.75 | 0 | 21.19 | 0.04 | 0 | 90 | 43 | 1 | 1 |  |  | 1 | 33.05 | 11.06 | 4.76 |  |  |  |  | 0 | 1 | ТЕР Московской обл., 10-01-035-1, приказ Минстроя России №675/пр от 21.09.2015 г. |  |  | 10001 | 0 | 10-01-035-1 | 1 | 2 | 0 | 33.05 | 1 | 1 | 1 | 1 | 1 |  | 118 | 63 |  |  |  | 0 | 0 | 0 | [5 empty] | 0 | Поправка: МДС 81-35.2004, п.4.7 Наименование: Работы, выполняемые при реконструкции зданий и сооружений работы, аналогичные технологическим процессам в новом строительстве (в том числе возведение новых конструктивных элементов) стоимость которых определена по соответствующим сборникам ФЕР, кроме сборника № 46 «Работы при реконструкции зданий и сооружений» | 0 | 1201.87 | 19059.4684 | 198.1952 | 22.474 | 6869.773 | 0 | 24.3685 | 0.05 | 0 | 285.336 | 136.3272 |  |  |  |  | )*1,25 | )*1,25 | )*1,15 |  | )*1,15 | )*1,25 |  |  |  | 0 | 0 | 1 | 1 |  |  |  | 1013 | 100 п. м | 100 п. м | 1 | [6 empty] | 29085510 | 2 | Общестроительные работы | 0 |  | 1 | 10001 | Деревянные конструкции | ФЕР-10 |  | Поправка: МДС 81-35.2004, п.4.7 |  | 0 | 4199.17 | 4004.09 | 14.33 | 0.54 | 180.75 | 21.19 | 0.04 | 0 | [17 empty] | 0 | 0 | 0 | *0,9 | *0,85 | *0,85 | *0,8 | 106.2 | 53.55 |  |  |  |  | 1 |  | -1773683300 | 2 | 1 | 2 | 0 | 0 | 0 | 1623.54 | 1623.54 | 0 | 0 |  | 0 | 3 | 0 |  | 0 | 1 | 0 | 0 | 0 | 0 | 0
18 | 1 | 1691 |  | 1,1 | 101-2904 | Доски подоконные ПВХ, шириной 200 мм | м | 4.6 | 100 |  |  |  |  | 497.87 | 497.87 | 0 | 0 | 0 | 0 | 0 | 0 | 27.78 | 0 | 0 |  | 31043101 | 131.99 | 131.99 | 0 | 0 | 0 | 0 | 0 | 0 | 6.04 | 131.99 | 131.99 | 0 | 0 | 0 | 0 | 0 | 0 | 6.04 | 0 | 0 | 1 | 1 |  |  | 1 | 1 | 1 | 0.82 |  |  |  |  | 3 | 1 | ТССЦ Московской обл., 101-2904, приказ Минстроя России №675/пр от 21.09.2015 г. |  |  | 500001 | 0 | 101-2904 | 1 | 8 | 0 | 1 | 1 | 1 | 1 | 1 | 1 |  | 0 | 0 |  |  |  | 0 | 0 | 0 | [5 empty] | 0 |  | 0 | 497.87 | 108.2318 | 0 | 0 | 0 | 0 | 0 | 0 | 6.04 | 0 | 0 | [13 empty] | 0 | 0 | 1 | 1 |  |  |  | 1003 | м | м | 1 | [6 empty] | 29085443 | 8 | Материалы строительные | 0 |  | 1 | 500001 | Материалы и конструкции ( строительные ) по ценникам и каталогом | ФССЦст |  |  |  | 0 | 131.99 | 131.99 | 0 | 0 | 0 | 0 | 0 | [18 empty] | 0 | 0 | 0 |  |  |  |  | 0 | 0 |  |  |  |  | 1 |  | -716496253 | 2 | 1 | 2 | 0 | 0 | 0 | 497.87 | 497.87 | 0 | 0 |  | 0 | 3 | 0 |  | 0 | 1 | 0 | 0 | 0 | 0 | 0
17 | 1 | 1701 | 1639 | 2 | 15-01-050-4 | Облицовка оконных и дверных откосов декоративным бумажно-слоистым пластиком или листами из синтетических материалов на клее | 100 м2 облицовки | 0.04 | 0 |  |  |  |  | 2413.73 | 65.12 | 25.3 | 1.78 | 2323.31 | 0 | 7.6576 | 0.004 | 0 | 1860.07 | 860.28 |  | 31043101 | 2294.19 | 478.86 | 57.91 | 1.35 | 1757.42 | 0 | 191.4405 | 0.1 | 0 | 2053.38 | 478.86 | 46.33 | 1.08 | 1528.19 | 0 | 166.47 | 0.08 | 0 | 80 | 37 | 1 | 1 |  |  | 1 | 33.05 | 10.92 | 3.4 |  |  |  |  | 0 | 1 | ТЕР Московской обл., 15-01-050-4, приказ Минстроя России №675/пр от 21.09.2015 г. |  |  | 15001 | 0 | 15-01-050-4 | 1 | 2 | 0 | 33.05 | 1 | 1 | 1 | 1 | 1 |  | 105 | 55 |  |  |  | 0 | 0 | 0 | [5 empty] | 0 | Поправка: МДС 81-35.2004, п.4.7 Наименование: Работы, выполняемые при реконструкции зданий и сооружений работы, аналогичные технологическим процессам в новом строительстве (в том числе возведение новых конструктивных элементов) стоимость которых определена по соответствующим сборникам ФЕР, кроме сборника № 46 «Работы при реконструкции зданий и сооружений» | 0 | 2413.73 | 1628.124 | 632.3772 | 44.6175 | 58082.731 | 0 | 191.4405 | 0.1 | 0 | 1860.072 | 860.2833 |  |  |  |  | )*1,25 | )*1,25 | )*1,15 |  | )*1,15 | )*1,25 |  |  |  | 0 | 0 | 1 | 1 |  |  |  | 1013 | 100 м2 облицовки | 100 м2 облицовки | 1 | [6 empty] | 29085536 | 2 | Общестроительные работы | 0 |  | 1 | 15001 | Отделочные работы | ФЕР-15 |  | Поправка: МДС 81-35.2004, п.4.7 |  | 0 | 2053.38 | 478.86 | 46.33 | 1.08 | 1528.19 | 166.47 | 0.08 | 0 | [17 empty] | 0 | 0 | 0 | *0,9 | *0,85 | *0,85 | *0,8 | 94.5 | 46.75 |  |  |  |  | 1 |  | -1841865788 | 2 | 1 | 2 | 0 | 0 | 0 | 5134.08 | 5134.08 | 0 | 0 |  | 0 | 3 | 0 |  | 0 | 1 | 0 | 0 | 0 | 0 | 0
18 | 1 | 1701 |  | 2,1 | 101-6871 | Сэндвич-панели для откосов (наружные слои – листы из поливинилхлорида, внутреннее наполнение – вспененный пенополистирол) белые, ширина 1,5 м, длина 3,0 м, толщина 10 мм | м2 | 4.8 | 120 |  |  |  |  | 1088.27 | 1088.27 | 0 | 0 | 0 | 0 | 0 | 0 | 83.04 | 0 | 0 |  | 31043101 | 377.87 | 377.87 | 0 | 0 | 0 | 0 | 0 | 0 | 17.3 | 377.87 | 377.87 | 0 | 0 | 0 | 0 | 0 | 0 | 17.3 | 0 | 0 | 1 | 1 |  |  | 1 | 1 | 1 | 0.6 |  |  |  |  | 3 | 1 | ТССЦ Московской обл., 101-6871, приказ Минстроя России №675/пр от 21.09.2015 г. |  |  | 500001 | 0 | 101-6871 | 1 | 8 | 0 | 1 | 1 | 1 | 1 | 1 | 1 |  | 0 | 0 |  |  |  | 0 | 0 | 0 | [5 empty] | 0 |  | 0 | 1088.27 | 226.722 | 0 | 0 | 0 | 0 | 0 | 0 | 17.3 | 0 | 0 | [13 empty] | 0 | 0 | 1 | 1 |  |  |  | 1005 | м2 | м2 | 1 | [6 empty] | 29085443 | 8 | Материалы строительные | 0 |  | 1 | 500001 | Материалы и конструкции ( строительные ) по ценникам и каталогом | ФССЦст |  |  |  | 0 | 377.87 | 377.87 | 0 | 0 | 0 | 0 | 0 | [18 empty] | 0 | 0 | 0 |  |  |  |  | 0 | 0 |  |  |  |  | 1 |  | -1326923709 | 2 | 1 | 2 | 0 | 0 | 0 | 1088.27 | 1088.27 | 0 | 0 |  | 0 | 3 | 0 |  | 0 | 1 | 0 | 0 | 0 | 0 | 0
18 | 1 | 1699 |  | 2,2 | 101-2416 | Грунтовка «Бетоконтакт», КНАУФ | кг | 0.00356 | 0.089 |  |  |  |  | 0.48 | 0.48 | 0 | 0 | 0 | 0 | 0 | 0 | 0 | 0 | 0 |  | 31043101 | 22.91 | 22.91 | 0 | 0 | 0 | 0 | 0 | 0 | 1.05 | 22.91 | 22.91 | 0 | 0 | 0 | 0 | 0 | 0 | 1.05 | 0 | 0 | 1 | 1 |  |  | 1 | 1 | 1 | 5.85 |  |  |  |  | 3 | 1 | ТССЦ Московской обл., 101-2416, приказ Минстроя России №675/пр от 21.09.2015 г. |  |  | 500001 | 0 | 101-2416 | 1 | 8 | 0 | 1 | 1 | 1 | 1 | 1 | 1 |  | 0 | 0 |  |  |  | 0 | 0 | 0 | [5 empty] | 0 |  | 0 | 0.48 | 134.0235 | 0 | 0 | 0 | 0 | 0 | 0 | 1.05 | 0 | 0 | [13 empty] | 0 | 0 | 1 | 1 |  |  |  | 1009 | кг | кг | 1 | [6 empty] | 29085443 | 8 | Материалы строительные | 0 |  | 1 | 500001 | Материалы и конструкции ( строительные ) по ценникам и каталогом | ФССЦст |  |  |  | 0 | 22.91 | 22.91 | 0 | 0 | 0 | 0 | 0 | [18 empty] | 0 | 0 | 0 |  |  |  |  | 0 | 0 |  |  |  |  | 1 |  | -1686930993 | 2 | 1 | 2 | 0 | 0 | 0 | 0.48 | 0.48 | 0 | 0 |  | 0 | 3 | 0 |  | 0 | 1 | 0 | 0 | 0 | 0 | 0
17 | 1 | 1703 | 1641 | 3 | 57-1-2 | Разборка оснований покрытия полов лаг из досок и брусков | 100 м2 основания | 0.365 | 0 |  |  |  |  | 829.95 | 0 | 0 | 0 | 829.95 | 0 | 3.2195 | 0 | 0 | 564.37 | 448.17 |  | 31043101 | 68.8 | 0 | 0 | 0 | 68.8 | 0 | 8.8205 | 0 | 0 | 59.83 | 0 | 0 | 0 | 59.83 | 0 | 7.67 | 0 | 0 | 68 | 54 | 1 | 1 |  |  | 1 | 33.05 | 1 | 1 |  |  |  |  | 0 | 1 | ТЕРр Московской обл., 57-1-2, приказ Минстроя России №675/пр от 21.09.2015 г. |  |  | 57001 | 0 | 57-1-2 | 1 | 6 | 0 | 33.05 | 1 | 1 | 1 | 1 | 1 |  | 80 | 68 |  |  |  | 0 | 0 | 0 | [5 empty] | 0 | Поправка: МДС 81-35.2004, п.4.9 Наименование: По работам, в технологии производства которых предусмотрена сварка металлоконструкций, металлопроката, стальных труб, листового металла, закладных деталей и др. металлоизделий, элементные сметные нормы и единичные расценки разработаны из условия применения углеродистой стали.При применении нержавеющей стали | 0 | 829.95 | 0 | 0 | 0 | 2273.84 | 0 | 8.8205 | 0 | 0 | 564.366 | 448.173 | [6 empty] | )*1,15 |  | )*1,15 |  |  |  |  | 0 | 0 | 1 | 1 |  |  |  | 1013 | 100 м2 основания | 100 м2 основания | 1 | [6 empty] | 29085590 | 6 | Ремонтно-строительные работы | 0 |  | 1 | 57001 | Полы | рФЕР-57 |  | Поправка: МДС 81-35.2004, п.4.9 |  | 0 | 59.83 | 0 | 0 | 0 | 59.83 | 7.67 | 0 | 0 | [17 empty] | 0 | 0 | 0 |  |  | *0,85 | *0,8 | 80 | 68 |  |  |  |  | 1 |  | 1095792533 | 2 | 1 | 2 | 0 | 0 | 0 | 1842.49 | 1842.49 | 0 | 0 |  | 0 | 3 | 0 |  | 0 | 1 | 0 | 0 | 0 | 0 | 0
18 | 1 | 1703 |  | 3,1 | 509-9900 | Строительный мусор | т | 0.2555 | 0.7 |  |  |  |  | 0 | 0 | 0 | 0 | 0 | 0 | 0 | 0 | 0 | 0 | 0 |  | 31043101 | 0 | 0 | 0 | 0 | 0 | 0 | 0 | 0 | 0 | 0 | 0 | 0 | 0 | 0 | 0 | 0 | 0 | 0 | 0 | 0 | 1 | 1 |  |  | 1 | 1 | 1 | 1 |  |  |  |  | 3 | 2 | ТССЦ Московской обл., 509-9900, приказ Минстроя России №675/пр от 21.09.2015 г. |  |  | 500002 | 0 |  | 0 | 12 | 0 | 1 | 1 | 1 | 1 | 1 | 1 |  | 0 | 0 |  |  |  | 0 | 0 | 0 | [5 empty] | 0 |  | 0 | 0 | 0 | 0 | 0 | 0 | 0 | 0 | 0 | 0 | 0 | 0 | [13 empty] | 0 | 0 | 1 | 1 |  |  |  | 1009 | т | т | 1000 | [6 empty] | 29085444 | 12 | Материалы монтажные | 0 |  | 2 | 500002 | Материалы и конструкции ( монтажные ) по ценникам и каталогам | ФССЦм |  |  |  | 0 | 0 | 0 | 0 | 0 | 0 | 0 | 0 | [18 empty] | 0 | 0 | 0 |  |  |  |  | 0 | 0 |  |  |  |  | 1 |  | -304821490 | 2 | 1 | -2 | 0 | 0 | 0 | 0 | 0 | 0 | 0 |  | 0 | 3 | 0 |  | 0 | 1 | 0 | 0 | 0 | 0 | 0
17 | 1 | 1710 | 1648 | 4 | 11-01-012-3 | Укладка лаг по плитам перекрытий | 100 м2 пола | 0.365 | 0 |  |  |  |  | 6596.44 | 2216.87 | 150.32 | 36.67 | 4229.25 | 0 | 15.0019 | 0.082125 | 0 | 4009.96 | 2175.62 |  | 31043101 | 2121.66 | 1735.32 | 35.75 | 3.04 | 350.59 | 0 | 41.101 | 0.225 | 0 | 2068.78 | 1735.32 | 28.6 | 2.43 | 304.86 | 0 | 35.74 | 0.18 | 0 | 94 | 51 | 1 | 1 |  |  | 1 | 33.05 | 11.52 | 3.5 |  |  |  |  | 0 | 1 | ТЕР Московской обл., 11-01-012-3, приказ Минстроя России №675/пр от 21.09.2015 г. |  |  | 11001 | 0 | 11-01-012-3 | 1 | 2 | 0 | 33.05 | 1 | 1 | 1 | 1 | 1 |  | 123 | 75 |  |  |  | 0 | 0 | 0 | [5 empty] | 0 | Поправка: МДС 81-35.2004, п.4.7 Наименование: Работы, выполняемые при реконструкции зданий и сооружений работы, аналогичные технологическим процессам в новом строительстве (в том числе возведение новых конструктивных элементов) стоимость которых определена по соответствующим сборникам ФЕР, кроме сборника № 46 «Работы при реконструкции зданий и сооружений» | 0 | 6596.44 | 6073.62 | 411.84 | 100.472 | 11586.9995 | 0 | 41.101 | 0.225 | 0 | 4009.9648 | 2175.6192 |  |  |  |  | )*1,25 | )*1,25 | )*1,15 |  | )*1,15 | )*1,25 |  |  |  | 0 | 0 | 1 | 1 |  |  |  | 1013 | 100 м2 пола | 100 м2 пола | 1 | [6 empty] | 29085511 | 2 | Общестроительные работы | 0 |  | 1 | 11001 | Полы | ФЕР-11 |  | Поправка: МДС 81-35.2004, п.4.7 |  | 0 | 2068.78 | 1735.32 | 28.6 | 2.43 | 304.86 | 35.74 | 0.18 | 0 | [17 empty] | 0 | 0 | 0 | *0,9 | *0,85 | *0,85 | *0,8 | 110.7 | 63.75 |  |  |  |  | 1 |  | -1478680915 | 2 | 1 | 2 | 0 | 0 | 0 | 12782.02 | 12782.02 | 0 | 0 |  | 0 | 3 | 0 |  | 0 | 1 | 0 | 0 | 0 | 0 | 0
17 | 1 | 1718 | 1656 | 5 | 11-01-033-1 | Устройство покрытий дощатых толщиной 28 мм | 100 м2 покрытия | 0.365 | 0 |  |  |  |  | 22874.91 | 15173.94 | 515.74 | 118.1 | 7185.23 | 0 | 25.4872 | 0.26462 | 0 | 6865.13 | 3724.7 |  | 31043101 | 7074.5 | 6356.64 | 122.23 | 9.79 | 595.63 | 0 | 69.828 | 0.725 | 0 | 6972.36 | 6356.64 | 97.78 | 7.83 | 517.94 | 0 | 60.72 | 0.58 | 0 | 94 | 51 | 1 | 1 |  |  | 1 | 33.05 | 11.56 | 6.54 |  |  |  |  | 0 | 1 | ТЕР Московской обл., 11-01-033-1, приказ Минстроя России №675/пр от 21.09.2015 г. |  |  | 11001 | 0 | 11-01-033-1 | 1 | 2 | 0 | 33.05 | 1 | 1 | 1 | 1 | 1 |  | 123 | 75 |  |  |  | 0 | 0 | 0 | [5 empty] | 0 | Поправка: МДС 81-35.2004, п.4.7 Наименование: Работы, выполняемые при реконструкции зданий и сооружений работы, аналогичные технологическим процессам в новом строительстве (в том числе возведение новых конструктивных элементов) стоимость которых определена по соответствующим сборникам ФЕР, кроме сборника № 46 «Работы при реконструкции зданий и сооружений» | 0 | 22874.91 | 41572.4256 | 1412.9788 | 323.5595 | 19685.5715 | 0 | 69.828 | 0.725 | 0 | 6865.1302 | 3724.6983 |  |  |  |  | )*1,25 | )*1,25 | )*1,15 |  | )*1,15 | )*1,25 |  |  |  | 0 | 0 | 1 | 1 |  |  |  | 1013 | 100 м2 покрытия | 100 м2 покрытия | 1 | [6 empty] | 29085511 | 2 | Общестроительные работы | 0 |  | 1 | 11001 | Полы | ФЕР-11 |  | Поправка: МДС 81-35.2004, п.4.7 |  | 0 | 6972.36 | 6356.64 | 97.78 | 7.83 | 517.94 | 60.72 | 0.58 | 0 | [17 empty] | 0 | 0 | 0 | *0,9 | *0,85 | *0,85 | *0,8 | 110.7 | 63.75 |  |  |  |  | 1 |  | 1837524583 | 2 | 1 | 2 | 0 | 0 | 0 | 33464.74 | 33464.74 | 0 | 0 |  | 0 | 3 | 0 |  | 0 | 1 | 0 | 0 | 0 | 0 | 0
17 | 1 | 1725 | 1663 | 6 | 11-01-053-2 | Устройство оснований полов из фанеры в один слой площадью свыше 20 м2 | 100 м2 пола | 0.365 | 0 |  |  |  |  | 17366.67 | 11963.31 | 1860.38 | 1016.33 | 3542.98 | 0 | 13.1214 | 3.0569 | 0 | 4285.75 | 2325.25 |  | 31043101 | 6346.71 | 5583.68 | 469.33 | 84.25 | 293.7 | 0 | 35.949 | 8.375 | 0 | 6214.53 | 5583.68 | 375.46 | 67.4 | 255.39 | 0 | 31.26 | 6.7 | 0 | 94 | 51 | 1 | 1 |  |  | 1 | 33.05 | 10.86 | 5.87 |  |  |  |  | 0 | 1 | ТЕР Московской обл., 11-01-053-2, приказ Минстроя России №675/пр от 21.09.2015 г. |  |  | 11001 | 0 | 11-01-053-2 | 1 | 2 | 0 | 33.05 | 1 | 1 | 1 | 1 | 1 |  | 123 | 75 |  |  |  | 0 | 0 | 0 | [5 empty] | 0 | Поправка: МДС 81-35.2004, п.4.7 Наименование: Работы, выполняемые при реконструкции зданий и сооружений работы, аналогичные технологическим процессам в новом строительстве (в том числе возведение новых конструктивных элементов) стоимость которых определена по соответствующим сборникам ФЕР, кроме сборника № 46 «Работы при реконструкции зданий и сооружений» | 0 | 17366.67 | 32776.2016 | 5096.9238 | 2784.4625 | 9706.785 | 0 | 35.949 | 8.375 | 0 | 4285.7514 | 2325.2481 |  |  |  |  | )*1,25 | )*1,25 | )*1,15 |  | )*1,15 | )*1,25 |  |  |  | 0 | 0 | 1 | 1 |  |  |  | 1013 | 100 м2 пола | 100 м2 пола | 1 | [6 empty] | 29085511 | 2 | Общестроительные работы | 0 |  | 1 | 11001 | Полы | ФЕР-11 |  | Поправка: МДС 81-35.2004, п.4.7 |  | 0 | 6214.53 | 5583.68 | 375.46 | 67.4 | 255.39 | 31.26 | 6.7 | 0 | [17 empty] | 0 | 0 | 0 | *0,9 | *0,85 | *0,85 | *0,8 | 110.7 | 63.75 |  |  |  |  | 1 |  | 1220877284 | 2 | 1 | 2 | 0 | 0 | 0 | 23977.67 | 23977.67 | 0 | 0 |  | 0 | 3 | 0 |  | 0 | 1 | 0 | 0 | 0 | 0 | 0
17 | 1 | 1734 | 1671 | 7 | 11-01-057-1 | Устройство гетерогенного и гомогенного покрытия на клее со свариванием полотнищ в стыках | 100 м2 | 0.365 | 0 |  |  |  |  | 7561.15 | 2179.38 | 25.93 | 8.2 | 5355.84 | 0 | 18.9979 | 0.01825 | 0 | 5042.2 | 2735.66 |  | 31043101 | 1239.96 | 788.76 | 7.22 | 0.68 | 443.98 | 0 | 52.049 | 0.05 | 0 | 1180.6 | 788.76 | 5.77 | 0.54 | 386.07 | 0 | 45.26 | 0.04 | 0 | 94 | 51 | 1 | 1 |  |  | 1 | 33.05 | 9.84 | 7.57 |  |  |  |  | 0 | 1 | ТСНБ-2001 Московской области, 11-01-057-1, протокол от 29.07.2020 г. № 07 |  |  | 11001 | 0 | 11-01-057-1 | 1 | 2 | 0 | 33.05 | 1 | 1 | 1 | 1 | 1 |  | 123 | 75 |  |  |  | 0 | 0 | 0 | [5 empty] | 0 | Поправка: МДС 81-35.2004, п.4.7 Наименование: Работы, выполняемые при реконструкции зданий и сооружений работы, аналогичные технологическим процессам в новом строительстве (в том числе возведение новых конструктивных элементов) стоимость которых определена по соответствующим сборникам ФЕР, кроме сборника № 46 «Работы при реконструкции зданий и сооружений» | 0 | 7561.15 | 5970.9132 | 71.0448 | 22.474 | 14673.539 | 0 | 52.049 | 0.05 | 0 | 5042.1976 | 2735.6604 |  |  |  |  | )*1,25 | )*1,25 | )*1,15 |  | )*1,15 | )*1,25 |  |  |  | 0 | 0 | 1 | 1 |  |  |  | 1005 | 100 м2 | 100 м2 | 100 | [6 empty] | 29085511 | 2 | Общестроительные работы | 0 |  | 1 | 11001 | Полы | ФЕР-11 |  | Поправка: МДС 81-35.2004, п.4.7 |  | 0 | 1180.6 | 788.76 | 5.77 | 0.54 | 386.07 | 45.26 | 0.04 | 0 | [17 empty] | 0 | 0 | 0 | *0,9 | *0,85 | *0,85 | *0,8 | 110.7 | 63.75 |  |  |  |  | 1 |  | -295419027 | 2 | 1 | 2 | 0 | 0 | 0 | 15339.01 | 15339.01 | 0 | 0 |  | 0 | 3 | 0 |  | 0 | 1 | 0 | 0 | 0 | 0 | 0
18 | 1 | 1732 |  | 7,1 | 101-4216 | Линолеум полукоммерческий гетерогенный "TARKETT ИДИЛЛИЯ" (толщина 3,2 мм, толщина защитного слоя 0,5 мм, класс 23/32) | м2 | 37.23 | 102 |  |  |  |  | 19216.38 | 19216.38 | 0 | 0 | 0 | 0 | 0 | 0 | 139.98 | 0 | 0 |  | 31043101 | 82.19 | 82.19 | 0 | 0 | 0 | 0 | 0 | 0 | 3.76 | 82.19 | 82.19 | 0 | 0 | 0 | 0 | 0 | 0 | 3.76 | 0 | 0 | 1 | 1 |  |  | 1 | 1 | 1 | 6.28 |  |  |  |  | 3 | 1 | ТССЦ Московской обл., 101-4216, приказ Минстроя России №675/пр от 21.09.2015 г. |  |  | 500001 | 0 | 101-4216 | 1 | 8 | 0 | 1 | 1 | 1 | 1 | 1 | 1 |  | 0 | 0 |  |  |  | 0 | 0 | 0 | [5 empty] | 0 |  | 0 | 19216.38 | 516.1532 | 0 | 0 | 0 | 0 | 0 | 0 | 3.76 | 0 | 0 | [13 empty] | 0 | 0 | 1 | 1 |  |  |  | 1005 | м2 | м2 | 1 | [6 empty] | 29085443 | 8 | Материалы строительные | 0 |  | 1 | 500001 | Материалы и конструкции ( строительные ) по ценникам и каталогом | ФССЦст |  |  |  | 0 | 82.19 | 82.19 | 0 | 0 | 0 | 0 | 0 | [18 empty] | 0 | 0 | 0 |  |  |  |  | 0 | 0 |  |  |  |  | 1 |  | -100917442 | 2 | 1 | 2 | 0 | 0 | 0 | 19216.38 | 19216.38 | 0 | 0 |  | 0 | 3 | 0 |  | 0 | 1 | 0 | 0 | 0 | 0 | 0
18 | 1 | 1733 |  | 7,2 | 101-9877 | Линолеум без подосновы | м2 | 37.23 | 102 |  |  |  |  | 0 | 0 | 0 | 0 | 0 | 0 | 0 | 0 | 0 | 0 | 0 |  | 31043101 | 0 | 0 | 0 | 0 | 0 | 0 | 0 | 0 | 0 | 0 | 0 | 0 | 0 | 0 | 0 | 0 | 0 | 0 | 0 | 0 | 1 | 1 |  |  | 1 | 1 | 1 | 1 |  |  |  |  | 3 | 2 | ТСНБ-2001 Московской области, 101-9877, протокол от 29.07.2020 г. № 07 |  |  | 500002 | 0 |  | 0 | 12 | 1 | 1 | 1 | 1 | 1 | 1 | 1 |  | 0 | 0 |  |  |  | 0 | 0 | 0 | [5 empty] | 0 |  | 0 | 0 | 0 | 0 | 0 | 0 | 0 | 0 | 0 | 0 | 0 | 0 | [13 empty] | 0 | 0 | 1 | 1 |  |  |  | 1005 | м2 | м2 | 1 | [6 empty] | 29085444 | 12 | Материалы монтажные | 0 |  | 2 | 500002 | Материалы и конструкции ( монтажные ) по ценникам и каталогам | ФССЦм |  |  |  | 0 | 0 | 0 | 0 | 0 | 0 | 0 | 0 | [18 empty] | 0 | 0 | 0 |  |  |  |  | 0 | 0 |  |  |  |  | 1 |  | 722712840 | 2 | 1 | -2 | 0 | 0 | 0 | 0 | 0 | 0 | 0 |  | 0 | 3 | 0 |  | 0 | 1 | 0 | 0 | 0 | 0 | 0
17 | 1 | 1742 | 1678 | 8 | 10-04-013-1 | Установка деревянных дверных блоков | 100 м2 проемов | 0.02 | 0 |  |  |  |  | 2654.04 | 2082.37 | 85.75 | 15.29 | 485.92 | 0 | 1.6822 | 0.03425 | 0 | 451.09 | 215.52 |  | 31043101 | 21892.13 | 20740.73 | 416.27 | 23.13 | 735.13 | 0 | 84.111 | 1.7125 | 0 | 21712.98 | 20740.73 | 333.01 | 18.5 | 639.24 | 0 | 73.14 | 1.37 | 0 | 90 | 43 | 1 | 1 |  |  | 1 | 33.05 | 10.3 | 5.02 |  |  |  |  | 0 | 1 | ТЕР Московской обл., 10-04-013-1, приказ Минстроя России №675/пр от 21.09.2015 г. |  |  | 10001 | 0 | 10-04-013-1 | 1 | 2 | 0 | 33.05 | 1 | 1 | 1 | 1 | 1 |  | 118 | 63 |  |  |  | 0 | 0 | 0 | [5 empty] | 0 |  | 0 | 2654.04 | 104118.4646 | 4287.581 | 764.4465 | 24296.0465 | 0 | 84.111 | 1.7125 | 0 | 451.089 | 215.5203 |  |  |  |  | )*1,25 | )*1,25 | *1,15 |  | *1,15 | )*1,25 |  |  |  | 0 | 0 | 1 | 1 |  |  |  | 1013 | 100 м2 проемов | 100 м2 проемов | 1 | [6 empty] | 29085510 | 2 | Общестроительные работы | 0 |  | 1 | 10001 | Деревянные конструкции | ФЕР-10 |  |  |  | 0 | 21712.98 | 20740.73 | 333.01 | 18.5 | 639.24 | 73.14 | 1.37 | 0 | [17 empty] | 0 | 0 | 0 | *0,9 | *0,85 | *0,85 | *0,8 | 106.2 | 53.55 |  |  |  |  | 1 |  | 463398419 | 2 | 1 | 2 | 0 | 0 | 0 | 3320.65 | 3320.65 | 0 | 0 |  | 0 | 3 | 0 |  | 0 | 1 | 0 | 0 | 0 | 0 | 0
18 | 1 | 1739 |  | 8,1 | 101-0882 | Скобяные изделия для дверных балконных блоков со спаренными полотнами жилых и общественных зданий однопольных | компл. | 1 | 50 |  |  |  |  | 196.01 | 196.01 | 0 | 0 | 0 | 0 | 0 | 0 | 4.34 | 0 | 0 |  | 31043101 | 94.69 | 94.69 | 0 | 0 | 0 | 0 | 0 | 0 | 4.34 | 94.69 | 94.69 | 0 | 0 | 0 | 0 | 0 | 0 | 4.34 | 0 | 0 | 1 | 1 |  |  | 1 | 1 | 1 | 2.07 |  |  |  |  | 3 | 1 | ТССЦ Московской обл., 101-0882, приказ Минстроя России №675/пр от 21.09.2015 г. |  |  | 500001 | 0 | 101-0882 | 1 | 8 | 0 | 1 | 1 | 1 | 1 | 1 | 1 |  | 0 | 0 |  |  |  | 0 | 0 | 0 | [5 empty] | 0 |  | 0 | 196.01 | 196.0083 | 0 | 0 | 0 | 0 | 0 | 0 | 4.34 | 0 | 0 | [13 empty] | 0 | 0 | 1 | 1 |  |  |  | 1013 | компл. | компл. | 1 | [6 empty] | 29085443 | 8 | Материалы строительные | 0 |  | 1 | 500001 | Материалы и конструкции ( строительные ) по ценникам и каталогом | ФССЦст |  |  |  | 0 | 94.69 | 94.69 | 0 | 0 | 0 | 0 | 0 | [18 empty] | 0 | 0 | 0 |  |  |  |  | 0 | 0 |  |  |  |  | 1 |  | -1252999712 | 2 | 1 | 2 | 0 | 0 | 0 | 196.01 | 196.01 | 0 | 0 |  | 0 | 3 | 0 |  | 0 | 1 | 0 | 0 | 0 | 0 | 0
18 | 1 | 1742 |  | 8,2 | 203-8142 | Блоки дверные из натурального массива дуба (коробка, полотно глухое, наличники, фурнитура) | м2 | 2 | 100 |  |  |  |  | 22135.05 | 22135.05 | 0 | 0 | 0 | 0 | 0 | 0 | 415.44 | 0 | 0 |  | 31043101 | 4535.87 | 4535.87 | 0 | 0 | 0 | 0 | 0 | 0 | 207.72 | 4535.87 | 4535.87 | 0 | 0 | 0 | 0 | 0 | 0 | 207.72 | 0 | 0 | 1 | 1 |  |  | 1 | 1 | 1 | 2.44 |  |  |  |  | 3 | 1 | ТССЦ Московской обл., 203-8142, приказ Минстроя России №675/пр от 21.09.2015 г. |  |  | 500001 | 0 | 203-8142 | 1 | 8 | 0 | 1 | 1 | 1 | 1 | 1 | 1 |  | 0 | 0 |  |  |  | 0 | 0 | 0 | [5 empty] | 0 |  | 0 | 22135.05 | 11067.5228 | 0 | 0 | 0 | 0 | 0 | 0 | 207.72 | 0 | 0 | [13 empty] | 0 | 0 | 1 | 1 |  |  |  | 1005 | м2 | м2 | 1 | [6 empty] | 29085443 | 8 | Материалы строительные | 0 |  | 1 | 500001 | Материалы и конструкции ( строительные ) по ценникам и каталогом | ФССЦст |  |  |  | 0 | 4535.87 | 4535.87 | 0 | 0 | 0 | 0 | 0 | [18 empty] | 0 | 0 | 0 |  |  |  |  | 0 | 0 |  |  |  |  | 1 |  | -1028731702 | 2 | 1 | 2 | 0 | 0 | 0 | 22135.05 | 22135.05 | 0 | 0 |  | 0 | 3 | 0 |  | 0 | 1 | 0 | 0 | 0 | 0 | 0
18 | 1 | 1741 |  | 8,3 | 203-0223 | Блоки дверные с рамочными полотнами однопольные ДН 21-10, площадь 2,05 м2; ДН 24-10, площадь 2,35 м2 | м2 | -2 | -100 |  |  |  |  | -2078.28 | -2078.28 | 0 | 0 | 0 | 0 | 0 | 0 | 0 | 0 | 0 |  | 31043101 | 207 | 207 | 0 | 0 | 0 | 0 | 0 | 0 | 0 | 207 | 207 | 0 | 0 | 0 | 0 | 0 | 0 | 0 | 0 | 0 | 1 | 1 |  |  | 1 | 1 | 1 | 5.02 |  |  |  |  | 3 | 1 | ТССЦ Московской обл., 203-0223, приказ Минстроя России №675/пр от 21.09.2015 г. |  |  | 500001 | 0 | 203-0223 | 1 | 8 | 1 | 1 | 1 | 1 | 1 | 1 | 1 |  | 0 | 0 |  |  |  | 0 | 0 | 0 | [5 empty] | 0 |  | 0 | -2078.28 | 1039.14 | 0 | 0 | 0 | 0 | 0 | 0 | 0 | 0 | 0 | [13 empty] | 0 | 0 | 1 | 1 |  |  |  | 1005 | м2 | м2 | 1 | [6 empty] | 29085443 | 8 | Материалы строительные | 0 |  | 1 | 500001 | Материалы и конструкции ( строительные ) по ценникам и каталогом | ФССЦст |  |  |  | 32768 | 207 | 207 | 0 | 0 | 0 | 0 | 0 | [18 empty] | 0 | 0 | 0 |  |  |  |  | 0 | 0 |  |  |  |  | 1 |  | -172969429 | 2 | 1 | 2 | 0 | 0 | 0 | -2078.28 | -2078.28 | 0 | 0 |  | 0 | 0 | 0 |  | 0 | 1 | 0 | 0 | 0 | 0 | 0
17 | 1 | 1746 | 1682 | 9 | 10-01-060-1 | Установка и крепление наличников | 100 м коробок блоков | 0.05 | 0 |  |  |  |  | 305 | 181.26 | 2.33 | 0 | 121.41 | 0 | 0.44965 | 0 | 0 | 109.27 | 52.21 |  | 31043101 | 526.49 | 448.66 | 4.36 | 0 | 73.47 | 0 | 8.993 | 0 | 0 | 516.04 | 448.66 | 3.49 | 0 | 63.89 | 0 | 7.82 | 0 | 0 | 90 | 43 | 1 | 1 |  |  | 1 | 33.05 | 10.69 | 8.08 |  |  |  |  | 0 | 1 | ТЕР Московской обл., 10-01-060-1, приказ Минстроя России №675/пр от 21.09.2015 г. |  |  | 10001 | 0 | 10-01-060-1 | 1 | 2 | 0 | 33.05 | 1 | 1 | 1 | 1 | 1 |  | 118 | 63 |  |  |  | 0 | 0 | 0 | [5 empty] | 0 | Поправка: МДС 81-35.2004, п.4.7 Наименование: Работы, выполняемые при реконструкции зданий и сооружений работы, аналогичные технологическим процессам в новом строительстве (в том числе возведение новых конструктивных элементов) стоимость которых определена по соответствующим сборникам ФЕР, кроме сборника № 46 «Работы при реконструкции зданий и сооружений» | 0 | 305 | 3625.1728 | 46.6084 | 0 | 2428.1835 | 0 | 8.993 | 0 | 0 | 109.269 | 52.2063 |  |  |  |  | )*1,25 | )*1,25 | )*1,15 |  | )*1,15 | )*1,25 |  |  |  | 0 | 0 | 1 | 1 |  |  |  | 1013 | 100 м коробок блоков | 100 м коробок блоков | 1 | [6 empty] | 29085510 | 2 | Общестроительные работы | 0 |  | 1 | 10001 | Деревянные конструкции | ФЕР-10 |  | Поправка: МДС 81-35.2004, п.4.7 |  | 0 | 516.04 | 448.66 | 3.49 | 0 | 63.89 | 7.82 | 0 | 0 | [17 empty] | 0 | 0 | 0 | *0,9 | *0,85 | *0,85 | *0,8 | 106.2 | 53.55 |  |  |  |  | 1 |  | -1011738298 | 2 | 1 | 2 | 0 | 0 | 0 | 466.48 | 466.48 | 0 | 0 |  | 0 | 3 | 0 |  | 0 | 1 | 0 | 0 | 0 | 0 | 0
17 | 1 | 1766 | 1703 | 10 | 10-05-011-2 | Устройство подвесных потолков из гипсокартонных листов (ГКЛ) по системе «КНАУФ» одноуровневых (П 113) | 100 м2 потолка | 0.365 | 0 |  |  |  |  | 24840.62 | 12576.51 | 59 | 0 | 12205.11 | 0 | 40.7157 | 0 | 0 | 10984.6 | 5248.2 |  | 31043101 | 6621.29 | 5584.47 | 25.06 | 0 | 1011.76 | 0 | 111.55 | 0 | 0 | 6484.31 | 5584.47 | 20.05 | 0 | 879.79 | 0 | 97 | 0 | 0 | 90 | 43 | 1 | 1 |  |  | 1 | 33.05 | 6.45 | 6.17 |  |  |  |  | 0 | 1 | ТЕР Московской обл., 10-05-011-2, приказ Минстроя России №675/пр от 21.09.2015 г. |  |  | 10001 | 0 | 10-05-011-2 | 1 | 2 | 0 | 33.05 | 1 | 1 | 1 | 1 | 1 |  | 118 | 63 |  |  |  | 0 | 0 | 0 | [5 empty] | 0 | Поправка: МДС 81-35.2004, п.4.7 Наименование: Работы, выполняемые при реконструкции зданий и сооружений работы, аналогичные технологическим процессам в новом строительстве (в том числе возведение новых конструктивных элементов) стоимость которых определена по соответствующим сборникам ФЕР, кроме сборника № 46 «Работы при реконструкции зданий и сооружений» | 0 | 24840.62 | 34456.1799 | 161.637 | 0 | 33438.668 | 0 | 111.55 | 0 | 0 | 10984.599 | 5248.1973 |  |  |  |  | )*1,25 | )*1,25 | )*1,15 |  | )*1,15 | )*1,25 |  |  |  | 0 | 0 | 1 | 1 |  |  |  | 1005 | 100 м2 потолка | 100 м2 потолка | 100 | [6 empty] | 29085510 | 2 | Общестроительные работы | 0 |  | 1 | 10001 | Деревянные конструкции | ФЕР-10 |  | Поправка: МДС 81-35.2004, п.4.7 |  | 0 | 6484.31 | 5584.47 | 20.05 | 0 | 879.79 | 97 | 0 | 0 | [17 empty] | 0 | 0 | 0 | *0,9 | *0,85 | *0,85 | *0,8 | 106.2 | 53.55 |  |  |  |  | 1 |  | 1466030338 | 2 | 1 | 2 | 0 | 0 | 0 | 41073.42 | 41073.42 | 0 | 0 |  | 0 | 3 | 0 |  | 0 | 1 | 0 | 0 | 0 | 0 | 0
17 | 1 | 1777 | 1713 | 11 | м08-03-593-6 | Светильник потолочный или настенный с креплением винтами или болтами для помещений с нормальными условиями среды, одноламповый | 100 шт. | 0.06 | 0 |  |  |  |  | 1616.25 | 111.94 | 114.72 | 23.56 | 1389.59 | 0 | 4.2384 | 0.0528 | 0 | 1144.65 | 734.84 |  | 31043101 | 1442.38 | 515.36 | 226.27 | 11.88 | 700.75 | 0 | 70.64 | 0.88 | 0 | 1442.38 | 515.36 | 226.27 | 11.88 | 700.75 | 0 | 70.64 | 0.88 | 0 | 81 | 52 | 1 | 1 |  |  | 1 | 33.05 | 8.45 | 3.62 |  |  |  |  | 0 | 2 | ТЕРм Московской обл., м08-03-593-6, приказ Минстроя России №675/пр от 21.09.2015 г. |  |  | 108001 | 0 | м08-03-593-6 | 1 | 3 | 0 | 33.05 | 1 | 1 | 1 | 1 | 1 |  | 95 | 65 |  |  |  | 0 | 0 | 0 | [5 empty] | 0 |  | 0 | 1616.25 | 1865.6032 | 1911.9815 | 392.634 | 23159.7875 | 0 | 70.64 | 0.88 | 0 | 1144.6515 | 734.838 | [13 empty] | 0 | 0 | 1 | 1 |  |  |  | 1010 | 100 шт. | 100 шт. | 100 | [6 empty] | 29085386 | 3 | Монтажные работы | 0 |  | 2 | 108001 | Электромонтажные работы , отдел 01-03 : ( на АЭС НР = 110% ) - (работы по упр. авиа.- движением: СП=55% ( {АВИА}=1; обычные работы : СП=65 - {AВИА}=0), при работе на АЭС СП= 68% ) | мФЕР-08 |  |  |  | 0 | 1442.38 | 515.36 | 226.27 | 11.88 | 700.75 | 70.64 | 0.88 | 0 | [17 empty] | 0 | 0 | 0 |  |  | *0,85 | *0,8 | 95 | 65 |  |  |  |  | 1 |  | 232893932 | 2 | 1 | 2 | 0 | 0 | 0 | 3495.74 | 0 | 3495.74 | 0 |  | 0 | 3 | 0 |  | 0 | 1 | 0 | 0 | 0 | 0 | 0
18 | 1 | 1776 |  | 11,1 | 509-1338 | Светильник точечный марки AMBER 50 2 05 R50, неповоротный, с накладным стеклом, хром | шт. | 6 | 100 |  |  |  |  | 326.17 | 326.17 | 0 | 0 | 0 | 0 | 0 | 0 | 1.74 | 0 | 0 |  | 31043101 | 15.27 | 15.27 | 0 | 0 | 0 | 0 | 0 | 0 | 0.29 | 15.27 | 15.27 | 0 | 0 | 0 | 0 | 0 | 0 | 0.29 | 0 | 0 | 1 | 1 |  |  | 1 | 1 | 1 | 3.56 |  |  |  |  | 3 | 2 | ТССЦ Московской обл., 509-1338, приказ Минстроя России №675/пр от 21.09.2015 г. |  |  | 500002 | 0 | 509-1338 | 1 | 12 | 0 | 1 | 1 | 1 | 1 | 1 | 1 |  | 0 | 0 |  |  |  | 0 | 0 | 0 | [5 empty] | 0 |  | 0 | 326.17 | 54.3612 | 0 | 0 | 0 | 0 | 0 | 0 | 0.29 | 0 | 0 | [13 empty] | 0 | 0 | 1 | 1 |  |  |  | 1010 | шт. | шт. | 1 | [6 empty] | 29085444 | 12 | Материалы монтажные | 0 |  | 2 | 500002 | Материалы и конструкции ( монтажные ) по ценникам и каталогам | ФССЦм |  |  |  | 0 | 15.27 | 15.27 | 0 | 0 | 0 | 0 | 0 | [18 empty] | 0 | 0 | 0 |  |  |  |  | 0 | 0 |  |  |  |  | 1 |  | -1432988646 | 2 | 1 | 2 | 0 | 0 | 0 | 326.17 | 0 | 326.17 | 0 |  | 0 | 3 | 0 |  | 0 | 1 | 0 | 0 | 0 | 0 | 0
17 | 1 | 1779 | 1715 | 15 | 15-06-004-1 | Вторая окраска стен, оклееных стеклообоями, красками | 100 м2 поверхности стен | 0.6 | 0 |  |  |  |  | 1598.69 | 0 | 0 | 0 | 1598.69 | 0 | 5.028 | 0 | 0 | 1278.95 | 591.52 |  | 31043101 | 80.62 | 0 | 0 | 0 | 80.62 | 0 | 8.38 | 0 | 0 | 80.62 | 0 | 0 | 0 | 80.62 | 0 | 8.38 | 0 | 0 | 80 | 37 | 1 | 1 |  |  | 1 | 33.05 | 1 | 1 |  |  |  |  | 0 | 1 | ТЕР Московской обл., 15-06-004-1, приказ Минстроя России №675/пр от 21.09.2015 г. |  |  | 15001 | 0 | 15-06-004-1 | 1 | 2 | 0 | 33.05 | 1 | 1 | 1 | 1 | 1 |  | 105 | 55 |  |  |  | 0 | 0 | 0 | [5 empty] | 0 |  | 0 | 1598.69 | 0 | 0 | 0 | 2664.491 | 0 | 8.38 | 0 | 0 | 1278.952 | 591.5153 | [13 empty] | 0 | 0 | 1 | 1 |  |  |  | 1013 | 100 м2 поверхности стен | 100 м2 поверхности стен | 1 | [6 empty] | 29085536 | 2 | Общестроительные работы | 0 |  | 1 | 15001 | Отделочные работы | ФЕР-15 |  |  |  | 0 | 80.62 | 0 | 0 | 0 | 80.62 | 8.38 | 0 | 0 | [17 empty] | 0 | 0 | 0 | *0,9 | *0,85 | *0,85 | *0,8 | 94.5 | 46.75 |  |  |  |  | 1 |  | -928757603 | 2 | 1 | 2 | 0 | 0 | 0 | 3469.16 | 3469.16 | 0 | 0 |  | 0 | 3 | 0 |  | 0 | 1 | 0 | 0 | 0 | 0 | 0
18 | 1 | 1779 |  | 15,1 | 101-9851 | Краска | т | 0.0096 | 0.016 |  |  |  |  | 0 | 0 | 0 | 0 | 0 | 0 | 0 | 0 | 0 | 0 | 0 |  | 31043101 | 0 | 0 | 0 | 0 | 0 | 0 | 0 | 0 | 0 | 0 | 0 | 0 | 0 | 0 | 0 | 0 | 0 | 0 | 0 | 0 | 1 | 1 |  |  | 1 | 1 | 1 | 1 |  |  |  |  | 3 | 1 | ТССЦ Московской обл., 101-9851, приказ Минстроя России №675/пр от 21.09.2015 г. |  |  | 500001 | 0 |  | 0 | 8 | 0 | 1 | 1 | 1 | 1 | 1 | 1 |  | 0 | 0 |  |  |  | 0 | 0 | 0 | [5 empty] | 0 |  | 0 | 0 | 0 | 0 | 0 | 0 | 0 | 0 | 0 | 0 | 0 | 0 | [13 empty] | 0 | 0 | 1 | 1 |  |  |  | 1009 | т | т | 1000 | [6 empty] | 29085443 | 8 | Материалы строительные | 0 |  | 1 | 500001 | Материалы и конструкции ( строительные ) по ценникам и каталогом | ФССЦст |  |  |  | 0 | 0 | 0 | 0 | 0 | 0 | 0 | 0 | [18 empty] | 0 | 0 | 0 |  |  |  |  | 0 | 0 |  |  |  |  | 1 |  | 1748645217 | 2 | 1 | -2 | 0 | 0 | 0 | 0 | 0 | 0 | 0 |  | 0 | 3 | 0 |  | 0 | 1 | 0 | 0 | 0 | 0 | 0
51 | 1 | 5 | 1429 |  | Новый подраздел | ремонт | 0 | [6 empty] | 131241.27 | 88809.39 | 2848.59 | 1220.96 | 39583.29 | 0 | 136.7204 | 3.5152 | 672.32 | 36881.38 | 19248.3 |  |  | 131241.27 | 88809.39 | 2848.59 | 1220.96 | 39583.29 | 0 | 136.7204 | 3.5152 | 672.32 | 36881.38 | 19248.3 |  |  | 0 | 0 | 0 | 187370.95 | 183549.04 | 3821.91 | 0 | 88809.39 | 88809.39 | 0 | 88809.39 | 0 | 0 | 0 | 0 | 0 | [19 empty] | 0 | 0 | 0 | 187370.95 | 183549.04 | 3821.91 | 0 | 88809.39 | 88809.39 | 0 | 88809.39 | 0 | 0 | 0 | 0 | 0 | [114 empty] | 0
50 | 0 | 0 | 1 | 201 | 131241.27 | ПЗ | Прямые затраты |  |  | 201 | 1 | 3 |  | 2
50 | 0 | 0 | 1 | 202 | 88809.39 | СтМатОб | Стоимость материальных ресурсов (всего) |  |  | 202 | 2 | 3 |  | 2
50 | 0 | 0 | 1 | 222 | 0 | СтМатОбЗак | Стоимость материалов и оборудования заказчика |  |  | 222 | 3 | 3 |  | 2
50 | 0 | 0 | 1 | 225 | 88809.39 | СтМатОбПод | Стоимость материалов и оборудования подрядчика |  |  | 225 | 4 | 3 |  | 2
50 | 0 | 0 | 1 | 226 | 88809.39 | СтМат | Стоимость материалов (всего) |  |  | 226 | 5 | 3 |  | 2
50 | 0 | 0 | 1 | 227 | 0 | СтМатЗак | Стоимость материалов заказчика |  |  | 227 | 6 | 3 |  | 2
50 | 0 | 0 | 1 | 228 | 88809.39 | СтМатПод | Стоимость материалов подрядчика |  |  | 228 | 7 | 3 |  | 2
50 | 0 | 0 | 1 | 216 | 0 | Оборуд | Стоимость оборудования (всего) |  |  | 216 | 8 | 3 |  | 2
50 | 0 | 0 | 1 | 223 | 0 | ОборудЗак | Стоимость оборудования заказчика |  |  | 223 | 9 | 3 |  | 2
50 | 0 | 0 | 1 | 229 | 0 | ОборудПод | Стоимость оборудования подрядчика |  |  | 229 | 10 | 3 |  | 2
50 | 0 | 0 | 1 | 203 | 2848.59 | ЭММ | Эксплуатация машин |  |  | 203 | 11 | 3 |  | 2
50 | 0 | 0 | 1 | 231 | 0 | ЭММсНРиСП | Эксплуатация машин по ТСН-2001.16 |  |  | 231 | 12 | 3 |  | 2
50 | 0 | 0 | 1 | 204 | 1220.96 | ЗПМ | ЗП машинистов |  |  | 204 | 13 | 3 |  | 2
50 | 0 | 0 | 1 | 205 | 39583.29 | ОЗП | Основная ЗП рабочих |  |  | 205 | 14 | 3 |  | 2
50 | 0 | 0 | 1 | 232 | 0 | ОЗПсНРиСП | Основная ЗП рабочих по ТСН-2001.16 |  |  | 232 | 15 | 3 |  | 2
50 | 0 | 0 | 1 | 214 | 183549.04 | Строит | Строительные работы с НР и СП |  |  | 214 | 16 | 3 |  | 2
50 | 0 | 0 | 1 | 215 | 3821.91 | Монтаж | Монтажные работы с НР и СП |  |  | 215 | 17 | 3 |  | 2
50 | 0 | 0 | 1 | 217 | 0 | Прочие | Прочие работы с НР и СП |  |  | 217 | 18 | 3 |  | 2
50 | 0 | 0 | 1 | 230 | 0 | ПрочиеЗатр | Прочие затраты по ТСН-2001.16 |  |  | 230 | 19 | 3 |  | 2
50 | 0 | 0 | 1 | 206 | 0 | ВозврМат | Возврат материалов |  |  | 206 | 20 | 3 |  | 2
50 | 0 | 0 | 1 | 207 | 136.7204 | ТрудСтр | Трудозатраты строителей |  |  | 207 | 21 | 3 |  | -1
50 | 0 | 0 | 1 | 208 | 3.5152 | ТрудМаш | Трудозатраты машинистов |  |  | 208 | 22 | 3 |  | -1
50 | 0 | 0 | 1 | 209 | 672.32 | ТранспМат | Транспорт материалов |  |  | 209 | 23 | 3 |  | 2
50 | 0 | 0 | 1 | 233 | 0 | Перевозка | Перевозка грузов |  |  | 233 | 24 | 3 |  | 2
50 | 0 | 0 | 1 | 210 | 36881.38 | НР | Накладные расходы |  |  | 210 | 25 | 3 |  | 2
50 | 0 | 0 | 1 | 211 | 19248.3 | СмПриб | Сметная прибыль |  |  | 211 | 26 | 3 |  | 2
50 | 0 | 0 | 1 | 0 | 187370.95 | Всего | Всего с НР и СП |  |  | 224 | 27 | 3 |  | 2
50 | 1 | 0 | 2 | 0 | 33726.8 | Ндс | Ндс |  |  | 212 | 28 | 0 |  | 1
50 | 1 | 0 | 2 | 224 | 221097.7 | всего с Ндс | всего с НДС |  |  | 212 | 29 | 0 |  | 1
51 | 1 | 4 | 1382 |  | Новый раздел | комната 2-24 | 0 | [6 empty] | 134050.97 | 88809.39 | 2914.34 | 1268.59 | 42327.24 | 0 | 147.2633 | 3.6421 | 672.32 | 38799.19 | 20716.68 | [15 empty] | 0 | 0 | 0 | 193566.84 | 189744.93 | 3821.91 | 0 | 88809.39 | 88809.39 | 0 | 88809.39 | 0 | 0 | 0 | 0 | 0 | [149 empty] | 0
50 | 0 | 0 | 1 | 201 | 134050.97 | ПЗ | Прямые затраты |  |  | 201 | 1 | 3 |  | 2
50 | 0 | 0 | 1 | 202 | 88809.39 | СтМатОб | Стоимость материальных ресурсов (всего) |  |  | 202 | 2 | 3 |  | 2
50 | 0 | 0 | 1 | 222 | 0 | СтМатОбЗак | Стоимость материалов и оборудования заказчика |  |  | 222 | 3 | 3 |  | 2
50 | 0 | 0 | 1 | 225 | 88809.39 | СтМатОбПод | Стоимость материалов и оборудования подрядчика |  |  | 225 | 4 | 3 |  | 2
50 | 0 | 0 | 1 | 226 | 88809.39 | СтМат | Стоимость материалов (всего) |  |  | 226 | 5 | 3 |  | 2
50 | 0 | 0 | 1 | 227 | 0 | СтМатЗак | Стоимость материалов заказчика |  |  | 227 | 6 | 3 |  | 2
50 | 0 | 0 | 1 | 228 | 88809.39 | СтМатПод | Стоимость материалов подрядчика |  |  | 228 | 7 | 3 |  | 2
50 | 0 | 0 | 1 | 216 | 0 | Оборуд | Стоимость оборудования (всего) |  |  | 216 | 8 | 3 |  | 2
50 | 0 | 0 | 1 | 223 | 0 | ОборудЗак | Стоимость оборудования заказчика |  |  | 223 | 9 | 3 |  | 2
50 | 0 | 0 | 1 | 229 | 0 | ОборудПод | Стоимость оборудования подрядчика |  |  | 229 | 10 | 3 |  | 2
50 | 0 | 0 | 1 | 203 | 2914.34 | ЭММ | Эксплуатация машин |  |  | 203 | 11 | 3 |  | 2
50 | 0 | 0 | 1 | 231 | 0 | ЭММсНРиСП | Эксплуатация машин по ТСН-2001.16 |  |  | 231 | 12 | 3 |  | 2
50 | 0 | 0 | 1 | 204 | 1268.59 | ЗПМ | ЗП машинистов |  |  | 204 | 13 | 3 |  | 2
50 | 0 | 0 | 1 | 205 | 42327.24 | ОЗП | Основная ЗП рабочих |  |  | 205 | 14 | 3 |  | 2
50 | 0 | 0 | 1 | 232 | 0 | ОЗПсНРиСП | Основная ЗП рабочих по ТСН-2001.16 |  |  | 232 | 15 | 3 |  | 2
50 | 0 | 0 | 1 | 214 | 189744.93 | Строит | Строительные работы с НР и СП |  |  | 214 | 16 | 3 |  | 2
50 | 0 | 0 | 1 | 215 | 3821.91 | Монтаж | Монтажные работы с НР и СП |  |  | 215 | 17 | 3 |  | 2
50 | 0 | 0 | 1 | 217 | 0 | Прочие | Прочие работы с НР и СП |  |  | 217 | 18 | 3 |  | 2
50 | 0 | 0 | 1 | 230 | 0 | ПрочиеЗатр | Прочие затраты по ТСН-2001.16 |  |  | 230 | 19 | 3 |  | 2
50 | 0 | 0 | 1 | 206 | 0 | ВозврМат | Возврат материалов |  |  | 206 | 20 | 3 |  | 2
50 | 0 | 0 | 1 | 207 | 147.2633 | ТрудСтр | Трудозатраты строителей |  |  | 207 | 21 | 3 |  | -1
50 | 0 | 0 | 1 | 208 | 3.6421 | ТрудМаш | Трудозатраты машинистов |  |  | 208 | 22 | 3 |  | -1
50 | 0 | 0 | 1 | 209 | 672.32 | ТранспМат | Транспорт материалов |  |  | 209 | 23 | 3 |  | 2
50 | 0 | 0 | 1 | 233 | 0 | Перевозка | Перевозка грузов |  |  | 233 | 24 | 3 |  | 2
50 | 0 | 0 | 1 | 210 | 38799.19 | НР | Накладные расходы |  |  | 210 | 25 | 3 |  | 2
50 | 0 | 0 | 1 | 211 | 20716.68 | СмПриб | Сметная прибыль |  |  | 211 | 26 | 3 |  | 2
50 | 0 | 0 | 1 | 0 | 193566.84 | Всего | Всего с НР и СП |  |  | 224 | 27 | 3 |  | 2
50 | 1 | 0 | 2 | 0 | 34842 | Ндс | Ндс |  |  | 212 | 28 | 0 |  | 1
50 | 1 | 0 | 2 | 224 | 228408.9 | всего с Ндс | всего с НДС |  |  | 212 | 29 | 0 |  | 1
4 | 1 |  | 1640 |  | Новый раздел | комната 2-25 |  | 0 |  | -1 | [7 empty] | 0 |  |  | 0 | [53 empty] | 0 | [11 empty] | 0
52 | 1 | 4 | 1521 | 0 | Новый раздел | комната 2-25 | [7 empty] | 165752.25 | 103006.24 | 2412.06 | 997.69 | 60333.95 | 0 | 205.3382 | 2.8552 | 640.58 | 53758.55 | 27425.98 | 0 | 0 | 0 | 0 | 0 | 0 | 0 | 0 | 0 | 0 | 0 | 0 | 0 | 0 | 0 | 0 | 0 | 0 | 246936.78 | 241865.91 | 5070.87 | 0 | 103006.24 | 103006.24 | 0 | 103006.24 | 0 | 0 | 0 | 0 | 0 | 0 | 0 | 0 | 0 | 0 | 0 | 0 | 0 | 0 | 0 | 0 | 0 | 0 | 0 | 0 | 0 | 0 | 0 | 0 | 0 | 0 | 0 | 0 | 0 | 0 | 0 | 0 | 0 | 0 | 0 | 0 | 0 | 0 | 0 | 0 | 0 | 0 | 0 | 0 | 0 | 0 | 0 | 0 | 0 | 0 | 0 | 0 | 0 | 0 | 0 | 0 | 0 | 0 | 0 | 0 | 0 | 0 | 0 | 0 | 0 | 0 | 0 | 0 | 0 | 0 | 0 | 0 | 0 | 0 | 0 | 0 | 0 | 0 | 0 | 0 | 0 | 0 | 0 | 0 | 0 | 0 | 0 | 0 | 0 | 0 | 0 | 0 | 0 | 0 | 0 | 0 | 0 | 0 | 0 | 0 | 0 | 0 | 0 | 0 | 0 | 0 | 0 | 0 | 0 | 0 | 0 | 0 | 0 | 0 | 0 | 0 | 0 | 0 | 0 | 0 | 0 | 0 | 0 | 0 | 0 | 0 | 0 | 0 | 0 | 0 | 0 | 0 | 0 | 0 | 0 | 0 | 0 | 0 | 0 | 0 | 0 | 0 | 0 | 0 | 0 | 0 | 0 | 0 | 0 | 0 | 0 | 0 | 0 | 0 | 0
5 | 1 |  | 1541 |  | Новый подраздел | демонтаж |  | 0 |  | 0 | [7 empty] | 0 |  |  | 0 | [53 empty] | 0 | [11 empty] | 0
52 | 1 | 5 | 1525 | 0 | Новый подраздел | демонтаж | [7 empty] | 3254.4 | 0 | 62.33 | 44.39 | 3192.07 | 0 | 12.2711 | 0.11953 | 0 | 2246.5 | 1695.55 | 0 | 0 | 3254.4 | 0 | 62.33 | 44.39 | 3192.07 | 0 | 12.2711 | 0.11953 | 0 | 2246.5 | 1695.55 | 0 | 0 | 0 | 0 | 0 | 7196.45 | 7196.45 | 0 | 0 | 0 | 0 | 0 | 0 | 0 | 0 | 0 | 0 | 0 | 0 | 0 | 0 | 0 | 0 | 0 | 0 | 0 | 0 | 0 | 0 | 0 | 0 | 0 | 0 | 0 | 0 | 0 | 0 | 0 | 0 | 0 | 7196.45 | 7196.45 | 0 | 0 | 0 | 0 | 0 | 0 | 0 | 0 | 0 | 0 | 0 | 0 | 0 | 0 | 0 | 0 | 0 | 0 | 0 | 0 | 0 | 0 | 0 | 0 | 0 | 0 | 0 | 0 | 0 | 0 | 0 | 0 | 0 | 0 | 0 | 0 | 0 | 0 | 0 | 0 | 0 | 0 | 0 | 0 | 0 | 0 | 0 | 0 | 0 | 0 | 0 | 0 | 0 | 0 | 0 | 0 | 0 | 0 | 0 | 0 | 0 | 0 | 0 | 0 | 0 | 0 | 0 | 0 | 0 | 0 | 0 | 0 | 0 | 0 | 0 | 0 | 0 | 0 | 0 | 0 | 0 | 0 | 0 | 0 | 0 | 0 | 0 | 0 | 0 | 0 | 0 | 0 | 0 | 0 | 0 | 0 | 0 | 0 | 0 | 0 | 0 | 0 | 0 | 0 | 0 | 0 | 0 | 0 | 0 | 0 | 0 | 0 | 0 | 0 | 0 | 0 | 0 | 0 | 0 | 0 | 0 | 0 | 0 | 0 | 0 | 0
17 | 1 | 1781 | 1717 | 1 | 57-1-2 | Разборка оснований покрытия полов лаг из досок и брусков | 100 м2 основания | 0.281 | 0 |  |  |  |  | 555.64 | 0 | 0 | 0 | 555.64 | 0 | 2.1553 | 0 | 0 | 377.84 | 300.05 |  | 31043101 | 59.83 | 0 | 0 | 0 | 59.83 | 0 | 7.67 | 0 | 0 | 59.83 | 0 | 0 | 0 | 59.83 | 0 | 7.67 | 0 | 0 | 68 | 54 | 1 | 1 |  |  | 1 | 33.05 | 1 | 1 |  |  |  |  | 0 | 1 | ТЕРр Московской обл., 57-1-2, приказ Минстроя России №675/пр от 21.09.2015 г. |  |  | 57001 | 0 | 57-1-2 | 1 | 6 | 0 | 33.05 | 1 | 1 | 1 | 1 | 1 |  | 80 | 68 |  |  |  | 0 | 0 | 0 | [5 empty] | 0 |  | 0 | 555.64 | 0 | 0 | 0 | 1977.3815 | 0 | 7.67 | 0 | 0 | 377.8352 | 300.0456 | [13 empty] | 0 | 0 | 1 | 1 |  |  |  | 1013 | 100 м2 основания | 100 м2 основания | 1 | [6 empty] | 29085590 | 6 | Ремонтно-строительные работы | 0 |  | 1 | 57001 | Полы | рФЕР-57 |  |  |  | 0 | 59.83 | 0 | 0 | 0 | 59.83 | 7.67 | 0 | 0 | [17 empty] | 0 | 0 | 0 |  |  | *0,85 | *0,8 | 80 | 68 |  |  |  |  | 1 |  | 1095792533 | 2 | 1 | 2 | 0 | 0 | 0 | 1233.53 | 1233.53 | 0 | 0 |  | 0 | 3 | 0 |  | 0 | 1 | 0 | 0 | 0 | 0 | 0
18 | 1 | 1781 |  | 1,1 | 509-9900 | Строительный мусор | т | 0.1967 | 0.7 |  |  |  |  | 0 | 0 | 0 | 0 | 0 | 0 | 0 | 0 | 0 | 0 | 0 |  | 31043101 | 0 | 0 | 0 | 0 | 0 | 0 | 0 | 0 | 0 | 0 | 0 | 0 | 0 | 0 | 0 | 0 | 0 | 0 | 0 | 0 | 1 | 1 |  |  | 1 | 1 | 1 | 1 |  |  |  |  | 3 | 2 | ТССЦ Московской обл., 509-9900, приказ Минстроя России №675/пр от 21.09.2015 г. |  |  | 500002 | 0 |  | 0 | 12 | 0 | 1 | 1 | 1 | 1 | 1 | 1 |  | 0 | 0 |  |  |  | 0 | 0 | 0 | [5 empty] | 0 |  | 0 | 0 | 0 | 0 | 0 | 0 | 0 | 0 | 0 | 0 | 0 | 0 | [13 empty] | 0 | 0 | 1 | 1 |  |  |  | 1009 | т | т | 1000 | [6 empty] | 29085444 | 12 | Материалы монтажные | 0 |  | 2 | 500002 | Материалы и конструкции ( монтажные ) по ценникам и каталогам | ФССЦм |  |  |  | 0 | 0 | 0 | 0 | 0 | 0 | 0 | 0 | [18 empty] | 0 | 0 | 0 |  |  |  |  | 0 | 0 |  |  |  |  | 1 |  | -304821490 | 2 | 1 | -2 | 0 | 0 | 0 | 0 | 0 | 0 | 0 |  | 0 | 3 | 0 |  | 0 | 1 | 0 | 0 | 0 | 0 | 0
17 | 1 | 1785 | 1721 | 2 | 57-2-1 | Разборка покрытий полов из линолеума и релина | 100 м2 покрытия | 0.281 | 0 |  |  |  |  | 842.1 | 0 | 17.04 | 16.35 | 825.06 | 0 | 3.2006 | 0.03653 | 0 | 572.16 | 454.36 |  | 31043101 | 92.9 | 0 | 4.06 | 1.76 | 88.84 | 0 | 11.39 | 0.13 | 0 | 92.9 | 0 | 4.06 | 1.76 | 88.84 | 0 | 11.39 | 0.13 | 0 | 68 | 54 | 1 | 1 |  |  | 1 | 33.05 | 14.94 | 1 |  |  |  |  | 0 | 1 | ТЕРр Московской обл., 57-2-1, приказ Минстроя России №675/пр от 21.09.2015 г. |  |  | 57001 | 0 | 57-2-1 | 1 | 6 | 0 | 33.05 | 1 | 1 | 1 | 1 | 1 |  | 80 | 68 |  |  |  | 0 | 0 | 0 | [5 empty] | 0 |  | 0 | 842.1 | 0 | 60.6564 | 58.168 | 2936.162 | 0 | 11.39 | 0.13 | 0 | 572.1588 | 454.3614 | [13 empty] | 0 | 0 | 1 | 1 |  |  |  | 1013 | 100 м2 покрытия | 100 м2 покрытия | 1 | [6 empty] | 29085590 | 6 | Ремонтно-строительные работы | 0 |  | 1 | 57001 | Полы | рФЕР-57 |  |  |  | 0 | 92.9 | 0 | 4.06 | 1.76 | 88.84 | 11.39 | 0.13 | 0 | [17 empty] | 0 | 0 | 0 |  |  | *0,85 | *0,8 | 80 | 68 |  |  |  |  | 1 |  | -1328525140 | 2 | 1 | 2 | 0 | 0 | 0 | 1868.62 | 1868.62 | 0 | 0 |  | 0 | 3 | 0 |  | 0 | 1 | 0 | 0 | 0 | 0 | 0
18 | 1 | 1785 |  | 2,1 | 509-9900 | Строительный мусор | т | 0.13207 | 0.47 |  |  |  |  | 0 | 0 | 0 | 0 | 0 | 0 | 0 | 0 | 0 | 0 | 0 |  | 31043101 | 0 | 0 | 0 | 0 | 0 | 0 | 0 | 0 | 0 | 0 | 0 | 0 | 0 | 0 | 0 | 0 | 0 | 0 | 0 | 0 | 1 | 1 |  |  | 1 | 1 | 1 | 1 |  |  |  |  | 3 | 2 | ТССЦ Московской обл., 509-9900, приказ Минстроя России №675/пр от 21.09.2015 г. |  |  | 500002 | 0 |  | 0 | 12 | 0 | 1 | 1 | 1 | 1 | 1 | 1 |  | 0 | 0 |  |  |  | 0 | 0 | 0 | [5 empty] | 0 |  | 0 | 0 | 0 | 0 | 0 | 0 | 0 | 0 | 0 | 0 | 0 | 0 | [13 empty] | 0 | 0 | 1 | 1 |  |  |  | 1009 | т | т | 1000 | [6 empty] | 29085444 | 12 | Материалы монтажные | 0 |  | 2 | 500002 | Материалы и конструкции ( монтажные ) по ценникам и каталогам | ФССЦм |  |  |  | 0 | 0 | 0 | 0 | 0 | 0 | 0 | 0 | [18 empty] | 0 | 0 | 0 |  |  |  |  | 0 | 0 |  |  |  |  | 1 |  | -304821490 | 2 | 1 | -2 | 0 | 0 | 0 | 0 | 0 | 0 | 0 |  | 0 | 0 | 0 |  | 0 | 1 | 0 | 0 | 0 | 0 | 0
17 | 1 | 1787 | 1723 | 3 | 57-3-1 | Разборка плинтусов деревянных и из пластмассовых материалов | 100 М ПЛИНТУСА | 0.2148 | 0 |  |  |  |  | 208.79 | 0 | 0 | 0 | 208.79 | 0 | 0.8098 | 0 | 0 | 141.98 | 112.75 |  | 31043101 | 29.41 | 0 | 0 | 0 | 29.41 | 0 | 3.77 | 0 | 0 | 29.41 | 0 | 0 | 0 | 29.41 | 0 | 3.77 | 0 | 0 | 68 | 54 | 1 | 1 |  |  | 1 | 33.05 | 1 | 1 |  |  |  |  | 0 | 1 | ТЕРр Московской обл., 57-3-1, приказ Минстроя России №675/пр от 21.09.2015 г. |  |  | 57001 | 0 | 57-3-1 | 1 | 6 | 0 | 33.05 | 1 | 1 | 1 | 1 | 1 |  | 80 | 68 |  |  |  | 0 | 0 | 0 | [5 empty] | 0 |  | 0 | 208.79 | 0 | 0 | 0 | 972.0005 | 0 | 3.77 | 0 | 0 | 141.9772 | 112.7466 | [13 empty] | 0 | 0 | 1 | 1 |  |  |  | 1013 | 100 М ПЛИНТУСА | 100 М ПЛИНТУСА | 1 | [6 empty] | 29085590 | 6 | Ремонтно-строительные работы | 0 |  | 1 | 57001 | Полы | рФЕР-57 |  |  |  | 0 | 29.41 | 0 | 0 | 0 | 29.41 | 3.77 | 0 | 0 | [17 empty] | 0 | 0 | 0 |  |  | *0,85 | *0,8 | 80 | 68 |  |  |  |  | 1 |  | 1083164574 | 2 | 1 | 2 | 0 | 0 | 0 | 463.52 | 463.52 | 0 | 0 |  | 0 | 3 | 0 |  | 0 | 1 | 0 | 0 | 0 | 0 | 0
18 | 1 | 1787 |  | 3,1 | 509-9900 | Строительный мусор | т | 0.023628 | 0.11 |  |  |  |  | 0 | 0 | 0 | 0 | 0 | 0 | 0 | 0 | 0 | 0 | 0 |  | 31043101 | 0 | 0 | 0 | 0 | 0 | 0 | 0 | 0 | 0 | 0 | 0 | 0 | 0 | 0 | 0 | 0 | 0 | 0 | 0 | 0 | 1 | 1 |  |  | 1 | 1 | 1 | 1 |  |  |  |  | 3 | 2 | ТССЦ Московской обл., 509-9900, приказ Минстроя России №675/пр от 21.09.2015 г. |  |  | 500002 | 0 |  | 0 | 12 | 0 | 1 | 1 | 1 | 1 | 1 | 1 |  | 0 | 0 |  |  |  | 0 | 0 | 0 | [5 empty] | 0 |  | 0 | 0 | 0 | 0 | 0 | 0 | 0 | 0 | 0 | 0 | 0 | 0 | [13 empty] | 0 | 0 | 1 | 1 |  |  |  | 1009 | т | т | 1000 | [6 empty] | 29085444 | 12 | Материалы монтажные | 0 |  | 2 | 500002 | Материалы и конструкции ( монтажные ) по ценникам и каталогам | ФССЦм |  |  |  | 0 | 0 | 0 | 0 | 0 | 0 | 0 | 0 | [18 empty] | 0 | 0 | 0 |  |  |  |  | 0 | 0 |  |  |  |  | 1 |  | -304821490 | 2 | 1 | -2 | 0 | 0 | 0 | 0 | 0 | 0 | 0 |  | 0 | 0 | 0 |  | 0 | 1 | 0 | 0 | 0 | 0 | 0
17 | 1 | 1788 | 1724 | 4 | 67-4-1 | Демонтаж выключателей, розеток | 100 шт. | 0.04 | 0 |  |  |  |  | 60.22 | 0 | 0 | 0 | 60.22 | 0 | 0.2336 | 0 | 0 | 43.36 | 31.31 |  | 31043101 | 45.55 | 0 | 0 | 0 | 45.55 | 0 | 5.84 | 0 | 0 | 45.55 | 0 | 0 | 0 | 45.55 | 0 | 5.84 | 0 | 0 | 72 | 52 | 1 | 1 |  |  | 1 | 33.05 | 1 | 1 |  |  |  |  | 0 | 1 | ТЕРр Московской обл., 67-4-1, приказ Минстроя России №675/пр от 21.09.2015 г. |  |  | 67001 | 0 | 67-4-1 | 1 | 6 | 0 | 33.05 | 1 | 1 | 1 | 1 | 1 |  | 85 | 65 |  |  |  | 0 | 0 | 0 | [5 empty] | 0 |  | 0 | 60.22 | 0 | 0 | 0 | 1505.4275 | 0 | 5.84 | 0 | 0 | 43.3584 | 31.3144 | [13 empty] | 0 | 0 | 1 | 1 |  |  |  | 1010 | 100 шт. | 100 шт. | 100 | [6 empty] | 29085636 | 6 | Ремонтно-строительные работы | 0 |  | 1 | 67001 | Электромонтажные работы | рФЕР-67 |  |  |  | 0 | 45.55 | 0 | 0 | 0 | 45.55 | 5.84 | 0 | 0 | [17 empty] | 0 | 0 | 0 |  |  | *0,85 | *0,8 | 85 | 65 |  |  |  |  | 1 |  | 1808375932 | 2 | 1 | 2 | 0 | 0 | 0 | 134.89 | 134.89 | 0 | 0 |  | 0 | 3 | 0 |  | 0 | 1 | 0 | 0 | 0 | 0 | 0
17 | 1 | 1791 | 1727 | 6 | 67-3-1 | Демонтаж кабеля | 100 м | 0.2 | 0 |  |  |  |  | 497.94 | 0 | 0.93 | 0.93 | 497.01 | 0 | 1.928 | 0.002 | 0 | 358.52 | 258.93 |  | 31043101 | 75.5 | 0 | 0.31 | 0.14 | 75.19 | 0 | 9.64 | 0.01 | 0 | 75.5 | 0 | 0.31 | 0.14 | 75.19 | 0 | 9.64 | 0.01 | 0 | 72 | 52 | 1 | 1 |  |  | 1 | 33.05 | 15.06 | 1 |  |  |  |  | 0 | 1 | ТЕРр Московской обл., 67-3-1, приказ Минстроя России №675/пр от 21.09.2015 г. |  |  | 67001 | 0 | 67-3-1 | 1 | 6 | 0 | 33.05 | 1 | 1 | 1 | 1 | 1 |  | 85 | 65 |  |  |  | 0 | 0 | 0 | [5 empty] | 0 |  | 0 | 497.94 | 0 | 4.6686 | 4.627 | 2485.0295 | 0 | 9.64 | 0.01 | 0 | 358.5168 | 258.9288 | [13 empty] | 0 | 0 | 1 | 1 |  |  |  | 1003 | 100 м | 100 м | 100 | [6 empty] | 29085636 | 6 | Ремонтно-строительные работы | 0 |  | 1 | 67001 | Электромонтажные работы | рФЕР-67 |  |  |  | 0 | 75.5 | 0 | 0.31 | 0.14 | 75.19 | 9.64 | 0.01 | 0 | [17 empty] | 0 | 0 | 0 |  |  | *0,85 | *0,8 | 85 | 65 |  |  |  |  | 1 |  | -1480086875 | 2 | 1 | 2 | 0 | 0 | 0 | 1115.39 | 1115.39 | 0 | 0 |  | 0 | 3 | 0 |  | 0 | 1 | 0 | 0 | 0 | 0 | 0
17 | 1 | 1794 | 1730 | 7 | 67-4-5 | Демонтаж светильников для люминесцентных ламп | 100 шт. | 0.02 | 0 |  |  |  |  | 95.59 | 0 | 0.75 | 0.71 | 94.84 | 0 | 0.3578 | 0.0016 | 0 | 68.8 | 49.69 |  | 31043101 | 145.98 | 0 | 2.5 | 1.08 | 143.48 | 0 | 17.89 | 0.08 | 0 | 145.98 | 0 | 2.5 | 1.08 | 143.48 | 0 | 17.89 | 0.08 | 0 | 72 | 52 | 1 | 1 |  |  | 1 | 33.05 | 14.94 | 1 |  |  |  |  | 0 | 1 | ТЕРр Московской обл., 67-4-5, приказ Минстроя России №675/пр от 21.09.2015 г. |  |  | 67001 | 0 | 67-4-5 | 1 | 6 | 0 | 33.05 | 1 | 1 | 1 | 1 | 1 |  | 85 | 65 |  |  |  | 0 | 0 | 0 | [5 empty] | 0 |  | 0 | 95.59 | 0 | 37.35 | 35.694 | 4742.014 | 0 | 17.89 | 0.08 | 0 | 68.796 | 49.686 | [13 empty] | 0 | 0 | 1 | 1 |  |  |  | 1010 | 100 шт. | 100 шт. | 100 | [6 empty] | 29085636 | 6 | Ремонтно-строительные работы | 0 |  | 1 | 67001 | Электромонтажные работы | рФЕР-67 |  |  |  | 0 | 145.98 | 0 | 2.5 | 1.08 | 143.48 | 17.89 | 0.08 | 0 | [17 empty] | 0 | 0 | 0 |  |  | *0,85 | *0,8 | 85 | 65 |  |  |  |  | 1 |  | 1945260508 | 2 | 1 | 2 | 0 | 0 | 0 | 214.08 | 214.08 | 0 | 0 |  | 0 | 3 | 0 |  | 0 | 1 | 0 | 0 | 0 | 0 | 0
17 | 1 | 1799 | 1735 | 8 | 56-9-1 | Демонтаж дверных коробок в каменных стенах с отбивкой штукатурки в откосах | 100 коробок | 0.02 | 0 |  |  |  |  | 994.12 | 0 | 43.61 | 26.4 | 950.51 | 0 | 3.586 | 0.0794 | 0 | 683.84 | 488.46 |  | 31043101 | 1634.97 | 0 | 196.98 | 39.94 | 1437.99 | 0 | 179.3 | 3.97 | 0 | 1634.97 | 0 | 196.98 | 39.94 | 1437.99 | 0 | 179.3 | 3.97 | 0 | 70 | 50 | 1 | 1 |  |  | 1 | 33.05 | 11.07 | 1 |  |  |  |  | 0 | 1 | ТЕРр Московской обл., 56-9-1, приказ Минстроя России №675/пр от 21.09.2015 г. |  |  | 56001 | 0 | 56-9-1 | 1 | 6 | 0 | 33.05 | 1 | 1 | 1 | 1 | 1 |  | 82 | 62 |  |  |  | 0 | 0 | 0 | [5 empty] | 0 |  | 0 | 994.12 | 0 | 2180.5686 | 1320.017 | 47525.5695 | 0 | 179.3 | 3.97 | 0 | 683.837 | 488.455 | [13 empty] | 0 | 0 | 1 | 1 |  |  |  | 1013 | 100 коробок | 100 коробок | 1 | [6 empty] | 29085589 | 6 | Ремонтно-строительные работы | 0 |  | 1 | 56001 | Проемы | рФЕР-56 |  |  |  | 0 | 1634.97 | 0 | 196.98 | 39.94 | 1437.99 | 179.3 | 3.97 | 0 | [17 empty] | 0 | 0 | 0 |  |  | *0,85 | *0,8 | 82 | 62 |  |  |  |  | 1 |  | 395004222 | 2 | 1 | 2 | 0 | 0 | 0 | 2166.42 | 2166.42 | 0 | 0 |  | 0 | 3 | 0 |  | 0 | 1 | 0 | 0 | 0 | 0 | 0
18 | 1 | 1799 |  | 8,1 | 509-9900 | Строительный мусор | т | 0.21 | 10.5 |  |  |  |  | 0 | 0 | 0 | 0 | 0 | 0 | 0 | 0 | 0 | 0 | 0 |  | 31043101 | 0 | 0 | 0 | 0 | 0 | 0 | 0 | 0 | 0 | 0 | 0 | 0 | 0 | 0 | 0 | 0 | 0 | 0 | 0 | 0 | 1 | 1 |  |  | 1 | 1 | 1 | 1 |  |  |  |  | 3 | 2 | ТССЦ Московской обл., 509-9900, приказ Минстроя России №675/пр от 21.09.2015 г. |  |  | 500002 | 0 |  | 0 | 12 | 0 | 1 | 1 | 1 | 1 | 1 | 1 |  | 0 | 0 |  |  |  | 0 | 0 | 0 | [5 empty] | 0 |  | 0 | 0 | 0 | 0 | 0 | 0 | 0 | 0 | 0 | 0 | 0 | 0 | [13 empty] | 0 | 0 | 1 | 1 |  |  |  | 1009 | т | т | 1000 | [6 empty] | 29085444 | 12 | Материалы монтажные | 0 |  | 2 | 500002 | Материалы и конструкции ( монтажные ) по ценникам и каталогам | ФССЦм |  |  |  | 0 | 0 | 0 | 0 | 0 | 0 | 0 | 0 | [18 empty] | 0 | 0 | 0 |  |  |  |  | 0 | 0 |  |  |  |  | 1 |  | -304821490 | 2 | 1 | -2 | 0 | 0 | 0 | 0 | 0 | 0 | 0 |  | 0 | 3 | 0 |  | 0 | 1 | 0 | 0 | 0 | 0 | 0
51 | 1 | 5 | 1525 |  | Новый подраздел | демонтаж | 0 | [6 empty] | 3254.4 | 0 | 62.33 | 44.39 | 3192.07 | 0 | 12.2711 | 0.11953 | 0 | 2246.5 | 1695.55 |  |  | 3254.4 | 0 | 62.33 | 44.39 | 3192.07 | 0 | 12.2711 | 0.11953 | 0 | 2246.5 | 1695.55 |  |  | 0 | 0 | 0 | 7196.45 | 7196.45 | 0 | 0 | 0 | 0 | 0 | 0 | 0 | 0 | 0 | 0 | 0 | [19 empty] | 0 | 0 | 0 | 7196.45 | 7196.45 | 0 | 0 | 0 | 0 | 0 | 0 | 0 | 0 | 0 | 0 | 0 | [114 empty] | 0
50 | 0 | 0 | 1 | 201 | 3254.4 | ПЗ | Прямые затраты |  |  | 201 | 1 | 3 |  | 2
50 | 0 | 0 | 1 | 202 | 0 | СтМатОб | Стоимость материальных ресурсов (всего) |  |  | 202 | 2 | 3 |  | 2
50 | 0 | 0 | 1 | 222 | 0 | СтМатОбЗак | Стоимость материалов и оборудования заказчика |  |  | 222 | 3 | 3 |  | 2
50 | 0 | 0 | 1 | 225 | 0 | СтМатОбПод | Стоимость материалов и оборудования подрядчика |  |  | 225 | 4 | 3 |  | 2
50 | 0 | 0 | 1 | 226 | 0 | СтМат | Стоимость материалов (всего) |  |  | 226 | 5 | 3 |  | 2
50 | 0 | 0 | 1 | 227 | 0 | СтМатЗак | Стоимость материалов заказчика |  |  | 227 | 6 | 3 |  | 2
50 | 0 | 0 | 1 | 228 | 0 | СтМатПод | Стоимость материалов подрядчика |  |  | 228 | 7 | 3 |  | 2
50 | 0 | 0 | 1 | 216 | 0 | Оборуд | Стоимость оборудования (всего) |  |  | 216 | 8 | 3 |  | 2
50 | 0 | 0 | 1 | 223 | 0 | ОборудЗак | Стоимость оборудования заказчика |  |  | 223 | 9 | 3 |  | 2
50 | 0 | 0 | 1 | 229 | 0 | ОборудПод | Стоимость оборудования подрядчика |  |  | 229 | 10 | 3 |  | 2
50 | 0 | 0 | 1 | 203 | 62.33 | ЭММ | Эксплуатация машин |  |  | 203 | 11 | 3 |  | 2
50 | 0 | 0 | 1 | 231 | 0 | ЭММсНРиСП | Эксплуатация машин по ТСН-2001.16 |  |  | 231 | 12 | 3 |  | 2
50 | 0 | 0 | 1 | 204 | 44.39 | ЗПМ | ЗП машинистов |  |  | 204 | 13 | 3 |  | 2
50 | 0 | 0 | 1 | 205 | 3192.07 | ОЗП | Основная ЗП рабочих |  |  | 205 | 14 | 3 |  | 2
50 | 0 | 0 | 1 | 232 | 0 | ОЗПсНРиСП | Основная ЗП рабочих по ТСН-2001.16 |  |  | 232 | 15 | 3 |  | 2
50 | 0 | 0 | 1 | 214 | 7196.45 | Строит | Строительные работы с НР и СП |  |  | 214 | 16 | 3 |  | 2
50 | 0 | 0 | 1 | 215 | 0 | Монтаж | Монтажные работы с НР и СП |  |  | 215 | 17 | 3 |  | 2
50 | 0 | 0 | 1 | 217 | 0 | Прочие | Прочие работы с НР и СП |  |  | 217 | 18 | 3 |  | 2
50 | 0 | 0 | 1 | 230 | 0 | ПрочиеЗатр | Прочие затраты по ТСН-2001.16 |  |  | 230 | 19 | 3 |  | 2
50 | 0 | 0 | 1 | 206 | 0 | ВозврМат | Возврат материалов |  |  | 206 | 20 | 3 |  | 2
50 | 0 | 0 | 1 | 207 | 12.2711 | ТрудСтр | Трудозатраты строителей |  |  | 207 | 21 | 3 |  | -1
50 | 0 | 0 | 1 | 208 | 0.11953 | ТрудМаш | Трудозатраты машинистов |  |  | 208 | 22 | 3 |  | -1
50 | 0 | 0 | 1 | 209 | 0 | ТранспМат | Транспорт материалов |  |  | 209 | 23 | 3 |  | 2
50 | 0 | 0 | 1 | 233 | 0 | Перевозка | Перевозка грузов |  |  | 233 | 24 | 3 |  | 2
50 | 0 | 0 | 1 | 210 | 2246.5 | НР | Накладные расходы |  |  | 210 | 25 | 3 |  | 2
50 | 0 | 0 | 1 | 211 | 1695.55 | СмПриб | Сметная прибыль |  |  | 211 | 26 | 3 |  | 2
50 | 0 | 0 | 1 | 0 | 7196.45 | Всего | Всего с НР и СП |  |  | 224 | 27 | 3 |  | 2
50 | 1 | 0 | 2 | 0 | 1295.4 | Ндс | Ндс |  |  | 212 | 28 | 0 |  | 1
50 | 1 | 0 | 2 | 224 | 8491.8 | всего с Ндс | всего с НДС |  |  | 212 | 29 | 0 |  | 1
5 | 1 |  | 1608 |  | Новый подраздел | ремонт |  | 0 |  | 0 | [7 empty] | 0 |  |  | 0 | [53 empty] | 0 | [11 empty] | 0
52 | 1 | 5 | 1573 | 0 | Новый подраздел | ремонт | [7 empty] | 162497.85 | 103006.24 | 2349.73 | 953.3 | 57141.88 | 0 | 193.0671 | 2.7356 | 640.58 | 51512.05 | 25730.43 | 0 | 0 | 162497.85 | 103006.24 | 2349.73 | 953.3 | 57141.88 | 0 | 193.0671 | 2.7356 | 640.58 | 51512.05 | 25730.43 | 0 | 0 | 0 | 0 | 0 | 239740.33 | 234669.46 | 5070.87 | 0 | 103006.24 | 103006.24 | 0 | 103006.24 | 0 | 0 | 0 | 0 | 0 | 0 | 0 | 0 | 0 | 0 | 0 | 0 | 0 | 0 | 0 | 0 | 0 | 0 | 0 | 0 | 0 | 0 | 0 | 0 | 0 | 0 | 0 | 239740.33 | 234669.46 | 5070.87 | 0 | 103006.24 | 103006.24 | 0 | 103006.24 | 0 | 0 | 0 | 0 | 0 | 0 | 0 | 0 | 0 | 0 | 0 | 0 | 0 | 0 | 0 | 0 | 0 | 0 | 0 | 0 | 0 | 0 | 0 | 0 | 0 | 0 | 0 | 0 | 0 | 0 | 0 | 0 | 0 | 0 | 0 | 0 | 0 | 0 | 0 | 0 | 0 | 0 | 0 | 0 | 0 | 0 | 0 | 0 | 0 | 0 | 0 | 0 | 0 | 0 | 0 | 0 | 0 | 0 | 0 | 0 | 0 | 0 | 0 | 0 | 0 | 0 | 0 | 0 | 0 | 0 | 0 | 0 | 0 | 0 | 0 | 0 | 0 | 0 | 0 | 0 | 0 | 0 | 0 | 0 | 0 | 0 | 0 | 0 | 0 | 0 | 0 | 0 | 0 | 0 | 0 | 0 | 0 | 0 | 0 | 0 | 0 | 0 | 0 | 0 | 0 | 0 | 0 | 0 | 0 | 0 | 0 | 0 | 0 | 0 | 0 | 0 | 0 | 0 | 0 | 0
17 | 1 | 1806 | 1742 | 1 | 10-01-035-1 | Установка подоконных досок из ПВХ в каменных стенах толщиной до 0,51 м | 100 п. м | 0.046 | 0 |  |  |  |  | 1201.87 | 876.74 | 9.12 | 1.03 | 316.01 | 0 | 1.121 | 0.0023 | 0 | 285.34 | 136.33 |  | 31043101 | 4229.87 | 4004.09 | 17.92 | 0.68 | 207.86 | 0 | 24.3685 | 0.05 | 0 | 4199.17 | 4004.09 | 14.33 | 0.54 | 180.75 | 0 | 21.19 | 0.04 | 0 | 90 | 43 | 1 | 1 |  |  | 1 | 33.05 | 11.06 | 4.76 |  |  |  |  | 0 | 1 | ТЕР Московской обл., 10-01-035-1, приказ Минстроя России №675/пр от 21.09.2015 г. |  |  | 10001 | 0 | 10-01-035-1 | 1 | 2 | 0 | 33.05 | 1 | 1 | 1 | 1 | 1 |  | 118 | 63 |  |  |  | 0 | 0 | 0 | [5 empty] | 0 | Поправка: МДС 81-35.2004, п.4.7 Наименование: Работы, выполняемые при реконструкции зданий и сооружений работы, аналогичные технологическим процессам в новом строительстве (в том числе возведение новых конструктивных элементов) стоимость которых определена по соответствующим сборникам ФЕР, кроме сборника № 46 «Работы при реконструкции зданий и сооружений» | 0 | 1201.87 | 19059.4684 | 198.1952 | 22.474 | 6869.773 | 0 | 24.3685 | 0.05 | 0 | 285.336 | 136.3272 |  |  |  |  | )*1,25 | )*1,25 | )*1,15 |  | )*1,15 | )*1,25 |  |  |  | 0 | 0 | 1 | 1 |  |  |  | 1013 | 100 п. м | 100 п. м | 1 | [6 empty] | 29085510 | 2 | Общестроительные работы | 0 |  | 1 | 10001 | Деревянные конструкции | ФЕР-10 |  | Поправка: МДС 81-35.2004, п.4.7 |  | 0 | 4199.17 | 4004.09 | 14.33 | 0.54 | 180.75 | 21.19 | 0.04 | 0 | [17 empty] | 0 | 0 | 0 | *0,9 | *0,85 | *0,85 | *0,8 | 106.2 | 53.55 |  |  |  |  | 1 |  | -1773683300 | 2 | 1 | 2 | 0 | 0 | 0 | 1623.54 | 1623.54 | 0 | 0 |  | 0 | 3 | 0 |  | 0 | 1 | 0 | 0 | 0 | 0 | 0
18 | 1 | 1805 |  | 1,1 | 101-2904 | Доски подоконные ПВХ, шириной 200 мм | м | 4.6 | 100 |  |  |  |  | 497.87 | 497.87 | 0 | 0 | 0 | 0 | 0 | 0 | 27.78 | 0 | 0 |  | 31043101 | 131.99 | 131.99 | 0 | 0 | 0 | 0 | 0 | 0 | 6.04 | 131.99 | 131.99 | 0 | 0 | 0 | 0 | 0 | 0 | 6.04 | 0 | 0 | 1 | 1 |  |  | 1 | 1 | 1 | 0.82 |  |  |  |  | 3 | 1 | ТССЦ Московской обл., 101-2904, приказ Минстроя России №675/пр от 21.09.2015 г. |  |  | 500001 | 0 | 101-2904 | 1 | 8 | 0 | 1 | 1 | 1 | 1 | 1 | 1 |  | 0 | 0 |  |  |  | 0 | 0 | 0 | [5 empty] | 0 |  | 0 | 497.87 | 108.2318 | 0 | 0 | 0 | 0 | 0 | 0 | 6.04 | 0 | 0 | [13 empty] | 0 | 0 | 1 | 1 |  |  |  | 1003 | м | м | 1 | [6 empty] | 29085443 | 8 | Материалы строительные | 0 |  | 1 | 500001 | Материалы и конструкции ( строительные ) по ценникам и каталогом | ФССЦст |  |  |  | 0 | 131.99 | 131.99 | 0 | 0 | 0 | 0 | 0 | [18 empty] | 0 | 0 | 0 |  |  |  |  | 0 | 0 |  |  |  |  | 1 |  | -716496253 | 2 | 1 | 2 | 0 | 0 | 0 | 497.87 | 497.87 | 0 | 0 |  | 0 | 3 | 0 |  | 0 | 1 | 0 | 0 | 0 | 0 | 0
17 | 1 | 1815 | 1751 | 2 | 15-01-050-4 | Облицовка оконных и дверных откосов декоративным бумажно-слоистым пластиком или листами из синтетических материалов на клее | 100 м2 облицовки | 0.04 | 0 |  |  |  |  | 2413.73 | 65.12 | 25.3 | 1.78 | 2323.31 | 0 | 7.6576 | 0.004 | 0 | 1860.07 | 860.28 |  | 31043101 | 2294.19 | 478.86 | 57.91 | 1.35 | 1757.42 | 0 | 191.4405 | 0.1 | 0 | 2053.38 | 478.86 | 46.33 | 1.08 | 1528.19 | 0 | 166.47 | 0.08 | 0 | 80 | 37 | 1 | 1 |  |  | 1 | 33.05 | 10.92 | 3.4 |  |  |  |  | 0 | 1 | ТЕР Московской обл., 15-01-050-4, приказ Минстроя России №675/пр от 21.09.2015 г. |  |  | 15001 | 0 | 15-01-050-4 | 1 | 2 | 0 | 33.05 | 1 | 1 | 1 | 1 | 1 |  | 105 | 55 |  |  |  | 0 | 0 | 0 | [5 empty] | 0 | Поправка: МДС 81-35.2004, п.4.7 Наименование: Работы, выполняемые при реконструкции зданий и сооружений работы, аналогичные технологическим процессам в новом строительстве (в том числе возведение новых конструктивных элементов) стоимость которых определена по соответствующим сборникам ФЕР, кроме сборника № 46 «Работы при реконструкции зданий и сооружений» | 0 | 2413.73 | 1628.124 | 632.3772 | 44.6175 | 58082.731 | 0 | 191.4405 | 0.1 | 0 | 1860.072 | 860.2833 |  |  |  |  | )*1,25 | )*1,25 | )*1,15 |  | )*1,15 | )*1,25 |  |  |  | 0 | 0 | 1 | 1 |  |  |  | 1013 | 100 м2 облицовки | 100 м2 облицовки | 1 | [6 empty] | 29085536 | 2 | Общестроительные работы | 0 |  | 1 | 15001 | Отделочные работы | ФЕР-15 |  | Поправка: МДС 81-35.2004, п.4.7 |  | 0 | 2053.38 | 478.86 | 46.33 | 1.08 | 1528.19 | 166.47 | 0.08 | 0 | [17 empty] | 0 | 0 | 0 | *0,9 | *0,85 | *0,85 | *0,8 | 94.5 | 46.75 |  |  |  |  | 1 |  | -1841865788 | 2 | 1 | 2 | 0 | 0 | 0 | 5134.08 | 5134.08 | 0 | 0 |  | 0 | 3 | 0 |  | 0 | 1 | 0 | 0 | 0 | 0 | 0
18 | 1 | 1815 |  | 2,1 | 101-6871 | Сэндвич-панели для откосов (наружные слои – листы из поливинилхлорида, внутреннее наполнение – вспененный пенополистирол) белые, ширина 1,5 м, длина 3,0 м, толщина 10 мм | м2 | 4.8 | 120 |  |  |  |  | 1088.27 | 1088.27 | 0 | 0 | 0 | 0 | 0 | 0 | 83.04 | 0 | 0 |  | 31043101 | 377.87 | 377.87 | 0 | 0 | 0 | 0 | 0 | 0 | 17.3 | 377.87 | 377.87 | 0 | 0 | 0 | 0 | 0 | 0 | 17.3 | 0 | 0 | 1 | 1 |  |  | 1 | 1 | 1 | 0.6 |  |  |  |  | 3 | 1 | ТССЦ Московской обл., 101-6871, приказ Минстроя России №675/пр от 21.09.2015 г. |  |  | 500001 | 0 | 101-6871 | 1 | 8 | 0 | 1 | 1 | 1 | 1 | 1 | 1 |  | 0 | 0 |  |  |  | 0 | 0 | 0 | [5 empty] | 0 |  | 0 | 1088.27 | 226.722 | 0 | 0 | 0 | 0 | 0 | 0 | 17.3 | 0 | 0 | [13 empty] | 0 | 0 | 1 | 1 |  |  |  | 1005 | м2 | м2 | 1 | [6 empty] | 29085443 | 8 | Материалы строительные | 0 |  | 1 | 500001 | Материалы и конструкции ( строительные ) по ценникам и каталогом | ФССЦст |  |  |  | 0 | 377.87 | 377.87 | 0 | 0 | 0 | 0 | 0 | [18 empty] | 0 | 0 | 0 |  |  |  |  | 0 | 0 |  |  |  |  | 1 |  | -1326923709 | 2 | 1 | 2 | 0 | 0 | 0 | 1088.27 | 1088.27 | 0 | 0 |  | 0 | 3 | 0 |  | 0 | 1 | 0 | 0 | 0 | 0 | 0
18 | 1 | 1813 |  | 2,2 | 101-2416 | Грунтовка «Бетоконтакт», КНАУФ | кг | 0.00356 | 0.089 |  |  |  |  | 0.48 | 0.48 | 0 | 0 | 0 | 0 | 0 | 0 | 0 | 0 | 0 |  | 31043101 | 22.91 | 22.91 | 0 | 0 | 0 | 0 | 0 | 0 | 1.05 | 22.91 | 22.91 | 0 | 0 | 0 | 0 | 0 | 0 | 1.05 | 0 | 0 | 1 | 1 |  |  | 1 | 1 | 1 | 5.85 |  |  |  |  | 3 | 1 | ТССЦ Московской обл., 101-2416, приказ Минстроя России №675/пр от 21.09.2015 г. |  |  | 500001 | 0 | 101-2416 | 1 | 8 | 0 | 1 | 1 | 1 | 1 | 1 | 1 |  | 0 | 0 |  |  |  | 0 | 0 | 0 | [5 empty] | 0 |  | 0 | 0.48 | 134.0235 | 0 | 0 | 0 | 0 | 0 | 0 | 1.05 | 0 | 0 | [13 empty] | 0 | 0 | 1 | 1 |  |  |  | 1009 | кг | кг | 1 | [6 empty] | 29085443 | 8 | Материалы строительные | 0 |  | 1 | 500001 | Материалы и конструкции ( строительные ) по ценникам и каталогом | ФССЦст |  |  |  | 0 | 22.91 | 22.91 | 0 | 0 | 0 | 0 | 0 | [18 empty] | 0 | 0 | 0 |  |  |  |  | 0 | 0 |  |  |  |  | 1 |  | -1686930993 | 2 | 1 | 2 | 0 | 0 | 0 | 0.48 | 0.48 | 0 | 0 |  | 0 | 3 | 0 |  | 0 | 1 | 0 | 0 | 0 | 0 | 0
17 | 1 | 1823 | 1758 | 3 | 10-04-013-1 | Установка деревянных дверных блоков | 100 м2 проемов | 0.02 | 0 |  |  |  |  | 2654.04 | 2082.37 | 85.75 | 15.29 | 485.92 | 0 | 1.6822 | 0.03425 | 0 | 451.09 | 215.52 |  | 31043101 | 21892.13 | 20740.73 | 416.27 | 23.13 | 735.13 | 0 | 84.111 | 1.7125 | 0 | 21712.98 | 20740.73 | 333.01 | 18.5 | 639.24 | 0 | 73.14 | 1.37 | 0 | 90 | 43 | 1 | 1 |  |  | 1 | 33.05 | 10.3 | 5.02 |  |  |  |  | 0 | 1 | ТЕР Московской обл., 10-04-013-1, приказ Минстроя России №675/пр от 21.09.2015 г. |  |  | 10001 | 0 | 10-04-013-1 | 1 | 2 | 0 | 33.05 | 1 | 1 | 1 | 1 | 1 |  | 118 | 63 |  |  |  | 0 | 0 | 0 | [5 empty] | 0 |  | 0 | 2654.04 | 104118.4646 | 4287.581 | 764.4465 | 24296.0465 | 0 | 84.111 | 1.7125 | 0 | 451.089 | 215.5203 |  |  |  |  | )*1,25 | )*1,25 | *1,15 |  | *1,15 | )*1,25 |  |  |  | 0 | 0 | 1 | 1 |  |  |  | 1013 | 100 м2 проемов | 100 м2 проемов | 1 | [6 empty] | 29085510 | 2 | Общестроительные работы | 0 |  | 1 | 10001 | Деревянные конструкции | ФЕР-10 |  |  |  | 0 | 21712.98 | 20740.73 | 333.01 | 18.5 | 639.24 | 73.14 | 1.37 | 0 | [17 empty] | 0 | 0 | 0 | *0,9 | *0,85 | *0,85 | *0,8 | 106.2 | 53.55 |  |  |  |  | 1 |  | 463398419 | 2 | 1 | 2 | 0 | 0 | 0 | 3320.65 | 3320.65 | 0 | 0 |  | 0 | 3 | 0 |  | 0 | 1 | 0 | 0 | 0 | 0 | 0
18 | 1 | 1820 |  | 3,1 | 101-0882 | Скобяные изделия для дверных балконных блоков со спаренными полотнами жилых и общественных зданий однопольных | компл. | 1 | 50 |  |  |  |  | 196.01 | 196.01 | 0 | 0 | 0 | 0 | 0 | 0 | 4.34 | 0 | 0 |  | 31043101 | 94.69 | 94.69 | 0 | 0 | 0 | 0 | 0 | 0 | 4.34 | 94.69 | 94.69 | 0 | 0 | 0 | 0 | 0 | 0 | 4.34 | 0 | 0 | 1 | 1 |  |  | 1 | 1 | 1 | 2.07 |  |  |  |  | 3 | 1 | ТССЦ Московской обл., 101-0882, приказ Минстроя России №675/пр от 21.09.2015 г. |  |  | 500001 | 0 | 101-0882 | 1 | 8 | 0 | 1 | 1 | 1 | 1 | 1 | 1 |  | 0 | 0 |  |  |  | 0 | 0 | 0 | [5 empty] | 0 |  | 0 | 196.01 | 196.0083 | 0 | 0 | 0 | 0 | 0 | 0 | 4.34 | 0 | 0 | [13 empty] | 0 | 0 | 1 | 1 |  |  |  | 1013 | компл. | компл. | 1 | [6 empty] | 29085443 | 8 | Материалы строительные | 0 |  | 1 | 500001 | Материалы и конструкции ( строительные ) по ценникам и каталогом | ФССЦст |  |  |  | 0 | 94.69 | 94.69 | 0 | 0 | 0 | 0 | 0 | [18 empty] | 0 | 0 | 0 |  |  |  |  | 0 | 0 |  |  |  |  | 1 |  | -1252999712 | 2 | 1 | 2 | 0 | 0 | 0 | 196.01 | 196.01 | 0 | 0 |  | 0 | 3 | 0 |  | 0 | 1 | 0 | 0 | 0 | 0 | 0
18 | 1 | 1823 |  | 3,2 | 203-8142 | Блоки дверные из натурального массива дуба (коробка, полотно глухое, наличники, фурнитура) | м2 | 2 | 100 |  |  |  |  | 22135.05 | 22135.05 | 0 | 0 | 0 | 0 | 0 | 0 | 415.44 | 0 | 0 |  | 31043101 | 4535.87 | 4535.87 | 0 | 0 | 0 | 0 | 0 | 0 | 207.72 | 4535.87 | 4535.87 | 0 | 0 | 0 | 0 | 0 | 0 | 207.72 | 0 | 0 | 1 | 1 |  |  | 1 | 1 | 1 | 2.44 |  |  |  |  | 3 | 1 | ТССЦ Московской обл., 203-8142, приказ Минстроя России №675/пр от 21.09.2015 г. |  |  | 500001 | 0 | 203-8142 | 1 | 8 | 0 | 1 | 1 | 1 | 1 | 1 | 1 |  | 0 | 0 |  |  |  | 0 | 0 | 0 | [5 empty] | 0 |  | 0 | 22135.05 | 11067.5228 | 0 | 0 | 0 | 0 | 0 | 0 | 207.72 | 0 | 0 | [13 empty] | 0 | 0 | 1 | 1 |  |  |  | 1005 | м2 | м2 | 1 | [6 empty] | 29085443 | 8 | Материалы строительные | 0 |  | 1 | 500001 | Материалы и конструкции ( строительные ) по ценникам и каталогом | ФССЦст |  |  |  | 0 | 4535.87 | 4535.87 | 0 | 0 | 0 | 0 | 0 | [18 empty] | 0 | 0 | 0 |  |  |  |  | 0 | 0 |  |  |  |  | 1 |  | -1028731702 | 2 | 1 | 2 | 0 | 0 | 0 | 22135.05 | 22135.05 | 0 | 0 |  | 0 | 3 | 0 |  | 0 | 1 | 0 | 0 | 0 | 0 | 0
18 | 1 | 1822 |  | 3,3 | 203-0223 | Блоки дверные с рамочными полотнами однопольные ДН 21-10, площадь 2,05 м2; ДН 24-10, площадь 2,35 м2 | м2 | -2 | -100 |  |  |  |  | -2078.28 | -2078.28 | 0 | 0 | 0 | 0 | 0 | 0 | 0 | 0 | 0 |  | 31043101 | 207 | 207 | 0 | 0 | 0 | 0 | 0 | 0 | 0 | 207 | 207 | 0 | 0 | 0 | 0 | 0 | 0 | 0 | 0 | 0 | 1 | 1 |  |  | 1 | 1 | 1 | 5.02 |  |  |  |  | 3 | 1 | ТССЦ Московской обл., 203-0223, приказ Минстроя России №675/пр от 21.09.2015 г. |  |  | 500001 | 0 | 203-0223 | 1 | 8 | 1 | 1 | 1 | 1 | 1 | 1 | 1 |  | 0 | 0 |  |  |  | 0 | 0 | 0 | [5 empty] | 0 |  | 0 | -2078.28 | 1039.14 | 0 | 0 | 0 | 0 | 0 | 0 | 0 | 0 | 0 | [13 empty] | 0 | 0 | 1 | 1 |  |  |  | 1005 | м2 | м2 | 1 | [6 empty] | 29085443 | 8 | Материалы строительные | 0 |  | 1 | 500001 | Материалы и конструкции ( строительные ) по ценникам и каталогом | ФССЦст |  |  |  | 32768 | 207 | 207 | 0 | 0 | 0 | 0 | 0 | [18 empty] | 0 | 0 | 0 |  |  |  |  | 0 | 0 |  |  |  |  | 1 |  | -172969429 | 2 | 1 | 2 | 0 | 0 | 0 | -2078.28 | -2078.28 | 0 | 0 |  | 0 | 0 | 0 |  | 0 | 1 | 0 | 0 | 0 | 0 | 0
17 | 1 | 1827 | 1762 | 4 | 10-01-060-1 | Установка и крепление наличников | 100 м коробок блоков | 0.05 | 0 |  |  |  |  | 305 | 181.26 | 2.33 | 0 | 121.41 | 0 | 0.44965 | 0 | 0 | 109.27 | 52.21 |  | 31043101 | 526.49 | 448.66 | 4.36 | 0 | 73.47 | 0 | 8.993 | 0 | 0 | 516.04 | 448.66 | 3.49 | 0 | 63.89 | 0 | 7.82 | 0 | 0 | 90 | 43 | 1 | 1 |  |  | 1 | 33.05 | 10.69 | 8.08 |  |  |  |  | 0 | 1 | ТЕР Московской обл., 10-01-060-1, приказ Минстроя России №675/пр от 21.09.2015 г. |  |  | 10001 | 0 | 10-01-060-1 | 1 | 2 | 0 | 33.05 | 1 | 1 | 1 | 1 | 1 |  | 118 | 63 |  |  |  | 0 | 0 | 0 | [5 empty] | 0 | Поправка: МДС 81-35.2004, п.4.7 Наименование: Работы, выполняемые при реконструкции зданий и сооружений работы, аналогичные технологическим процессам в новом строительстве (в том числе возведение новых конструктивных элементов) стоимость которых определена по соответствующим сборникам ФЕР, кроме сборника № 46 «Работы при реконструкции зданий и сооружений» | 0 | 305 | 3625.1728 | 46.6084 | 0 | 2428.1835 | 0 | 8.993 | 0 | 0 | 109.269 | 52.2063 |  |  |  |  | )*1,25 | )*1,25 | )*1,15 |  | )*1,15 | )*1,25 |  |  |  | 0 | 0 | 1 | 1 |  |  |  | 1013 | 100 м коробок блоков | 100 м коробок блоков | 1 | [6 empty] | 29085510 | 2 | Общестроительные работы | 0 |  | 1 | 10001 | Деревянные конструкции | ФЕР-10 |  | Поправка: МДС 81-35.2004, п.4.7 |  | 0 | 516.04 | 448.66 | 3.49 | 0 | 63.89 | 7.82 | 0 | 0 | [17 empty] | 0 | 0 | 0 | *0,9 | *0,85 | *0,85 | *0,8 | 106.2 | 53.55 |  |  |  |  | 1 |  | -1011738298 | 2 | 1 | 2 | 0 | 0 | 0 | 466.48 | 466.48 | 0 | 0 |  | 0 | 3 | 0 |  | 0 | 1 | 0 | 0 | 0 | 0 | 0
17 | 1 | 1834 | 1769 | 5 | 11-01-012-3 | Укладка лаг по плитам перекрытий | 100 м2 пола | 0.281 | 0 |  |  |  |  | 5078.37 | 1706.69 | 115.73 | 28.23 | 3255.95 | 0 | 11.5494 | 0.063225 | 0 | 3087.13 | 1674.93 |  | 31043101 | 2121.66 | 1735.32 | 35.75 | 3.04 | 350.59 | 0 | 41.101 | 0.225 | 0 | 2068.78 | 1735.32 | 28.6 | 2.43 | 304.86 | 0 | 35.74 | 0.18 | 0 | 94 | 51 | 1 | 1 |  |  | 1 | 33.05 | 11.52 | 3.5 |  |  |  |  | 0 | 1 | ТЕР Московской обл., 11-01-012-3, приказ Минстроя России №675/пр от 21.09.2015 г. |  |  | 11001 | 0 | 11-01-012-3 | 1 | 2 | 0 | 33.05 | 1 | 1 | 1 | 1 | 1 |  | 123 | 75 |  |  |  | 0 | 0 | 0 | [5 empty] | 0 | Поправка: МДС 81-35.2004, п.4.7 Наименование: Работы, выполняемые при реконструкции зданий и сооружений работы, аналогичные технологическим процессам в новом строительстве (в том числе возведение новых конструктивных элементов) стоимость которых определена по соответствующим сборникам ФЕР, кроме сборника № 46 «Работы при реконструкции зданий и сооружений» | 0 | 5078.37 | 6073.62 | 411.84 | 100.472 | 11586.9995 | 0 | 41.101 | 0.225 | 0 | 3087.1292 | 1674.9318 |  |  |  |  | )*1,25 | )*1,25 | )*1,15 |  | )*1,15 | )*1,25 |  |  |  | 0 | 0 | 1 | 1 |  |  |  | 1013 | 100 м2 пола | 100 м2 пола | 1 | [6 empty] | 29085511 | 2 | Общестроительные работы | 0 |  | 1 | 11001 | Полы | ФЕР-11 |  | Поправка: МДС 81-35.2004, п.4.7 |  | 0 | 2068.78 | 1735.32 | 28.6 | 2.43 | 304.86 | 35.74 | 0.18 | 0 | [17 empty] | 0 | 0 | 0 | *0,9 | *0,85 | *0,85 | *0,8 | 110.7 | 63.75 |  |  |  |  | 1 |  | -1478680915 | 2 | 1 | 2 | 0 | 0 | 0 | 9840.43 | 9840.43 | 0 | 0 |  | 0 | 3 | 0 |  | 0 | 1 | 0 | 0 | 0 | 0 | 0
17 | 1 | 1842 | 1777 | 6 | 11-01-033-1 | Устройство покрытий дощатых толщиной 28 мм | 100 м2 покрытия | 0.281 | 0 |  |  |  |  | 17610.55 | 11681.85 | 397.05 | 90.92 | 5531.65 | 0 | 19.6217 | 0.20373 | 0 | 5285.22 | 2867.51 |  | 31043101 | 7074.5 | 6356.64 | 122.23 | 9.79 | 595.63 | 0 | 69.828 | 0.725 | 0 | 6972.36 | 6356.64 | 97.78 | 7.83 | 517.94 | 0 | 60.72 | 0.58 | 0 | 94 | 51 | 1 | 1 |  |  | 1 | 33.05 | 11.56 | 6.54 |  |  |  |  | 0 | 1 | ТЕР Московской обл., 11-01-033-1, приказ Минстроя России №675/пр от 21.09.2015 г. |  |  | 11001 | 0 | 11-01-033-1 | 1 | 2 | 0 | 33.05 | 1 | 1 | 1 | 1 | 1 |  | 123 | 75 |  |  |  | 0 | 0 | 0 | [5 empty] | 0 | Поправка: МДС 81-35.2004, п.4.7 Наименование: Работы, выполняемые при реконструкции зданий и сооружений работы, аналогичные технологическим процессам в новом строительстве (в том числе возведение новых конструктивных элементов) стоимость которых определена по соответствующим сборникам ФЕР, кроме сборника № 46 «Работы при реконструкции зданий и сооружений» | 0 | 17610.55 | 41572.4256 | 1412.9788 | 323.5595 | 19685.5715 | 0 | 69.828 | 0.725 | 0 | 5285.2158 | 2867.5107 |  |  |  |  | )*1,25 | )*1,25 | )*1,15 |  | )*1,15 | )*1,25 |  |  |  | 0 | 0 | 1 | 1 |  |  |  | 1013 | 100 м2 покрытия | 100 м2 покрытия | 1 | [6 empty] | 29085511 | 2 | Общестроительные работы | 0 |  | 1 | 11001 | Полы | ФЕР-11 |  | Поправка: МДС 81-35.2004, п.4.7 |  | 0 | 6972.36 | 6356.64 | 97.78 | 7.83 | 517.94 | 60.72 | 0.58 | 0 | [17 empty] | 0 | 0 | 0 | *0,9 | *0,85 | *0,85 | *0,8 | 110.7 | 63.75 |  |  |  |  | 1 |  | 1837524583 | 2 | 1 | 2 | 0 | 0 | 0 | 25763.28 | 25763.28 | 0 | 0 |  | 0 | 3 | 0 |  | 0 | 1 | 0 | 0 | 0 | 0 | 0
17 | 1 | 1849 | 1784 | 7 | 11-01-053-2 | Устройство оснований полов из фанеры в один слой площадью свыше 20 м2 | 100 м2 пола | 0.281 | 0 |  |  |  |  | 13369.96 | 9210.11 | 1432.24 | 782.43 | 2727.61 | 0 | 10.1017 | 2.3534 | 0 | 3299.44 | 1790.12 |  | 31043101 | 6346.71 | 5583.68 | 469.33 | 84.25 | 293.7 | 0 | 35.949 | 8.375 | 0 | 6214.53 | 5583.68 | 375.46 | 67.4 | 255.39 | 0 | 31.26 | 6.7 | 0 | 94 | 51 | 1 | 1 |  |  | 1 | 33.05 | 10.86 | 5.87 |  |  |  |  | 0 | 1 | ТЕР Московской обл., 11-01-053-2, приказ Минстроя России №675/пр от 21.09.2015 г. |  |  | 11001 | 0 | 11-01-053-2 | 1 | 2 | 0 | 33.05 | 1 | 1 | 1 | 1 | 1 |  | 123 | 75 |  |  |  | 0 | 0 | 0 | [5 empty] | 0 |  | 0 | 13369.96 | 32776.2016 | 5096.9238 | 2784.4625 | 9706.785 | 0 | 35.949 | 8.375 | 0 | 3299.4376 | 1790.1204 |  |  |  |  | )*1,25 | )*1,25 | )*1,15 |  | )*1,15 | )*1,25 |  |  |  | 0 | 0 | 1 | 1 |  |  |  | 1013 | 100 м2 пола | 100 м2 пола | 1 | [6 empty] | 29085511 | 2 | Общестроительные работы | 0 |  | 1 | 11001 | Полы | ФЕР-11 |  |  |  | 0 | 6214.53 | 5583.68 | 375.46 | 67.4 | 255.39 | 31.26 | 6.7 | 0 | [17 empty] | 0 | 0 | 0 | *0,9 | *0,85 | *0,85 | *0,8 | 110.7 | 63.75 |  |  |  |  | 1 |  | 1220877284 | 2 | 1 | 2 | 0 | 0 | 0 | 18459.52 | 18459.52 | 0 | 0 |  | 0 | 3 | 0 |  | 0 | 1 | 0 | 0 | 0 | 0 | 0
17 | 1 | 1858 | 1792 | 8 | 11-01-057-1 | Устройство гетерогенного и гомогенного покрытия на клее со свариванием полотнищ в стыках | 100 м2 | 0.281 | 0 |  |  |  |  | 5821.05 | 1677.83 | 19.96 | 6.32 | 4123.26 | 0 | 14.6258 | 0.01405 | 0 | 3881.81 | 2106.09 |  | 31043101 | 1239.96 | 788.76 | 7.22 | 0.68 | 443.98 | 0 | 52.049 | 0.05 | 0 | 1180.6 | 788.76 | 5.77 | 0.54 | 386.07 | 0 | 45.26 | 0.04 | 0 | 94 | 51 | 1 | 1 |  |  | 1 | 33.05 | 9.84 | 7.57 |  |  |  |  | 0 | 1 | ТСНБ-2001 Московской области, 11-01-057-1, протокол от 29.07.2020 г. № 07 |  |  | 11001 | 0 | 11-01-057-1 | 1 | 2 | 0 | 33.05 | 1 | 1 | 1 | 1 | 1 |  | 123 | 75 |  |  |  | 0 | 0 | 0 | [5 empty] | 0 | Поправка: МДС 81-35.2004, п.4.7 Наименование: Работы, выполняемые при реконструкции зданий и сооружений работы, аналогичные технологическим процессам в новом строительстве (в том числе возведение новых конструктивных элементов) стоимость которых определена по соответствующим сборникам ФЕР, кроме сборника № 46 «Работы при реконструкции зданий и сооружений» | 0 | 5821.05 | 5970.9132 | 71.0448 | 22.474 | 14673.539 | 0 | 52.049 | 0.05 | 0 | 3881.8052 | 2106.0858 |  |  |  |  | )*1,25 | )*1,25 | )*1,15 |  | )*1,15 | )*1,25 |  |  |  | 0 | 0 | 1 | 1 |  |  |  | 1005 | 100 м2 | 100 м2 | 100 | [6 empty] | 29085511 | 2 | Общестроительные работы | 0 |  | 1 | 11001 | Полы | ФЕР-11 |  | Поправка: МДС 81-35.2004, п.4.7 |  | 0 | 1180.6 | 788.76 | 5.77 | 0.54 | 386.07 | 45.26 | 0.04 | 0 | [17 empty] | 0 | 0 | 0 | *0,9 | *0,85 | *0,85 | *0,8 | 110.7 | 63.75 |  |  |  |  | 1 |  | -295419027 | 2 | 1 | 2 | 0 | 0 | 0 | 11808.95 | 11808.95 | 0 | 0 |  | 0 | 3 | 0 |  | 0 | 1 | 0 | 0 | 0 | 0 | 0
18 | 1 | 1856 |  | 8,1 | 101-4216 | Линолеум полукоммерческий гетерогенный "TARKETT ИДИЛЛИЯ" (толщина 3,2 мм, толщина защитного слоя 0,5 мм, класс 23/32) | м2 | 28.662 | 102 |  |  |  |  | 14793.98 | 14793.98 | 0 | 0 | 0 | 0 | 0 | 0 | 107.77 | 0 | 0 |  | 31043101 | 82.19 | 82.19 | 0 | 0 | 0 | 0 | 0 | 0 | 3.76 | 82.19 | 82.19 | 0 | 0 | 0 | 0 | 0 | 0 | 3.76 | 0 | 0 | 1 | 1 |  |  | 1 | 1 | 1 | 6.28 |  |  |  |  | 3 | 1 | ТССЦ Московской обл., 101-4216, приказ Минстроя России №675/пр от 21.09.2015 г. |  |  | 500001 | 0 | 101-4216 | 1 | 8 | 0 | 1 | 1 | 1 | 1 | 1 | 1 |  | 0 | 0 |  |  |  | 0 | 0 | 0 | [5 empty] | 0 |  | 0 | 14793.98 | 516.1532 | 0 | 0 | 0 | 0 | 0 | 0 | 3.76 | 0 | 0 | [13 empty] | 0 | 0 | 1 | 1 |  |  |  | 1005 | м2 | м2 | 1 | [6 empty] | 29085443 | 8 | Материалы строительные | 0 |  | 1 | 500001 | Материалы и конструкции ( строительные ) по ценникам и каталогом | ФССЦст |  |  |  | 0 | 82.19 | 82.19 | 0 | 0 | 0 | 0 | 0 | [18 empty] | 0 | 0 | 0 |  |  |  |  | 0 | 0 |  |  |  |  | 1 |  | -100917442 | 2 | 1 | 2 | 0 | 0 | 0 | 14793.98 | 14793.98 | 0 | 0 |  | 0 | 3 | 0 |  | 0 | 1 | 0 | 0 | 0 | 0 | 0
18 | 1 | 1857 |  | 8,2 | 101-9877 | Линолеум без подосновы | м2 | 28.662 | 102 |  |  |  |  | 0 | 0 | 0 | 0 | 0 | 0 | 0 | 0 | 0 | 0 | 0 |  | 31043101 | 0 | 0 | 0 | 0 | 0 | 0 | 0 | 0 | 0 | 0 | 0 | 0 | 0 | 0 | 0 | 0 | 0 | 0 | 0 | 0 | 1 | 1 |  |  | 1 | 1 | 1 | 1 |  |  |  |  | 3 | 2 | ТСНБ-2001 Московской области, 101-9877, протокол от 29.07.2020 г. № 07 |  |  | 500002 | 0 |  | 0 | 12 | 1 | 1 | 1 | 1 | 1 | 1 | 1 |  | 0 | 0 |  |  |  | 0 | 0 | 0 | [5 empty] | 0 |  | 0 | 0 | 0 | 0 | 0 | 0 | 0 | 0 | 0 | 0 | 0 | 0 | [13 empty] | 0 | 0 | 1 | 1 |  |  |  | 1005 | м2 | м2 | 1 | [6 empty] | 29085444 | 12 | Материалы монтажные | 0 |  | 2 | 500002 | Материалы и конструкции ( монтажные ) по ценникам и каталогам | ФССЦм |  |  |  | 0 | 0 | 0 | 0 | 0 | 0 | 0 | 0 | [18 empty] | 0 | 0 | 0 |  |  |  |  | 0 | 0 |  |  |  |  | 1 |  | 722712840 | 2 | 1 | -2 | 0 | 0 | 0 | 0 | 0 | 0 | 0 |  | 0 | 3 | 0 |  | 0 | 1 | 0 | 0 | 0 | 0 | 0
17 | 1 | 1870 | 1804 | 11 | 11-01-040-3 | Устройство плинтусов поливинилхлоридных на винтах самонарезающих | 100 М ПЛИНТУСА | 0.2148 | 0 |  |  |  |  | 1319.57 | 803.44 | 16.99 | 0 | 499.14 | 0 | 1.6452 | 0 | 0 | 469.19 | 254.56 |  | 31043101 | 1480.04 | 1395.68 | 14.05 | 0 | 70.31 | 0 | 7.659 | 0 | 0 | 1468.06 | 1395.68 | 11.24 | 0 | 61.14 | 0 | 6.66 | 0 | 0 | 94 | 51 | 1 | 1 |  |  | 1 | 33.05 | 5.63 | 2.68 |  |  |  |  | 0 | 1 | ТЕР Московской обл., 11-01-040-3, приказ Минстроя России №675/пр от 21.09.2015 г. |  |  | 11001 | 0 | 11-01-040-3 | 1 | 2 | 0 | 33.05 | 1 | 1 | 1 | 1 | 1 |  | 123 | 75 |  |  |  | 0 | 0 | 0 | [5 empty] | 0 |  | 0 | 1319.57 | 3740.4224 | 79.1015 | 0 | 2323.7455 | 0 | 7.659 | 0 | 0 | 469.1916 | 254.5614 |  |  |  |  | )*1,25 | )*1,25 | )*1,15 |  | )*1,15 | )*1,25 |  |  |  | 0 | 0 | 1 | 1 |  |  |  | 1013 | 100 М ПЛИНТУСА | 100 М ПЛИНТУСА | 1 | [6 empty] | 29085511 | 2 | Общестроительные работы | 0 |  | 1 | 11001 | Полы | ФЕР-11 |  |  |  | 0 | 1468.06 | 1395.68 | 11.24 | 0 | 61.14 | 6.66 | 0 | 0 | [17 empty] | 0 | 0 | 0 | *0,9 | *0,85 | *0,85 | *0,8 | 110.7 | 63.75 |  |  |  |  | 1 |  | 454892144 | 2 | 1 | 2 | 0 | 0 | 0 | 2043.32 | 2043.32 | 0 | 0 |  | 0 | 3 | 0 |  | 0 | 1 | 0 | 0 | 0 | 0 | 0
17 | 1 | 1889 | 1823 | 12 | 10-05-010-1 | Облицовка стен по системе «КНАУФ» по одинарному металлическому каркасу из ПН и ПС профилей гипсокартонными листами в два слоя (С 626) с оконным проемом | 100 м2 стен (за вычетом проемов) | 0.2685 | 0 |  |  |  |  | 19957.03 | 11674.89 | 44.39 | 0 | 8237.75 | 0 | 27.481 | 0 | 0 | 7413.98 | 3542.23 |  | 31043101 | 8403.05 | 7445.53 | 29.21 | 0 | 928.31 | 0 | 102.35 | 0 | 0 | 8276.13 | 7445.53 | 23.37 | 0 | 807.23 | 0 | 89 | 0 | 0 | 90 | 43 | 1 | 1 |  |  | 1 | 33.05 | 5.66 | 5.84 |  |  |  |  | 0 | 1 | ТЕР Московской обл., 10-05-010-1, приказ Минстроя России №675/пр от 21.09.2015 г. |  |  | 10001 | 0 | 10-05-010-1 | 1 | 2 | 0 | 33.05 | 1 | 1 | 1 | 1 | 1 |  | 118 | 63 |  |  |  | 0 | 0 | 0 | [5 empty] | 0 |  | 0 | 19957.03 | 43481.8952 | 165.3286 | 0 | 30680.6455 | 0 | 102.35 | 0 | 0 | 7413.975 | 3542.2325 |  |  |  |  | )*1,25 | )*1,25 | )*1,15 |  | )*1,15 | )*1,25 |  |  |  | 0 | 0 | 1 | 1 |  |  |  | 1005 | 100 м2 стен (за вычетом проемов) | 100 м2 стен (за вычетом проемов) | 100 | [6 empty] | 29085510 | 2 | Общестроительные работы | 0 |  | 1 | 10001 | Деревянные конструкции | ФЕР-10 |  |  |  | 0 | 8276.13 | 7445.53 | 23.37 | 0 | 807.23 | 89 | 0 | 0 | [17 empty] | 0 | 0 | 0 | *0,9 | *0,85 | *0,85 | *0,8 | 106.2 | 53.55 |  |  |  |  | 1 |  | -978692579 | 2 | 1 | 2 | 0 | 0 | 0 | 30913.24 | 30913.24 | 0 | 0 |  | 0 | 3 | 0 |  | 0 | 1 | 0 | 0 | 0 | 0 | 0
17 | 1 | 1907 | 1841 | 13 | 10-05-010-2 | Облицовка стен по системе «КНАУФ» по одинарному металлическому каркасу из ПН и ПС профилей гипсокартонными листами в два слоя (С 626) с дверным проемом | 100 м2 стен (за вычетом проемов) | 0.2685 | 0 |  |  |  |  | 19519.27 | 11714.91 | 29.38 | 0 | 7774.98 | 0 | 25.9371 | 0 | 0 | 6997.48 | 3343.24 |  | 31043101 | 8548.36 | 7654.55 | 17.65 | 0 | 876.16 | 0 | 96.6 | 0 | 0 | 8430.55 | 7654.55 | 14.12 | 0 | 761.88 | 0 | 84 | 0 | 0 | 90 | 43 | 1 | 1 |  |  | 1 | 33.05 | 6.2 | 5.7 |  |  |  |  | 0 | 1 | ТЕР Московской обл., 10-05-010-2, приказ Минстроя России №675/пр от 21.09.2015 г. |  |  | 10001 | 0 | 10-05-010-2 | 1 | 2 | 0 | 33.05 | 1 | 1 | 1 | 1 | 1 |  | 118 | 63 |  |  |  | 0 | 0 | 0 | [5 empty] | 0 |  | 0 | 19519.27 | 43630.935 | 109.43 | 0 | 28957.088 | 0 | 96.6 | 0 | 0 | 6997.482 | 3343.2414 |  |  |  |  | )*1,25 | )*1,25 | )*1,15 |  | )*1,15 | )*1,25 |  |  |  | 0 | 0 | 1 | 1 |  |  |  | 1005 | 100 м2 стен (за вычетом проемов) | 100 м2 стен (за вычетом проемов) | 100 | [6 empty] | 29085510 | 2 | Общестроительные работы | 0 |  | 1 | 10001 | Деревянные конструкции | ФЕР-10 |  |  |  | 0 | 8430.55 | 7654.55 | 14.12 | 0 | 761.88 | 84 | 0 | 0 | [17 empty] | 0 | 0 | 0 | *0,9 | *0,85 | *0,85 | *0,8 | 106.2 | 53.55 |  |  |  |  | 1 |  | 892663548 | 2 | 1 | 2 | 0 | 0 | 0 | 29859.99 | 29859.99 | 0 | 0 |  | 0 | 3 | 0 |  | 0 | 1 | 0 | 0 | 0 | 0 | 0
17 | 1 | 1914 | 1848 | 14 | 15-06-002-6 | Оклейка стен моющимися обоями на тканевой основе по листовым материалам | 100 м2 оклеиваемой поверхности | 0.537 | 0 |  |  |  |  | 14880.7 | 4264.62 | 9.43 | 3.19 | 10606.65 | 0 | 34.5457 | 0.0067125 | 0 | 8487.87 | 3925.64 |  | 31043101 | 7162.38 | 6563.27 | 1.48 | 0.18 | 597.63 | 0 | 64.331 | 0.0125 | 0 | 7084.13 | 6563.27 | 1.18 | 0.14 | 519.68 | 0 | 55.94 | 0.01 | 0 | 80 | 37 | 1 | 1 |  |  | 1 | 33.05 | 11.86 | 1.21 |  |  |  |  | 0 | 1 | ТЕР Московской обл., 15-06-002-6, приказ Минстроя России №675/пр от 21.09.2015 г. |  |  | 15001 | 0 | 15-06-002-6 | 1 | 2 | 0 | 33.05 | 1 | 1 | 1 | 1 | 1 |  | 105 | 55 |  |  |  | 0 | 0 | 0 | [5 empty] | 0 |  | 0 | 14880.7 | 7941.5567 | 17.5528 | 5.949 | 19751.6715 | 0 | 64.331 | 0.0125 | 0 | 8487.872 | 3925.6408 |  |  |  |  | )*1,25 | )*1,25 | )*1,15 |  | )*1,15 | )*1,25 |  |  |  | 0 | 0 | 1 | 1 |  |  |  | 1013 | 100 м2 оклеиваемой поверхности | 100 м2 оклеиваемой поверхности | 1 | [6 empty] | 29085536 | 2 | Общестроительные работы | 0 |  | 1 | 15001 | Отделочные работы | ФЕР-15 |  |  |  | 0 | 7084.13 | 6563.27 | 1.18 | 0.14 | 519.68 | 55.94 | 0.01 | 0 | [17 empty] | 0 | 0 | 0 | *0,9 | *0,85 | *0,85 | *0,8 | 94.5 | 46.75 |  |  |  |  | 1 |  | 797186164 | 2 | 1 | 2 | 0 | 0 | 0 | 27294.21 | 27294.21 | 0 | 0 |  | 0 | 3 | 0 |  | 0 | 1 | 0 | 0 | 0 | 0 | 0
17 | 1 | 1926 | 1857 | 15 | м08-03-591-9 | Розетка штепсельная утопленного типа при скрытой проводке | 100 шт. | 0.03 | 0 |  |  |  |  | 314.92 | 13.57 | 1.56 | 0.41 | 299.79 | 0 | 0.9144 | 0.0009 | 0 | 243.16 | 156.1 |  | 31043101 | 371.42 | 63.28 | 5.78 | 0.41 | 302.36 | 0 | 30.48 | 0.03 | 0 | 371.42 | 63.28 | 5.78 | 0.41 | 302.36 | 0 | 30.48 | 0.03 | 0 | 81 | 52 | 1 | 1 |  |  | 1 | 33.05 | 9.01 | 7.15 |  |  |  |  | 0 | 2 | ТЕРм Московской обл., м08-03-591-9, приказ Минстроя России №675/пр от 21.09.2015 г. |  |  | 108001 | 0 | м08-03-591-9 | 1 | 3 | 0 | 33.05 | 1 | 1 | 1 | 1 | 1 |  | 95 | 65 |  |  |  | 0 | 0 | 0 | [5 empty] | 0 |  | 0 | 314.92 | 452.452 | 52.0778 | 13.5505 | 9992.998 | 0 | 30.48 | 0.03 | 0 | 243.162 | 156.104 | [13 empty] | 0 | 0 | 1 | 1 |  |  |  | 1010 | 100 шт. | 100 шт. | 100 | [6 empty] | 29085386 | 3 | Монтажные работы | 0 |  | 2 | 108001 | Электромонтажные работы , отдел 01-03 : ( на АЭС НР = 110% ) - (работы по упр. авиа.- движением: СП=55% ( {АВИА}=1; обычные работы : СП=65 - {AВИА}=0), при работе на АЭС СП= 68% ) | мФЕР-08 |  |  |  | 0 | 371.42 | 63.28 | 5.78 | 0.41 | 302.36 | 30.48 | 0.03 | 0 | [17 empty] | 0 | 0 | 0 |  |  | *0,85 | *0,8 | 95 | 65 |  |  |  |  | 1 |  | -1627028948 | 2 | 1 | 2 | 0 | 0 | 0 | 714.18 | 0 | 714.18 | 0 |  | 0 | 3 | 0 |  | 0 | 1 | 0 | 0 | 0 | 0 | 0
18 | 1 | 1924 |  | 15,1 | 503-0606 | Коробка для установки розеток и выключателей скрытой проводки | 1000 шт. | 0.003 | 0.1 |  |  |  |  | 15.35 | 15.35 | 0 | 0 | 0 | 0 | 0 | 0 | 0.06 | 0 | 0 |  | 31043101 | 1998.42 | 1998.42 | 0 | 0 | 0 | 0 | 0 | 0 | 19.4 | 1998.42 | 1998.42 | 0 | 0 | 0 | 0 | 0 | 0 | 19.4 | 0 | 0 | 1 | 1 |  |  | 1 | 1 | 1 | 2.56 |  |  |  |  | 3 | 2 | ТССЦ Московской обл., 503-0606, приказ Минстроя России №675/пр от 21.09.2015 г. |  |  | 500002 | 0 | 503-0606 | 1 | 12 | 0 | 1 | 1 | 1 | 1 | 1 | 1 |  | 0 | 0 |  |  |  | 0 | 0 | 0 | [5 empty] | 0 |  | 0 | 15.35 | 5115.9552 | 0 | 0 | 0 | 0 | 0 | 0 | 19.4 | 0 | 0 | [13 empty] | 0 | 0 | 1 | 1 |  |  |  | 1010 | 1000 шт. | 1000 шт. | 1000 | [6 empty] | 29085444 | 12 | Материалы монтажные | 0 |  | 2 | 500002 | Материалы и конструкции ( монтажные ) по ценникам и каталогам | ФССЦм |  |  |  | 0 | 1998.42 | 1998.42 | 0 | 0 | 0 | 0 | 0 | [18 empty] | 0 | 0 | 0 |  |  |  |  | 0 | 0 |  |  |  |  | 1 |  | -1152774928 | 2 | 1 | 2 | 0 | 0 | 0 | 15.35 | 0 | 15.35 | 0 |  | 0 | 3 | 0 |  | 0 | 1 | 0 | 0 | 0 | 0 | 0
18 | 1 | 1922 |  | 15,2 | 503-0475 | Розетка скрытой проводки с заземлением | шт. | 3 | 100 |  |  |  |  | 157.51 | 157.51 | 0 | 0 | 0 | 0 | 0 | 0 | 0.21 | 0 | 0 |  | 31043101 | 7.62 | 7.62 | 0 | 0 | 0 | 0 | 0 | 0 | 0.07 | 7.62 | 7.62 | 0 | 0 | 0 | 0 | 0 | 0 | 0.07 | 0 | 0 | 1 | 1 |  |  | 1 | 1 | 1 | 6.89 |  |  |  |  | 3 | 2 | ТССЦ Московской обл., 503-0475, приказ Минстроя России №675/пр от 21.09.2015 г. |  |  | 500002 | 0 | 503-0475 | 1 | 12 | 0 | 1 | 1 | 1 | 1 | 1 | 1 |  | 0 | 0 |  |  |  | 0 | 0 | 0 | [5 empty] | 0 |  | 0 | 157.51 | 52.5018 | 0 | 0 | 0 | 0 | 0 | 0 | 0.07 | 0 | 0 | [13 empty] | 0 | 0 | 1 | 1 |  |  |  | 1010 | шт. | шт. | 1 | [6 empty] | 29085444 | 12 | Материалы монтажные | 0 |  | 2 | 500002 | Материалы и конструкции ( монтажные ) по ценникам и каталогам | ФССЦм |  |  |  | 0 | 7.62 | 7.62 | 0 | 0 | 0 | 0 | 0 | [18 empty] | 0 | 0 | 0 |  |  |  |  | 0 | 0 |  |  |  |  | 1 |  | -652224790 | 2 | 1 | 2 | 0 | 0 | 0 | 157.51 | 0 | 157.51 | 0 |  | 0 | 3 | 0 |  | 0 | 1 | 0 | 0 | 0 | 0 | 0
18 | 1 | 1923 |  | 15,3 | 503-0597 | Розетка телевизионная для скрытой проводки, марка САТ-Г, белая | шт. | 1 | 33.3333 |  |  |  |  | 76.59 | 76.59 | 0 | 0 | 0 | 0 | 0 | 0 | 0.09 | 0 | 0 |  | 31043101 | 9.01 | 9.01 | 0 | 0 | 0 | 0 | 0 | 0 | 0.09 | 9.01 | 9.01 | 0 | 0 | 0 | 0 | 0 | 0 | 0.09 | 0 | 0 | 1 | 1 |  |  | 1 | 1 | 1 | 8.5 |  |  |  |  | 3 | 2 | ТССЦ Московской обл., 503-0597, приказ Минстроя России №675/пр от 21.09.2015 г. |  |  | 500002 | 0 | 503-0597 | 1 | 12 | 0 | 1 | 1 | 1 | 1 | 1 | 1 |  | 0 | 0 |  |  |  | 0 | 0 | 0 | [5 empty] | 0 |  | 0 | 76.59 | 76.585 | 0 | 0 | 0 | 0 | 0 | 0 | 0.09 | 0 | 0 | [13 empty] | 0 | 0 | 1 | 1 |  |  |  | 1010 | шт. | шт. | 1 | [6 empty] | 29085444 | 12 | Материалы монтажные | 0 |  | 2 | 500002 | Материалы и конструкции ( монтажные ) по ценникам и каталогам | ФССЦм |  |  |  | 0 | 9.01 | 9.01 | 0 | 0 | 0 | 0 | 0 | [18 empty] | 0 | 0 | 0 |  |  |  |  | 0 | 0 |  |  |  |  | 1 |  | -1484870884 | 2 | 1 | 2 | 0 | 0 | 0 | 76.59 | 0 | 76.59 | 0 |  | 0 | 3 | 0 |  | 0 | 1 | 0 | 0 | 0 | 0 | 0
17 | 1 | 1935 | 1864 | 17 | м08-03-591-5 | Выключатель двухклавишный утопленного типа при скрытой проводке | 100 шт. | 0.01 | 0 |  |  |  |  | 89.13 | 2.58 | 0.52 | 0.14 | 86.03 | 0 | 0.2624 | 0.0003 | 0 | 69.8 | 44.81 |  | 31043101 | 302.15 | 36.07 | 5.78 | 0.41 | 260.3 | 0 | 26.24 | 0.03 | 0 | 302.15 | 36.07 | 5.78 | 0.41 | 260.3 | 0 | 26.24 | 0.03 | 0 | 81 | 52 | 1 | 1 |  |  | 1 | 33.05 | 9.01 | 7.15 |  |  |  |  | 0 | 2 | ТЕРм Московской обл., м08-03-591-5, приказ Минстроя России №675/пр от 21.09.2015 г. |  |  | 108001 | 0 | м08-03-591-5 | 1 | 3 | 0 | 33.05 | 1 | 1 | 1 | 1 | 1 |  | 95 | 65 |  |  |  | 0 | 0 | 0 | [5 empty] | 0 |  | 0 | 89.13 | 257.9005 | 52.0778 | 13.5505 | 8602.915 | 0 | 26.24 | 0.03 | 0 | 69.7977 | 44.8084 | [13 empty] | 0 | 0 | 1 | 1 |  |  |  | 1010 | 100 шт. | 100 шт. | 100 | [6 empty] | 29085386 | 3 | Монтажные работы | 0 |  | 2 | 108001 | Электромонтажные работы , отдел 01-03 : ( на АЭС НР = 110% ) - (работы по упр. авиа.- движением: СП=55% ( {АВИА}=1; обычные работы : СП=65 - {AВИА}=0), при работе на АЭС СП= 68% ) | мФЕР-08 |  |  |  | 0 | 302.15 | 36.07 | 5.78 | 0.41 | 260.3 | 26.24 | 0.03 | 0 | [17 empty] | 0 | 0 | 0 |  |  | *0,85 | *0,8 | 95 | 65 |  |  |  |  | 1 |  | 1949515482 | 2 | 1 | 2 | 0 | 0 | 0 | 203.74 | 0 | 203.74 | 0 |  | 0 | 3 | 0 |  | 0 | 1 | 0 | 0 | 0 | 0 | 0
18 | 1 | 1932 |  | 17,1 | 503-0606 | Коробка для установки розеток и выключателей скрытой проводки | 1000 шт. | 0.001 | 0.1 |  |  |  |  | 5.12 | 5.12 | 0 | 0 | 0 | 0 | 0 | 0 | 0.02 | 0 | 0 |  | 31043101 | 1998.42 | 1998.42 | 0 | 0 | 0 | 0 | 0 | 0 | 19.4 | 1998.42 | 1998.42 | 0 | 0 | 0 | 0 | 0 | 0 | 19.4 | 0 | 0 | 1 | 1 |  |  | 1 | 1 | 1 | 2.56 |  |  |  |  | 3 | 2 | ТССЦ Московской обл., 503-0606, приказ Минстроя России №675/пр от 21.09.2015 г. |  |  | 500002 | 0 | 503-0606 | 1 | 12 | 0 | 1 | 1 | 1 | 1 | 1 | 1 |  | 0 | 0 |  |  |  | 0 | 0 | 0 | [5 empty] | 0 |  | 0 | 5.12 | 5115.9552 | 0 | 0 | 0 | 0 | 0 | 0 | 19.4 | 0 | 0 | [13 empty] | 0 | 0 | 1 | 1 |  |  |  | 1010 | 1000 шт. | 1000 шт. | 1000 | [6 empty] | 29085444 | 12 | Материалы монтажные | 0 |  | 2 | 500002 | Материалы и конструкции ( монтажные ) по ценникам и каталогам | ФССЦм |  |  |  | 0 | 1998.42 | 1998.42 | 0 | 0 | 0 | 0 | 0 | [18 empty] | 0 | 0 | 0 |  |  |  |  | 0 | 0 |  |  |  |  | 1 |  | -1152774928 | 2 | 1 | 2 | 0 | 0 | 0 | 5.12 | 0 | 5.12 | 0 |  | 0 | 3 | 0 |  | 0 | 1 | 0 | 0 | 0 | 0 | 0
18 | 1 | 1934 |  | 17,2 | 509-4600 | Выключатель двухклавишный для скрытой проводки серии "Прима", марка С56-039 с подсветкой, цвет бежевый | шт. | 1 | 100 |  |  |  |  | 76.47 | 76.47 | 0 | 0 | 0 | 0 | 0 | 0 | 0.09 | 0 | 0 |  | 31043101 | 8.81 | 8.81 | 0 | 0 | 0 | 0 | 0 | 0 | 0.09 | 8.81 | 8.81 | 0 | 0 | 0 | 0 | 0 | 0 | 0.09 | 0 | 0 | 1 | 1 |  |  | 1 | 1 | 1 | 8.68 |  |  |  |  | 3 | 2 | ТССЦ Московской обл., 509-4600, приказ Минстроя России №675/пр от 21.09.2015 г. |  |  | 500002 | 0 | 509-4600 | 1 | 12 | 0 | 1 | 1 | 1 | 1 | 1 | 1 |  | 0 | 0 |  |  |  | 0 | 0 | 0 | [5 empty] | 0 |  | 0 | 76.47 | 76.4708 | 0 | 0 | 0 | 0 | 0 | 0 | 0.09 | 0 | 0 | [13 empty] | 0 | 0 | 1 | 1 |  |  |  | 1010 | шт. | шт. | 1 | [6 empty] | 29085444 | 12 | Материалы монтажные | 0 |  | 2 | 500002 | Материалы и конструкции ( монтажные ) по ценникам и каталогам | ФССЦм |  |  |  | 0 | 8.81 | 8.81 | 0 | 0 | 0 | 0 | 0 | [18 empty] | 0 | 0 | 0 |  |  |  |  | 0 | 0 |  |  |  |  | 1 |  | -1190793685 | 2 | 1 | 2 | 0 | 0 | 0 | 76.47 | 0 | 76.47 | 0 |  | 0 | 3 | 0 |  | 0 | 1 | 0 | 0 | 0 | 0 | 0
17 | 1 | 1955 | 1885 | 18 | 10-05-011-2 | Устройство подвесных потолков из гипсокартонных листов (ГКЛ) по системе «КНАУФ» одноуровневых (П 113) | 100 м2 потолка | 0.28 | 0 |  |  |  |  | 19055.82 | 9647.73 | 45.26 | 0 | 9362.83 | 0 | 31.234 | 0 | 0 | 8426.55 | 4026.02 |  | 31043101 | 6621.29 | 5584.47 | 25.06 | 0 | 1011.76 | 0 | 111.55 | 0 | 0 | 6484.31 | 5584.47 | 20.05 | 0 | 879.79 | 0 | 97 | 0 | 0 | 90 | 43 | 1 | 1 |  |  | 1 | 33.05 | 6.45 | 6.17 |  |  |  |  | 0 | 1 | ТЕР Московской обл., 10-05-011-2, приказ Минстроя России №675/пр от 21.09.2015 г. |  |  | 10001 | 0 | 10-05-011-2 | 1 | 2 | 0 | 33.05 | 1 | 1 | 1 | 1 | 1 |  | 118 | 63 |  |  |  | 0 | 0 | 0 | [5 empty] | 0 | Поправка: МДС 81-35.2004, п.4.7 Наименование: Работы, выполняемые при реконструкции зданий и сооружений работы, аналогичные технологическим процессам в новом строительстве (в том числе возведение новых конструктивных элементов) стоимость которых определена по соответствующим сборникам ФЕР, кроме сборника № 46 «Работы при реконструкции зданий и сооружений» | 0 | 19055.82 | 34456.1799 | 161.637 | 0 | 33438.668 | 0 | 111.55 | 0 | 0 | 8426.547 | 4026.0169 |  |  |  |  | )*1,25 | )*1,25 | )*1,15 |  | )*1,15 | )*1,25 |  |  |  | 0 | 0 | 1 | 1 |  |  |  | 1005 | 100 м2 потолка | 100 м2 потолка | 100 | [6 empty] | 29085510 | 2 | Общестроительные работы | 0 |  | 1 | 10001 | Деревянные конструкции | ФЕР-10 |  | Поправка: МДС 81-35.2004, п.4.7 |  | 0 | 6484.31 | 5584.47 | 20.05 | 0 | 879.79 | 97 | 0 | 0 | [17 empty] | 0 | 0 | 0 | *0,9 | *0,85 | *0,85 | *0,8 | 106.2 | 53.55 |  |  |  |  | 1 |  | 1466030338 | 2 | 1 | 2 | 0 | 0 | 0 | 31508.39 | 31508.39 | 0 | 0 |  | 0 | 3 | 0 |  | 0 | 1 | 0 | 0 | 0 | 0 | 0
17 | 1 | 1966 | 1895 | 19 | м08-03-593-6 | Светильник потолочный или настенный с креплением винтами или болтами для помещений с нормальными условиями среды, одноламповый | 100 шт. | 0.06 | 0 |  |  |  |  | 1616.25 | 111.94 | 114.72 | 23.56 | 1389.59 | 0 | 4.2384 | 0.0528 | 0 | 1144.65 | 734.84 |  | 31043101 | 1442.38 | 515.36 | 226.27 | 11.88 | 700.75 | 0 | 70.64 | 0.88 | 0 | 1442.38 | 515.36 | 226.27 | 11.88 | 700.75 | 0 | 70.64 | 0.88 | 0 | 81 | 52 | 1 | 1 |  |  | 1 | 33.05 | 8.45 | 3.62 |  |  |  |  | 0 | 2 | ТЕРм Московской обл., м08-03-593-6, приказ Минстроя России №675/пр от 21.09.2015 г. |  |  | 108001 | 0 | м08-03-593-6 | 1 | 3 | 0 | 33.05 | 1 | 1 | 1 | 1 | 1 |  | 95 | 65 |  |  |  | 0 | 0 | 0 | [5 empty] | 0 |  | 0 | 1616.25 | 1865.6032 | 1911.9815 | 392.634 | 23159.7875 | 0 | 70.64 | 0.88 | 0 | 1144.6515 | 734.838 | [13 empty] | 0 | 0 | 1 | 1 |  |  |  | 1010 | 100 шт. | 100 шт. | 100 | [6 empty] | 29085386 | 3 | Монтажные работы | 0 |  | 2 | 108001 | Электромонтажные работы , отдел 01-03 : ( на АЭС НР = 110% ) - (работы по упр. авиа.- движением: СП=55% ( {АВИА}=1; обычные работы : СП=65 - {AВИА}=0), при работе на АЭС СП= 68% ) | мФЕР-08 |  |  |  | 0 | 1442.38 | 515.36 | 226.27 | 11.88 | 700.75 | 70.64 | 0.88 | 0 | [17 empty] | 0 | 0 | 0 |  |  | *0,85 | *0,8 | 95 | 65 |  |  |  |  | 1 |  | 232893932 | 2 | 1 | 2 | 0 | 0 | 0 | 3495.74 | 0 | 3495.74 | 0 |  | 0 | 3 | 0 |  | 0 | 1 | 0 | 0 | 0 | 0 | 0
18 | 1 | 1965 |  | 19,1 | 509-1338 | Светильник точечный марки AMBER 50 2 05 R50, неповоротный, с накладным стеклом, хром | шт. | 6 | 100 |  |  |  |  | 326.17 | 326.17 | 0 | 0 | 0 | 0 | 0 | 0 | 1.74 | 0 | 0 |  | 31043101 | 15.27 | 15.27 | 0 | 0 | 0 | 0 | 0 | 0 | 0.29 | 15.27 | 15.27 | 0 | 0 | 0 | 0 | 0 | 0 | 0.29 | 0 | 0 | 1 | 1 |  |  | 1 | 1 | 1 | 3.56 |  |  |  |  | 3 | 2 | ТССЦ Московской обл., 509-1338, приказ Минстроя России №675/пр от 21.09.2015 г. |  |  | 500002 | 0 | 509-1338 | 1 | 12 | 0 | 1 | 1 | 1 | 1 | 1 | 1 |  | 0 | 0 |  |  |  | 0 | 0 | 0 | [5 empty] | 0 |  | 0 | 326.17 | 54.3612 | 0 | 0 | 0 | 0 | 0 | 0 | 0.29 | 0 | 0 | [13 empty] | 0 | 0 | 1 | 1 |  |  |  | 1010 | шт. | шт. | 1 | [6 empty] | 29085444 | 12 | Материалы монтажные | 0 |  | 2 | 500002 | Материалы и конструкции ( монтажные ) по ценникам и каталогам | ФССЦм |  |  |  | 0 | 15.27 | 15.27 | 0 | 0 | 0 | 0 | 0 | [18 empty] | 0 | 0 | 0 |  |  |  |  | 0 | 0 |  |  |  |  | 1 |  | -1432988646 | 2 | 1 | 2 | 0 | 0 | 0 | 326.17 | 0 | 326.17 | 0 |  | 0 | 3 | 0 |  | 0 | 1 | 0 | 0 | 0 | 0 | 0
51 | 1 | 5 | 1573 |  | Новый подраздел | ремонт | 0 | [6 empty] | 162497.85 | 103006.24 | 2349.73 | 953.3 | 57141.88 | 0 | 193.0671 | 2.7356 | 640.58 | 51512.05 | 25730.43 |  |  | 162497.85 | 103006.24 | 2349.73 | 953.3 | 57141.88 | 0 | 193.0671 | 2.7356 | 640.58 | 51512.05 | 25730.43 |  |  | 0 | 0 | 0 | 239740.33 | 234669.46 | 5070.87 | 0 | 103006.24 | 103006.24 | 0 | 103006.24 | 0 | 0 | 0 | 0 | 0 | [19 empty] | 0 | 0 | 0 | 239740.33 | 234669.46 | 5070.87 | 0 | 103006.24 | 103006.24 | 0 | 103006.24 | 0 | 0 | 0 | 0 | 0 | [114 empty] | 0
50 | 0 | 0 | 1 | 201 | 162497.85 | ПЗ | Прямые затраты |  |  | 201 | 1 | 3 |  | 2
50 | 0 | 0 | 1 | 202 | 103006.24 | СтМатОб | Стоимость материальных ресурсов (всего) |  |  | 202 | 2 | 3 |  | 2
50 | 0 | 0 | 1 | 222 | 0 | СтМатОбЗак | Стоимость материалов и оборудования заказчика |  |  | 222 | 3 | 3 |  | 2
50 | 0 | 0 | 1 | 225 | 103006.24 | СтМатОбПод | Стоимость материалов и оборудования подрядчика |  |  | 225 | 4 | 3 |  | 2
50 | 0 | 0 | 1 | 226 | 103006.24 | СтМат | Стоимость материалов (всего) |  |  | 226 | 5 | 3 |  | 2
50 | 0 | 0 | 1 | 227 | 0 | СтМатЗак | Стоимость материалов заказчика |  |  | 227 | 6 | 3 |  | 2
50 | 0 | 0 | 1 | 228 | 103006.24 | СтМатПод | Стоимость материалов подрядчика |  |  | 228 | 7 | 3 |  | 2
50 | 0 | 0 | 1 | 216 | 0 | Оборуд | Стоимость оборудования (всего) |  |  | 216 | 8 | 3 |  | 2
50 | 0 | 0 | 1 | 223 | 0 | ОборудЗак | Стоимость оборудования заказчика |  |  | 223 | 9 | 3 |  | 2
50 | 0 | 0 | 1 | 229 | 0 | ОборудПод | Стоимость оборудования подрядчика |  |  | 229 | 10 | 3 |  | 2
50 | 0 | 0 | 1 | 203 | 2349.73 | ЭММ | Эксплуатация машин |  |  | 203 | 11 | 3 |  | 2
50 | 0 | 0 | 1 | 231 | 0 | ЭММсНРиСП | Эксплуатация машин по ТСН-2001.16 |  |  | 231 | 12 | 3 |  | 2
50 | 0 | 0 | 1 | 204 | 953.3 | ЗПМ | ЗП машинистов |  |  | 204 | 13 | 3 |  | 2
50 | 0 | 0 | 1 | 205 | 57141.88 | ОЗП | Основная ЗП рабочих |  |  | 205 | 14 | 3 |  | 2
50 | 0 | 0 | 1 | 232 | 0 | ОЗПсНРиСП | Основная ЗП рабочих по ТСН-2001.16 |  |  | 232 | 15 | 3 |  | 2
50 | 0 | 0 | 1 | 214 | 234669.46 | Строит | Строительные работы с НР и СП |  |  | 214 | 16 | 3 |  | 2
50 | 0 | 0 | 1 | 215 | 5070.87 | Монтаж | Монтажные работы с НР и СП |  |  | 215 | 17 | 3 |  | 2
50 | 0 | 0 | 1 | 217 | 0 | Прочие | Прочие работы с НР и СП |  |  | 217 | 18 | 3 |  | 2
50 | 0 | 0 | 1 | 230 | 0 | ПрочиеЗатр | Прочие затраты по ТСН-2001.16 |  |  | 230 | 19 | 3 |  | 2
50 | 0 | 0 | 1 | 206 | 0 | ВозврМат | Возврат материалов |  |  | 206 | 20 | 3 |  | 2
50 | 0 | 0 | 1 | 207 | 193.0671 | ТрудСтр | Трудозатраты строителей |  |  | 207 | 21 | 3 |  | -1
50 | 0 | 0 | 1 | 208 | 2.7356 | ТрудМаш | Трудозатраты машинистов |  |  | 208 | 22 | 3 |  | -1
50 | 0 | 0 | 1 | 209 | 640.58 | ТранспМат | Транспорт материалов |  |  | 209 | 23 | 3 |  | 2
50 | 0 | 0 | 1 | 233 | 0 | Перевозка | Перевозка грузов |  |  | 233 | 24 | 3 |  | 2
50 | 0 | 0 | 1 | 210 | 51512.05 | НР | Накладные расходы |  |  | 210 | 25 | 3 |  | 2
50 | 0 | 0 | 1 | 211 | 25730.43 | СмПриб | Сметная прибыль |  |  | 211 | 26 | 3 |  | 2
50 | 0 | 0 | 1 | 0 | 239740.33 | Всего | Всего с НР и СП |  |  | 224 | 27 | 3 |  | 2
50 | 1 | 0 | 2 | 0 | 43153.3 | Ндс | Ндс |  |  | 212 | 28 | 0 |  | 1
50 | 1 | 0 | 2 | 224 | 282893.6 | всего с Ндс | всего с НДС |  |  | 212 | 29 | 0 |  | 1
51 | 1 | 4 | 1521 |  | Новый раздел | комната 2-25 | 0 | [6 empty] | 165752.25 | 103006.24 | 2412.06 | 997.69 | 60333.95 | 0 | 205.3382 | 2.8552 | 640.58 | 53758.55 | 27425.98 | [15 empty] | 0 | 0 | 0 | 246936.78 | 241865.91 | 5070.87 | 0 | 103006.24 | 103006.24 | 0 | 103006.24 | 0 | 0 | 0 | 0 | 0 | [149 empty] | 0
50 | 0 | 0 | 1 | 201 | 165752.25 | ПЗ | Прямые затраты |  |  | 201 | 1 | 3 |  | 2
50 | 0 | 0 | 1 | 202 | 103006.24 | СтМатОб | Стоимость материальных ресурсов (всего) |  |  | 202 | 2 | 3 |  | 2
50 | 0 | 0 | 1 | 222 | 0 | СтМатОбЗак | Стоимость материалов и оборудования заказчика |  |  | 222 | 3 | 3 |  | 2
50 | 0 | 0 | 1 | 225 | 103006.24 | СтМатОбПод | Стоимость материалов и оборудования подрядчика |  |  | 225 | 4 | 3 |  | 2
50 | 0 | 0 | 1 | 226 | 103006.24 | СтМат | Стоимость материалов (всего) |  |  | 226 | 5 | 3 |  | 2
50 | 0 | 0 | 1 | 227 | 0 | СтМатЗак | Стоимость материалов заказчика |  |  | 227 | 6 | 3 |  | 2
50 | 0 | 0 | 1 | 228 | 103006.24 | СтМатПод | Стоимость материалов подрядчика |  |  | 228 | 7 | 3 |  | 2
50 | 0 | 0 | 1 | 216 | 0 | Оборуд | Стоимость оборудования (всего) |  |  | 216 | 8 | 3 |  | 2
50 | 0 | 0 | 1 | 223 | 0 | ОборудЗак | Стоимость оборудования заказчика |  |  | 223 | 9 | 3 |  | 2
50 | 0 | 0 | 1 | 229 | 0 | ОборудПод | Стоимость оборудования подрядчика |  |  | 229 | 10 | 3 |  | 2
50 | 0 | 0 | 1 | 203 | 2412.06 | ЭММ | Эксплуатация машин |  |  | 203 | 11 | 3 |  | 2
50 | 0 | 0 | 1 | 231 | 0 | ЭММсНРиСП | Эксплуатация машин по ТСН-2001.16 |  |  | 231 | 12 | 3 |  | 2
50 | 0 | 0 | 1 | 204 | 997.69 | ЗПМ | ЗП машинистов |  |  | 204 | 13 | 3 |  | 2
50 | 0 | 0 | 1 | 205 | 60333.95 | ОЗП | Основная ЗП рабочих |  |  | 205 | 14 | 3 |  | 2
50 | 0 | 0 | 1 | 232 | 0 | ОЗПсНРиСП | Основная ЗП рабочих по ТСН-2001.16 |  |  | 232 | 15 | 3 |  | 2
50 | 0 | 0 | 1 | 214 | 241865.91 | Строит | Строительные работы с НР и СП |  |  | 214 | 16 | 3 |  | 2
50 | 0 | 0 | 1 | 215 | 5070.87 | Монтаж | Монтажные работы с НР и СП |  |  | 215 | 17 | 3 |  | 2
50 | 0 | 0 | 1 | 217 | 0 | Прочие | Прочие работы с НР и СП |  |  | 217 | 18 | 3 |  | 2
50 | 0 | 0 | 1 | 230 | 0 | ПрочиеЗатр | Прочие затраты по ТСН-2001.16 |  |  | 230 | 19 | 3 |  | 2
50 | 0 | 0 | 1 | 206 | 0 | ВозврМат | Возврат материалов |  |  | 206 | 20 | 3 |  | 2
50 | 0 | 0 | 1 | 207 | 205.3382 | ТрудСтр | Трудозатраты строителей |  |  | 207 | 21 | 3 |  | -1
50 | 0 | 0 | 1 | 208 | 2.8552 | ТрудМаш | Трудозатраты машинистов |  |  | 208 | 22 | 3 |  | -1
50 | 0 | 0 | 1 | 209 | 640.58 | ТранспМат | Транспорт материалов |  |  | 209 | 23 | 3 |  | 2
50 | 0 | 0 | 1 | 233 | 0 | Перевозка | Перевозка грузов |  |  | 233 | 24 | 3 |  | 2
50 | 0 | 0 | 1 | 210 | 53758.55 | НР | Накладные расходы |  |  | 210 | 25 | 3 |  | 2
50 | 0 | 0 | 1 | 211 | 27425.98 | СмПриб | Сметная прибыль |  |  | 211 | 26 | 3 |  | 2
50 | 0 | 0 | 1 | 0 | 246936.78 | Всего | Всего с НР и СП |  |  | 224 | 27 | 3 |  | 2
50 | 1 | 0 | 2 | 0 | 44448.6 | Ндс | Ндс |  |  | 212 | 28 | 0 |  | 1
50 | 1 | 0 | 2 | 224 | 291385.4 | всего с Ндс | всего с НДС |  |  | 212 | 29 | 0 |  | 1
4 | 1 |  | 1791 |  | Новый раздел | комната 2-27 |  | 0 |  | -1 | [7 empty] | 0 |  |  | 0 | [53 empty] | 0 | [11 empty] | 0
52 | 1 | 4 | 1672 | 0 | Новый раздел | комната 2-27 | [7 empty] | 197511.49 | 122065.96 | 3047.68 | 1280.98 | 72397.85 | 0 | 246.8581 | 3.6735 | 673.56 | 64839.83 | 33113.7 | 0 | 0 | 0 | 0 | 0 | 0 | 0 | 0 | 0 | 0 | 0 | 0 | 0 | 0 | 0 | 0 | 0 | 0 | 295465.02 | 290394.15 | 5070.87 | 0 | 122065.96 | 122065.96 | 0 | 122065.96 | 0 | 0 | 0 | 0 | 0 | 0 | 0 | 0 | 0 | 0 | 0 | 0 | 0 | 0 | 0 | 0 | 0 | 0 | 0 | 0 | 0 | 0 | 0 | 0 | 0 | 0 | 0 | 0 | 0 | 0 | 0 | 0 | 0 | 0 | 0 | 0 | 0 | 0 | 0 | 0 | 0 | 0 | 0 | 0 | 0 | 0 | 0 | 0 | 0 | 0 | 0 | 0 | 0 | 0 | 0 | 0 | 0 | 0 | 0 | 0 | 0 | 0 | 0 | 0 | 0 | 0 | 0 | 0 | 0 | 0 | 0 | 0 | 0 | 0 | 0 | 0 | 0 | 0 | 0 | 0 | 0 | 0 | 0 | 0 | 0 | 0 | 0 | 0 | 0 | 0 | 0 | 0 | 0 | 0 | 0 | 0 | 0 | 0 | 0 | 0 | 0 | 0 | 0 | 0 | 0 | 0 | 0 | 0 | 0 | 0 | 0 | 0 | 0 | 0 | 0 | 0 | 0 | 0 | 0 | 0 | 0 | 0 | 0 | 0 | 0 | 0 | 0 | 0 | 0 | 0 | 0 | 0 | 0 | 0 | 0 | 0 | 0 | 0 | 0 | 0 | 0 | 0 | 0 | 0 | 0 | 0 | 0 | 0 | 0 | 0 | 0 | 0 | 0 | 0 | 0
5 | 1 |  | 1692 |  | Новый подраздел | демонтаж |  | 0 |  | 0 | [7 empty] | 0 |  |  | 0 | [53 empty] | 0 | [11 empty] | 0
52 | 1 | 5 | 1676 | 0 | Новый подраздел | демонтаж | [7 empty] | 3709.01 | 0 | 67.55 | 49.39 | 3641.46 | 0 | 14.0143 | 0.13071 | 0 | 2555.48 | 1940.92 | 0 | 0 | 3709.01 | 0 | 67.55 | 49.39 | 3641.46 | 0 | 14.0143 | 0.13071 | 0 | 2555.48 | 1940.92 | 0 | 0 | 0 | 0 | 0 | 8205.41 | 8205.41 | 0 | 0 | 0 | 0 | 0 | 0 | 0 | 0 | 0 | 0 | 0 | 0 | 0 | 0 | 0 | 0 | 0 | 0 | 0 | 0 | 0 | 0 | 0 | 0 | 0 | 0 | 0 | 0 | 0 | 0 | 0 | 0 | 0 | 8205.41 | 8205.41 | 0 | 0 | 0 | 0 | 0 | 0 | 0 | 0 | 0 | 0 | 0 | 0 | 0 | 0 | 0 | 0 | 0 | 0 | 0 | 0 | 0 | 0 | 0 | 0 | 0 | 0 | 0 | 0 | 0 | 0 | 0 | 0 | 0 | 0 | 0 | 0 | 0 | 0 | 0 | 0 | 0 | 0 | 0 | 0 | 0 | 0 | 0 | 0 | 0 | 0 | 0 | 0 | 0 | 0 | 0 | 0 | 0 | 0 | 0 | 0 | 0 | 0 | 0 | 0 | 0 | 0 | 0 | 0 | 0 | 0 | 0 | 0 | 0 | 0 | 0 | 0 | 0 | 0 | 0 | 0 | 0 | 0 | 0 | 0 | 0 | 0 | 0 | 0 | 0 | 0 | 0 | 0 | 0 | 0 | 0 | 0 | 0 | 0 | 0 | 0 | 0 | 0 | 0 | 0 | 0 | 0 | 0 | 0 | 0 | 0 | 0 | 0 | 0 | 0 | 0 | 0 | 0 | 0 | 0 | 0 | 0 | 0 | 0 | 0 | 0 | 0
17 | 1 | 1968 | 1897 | 1 | 57-1-2 | Разборка оснований покрытия полов лаг из досок и брусков | 100 м2 основания | 0.367 | 0 |  |  |  |  | 725.7 | 0 | 0 | 0 | 725.7 | 0 | 2.8149 | 0 | 0 | 493.48 | 391.88 |  | 31043101 | 59.83 | 0 | 0 | 0 | 59.83 | 0 | 7.67 | 0 | 0 | 59.83 | 0 | 0 | 0 | 59.83 | 0 | 7.67 | 0 | 0 | 68 | 54 | 1 | 1 |  |  | 1 | 33.05 | 1 | 1 |  |  |  |  | 0 | 1 | ТЕРр Московской обл., 57-1-2, приказ Минстроя России №675/пр от 21.09.2015 г. |  |  | 57001 | 0 | 57-1-2 | 1 | 6 | 0 | 33.05 | 1 | 1 | 1 | 1 | 1 |  | 80 | 68 |  |  |  | 0 | 0 | 0 | [5 empty] | 0 |  | 0 | 725.7 | 0 | 0 | 0 | 1977.3815 | 0 | 7.67 | 0 | 0 | 493.476 | 391.878 | [13 empty] | 0 | 0 | 1 | 1 |  |  |  | 1013 | 100 м2 основания | 100 м2 основания | 1 | [6 empty] | 29085590 | 6 | Ремонтно-строительные работы | 0 |  | 1 | 57001 | Полы | рФЕР-57 |  |  |  | 0 | 59.83 | 0 | 0 | 0 | 59.83 | 7.67 | 0 | 0 | [17 empty] | 0 | 0 | 0 |  |  | *0,85 | *0,8 | 80 | 68 |  |  |  |  | 1 |  | 1095792533 | 2 | 1 | 2 | 0 | 0 | 0 | 1611.06 | 1611.06 | 0 | 0 |  | 0 | 3 | 0 |  | 0 | 1 | 0 | 0 | 0 | 0 | 0
18 | 1 | 1968 |  | 1,1 | 509-9900 | Строительный мусор | т | 0.2569 | 0.7 |  |  |  |  | 0 | 0 | 0 | 0 | 0 | 0 | 0 | 0 | 0 | 0 | 0 |  | 31043101 | 0 | 0 | 0 | 0 | 0 | 0 | 0 | 0 | 0 | 0 | 0 | 0 | 0 | 0 | 0 | 0 | 0 | 0 | 0 | 0 | 1 | 1 |  |  | 1 | 1 | 1 | 1 |  |  |  |  | 3 | 2 | ТССЦ Московской обл., 509-9900, приказ Минстроя России №675/пр от 21.09.2015 г. |  |  | 500002 | 0 |  | 0 | 12 | 0 | 1 | 1 | 1 | 1 | 1 | 1 |  | 0 | 0 |  |  |  | 0 | 0 | 0 | [5 empty] | 0 |  | 0 | 0 | 0 | 0 | 0 | 0 | 0 | 0 | 0 | 0 | 0 | 0 | [13 empty] | 0 | 0 | 1 | 1 |  |  |  | 1009 | т | т | 1000 | [6 empty] | 29085444 | 12 | Материалы монтажные | 0 |  | 2 | 500002 | Материалы и конструкции ( монтажные ) по ценникам и каталогам | ФССЦм |  |  |  | 0 | 0 | 0 | 0 | 0 | 0 | 0 | 0 | [18 empty] | 0 | 0 | 0 |  |  |  |  | 0 | 0 |  |  |  |  | 1 |  | -304821490 | 2 | 1 | -2 | 0 | 0 | 0 | 0 | 0 | 0 | 0 |  | 0 | 3 | 0 |  | 0 | 1 | 0 | 0 | 0 | 0 | 0
17 | 1 | 1972 | 1901 | 2 | 57-2-1 | Разборка покрытий полов из линолеума и релина | 100 м2 покрытия | 0.367 | 0 |  |  |  |  | 1099.83 | 0 | 22.26 | 21.35 | 1077.57 | 0 | 4.1801 | 0.04771 | 0 | 747.27 | 593.42 |  | 31043101 | 92.9 | 0 | 4.06 | 1.76 | 88.84 | 0 | 11.39 | 0.13 | 0 | 92.9 | 0 | 4.06 | 1.76 | 88.84 | 0 | 11.39 | 0.13 | 0 | 68 | 54 | 1 | 1 |  |  | 1 | 33.05 | 14.94 | 1 |  |  |  |  | 0 | 1 | ТЕРр Московской обл., 57-2-1, приказ Минстроя России №675/пр от 21.09.2015 г. |  |  | 57001 | 0 | 57-2-1 | 1 | 6 | 0 | 33.05 | 1 | 1 | 1 | 1 | 1 |  | 80 | 68 |  |  |  | 0 | 0 | 0 | [5 empty] | 0 |  | 0 | 1099.83 | 0 | 60.6564 | 58.168 | 2936.162 | 0 | 11.39 | 0.13 | 0 | 747.2656 | 593.4168 | [13 empty] | 0 | 0 | 1 | 1 |  |  |  | 1013 | 100 м2 покрытия | 100 м2 покрытия | 1 | [6 empty] | 29085590 | 6 | Ремонтно-строительные работы | 0 |  | 1 | 57001 | Полы | рФЕР-57 |  |  |  | 0 | 92.9 | 0 | 4.06 | 1.76 | 88.84 | 11.39 | 0.13 | 0 | [17 empty] | 0 | 0 | 0 |  |  | *0,85 | *0,8 | 80 | 68 |  |  |  |  | 1 |  | -1328525140 | 2 | 1 | 2 | 0 | 0 | 0 | 2440.52 | 2440.52 | 0 | 0 |  | 0 | 3 | 0 |  | 0 | 1 | 0 | 0 | 0 | 0 | 0
18 | 1 | 1972 |  | 2,1 | 509-9900 | Строительный мусор | т | 0.17249 | 0.47 |  |  |  |  | 0 | 0 | 0 | 0 | 0 | 0 | 0 | 0 | 0 | 0 | 0 |  | 31043101 | 0 | 0 | 0 | 0 | 0 | 0 | 0 | 0 | 0 | 0 | 0 | 0 | 0 | 0 | 0 | 0 | 0 | 0 | 0 | 0 | 1 | 1 |  |  | 1 | 1 | 1 | 1 |  |  |  |  | 3 | 2 | ТССЦ Московской обл., 509-9900, приказ Минстроя России №675/пр от 21.09.2015 г. |  |  | 500002 | 0 |  | 0 | 12 | 0 | 1 | 1 | 1 | 1 | 1 | 1 |  | 0 | 0 |  |  |  | 0 | 0 | 0 | [5 empty] | 0 |  | 0 | 0 | 0 | 0 | 0 | 0 | 0 | 0 | 0 | 0 | 0 | 0 | [13 empty] | 0 | 0 | 1 | 1 |  |  |  | 1009 | т | т | 1000 | [6 empty] | 29085444 | 12 | Материалы монтажные | 0 |  | 2 | 500002 | Материалы и конструкции ( монтажные ) по ценникам и каталогам | ФССЦм |  |  |  | 0 | 0 | 0 | 0 | 0 | 0 | 0 | 0 | [18 empty] | 0 | 0 | 0 |  |  |  |  | 0 | 0 |  |  |  |  | 1 |  | -304821490 | 2 | 1 | -2 | 0 | 0 | 0 | 0 | 0 | 0 | 0 |  | 0 | 0 | 0 |  | 0 | 1 | 0 | 0 | 0 | 0 | 0
17 | 1 | 1974 | 1903 | 3 | 57-3-1 | Разборка плинтусов деревянных и из пластмассовых материалов | 100 М ПЛИНТУСА | 0.2424 | 0 |  |  |  |  | 235.61 | 0 | 0 | 0 | 235.61 | 0 | 0.91385 | 0 | 0 | 160.21 | 127.23 |  | 31043101 | 29.41 | 0 | 0 | 0 | 29.41 | 0 | 3.77 | 0 | 0 | 29.41 | 0 | 0 | 0 | 29.41 | 0 | 3.77 | 0 | 0 | 68 | 54 | 1 | 1 |  |  | 1 | 33.05 | 1 | 1 |  |  |  |  | 0 | 1 | ТЕРр Московской обл., 57-3-1, приказ Минстроя России №675/пр от 21.09.2015 г. |  |  | 57001 | 0 | 57-3-1 | 1 | 6 | 0 | 33.05 | 1 | 1 | 1 | 1 | 1 |  | 80 | 68 |  |  |  | 0 | 0 | 0 | [5 empty] | 0 |  | 0 | 235.61 | 0 | 0 | 0 | 972.0005 | 0 | 3.77 | 0 | 0 | 160.2148 | 127.2294 | [13 empty] | 0 | 0 | 1 | 1 |  |  |  | 1013 | 100 М ПЛИНТУСА | 100 М ПЛИНТУСА | 1 | [6 empty] | 29085590 | 6 | Ремонтно-строительные работы | 0 |  | 1 | 57001 | Полы | рФЕР-57 |  |  |  | 0 | 29.41 | 0 | 0 | 0 | 29.41 | 3.77 | 0 | 0 | [17 empty] | 0 | 0 | 0 |  |  | *0,85 | *0,8 | 80 | 68 |  |  |  |  | 1 |  | 1083164574 | 2 | 1 | 2 | 0 | 0 | 0 | 523.05 | 523.05 | 0 | 0 |  | 0 | 3 | 0 |  | 0 | 1 | 0 | 0 | 0 | 0 | 0
18 | 1 | 1974 |  | 3,1 | 509-9900 | Строительный мусор | т | 0.026664 | 0.11 |  |  |  |  | 0 | 0 | 0 | 0 | 0 | 0 | 0 | 0 | 0 | 0 | 0 |  | 31043101 | 0 | 0 | 0 | 0 | 0 | 0 | 0 | 0 | 0 | 0 | 0 | 0 | 0 | 0 | 0 | 0 | 0 | 0 | 0 | 0 | 1 | 1 |  |  | 1 | 1 | 1 | 1 |  |  |  |  | 3 | 2 | ТССЦ Московской обл., 509-9900, приказ Минстроя России №675/пр от 21.09.2015 г. |  |  | 500002 | 0 |  | 0 | 12 | 0 | 1 | 1 | 1 | 1 | 1 | 1 |  | 0 | 0 |  |  |  | 0 | 0 | 0 | [5 empty] | 0 |  | 0 | 0 | 0 | 0 | 0 | 0 | 0 | 0 | 0 | 0 | 0 | 0 | [13 empty] | 0 | 0 | 1 | 1 |  |  |  | 1009 | т | т | 1000 | [6 empty] | 29085444 | 12 | Материалы монтажные | 0 |  | 2 | 500002 | Материалы и конструкции ( монтажные ) по ценникам и каталогам | ФССЦм |  |  |  | 0 | 0 | 0 | 0 | 0 | 0 | 0 | 0 | [18 empty] | 0 | 0 | 0 |  |  |  |  | 0 | 0 |  |  |  |  | 1 |  | -304821490 | 2 | 1 | -2 | 0 | 0 | 0 | 0 | 0 | 0 | 0 |  | 0 | 0 | 0 |  | 0 | 1 | 0 | 0 | 0 | 0 | 0
17 | 1 | 1975 | 1904 | 4 | 67-4-1 | Демонтаж выключателей, розеток | 100 шт. | 0.04 | 0 |  |  |  |  | 60.22 | 0 | 0 | 0 | 60.22 | 0 | 0.2336 | 0 | 0 | 43.36 | 31.31 |  | 31043101 | 45.55 | 0 | 0 | 0 | 45.55 | 0 | 5.84 | 0 | 0 | 45.55 | 0 | 0 | 0 | 45.55 | 0 | 5.84 | 0 | 0 | 72 | 52 | 1 | 1 |  |  | 1 | 33.05 | 1 | 1 |  |  |  |  | 0 | 1 | ТЕРр Московской обл., 67-4-1, приказ Минстроя России №675/пр от 21.09.2015 г. |  |  | 67001 | 0 | 67-4-1 | 1 | 6 | 0 | 33.05 | 1 | 1 | 1 | 1 | 1 |  | 85 | 65 |  |  |  | 0 | 0 | 0 | [5 empty] | 0 |  | 0 | 60.22 | 0 | 0 | 0 | 1505.4275 | 0 | 5.84 | 0 | 0 | 43.3584 | 31.3144 | [13 empty] | 0 | 0 | 1 | 1 |  |  |  | 1010 | 100 шт. | 100 шт. | 100 | [6 empty] | 29085636 | 6 | Ремонтно-строительные работы | 0 |  | 1 | 67001 | Электромонтажные работы | рФЕР-67 |  |  |  | 0 | 45.55 | 0 | 0 | 0 | 45.55 | 5.84 | 0 | 0 | [17 empty] | 0 | 0 | 0 |  |  | *0,85 | *0,8 | 85 | 65 |  |  |  |  | 1 |  | 1808375932 | 2 | 1 | 2 | 0 | 0 | 0 | 134.89 | 134.89 | 0 | 0 |  | 0 | 3 | 0 |  | 0 | 1 | 0 | 0 | 0 | 0 | 0
17 | 1 | 1978 | 1907 | 5 | 67-3-1 | Демонтаж кабеля | 100 м | 0.2 | 0 |  |  |  |  | 497.94 | 0 | 0.93 | 0.93 | 497.01 | 0 | 1.928 | 0.002 | 0 | 358.52 | 258.93 |  | 31043101 | 75.5 | 0 | 0.31 | 0.14 | 75.19 | 0 | 9.64 | 0.01 | 0 | 75.5 | 0 | 0.31 | 0.14 | 75.19 | 0 | 9.64 | 0.01 | 0 | 72 | 52 | 1 | 1 |  |  | 1 | 33.05 | 15.06 | 1 |  |  |  |  | 0 | 1 | ТЕРр Московской обл., 67-3-1, приказ Минстроя России №675/пр от 21.09.2015 г. |  |  | 67001 | 0 | 67-3-1 | 1 | 6 | 0 | 33.05 | 1 | 1 | 1 | 1 | 1 |  | 85 | 65 |  |  |  | 0 | 0 | 0 | [5 empty] | 0 |  | 0 | 497.94 | 0 | 4.6686 | 4.627 | 2485.0295 | 0 | 9.64 | 0.01 | 0 | 358.5168 | 258.9288 | [13 empty] | 0 | 0 | 1 | 1 |  |  |  | 1003 | 100 м | 100 м | 100 | [6 empty] | 29085636 | 6 | Ремонтно-строительные работы | 0 |  | 1 | 67001 | Электромонтажные работы | рФЕР-67 |  |  |  | 0 | 75.5 | 0 | 0.31 | 0.14 | 75.19 | 9.64 | 0.01 | 0 | [17 empty] | 0 | 0 | 0 |  |  | *0,85 | *0,8 | 85 | 65 |  |  |  |  | 1 |  | -1480086875 | 2 | 1 | 2 | 0 | 0 | 0 | 1115.39 | 1115.39 | 0 | 0 |  | 0 | 3 | 0 |  | 0 | 1 | 0 | 0 | 0 | 0 | 0
17 | 1 | 1981 | 1910 | 6 | 67-4-5 | Демонтаж светильников для люминесцентных ламп | 100 шт. | 0.02 | 0 |  |  |  |  | 95.59 | 0 | 0.75 | 0.71 | 94.84 | 0 | 0.3578 | 0.0016 | 0 | 68.8 | 49.69 |  | 31043101 | 145.98 | 0 | 2.5 | 1.08 | 143.48 | 0 | 17.89 | 0.08 | 0 | 145.98 | 0 | 2.5 | 1.08 | 143.48 | 0 | 17.89 | 0.08 | 0 | 72 | 52 | 1 | 1 |  |  | 1 | 33.05 | 14.94 | 1 |  |  |  |  | 0 | 1 | ТЕРр Московской обл., 67-4-5, приказ Минстроя России №675/пр от 21.09.2015 г. |  |  | 67001 | 0 | 67-4-5 | 1 | 6 | 0 | 33.05 | 1 | 1 | 1 | 1 | 1 |  | 85 | 65 |  |  |  | 0 | 0 | 0 | [5 empty] | 0 |  | 0 | 95.59 | 0 | 37.35 | 35.694 | 4742.014 | 0 | 17.89 | 0.08 | 0 | 68.796 | 49.686 | [13 empty] | 0 | 0 | 1 | 1 |  |  |  | 1010 | 100 шт. | 100 шт. | 100 | [6 empty] | 29085636 | 6 | Ремонтно-строительные работы | 0 |  | 1 | 67001 | Электромонтажные работы | рФЕР-67 |  |  |  | 0 | 145.98 | 0 | 2.5 | 1.08 | 143.48 | 17.89 | 0.08 | 0 | [17 empty] | 0 | 0 | 0 |  |  | *0,85 | *0,8 | 85 | 65 |  |  |  |  | 1 |  | 1945260508 | 2 | 1 | 2 | 0 | 0 | 0 | 214.08 | 214.08 | 0 | 0 |  | 0 | 3 | 0 |  | 0 | 1 | 0 | 0 | 0 | 0 | 0
17 | 1 | 1986 | 1915 | 7 | 56-9-1 | Демонтаж дверных коробок в каменных стенах с отбивкой штукатурки в откосах | 100 коробок | 0.02 | 0 |  |  |  |  | 994.12 | 0 | 43.61 | 26.4 | 950.51 | 0 | 3.586 | 0.0794 | 0 | 683.84 | 488.46 |  | 31043101 | 1634.97 | 0 | 196.98 | 39.94 | 1437.99 | 0 | 179.3 | 3.97 | 0 | 1634.97 | 0 | 196.98 | 39.94 | 1437.99 | 0 | 179.3 | 3.97 | 0 | 70 | 50 | 1 | 1 |  |  | 1 | 33.05 | 11.07 | 1 |  |  |  |  | 0 | 1 | ТЕРр Московской обл., 56-9-1, приказ Минстроя России №675/пр от 21.09.2015 г. |  |  | 56001 | 0 | 56-9-1 | 1 | 6 | 0 | 33.05 | 1 | 1 | 1 | 1 | 1 |  | 82 | 62 |  |  |  | 0 | 0 | 0 | [5 empty] | 0 |  | 0 | 994.12 | 0 | 2180.5686 | 1320.017 | 47525.5695 | 0 | 179.3 | 3.97 | 0 | 683.837 | 488.455 | [13 empty] | 0 | 0 | 1 | 1 |  |  |  | 1013 | 100 коробок | 100 коробок | 1 | [6 empty] | 29085589 | 6 | Ремонтно-строительные работы | 0 |  | 1 | 56001 | Проемы | рФЕР-56 |  |  |  | 0 | 1634.97 | 0 | 196.98 | 39.94 | 1437.99 | 179.3 | 3.97 | 0 | [17 empty] | 0 | 0 | 0 |  |  | *0,85 | *0,8 | 82 | 62 |  |  |  |  | 1 |  | 395004222 | 2 | 1 | 2 | 0 | 0 | 0 | 2166.42 | 2166.42 | 0 | 0 |  | 0 | 3 | 0 |  | 0 | 1 | 0 | 0 | 0 | 0 | 0
18 | 1 | 1986 |  | 7,1 | 509-9900 | Строительный мусор | т | 0.21 | 10.5 |  |  |  |  | 0 | 0 | 0 | 0 | 0 | 0 | 0 | 0 | 0 | 0 | 0 |  | 31043101 | 0 | 0 | 0 | 0 | 0 | 0 | 0 | 0 | 0 | 0 | 0 | 0 | 0 | 0 | 0 | 0 | 0 | 0 | 0 | 0 | 1 | 1 |  |  | 1 | 1 | 1 | 1 |  |  |  |  | 3 | 2 | ТССЦ Московской обл., 509-9900, приказ Минстроя России №675/пр от 21.09.2015 г. |  |  | 500002 | 0 |  | 0 | 12 | 0 | 1 | 1 | 1 | 1 | 1 | 1 |  | 0 | 0 |  |  |  | 0 | 0 | 0 | [5 empty] | 0 |  | 0 | 0 | 0 | 0 | 0 | 0 | 0 | 0 | 0 | 0 | 0 | 0 | [13 empty] | 0 | 0 | 1 | 1 |  |  |  | 1009 | т | т | 1000 | [6 empty] | 29085444 | 12 | Материалы монтажные | 0 |  | 2 | 500002 | Материалы и конструкции ( монтажные ) по ценникам и каталогам | ФССЦм |  |  |  | 0 | 0 | 0 | 0 | 0 | 0 | 0 | 0 | [18 empty] | 0 | 0 | 0 |  |  |  |  | 0 | 0 |  |  |  |  | 1 |  | -304821490 | 2 | 1 | -2 | 0 | 0 | 0 | 0 | 0 | 0 | 0 |  | 0 | 3 | 0 |  | 0 | 1 | 0 | 0 | 0 | 0 | 0
51 | 1 | 5 | 1676 |  | Новый подраздел | демонтаж | 0 | [6 empty] | 3709.01 | 0 | 67.55 | 49.39 | 3641.46 | 0 | 14.0143 | 0.13071 | 0 | 2555.48 | 1940.92 |  |  | 3709.01 | 0 | 67.55 | 49.39 | 3641.46 | 0 | 14.0143 | 0.13071 | 0 | 2555.48 | 1940.92 |  |  | 0 | 0 | 0 | 8205.41 | 8205.41 | 0 | 0 | 0 | 0 | 0 | 0 | 0 | 0 | 0 | 0 | 0 | [19 empty] | 0 | 0 | 0 | 8205.41 | 8205.41 | 0 | 0 | 0 | 0 | 0 | 0 | 0 | 0 | 0 | 0 | 0 | [114 empty] | 0
50 | 0 | 0 | 1 | 201 | 3709.01 | ПЗ | Прямые затраты |  |  | 201 | 1 | 3 |  | 2
50 | 0 | 0 | 1 | 202 | 0 | СтМатОб | Стоимость материальных ресурсов (всего) |  |  | 202 | 2 | 3 |  | 2
50 | 0 | 0 | 1 | 222 | 0 | СтМатОбЗак | Стоимость материалов и оборудования заказчика |  |  | 222 | 3 | 3 |  | 2
50 | 0 | 0 | 1 | 225 | 0 | СтМатОбПод | Стоимость материалов и оборудования подрядчика |  |  | 225 | 4 | 3 |  | 2
50 | 0 | 0 | 1 | 226 | 0 | СтМат | Стоимость материалов (всего) |  |  | 226 | 5 | 3 |  | 2
50 | 0 | 0 | 1 | 227 | 0 | СтМатЗак | Стоимость материалов заказчика |  |  | 227 | 6 | 3 |  | 2
50 | 0 | 0 | 1 | 228 | 0 | СтМатПод | Стоимость материалов подрядчика |  |  | 228 | 7 | 3 |  | 2
50 | 0 | 0 | 1 | 216 | 0 | Оборуд | Стоимость оборудования (всего) |  |  | 216 | 8 | 3 |  | 2
50 | 0 | 0 | 1 | 223 | 0 | ОборудЗак | Стоимость оборудования заказчика |  |  | 223 | 9 | 3 |  | 2
50 | 0 | 0 | 1 | 229 | 0 | ОборудПод | Стоимость оборудования подрядчика |  |  | 229 | 10 | 3 |  | 2
50 | 0 | 0 | 1 | 203 | 67.55 | ЭММ | Эксплуатация машин |  |  | 203 | 11 | 3 |  | 2
50 | 0 | 0 | 1 | 231 | 0 | ЭММсНРиСП | Эксплуатация машин по ТСН-2001.16 |  |  | 231 | 12 | 3 |  | 2
50 | 0 | 0 | 1 | 204 | 49.39 | ЗПМ | ЗП машинистов |  |  | 204 | 13 | 3 |  | 2
50 | 0 | 0 | 1 | 205 | 3641.46 | ОЗП | Основная ЗП рабочих |  |  | 205 | 14 | 3 |  | 2
50 | 0 | 0 | 1 | 232 | 0 | ОЗПсНРиСП | Основная ЗП рабочих по ТСН-2001.16 |  |  | 232 | 15 | 3 |  | 2
50 | 0 | 0 | 1 | 214 | 8205.41 | Строит | Строительные работы с НР и СП |  |  | 214 | 16 | 3 |  | 2
50 | 0 | 0 | 1 | 215 | 0 | Монтаж | Монтажные работы с НР и СП |  |  | 215 | 17 | 3 |  | 2
50 | 0 | 0 | 1 | 217 | 0 | Прочие | Прочие работы с НР и СП |  |  | 217 | 18 | 3 |  | 2
50 | 0 | 0 | 1 | 230 | 0 | ПрочиеЗатр | Прочие затраты по ТСН-2001.16 |  |  | 230 | 19 | 3 |  | 2
50 | 0 | 0 | 1 | 206 | 0 | ВозврМат | Возврат материалов |  |  | 206 | 20 | 3 |  | 2
50 | 0 | 0 | 1 | 207 | 14.0143 | ТрудСтр | Трудозатраты строителей |  |  | 207 | 21 | 3 |  | -1
50 | 0 | 0 | 1 | 208 | 0.13071 | ТрудМаш | Трудозатраты машинистов |  |  | 208 | 22 | 3 |  | -1
50 | 0 | 0 | 1 | 209 | 0 | ТранспМат | Транспорт материалов |  |  | 209 | 23 | 3 |  | 2
50 | 0 | 0 | 1 | 233 | 0 | Перевозка | Перевозка грузов |  |  | 233 | 24 | 3 |  | 2
50 | 0 | 0 | 1 | 210 | 2555.48 | НР | Накладные расходы |  |  | 210 | 25 | 3 |  | 2
50 | 0 | 0 | 1 | 211 | 1940.92 | СмПриб | Сметная прибыль |  |  | 211 | 26 | 3 |  | 2
50 | 0 | 0 | 1 | 0 | 8205.41 | Всего | Всего с НР и СП |  |  | 224 | 27 | 3 |  | 2
50 | 1 | 0 | 2 | 0 | 1477 | Ндс | Ндс |  |  | 212 | 28 | 0 |  | 1
50 | 1 | 0 | 2 | 224 | 9682.4 | всего с Ндс | всего с НДС |  |  | 212 | 29 | 0 |  | 1
5 | 1 |  | 1759 |  | Новый подраздел | ремонт |  | 0 |  | 0 | [7 empty] | 0 |  |  | 0 | [53 empty] | 0 | [11 empty] | 0
52 | 1 | 5 | 1724 | 0 | Новый подраздел | ремонт | [7 empty] | 193802.48 | 122065.96 | 2980.13 | 1231.59 | 68756.39 | 0 | 232.8438 | 3.5427 | 673.56 | 62284.35 | 31172.78 | 0 | 0 | 193802.48 | 122065.96 | 2980.13 | 1231.59 | 68756.39 | 0 | 232.8438 | 3.5427 | 673.56 | 62284.35 | 31172.78 | 0 | 0 | 0 | 0 | 0 | 287259.61 | 282188.74 | 5070.87 | 0 | 122065.96 | 122065.96 | 0 | 122065.96 | 0 | 0 | 0 | 0 | 0 | 0 | 0 | 0 | 0 | 0 | 0 | 0 | 0 | 0 | 0 | 0 | 0 | 0 | 0 | 0 | 0 | 0 | 0 | 0 | 0 | 0 | 0 | 287259.61 | 282188.74 | 5070.87 | 0 | 122065.96 | 122065.96 | 0 | 122065.96 | 0 | 0 | 0 | 0 | 0 | 0 | 0 | 0 | 0 | 0 | 0 | 0 | 0 | 0 | 0 | 0 | 0 | 0 | 0 | 0 | 0 | 0 | 0 | 0 | 0 | 0 | 0 | 0 | 0 | 0 | 0 | 0 | 0 | 0 | 0 | 0 | 0 | 0 | 0 | 0 | 0 | 0 | 0 | 0 | 0 | 0 | 0 | 0 | 0 | 0 | 0 | 0 | 0 | 0 | 0 | 0 | 0 | 0 | 0 | 0 | 0 | 0 | 0 | 0 | 0 | 0 | 0 | 0 | 0 | 0 | 0 | 0 | 0 | 0 | 0 | 0 | 0 | 0 | 0 | 0 | 0 | 0 | 0 | 0 | 0 | 0 | 0 | 0 | 0 | 0 | 0 | 0 | 0 | 0 | 0 | 0 | 0 | 0 | 0 | 0 | 0 | 0 | 0 | 0 | 0 | 0 | 0 | 0 | 0 | 0 | 0 | 0 | 0 | 0 | 0 | 0 | 0 | 0 | 0 | 0
17 | 1 | 1993 | 1922 | 1 | 10-01-035-1 | Установка подоконных досок из ПВХ в каменных стенах толщиной до 0,51 м | 100 п. м | 0.046 | 0 |  |  |  |  | 1201.87 | 876.74 | 9.12 | 1.03 | 316.01 | 0 | 1.121 | 0.0023 | 0 | 285.34 | 136.33 |  | 31043101 | 4229.87 | 4004.09 | 17.92 | 0.68 | 207.86 | 0 | 24.3685 | 0.05 | 0 | 4199.17 | 4004.09 | 14.33 | 0.54 | 180.75 | 0 | 21.19 | 0.04 | 0 | 90 | 43 | 1 | 1 |  |  | 1 | 33.05 | 11.06 | 4.76 |  |  |  |  | 0 | 1 | ТЕР Московской обл., 10-01-035-1, приказ Минстроя России №675/пр от 21.09.2015 г. |  |  | 10001 | 0 | 10-01-035-1 | 1 | 2 | 0 | 33.05 | 1 | 1 | 1 | 1 | 1 |  | 118 | 63 |  |  |  | 0 | 0 | 0 | [5 empty] | 0 | Поправка: МДС 81-35.2004, п.4.7 Наименование: Работы, выполняемые при реконструкции зданий и сооружений работы, аналогичные технологическим процессам в новом строительстве (в том числе возведение новых конструктивных элементов) стоимость которых определена по соответствующим сборникам ФЕР, кроме сборника № 46 «Работы при реконструкции зданий и сооружений» | 0 | 1201.87 | 19059.4684 | 198.1952 | 22.474 | 6869.773 | 0 | 24.3685 | 0.05 | 0 | 285.336 | 136.3272 |  |  |  |  | )*1,25 | )*1,25 | )*1,15 |  | )*1,15 | )*1,25 |  |  |  | 0 | 0 | 1 | 1 |  |  |  | 1013 | 100 п. м | 100 п. м | 1 | [6 empty] | 29085510 | 2 | Общестроительные работы | 0 |  | 1 | 10001 | Деревянные конструкции | ФЕР-10 |  | Поправка: МДС 81-35.2004, п.4.7 |  | 0 | 4199.17 | 4004.09 | 14.33 | 0.54 | 180.75 | 21.19 | 0.04 | 0 | [17 empty] | 0 | 0 | 0 | *0,9 | *0,85 | *0,85 | *0,8 | 106.2 | 53.55 |  |  |  |  | 1 |  | -1773683300 | 2 | 1 | 2 | 0 | 0 | 0 | 1623.54 | 1623.54 | 0 | 0 |  | 0 | 3 | 0 |  | 0 | 1 | 0 | 0 | 0 | 0 | 0
18 | 1 | 1992 |  | 1,1 | 101-2904 | Доски подоконные ПВХ, шириной 200 мм | м | 4.6 | 100 |  |  |  |  | 497.87 | 497.87 | 0 | 0 | 0 | 0 | 0 | 0 | 27.78 | 0 | 0 |  | 31043101 | 131.99 | 131.99 | 0 | 0 | 0 | 0 | 0 | 0 | 6.04 | 131.99 | 131.99 | 0 | 0 | 0 | 0 | 0 | 0 | 6.04 | 0 | 0 | 1 | 1 |  |  | 1 | 1 | 1 | 0.82 |  |  |  |  | 3 | 1 | ТССЦ Московской обл., 101-2904, приказ Минстроя России №675/пр от 21.09.2015 г. |  |  | 500001 | 0 | 101-2904 | 1 | 8 | 0 | 1 | 1 | 1 | 1 | 1 | 1 |  | 0 | 0 |  |  |  | 0 | 0 | 0 | [5 empty] | 0 |  | 0 | 497.87 | 108.2318 | 0 | 0 | 0 | 0 | 0 | 0 | 6.04 | 0 | 0 | [13 empty] | 0 | 0 | 1 | 1 |  |  |  | 1003 | м | м | 1 | [6 empty] | 29085443 | 8 | Материалы строительные | 0 |  | 1 | 500001 | Материалы и конструкции ( строительные ) по ценникам и каталогом | ФССЦст |  |  |  | 0 | 131.99 | 131.99 | 0 | 0 | 0 | 0 | 0 | [18 empty] | 0 | 0 | 0 |  |  |  |  | 0 | 0 |  |  |  |  | 1 |  | -716496253 | 2 | 1 | 2 | 0 | 0 | 0 | 497.87 | 497.87 | 0 | 0 |  | 0 | 3 | 0 |  | 0 | 1 | 0 | 0 | 0 | 0 | 0
17 | 1 | 2002 | 1931 | 2 | 15-01-050-4 | Облицовка оконных и дверных откосов декоративным бумажно-слоистым пластиком или листами из синтетических материалов на клее | 100 м2 облицовки | 0.04 | 0 |  |  |  |  | 2413.73 | 65.12 | 25.3 | 1.78 | 2323.31 | 0 | 7.6576 | 0.004 | 0 | 1860.07 | 860.28 |  | 31043101 | 2294.19 | 478.86 | 57.91 | 1.35 | 1757.42 | 0 | 191.4405 | 0.1 | 0 | 2053.38 | 478.86 | 46.33 | 1.08 | 1528.19 | 0 | 166.47 | 0.08 | 0 | 80 | 37 | 1 | 1 |  |  | 1 | 33.05 | 10.92 | 3.4 |  |  |  |  | 0 | 1 | ТЕР Московской обл., 15-01-050-4, приказ Минстроя России №675/пр от 21.09.2015 г. |  |  | 15001 | 0 | 15-01-050-4 | 1 | 2 | 0 | 33.05 | 1 | 1 | 1 | 1 | 1 |  | 105 | 55 |  |  |  | 0 | 0 | 0 | [5 empty] | 0 | Поправка: МДС 81-35.2004, п.4.7 Наименование: Работы, выполняемые при реконструкции зданий и сооружений работы, аналогичные технологическим процессам в новом строительстве (в том числе возведение новых конструктивных элементов) стоимость которых определена по соответствующим сборникам ФЕР, кроме сборника № 46 «Работы при реконструкции зданий и сооружений» | 0 | 2413.73 | 1628.124 | 632.3772 | 44.6175 | 58082.731 | 0 | 191.4405 | 0.1 | 0 | 1860.072 | 860.2833 |  |  |  |  | )*1,25 | )*1,25 | )*1,15 |  | )*1,15 | )*1,25 |  |  |  | 0 | 0 | 1 | 1 |  |  |  | 1013 | 100 м2 облицовки | 100 м2 облицовки | 1 | [6 empty] | 29085536 | 2 | Общестроительные работы | 0 |  | 1 | 15001 | Отделочные работы | ФЕР-15 |  | Поправка: МДС 81-35.2004, п.4.7 |  | 0 | 2053.38 | 478.86 | 46.33 | 1.08 | 1528.19 | 166.47 | 0.08 | 0 | [17 empty] | 0 | 0 | 0 | *0,9 | *0,85 | *0,85 | *0,8 | 94.5 | 46.75 |  |  |  |  | 1 |  | -1841865788 | 2 | 1 | 2 | 0 | 0 | 0 | 5134.08 | 5134.08 | 0 | 0 |  | 0 | 3 | 0 |  | 0 | 1 | 0 | 0 | 0 | 0 | 0
18 | 1 | 2002 |  | 2,1 | 101-6871 | Сэндвич-панели для откосов (наружные слои – листы из поливинилхлорида, внутреннее наполнение – вспененный пенополистирол) белые, ширина 1,5 м, длина 3,0 м, толщина 10 мм | м2 | 4.8 | 120 |  |  |  |  | 1088.27 | 1088.27 | 0 | 0 | 0 | 0 | 0 | 0 | 83.04 | 0 | 0 |  | 31043101 | 377.87 | 377.87 | 0 | 0 | 0 | 0 | 0 | 0 | 17.3 | 377.87 | 377.87 | 0 | 0 | 0 | 0 | 0 | 0 | 17.3 | 0 | 0 | 1 | 1 |  |  | 1 | 1 | 1 | 0.6 |  |  |  |  | 3 | 1 | ТССЦ Московской обл., 101-6871, приказ Минстроя России №675/пр от 21.09.2015 г. |  |  | 500001 | 0 | 101-6871 | 1 | 8 | 0 | 1 | 1 | 1 | 1 | 1 | 1 |  | 0 | 0 |  |  |  | 0 | 0 | 0 | [5 empty] | 0 |  | 0 | 1088.27 | 226.722 | 0 | 0 | 0 | 0 | 0 | 0 | 17.3 | 0 | 0 | [13 empty] | 0 | 0 | 1 | 1 |  |  |  | 1005 | м2 | м2 | 1 | [6 empty] | 29085443 | 8 | Материалы строительные | 0 |  | 1 | 500001 | Материалы и конструкции ( строительные ) по ценникам и каталогом | ФССЦст |  |  |  | 0 | 377.87 | 377.87 | 0 | 0 | 0 | 0 | 0 | [18 empty] | 0 | 0 | 0 |  |  |  |  | 0 | 0 |  |  |  |  | 1 |  | -1326923709 | 2 | 1 | 2 | 0 | 0 | 0 | 1088.27 | 1088.27 | 0 | 0 |  | 0 | 3 | 0 |  | 0 | 1 | 0 | 0 | 0 | 0 | 0
18 | 1 | 2000 |  | 2,2 | 101-2416 | Грунтовка «Бетоконтакт», КНАУФ | кг | 0.00356 | 0.089 |  |  |  |  | 0.48 | 0.48 | 0 | 0 | 0 | 0 | 0 | 0 | 0 | 0 | 0 |  | 31043101 | 22.91 | 22.91 | 0 | 0 | 0 | 0 | 0 | 0 | 1.05 | 22.91 | 22.91 | 0 | 0 | 0 | 0 | 0 | 0 | 1.05 | 0 | 0 | 1 | 1 |  |  | 1 | 1 | 1 | 5.85 |  |  |  |  | 3 | 1 | ТССЦ Московской обл., 101-2416, приказ Минстроя России №675/пр от 21.09.2015 г. |  |  | 500001 | 0 | 101-2416 | 1 | 8 | 0 | 1 | 1 | 1 | 1 | 1 | 1 |  | 0 | 0 |  |  |  | 0 | 0 | 0 | [5 empty] | 0 |  | 0 | 0.48 | 134.0235 | 0 | 0 | 0 | 0 | 0 | 0 | 1.05 | 0 | 0 | [13 empty] | 0 | 0 | 1 | 1 |  |  |  | 1009 | кг | кг | 1 | [6 empty] | 29085443 | 8 | Материалы строительные | 0 |  | 1 | 500001 | Материалы и конструкции ( строительные ) по ценникам и каталогом | ФССЦст |  |  |  | 0 | 22.91 | 22.91 | 0 | 0 | 0 | 0 | 0 | [18 empty] | 0 | 0 | 0 |  |  |  |  | 0 | 0 |  |  |  |  | 1 |  | -1686930993 | 2 | 1 | 2 | 0 | 0 | 0 | 0.48 | 0.48 | 0 | 0 |  | 0 | 3 | 0 |  | 0 | 1 | 0 | 0 | 0 | 0 | 0
17 | 1 | 2010 | 1938 | 3 | 10-04-013-1 | Установка деревянных дверных блоков | 100 м2 проемов | 0.02 | 0 |  |  |  |  | 2654.04 | 2082.37 | 85.75 | 15.29 | 485.92 | 0 | 1.6822 | 0.03425 | 0 | 451.09 | 215.52 |  | 31043101 | 21892.13 | 20740.73 | 416.27 | 23.13 | 735.13 | 0 | 84.111 | 1.7125 | 0 | 21712.98 | 20740.73 | 333.01 | 18.5 | 639.24 | 0 | 73.14 | 1.37 | 0 | 90 | 43 | 1 | 1 |  |  | 1 | 33.05 | 10.3 | 5.02 |  |  |  |  | 0 | 1 | ТЕР Московской обл., 10-04-013-1, приказ Минстроя России №675/пр от 21.09.2015 г. |  |  | 10001 | 0 | 10-04-013-1 | 1 | 2 | 0 | 33.05 | 1 | 1 | 1 | 1 | 1 |  | 118 | 63 |  |  |  | 0 | 0 | 0 | [5 empty] | 0 |  | 0 | 2654.04 | 104118.4646 | 4287.581 | 764.4465 | 24296.0465 | 0 | 84.111 | 1.7125 | 0 | 451.089 | 215.5203 |  |  |  |  | )*1,25 | )*1,25 | *1,15 |  | *1,15 | )*1,25 |  |  |  | 0 | 0 | 1 | 1 |  |  |  | 1013 | 100 м2 проемов | 100 м2 проемов | 1 | [6 empty] | 29085510 | 2 | Общестроительные работы | 0 |  | 1 | 10001 | Деревянные конструкции | ФЕР-10 |  |  |  | 0 | 21712.98 | 20740.73 | 333.01 | 18.5 | 639.24 | 73.14 | 1.37 | 0 | [17 empty] | 0 | 0 | 0 | *0,9 | *0,85 | *0,85 | *0,8 | 106.2 | 53.55 |  |  |  |  | 1 |  | 463398419 | 2 | 1 | 2 | 0 | 0 | 0 | 3320.65 | 3320.65 | 0 | 0 |  | 0 | 3 | 0 |  | 0 | 1 | 0 | 0 | 0 | 0 | 0
18 | 1 | 2007 |  | 3,1 | 101-0882 | Скобяные изделия для дверных балконных блоков со спаренными полотнами жилых и общественных зданий однопольных | компл. | 1 | 50 |  |  |  |  | 196.01 | 196.01 | 0 | 0 | 0 | 0 | 0 | 0 | 4.34 | 0 | 0 |  | 31043101 | 94.69 | 94.69 | 0 | 0 | 0 | 0 | 0 | 0 | 4.34 | 94.69 | 94.69 | 0 | 0 | 0 | 0 | 0 | 0 | 4.34 | 0 | 0 | 1 | 1 |  |  | 1 | 1 | 1 | 2.07 |  |  |  |  | 3 | 1 | ТССЦ Московской обл., 101-0882, приказ Минстроя России №675/пр от 21.09.2015 г. |  |  | 500001 | 0 | 101-0882 | 1 | 8 | 0 | 1 | 1 | 1 | 1 | 1 | 1 |  | 0 | 0 |  |  |  | 0 | 0 | 0 | [5 empty] | 0 |  | 0 | 196.01 | 196.0083 | 0 | 0 | 0 | 0 | 0 | 0 | 4.34 | 0 | 0 | [13 empty] | 0 | 0 | 1 | 1 |  |  |  | 1013 | компл. | компл. | 1 | [6 empty] | 29085443 | 8 | Материалы строительные | 0 |  | 1 | 500001 | Материалы и конструкции ( строительные ) по ценникам и каталогом | ФССЦст |  |  |  | 0 | 94.69 | 94.69 | 0 | 0 | 0 | 0 | 0 | [18 empty] | 0 | 0 | 0 |  |  |  |  | 0 | 0 |  |  |  |  | 1 |  | -1252999712 | 2 | 1 | 2 | 0 | 0 | 0 | 196.01 | 196.01 | 0 | 0 |  | 0 | 3 | 0 |  | 0 | 1 | 0 | 0 | 0 | 0 | 0
18 | 1 | 2010 |  | 3,2 | 203-8142 | Блоки дверные из натурального массива дуба (коробка, полотно глухое, наличники, фурнитура) | м2 | 2 | 100 |  |  |  |  | 22135.05 | 22135.05 | 0 | 0 | 0 | 0 | 0 | 0 | 415.44 | 0 | 0 |  | 31043101 | 4535.87 | 4535.87 | 0 | 0 | 0 | 0 | 0 | 0 | 207.72 | 4535.87 | 4535.87 | 0 | 0 | 0 | 0 | 0 | 0 | 207.72 | 0 | 0 | 1 | 1 |  |  | 1 | 1 | 1 | 2.44 |  |  |  |  | 3 | 1 | ТССЦ Московской обл., 203-8142, приказ Минстроя России №675/пр от 21.09.2015 г. |  |  | 500001 | 0 | 203-8142 | 1 | 8 | 0 | 1 | 1 | 1 | 1 | 1 | 1 |  | 0 | 0 |  |  |  | 0 | 0 | 0 | [5 empty] | 0 |  | 0 | 22135.05 | 11067.5228 | 0 | 0 | 0 | 0 | 0 | 0 | 207.72 | 0 | 0 | [13 empty] | 0 | 0 | 1 | 1 |  |  |  | 1005 | м2 | м2 | 1 | [6 empty] | 29085443 | 8 | Материалы строительные | 0 |  | 1 | 500001 | Материалы и конструкции ( строительные ) по ценникам и каталогом | ФССЦст |  |  |  | 0 | 4535.87 | 4535.87 | 0 | 0 | 0 | 0 | 0 | [18 empty] | 0 | 0 | 0 |  |  |  |  | 0 | 0 |  |  |  |  | 1 |  | -1028731702 | 2 | 1 | 2 | 0 | 0 | 0 | 22135.05 | 22135.05 | 0 | 0 |  | 0 | 3 | 0 |  | 0 | 1 | 0 | 0 | 0 | 0 | 0
18 | 1 | 2009 |  | 3,3 | 203-0223 | Блоки дверные с рамочными полотнами однопольные ДН 21-10, площадь 2,05 м2; ДН 24-10, площадь 2,35 м2 | м2 | -2 | -100 |  |  |  |  | -2078.28 | -2078.28 | 0 | 0 | 0 | 0 | 0 | 0 | 0 | 0 | 0 |  | 31043101 | 207 | 207 | 0 | 0 | 0 | 0 | 0 | 0 | 0 | 207 | 207 | 0 | 0 | 0 | 0 | 0 | 0 | 0 | 0 | 0 | 1 | 1 |  |  | 1 | 1 | 1 | 5.02 |  |  |  |  | 3 | 1 | ТССЦ Московской обл., 203-0223, приказ Минстроя России №675/пр от 21.09.2015 г. |  |  | 500001 | 0 | 203-0223 | 1 | 8 | 1 | 1 | 1 | 1 | 1 | 1 | 1 |  | 0 | 0 |  |  |  | 0 | 0 | 0 | [5 empty] | 0 |  | 0 | -2078.28 | 1039.14 | 0 | 0 | 0 | 0 | 0 | 0 | 0 | 0 | 0 | [13 empty] | 0 | 0 | 1 | 1 |  |  |  | 1005 | м2 | м2 | 1 | [6 empty] | 29085443 | 8 | Материалы строительные | 0 |  | 1 | 500001 | Материалы и конструкции ( строительные ) по ценникам и каталогом | ФССЦст |  |  |  | 32768 | 207 | 207 | 0 | 0 | 0 | 0 | 0 | [18 empty] | 0 | 0 | 0 |  |  |  |  | 0 | 0 |  |  |  |  | 1 |  | -172969429 | 2 | 1 | 2 | 0 | 0 | 0 | -2078.28 | -2078.28 | 0 | 0 |  | 0 | 0 | 0 |  | 0 | 1 | 0 | 0 | 0 | 0 | 0
17 | 1 | 2014 | 1942 | 4 | 10-01-060-1 | Установка и крепление наличников | 100 м коробок блоков | 0.05 | 0 |  |  |  |  | 305 | 181.26 | 2.33 | 0 | 121.41 | 0 | 0.44965 | 0 | 0 | 109.27 | 52.21 |  | 31043101 | 526.49 | 448.66 | 4.36 | 0 | 73.47 | 0 | 8.993 | 0 | 0 | 516.04 | 448.66 | 3.49 | 0 | 63.89 | 0 | 7.82 | 0 | 0 | 90 | 43 | 1 | 1 |  |  | 1 | 33.05 | 10.69 | 8.08 |  |  |  |  | 0 | 1 | ТЕР Московской обл., 10-01-060-1, приказ Минстроя России №675/пр от 21.09.2015 г. |  |  | 10001 | 0 | 10-01-060-1 | 1 | 2 | 0 | 33.05 | 1 | 1 | 1 | 1 | 1 |  | 118 | 63 |  |  |  | 0 | 0 | 0 | [5 empty] | 0 | Поправка: МДС 81-35.2004, п.4.7 Наименование: Работы, выполняемые при реконструкции зданий и сооружений работы, аналогичные технологическим процессам в новом строительстве (в том числе возведение новых конструктивных элементов) стоимость которых определена по соответствующим сборникам ФЕР, кроме сборника № 46 «Работы при реконструкции зданий и сооружений» | 0 | 305 | 3625.1728 | 46.6084 | 0 | 2428.1835 | 0 | 8.993 | 0 | 0 | 109.269 | 52.2063 |  |  |  |  | )*1,25 | )*1,25 | )*1,15 |  | )*1,15 | )*1,25 |  |  |  | 0 | 0 | 1 | 1 |  |  |  | 1013 | 100 м коробок блоков | 100 м коробок блоков | 1 | [6 empty] | 29085510 | 2 | Общестроительные работы | 0 |  | 1 | 10001 | Деревянные конструкции | ФЕР-10 |  | Поправка: МДС 81-35.2004, п.4.7 |  | 0 | 516.04 | 448.66 | 3.49 | 0 | 63.89 | 7.82 | 0 | 0 | [17 empty] | 0 | 0 | 0 | *0,9 | *0,85 | *0,85 | *0,8 | 106.2 | 53.55 |  |  |  |  | 1 |  | -1011738298 | 2 | 1 | 2 | 0 | 0 | 0 | 466.48 | 466.48 | 0 | 0 |  | 0 | 3 | 0 |  | 0 | 1 | 0 | 0 | 0 | 0 | 0
17 | 1 | 2021 | 1949 | 5 | 11-01-012-3 | Укладка лаг по плитам перекрытий | 100 м2 пола | 0.367 | 0 |  |  |  |  | 6632.6 | 2229.02 | 151.15 | 36.87 | 4252.43 | 0 | 15.0841 | 0.082575 | 0 | 4031.94 | 2187.54 |  | 31043101 | 2121.66 | 1735.32 | 35.75 | 3.04 | 350.59 | 0 | 41.101 | 0.225 | 0 | 2068.78 | 1735.32 | 28.6 | 2.43 | 304.86 | 0 | 35.74 | 0.18 | 0 | 94 | 51 | 1 | 1 |  |  | 1 | 33.05 | 11.52 | 3.5 |  |  |  |  | 0 | 1 | ТЕР Московской обл., 11-01-012-3, приказ Минстроя России №675/пр от 21.09.2015 г. |  |  | 11001 | 0 | 11-01-012-3 | 1 | 2 | 0 | 33.05 | 1 | 1 | 1 | 1 | 1 |  | 123 | 75 |  |  |  | 0 | 0 | 0 | [5 empty] | 0 | Поправка: МДС 81-35.2004, п.4.7 Наименование: Работы, выполняемые при реконструкции зданий и сооружений работы, аналогичные технологическим процессам в новом строительстве (в том числе возведение новых конструктивных элементов) стоимость которых определена по соответствующим сборникам ФЕР, кроме сборника № 46 «Работы при реконструкции зданий и сооружений» | 0 | 6632.6 | 6073.62 | 411.84 | 100.472 | 11586.9995 | 0 | 41.101 | 0.225 | 0 | 4031.942 | 2187.543 |  |  |  |  | )*1,25 | )*1,25 | )*1,15 |  | )*1,15 | )*1,25 |  |  |  | 0 | 0 | 1 | 1 |  |  |  | 1013 | 100 м2 пола | 100 м2 пола | 1 | [6 empty] | 29085511 | 2 | Общестроительные работы | 0 |  | 1 | 11001 | Полы | ФЕР-11 |  | Поправка: МДС 81-35.2004, п.4.7 |  | 0 | 2068.78 | 1735.32 | 28.6 | 2.43 | 304.86 | 35.74 | 0.18 | 0 | [17 empty] | 0 | 0 | 0 | *0,9 | *0,85 | *0,85 | *0,8 | 110.7 | 63.75 |  |  |  |  | 1 |  | -1478680915 | 2 | 1 | 2 | 0 | 0 | 0 | 12852.08 | 12852.08 | 0 | 0 |  | 0 | 3 | 0 |  | 0 | 1 | 0 | 0 | 0 | 0 | 0
17 | 1 | 2029 | 1957 | 6 | 11-01-033-1 | Устройство покрытий дощатых толщиной 28 мм | 100 м2 покрытия | 0.367 | 0 |  |  |  |  | 23000.24 | 15257.08 | 518.56 | 118.75 | 7224.6 | 0 | 25.6269 | 0.26608 | 0 | 6902.75 | 3745.11 |  | 31043101 | 7074.5 | 6356.64 | 122.23 | 9.79 | 595.63 | 0 | 69.828 | 0.725 | 0 | 6972.36 | 6356.64 | 97.78 | 7.83 | 517.94 | 0 | 60.72 | 0.58 | 0 | 94 | 51 | 1 | 1 |  |  | 1 | 33.05 | 11.56 | 6.54 |  |  |  |  | 0 | 1 | ТЕР Московской обл., 11-01-033-1, приказ Минстроя России №675/пр от 21.09.2015 г. |  |  | 11001 | 0 | 11-01-033-1 | 1 | 2 | 0 | 33.05 | 1 | 1 | 1 | 1 | 1 |  | 123 | 75 |  |  |  | 0 | 0 | 0 | [5 empty] | 0 | Поправка: МДС 81-35.2004, п.4.7 Наименование: Работы, выполняемые при реконструкции зданий и сооружений работы, аналогичные технологическим процессам в новом строительстве (в том числе возведение новых конструктивных элементов) стоимость которых определена по соответствующим сборникам ФЕР, кроме сборника № 46 «Работы при реконструкции зданий и сооружений» | 0 | 23000.24 | 41572.4256 | 1412.9788 | 323.5595 | 19685.5715 | 0 | 69.828 | 0.725 | 0 | 6902.749 | 3745.1085 |  |  |  |  | )*1,25 | )*1,25 | )*1,15 |  | )*1,15 | )*1,25 |  |  |  | 0 | 0 | 1 | 1 |  |  |  | 1013 | 100 м2 покрытия | 100 м2 покрытия | 1 | [6 empty] | 29085511 | 2 | Общестроительные работы | 0 |  | 1 | 11001 | Полы | ФЕР-11 |  | Поправка: МДС 81-35.2004, п.4.7 |  | 0 | 6972.36 | 6356.64 | 97.78 | 7.83 | 517.94 | 60.72 | 0.58 | 0 | [17 empty] | 0 | 0 | 0 | *0,9 | *0,85 | *0,85 | *0,8 | 110.7 | 63.75 |  |  |  |  | 1 |  | 1837524583 | 2 | 1 | 2 | 0 | 0 | 0 | 33648.1 | 33648.1 | 0 | 0 |  | 0 | 3 | 0 |  | 0 | 1 | 0 | 0 | 0 | 0 | 0
17 | 1 | 2036 | 1964 | 7 | 11-01-053-2 | Устройство оснований полов из фанеры в один слой площадью свыше 20 м2 | 100 м2 пола | 0.367 | 0 |  |  |  |  | 17461.83 | 12028.87 | 1870.57 | 1021.9 | 3562.39 | 0 | 13.1933 | 3.0736 | 0 | 4309.23 | 2337.99 |  | 31043101 | 6346.71 | 5583.68 | 469.33 | 84.25 | 293.7 | 0 | 35.949 | 8.375 | 0 | 6214.53 | 5583.68 | 375.46 | 67.4 | 255.39 | 0 | 31.26 | 6.7 | 0 | 94 | 51 | 1 | 1 |  |  | 1 | 33.05 | 10.86 | 5.87 |  |  |  |  | 0 | 1 | ТЕР Московской обл., 11-01-053-2, приказ Минстроя России №675/пр от 21.09.2015 г. |  |  | 11001 | 0 | 11-01-053-2 | 1 | 2 | 0 | 33.05 | 1 | 1 | 1 | 1 | 1 |  | 123 | 75 |  |  |  | 0 | 0 | 0 | [5 empty] | 0 |  | 0 | 17461.83 | 32776.2016 | 5096.9238 | 2784.4625 | 9706.785 | 0 | 35.949 | 8.375 | 0 | 4309.2326 | 2337.9879 |  |  |  |  | )*1,25 | )*1,25 | )*1,15 |  | )*1,15 | )*1,25 |  |  |  | 0 | 0 | 1 | 1 |  |  |  | 1013 | 100 м2 пола | 100 м2 пола | 1 | [6 empty] | 29085511 | 2 | Общестроительные работы | 0 |  | 1 | 11001 | Полы | ФЕР-11 |  |  |  | 0 | 6214.53 | 5583.68 | 375.46 | 67.4 | 255.39 | 31.26 | 6.7 | 0 | [17 empty] | 0 | 0 | 0 | *0,9 | *0,85 | *0,85 | *0,8 | 110.7 | 63.75 |  |  |  |  | 1 |  | 1220877284 | 2 | 1 | 2 | 0 | 0 | 0 | 24109.05 | 24109.05 | 0 | 0 |  | 0 | 3 | 0 |  | 0 | 1 | 0 | 0 | 0 | 0 | 0
17 | 1 | 2045 | 1972 | 8 | 11-01-057-1 | Устройство гетерогенного и гомогенного покрытия на клее со свариванием полотнищ в стыках | 100 м2 | 0.367 | 0 |  |  |  |  | 7602.59 | 2191.33 | 26.07 | 8.25 | 5385.19 | 0 | 19.102 | 0.01835 | 0 | 5069.83 | 2750.65 |  | 31043101 | 1239.96 | 788.76 | 7.22 | 0.68 | 443.98 | 0 | 52.049 | 0.05 | 0 | 1180.6 | 788.76 | 5.77 | 0.54 | 386.07 | 0 | 45.26 | 0.04 | 0 | 94 | 51 | 1 | 1 |  |  | 1 | 33.05 | 9.84 | 7.57 |  |  |  |  | 0 | 1 | ТСНБ-2001 Московской области, 11-01-057-1, протокол от 29.07.2020 г. № 07 |  |  | 11001 | 0 | 11-01-057-1 | 1 | 2 | 0 | 33.05 | 1 | 1 | 1 | 1 | 1 |  | 123 | 75 |  |  |  | 0 | 0 | 0 | [5 empty] | 0 | Поправка: МДС 81-35.2004, п.4.7 Наименование: Работы, выполняемые при реконструкции зданий и сооружений работы, аналогичные технологическим процессам в новом строительстве (в том числе возведение новых конструктивных элементов) стоимость которых определена по соответствующим сборникам ФЕР, кроме сборника № 46 «Работы при реконструкции зданий и сооружений» | 0 | 7602.59 | 5970.9132 | 71.0448 | 22.474 | 14673.539 | 0 | 52.049 | 0.05 | 0 | 5069.8336 | 2750.6544 |  |  |  |  | )*1,25 | )*1,25 | )*1,15 |  | )*1,15 | )*1,25 |  |  |  | 0 | 0 | 1 | 1 |  |  |  | 1005 | 100 м2 | 100 м2 | 100 | [6 empty] | 29085511 | 2 | Общестроительные работы | 0 |  | 1 | 11001 | Полы | ФЕР-11 |  | Поправка: МДС 81-35.2004, п.4.7 |  | 0 | 1180.6 | 788.76 | 5.77 | 0.54 | 386.07 | 45.26 | 0.04 | 0 | [17 empty] | 0 | 0 | 0 | *0,9 | *0,85 | *0,85 | *0,8 | 110.7 | 63.75 |  |  |  |  | 1 |  | -295419027 | 2 | 1 | 2 | 0 | 0 | 0 | 15423.07 | 15423.07 | 0 | 0 |  | 0 | 3 | 0 |  | 0 | 1 | 0 | 0 | 0 | 0 | 0
18 | 1 | 2043 |  | 8,1 | 101-4216 | Линолеум полукоммерческий гетерогенный "TARKETT ИДИЛЛИЯ" (толщина 3,2 мм, толщина защитного слоя 0,5 мм, класс 23/32) | м2 | 37.434 | 102 |  |  |  |  | 19321.68 | 19321.68 | 0 | 0 | 0 | 0 | 0 | 0 | 140.75 | 0 | 0 |  | 31043101 | 82.19 | 82.19 | 0 | 0 | 0 | 0 | 0 | 0 | 3.76 | 82.19 | 82.19 | 0 | 0 | 0 | 0 | 0 | 0 | 3.76 | 0 | 0 | 1 | 1 |  |  | 1 | 1 | 1 | 6.28 |  |  |  |  | 3 | 1 | ТССЦ Московской обл., 101-4216, приказ Минстроя России №675/пр от 21.09.2015 г. |  |  | 500001 | 0 | 101-4216 | 1 | 8 | 0 | 1 | 1 | 1 | 1 | 1 | 1 |  | 0 | 0 |  |  |  | 0 | 0 | 0 | [5 empty] | 0 |  | 0 | 19321.68 | 516.1532 | 0 | 0 | 0 | 0 | 0 | 0 | 3.76 | 0 | 0 | [13 empty] | 0 | 0 | 1 | 1 |  |  |  | 1005 | м2 | м2 | 1 | [6 empty] | 29085443 | 8 | Материалы строительные | 0 |  | 1 | 500001 | Материалы и конструкции ( строительные ) по ценникам и каталогом | ФССЦст |  |  |  | 0 | 82.19 | 82.19 | 0 | 0 | 0 | 0 | 0 | [18 empty] | 0 | 0 | 0 |  |  |  |  | 0 | 0 |  |  |  |  | 1 |  | -100917442 | 2 | 1 | 2 | 0 | 0 | 0 | 19321.68 | 19321.68 | 0 | 0 |  | 0 | 3 | 0 |  | 0 | 1 | 0 | 0 | 0 | 0 | 0
18 | 1 | 2044 |  | 8,2 | 101-9877 | Линолеум без подосновы | м2 | 37.434 | 102 |  |  |  |  | 0 | 0 | 0 | 0 | 0 | 0 | 0 | 0 | 0 | 0 | 0 |  | 31043101 | 0 | 0 | 0 | 0 | 0 | 0 | 0 | 0 | 0 | 0 | 0 | 0 | 0 | 0 | 0 | 0 | 0 | 0 | 0 | 0 | 1 | 1 |  |  | 1 | 1 | 1 | 1 |  |  |  |  | 3 | 2 | ТСНБ-2001 Московской области, 101-9877, протокол от 29.07.2020 г. № 07 |  |  | 500002 | 0 |  | 0 | 12 | 1 | 1 | 1 | 1 | 1 | 1 | 1 |  | 0 | 0 |  |  |  | 0 | 0 | 0 | [5 empty] | 0 |  | 0 | 0 | 0 | 0 | 0 | 0 | 0 | 0 | 0 | 0 | 0 | 0 | [13 empty] | 0 | 0 | 1 | 1 |  |  |  | 1005 | м2 | м2 | 1 | [6 empty] | 29085444 | 12 | Материалы монтажные | 0 |  | 2 | 500002 | Материалы и конструкции ( монтажные ) по ценникам и каталогам | ФССЦм |  |  |  | 0 | 0 | 0 | 0 | 0 | 0 | 0 | 0 | [18 empty] | 0 | 0 | 0 |  |  |  |  | 0 | 0 |  |  |  |  | 1 |  | 722712840 | 2 | 1 | -2 | 0 | 0 | 0 | 0 | 0 | 0 | 0 |  | 0 | 3 | 0 |  | 0 | 1 | 0 | 0 | 0 | 0 | 0
17 | 1 | 2057 | 1984 | 11 | 11-01-040-3 | Устройство плинтусов поливинилхлоридных на винтах самонарезающих | 100 М ПЛИНТУСА | 0.2424 | 0 |  |  |  |  | 1489.13 | 906.68 | 19.17 | 0 | 563.28 | 0 | 1.8565 | 0 | 0 | 529.48 | 287.27 |  | 31043101 | 1480.04 | 1395.68 | 14.05 | 0 | 70.31 | 0 | 7.659 | 0 | 0 | 1468.06 | 1395.68 | 11.24 | 0 | 61.14 | 0 | 6.66 | 0 | 0 | 94 | 51 | 1 | 1 |  |  | 1 | 33.05 | 5.63 | 2.68 |  |  |  |  | 0 | 1 | ТЕР Московской обл., 11-01-040-3, приказ Минстроя России №675/пр от 21.09.2015 г. |  |  | 11001 | 0 | 11-01-040-3 | 1 | 2 | 0 | 33.05 | 1 | 1 | 1 | 1 | 1 |  | 123 | 75 |  |  |  | 0 | 0 | 0 | [5 empty] | 0 |  | 0 | 1489.13 | 3740.4224 | 79.1015 | 0 | 2323.7455 | 0 | 7.659 | 0 | 0 | 529.4832 | 287.2728 |  |  |  |  | )*1,25 | )*1,25 | )*1,15 |  | )*1,15 | )*1,25 |  |  |  | 0 | 0 | 1 | 1 |  |  |  | 1013 | 100 М ПЛИНТУСА | 100 М ПЛИНТУСА | 1 | [6 empty] | 29085511 | 2 | Общестроительные работы | 0 |  | 1 | 11001 | Полы | ФЕР-11 |  |  |  | 0 | 1468.06 | 1395.68 | 11.24 | 0 | 61.14 | 6.66 | 0 | 0 | [17 empty] | 0 | 0 | 0 | *0,9 | *0,85 | *0,85 | *0,8 | 110.7 | 63.75 |  |  |  |  | 1 |  | 454892144 | 2 | 1 | 2 | 0 | 0 | 0 | 2305.88 | 2305.88 | 0 | 0 |  | 0 | 3 | 0 |  | 0 | 1 | 0 | 0 | 0 | 0 | 0
17 | 1 | 2076 | 2003 | 12 | 10-05-010-1 | Облицовка стен по системе «КНАУФ» по одинарному металлическому каркасу из ПН и ПС профилей гипсокартонными листами в два слоя (С 626) с оконным проемом | 100 м2 стен (за вычетом проемов) | 0.303 | 0 |  |  |  |  | 22521.34 | 13175.01 | 50.09 | 0 | 9296.24 | 0 | 31.012 | 0 | 0 | 8366.62 | 3997.38 |  | 31043101 | 8403.05 | 7445.53 | 29.21 | 0 | 928.31 | 0 | 102.35 | 0 | 0 | 8276.13 | 7445.53 | 23.37 | 0 | 807.23 | 0 | 89 | 0 | 0 | 90 | 43 | 1 | 1 |  |  | 1 | 33.05 | 5.66 | 5.84 |  |  |  |  | 0 | 1 | ТЕР Московской обл., 10-05-010-1, приказ Минстроя России №675/пр от 21.09.2015 г. |  |  | 10001 | 0 | 10-05-010-1 | 1 | 2 | 0 | 33.05 | 1 | 1 | 1 | 1 | 1 |  | 118 | 63 |  |  |  | 0 | 0 | 0 | [5 empty] | 0 |  | 0 | 22521.34 | 43481.8952 | 165.3286 | 0 | 30680.6455 | 0 | 102.35 | 0 | 0 | 8366.616 | 3997.3832 |  |  |  |  | )*1,25 | )*1,25 | )*1,15 |  | )*1,15 | )*1,25 |  |  |  | 0 | 0 | 1 | 1 |  |  |  | 1005 | 100 м2 стен (за вычетом проемов) | 100 м2 стен (за вычетом проемов) | 100 | [6 empty] | 29085510 | 2 | Общестроительные работы | 0 |  | 1 | 10001 | Деревянные конструкции | ФЕР-10 |  |  |  | 0 | 8276.13 | 7445.53 | 23.37 | 0 | 807.23 | 89 | 0 | 0 | [17 empty] | 0 | 0 | 0 | *0,9 | *0,85 | *0,85 | *0,8 | 106.2 | 53.55 |  |  |  |  | 1 |  | -978692579 | 2 | 1 | 2 | 0 | 0 | 0 | 34885.34 | 34885.34 | 0 | 0 |  | 0 | 3 | 0 |  | 0 | 1 | 0 | 0 | 0 | 0 | 0
17 | 1 | 2094 | 2021 | 13 | 10-05-010-2 | Облицовка стен по системе «КНАУФ» по одинарному металлическому каркасу из ПН и ПС профилей гипсокартонными листами в два слоя (С 626) с дверным проемом | 100 м2 стен (за вычетом проемов) | 0.303 | 0 |  |  |  |  | 22027.33 | 13220.17 | 33.16 | 0 | 8774 | 0 | 29.2698 | 0 | 0 | 7896.6 | 3772.82 |  | 31043101 | 8548.36 | 7654.55 | 17.65 | 0 | 876.16 | 0 | 96.6 | 0 | 0 | 8430.55 | 7654.55 | 14.12 | 0 | 761.88 | 0 | 84 | 0 | 0 | 90 | 43 | 1 | 1 |  |  | 1 | 33.05 | 6.2 | 5.7 |  |  |  |  | 0 | 1 | ТЕР Московской обл., 10-05-010-2, приказ Минстроя России №675/пр от 21.09.2015 г. |  |  | 10001 | 0 | 10-05-010-2 | 1 | 2 | 0 | 33.05 | 1 | 1 | 1 | 1 | 1 |  | 118 | 63 |  |  |  | 0 | 0 | 0 | [5 empty] | 0 |  | 0 | 22027.33 | 43630.935 | 109.43 | 0 | 28957.088 | 0 | 96.6 | 0 | 0 | 7896.6 | 3772.82 |  |  |  |  | )*1,25 | )*1,25 | )*1,15 |  | )*1,15 | )*1,25 |  |  |  | 0 | 0 | 1 | 1 |  |  |  | 1005 | 100 м2 стен (за вычетом проемов) | 100 м2 стен (за вычетом проемов) | 100 | [6 empty] | 29085510 | 2 | Общестроительные работы | 0 |  | 1 | 10001 | Деревянные конструкции | ФЕР-10 |  |  |  | 0 | 8430.55 | 7654.55 | 14.12 | 0 | 761.88 | 84 | 0 | 0 | [17 empty] | 0 | 0 | 0 | *0,9 | *0,85 | *0,85 | *0,8 | 106.2 | 53.55 |  |  |  |  | 1 |  | 892663548 | 2 | 1 | 2 | 0 | 0 | 0 | 33696.75 | 33696.75 | 0 | 0 |  | 0 | 3 | 0 |  | 0 | 1 | 0 | 0 | 0 | 0 | 0
17 | 1 | 2101 | 2028 | 14 | 15-06-002-6 | Оклейка стен моющимися обоями на тканевой основе по листовым материалам | 100 м2 оклеиваемой поверхности | 0.606 | 0 |  |  |  |  | 16792.73 | 4812.58 | 10.64 | 3.61 | 11969.51 | 0 | 38.9846 | 0.007575 | 0 | 9578.5 | 4430.05 |  | 31043101 | 7162.38 | 6563.27 | 1.48 | 0.18 | 597.63 | 0 | 64.331 | 0.0125 | 0 | 7084.13 | 6563.27 | 1.18 | 0.14 | 519.68 | 0 | 55.94 | 0.01 | 0 | 80 | 37 | 1 | 1 |  |  | 1 | 33.05 | 11.86 | 1.21 |  |  |  |  | 0 | 1 | ТЕР Московской обл., 15-06-002-6, приказ Минстроя России №675/пр от 21.09.2015 г. |  |  | 15001 | 0 | 15-06-002-6 | 1 | 2 | 0 | 33.05 | 1 | 1 | 1 | 1 | 1 |  | 105 | 55 |  |  |  | 0 | 0 | 0 | [5 empty] | 0 |  | 0 | 16792.73 | 7941.5567 | 17.5528 | 5.949 | 19751.6715 | 0 | 64.331 | 0.0125 | 0 | 9578.496 | 4430.0544 |  |  |  |  | )*1,25 | )*1,25 | )*1,15 |  | )*1,15 | )*1,25 |  |  |  | 0 | 0 | 1 | 1 |  |  |  | 1013 | 100 м2 оклеиваемой поверхности | 100 м2 оклеиваемой поверхности | 1 | [6 empty] | 29085536 | 2 | Общестроительные работы | 0 |  | 1 | 15001 | Отделочные работы | ФЕР-15 |  |  |  | 0 | 7084.13 | 6563.27 | 1.18 | 0.14 | 519.68 | 55.94 | 0.01 | 0 | [17 empty] | 0 | 0 | 0 | *0,9 | *0,85 | *0,85 | *0,8 | 94.5 | 46.75 |  |  |  |  | 1 |  | 797186164 | 2 | 1 | 2 | 0 | 0 | 0 | 30801.28 | 30801.28 | 0 | 0 |  | 0 | 3 | 0 |  | 0 | 1 | 0 | 0 | 0 | 0 | 0
17 | 1 | 2113 | 2037 | 15 | м08-03-591-9 | Розетка штепсельная утопленного типа при скрытой проводке | 100 шт. | 0.03 | 0 |  |  |  |  | 314.92 | 13.57 | 1.56 | 0.41 | 299.79 | 0 | 0.9144 | 0.0009 | 0 | 243.16 | 156.1 |  | 31043101 | 371.42 | 63.28 | 5.78 | 0.41 | 302.36 | 0 | 30.48 | 0.03 | 0 | 371.42 | 63.28 | 5.78 | 0.41 | 302.36 | 0 | 30.48 | 0.03 | 0 | 81 | 52 | 1 | 1 |  |  | 1 | 33.05 | 9.01 | 7.15 |  |  |  |  | 0 | 2 | ТЕРм Московской обл., м08-03-591-9, приказ Минстроя России №675/пр от 21.09.2015 г. |  |  | 108001 | 0 | м08-03-591-9 | 1 | 3 | 0 | 33.05 | 1 | 1 | 1 | 1 | 1 |  | 95 | 65 |  |  |  | 0 | 0 | 0 | [5 empty] | 0 |  | 0 | 314.92 | 452.452 | 52.0778 | 13.5505 | 9992.998 | 0 | 30.48 | 0.03 | 0 | 243.162 | 156.104 | [13 empty] | 0 | 0 | 1 | 1 |  |  |  | 1010 | 100 шт. | 100 шт. | 100 | [6 empty] | 29085386 | 3 | Монтажные работы | 0 |  | 2 | 108001 | Электромонтажные работы , отдел 01-03 : ( на АЭС НР = 110% ) - (работы по упр. авиа.- движением: СП=55% ( {АВИА}=1; обычные работы : СП=65 - {AВИА}=0), при работе на АЭС СП= 68% ) | мФЕР-08 |  |  |  | 0 | 371.42 | 63.28 | 5.78 | 0.41 | 302.36 | 30.48 | 0.03 | 0 | [17 empty] | 0 | 0 | 0 |  |  | *0,85 | *0,8 | 95 | 65 |  |  |  |  | 1 |  | -1627028948 | 2 | 1 | 2 | 0 | 0 | 0 | 714.18 | 0 | 714.18 | 0 |  | 0 | 3 | 0 |  | 0 | 1 | 0 | 0 | 0 | 0 | 0
18 | 1 | 2111 |  | 15,1 | 503-0606 | Коробка для установки розеток и выключателей скрытой проводки | 1000 шт. | 0.003 | 0.1 |  |  |  |  | 15.35 | 15.35 | 0 | 0 | 0 | 0 | 0 | 0 | 0.06 | 0 | 0 |  | 31043101 | 1998.42 | 1998.42 | 0 | 0 | 0 | 0 | 0 | 0 | 19.4 | 1998.42 | 1998.42 | 0 | 0 | 0 | 0 | 0 | 0 | 19.4 | 0 | 0 | 1 | 1 |  |  | 1 | 1 | 1 | 2.56 |  |  |  |  | 3 | 2 | ТССЦ Московской обл., 503-0606, приказ Минстроя России №675/пр от 21.09.2015 г. |  |  | 500002 | 0 | 503-0606 | 1 | 12 | 0 | 1 | 1 | 1 | 1 | 1 | 1 |  | 0 | 0 |  |  |  | 0 | 0 | 0 | [5 empty] | 0 |  | 0 | 15.35 | 5115.9552 | 0 | 0 | 0 | 0 | 0 | 0 | 19.4 | 0 | 0 | [13 empty] | 0 | 0 | 1 | 1 |  |  |  | 1010 | 1000 шт. | 1000 шт. | 1000 | [6 empty] | 29085444 | 12 | Материалы монтажные | 0 |  | 2 | 500002 | Материалы и конструкции ( монтажные ) по ценникам и каталогам | ФССЦм |  |  |  | 0 | 1998.42 | 1998.42 | 0 | 0 | 0 | 0 | 0 | [18 empty] | 0 | 0 | 0 |  |  |  |  | 0 | 0 |  |  |  |  | 1 |  | -1152774928 | 2 | 1 | 2 | 0 | 0 | 0 | 15.35 | 0 | 15.35 | 0 |  | 0 | 3 | 0 |  | 0 | 1 | 0 | 0 | 0 | 0 | 0
18 | 1 | 2109 |  | 15,2 | 503-0475 | Розетка скрытой проводки с заземлением | шт. | 3 | 100 |  |  |  |  | 157.51 | 157.51 | 0 | 0 | 0 | 0 | 0 | 0 | 0.21 | 0 | 0 |  | 31043101 | 7.62 | 7.62 | 0 | 0 | 0 | 0 | 0 | 0 | 0.07 | 7.62 | 7.62 | 0 | 0 | 0 | 0 | 0 | 0 | 0.07 | 0 | 0 | 1 | 1 |  |  | 1 | 1 | 1 | 6.89 |  |  |  |  | 3 | 2 | ТССЦ Московской обл., 503-0475, приказ Минстроя России №675/пр от 21.09.2015 г. |  |  | 500002 | 0 | 503-0475 | 1 | 12 | 0 | 1 | 1 | 1 | 1 | 1 | 1 |  | 0 | 0 |  |  |  | 0 | 0 | 0 | [5 empty] | 0 |  | 0 | 157.51 | 52.5018 | 0 | 0 | 0 | 0 | 0 | 0 | 0.07 | 0 | 0 | [13 empty] | 0 | 0 | 1 | 1 |  |  |  | 1010 | шт. | шт. | 1 | [6 empty] | 29085444 | 12 | Материалы монтажные | 0 |  | 2 | 500002 | Материалы и конструкции ( монтажные ) по ценникам и каталогам | ФССЦм |  |  |  | 0 | 7.62 | 7.62 | 0 | 0 | 0 | 0 | 0 | [18 empty] | 0 | 0 | 0 |  |  |  |  | 0 | 0 |  |  |  |  | 1 |  | -652224790 | 2 | 1 | 2 | 0 | 0 | 0 | 157.51 | 0 | 157.51 | 0 |  | 0 | 3 | 0 |  | 0 | 1 | 0 | 0 | 0 | 0 | 0
18 | 1 | 2110 |  | 15,3 | 503-0597 | Розетка телевизионная для скрытой проводки, марка САТ-Г, белая | шт. | 1 | 33.3333 |  |  |  |  | 76.59 | 76.59 | 0 | 0 | 0 | 0 | 0 | 0 | 0.09 | 0 | 0 |  | 31043101 | 9.01 | 9.01 | 0 | 0 | 0 | 0 | 0 | 0 | 0.09 | 9.01 | 9.01 | 0 | 0 | 0 | 0 | 0 | 0 | 0.09 | 0 | 0 | 1 | 1 |  |  | 1 | 1 | 1 | 8.5 |  |  |  |  | 3 | 2 | ТССЦ Московской обл., 503-0597, приказ Минстроя России №675/пр от 21.09.2015 г. |  |  | 500002 | 0 | 503-0597 | 1 | 12 | 0 | 1 | 1 | 1 | 1 | 1 | 1 |  | 0 | 0 |  |  |  | 0 | 0 | 0 | [5 empty] | 0 |  | 0 | 76.59 | 76.585 | 0 | 0 | 0 | 0 | 0 | 0 | 0.09 | 0 | 0 | [13 empty] | 0 | 0 | 1 | 1 |  |  |  | 1010 | шт. | шт. | 1 | [6 empty] | 29085444 | 12 | Материалы монтажные | 0 |  | 2 | 500002 | Материалы и конструкции ( монтажные ) по ценникам и каталогам | ФССЦм |  |  |  | 0 | 9.01 | 9.01 | 0 | 0 | 0 | 0 | 0 | [18 empty] | 0 | 0 | 0 |  |  |  |  | 0 | 0 |  |  |  |  | 1 |  | -1484870884 | 2 | 1 | 2 | 0 | 0 | 0 | 76.59 | 0 | 76.59 | 0 |  | 0 | 3 | 0 |  | 0 | 1 | 0 | 0 | 0 | 0 | 0
17 | 1 | 2122 | 2044 | 16 | м08-03-591-5 | Выключатель двухклавишный утопленного типа при скрытой проводке | 100 шт. | 0.01 | 0 |  |  |  |  | 89.13 | 2.58 | 0.52 | 0.14 | 86.03 | 0 | 0.2624 | 0.0003 | 0 | 69.8 | 44.81 |  | 31043101 | 302.15 | 36.07 | 5.78 | 0.41 | 260.3 | 0 | 26.24 | 0.03 | 0 | 302.15 | 36.07 | 5.78 | 0.41 | 260.3 | 0 | 26.24 | 0.03 | 0 | 81 | 52 | 1 | 1 |  |  | 1 | 33.05 | 9.01 | 7.15 |  |  |  |  | 0 | 2 | ТЕРм Московской обл., м08-03-591-5, приказ Минстроя России №675/пр от 21.09.2015 г. |  |  | 108001 | 0 | м08-03-591-5 | 1 | 3 | 0 | 33.05 | 1 | 1 | 1 | 1 | 1 |  | 95 | 65 |  |  |  | 0 | 0 | 0 | [5 empty] | 0 |  | 0 | 89.13 | 257.9005 | 52.0778 | 13.5505 | 8602.915 | 0 | 26.24 | 0.03 | 0 | 69.7977 | 44.8084 | [13 empty] | 0 | 0 | 1 | 1 |  |  |  | 1010 | 100 шт. | 100 шт. | 100 | [6 empty] | 29085386 | 3 | Монтажные работы | 0 |  | 2 | 108001 | Электромонтажные работы , отдел 01-03 : ( на АЭС НР = 110% ) - (работы по упр. авиа.- движением: СП=55% ( {АВИА}=1; обычные работы : СП=65 - {AВИА}=0), при работе на АЭС СП= 68% ) | мФЕР-08 |  |  |  | 0 | 302.15 | 36.07 | 5.78 | 0.41 | 260.3 | 26.24 | 0.03 | 0 | [17 empty] | 0 | 0 | 0 |  |  | *0,85 | *0,8 | 95 | 65 |  |  |  |  | 1 |  | 1949515482 | 2 | 1 | 2 | 0 | 0 | 0 | 203.74 | 0 | 203.74 | 0 |  | 0 | 3 | 0 |  | 0 | 1 | 0 | 0 | 0 | 0 | 0
18 | 1 | 2119 |  | 16,1 | 503-0606 | Коробка для установки розеток и выключателей скрытой проводки | 1000 шт. | 0.001 | 0.1 |  |  |  |  | 5.12 | 5.12 | 0 | 0 | 0 | 0 | 0 | 0 | 0.02 | 0 | 0 |  | 31043101 | 1998.42 | 1998.42 | 0 | 0 | 0 | 0 | 0 | 0 | 19.4 | 1998.42 | 1998.42 | 0 | 0 | 0 | 0 | 0 | 0 | 19.4 | 0 | 0 | 1 | 1 |  |  | 1 | 1 | 1 | 2.56 |  |  |  |  | 3 | 2 | ТССЦ Московской обл., 503-0606, приказ Минстроя России №675/пр от 21.09.2015 г. |  |  | 500002 | 0 | 503-0606 | 1 | 12 | 0 | 1 | 1 | 1 | 1 | 1 | 1 |  | 0 | 0 |  |  |  | 0 | 0 | 0 | [5 empty] | 0 |  | 0 | 5.12 | 5115.9552 | 0 | 0 | 0 | 0 | 0 | 0 | 19.4 | 0 | 0 | [13 empty] | 0 | 0 | 1 | 1 |  |  |  | 1010 | 1000 шт. | 1000 шт. | 1000 | [6 empty] | 29085444 | 12 | Материалы монтажные | 0 |  | 2 | 500002 | Материалы и конструкции ( монтажные ) по ценникам и каталогам | ФССЦм |  |  |  | 0 | 1998.42 | 1998.42 | 0 | 0 | 0 | 0 | 0 | [18 empty] | 0 | 0 | 0 |  |  |  |  | 0 | 0 |  |  |  |  | 1 |  | -1152774928 | 2 | 1 | 2 | 0 | 0 | 0 | 5.12 | 0 | 5.12 | 0 |  | 0 | 3 | 0 |  | 0 | 1 | 0 | 0 | 0 | 0 | 0
18 | 1 | 2121 |  | 16,2 | 509-4600 | Выключатель двухклавишный для скрытой проводки серии "Прима", марка С56-039 с подсветкой, цвет бежевый | шт. | 1 | 100 |  |  |  |  | 76.47 | 76.47 | 0 | 0 | 0 | 0 | 0 | 0 | 0.09 | 0 | 0 |  | 31043101 | 8.81 | 8.81 | 0 | 0 | 0 | 0 | 0 | 0 | 0.09 | 8.81 | 8.81 | 0 | 0 | 0 | 0 | 0 | 0 | 0.09 | 0 | 0 | 1 | 1 |  |  | 1 | 1 | 1 | 8.68 |  |  |  |  | 3 | 2 | ТССЦ Московской обл., 509-4600, приказ Минстроя России №675/пр от 21.09.2015 г. |  |  | 500002 | 0 | 509-4600 | 1 | 12 | 0 | 1 | 1 | 1 | 1 | 1 | 1 |  | 0 | 0 |  |  |  | 0 | 0 | 0 | [5 empty] | 0 |  | 0 | 76.47 | 76.4708 | 0 | 0 | 0 | 0 | 0 | 0 | 0.09 | 0 | 0 | [13 empty] | 0 | 0 | 1 | 1 |  |  |  | 1010 | шт. | шт. | 1 | [6 empty] | 29085444 | 12 | Материалы монтажные | 0 |  | 2 | 500002 | Материалы и конструкции ( монтажные ) по ценникам и каталогам | ФССЦм |  |  |  | 0 | 8.81 | 8.81 | 0 | 0 | 0 | 0 | 0 | [18 empty] | 0 | 0 | 0 |  |  |  |  | 0 | 0 |  |  |  |  | 1 |  | -1190793685 | 2 | 1 | 2 | 0 | 0 | 0 | 76.47 | 0 | 76.47 | 0 |  | 0 | 3 | 0 |  | 0 | 1 | 0 | 0 | 0 | 0 | 0
17 | 1 | 2142 | 2065 | 17 | 10-05-011-2 | Устройство подвесных потолков из гипсокартонных листов (ГКЛ) по системе «КНАУФ» одноуровневых (П 113) | 100 м2 потолка | 0.38 | 0 |  |  |  |  | 25861.46 | 13093.35 | 61.42 | 0 | 12706.69 | 0 | 42.389 | 0 | 0 | 11436.02 | 5463.88 |  | 31043101 | 6621.29 | 5584.47 | 25.06 | 0 | 1011.76 | 0 | 111.55 | 0 | 0 | 6484.31 | 5584.47 | 20.05 | 0 | 879.79 | 0 | 97 | 0 | 0 | 90 | 43 | 1 | 1 |  |  | 1 | 33.05 | 6.45 | 6.17 |  |  |  |  | 0 | 1 | ТЕР Московской обл., 10-05-011-2, приказ Минстроя России №675/пр от 21.09.2015 г. |  |  | 10001 | 0 | 10-05-011-2 | 1 | 2 | 0 | 33.05 | 1 | 1 | 1 | 1 | 1 |  | 118 | 63 |  |  |  | 0 | 0 | 0 | [5 empty] | 0 | Поправка: МДС 81-35.2004, п.4.7 Наименование: Работы, выполняемые при реконструкции зданий и сооружений работы, аналогичные технологическим процессам в новом строительстве (в том числе возведение новых конструктивных элементов) стоимость которых определена по соответствующим сборникам ФЕР, кроме сборника № 46 «Работы при реконструкции зданий и сооружений» | 0 | 25861.46 | 34456.1799 | 161.637 | 0 | 33438.668 | 0 | 111.55 | 0 | 0 | 11436.021 | 5463.8767 |  |  |  |  | )*1,25 | )*1,25 | )*1,15 |  | )*1,15 | )*1,25 |  |  |  | 0 | 0 | 1 | 1 |  |  |  | 1005 | 100 м2 потолка | 100 м2 потолка | 100 | [6 empty] | 29085510 | 2 | Общестроительные работы | 0 |  | 1 | 10001 | Деревянные конструкции | ФЕР-10 |  | Поправка: МДС 81-35.2004, п.4.7 |  | 0 | 6484.31 | 5584.47 | 20.05 | 0 | 879.79 | 97 | 0 | 0 | [17 empty] | 0 | 0 | 0 | *0,9 | *0,85 | *0,85 | *0,8 | 106.2 | 53.55 |  |  |  |  | 1 |  | 1466030338 | 2 | 1 | 2 | 0 | 0 | 0 | 42761.36 | 42761.36 | 0 | 0 |  | 0 | 3 | 0 |  | 0 | 1 | 0 | 0 | 0 | 0 | 0
17 | 1 | 2153 | 2075 | 18 | м08-03-593-6 | Светильник потолочный или настенный с креплением винтами или болтами для помещений с нормальными условиями среды, одноламповый | 100 шт. | 0.06 | 0 |  |  |  |  | 1616.25 | 111.94 | 114.72 | 23.56 | 1389.59 | 0 | 4.2384 | 0.0528 | 0 | 1144.65 | 734.84 |  | 31043101 | 1442.38 | 515.36 | 226.27 | 11.88 | 700.75 | 0 | 70.64 | 0.88 | 0 | 1442.38 | 515.36 | 226.27 | 11.88 | 700.75 | 0 | 70.64 | 0.88 | 0 | 81 | 52 | 1 | 1 |  |  | 1 | 33.05 | 8.45 | 3.62 |  |  |  |  | 0 | 2 | ТЕРм Московской обл., м08-03-593-6, приказ Минстроя России №675/пр от 21.09.2015 г. |  |  | 108001 | 0 | м08-03-593-6 | 1 | 3 | 0 | 33.05 | 1 | 1 | 1 | 1 | 1 |  | 95 | 65 |  |  |  | 0 | 0 | 0 | [5 empty] | 0 |  | 0 | 1616.25 | 1865.6032 | 1911.9815 | 392.634 | 23159.7875 | 0 | 70.64 | 0.88 | 0 | 1144.6515 | 734.838 | [13 empty] | 0 | 0 | 1 | 1 |  |  |  | 1010 | 100 шт. | 100 шт. | 100 | [6 empty] | 29085386 | 3 | Монтажные работы | 0 |  | 2 | 108001 | Электромонтажные работы , отдел 01-03 : ( на АЭС НР = 110% ) - (работы по упр. авиа.- движением: СП=55% ( {АВИА}=1; обычные работы : СП=65 - {AВИА}=0), при работе на АЭС СП= 68% ) | мФЕР-08 |  |  |  | 0 | 1442.38 | 515.36 | 226.27 | 11.88 | 700.75 | 70.64 | 0.88 | 0 | [17 empty] | 0 | 0 | 0 |  |  | *0,85 | *0,8 | 95 | 65 |  |  |  |  | 1 |  | 232893932 | 2 | 1 | 2 | 0 | 0 | 0 | 3495.74 | 0 | 3495.74 | 0 |  | 0 | 3 | 0 |  | 0 | 1 | 0 | 0 | 0 | 0 | 0
18 | 1 | 2152 |  | 18,1 | 509-1338 | Светильник точечный марки AMBER 50 2 05 R50, неповоротный, с накладным стеклом, хром | шт. | 6 | 100 |  |  |  |  | 326.17 | 326.17 | 0 | 0 | 0 | 0 | 0 | 0 | 1.74 | 0 | 0 |  | 31043101 | 15.27 | 15.27 | 0 | 0 | 0 | 0 | 0 | 0 | 0.29 | 15.27 | 15.27 | 0 | 0 | 0 | 0 | 0 | 0 | 0.29 | 0 | 0 | 1 | 1 |  |  | 1 | 1 | 1 | 3.56 |  |  |  |  | 3 | 2 | ТССЦ Московской обл., 509-1338, приказ Минстроя России №675/пр от 21.09.2015 г. |  |  | 500002 | 0 | 509-1338 | 1 | 12 | 0 | 1 | 1 | 1 | 1 | 1 | 1 |  | 0 | 0 |  |  |  | 0 | 0 | 0 | [5 empty] | 0 |  | 0 | 326.17 | 54.3612 | 0 | 0 | 0 | 0 | 0 | 0 | 0.29 | 0 | 0 | [13 empty] | 0 | 0 | 1 | 1 |  |  |  | 1010 | шт. | шт. | 1 | [6 empty] | 29085444 | 12 | Материалы монтажные | 0 |  | 2 | 500002 | Материалы и конструкции ( монтажные ) по ценникам и каталогам | ФССЦм |  |  |  | 0 | 15.27 | 15.27 | 0 | 0 | 0 | 0 | 0 | [18 empty] | 0 | 0 | 0 |  |  |  |  | 0 | 0 |  |  |  |  | 1 |  | -1432988646 | 2 | 1 | 2 | 0 | 0 | 0 | 326.17 | 0 | 326.17 | 0 |  | 0 | 3 | 0 |  | 0 | 1 | 0 | 0 | 0 | 0 | 0
51 | 1 | 5 | 1724 |  | Новый подраздел | ремонт | 0 | [6 empty] | 193802.48 | 122065.96 | 2980.13 | 1231.59 | 68756.39 | 0 | 232.8438 | 3.5427 | 673.56 | 62284.35 | 31172.78 |  |  | 193802.48 | 122065.96 | 2980.13 | 1231.59 | 68756.39 | 0 | 232.8438 | 3.5427 | 673.56 | 62284.35 | 31172.78 |  |  | 0 | 0 | 0 | 287259.61 | 282188.74 | 5070.87 | 0 | 122065.96 | 122065.96 | 0 | 122065.96 | 0 | 0 | 0 | 0 | 0 | [19 empty] | 0 | 0 | 0 | 287259.61 | 282188.74 | 5070.87 | 0 | 122065.96 | 122065.96 | 0 | 122065.96 | 0 | 0 | 0 | 0 | 0 | [114 empty] | 0
50 | 0 | 0 | 1 | 201 | 193802.48 | ПЗ | Прямые затраты |  |  | 201 | 1 | 3 |  | 2
50 | 0 | 0 | 1 | 202 | 122065.96 | СтМатОб | Стоимость материальных ресурсов (всего) |  |  | 202 | 2 | 3 |  | 2
50 | 0 | 0 | 1 | 222 | 0 | СтМатОбЗак | Стоимость материалов и оборудования заказчика |  |  | 222 | 3 | 3 |  | 2
50 | 0 | 0 | 1 | 225 | 122065.96 | СтМатОбПод | Стоимость материалов и оборудования подрядчика |  |  | 225 | 4 | 3 |  | 2
50 | 0 | 0 | 1 | 226 | 122065.96 | СтМат | Стоимость материалов (всего) |  |  | 226 | 5 | 3 |  | 2
50 | 0 | 0 | 1 | 227 | 0 | СтМатЗак | Стоимость материалов заказчика |  |  | 227 | 6 | 3 |  | 2
50 | 0 | 0 | 1 | 228 | 122065.96 | СтМатПод | Стоимость материалов подрядчика |  |  | 228 | 7 | 3 |  | 2
50 | 0 | 0 | 1 | 216 | 0 | Оборуд | Стоимость оборудования (всего) |  |  | 216 | 8 | 3 |  | 2
50 | 0 | 0 | 1 | 223 | 0 | ОборудЗак | Стоимость оборудования заказчика |  |  | 223 | 9 | 3 |  | 2
50 | 0 | 0 | 1 | 229 | 0 | ОборудПод | Стоимость оборудования подрядчика |  |  | 229 | 10 | 3 |  | 2
50 | 0 | 0 | 1 | 203 | 2980.13 | ЭММ | Эксплуатация машин |  |  | 203 | 11 | 3 |  | 2
50 | 0 | 0 | 1 | 231 | 0 | ЭММсНРиСП | Эксплуатация машин по ТСН-2001.16 |  |  | 231 | 12 | 3 |  | 2
50 | 0 | 0 | 1 | 204 | 1231.59 | ЗПМ | ЗП машинистов |  |  | 204 | 13 | 3 |  | 2
50 | 0 | 0 | 1 | 205 | 68756.39 | ОЗП | Основная ЗП рабочих |  |  | 205 | 14 | 3 |  | 2
50 | 0 | 0 | 1 | 232 | 0 | ОЗПсНРиСП | Основная ЗП рабочих по ТСН-2001.16 |  |  | 232 | 15 | 3 |  | 2
50 | 0 | 0 | 1 | 214 | 282188.74 | Строит | Строительные работы с НР и СП |  |  | 214 | 16 | 3 |  | 2
50 | 0 | 0 | 1 | 215 | 5070.87 | Монтаж | Монтажные работы с НР и СП |  |  | 215 | 17 | 3 |  | 2
50 | 0 | 0 | 1 | 217 | 0 | Прочие | Прочие работы с НР и СП |  |  | 217 | 18 | 3 |  | 2
50 | 0 | 0 | 1 | 230 | 0 | ПрочиеЗатр | Прочие затраты по ТСН-2001.16 |  |  | 230 | 19 | 3 |  | 2
50 | 0 | 0 | 1 | 206 | 0 | ВозврМат | Возврат материалов |  |  | 206 | 20 | 3 |  | 2
50 | 0 | 0 | 1 | 207 | 232.8438 | ТрудСтр | Трудозатраты строителей |  |  | 207 | 21 | 3 |  | -1
50 | 0 | 0 | 1 | 208 | 3.5427 | ТрудМаш | Трудозатраты машинистов |  |  | 208 | 22 | 3 |  | -1
50 | 0 | 0 | 1 | 209 | 673.56 | ТранспМат | Транспорт материалов |  |  | 209 | 23 | 3 |  | 2
50 | 0 | 0 | 1 | 233 | 0 | Перевозка | Перевозка грузов |  |  | 233 | 24 | 3 |  | 2
50 | 0 | 0 | 1 | 210 | 62284.35 | НР | Накладные расходы |  |  | 210 | 25 | 3 |  | 2
50 | 0 | 0 | 1 | 211 | 31172.78 | СмПриб | Сметная прибыль |  |  | 211 | 26 | 3 |  | 2
50 | 0 | 0 | 1 | 0 | 287259.61 | Всего | Всего с НР и СП |  |  | 224 | 27 | 3 |  | 2
50 | 1 | 0 | 2 | 0 | 51706.7 | Ндс | Ндс |  |  | 212 | 28 | 0 |  | 1
50 | 1 | 0 | 2 | 224 | 338966.3 | всего с Ндс | всего с НДС |  |  | 212 | 29 | 0 |  | 1
51 | 1 | 4 | 1672 |  | Новый раздел | комната 2-27 | 0 | [6 empty] | 197511.49 | 122065.96 | 3047.68 | 1280.98 | 72397.85 | 0 | 246.8581 | 3.6735 | 673.56 | 64839.83 | 33113.7 | [15 empty] | 0 | 0 | 0 | 295465.02 | 290394.15 | 5070.87 | 0 | 122065.96 | 122065.96 | 0 | 122065.96 | 0 | 0 | 0 | 0 | 0 | [149 empty] | 0
50 | 0 | 0 | 1 | 201 | 197511.49 | ПЗ | Прямые затраты |  |  | 201 | 1 | 3 |  | 2
50 | 0 | 0 | 1 | 202 | 122065.96 | СтМатОб | Стоимость материальных ресурсов (всего) |  |  | 202 | 2 | 3 |  | 2
50 | 0 | 0 | 1 | 222 | 0 | СтМатОбЗак | Стоимость материалов и оборудования заказчика |  |  | 222 | 3 | 3 |  | 2
50 | 0 | 0 | 1 | 225 | 122065.96 | СтМатОбПод | Стоимость материалов и оборудования подрядчика |  |  | 225 | 4 | 3 |  | 2
50 | 0 | 0 | 1 | 226 | 122065.96 | СтМат | Стоимость материалов (всего) |  |  | 226 | 5 | 3 |  | 2
50 | 0 | 0 | 1 | 227 | 0 | СтМатЗак | Стоимость материалов заказчика |  |  | 227 | 6 | 3 |  | 2
50 | 0 | 0 | 1 | 228 | 122065.96 | СтМатПод | Стоимость материалов подрядчика |  |  | 228 | 7 | 3 |  | 2
50 | 0 | 0 | 1 | 216 | 0 | Оборуд | Стоимость оборудования (всего) |  |  | 216 | 8 | 3 |  | 2
50 | 0 | 0 | 1 | 223 | 0 | ОборудЗак | Стоимость оборудования заказчика |  |  | 223 | 9 | 3 |  | 2
50 | 0 | 0 | 1 | 229 | 0 | ОборудПод | Стоимость оборудования подрядчика |  |  | 229 | 10 | 3 |  | 2
50 | 0 | 0 | 1 | 203 | 3047.68 | ЭММ | Эксплуатация машин |  |  | 203 | 11 | 3 |  | 2
50 | 0 | 0 | 1 | 231 | 0 | ЭММсНРиСП | Эксплуатация машин по ТСН-2001.16 |  |  | 231 | 12 | 3 |  | 2
50 | 0 | 0 | 1 | 204 | 1280.98 | ЗПМ | ЗП машинистов |  |  | 204 | 13 | 3 |  | 2
50 | 0 | 0 | 1 | 205 | 72397.85 | ОЗП | Основная ЗП рабочих |  |  | 205 | 14 | 3 |  | 2
50 | 0 | 0 | 1 | 232 | 0 | ОЗПсНРиСП | Основная ЗП рабочих по ТСН-2001.16 |  |  | 232 | 15 | 3 |  | 2
50 | 0 | 0 | 1 | 214 | 290394.15 | Строит | Строительные работы с НР и СП |  |  | 214 | 16 | 3 |  | 2
50 | 0 | 0 | 1 | 215 | 5070.87 | Монтаж | Монтажные работы с НР и СП |  |  | 215 | 17 | 3 |  | 2
50 | 0 | 0 | 1 | 217 | 0 | Прочие | Прочие работы с НР и СП |  |  | 217 | 18 | 3 |  | 2
50 | 0 | 0 | 1 | 230 | 0 | ПрочиеЗатр | Прочие затраты по ТСН-2001.16 |  |  | 230 | 19 | 3 |  | 2
50 | 0 | 0 | 1 | 206 | 0 | ВозврМат | Возврат материалов |  |  | 206 | 20 | 3 |  | 2
50 | 0 | 0 | 1 | 207 | 246.8581 | ТрудСтр | Трудозатраты строителей |  |  | 207 | 21 | 3 |  | -1
50 | 0 | 0 | 1 | 208 | 3.6735 | ТрудМаш | Трудозатраты машинистов |  |  | 208 | 22 | 3 |  | -1
50 | 0 | 0 | 1 | 209 | 673.56 | ТранспМат | Транспорт материалов |  |  | 209 | 23 | 3 |  | 2
50 | 0 | 0 | 1 | 233 | 0 | Перевозка | Перевозка грузов |  |  | 233 | 24 | 3 |  | 2
50 | 0 | 0 | 1 | 210 | 64839.83 | НР | Накладные расходы |  |  | 210 | 25 | 3 |  | 2
50 | 0 | 0 | 1 | 211 | 33113.7 | СмПриб | Сметная прибыль |  |  | 211 | 26 | 3 |  | 2
50 | 0 | 0 | 1 | 0 | 295465.02 | Всего | Всего с НР и СП |  |  | 224 | 27 | 3 |  | 2
50 | 1 | 0 | 2 | 0 | 53183.7 | Ндс | Ндс |  |  | 212 | 28 | 0 |  | 1
50 | 1 | 0 | 2 | 224 | 348648.7 | всего с Ндс | всего с НДС |  |  | 212 | 29 | 0 |  | 1
4 | 1 |  | 1942 |  | Новый раздел | комната 2-26 |  | 0 |  | -1 | [7 empty] | 0 |  |  | 0 | [53 empty] | 0 | [11 empty] | 0
52 | 1 | 4 | 1823 | 0 | Новый раздел | комната 2-26 | [7 empty] | 163270.78 | 101578.5 | 2367.44 | 977.68 | 59324.84 | 0 | 201.8187 | 2.7976 | 638.21 | 52861.26 | 26948.36 | 0 | 0 | 0 | 0 | 0 | 0 | 0 | 0 | 0 | 0 | 0 | 0 | 0 | 0 | 0 | 0 | 0 | 0 | 243080.4 | 238062.04 | 5018.36 | 0 | 101578.5 | 101578.5 | 0 | 101578.5 | 0 | 0 | 0 | 0 | 0 | 0 | 0 | 0 | 0 | 0 | 0 | 0 | 0 | 0 | 0 | 0 | 0 | 0 | 0 | 0 | 0 | 0 | 0 | 0 | 0 | 0 | 0 | 0 | 0 | 0 | 0 | 0 | 0 | 0 | 0 | 0 | 0 | 0 | 0 | 0 | 0 | 0 | 0 | 0 | 0 | 0 | 0 | 0 | 0 | 0 | 0 | 0 | 0 | 0 | 0 | 0 | 0 | 0 | 0 | 0 | 0 | 0 | 0 | 0 | 0 | 0 | 0 | 0 | 0 | 0 | 0 | 0 | 0 | 0 | 0 | 0 | 0 | 0 | 0 | 0 | 0 | 0 | 0 | 0 | 0 | 0 | 0 | 0 | 0 | 0 | 0 | 0 | 0 | 0 | 0 | 0 | 0 | 0 | 0 | 0 | 0 | 0 | 0 | 0 | 0 | 0 | 0 | 0 | 0 | 0 | 0 | 0 | 0 | 0 | 0 | 0 | 0 | 0 | 0 | 0 | 0 | 0 | 0 | 0 | 0 | 0 | 0 | 0 | 0 | 0 | 0 | 0 | 0 | 0 | 0 | 0 | 0 | 0 | 0 | 0 | 0 | 0 | 0 | 0 | 0 | 0 | 0 | 0 | 0 | 0 | 0 | 0 | 0 | 0 | 0
5 | 1 |  | 1843 |  | Новый подраздел | демонтаж |  | 0 |  | 0 | [7 empty] | 0 |  |  | 0 | [53 empty] | 0 | [11 empty] | 0
52 | 1 | 5 | 1827 | 0 | Новый подраздел | демонтаж | [7 empty] | 3097.93 | 0 | 61.74 | 43.8 | 3036.19 | 0 | 11.6664 | 0.11825 | 0 | 2135.11 | 1613.54 | 0 | 0 | 3097.93 | 0 | 61.74 | 43.8 | 3036.19 | 0 | 11.6664 | 0.11825 | 0 | 2135.11 | 1613.54 | 0 | 0 | 0 | 0 | 0 | 6846.58 | 6846.58 | 0 | 0 | 0 | 0 | 0 | 0 | 0 | 0 | 0 | 0 | 0 | 0 | 0 | 0 | 0 | 0 | 0 | 0 | 0 | 0 | 0 | 0 | 0 | 0 | 0 | 0 | 0 | 0 | 0 | 0 | 0 | 0 | 0 | 6846.58 | 6846.58 | 0 | 0 | 0 | 0 | 0 | 0 | 0 | 0 | 0 | 0 | 0 | 0 | 0 | 0 | 0 | 0 | 0 | 0 | 0 | 0 | 0 | 0 | 0 | 0 | 0 | 0 | 0 | 0 | 0 | 0 | 0 | 0 | 0 | 0 | 0 | 0 | 0 | 0 | 0 | 0 | 0 | 0 | 0 | 0 | 0 | 0 | 0 | 0 | 0 | 0 | 0 | 0 | 0 | 0 | 0 | 0 | 0 | 0 | 0 | 0 | 0 | 0 | 0 | 0 | 0 | 0 | 0 | 0 | 0 | 0 | 0 | 0 | 0 | 0 | 0 | 0 | 0 | 0 | 0 | 0 | 0 | 0 | 0 | 0 | 0 | 0 | 0 | 0 | 0 | 0 | 0 | 0 | 0 | 0 | 0 | 0 | 0 | 0 | 0 | 0 | 0 | 0 | 0 | 0 | 0 | 0 | 0 | 0 | 0 | 0 | 0 | 0 | 0 | 0 | 0 | 0 | 0 | 0 | 0 | 0 | 0 | 0 | 0 | 0 | 0 | 0
17 | 1 | 2155 | 2077 | 1 | 57-1-2 | Разборка оснований покрытия полов лаг из досок и брусков | 100 м2 основания | 0.275 | 0 |  |  |  |  | 543.78 | 0 | 0 | 0 | 543.78 | 0 | 2.1093 | 0 | 0 | 369.77 | 293.64 |  | 31043101 | 59.83 | 0 | 0 | 0 | 59.83 | 0 | 7.67 | 0 | 0 | 59.83 | 0 | 0 | 0 | 59.83 | 0 | 7.67 | 0 | 0 | 68 | 54 | 1 | 1 |  |  | 1 | 33.05 | 1 | 1 |  |  |  |  | 0 | 1 | ТЕРр Московской обл., 57-1-2, приказ Минстроя России №675/пр от 21.09.2015 г. |  |  | 57001 | 0 | 57-1-2 | 1 | 6 | 0 | 33.05 | 1 | 1 | 1 | 1 | 1 |  | 80 | 68 |  |  |  | 0 | 0 | 0 | [5 empty] | 0 |  | 0 | 543.78 | 0 | 0 | 0 | 1977.3815 | 0 | 7.67 | 0 | 0 | 369.7704 | 293.6412 | [13 empty] | 0 | 0 | 1 | 1 |  |  |  | 1013 | 100 м2 основания | 100 м2 основания | 1 | [6 empty] | 29085590 | 6 | Ремонтно-строительные работы | 0 |  | 1 | 57001 | Полы | рФЕР-57 |  |  |  | 0 | 59.83 | 0 | 0 | 0 | 59.83 | 7.67 | 0 | 0 | [17 empty] | 0 | 0 | 0 |  |  | *0,85 | *0,8 | 80 | 68 |  |  |  |  | 1 |  | 1095792533 | 2 | 1 | 2 | 0 | 0 | 0 | 1207.19 | 1207.19 | 0 | 0 |  | 0 | 3 | 0 |  | 0 | 1 | 0 | 0 | 0 | 0 | 0
18 | 1 | 2155 |  | 1,1 | 509-9900 | Строительный мусор | т | 0.1925 | 0.7 |  |  |  |  | 0 | 0 | 0 | 0 | 0 | 0 | 0 | 0 | 0 | 0 | 0 |  | 31043101 | 0 | 0 | 0 | 0 | 0 | 0 | 0 | 0 | 0 | 0 | 0 | 0 | 0 | 0 | 0 | 0 | 0 | 0 | 0 | 0 | 1 | 1 |  |  | 1 | 1 | 1 | 1 |  |  |  |  | 3 | 2 | ТССЦ Московской обл., 509-9900, приказ Минстроя России №675/пр от 21.09.2015 г. |  |  | 500002 | 0 |  | 0 | 12 | 0 | 1 | 1 | 1 | 1 | 1 | 1 |  | 0 | 0 |  |  |  | 0 | 0 | 0 | [5 empty] | 0 |  | 0 | 0 | 0 | 0 | 0 | 0 | 0 | 0 | 0 | 0 | 0 | 0 | [13 empty] | 0 | 0 | 1 | 1 |  |  |  | 1009 | т | т | 1000 | [6 empty] | 29085444 | 12 | Материалы монтажные | 0 |  | 2 | 500002 | Материалы и конструкции ( монтажные ) по ценникам и каталогам | ФССЦм |  |  |  | 0 | 0 | 0 | 0 | 0 | 0 | 0 | 0 | [18 empty] | 0 | 0 | 0 |  |  |  |  | 0 | 0 |  |  |  |  | 1 |  | -304821490 | 2 | 1 | -2 | 0 | 0 | 0 | 0 | 0 | 0 | 0 |  | 0 | 3 | 0 |  | 0 | 1 | 0 | 0 | 0 | 0 | 0
17 | 1 | 2159 | 2081 | 2 | 57-2-1 | Разборка покрытий полов из линолеума и релина | 100 м2 покрытия | 0.275 | 0 |  |  |  |  | 824.12 | 0 | 16.68 | 16 | 807.44 | 0 | 3.1323 | 0.03575 | 0 | 559.94 | 444.66 |  | 31043101 | 92.9 | 0 | 4.06 | 1.76 | 88.84 | 0 | 11.39 | 0.13 | 0 | 92.9 | 0 | 4.06 | 1.76 | 88.84 | 0 | 11.39 | 0.13 | 0 | 68 | 54 | 1 | 1 |  |  | 1 | 33.05 | 14.94 | 1 |  |  |  |  | 0 | 1 | ТЕРр Московской обл., 57-2-1, приказ Минстроя России №675/пр от 21.09.2015 г. |  |  | 57001 | 0 | 57-2-1 | 1 | 6 | 0 | 33.05 | 1 | 1 | 1 | 1 | 1 |  | 80 | 68 |  |  |  | 0 | 0 | 0 | [5 empty] | 0 |  | 0 | 824.12 | 0 | 60.6564 | 58.168 | 2936.162 | 0 | 11.39 | 0.13 | 0 | 559.9392 | 444.6576 | [13 empty] | 0 | 0 | 1 | 1 |  |  |  | 1013 | 100 м2 покрытия | 100 м2 покрытия | 1 | [6 empty] | 29085590 | 6 | Ремонтно-строительные работы | 0 |  | 1 | 57001 | Полы | рФЕР-57 |  |  |  | 0 | 92.9 | 0 | 4.06 | 1.76 | 88.84 | 11.39 | 0.13 | 0 | [17 empty] | 0 | 0 | 0 |  |  | *0,85 | *0,8 | 80 | 68 |  |  |  |  | 1 |  | -1328525140 | 2 | 1 | 2 | 0 | 0 | 0 | 1828.72 | 1828.72 | 0 | 0 |  | 0 | 3 | 0 |  | 0 | 1 | 0 | 0 | 0 | 0 | 0
18 | 1 | 2159 |  | 2,1 | 509-9900 | Строительный мусор | т | 0.12925 | 0.47 |  |  |  |  | 0 | 0 | 0 | 0 | 0 | 0 | 0 | 0 | 0 | 0 | 0 |  | 31043101 | 0 | 0 | 0 | 0 | 0 | 0 | 0 | 0 | 0 | 0 | 0 | 0 | 0 | 0 | 0 | 0 | 0 | 0 | 0 | 0 | 1 | 1 |  |  | 1 | 1 | 1 | 1 |  |  |  |  | 3 | 2 | ТССЦ Московской обл., 509-9900, приказ Минстроя России №675/пр от 21.09.2015 г. |  |  | 500002 | 0 |  | 0 | 12 | 0 | 1 | 1 | 1 | 1 | 1 | 1 |  | 0 | 0 |  |  |  | 0 | 0 | 0 | [5 empty] | 0 |  | 0 | 0 | 0 | 0 | 0 | 0 | 0 | 0 | 0 | 0 | 0 | 0 | [13 empty] | 0 | 0 | 1 | 1 |  |  |  | 1009 | т | т | 1000 | [6 empty] | 29085444 | 12 | Материалы монтажные | 0 |  | 2 | 500002 | Материалы и конструкции ( монтажные ) по ценникам и каталогам | ФССЦм |  |  |  | 0 | 0 | 0 | 0 | 0 | 0 | 0 | 0 | [18 empty] | 0 | 0 | 0 |  |  |  |  | 0 | 0 |  |  |  |  | 1 |  | -304821490 | 2 | 1 | -2 | 0 | 0 | 0 | 0 | 0 | 0 | 0 |  | 0 | 0 | 0 |  | 0 | 1 | 0 | 0 | 0 | 0 | 0
17 | 1 | 2161 | 2083 | 3 | 57-3-1 | Разборка плинтусов деревянных и из пластмассовых материалов | 100 М ПЛИНТУСА | 0.2126 | 0 |  |  |  |  | 206.65 | 0 | 0 | 0 | 206.65 | 0 | 0.8015 | 0 | 0 | 140.52 | 111.59 |  | 31043101 | 29.41 | 0 | 0 | 0 | 29.41 | 0 | 3.77 | 0 | 0 | 29.41 | 0 | 0 | 0 | 29.41 | 0 | 3.77 | 0 | 0 | 68 | 54 | 1 | 1 |  |  | 1 | 33.05 | 1 | 1 |  |  |  |  | 0 | 1 | ТЕРр Московской обл., 57-3-1, приказ Минстроя России №675/пр от 21.09.2015 г. |  |  | 57001 | 0 | 57-3-1 | 1 | 6 | 0 | 33.05 | 1 | 1 | 1 | 1 | 1 |  | 80 | 68 |  |  |  | 0 | 0 | 0 | [5 empty] | 0 |  | 0 | 206.65 | 0 | 0 | 0 | 972.0005 | 0 | 3.77 | 0 | 0 | 140.522 | 111.591 | [13 empty] | 0 | 0 | 1 | 1 |  |  |  | 1013 | 100 М ПЛИНТУСА | 100 М ПЛИНТУСА | 1 | [6 empty] | 29085590 | 6 | Ремонтно-строительные работы | 0 |  | 1 | 57001 | Полы | рФЕР-57 |  |  |  | 0 | 29.41 | 0 | 0 | 0 | 29.41 | 3.77 | 0 | 0 | [17 empty] | 0 | 0 | 0 |  |  | *0,85 | *0,8 | 80 | 68 |  |  |  |  | 1 |  | 1083164574 | 2 | 1 | 2 | 0 | 0 | 0 | 458.76 | 458.76 | 0 | 0 |  | 0 | 3 | 0 |  | 0 | 1 | 0 | 0 | 0 | 0 | 0
18 | 1 | 2161 |  | 3,1 | 509-9900 | Строительный мусор | т | 0.023386 | 0.11 |  |  |  |  | 0 | 0 | 0 | 0 | 0 | 0 | 0 | 0 | 0 | 0 | 0 |  | 31043101 | 0 | 0 | 0 | 0 | 0 | 0 | 0 | 0 | 0 | 0 | 0 | 0 | 0 | 0 | 0 | 0 | 0 | 0 | 0 | 0 | 1 | 1 |  |  | 1 | 1 | 1 | 1 |  |  |  |  | 3 | 2 | ТССЦ Московской обл., 509-9900, приказ Минстроя России №675/пр от 21.09.2015 г. |  |  | 500002 | 0 |  | 0 | 12 | 0 | 1 | 1 | 1 | 1 | 1 | 1 |  | 0 | 0 |  |  |  | 0 | 0 | 0 | [5 empty] | 0 |  | 0 | 0 | 0 | 0 | 0 | 0 | 0 | 0 | 0 | 0 | 0 | 0 | [13 empty] | 0 | 0 | 1 | 1 |  |  |  | 1009 | т | т | 1000 | [6 empty] | 29085444 | 12 | Материалы монтажные | 0 |  | 2 | 500002 | Материалы и конструкции ( монтажные ) по ценникам и каталогам | ФССЦм |  |  |  | 0 | 0 | 0 | 0 | 0 | 0 | 0 | 0 | [18 empty] | 0 | 0 | 0 |  |  |  |  | 0 | 0 |  |  |  |  | 1 |  | -304821490 | 2 | 1 | -2 | 0 | 0 | 0 | 0 | 0 | 0 | 0 |  | 0 | 0 | 0 |  | 0 | 1 | 0 | 0 | 0 | 0 | 0
17 | 1 | 2162 | 2084 | 4 | 67-4-1 | Демонтаж выключателей, розеток | 100 шт. | 0.04 | 0 |  |  |  |  | 60.22 | 0 | 0 | 0 | 60.22 | 0 | 0.2336 | 0 | 0 | 43.36 | 31.31 |  | 31043101 | 45.55 | 0 | 0 | 0 | 45.55 | 0 | 5.84 | 0 | 0 | 45.55 | 0 | 0 | 0 | 45.55 | 0 | 5.84 | 0 | 0 | 72 | 52 | 1 | 1 |  |  | 1 | 33.05 | 1 | 1 |  |  |  |  | 0 | 1 | ТЕРр Московской обл., 67-4-1, приказ Минстроя России №675/пр от 21.09.2015 г. |  |  | 67001 | 0 | 67-4-1 | 1 | 6 | 0 | 33.05 | 1 | 1 | 1 | 1 | 1 |  | 85 | 65 |  |  |  | 0 | 0 | 0 | [5 empty] | 0 |  | 0 | 60.22 | 0 | 0 | 0 | 1505.4275 | 0 | 5.84 | 0 | 0 | 43.3584 | 31.3144 | [13 empty] | 0 | 0 | 1 | 1 |  |  |  | 1010 | 100 шт. | 100 шт. | 100 | [6 empty] | 29085636 | 6 | Ремонтно-строительные работы | 0 |  | 1 | 67001 | Электромонтажные работы | рФЕР-67 |  |  |  | 0 | 45.55 | 0 | 0 | 0 | 45.55 | 5.84 | 0 | 0 | [17 empty] | 0 | 0 | 0 |  |  | *0,85 | *0,8 | 85 | 65 |  |  |  |  | 1 |  | 1808375932 | 2 | 1 | 2 | 0 | 0 | 0 | 134.89 | 134.89 | 0 | 0 |  | 0 | 3 | 0 |  | 0 | 1 | 0 | 0 | 0 | 0 | 0
17 | 1 | 2165 | 2087 | 5 | 67-3-1 | Демонтаж кабеля | 100 м | 0.15 | 0 |  |  |  |  | 373.45 | 0 | 0.7 | 0.69 | 372.75 | 0 | 1.446 | 0.0015 | 0 | 268.88 | 194.19 |  | 31043101 | 75.5 | 0 | 0.31 | 0.14 | 75.19 | 0 | 9.64 | 0.01 | 0 | 75.5 | 0 | 0.31 | 0.14 | 75.19 | 0 | 9.64 | 0.01 | 0 | 72 | 52 | 1 | 1 |  |  | 1 | 33.05 | 15.06 | 1 |  |  |  |  | 0 | 1 | ТЕРр Московской обл., 67-3-1, приказ Минстроя России №675/пр от 21.09.2015 г. |  |  | 67001 | 0 | 67-3-1 | 1 | 6 | 0 | 33.05 | 1 | 1 | 1 | 1 | 1 |  | 85 | 65 |  |  |  | 0 | 0 | 0 | [5 empty] | 0 |  | 0 | 373.45 | 0 | 4.6686 | 4.627 | 2485.0295 | 0 | 9.64 | 0.01 | 0 | 268.8768 | 194.1888 | [13 empty] | 0 | 0 | 1 | 1 |  |  |  | 1003 | 100 м | 100 м | 100 | [6 empty] | 29085636 | 6 | Ремонтно-строительные работы | 0 |  | 1 | 67001 | Электромонтажные работы | рФЕР-67 |  |  |  | 0 | 75.5 | 0 | 0.31 | 0.14 | 75.19 | 9.64 | 0.01 | 0 | [17 empty] | 0 | 0 | 0 |  |  | *0,85 | *0,8 | 85 | 65 |  |  |  |  | 1 |  | -1480086875 | 2 | 1 | 2 | 0 | 0 | 0 | 836.52 | 836.52 | 0 | 0 |  | 0 | 3 | 0 |  | 0 | 1 | 0 | 0 | 0 | 0 | 0
17 | 1 | 2168 | 2090 | 6 | 67-4-5 | Демонтаж светильников для люминесцентных ламп | 100 шт. | 0.02 | 0 |  |  |  |  | 95.59 | 0 | 0.75 | 0.71 | 94.84 | 0 | 0.3578 | 0.0016 | 0 | 68.8 | 49.69 |  | 31043101 | 145.98 | 0 | 2.5 | 1.08 | 143.48 | 0 | 17.89 | 0.08 | 0 | 145.98 | 0 | 2.5 | 1.08 | 143.48 | 0 | 17.89 | 0.08 | 0 | 72 | 52 | 1 | 1 |  |  | 1 | 33.05 | 14.94 | 1 |  |  |  |  | 0 | 1 | ТЕРр Московской обл., 67-4-5, приказ Минстроя России №675/пр от 21.09.2015 г. |  |  | 67001 | 0 | 67-4-5 | 1 | 6 | 0 | 33.05 | 1 | 1 | 1 | 1 | 1 |  | 85 | 65 |  |  |  | 0 | 0 | 0 | [5 empty] | 0 |  | 0 | 95.59 | 0 | 37.35 | 35.694 | 4742.014 | 0 | 17.89 | 0.08 | 0 | 68.796 | 49.686 | [13 empty] | 0 | 0 | 1 | 1 |  |  |  | 1010 | 100 шт. | 100 шт. | 100 | [6 empty] | 29085636 | 6 | Ремонтно-строительные работы | 0 |  | 1 | 67001 | Электромонтажные работы | рФЕР-67 |  |  |  | 0 | 145.98 | 0 | 2.5 | 1.08 | 143.48 | 17.89 | 0.08 | 0 | [17 empty] | 0 | 0 | 0 |  |  | *0,85 | *0,8 | 85 | 65 |  |  |  |  | 1 |  | 1945260508 | 2 | 1 | 2 | 0 | 0 | 0 | 214.08 | 214.08 | 0 | 0 |  | 0 | 3 | 0 |  | 0 | 1 | 0 | 0 | 0 | 0 | 0
17 | 1 | 2173 | 2095 | 7 | 56-9-1 | Демонтаж дверных коробок в каменных стенах с отбивкой штукатурки в откосах | 100 коробок | 0.02 | 0 |  |  |  |  | 994.12 | 0 | 43.61 | 26.4 | 950.51 | 0 | 3.586 | 0.0794 | 0 | 683.84 | 488.46 |  | 31043101 | 1634.97 | 0 | 196.98 | 39.94 | 1437.99 | 0 | 179.3 | 3.97 | 0 | 1634.97 | 0 | 196.98 | 39.94 | 1437.99 | 0 | 179.3 | 3.97 | 0 | 70 | 50 | 1 | 1 |  |  | 1 | 33.05 | 11.07 | 1 |  |  |  |  | 0 | 1 | ТЕРр Московской обл., 56-9-1, приказ Минстроя России №675/пр от 21.09.2015 г. |  |  | 56001 | 0 | 56-9-1 | 1 | 6 | 0 | 33.05 | 1 | 1 | 1 | 1 | 1 |  | 82 | 62 |  |  |  | 0 | 0 | 0 | [5 empty] | 0 |  | 0 | 994.12 | 0 | 2180.5686 | 1320.017 | 47525.5695 | 0 | 179.3 | 3.97 | 0 | 683.837 | 488.455 | [13 empty] | 0 | 0 | 1 | 1 |  |  |  | 1013 | 100 коробок | 100 коробок | 1 | [6 empty] | 29085589 | 6 | Ремонтно-строительные работы | 0 |  | 1 | 56001 | Проемы | рФЕР-56 |  |  |  | 0 | 1634.97 | 0 | 196.98 | 39.94 | 1437.99 | 179.3 | 3.97 | 0 | [17 empty] | 0 | 0 | 0 |  |  | *0,85 | *0,8 | 82 | 62 |  |  |  |  | 1 |  | 395004222 | 2 | 1 | 2 | 0 | 0 | 0 | 2166.42 | 2166.42 | 0 | 0 |  | 0 | 3 | 0 |  | 0 | 1 | 0 | 0 | 0 | 0 | 0
18 | 1 | 2173 |  | 7,1 | 509-9900 | Строительный мусор | т | 0.21 | 10.5 |  |  |  |  | 0 | 0 | 0 | 0 | 0 | 0 | 0 | 0 | 0 | 0 | 0 |  | 31043101 | 0 | 0 | 0 | 0 | 0 | 0 | 0 | 0 | 0 | 0 | 0 | 0 | 0 | 0 | 0 | 0 | 0 | 0 | 0 | 0 | 1 | 1 |  |  | 1 | 1 | 1 | 1 |  |  |  |  | 3 | 2 | ТССЦ Московской обл., 509-9900, приказ Минстроя России №675/пр от 21.09.2015 г. |  |  | 500002 | 0 |  | 0 | 12 | 0 | 1 | 1 | 1 | 1 | 1 | 1 |  | 0 | 0 |  |  |  | 0 | 0 | 0 | [5 empty] | 0 |  | 0 | 0 | 0 | 0 | 0 | 0 | 0 | 0 | 0 | 0 | 0 | 0 | [13 empty] | 0 | 0 | 1 | 1 |  |  |  | 1009 | т | т | 1000 | [6 empty] | 29085444 | 12 | Материалы монтажные | 0 |  | 2 | 500002 | Материалы и конструкции ( монтажные ) по ценникам и каталогам | ФССЦм |  |  |  | 0 | 0 | 0 | 0 | 0 | 0 | 0 | 0 | [18 empty] | 0 | 0 | 0 |  |  |  |  | 0 | 0 |  |  |  |  | 1 |  | -304821490 | 2 | 1 | -2 | 0 | 0 | 0 | 0 | 0 | 0 | 0 |  | 0 | 3 | 0 |  | 0 | 1 | 0 | 0 | 0 | 0 | 0
51 | 1 | 5 | 1827 |  | Новый подраздел | демонтаж | 0 | [6 empty] | 3097.93 | 0 | 61.74 | 43.8 | 3036.19 | 0 | 11.6664 | 0.11825 | 0 | 2135.11 | 1613.54 |  |  | 3097.93 | 0 | 61.74 | 43.8 | 3036.19 | 0 | 11.6664 | 0.11825 | 0 | 2135.11 | 1613.54 |  |  | 0 | 0 | 0 | 6846.58 | 6846.58 | 0 | 0 | 0 | 0 | 0 | 0 | 0 | 0 | 0 | 0 | 0 | [19 empty] | 0 | 0 | 0 | 6846.58 | 6846.58 | 0 | 0 | 0 | 0 | 0 | 0 | 0 | 0 | 0 | 0 | 0 | [114 empty] | 0
50 | 0 | 0 | 1 | 201 | 3097.93 | ПЗ | Прямые затраты |  |  | 201 | 1 | 3 |  | 2
50 | 0 | 0 | 1 | 202 | 0 | СтМатОб | Стоимость материальных ресурсов (всего) |  |  | 202 | 2 | 3 |  | 2
50 | 0 | 0 | 1 | 222 | 0 | СтМатОбЗак | Стоимость материалов и оборудования заказчика |  |  | 222 | 3 | 3 |  | 2
50 | 0 | 0 | 1 | 225 | 0 | СтМатОбПод | Стоимость материалов и оборудования подрядчика |  |  | 225 | 4 | 3 |  | 2
50 | 0 | 0 | 1 | 226 | 0 | СтМат | Стоимость материалов (всего) |  |  | 226 | 5 | 3 |  | 2
50 | 0 | 0 | 1 | 227 | 0 | СтМатЗак | Стоимость материалов заказчика |  |  | 227 | 6 | 3 |  | 2
50 | 0 | 0 | 1 | 228 | 0 | СтМатПод | Стоимость материалов подрядчика |  |  | 228 | 7 | 3 |  | 2
50 | 0 | 0 | 1 | 216 | 0 | Оборуд | Стоимость оборудования (всего) |  |  | 216 | 8 | 3 |  | 2
50 | 0 | 0 | 1 | 223 | 0 | ОборудЗак | Стоимость оборудования заказчика |  |  | 223 | 9 | 3 |  | 2
50 | 0 | 0 | 1 | 229 | 0 | ОборудПод | Стоимость оборудования подрядчика |  |  | 229 | 10 | 3 |  | 2
50 | 0 | 0 | 1 | 203 | 61.74 | ЭММ | Эксплуатация машин |  |  | 203 | 11 | 3 |  | 2
50 | 0 | 0 | 1 | 231 | 0 | ЭММсНРиСП | Эксплуатация машин по ТСН-2001.16 |  |  | 231 | 12 | 3 |  | 2
50 | 0 | 0 | 1 | 204 | 43.8 | ЗПМ | ЗП машинистов |  |  | 204 | 13 | 3 |  | 2
50 | 0 | 0 | 1 | 205 | 3036.19 | ОЗП | Основная ЗП рабочих |  |  | 205 | 14 | 3 |  | 2
50 | 0 | 0 | 1 | 232 | 0 | ОЗПсНРиСП | Основная ЗП рабочих по ТСН-2001.16 |  |  | 232 | 15 | 3 |  | 2
50 | 0 | 0 | 1 | 214 | 6846.58 | Строит | Строительные работы с НР и СП |  |  | 214 | 16 | 3 |  | 2
50 | 0 | 0 | 1 | 215 | 0 | Монтаж | Монтажные работы с НР и СП |  |  | 215 | 17 | 3 |  | 2
50 | 0 | 0 | 1 | 217 | 0 | Прочие | Прочие работы с НР и СП |  |  | 217 | 18 | 3 |  | 2
50 | 0 | 0 | 1 | 230 | 0 | ПрочиеЗатр | Прочие затраты по ТСН-2001.16 |  |  | 230 | 19 | 3 |  | 2
50 | 0 | 0 | 1 | 206 | 0 | ВозврМат | Возврат материалов |  |  | 206 | 20 | 3 |  | 2
50 | 0 | 0 | 1 | 207 | 11.6664 | ТрудСтр | Трудозатраты строителей |  |  | 207 | 21 | 3 |  | -1
50 | 0 | 0 | 1 | 208 | 0.11825 | ТрудМаш | Трудозатраты машинистов |  |  | 208 | 22 | 3 |  | -1
50 | 0 | 0 | 1 | 209 | 0 | ТранспМат | Транспорт материалов |  |  | 209 | 23 | 3 |  | 2
50 | 0 | 0 | 1 | 233 | 0 | Перевозка | Перевозка грузов |  |  | 233 | 24 | 3 |  | 2
50 | 0 | 0 | 1 | 210 | 2135.11 | НР | Накладные расходы |  |  | 210 | 25 | 3 |  | 2
50 | 0 | 0 | 1 | 211 | 1613.54 | СмПриб | Сметная прибыль |  |  | 211 | 26 | 3 |  | 2
50 | 0 | 0 | 1 | 0 | 6846.58 | Всего | Всего с НР и СП |  |  | 224 | 27 | 3 |  | 2
50 | 1 | 0 | 2 | 0 | 1232.4 | Ндс | Ндс |  |  | 212 | 28 | 0 |  | 1
50 | 1 | 0 | 2 | 224 | 8079 | всего с Ндс | всего с НДС |  |  | 212 | 29 | 0 |  | 1
5 | 1 |  | 1910 |  | Новый подраздел | ремонт |  | 0 |  | 0 | [7 empty] | 0 |  |  | 0 | [53 empty] | 0 | [11 empty] | 0
52 | 1 | 5 | 1875 | 0 | Новый подраздел | ремонт | [7 empty] | 160172.85 | 101578.5 | 2305.7 | 933.88 | 56288.65 | 0 | 190.1523 | 2.6793 | 638.21 | 50726.15 | 25334.82 | 0 | 0 | 160172.85 | 101578.5 | 2305.7 | 933.88 | 56288.65 | 0 | 190.1523 | 2.6793 | 638.21 | 50726.15 | 25334.82 | 0 | 0 | 0 | 0 | 0 | 236233.82 | 231215.46 | 5018.36 | 0 | 101578.5 | 101578.5 | 0 | 101578.5 | 0 | 0 | 0 | 0 | 0 | 0 | 0 | 0 | 0 | 0 | 0 | 0 | 0 | 0 | 0 | 0 | 0 | 0 | 0 | 0 | 0 | 0 | 0 | 0 | 0 | 0 | 0 | 236233.82 | 231215.46 | 5018.36 | 0 | 101578.5 | 101578.5 | 0 | 101578.5 | 0 | 0 | 0 | 0 | 0 | 0 | 0 | 0 | 0 | 0 | 0 | 0 | 0 | 0 | 0 | 0 | 0 | 0 | 0 | 0 | 0 | 0 | 0 | 0 | 0 | 0 | 0 | 0 | 0 | 0 | 0 | 0 | 0 | 0 | 0 | 0 | 0 | 0 | 0 | 0 | 0 | 0 | 0 | 0 | 0 | 0 | 0 | 0 | 0 | 0 | 0 | 0 | 0 | 0 | 0 | 0 | 0 | 0 | 0 | 0 | 0 | 0 | 0 | 0 | 0 | 0 | 0 | 0 | 0 | 0 | 0 | 0 | 0 | 0 | 0 | 0 | 0 | 0 | 0 | 0 | 0 | 0 | 0 | 0 | 0 | 0 | 0 | 0 | 0 | 0 | 0 | 0 | 0 | 0 | 0 | 0 | 0 | 0 | 0 | 0 | 0 | 0 | 0 | 0 | 0 | 0 | 0 | 0 | 0 | 0 | 0 | 0 | 0 | 0 | 0 | 0 | 0 | 0 | 0 | 0
17 | 1 | 2180 | 2102 | 1 | 10-01-035-1 | Установка подоконных досок из ПВХ в каменных стенах толщиной до 0,51 м | 100 п. м | 0.046 | 0 |  |  |  |  | 1201.87 | 876.74 | 9.12 | 1.03 | 316.01 | 0 | 1.121 | 0.0023 | 0 | 285.34 | 136.33 |  | 31043101 | 4229.87 | 4004.09 | 17.92 | 0.68 | 207.86 | 0 | 24.3685 | 0.05 | 0 | 4199.17 | 4004.09 | 14.33 | 0.54 | 180.75 | 0 | 21.19 | 0.04 | 0 | 90 | 43 | 1 | 1 |  |  | 1 | 33.05 | 11.06 | 4.76 |  |  |  |  | 0 | 1 | ТЕР Московской обл., 10-01-035-1, приказ Минстроя России №675/пр от 21.09.2015 г. |  |  | 10001 | 0 | 10-01-035-1 | 1 | 2 | 0 | 33.05 | 1 | 1 | 1 | 1 | 1 |  | 118 | 63 |  |  |  | 0 | 0 | 0 | [5 empty] | 0 | Поправка: МДС 81-35.2004, п.4.7 Наименование: Работы, выполняемые при реконструкции зданий и сооружений работы, аналогичные технологическим процессам в новом строительстве (в том числе возведение новых конструктивных элементов) стоимость которых определена по соответствующим сборникам ФЕР, кроме сборника № 46 «Работы при реконструкции зданий и сооружений» | 0 | 1201.87 | 19059.4684 | 198.1952 | 22.474 | 6869.773 | 0 | 24.3685 | 0.05 | 0 | 285.336 | 136.3272 |  |  |  |  | )*1,25 | )*1,25 | )*1,15 |  | )*1,15 | )*1,25 |  |  |  | 0 | 0 | 1 | 1 |  |  |  | 1013 | 100 п. м | 100 п. м | 1 | [6 empty] | 29085510 | 2 | Общестроительные работы | 0 |  | 1 | 10001 | Деревянные конструкции | ФЕР-10 |  | Поправка: МДС 81-35.2004, п.4.7 |  | 0 | 4199.17 | 4004.09 | 14.33 | 0.54 | 180.75 | 21.19 | 0.04 | 0 | [17 empty] | 0 | 0 | 0 | *0,9 | *0,85 | *0,85 | *0,8 | 106.2 | 53.55 |  |  |  |  | 1 |  | -1773683300 | 2 | 1 | 2 | 0 | 0 | 0 | 1623.54 | 1623.54 | 0 | 0 |  | 0 | 3 | 0 |  | 0 | 1 | 0 | 0 | 0 | 0 | 0
18 | 1 | 2179 |  | 1,1 | 101-2904 | Доски подоконные ПВХ, шириной 200 мм | м | 4.6 | 100 |  |  |  |  | 497.87 | 497.87 | 0 | 0 | 0 | 0 | 0 | 0 | 27.78 | 0 | 0 |  | 31043101 | 131.99 | 131.99 | 0 | 0 | 0 | 0 | 0 | 0 | 6.04 | 131.99 | 131.99 | 0 | 0 | 0 | 0 | 0 | 0 | 6.04 | 0 | 0 | 1 | 1 |  |  | 1 | 1 | 1 | 0.82 |  |  |  |  | 3 | 1 | ТССЦ Московской обл., 101-2904, приказ Минстроя России №675/пр от 21.09.2015 г. |  |  | 500001 | 0 | 101-2904 | 1 | 8 | 0 | 1 | 1 | 1 | 1 | 1 | 1 |  | 0 | 0 |  |  |  | 0 | 0 | 0 | [5 empty] | 0 |  | 0 | 497.87 | 108.2318 | 0 | 0 | 0 | 0 | 0 | 0 | 6.04 | 0 | 0 | [13 empty] | 0 | 0 | 1 | 1 |  |  |  | 1003 | м | м | 1 | [6 empty] | 29085443 | 8 | Материалы строительные | 0 |  | 1 | 500001 | Материалы и конструкции ( строительные ) по ценникам и каталогом | ФССЦст |  |  |  | 0 | 131.99 | 131.99 | 0 | 0 | 0 | 0 | 0 | [18 empty] | 0 | 0 | 0 |  |  |  |  | 0 | 0 |  |  |  |  | 1 |  | -716496253 | 2 | 1 | 2 | 0 | 0 | 0 | 497.87 | 497.87 | 0 | 0 |  | 0 | 3 | 0 |  | 0 | 1 | 0 | 0 | 0 | 0 | 0
17 | 1 | 2189 | 2111 | 2 | 15-01-050-4 | Облицовка оконных и дверных откосов декоративным бумажно-слоистым пластиком или листами из синтетических материалов на клее | 100 м2 облицовки | 0.04 | 0 |  |  |  |  | 2413.73 | 65.12 | 25.3 | 1.78 | 2323.31 | 0 | 7.6576 | 0.004 | 0 | 1860.07 | 860.28 |  | 31043101 | 2294.19 | 478.86 | 57.91 | 1.35 | 1757.42 | 0 | 191.4405 | 0.1 | 0 | 2053.38 | 478.86 | 46.33 | 1.08 | 1528.19 | 0 | 166.47 | 0.08 | 0 | 80 | 37 | 1 | 1 |  |  | 1 | 33.05 | 10.92 | 3.4 |  |  |  |  | 0 | 1 | ТЕР Московской обл., 15-01-050-4, приказ Минстроя России №675/пр от 21.09.2015 г. |  |  | 15001 | 0 | 15-01-050-4 | 1 | 2 | 0 | 33.05 | 1 | 1 | 1 | 1 | 1 |  | 105 | 55 |  |  |  | 0 | 0 | 0 | [5 empty] | 0 | Поправка: МДС 81-35.2004, п.4.7 Наименование: Работы, выполняемые при реконструкции зданий и сооружений работы, аналогичные технологическим процессам в новом строительстве (в том числе возведение новых конструктивных элементов) стоимость которых определена по соответствующим сборникам ФЕР, кроме сборника № 46 «Работы при реконструкции зданий и сооружений» | 0 | 2413.73 | 1628.124 | 632.3772 | 44.6175 | 58082.731 | 0 | 191.4405 | 0.1 | 0 | 1860.072 | 860.2833 |  |  |  |  | )*1,25 | )*1,25 | )*1,15 |  | )*1,15 | )*1,25 |  |  |  | 0 | 0 | 1 | 1 |  |  |  | 1013 | 100 м2 облицовки | 100 м2 облицовки | 1 | [6 empty] | 29085536 | 2 | Общестроительные работы | 0 |  | 1 | 15001 | Отделочные работы | ФЕР-15 |  | Поправка: МДС 81-35.2004, п.4.7 |  | 0 | 2053.38 | 478.86 | 46.33 | 1.08 | 1528.19 | 166.47 | 0.08 | 0 | [17 empty] | 0 | 0 | 0 | *0,9 | *0,85 | *0,85 | *0,8 | 94.5 | 46.75 |  |  |  |  | 1 |  | -1841865788 | 2 | 1 | 2 | 0 | 0 | 0 | 5134.08 | 5134.08 | 0 | 0 |  | 0 | 3 | 0 |  | 0 | 1 | 0 | 0 | 0 | 0 | 0
18 | 1 | 2189 |  | 2,1 | 101-6871 | Сэндвич-панели для откосов (наружные слои – листы из поливинилхлорида, внутреннее наполнение – вспененный пенополистирол) белые, ширина 1,5 м, длина 3,0 м, толщина 10 мм | м2 | 4.8 | 120 |  |  |  |  | 1088.27 | 1088.27 | 0 | 0 | 0 | 0 | 0 | 0 | 83.04 | 0 | 0 |  | 31043101 | 377.87 | 377.87 | 0 | 0 | 0 | 0 | 0 | 0 | 17.3 | 377.87 | 377.87 | 0 | 0 | 0 | 0 | 0 | 0 | 17.3 | 0 | 0 | 1 | 1 |  |  | 1 | 1 | 1 | 0.6 |  |  |  |  | 3 | 1 | ТССЦ Московской обл., 101-6871, приказ Минстроя России №675/пр от 21.09.2015 г. |  |  | 500001 | 0 | 101-6871 | 1 | 8 | 0 | 1 | 1 | 1 | 1 | 1 | 1 |  | 0 | 0 |  |  |  | 0 | 0 | 0 | [5 empty] | 0 |  | 0 | 1088.27 | 226.722 | 0 | 0 | 0 | 0 | 0 | 0 | 17.3 | 0 | 0 | [13 empty] | 0 | 0 | 1 | 1 |  |  |  | 1005 | м2 | м2 | 1 | [6 empty] | 29085443 | 8 | Материалы строительные | 0 |  | 1 | 500001 | Материалы и конструкции ( строительные ) по ценникам и каталогом | ФССЦст |  |  |  | 0 | 377.87 | 377.87 | 0 | 0 | 0 | 0 | 0 | [18 empty] | 0 | 0 | 0 |  |  |  |  | 0 | 0 |  |  |  |  | 1 |  | -1326923709 | 2 | 1 | 2 | 0 | 0 | 0 | 1088.27 | 1088.27 | 0 | 0 |  | 0 | 3 | 0 |  | 0 | 1 | 0 | 0 | 0 | 0 | 0
18 | 1 | 2187 |  | 2,2 | 101-2416 | Грунтовка «Бетоконтакт», КНАУФ | кг | 0.00356 | 0.089 |  |  |  |  | 0.48 | 0.48 | 0 | 0 | 0 | 0 | 0 | 0 | 0 | 0 | 0 |  | 31043101 | 22.91 | 22.91 | 0 | 0 | 0 | 0 | 0 | 0 | 1.05 | 22.91 | 22.91 | 0 | 0 | 0 | 0 | 0 | 0 | 1.05 | 0 | 0 | 1 | 1 |  |  | 1 | 1 | 1 | 5.85 |  |  |  |  | 3 | 1 | ТССЦ Московской обл., 101-2416, приказ Минстроя России №675/пр от 21.09.2015 г. |  |  | 500001 | 0 | 101-2416 | 1 | 8 | 0 | 1 | 1 | 1 | 1 | 1 | 1 |  | 0 | 0 |  |  |  | 0 | 0 | 0 | [5 empty] | 0 |  | 0 | 0.48 | 134.0235 | 0 | 0 | 0 | 0 | 0 | 0 | 1.05 | 0 | 0 | [13 empty] | 0 | 0 | 1 | 1 |  |  |  | 1009 | кг | кг | 1 | [6 empty] | 29085443 | 8 | Материалы строительные | 0 |  | 1 | 500001 | Материалы и конструкции ( строительные ) по ценникам и каталогом | ФССЦст |  |  |  | 0 | 22.91 | 22.91 | 0 | 0 | 0 | 0 | 0 | [18 empty] | 0 | 0 | 0 |  |  |  |  | 0 | 0 |  |  |  |  | 1 |  | -1686930993 | 2 | 1 | 2 | 0 | 0 | 0 | 0.48 | 0.48 | 0 | 0 |  | 0 | 3 | 0 |  | 0 | 1 | 0 | 0 | 0 | 0 | 0
17 | 1 | 2197 | 2118 | 3 | 10-04-013-1 | Установка деревянных дверных блоков | 100 м2 проемов | 0.02 | 0 |  |  |  |  | 2654.04 | 2082.37 | 85.75 | 15.29 | 485.92 | 0 | 1.6822 | 0.03425 | 0 | 451.09 | 215.52 |  | 31043101 | 21892.13 | 20740.73 | 416.27 | 23.13 | 735.13 | 0 | 84.111 | 1.7125 | 0 | 21712.98 | 20740.73 | 333.01 | 18.5 | 639.24 | 0 | 73.14 | 1.37 | 0 | 90 | 43 | 1 | 1 |  |  | 1 | 33.05 | 10.3 | 5.02 |  |  |  |  | 0 | 1 | ТЕР Московской обл., 10-04-013-1, приказ Минстроя России №675/пр от 21.09.2015 г. |  |  | 10001 | 0 | 10-04-013-1 | 1 | 2 | 0 | 33.05 | 1 | 1 | 1 | 1 | 1 |  | 118 | 63 |  |  |  | 0 | 0 | 0 | [5 empty] | 0 |  | 0 | 2654.04 | 104118.4646 | 4287.581 | 764.4465 | 24296.0465 | 0 | 84.111 | 1.7125 | 0 | 451.089 | 215.5203 |  |  |  |  | )*1,25 | )*1,25 | *1,15 |  | *1,15 | )*1,25 |  |  |  | 0 | 0 | 1 | 1 |  |  |  | 1013 | 100 м2 проемов | 100 м2 проемов | 1 | [6 empty] | 29085510 | 2 | Общестроительные работы | 0 |  | 1 | 10001 | Деревянные конструкции | ФЕР-10 |  |  |  | 0 | 21712.98 | 20740.73 | 333.01 | 18.5 | 639.24 | 73.14 | 1.37 | 0 | [17 empty] | 0 | 0 | 0 | *0,9 | *0,85 | *0,85 | *0,8 | 106.2 | 53.55 |  |  |  |  | 1 |  | 463398419 | 2 | 1 | 2 | 0 | 0 | 0 | 3320.65 | 3320.65 | 0 | 0 |  | 0 | 3 | 0 |  | 0 | 1 | 0 | 0 | 0 | 0 | 0
18 | 1 | 2194 |  | 3,1 | 101-0882 | Скобяные изделия для дверных балконных блоков со спаренными полотнами жилых и общественных зданий однопольных | компл. | 1 | 50 |  |  |  |  | 196.01 | 196.01 | 0 | 0 | 0 | 0 | 0 | 0 | 4.34 | 0 | 0 |  | 31043101 | 94.69 | 94.69 | 0 | 0 | 0 | 0 | 0 | 0 | 4.34 | 94.69 | 94.69 | 0 | 0 | 0 | 0 | 0 | 0 | 4.34 | 0 | 0 | 1 | 1 |  |  | 1 | 1 | 1 | 2.07 |  |  |  |  | 3 | 1 | ТССЦ Московской обл., 101-0882, приказ Минстроя России №675/пр от 21.09.2015 г. |  |  | 500001 | 0 | 101-0882 | 1 | 8 | 0 | 1 | 1 | 1 | 1 | 1 | 1 |  | 0 | 0 |  |  |  | 0 | 0 | 0 | [5 empty] | 0 |  | 0 | 196.01 | 196.0083 | 0 | 0 | 0 | 0 | 0 | 0 | 4.34 | 0 | 0 | [13 empty] | 0 | 0 | 1 | 1 |  |  |  | 1013 | компл. | компл. | 1 | [6 empty] | 29085443 | 8 | Материалы строительные | 0 |  | 1 | 500001 | Материалы и конструкции ( строительные ) по ценникам и каталогом | ФССЦст |  |  |  | 0 | 94.69 | 94.69 | 0 | 0 | 0 | 0 | 0 | [18 empty] | 0 | 0 | 0 |  |  |  |  | 0 | 0 |  |  |  |  | 1 |  | -1252999712 | 2 | 1 | 2 | 0 | 0 | 0 | 196.01 | 196.01 | 0 | 0 |  | 0 | 3 | 0 |  | 0 | 1 | 0 | 0 | 0 | 0 | 0
18 | 1 | 2197 |  | 3,2 | 203-8142 | Блоки дверные из натурального массива дуба (коробка, полотно глухое, наличники, фурнитура) | м2 | 2 | 100 |  |  |  |  | 22135.05 | 22135.05 | 0 | 0 | 0 | 0 | 0 | 0 | 415.44 | 0 | 0 |  | 31043101 | 4535.87 | 4535.87 | 0 | 0 | 0 | 0 | 0 | 0 | 207.72 | 4535.87 | 4535.87 | 0 | 0 | 0 | 0 | 0 | 0 | 207.72 | 0 | 0 | 1 | 1 |  |  | 1 | 1 | 1 | 2.44 |  |  |  |  | 3 | 1 | ТССЦ Московской обл., 203-8142, приказ Минстроя России №675/пр от 21.09.2015 г. |  |  | 500001 | 0 | 203-8142 | 1 | 8 | 0 | 1 | 1 | 1 | 1 | 1 | 1 |  | 0 | 0 |  |  |  | 0 | 0 | 0 | [5 empty] | 0 |  | 0 | 22135.05 | 11067.5228 | 0 | 0 | 0 | 0 | 0 | 0 | 207.72 | 0 | 0 | [13 empty] | 0 | 0 | 1 | 1 |  |  |  | 1005 | м2 | м2 | 1 | [6 empty] | 29085443 | 8 | Материалы строительные | 0 |  | 1 | 500001 | Материалы и конструкции ( строительные ) по ценникам и каталогом | ФССЦст |  |  |  | 0 | 4535.87 | 4535.87 | 0 | 0 | 0 | 0 | 0 | [18 empty] | 0 | 0 | 0 |  |  |  |  | 0 | 0 |  |  |  |  | 1 |  | -1028731702 | 2 | 1 | 2 | 0 | 0 | 0 | 22135.05 | 22135.05 | 0 | 0 |  | 0 | 3 | 0 |  | 0 | 1 | 0 | 0 | 0 | 0 | 0
18 | 1 | 2196 |  | 3,3 | 203-0223 | Блоки дверные с рамочными полотнами однопольные ДН 21-10, площадь 2,05 м2; ДН 24-10, площадь 2,35 м2 | м2 | -2 | -100 |  |  |  |  | -2078.28 | -2078.28 | 0 | 0 | 0 | 0 | 0 | 0 | 0 | 0 | 0 |  | 31043101 | 207 | 207 | 0 | 0 | 0 | 0 | 0 | 0 | 0 | 207 | 207 | 0 | 0 | 0 | 0 | 0 | 0 | 0 | 0 | 0 | 1 | 1 |  |  | 1 | 1 | 1 | 5.02 |  |  |  |  | 3 | 1 | ТССЦ Московской обл., 203-0223, приказ Минстроя России №675/пр от 21.09.2015 г. |  |  | 500001 | 0 | 203-0223 | 1 | 8 | 1 | 1 | 1 | 1 | 1 | 1 | 1 |  | 0 | 0 |  |  |  | 0 | 0 | 0 | [5 empty] | 0 |  | 0 | -2078.28 | 1039.14 | 0 | 0 | 0 | 0 | 0 | 0 | 0 | 0 | 0 | [13 empty] | 0 | 0 | 1 | 1 |  |  |  | 1005 | м2 | м2 | 1 | [6 empty] | 29085443 | 8 | Материалы строительные | 0 |  | 1 | 500001 | Материалы и конструкции ( строительные ) по ценникам и каталогом | ФССЦст |  |  |  | 32768 | 207 | 207 | 0 | 0 | 0 | 0 | 0 | [18 empty] | 0 | 0 | 0 |  |  |  |  | 0 | 0 |  |  |  |  | 1 |  | -172969429 | 2 | 1 | 2 | 0 | 0 | 0 | -2078.28 | -2078.28 | 0 | 0 |  | 0 | 0 | 0 |  | 0 | 1 | 0 | 0 | 0 | 0 | 0
17 | 1 | 2201 | 2122 | 4 | 10-01-060-1 | Установка и крепление наличников | 100 м коробок блоков | 0.05 | 0 |  |  |  |  | 305 | 181.26 | 2.33 | 0 | 121.41 | 0 | 0.44965 | 0 | 0 | 109.27 | 52.21 |  | 31043101 | 526.49 | 448.66 | 4.36 | 0 | 73.47 | 0 | 8.993 | 0 | 0 | 516.04 | 448.66 | 3.49 | 0 | 63.89 | 0 | 7.82 | 0 | 0 | 90 | 43 | 1 | 1 |  |  | 1 | 33.05 | 10.69 | 8.08 |  |  |  |  | 0 | 1 | ТЕР Московской обл., 10-01-060-1, приказ Минстроя России №675/пр от 21.09.2015 г. |  |  | 10001 | 0 | 10-01-060-1 | 1 | 2 | 0 | 33.05 | 1 | 1 | 1 | 1 | 1 |  | 118 | 63 |  |  |  | 0 | 0 | 0 | [5 empty] | 0 | Поправка: МДС 81-35.2004, п.4.7 Наименование: Работы, выполняемые при реконструкции зданий и сооружений работы, аналогичные технологическим процессам в новом строительстве (в том числе возведение новых конструктивных элементов) стоимость которых определена по соответствующим сборникам ФЕР, кроме сборника № 46 «Работы при реконструкции зданий и сооружений» | 0 | 305 | 3625.1728 | 46.6084 | 0 | 2428.1835 | 0 | 8.993 | 0 | 0 | 109.269 | 52.2063 |  |  |  |  | )*1,25 | )*1,25 | )*1,15 |  | )*1,15 | )*1,25 |  |  |  | 0 | 0 | 1 | 1 |  |  |  | 1013 | 100 м коробок блоков | 100 м коробок блоков | 1 | [6 empty] | 29085510 | 2 | Общестроительные работы | 0 |  | 1 | 10001 | Деревянные конструкции | ФЕР-10 |  | Поправка: МДС 81-35.2004, п.4.7 |  | 0 | 516.04 | 448.66 | 3.49 | 0 | 63.89 | 7.82 | 0 | 0 | [17 empty] | 0 | 0 | 0 | *0,9 | *0,85 | *0,85 | *0,8 | 106.2 | 53.55 |  |  |  |  | 1 |  | -1011738298 | 2 | 1 | 2 | 0 | 0 | 0 | 466.48 | 466.48 | 0 | 0 |  | 0 | 3 | 0 |  | 0 | 1 | 0 | 0 | 0 | 0 | 0
17 | 1 | 2208 | 2129 | 5 | 11-01-012-3 | Укладка лаг по плитам перекрытий | 100 м2 пола | 0.275 | 0 |  |  |  |  | 4969.93 | 1670.25 | 113.26 | 27.63 | 3186.42 | 0 | 11.3028 | 0.061875 | 0 | 3021.21 | 1639.17 |  | 31043101 | 2121.66 | 1735.32 | 35.75 | 3.04 | 350.59 | 0 | 41.101 | 0.225 | 0 | 2068.78 | 1735.32 | 28.6 | 2.43 | 304.86 | 0 | 35.74 | 0.18 | 0 | 94 | 51 | 1 | 1 |  |  | 1 | 33.05 | 11.52 | 3.5 |  |  |  |  | 0 | 1 | ТЕР Московской обл., 11-01-012-3, приказ Минстроя России №675/пр от 21.09.2015 г. |  |  | 11001 | 0 | 11-01-012-3 | 1 | 2 | 0 | 33.05 | 1 | 1 | 1 | 1 | 1 |  | 123 | 75 |  |  |  | 0 | 0 | 0 | [5 empty] | 0 | Поправка: МДС 81-35.2004, п.4.7 Наименование: Работы, выполняемые при реконструкции зданий и сооружений работы, аналогичные технологическим процессам в новом строительстве (в том числе возведение новых конструктивных элементов) стоимость которых определена по соответствующим сборникам ФЕР, кроме сборника № 46 «Работы при реконструкции зданий и сооружений» | 0 | 4969.93 | 6073.62 | 411.84 | 100.472 | 11586.9995 | 0 | 41.101 | 0.225 | 0 | 3021.207 | 1639.1655 |  |  |  |  | )*1,25 | )*1,25 | )*1,15 |  | )*1,15 | )*1,25 |  |  |  | 0 | 0 | 1 | 1 |  |  |  | 1013 | 100 м2 пола | 100 м2 пола | 1 | [6 empty] | 29085511 | 2 | Общестроительные работы | 0 |  | 1 | 11001 | Полы | ФЕР-11 |  | Поправка: МДС 81-35.2004, п.4.7 |  | 0 | 2068.78 | 1735.32 | 28.6 | 2.43 | 304.86 | 35.74 | 0.18 | 0 | [17 empty] | 0 | 0 | 0 | *0,9 | *0,85 | *0,85 | *0,8 | 110.7 | 63.75 |  |  |  |  | 1 |  | -1478680915 | 2 | 1 | 2 | 0 | 0 | 0 | 9630.31 | 9630.31 | 0 | 0 |  | 0 | 3 | 0 |  | 0 | 1 | 0 | 0 | 0 | 0 | 0
17 | 1 | 2216 | 2137 | 6 | 11-01-033-1 | Устройство покрытий дощатых толщиной 28 мм | 100 м2 покрытия | 0.275 | 0 |  |  |  |  | 17234.52 | 11432.42 | 388.57 | 88.98 | 5413.53 | 0 | 19.2027 | 0.19937 | 0 | 5172.36 | 2806.28 |  | 31043101 | 7074.5 | 6356.64 | 122.23 | 9.79 | 595.63 | 0 | 69.828 | 0.725 | 0 | 6972.36 | 6356.64 | 97.78 | 7.83 | 517.94 | 0 | 60.72 | 0.58 | 0 | 94 | 51 | 1 | 1 |  |  | 1 | 33.05 | 11.56 | 6.54 |  |  |  |  | 0 | 1 | ТЕР Московской обл., 11-01-033-1, приказ Минстроя России №675/пр от 21.09.2015 г. |  |  | 11001 | 0 | 11-01-033-1 | 1 | 2 | 0 | 33.05 | 1 | 1 | 1 | 1 | 1 |  | 123 | 75 |  |  |  | 0 | 0 | 0 | [5 empty] | 0 | Поправка: МДС 81-35.2004, п.4.7 Наименование: Работы, выполняемые при реконструкции зданий и сооружений работы, аналогичные технологическим процессам в новом строительстве (в том числе возведение новых конструктивных элементов) стоимость которых определена по соответствующим сборникам ФЕР, кроме сборника № 46 «Работы при реконструкции зданий и сооружений» | 0 | 17234.52 | 41572.4256 | 1412.9788 | 323.5595 | 19685.5715 | 0 | 69.828 | 0.725 | 0 | 5172.3594 | 2806.2801 |  |  |  |  | )*1,25 | )*1,25 | )*1,15 |  | )*1,15 | )*1,25 |  |  |  | 0 | 0 | 1 | 1 |  |  |  | 1013 | 100 м2 покрытия | 100 м2 покрытия | 1 | [6 empty] | 29085511 | 2 | Общестроительные работы | 0 |  | 1 | 11001 | Полы | ФЕР-11 |  | Поправка: МДС 81-35.2004, п.4.7 |  | 0 | 6972.36 | 6356.64 | 97.78 | 7.83 | 517.94 | 60.72 | 0.58 | 0 | [17 empty] | 0 | 0 | 0 | *0,9 | *0,85 | *0,85 | *0,8 | 110.7 | 63.75 |  |  |  |  | 1 |  | 1837524583 | 2 | 1 | 2 | 0 | 0 | 0 | 25213.16 | 25213.16 | 0 | 0 |  | 0 | 3 | 0 |  | 0 | 1 | 0 | 0 | 0 | 0 | 0
17 | 1 | 2223 | 2144 | 7 | 11-01-053-2 | Устройство оснований полов из фанеры в один слой площадью свыше 20 м2 | 100 м2 пола | 0.275 | 0 |  |  |  |  | 13084.48 | 9013.46 | 1401.65 | 765.73 | 2669.37 | 0 | 9.886 | 2.3031 | 0 | 3228.99 | 1751.9 |  | 31043101 | 6346.71 | 5583.68 | 469.33 | 84.25 | 293.7 | 0 | 35.949 | 8.375 | 0 | 6214.53 | 5583.68 | 375.46 | 67.4 | 255.39 | 0 | 31.26 | 6.7 | 0 | 94 | 51 | 1 | 1 |  |  | 1 | 33.05 | 10.86 | 5.87 |  |  |  |  | 0 | 1 | ТЕР Московской обл., 11-01-053-2, приказ Минстроя России №675/пр от 21.09.2015 г. |  |  | 11001 | 0 | 11-01-053-2 | 1 | 2 | 0 | 33.05 | 1 | 1 | 1 | 1 | 1 |  | 123 | 75 |  |  |  | 0 | 0 | 0 | [5 empty] | 0 |  | 0 | 13084.48 | 32776.2016 | 5096.9238 | 2784.4625 | 9706.785 | 0 | 35.949 | 8.375 | 0 | 3228.994 | 1751.901 |  |  |  |  | )*1,25 | )*1,25 | )*1,15 |  | )*1,15 | )*1,25 |  |  |  | 0 | 0 | 1 | 1 |  |  |  | 1013 | 100 м2 пола | 100 м2 пола | 1 | [6 empty] | 29085511 | 2 | Общестроительные работы | 0 |  | 1 | 11001 | Полы | ФЕР-11 |  |  |  | 0 | 6214.53 | 5583.68 | 375.46 | 67.4 | 255.39 | 31.26 | 6.7 | 0 | [17 empty] | 0 | 0 | 0 | *0,9 | *0,85 | *0,85 | *0,8 | 110.7 | 63.75 |  |  |  |  | 1 |  | 1220877284 | 2 | 1 | 2 | 0 | 0 | 0 | 18065.37 | 18065.37 | 0 | 0 |  | 0 | 3 | 0 |  | 0 | 1 | 0 | 0 | 0 | 0 | 0
17 | 1 | 2232 | 2152 | 8 | 11-01-057-1 | Устройство гетерогенного и гомогенного покрытия на клее со свариванием полотнищ в стыках | 100 м2 | 0.275 | 0 |  |  |  |  | 5696.76 | 1642 | 19.54 | 6.18 | 4035.22 | 0 | 14.3135 | 0.01375 | 0 | 3798.92 | 2061.11 |  | 31043101 | 1239.96 | 788.76 | 7.22 | 0.68 | 443.98 | 0 | 52.049 | 0.05 | 0 | 1180.6 | 788.76 | 5.77 | 0.54 | 386.07 | 0 | 45.26 | 0.04 | 0 | 94 | 51 | 1 | 1 |  |  | 1 | 33.05 | 9.84 | 7.57 |  |  |  |  | 0 | 1 | ТСНБ-2001 Московской области, 11-01-057-1, протокол от 29.07.2020 г. № 07 |  |  | 11001 | 0 | 11-01-057-1 | 1 | 2 | 0 | 33.05 | 1 | 1 | 1 | 1 | 1 |  | 123 | 75 |  |  |  | 0 | 0 | 0 | [5 empty] | 0 | Поправка: МДС 81-35.2004, п.4.7 Наименование: Работы, выполняемые при реконструкции зданий и сооружений работы, аналогичные технологическим процессам в новом строительстве (в том числе возведение новых конструктивных элементов) стоимость которых определена по соответствующим сборникам ФЕР, кроме сборника № 46 «Работы при реконструкции зданий и сооружений» | 0 | 5696.76 | 5970.9132 | 71.0448 | 22.474 | 14673.539 | 0 | 52.049 | 0.05 | 0 | 3798.916 | 2061.114 |  |  |  |  | )*1,25 | )*1,25 | )*1,15 |  | )*1,15 | )*1,25 |  |  |  | 0 | 0 | 1 | 1 |  |  |  | 1005 | 100 м2 | 100 м2 | 100 | [6 empty] | 29085511 | 2 | Общестроительные работы | 0 |  | 1 | 11001 | Полы | ФЕР-11 |  | Поправка: МДС 81-35.2004, п.4.7 |  | 0 | 1180.6 | 788.76 | 5.77 | 0.54 | 386.07 | 45.26 | 0.04 | 0 | [17 empty] | 0 | 0 | 0 | *0,9 | *0,85 | *0,85 | *0,8 | 110.7 | 63.75 |  |  |  |  | 1 |  | -295419027 | 2 | 1 | 2 | 0 | 0 | 0 | 11556.79 | 11556.79 | 0 | 0 |  | 0 | 3 | 0 |  | 0 | 1 | 0 | 0 | 0 | 0 | 0
18 | 1 | 2230 |  | 8,1 | 101-4216 | Линолеум полукоммерческий гетерогенный "TARKETT ИДИЛЛИЯ" (толщина 3,2 мм, толщина защитного слоя 0,5 мм, класс 23/32) | м2 | 28.05 | 102 |  |  |  |  | 14478.1 | 14478.1 | 0 | 0 | 0 | 0 | 0 | 0 | 105.47 | 0 | 0 |  | 31043101 | 82.19 | 82.19 | 0 | 0 | 0 | 0 | 0 | 0 | 3.76 | 82.19 | 82.19 | 0 | 0 | 0 | 0 | 0 | 0 | 3.76 | 0 | 0 | 1 | 1 |  |  | 1 | 1 | 1 | 6.28 |  |  |  |  | 3 | 1 | ТССЦ Московской обл., 101-4216, приказ Минстроя России №675/пр от 21.09.2015 г. |  |  | 500001 | 0 | 101-4216 | 1 | 8 | 0 | 1 | 1 | 1 | 1 | 1 | 1 |  | 0 | 0 |  |  |  | 0 | 0 | 0 | [5 empty] | 0 |  | 0 | 14478.1 | 516.1532 | 0 | 0 | 0 | 0 | 0 | 0 | 3.76 | 0 | 0 | [13 empty] | 0 | 0 | 1 | 1 |  |  |  | 1005 | м2 | м2 | 1 | [6 empty] | 29085443 | 8 | Материалы строительные | 0 |  | 1 | 500001 | Материалы и конструкции ( строительные ) по ценникам и каталогом | ФССЦст |  |  |  | 0 | 82.19 | 82.19 | 0 | 0 | 0 | 0 | 0 | [18 empty] | 0 | 0 | 0 |  |  |  |  | 0 | 0 |  |  |  |  | 1 |  | -100917442 | 2 | 1 | 2 | 0 | 0 | 0 | 14478.1 | 14478.1 | 0 | 0 |  | 0 | 3 | 0 |  | 0 | 1 | 0 | 0 | 0 | 0 | 0
18 | 1 | 2231 |  | 8,2 | 101-9877 | Линолеум без подосновы | м2 | 28.05 | 102 |  |  |  |  | 0 | 0 | 0 | 0 | 0 | 0 | 0 | 0 | 0 | 0 | 0 |  | 31043101 | 0 | 0 | 0 | 0 | 0 | 0 | 0 | 0 | 0 | 0 | 0 | 0 | 0 | 0 | 0 | 0 | 0 | 0 | 0 | 0 | 1 | 1 |  |  | 1 | 1 | 1 | 1 |  |  |  |  | 3 | 2 | ТСНБ-2001 Московской области, 101-9877, протокол от 29.07.2020 г. № 07 |  |  | 500002 | 0 |  | 0 | 12 | 1 | 1 | 1 | 1 | 1 | 1 | 1 |  | 0 | 0 |  |  |  | 0 | 0 | 0 | [5 empty] | 0 |  | 0 | 0 | 0 | 0 | 0 | 0 | 0 | 0 | 0 | 0 | 0 | 0 | [13 empty] | 0 | 0 | 1 | 1 |  |  |  | 1005 | м2 | м2 | 1 | [6 empty] | 29085444 | 12 | Материалы монтажные | 0 |  | 2 | 500002 | Материалы и конструкции ( монтажные ) по ценникам и каталогам | ФССЦм |  |  |  | 0 | 0 | 0 | 0 | 0 | 0 | 0 | 0 | [18 empty] | 0 | 0 | 0 |  |  |  |  | 0 | 0 |  |  |  |  | 1 |  | 722712840 | 2 | 1 | -2 | 0 | 0 | 0 | 0 | 0 | 0 | 0 |  | 0 | 3 | 0 |  | 0 | 1 | 0 | 0 | 0 | 0 | 0
17 | 1 | 2244 | 2164 | 11 | 11-01-040-3 | Устройство плинтусов поливинилхлоридных на винтах самонарезающих | 100 М ПЛИНТУСА | 0.2126 | 0 |  |  |  |  | 1306.06 | 795.21 | 16.82 | 0 | 494.03 | 0 | 1.6283 | 0 | 0 | 464.39 | 251.96 |  | 31043101 | 1480.04 | 1395.68 | 14.05 | 0 | 70.31 | 0 | 7.659 | 0 | 0 | 1468.06 | 1395.68 | 11.24 | 0 | 61.14 | 0 | 6.66 | 0 | 0 | 94 | 51 | 1 | 1 |  |  | 1 | 33.05 | 5.63 | 2.68 |  |  |  |  | 0 | 1 | ТЕР Московской обл., 11-01-040-3, приказ Минстроя России №675/пр от 21.09.2015 г. |  |  | 11001 | 0 | 11-01-040-3 | 1 | 2 | 0 | 33.05 | 1 | 1 | 1 | 1 | 1 |  | 123 | 75 |  |  |  | 0 | 0 | 0 | [5 empty] | 0 |  | 0 | 1306.06 | 3740.4224 | 79.1015 | 0 | 2323.7455 | 0 | 7.659 | 0 | 0 | 464.3882 | 251.9553 |  |  |  |  | )*1,25 | )*1,25 | )*1,15 |  | )*1,15 | )*1,25 |  |  |  | 0 | 0 | 1 | 1 |  |  |  | 1013 | 100 М ПЛИНТУСА | 100 М ПЛИНТУСА | 1 | [6 empty] | 29085511 | 2 | Общестроительные работы | 0 |  | 1 | 11001 | Полы | ФЕР-11 |  |  |  | 0 | 1468.06 | 1395.68 | 11.24 | 0 | 61.14 | 6.66 | 0 | 0 | [17 empty] | 0 | 0 | 0 | *0,9 | *0,85 | *0,85 | *0,8 | 110.7 | 63.75 |  |  |  |  | 1 |  | 454892144 | 2 | 1 | 2 | 0 | 0 | 0 | 2022.41 | 2022.41 | 0 | 0 |  | 0 | 3 | 0 |  | 0 | 1 | 0 | 0 | 0 | 0 | 0
17 | 1 | 2263 | 2183 | 12 | 10-05-010-1 | Облицовка стен по системе «КНАУФ» по одинарному металлическому каркасу из ПН и ПС профилей гипсокартонными листами в два слоя (С 626) с оконным проемом | 100 м2 стен (за вычетом проемов) | 0.265 | 0 |  |  |  |  | 19696.88 | 11522.7 | 43.81 | 0 | 8130.37 | 0 | 27.1227 | 0 | 0 | 7317.33 | 3496.06 |  | 31043101 | 8403.05 | 7445.53 | 29.21 | 0 | 928.31 | 0 | 102.35 | 0 | 0 | 8276.13 | 7445.53 | 23.37 | 0 | 807.23 | 0 | 89 | 0 | 0 | 90 | 43 | 1 | 1 |  |  | 1 | 33.05 | 5.66 | 5.84 |  |  |  |  | 0 | 1 | ТЕР Московской обл., 10-05-010-1, приказ Минстроя России №675/пр от 21.09.2015 г. |  |  | 10001 | 0 | 10-05-010-1 | 1 | 2 | 0 | 33.05 | 1 | 1 | 1 | 1 | 1 |  | 118 | 63 |  |  |  | 0 | 0 | 0 | [5 empty] | 0 |  | 0 | 19696.88 | 43481.8952 | 165.3286 | 0 | 30680.6455 | 0 | 102.35 | 0 | 0 | 7317.333 | 3496.0591 |  |  |  |  | )*1,25 | )*1,25 | )*1,15 |  | )*1,15 | )*1,25 |  |  |  | 0 | 0 | 1 | 1 |  |  |  | 1005 | 100 м2 стен (за вычетом проемов) | 100 м2 стен (за вычетом проемов) | 100 | [6 empty] | 29085510 | 2 | Общестроительные работы | 0 |  | 1 | 10001 | Деревянные конструкции | ФЕР-10 |  |  |  | 0 | 8276.13 | 7445.53 | 23.37 | 0 | 807.23 | 89 | 0 | 0 | [17 empty] | 0 | 0 | 0 | *0,9 | *0,85 | *0,85 | *0,8 | 106.2 | 53.55 |  |  |  |  | 1 |  | -978692579 | 2 | 1 | 2 | 0 | 0 | 0 | 30510.27 | 30510.27 | 0 | 0 |  | 0 | 3 | 0 |  | 0 | 1 | 0 | 0 | 0 | 0 | 0
17 | 1 | 2281 | 2201 | 13 | 10-05-010-2 | Облицовка стен по системе «КНАУФ» по одинарному металлическому каркасу из ПН и ПС профилей гипсокартонными листами в два слоя (С 626) с дверным проемом | 100 м2 стен (за вычетом проемов) | 0.265 | 0 |  |  |  |  | 19264.83 | 11562.2 | 29 | 0 | 7673.63 | 0 | 25.599 | 0 | 0 | 6906.27 | 3299.66 |  | 31043101 | 8548.36 | 7654.55 | 17.65 | 0 | 876.16 | 0 | 96.6 | 0 | 0 | 8430.55 | 7654.55 | 14.12 | 0 | 761.88 | 0 | 84 | 0 | 0 | 90 | 43 | 1 | 1 |  |  | 1 | 33.05 | 6.2 | 5.7 |  |  |  |  | 0 | 1 | ТЕР Московской обл., 10-05-010-2, приказ Минстроя России №675/пр от 21.09.2015 г. |  |  | 10001 | 0 | 10-05-010-2 | 1 | 2 | 0 | 33.05 | 1 | 1 | 1 | 1 | 1 |  | 118 | 63 |  |  |  | 0 | 0 | 0 | [5 empty] | 0 |  | 0 | 19264.83 | 43630.935 | 109.43 | 0 | 28957.088 | 0 | 96.6 | 0 | 0 | 6906.267 | 3299.6609 |  |  |  |  | )*1,25 | )*1,25 | )*1,15 |  | )*1,15 | )*1,25 |  |  |  | 0 | 0 | 1 | 1 |  |  |  | 1005 | 100 м2 стен (за вычетом проемов) | 100 м2 стен (за вычетом проемов) | 100 | [6 empty] | 29085510 | 2 | Общестроительные работы | 0 |  | 1 | 10001 | Деревянные конструкции | ФЕР-10 |  |  |  | 0 | 8430.55 | 7654.55 | 14.12 | 0 | 761.88 | 84 | 0 | 0 | [17 empty] | 0 | 0 | 0 | *0,9 | *0,85 | *0,85 | *0,8 | 106.2 | 53.55 |  |  |  |  | 1 |  | 892663548 | 2 | 1 | 2 | 0 | 0 | 0 | 29470.76 | 29470.76 | 0 | 0 |  | 0 | 3 | 0 |  | 0 | 1 | 0 | 0 | 0 | 0 | 0
17 | 1 | 2288 | 2208 | 14 | 15-06-002-6 | Оклейка стен моющимися обоями на тканевой основе по листовым материалам | 100 м2 оклеиваемой поверхности | 0.53 | 0 |  |  |  |  | 14686.72 | 4209.03 | 9.3 | 3.15 | 10468.39 | 0 | 34.0954 | 0.006625 | 0 | 8377.23 | 3874.47 |  | 31043101 | 7162.38 | 6563.27 | 1.48 | 0.18 | 597.63 | 0 | 64.331 | 0.0125 | 0 | 7084.13 | 6563.27 | 1.18 | 0.14 | 519.68 | 0 | 55.94 | 0.01 | 0 | 80 | 37 | 1 | 1 |  |  | 1 | 33.05 | 11.86 | 1.21 |  |  |  |  | 0 | 1 | ТЕР Московской обл., 15-06-002-6, приказ Минстроя России №675/пр от 21.09.2015 г. |  |  | 15001 | 0 | 15-06-002-6 | 1 | 2 | 0 | 33.05 | 1 | 1 | 1 | 1 | 1 |  | 105 | 55 |  |  |  | 0 | 0 | 0 | [5 empty] | 0 |  | 0 | 14686.72 | 7941.5567 | 17.5528 | 5.949 | 19751.6715 | 0 | 64.331 | 0.0125 | 0 | 8377.232 | 3874.4698 |  |  |  |  | )*1,25 | )*1,25 | )*1,15 |  | )*1,15 | )*1,25 |  |  |  | 0 | 0 | 1 | 1 |  |  |  | 1013 | 100 м2 оклеиваемой поверхности | 100 м2 оклеиваемой поверхности | 1 | [6 empty] | 29085536 | 2 | Общестроительные работы | 0 |  | 1 | 15001 | Отделочные работы | ФЕР-15 |  |  |  | 0 | 7084.13 | 6563.27 | 1.18 | 0.14 | 519.68 | 55.94 | 0.01 | 0 | [17 empty] | 0 | 0 | 0 | *0,9 | *0,85 | *0,85 | *0,8 | 94.5 | 46.75 |  |  |  |  | 1 |  | 797186164 | 2 | 1 | 2 | 0 | 0 | 0 | 26938.42 | 26938.42 | 0 | 0 |  | 0 | 3 | 0 |  | 0 | 1 | 0 | 0 | 0 | 0 | 0
17 | 1 | 2300 | 2217 | 15 | м08-03-591-9 | Розетка штепсельная утопленного типа при скрытой проводке | 100 шт. | 0.03 | 0 |  |  |  |  | 314.92 | 13.57 | 1.56 | 0.41 | 299.79 | 0 | 0.9144 | 0.0009 | 0 | 243.16 | 156.1 |  | 31043101 | 371.42 | 63.28 | 5.78 | 0.41 | 302.36 | 0 | 30.48 | 0.03 | 0 | 371.42 | 63.28 | 5.78 | 0.41 | 302.36 | 0 | 30.48 | 0.03 | 0 | 81 | 52 | 1 | 1 |  |  | 1 | 33.05 | 9.01 | 7.15 |  |  |  |  | 0 | 2 | ТЕРм Московской обл., м08-03-591-9, приказ Минстроя России №675/пр от 21.09.2015 г. |  |  | 108001 | 0 | м08-03-591-9 | 1 | 3 | 0 | 33.05 | 1 | 1 | 1 | 1 | 1 |  | 95 | 65 |  |  |  | 0 | 0 | 0 | [5 empty] | 0 |  | 0 | 314.92 | 452.452 | 52.0778 | 13.5505 | 9992.998 | 0 | 30.48 | 0.03 | 0 | 243.162 | 156.104 | [13 empty] | 0 | 0 | 1 | 1 |  |  |  | 1010 | 100 шт. | 100 шт. | 100 | [6 empty] | 29085386 | 3 | Монтажные работы | 0 |  | 2 | 108001 | Электромонтажные работы , отдел 01-03 : ( на АЭС НР = 110% ) - (работы по упр. авиа.- движением: СП=55% ( {АВИА}=1; обычные работы : СП=65 - {AВИА}=0), при работе на АЭС СП= 68% ) | мФЕР-08 |  |  |  | 0 | 371.42 | 63.28 | 5.78 | 0.41 | 302.36 | 30.48 | 0.03 | 0 | [17 empty] | 0 | 0 | 0 |  |  | *0,85 | *0,8 | 95 | 65 |  |  |  |  | 1 |  | 1937363239 | 2 | 1 | 2 | 0 | 0 | 0 | 714.18 | 0 | 714.18 | 0 |  | 0 | 3 | 0 |  | 0 | 1 | 0 | 0 | 0 | 0 | 0
18 | 1 | 2298 |  | 15,1 | 503-0606 | Коробка для установки розеток и выключателей скрытой проводки | 1000 шт. | 0.003 | 0.1 |  |  |  |  | 15.35 | 15.35 | 0 | 0 | 0 | 0 | 0 | 0 | 0.06 | 0 | 0 |  | 31043101 | 1998.42 | 1998.42 | 0 | 0 | 0 | 0 | 0 | 0 | 19.4 | 1998.42 | 1998.42 | 0 | 0 | 0 | 0 | 0 | 0 | 19.4 | 0 | 0 | 1 | 1 |  |  | 1 | 1 | 1 | 2.56 |  |  |  |  | 3 | 2 | ТССЦ Московской обл., 503-0606, приказ Минстроя России №675/пр от 21.09.2015 г. |  |  | 500002 | 0 | 503-0606 | 1 | 12 | 0 | 1 | 1 | 1 | 1 | 1 | 1 |  | 0 | 0 |  |  |  | 0 | 0 | 0 | [5 empty] | 0 |  | 0 | 15.35 | 5115.9552 | 0 | 0 | 0 | 0 | 0 | 0 | 19.4 | 0 | 0 | [13 empty] | 0 | 0 | 1 | 1 |  |  |  | 1010 | 1000 шт. | 1000 шт. | 1000 | [6 empty] | 29085444 | 12 | Материалы монтажные | 0 |  | 2 | 500002 | Материалы и конструкции ( монтажные ) по ценникам и каталогам | ФССЦм |  |  |  | 0 | 1998.42 | 1998.42 | 0 | 0 | 0 | 0 | 0 | [18 empty] | 0 | 0 | 0 |  |  |  |  | 0 | 0 |  |  |  |  | 1 |  | -1152774928 | 2 | 1 | 2 | 0 | 0 | 0 | 15.35 | 0 | 15.35 | 0 |  | 0 | 3 | 0 |  | 0 | 1 | 0 | 0 | 0 | 0 | 0
18 | 1 | 2296 |  | 15,2 | 503-0475 | Розетка скрытой проводки с заземлением | шт. | 2 | 66.6667 |  |  |  |  | 105 | 105 | 0 | 0 | 0 | 0 | 0 | 0 | 0.14 | 0 | 0 |  | 31043101 | 7.62 | 7.62 | 0 | 0 | 0 | 0 | 0 | 0 | 0.07 | 7.62 | 7.62 | 0 | 0 | 0 | 0 | 0 | 0 | 0.07 | 0 | 0 | 1 | 1 |  |  | 1 | 1 | 1 | 6.89 |  |  |  |  | 3 | 2 | ТССЦ Московской обл., 503-0475, приказ Минстроя России №675/пр от 21.09.2015 г. |  |  | 500002 | 0 | 503-0475 | 1 | 12 | 0 | 1 | 1 | 1 | 1 | 1 | 1 |  | 0 | 0 |  |  |  | 0 | 0 | 0 | [5 empty] | 0 |  | 0 | 105 | 52.5018 | 0 | 0 | 0 | 0 | 0 | 0 | 0.07 | 0 | 0 | [13 empty] | 0 | 0 | 1 | 1 |  |  |  | 1010 | шт. | шт. | 1 | [6 empty] | 29085444 | 12 | Материалы монтажные | 0 |  | 2 | 500002 | Материалы и конструкции ( монтажные ) по ценникам и каталогам | ФССЦм |  |  |  | 0 | 7.62 | 7.62 | 0 | 0 | 0 | 0 | 0 | [18 empty] | 0 | 0 | 0 |  |  |  |  | 0 | 0 |  |  |  |  | 1 |  | 1247371119 | 2 | 1 | 2 | 0 | 0 | 0 | 105 | 0 | 105 | 0 |  | 0 | 3 | 0 |  | 0 | 1 | 0 | 0 | 0 | 0 | 0
18 | 1 | 2297 |  | 15,3 | 503-0597 | Розетка телевизионная для скрытой проводки, марка САТ-Г, белая | шт. | 1 | 33.3333 |  |  |  |  | 76.59 | 76.59 | 0 | 0 | 0 | 0 | 0 | 0 | 0.09 | 0 | 0 |  | 31043101 | 9.01 | 9.01 | 0 | 0 | 0 | 0 | 0 | 0 | 0.09 | 9.01 | 9.01 | 0 | 0 | 0 | 0 | 0 | 0 | 0.09 | 0 | 0 | 1 | 1 |  |  | 1 | 1 | 1 | 8.5 |  |  |  |  | 3 | 2 | ТССЦ Московской обл., 503-0597, приказ Минстроя России №675/пр от 21.09.2015 г. |  |  | 500002 | 0 | 503-0597 | 1 | 12 | 0 | 1 | 1 | 1 | 1 | 1 | 1 |  | 0 | 0 |  |  |  | 0 | 0 | 0 | [5 empty] | 0 |  | 0 | 76.59 | 76.585 | 0 | 0 | 0 | 0 | 0 | 0 | 0.09 | 0 | 0 | [13 empty] | 0 | 0 | 1 | 1 |  |  |  | 1010 | шт. | шт. | 1 | [6 empty] | 29085444 | 12 | Материалы монтажные | 0 |  | 2 | 500002 | Материалы и конструкции ( монтажные ) по ценникам и каталогам | ФССЦм |  |  |  | 0 | 9.01 | 9.01 | 0 | 0 | 0 | 0 | 0 | [18 empty] | 0 | 0 | 0 |  |  |  |  | 0 | 0 |  |  |  |  | 1 |  | 876094105 | 2 | 1 | 2 | 0 | 0 | 0 | 76.59 | 0 | 76.59 | 0 |  | 0 | 3 | 0 |  | 0 | 1 | 0 | 0 | 0 | 0 | 0
17 | 1 | 2309 | 2224 | 16 | м08-03-591-5 | Выключатель двухклавишный утопленного типа при скрытой проводке | 100 шт. | 0.01 | 0 |  |  |  |  | 89.13 | 2.58 | 0.52 | 0.14 | 86.03 | 0 | 0.2624 | 0.0003 | 0 | 69.8 | 44.81 |  | 31043101 | 302.15 | 36.07 | 5.78 | 0.41 | 260.3 | 0 | 26.24 | 0.03 | 0 | 302.15 | 36.07 | 5.78 | 0.41 | 260.3 | 0 | 26.24 | 0.03 | 0 | 81 | 52 | 1 | 1 |  |  | 1 | 33.05 | 9.01 | 7.15 |  |  |  |  | 0 | 2 | ТЕРм Московской обл., м08-03-591-5, приказ Минстроя России №675/пр от 21.09.2015 г. |  |  | 108001 | 0 | м08-03-591-5 | 1 | 3 | 0 | 33.05 | 1 | 1 | 1 | 1 | 1 |  | 95 | 65 |  |  |  | 0 | 0 | 0 | [5 empty] | 0 |  | 0 | 89.13 | 257.9005 | 52.0778 | 13.5505 | 8602.915 | 0 | 26.24 | 0.03 | 0 | 69.7977 | 44.8084 | [13 empty] | 0 | 0 | 1 | 1 |  |  |  | 1010 | 100 шт. | 100 шт. | 100 | [6 empty] | 29085386 | 3 | Монтажные работы | 0 |  | 2 | 108001 | Электромонтажные работы , отдел 01-03 : ( на АЭС НР = 110% ) - (работы по упр. авиа.- движением: СП=55% ( {АВИА}=1; обычные работы : СП=65 - {AВИА}=0), при работе на АЭС СП= 68% ) | мФЕР-08 |  |  |  | 0 | 302.15 | 36.07 | 5.78 | 0.41 | 260.3 | 26.24 | 0.03 | 0 | [17 empty] | 0 | 0 | 0 |  |  | *0,85 | *0,8 | 95 | 65 |  |  |  |  | 1 |  | 1949515482 | 2 | 1 | 2 | 0 | 0 | 0 | 203.74 | 0 | 203.74 | 0 |  | 0 | 3 | 0 |  | 0 | 1 | 0 | 0 | 0 | 0 | 0
18 | 1 | 2306 |  | 16,1 | 503-0606 | Коробка для установки розеток и выключателей скрытой проводки | 1000 шт. | 0.001 | 0.1 |  |  |  |  | 5.12 | 5.12 | 0 | 0 | 0 | 0 | 0 | 0 | 0.02 | 0 | 0 |  | 31043101 | 1998.42 | 1998.42 | 0 | 0 | 0 | 0 | 0 | 0 | 19.4 | 1998.42 | 1998.42 | 0 | 0 | 0 | 0 | 0 | 0 | 19.4 | 0 | 0 | 1 | 1 |  |  | 1 | 1 | 1 | 2.56 |  |  |  |  | 3 | 2 | ТССЦ Московской обл., 503-0606, приказ Минстроя России №675/пр от 21.09.2015 г. |  |  | 500002 | 0 | 503-0606 | 1 | 12 | 0 | 1 | 1 | 1 | 1 | 1 | 1 |  | 0 | 0 |  |  |  | 0 | 0 | 0 | [5 empty] | 0 |  | 0 | 5.12 | 5115.9552 | 0 | 0 | 0 | 0 | 0 | 0 | 19.4 | 0 | 0 | [13 empty] | 0 | 0 | 1 | 1 |  |  |  | 1010 | 1000 шт. | 1000 шт. | 1000 | [6 empty] | 29085444 | 12 | Материалы монтажные | 0 |  | 2 | 500002 | Материалы и конструкции ( монтажные ) по ценникам и каталогам | ФССЦм |  |  |  | 0 | 1998.42 | 1998.42 | 0 | 0 | 0 | 0 | 0 | [18 empty] | 0 | 0 | 0 |  |  |  |  | 0 | 0 |  |  |  |  | 1 |  | -1152774928 | 2 | 1 | 2 | 0 | 0 | 0 | 5.12 | 0 | 5.12 | 0 |  | 0 | 3 | 0 |  | 0 | 1 | 0 | 0 | 0 | 0 | 0
18 | 1 | 2308 |  | 16,2 | 509-4600 | Выключатель двухклавишный для скрытой проводки серии "Прима", марка С56-039 с подсветкой, цвет бежевый | шт. | 1 | 100 |  |  |  |  | 76.47 | 76.47 | 0 | 0 | 0 | 0 | 0 | 0 | 0.09 | 0 | 0 |  | 31043101 | 8.81 | 8.81 | 0 | 0 | 0 | 0 | 0 | 0 | 0.09 | 8.81 | 8.81 | 0 | 0 | 0 | 0 | 0 | 0 | 0.09 | 0 | 0 | 1 | 1 |  |  | 1 | 1 | 1 | 8.68 |  |  |  |  | 3 | 2 | ТССЦ Московской обл., 509-4600, приказ Минстроя России №675/пр от 21.09.2015 г. |  |  | 500002 | 0 | 509-4600 | 1 | 12 | 0 | 1 | 1 | 1 | 1 | 1 | 1 |  | 0 | 0 |  |  |  | 0 | 0 | 0 | [5 empty] | 0 |  | 0 | 76.47 | 76.4708 | 0 | 0 | 0 | 0 | 0 | 0 | 0.09 | 0 | 0 | [13 empty] | 0 | 0 | 1 | 1 |  |  |  | 1010 | шт. | шт. | 1 | [6 empty] | 29085444 | 12 | Материалы монтажные | 0 |  | 2 | 500002 | Материалы и конструкции ( монтажные ) по ценникам и каталогам | ФССЦм |  |  |  | 0 | 8.81 | 8.81 | 0 | 0 | 0 | 0 | 0 | [18 empty] | 0 | 0 | 0 |  |  |  |  | 0 | 0 |  |  |  |  | 1 |  | -1190793685 | 2 | 1 | 2 | 0 | 0 | 0 | 76.47 | 0 | 76.47 | 0 |  | 0 | 3 | 0 |  | 0 | 1 | 0 | 0 | 0 | 0 | 0
17 | 1 | 2329 | 2245 | 17 | 10-05-011-2 | Устройство подвесных потолков из гипсокартонных листов (ГКЛ) по системе «КНАУФ» одноуровневых (П 113) | 100 м2 потолка | 0.275 | 0 |  |  |  |  | 18715.53 | 9475.45 | 44.45 | 0 | 9195.63 | 0 | 30.6763 | 0 | 0 | 8276.07 | 3954.12 |  | 31043101 | 6621.29 | 5584.47 | 25.06 | 0 | 1011.76 | 0 | 111.55 | 0 | 0 | 6484.31 | 5584.47 | 20.05 | 0 | 879.79 | 0 | 97 | 0 | 0 | 90 | 43 | 1 | 1 |  |  | 1 | 33.05 | 6.45 | 6.17 |  |  |  |  | 0 | 1 | ТЕР Московской обл., 10-05-011-2, приказ Минстроя России №675/пр от 21.09.2015 г. |  |  | 10001 | 0 | 10-05-011-2 | 1 | 2 | 0 | 33.05 | 1 | 1 | 1 | 1 | 1 |  | 118 | 63 |  |  |  | 0 | 0 | 0 | [5 empty] | 0 | Поправка: МДС 81-35.2004, п.4.7 Наименование: Работы, выполняемые при реконструкции зданий и сооружений работы, аналогичные технологическим процессам в новом строительстве (в том числе возведение новых конструктивных элементов) стоимость которых определена по соответствующим сборникам ФЕР, кроме сборника № 46 «Работы при реконструкции зданий и сооружений» | 0 | 18715.53 | 34456.1799 | 161.637 | 0 | 33438.668 | 0 | 111.55 | 0 | 0 | 8276.067 | 3954.1209 |  |  |  |  | )*1,25 | )*1,25 | )*1,15 |  | )*1,15 | )*1,25 |  |  |  | 0 | 0 | 1 | 1 |  |  |  | 1005 | 100 м2 потолка | 100 м2 потолка | 100 | [6 empty] | 29085510 | 2 | Общестроительные работы | 0 |  | 1 | 10001 | Деревянные конструкции | ФЕР-10 |  | Поправка: МДС 81-35.2004, п.4.7 |  | 0 | 6484.31 | 5584.47 | 20.05 | 0 | 879.79 | 97 | 0 | 0 | [17 empty] | 0 | 0 | 0 | *0,9 | *0,85 | *0,85 | *0,8 | 106.2 | 53.55 |  |  |  |  | 1 |  | 1466030338 | 2 | 1 | 2 | 0 | 0 | 0 | 30945.72 | 30945.72 | 0 | 0 |  | 0 | 3 | 0 |  | 0 | 1 | 0 | 0 | 0 | 0 | 0
17 | 1 | 2340 | 2255 | 18 | м08-03-593-6 | Светильник потолочный или настенный с креплением винтами или болтами для помещений с нормальными условиями среды, одноламповый | 100 шт. | 0.06 | 0 |  |  |  |  | 1616.25 | 111.94 | 114.72 | 23.56 | 1389.59 | 0 | 4.2384 | 0.0528 | 0 | 1144.65 | 734.84 |  | 31043101 | 1442.38 | 515.36 | 226.27 | 11.88 | 700.75 | 0 | 70.64 | 0.88 | 0 | 1442.38 | 515.36 | 226.27 | 11.88 | 700.75 | 0 | 70.64 | 0.88 | 0 | 81 | 52 | 1 | 1 |  |  | 1 | 33.05 | 8.45 | 3.62 |  |  |  |  | 0 | 2 | ТЕРм Московской обл., м08-03-593-6, приказ Минстроя России №675/пр от 21.09.2015 г. |  |  | 108001 | 0 | м08-03-593-6 | 1 | 3 | 0 | 33.05 | 1 | 1 | 1 | 1 | 1 |  | 95 | 65 |  |  |  | 0 | 0 | 0 | [5 empty] | 0 |  | 0 | 1616.25 | 1865.6032 | 1911.9815 | 392.634 | 23159.7875 | 0 | 70.64 | 0.88 | 0 | 1144.6515 | 734.838 | [13 empty] | 0 | 0 | 1 | 1 |  |  |  | 1010 | 100 шт. | 100 шт. | 100 | [6 empty] | 29085386 | 3 | Монтажные работы | 0 |  | 2 | 108001 | Электромонтажные работы , отдел 01-03 : ( на АЭС НР = 110% ) - (работы по упр. авиа.- движением: СП=55% ( {АВИА}=1; обычные работы : СП=65 - {AВИА}=0), при работе на АЭС СП= 68% ) | мФЕР-08 |  |  |  | 0 | 1442.38 | 515.36 | 226.27 | 11.88 | 700.75 | 70.64 | 0.88 | 0 | [17 empty] | 0 | 0 | 0 |  |  | *0,85 | *0,8 | 95 | 65 |  |  |  |  | 1 |  | 232893932 | 2 | 1 | 2 | 0 | 0 | 0 | 3495.74 | 0 | 3495.74 | 0 |  | 0 | 3 | 0 |  | 0 | 1 | 0 | 0 | 0 | 0 | 0
18 | 1 | 2339 |  | 18,1 | 509-1338 | Светильник точечный марки AMBER 50 2 05 R50, неповоротный, с накладным стеклом, хром | шт. | 6 | 100 |  |  |  |  | 326.17 | 326.17 | 0 | 0 | 0 | 0 | 0 | 0 | 1.74 | 0 | 0 |  | 31043101 | 15.27 | 15.27 | 0 | 0 | 0 | 0 | 0 | 0 | 0.29 | 15.27 | 15.27 | 0 | 0 | 0 | 0 | 0 | 0 | 0.29 | 0 | 0 | 1 | 1 |  |  | 1 | 1 | 1 | 3.56 |  |  |  |  | 3 | 2 | ТССЦ Московской обл., 509-1338, приказ Минстроя России №675/пр от 21.09.2015 г. |  |  | 500002 | 0 | 509-1338 | 1 | 12 | 0 | 1 | 1 | 1 | 1 | 1 | 1 |  | 0 | 0 |  |  |  | 0 | 0 | 0 | [5 empty] | 0 |  | 0 | 326.17 | 54.3612 | 0 | 0 | 0 | 0 | 0 | 0 | 0.29 | 0 | 0 | [13 empty] | 0 | 0 | 1 | 1 |  |  |  | 1010 | шт. | шт. | 1 | [6 empty] | 29085444 | 12 | Материалы монтажные | 0 |  | 2 | 500002 | Материалы и конструкции ( монтажные ) по ценникам и каталогам | ФССЦм |  |  |  | 0 | 15.27 | 15.27 | 0 | 0 | 0 | 0 | 0 | [18 empty] | 0 | 0 | 0 |  |  |  |  | 0 | 0 |  |  |  |  | 1 |  | -1432988646 | 2 | 1 | 2 | 0 | 0 | 0 | 326.17 | 0 | 326.17 | 0 |  | 0 | 3 | 0 |  | 0 | 1 | 0 | 0 | 0 | 0 | 0
51 | 1 | 5 | 1875 |  | Новый подраздел | ремонт | 0 | [6 empty] | 160172.85 | 101578.5 | 2305.7 | 933.88 | 56288.65 | 0 | 190.1523 | 2.6793 | 638.21 | 50726.15 | 25334.82 |  |  | 160172.85 | 101578.5 | 2305.7 | 933.88 | 56288.65 | 0 | 190.1523 | 2.6793 | 638.21 | 50726.15 | 25334.82 |  |  | 0 | 0 | 0 | 236233.82 | 231215.46 | 5018.36 | 0 | 101578.5 | 101578.5 | 0 | 101578.5 | 0 | 0 | 0 | 0 | 0 | [19 empty] | 0 | 0 | 0 | 236233.82 | 231215.46 | 5018.36 | 0 | 101578.5 | 101578.5 | 0 | 101578.5 | 0 | 0 | 0 | 0 | 0 | [114 empty] | 0
50 | 0 | 0 | 1 | 201 | 160172.85 | ПЗ | Прямые затраты |  |  | 201 | 1 | 3 |  | 2
50 | 0 | 0 | 1 | 202 | 101578.5 | СтМатОб | Стоимость материальных ресурсов (всего) |  |  | 202 | 2 | 3 |  | 2
50 | 0 | 0 | 1 | 222 | 0 | СтМатОбЗак | Стоимость материалов и оборудования заказчика |  |  | 222 | 3 | 3 |  | 2
50 | 0 | 0 | 1 | 225 | 101578.5 | СтМатОбПод | Стоимость материалов и оборудования подрядчика |  |  | 225 | 4 | 3 |  | 2
50 | 0 | 0 | 1 | 226 | 101578.5 | СтМат | Стоимость материалов (всего) |  |  | 226 | 5 | 3 |  | 2
50 | 0 | 0 | 1 | 227 | 0 | СтМатЗак | Стоимость материалов заказчика |  |  | 227 | 6 | 3 |  | 2
50 | 0 | 0 | 1 | 228 | 101578.5 | СтМатПод | Стоимость материалов подрядчика |  |  | 228 | 7 | 3 |  | 2
50 | 0 | 0 | 1 | 216 | 0 | Оборуд | Стоимость оборудования (всего) |  |  | 216 | 8 | 3 |  | 2
50 | 0 | 0 | 1 | 223 | 0 | ОборудЗак | Стоимость оборудования заказчика |  |  | 223 | 9 | 3 |  | 2
50 | 0 | 0 | 1 | 229 | 0 | ОборудПод | Стоимость оборудования подрядчика |  |  | 229 | 10 | 3 |  | 2
50 | 0 | 0 | 1 | 203 | 2305.7 | ЭММ | Эксплуатация машин |  |  | 203 | 11 | 3 |  | 2
50 | 0 | 0 | 1 | 231 | 0 | ЭММсНРиСП | Эксплуатация машин по ТСН-2001.16 |  |  | 231 | 12 | 3 |  | 2
50 | 0 | 0 | 1 | 204 | 933.88 | ЗПМ | ЗП машинистов |  |  | 204 | 13 | 3 |  | 2
50 | 0 | 0 | 1 | 205 | 56288.65 | ОЗП | Основная ЗП рабочих |  |  | 205 | 14 | 3 |  | 2
50 | 0 | 0 | 1 | 232 | 0 | ОЗПсНРиСП | Основная ЗП рабочих по ТСН-2001.16 |  |  | 232 | 15 | 3 |  | 2
50 | 0 | 0 | 1 | 214 | 231215.46 | Строит | Строительные работы с НР и СП |  |  | 214 | 16 | 3 |  | 2
50 | 0 | 0 | 1 | 215 | 5018.36 | Монтаж | Монтажные работы с НР и СП |  |  | 215 | 17 | 3 |  | 2
50 | 0 | 0 | 1 | 217 | 0 | Прочие | Прочие работы с НР и СП |  |  | 217 | 18 | 3 |  | 2
50 | 0 | 0 | 1 | 230 | 0 | ПрочиеЗатр | Прочие затраты по ТСН-2001.16 |  |  | 230 | 19 | 3 |  | 2
50 | 0 | 0 | 1 | 206 | 0 | ВозврМат | Возврат материалов |  |  | 206 | 20 | 3 |  | 2
50 | 0 | 0 | 1 | 207 | 190.1523 | ТрудСтр | Трудозатраты строителей |  |  | 207 | 21 | 3 |  | -1
50 | 0 | 0 | 1 | 208 | 2.6793 | ТрудМаш | Трудозатраты машинистов |  |  | 208 | 22 | 3 |  | -1
50 | 0 | 0 | 1 | 209 | 638.21 | ТранспМат | Транспорт материалов |  |  | 209 | 23 | 3 |  | 2
50 | 0 | 0 | 1 | 233 | 0 | Перевозка | Перевозка грузов |  |  | 233 | 24 | 3 |  | 2
50 | 0 | 0 | 1 | 210 | 50726.15 | НР | Накладные расходы |  |  | 210 | 25 | 3 |  | 2
50 | 0 | 0 | 1 | 211 | 25334.82 | СмПриб | Сметная прибыль |  |  | 211 | 26 | 3 |  | 2
50 | 0 | 0 | 1 | 0 | 236233.82 | Всего | Всего с НР и СП |  |  | 224 | 27 | 3 |  | 2
50 | 1 | 0 | 2 | 0 | 42522.1 | Ндс | Ндс |  |  | 212 | 28 | 0 |  | 1
50 | 1 | 0 | 2 | 224 | 278755.9 | всего с Ндс | всего с НДС |  |  | 212 | 29 | 0 |  | 1
51 | 1 | 4 | 1823 |  | Новый раздел | комната 2-26 | 0 | [6 empty] | 163270.78 | 101578.5 | 2367.44 | 977.68 | 59324.84 | 0 | 201.8187 | 2.7976 | 638.21 | 52861.26 | 26948.36 | [15 empty] | 0 | 0 | 0 | 243080.4 | 238062.04 | 5018.36 | 0 | 101578.5 | 101578.5 | 0 | 101578.5 | 0 | 0 | 0 | 0 | 0 | [149 empty] | 0
50 | 0 | 0 | 1 | 201 | 163270.78 | ПЗ | Прямые затраты |  |  | 201 | 1 | 3 |  | 2
50 | 0 | 0 | 1 | 202 | 101578.5 | СтМатОб | Стоимость материальных ресурсов (всего) |  |  | 202 | 2 | 3 |  | 2
50 | 0 | 0 | 1 | 222 | 0 | СтМатОбЗак | Стоимость материалов и оборудования заказчика |  |  | 222 | 3 | 3 |  | 2
50 | 0 | 0 | 1 | 225 | 101578.5 | СтМатОбПод | Стоимость материалов и оборудования подрядчика |  |  | 225 | 4 | 3 |  | 2
50 | 0 | 0 | 1 | 226 | 101578.5 | СтМат | Стоимость материалов (всего) |  |  | 226 | 5 | 3 |  | 2
50 | 0 | 0 | 1 | 227 | 0 | СтМатЗак | Стоимость материалов заказчика |  |  | 227 | 6 | 3 |  | 2
50 | 0 | 0 | 1 | 228 | 101578.5 | СтМатПод | Стоимость материалов подрядчика |  |  | 228 | 7 | 3 |  | 2
50 | 0 | 0 | 1 | 216 | 0 | Оборуд | Стоимость оборудования (всего) |  |  | 216 | 8 | 3 |  | 2
50 | 0 | 0 | 1 | 223 | 0 | ОборудЗак | Стоимость оборудования заказчика |  |  | 223 | 9 | 3 |  | 2
50 | 0 | 0 | 1 | 229 | 0 | ОборудПод | Стоимость оборудования подрядчика |  |  | 229 | 10 | 3 |  | 2
50 | 0 | 0 | 1 | 203 | 2367.44 | ЭММ | Эксплуатация машин |  |  | 203 | 11 | 3 |  | 2
50 | 0 | 0 | 1 | 231 | 0 | ЭММсНРиСП | Эксплуатация машин по ТСН-2001.16 |  |  | 231 | 12 | 3 |  | 2
50 | 0 | 0 | 1 | 204 | 977.68 | ЗПМ | ЗП машинистов |  |  | 204 | 13 | 3 |  | 2
50 | 0 | 0 | 1 | 205 | 59324.84 | ОЗП | Основная ЗП рабочих |  |  | 205 | 14 | 3 |  | 2
50 | 0 | 0 | 1 | 232 | 0 | ОЗПсНРиСП | Основная ЗП рабочих по ТСН-2001.16 |  |  | 232 | 15 | 3 |  | 2
50 | 0 | 0 | 1 | 214 | 238062.04 | Строит | Строительные работы с НР и СП |  |  | 214 | 16 | 3 |  | 2
50 | 0 | 0 | 1 | 215 | 5018.36 | Монтаж | Монтажные работы с НР и СП |  |  | 215 | 17 | 3 |  | 2
50 | 0 | 0 | 1 | 217 | 0 | Прочие | Прочие работы с НР и СП |  |  | 217 | 18 | 3 |  | 2
50 | 0 | 0 | 1 | 230 | 0 | ПрочиеЗатр | Прочие затраты по ТСН-2001.16 |  |  | 230 | 19 | 3 |  | 2
50 | 0 | 0 | 1 | 206 | 0 | ВозврМат | Возврат материалов |  |  | 206 | 20 | 3 |  | 2
50 | 0 | 0 | 1 | 207 | 201.8187 | ТрудСтр | Трудозатраты строителей |  |  | 207 | 21 | 3 |  | -1
50 | 0 | 0 | 1 | 208 | 2.7976 | ТрудМаш | Трудозатраты машинистов |  |  | 208 | 22 | 3 |  | -1
50 | 0 | 0 | 1 | 209 | 638.21 | ТранспМат | Транспорт материалов |  |  | 209 | 23 | 3 |  | 2
50 | 0 | 0 | 1 | 233 | 0 | Перевозка | Перевозка грузов |  |  | 233 | 24 | 3 |  | 2
50 | 0 | 0 | 1 | 210 | 52861.26 | НР | Накладные расходы |  |  | 210 | 25 | 3 |  | 2
50 | 0 | 0 | 1 | 211 | 26948.36 | СмПриб | Сметная прибыль |  |  | 211 | 26 | 3 |  | 2
50 | 0 | 0 | 1 | 0 | 243080.4 | Всего | Всего с НР и СП |  |  | 224 | 27 | 3 |  | 2
50 | 1 | 0 | 2 | 0 | 43754.5 | Ндс | Ндс |  |  | 212 | 28 | 0 |  | 1
50 | 1 | 0 | 2 | 224 | 286834.9 | всего с Ндс | всего с НДС |  |  | 212 | 29 | 0 |  | 1
4 | 1 |  | 2091 |  | Новый раздел | комната 2-28 |  | 0 |  | -1 | [7 empty] | 0 |  |  | 0 | [53 empty] | 0 | [11 empty] | 0
52 | 1 | 4 | 1974 | 0 | Новый раздел | комната 2-28 | [7 empty] | 195654.42 | 121391.52 | 3036.49 | 1276.03 | 71226.41 | 0 | 242.6242 | 3.6603 | 673.18 | 63888.67 | 32550.24 | 0 | 0 | 0 | 0 | 0 | 0 | 0 | 0 | 0 | 0 | 0 | 0 | 0 | 0 | 0 | 0 | 0 | 0 | 292093.33 | 287022.46 | 5070.87 | 0 | 121391.52 | 121391.52 | 0 | 121391.52 | 0 | 0 | 0 | 0 | 0 | 0 | 0 | 0 | 0 | 0 | 0 | 0 | 0 | 0 | 0 | 0 | 0 | 0 | 0 | 0 | 0 | 0 | 0 | 0 | 0 | 0 | 0 | 0 | 0 | 0 | 0 | 0 | 0 | 0 | 0 | 0 | 0 | 0 | 0 | 0 | 0 | 0 | 0 | 0 | 0 | 0 | 0 | 0 | 0 | 0 | 0 | 0 | 0 | 0 | 0 | 0 | 0 | 0 | 0 | 0 | 0 | 0 | 0 | 0 | 0 | 0 | 0 | 0 | 0 | 0 | 0 | 0 | 0 | 0 | 0 | 0 | 0 | 0 | 0 | 0 | 0 | 0 | 0 | 0 | 0 | 0 | 0 | 0 | 0 | 0 | 0 | 0 | 0 | 0 | 0 | 0 | 0 | 0 | 0 | 0 | 0 | 0 | 0 | 0 | 0 | 0 | 0 | 0 | 0 | 0 | 0 | 0 | 0 | 0 | 0 | 0 | 0 | 0 | 0 | 0 | 0 | 0 | 0 | 0 | 0 | 0 | 0 | 0 | 0 | 0 | 0 | 0 | 0 | 0 | 0 | 0 | 0 | 0 | 0 | 0 | 0 | 0 | 0 | 0 | 0 | 0 | 0 | 0 | 0 | 0 | 0 | 0 | 0 | 0 | 0
5 | 1 |  | 1992 |  | Новый подраздел | демонтаж |  | 0 |  | 0 | [7 empty] | 0 |  |  | 0 | [53 empty] | 0 | [11 empty] | 0
52 | 1 | 5 | 1978 | 0 | Новый подраздел | демонтаж | [7 empty] | 3110.12 | 0 | 65.81 | 47.69 | 3044.31 | 0 | 11.7079 | 0.12698 | 0 | 2124.51 | 1629.4 | 0 | 0 | 3110.12 | 0 | 65.81 | 47.69 | 3044.31 | 0 | 11.7079 | 0.12698 | 0 | 2124.51 | 1629.4 | 0 | 0 | 0 | 0 | 0 | 6864.03 | 6864.03 | 0 | 0 | 0 | 0 | 0 | 0 | 0 | 0 | 0 | 0 | 0 | 0 | 0 | 0 | 0 | 0 | 0 | 0 | 0 | 0 | 0 | 0 | 0 | 0 | 0 | 0 | 0 | 0 | 0 | 0 | 0 | 0 | 0 | 6864.03 | 6864.03 | 0 | 0 | 0 | 0 | 0 | 0 | 0 | 0 | 0 | 0 | 0 | 0 | 0 | 0 | 0 | 0 | 0 | 0 | 0 | 0 | 0 | 0 | 0 | 0 | 0 | 0 | 0 | 0 | 0 | 0 | 0 | 0 | 0 | 0 | 0 | 0 | 0 | 0 | 0 | 0 | 0 | 0 | 0 | 0 | 0 | 0 | 0 | 0 | 0 | 0 | 0 | 0 | 0 | 0 | 0 | 0 | 0 | 0 | 0 | 0 | 0 | 0 | 0 | 0 | 0 | 0 | 0 | 0 | 0 | 0 | 0 | 0 | 0 | 0 | 0 | 0 | 0 | 0 | 0 | 0 | 0 | 0 | 0 | 0 | 0 | 0 | 0 | 0 | 0 | 0 | 0 | 0 | 0 | 0 | 0 | 0 | 0 | 0 | 0 | 0 | 0 | 0 | 0 | 0 | 0 | 0 | 0 | 0 | 0 | 0 | 0 | 0 | 0 | 0 | 0 | 0 | 0 | 0 | 0 | 0 | 0 | 0 | 0 | 0 | 0 | 0
17 | 1 | 2342 | 2257 | 1 | 57-1-2 | Разборка оснований покрытия полов лаг из досок и брусков | 100 м2 основания | 0.366 | 0 |  |  |  |  | 723.72 | 0 | 0 | 0 | 723.72 | 0 | 2.8072 | 0 | 0 | 492.13 | 390.81 |  | 31043101 | 59.83 | 0 | 0 | 0 | 59.83 | 0 | 7.67 | 0 | 0 | 59.83 | 0 | 0 | 0 | 59.83 | 0 | 7.67 | 0 | 0 | 68 | 54 | 1 | 1 |  |  | 1 | 33.05 | 1 | 1 |  |  |  |  | 0 | 1 | ТЕРр Московской обл., 57-1-2, приказ Минстроя России №675/пр от 21.09.2015 г. |  |  | 57001 | 0 | 57-1-2 | 1 | 6 | 0 | 33.05 | 1 | 1 | 1 | 1 | 1 |  | 80 | 68 |  |  |  | 0 | 0 | 0 | [5 empty] | 0 |  | 0 | 723.72 | 0 | 0 | 0 | 1977.3815 | 0 | 7.67 | 0 | 0 | 492.1296 | 390.8088 | [13 empty] | 0 | 0 | 1 | 1 |  |  |  | 1013 | 100 м2 основания | 100 м2 основания | 1 | [6 empty] | 29085590 | 6 | Ремонтно-строительные работы | 0 |  | 1 | 57001 | Полы | рФЕР-57 |  |  |  | 0 | 59.83 | 0 | 0 | 0 | 59.83 | 7.67 | 0 | 0 | [17 empty] | 0 | 0 | 0 |  |  | *0,85 | *0,8 | 80 | 68 |  |  |  |  | 1 |  | 1095792533 | 2 | 1 | 2 | 0 | 0 | 0 | 1606.66 | 1606.66 | 0 | 0 |  | 0 | 3 | 0 |  | 0 | 1 | 0 | 0 | 0 | 0 | 0
18 | 1 | 2342 |  | 1,1 | 509-9900 | Строительный мусор | т | 0.2562 | 0.7 |  |  |  |  | 0 | 0 | 0 | 0 | 0 | 0 | 0 | 0 | 0 | 0 | 0 |  | 31043101 | 0 | 0 | 0 | 0 | 0 | 0 | 0 | 0 | 0 | 0 | 0 | 0 | 0 | 0 | 0 | 0 | 0 | 0 | 0 | 0 | 1 | 1 |  |  | 1 | 1 | 1 | 1 |  |  |  |  | 3 | 2 | ТССЦ Московской обл., 509-9900, приказ Минстроя России №675/пр от 21.09.2015 г. |  |  | 500002 | 0 |  | 0 | 12 | 0 | 1 | 1 | 1 | 1 | 1 | 1 |  | 0 | 0 |  |  |  | 0 | 0 | 0 | [5 empty] | 0 |  | 0 | 0 | 0 | 0 | 0 | 0 | 0 | 0 | 0 | 0 | 0 | 0 | [13 empty] | 0 | 0 | 1 | 1 |  |  |  | 1009 | т | т | 1000 | [6 empty] | 29085444 | 12 | Материалы монтажные | 0 |  | 2 | 500002 | Материалы и конструкции ( монтажные ) по ценникам и каталогам | ФССЦм |  |  |  | 0 | 0 | 0 | 0 | 0 | 0 | 0 | 0 | [18 empty] | 0 | 0 | 0 |  |  |  |  | 0 | 0 |  |  |  |  | 1 |  | -304821490 | 2 | 1 | -2 | 0 | 0 | 0 | 0 | 0 | 0 | 0 |  | 0 | 3 | 0 |  | 0 | 1 | 0 | 0 | 0 | 0 | 0
17 | 1 | 2346 | 2261 | 2 | 57-2-1 | Разборка покрытий полов из линолеума и релина | 100 м2 покрытия | 0.366 | 0 |  |  |  |  | 1096.84 | 0 | 22.2 | 21.29 | 1074.64 | 0 | 4.1687 | 0.04758 | 0 | 745.23 | 591.8 |  | 31043101 | 92.9 | 0 | 4.06 | 1.76 | 88.84 | 0 | 11.39 | 0.13 | 0 | 92.9 | 0 | 4.06 | 1.76 | 88.84 | 0 | 11.39 | 0.13 | 0 | 68 | 54 | 1 | 1 |  |  | 1 | 33.05 | 14.94 | 1 |  |  |  |  | 0 | 1 | ТЕРр Московской обл., 57-2-1, приказ Минстроя России №675/пр от 21.09.2015 г. |  |  | 57001 | 0 | 57-2-1 | 1 | 6 | 0 | 33.05 | 1 | 1 | 1 | 1 | 1 |  | 80 | 68 |  |  |  | 0 | 0 | 0 | [5 empty] | 0 |  | 0 | 1096.84 | 0 | 60.6564 | 58.168 | 2936.162 | 0 | 11.39 | 0.13 | 0 | 745.2324 | 591.8022 | [13 empty] | 0 | 0 | 1 | 1 |  |  |  | 1013 | 100 м2 покрытия | 100 м2 покрытия | 1 | [6 empty] | 29085590 | 6 | Ремонтно-строительные работы | 0 |  | 1 | 57001 | Полы | рФЕР-57 |  |  |  | 0 | 92.9 | 0 | 4.06 | 1.76 | 88.84 | 11.39 | 0.13 | 0 | [17 empty] | 0 | 0 | 0 |  |  | *0,85 | *0,8 | 80 | 68 |  |  |  |  | 1 |  | -1328525140 | 2 | 1 | 2 | 0 | 0 | 0 | 2433.87 | 2433.87 | 0 | 0 |  | 0 | 3 | 0 |  | 0 | 1 | 0 | 0 | 0 | 0 | 0
18 | 1 | 2346 |  | 2,1 | 509-9900 | Строительный мусор | т | 0.17202 | 0.47 |  |  |  |  | 0 | 0 | 0 | 0 | 0 | 0 | 0 | 0 | 0 | 0 | 0 |  | 31043101 | 0 | 0 | 0 | 0 | 0 | 0 | 0 | 0 | 0 | 0 | 0 | 0 | 0 | 0 | 0 | 0 | 0 | 0 | 0 | 0 | 1 | 1 |  |  | 1 | 1 | 1 | 1 |  |  |  |  | 3 | 2 | ТССЦ Московской обл., 509-9900, приказ Минстроя России №675/пр от 21.09.2015 г. |  |  | 500002 | 0 |  | 0 | 12 | 0 | 1 | 1 | 1 | 1 | 1 | 1 |  | 0 | 0 |  |  |  | 0 | 0 | 0 | [5 empty] | 0 |  | 0 | 0 | 0 | 0 | 0 | 0 | 0 | 0 | 0 | 0 | 0 | 0 | [13 empty] | 0 | 0 | 1 | 1 |  |  |  | 1009 | т | т | 1000 | [6 empty] | 29085444 | 12 | Материалы монтажные | 0 |  | 2 | 500002 | Материалы и конструкции ( монтажные ) по ценникам и каталогам | ФССЦм |  |  |  | 0 | 0 | 0 | 0 | 0 | 0 | 0 | 0 | [18 empty] | 0 | 0 | 0 |  |  |  |  | 0 | 0 |  |  |  |  | 1 |  | -304821490 | 2 | 1 | -2 | 0 | 0 | 0 | 0 | 0 | 0 | 0 |  | 0 | 0 | 0 |  | 0 | 1 | 0 | 0 | 0 | 0 | 0
17 | 1 | 2348 | 2263 | 3 | 57-3-1 | Разборка плинтусов деревянных и из пластмассовых материалов | 100 М ПЛИНТУСА | 0.242 | 0 |  |  |  |  | 235.22 | 0 | 0 | 0 | 235.22 | 0 | 0.91234 | 0 | 0 | 159.95 | 127.02 |  | 31043101 | 29.41 | 0 | 0 | 0 | 29.41 | 0 | 3.77 | 0 | 0 | 29.41 | 0 | 0 | 0 | 29.41 | 0 | 3.77 | 0 | 0 | 68 | 54 | 1 | 1 |  |  | 1 | 33.05 | 1 | 1 |  |  |  |  | 0 | 1 | ТЕРр Московской обл., 57-3-1, приказ Минстроя России №675/пр от 21.09.2015 г. |  |  | 57001 | 0 | 57-3-1 | 1 | 6 | 0 | 33.05 | 1 | 1 | 1 | 1 | 1 |  | 80 | 68 |  |  |  | 0 | 0 | 0 | [5 empty] | 0 |  | 0 | 235.22 | 0 | 0 | 0 | 972.0005 | 0 | 3.77 | 0 | 0 | 159.9496 | 127.0188 | [13 empty] | 0 | 0 | 1 | 1 |  |  |  | 1013 | 100 М ПЛИНТУСА | 100 М ПЛИНТУСА | 1 | [6 empty] | 29085590 | 6 | Ремонтно-строительные работы | 0 |  | 1 | 57001 | Полы | рФЕР-57 |  |  |  | 0 | 29.41 | 0 | 0 | 0 | 29.41 | 3.77 | 0 | 0 | [17 empty] | 0 | 0 | 0 |  |  | *0,85 | *0,8 | 80 | 68 |  |  |  |  | 1 |  | 1083164574 | 2 | 1 | 2 | 0 | 0 | 0 | 522.19 | 522.19 | 0 | 0 |  | 0 | 3 | 0 |  | 0 | 1 | 0 | 0 | 0 | 0 | 0
18 | 1 | 2348 |  | 3,1 | 509-9900 | Строительный мусор | т | 0.02662 | 0.11 |  |  |  |  | 0 | 0 | 0 | 0 | 0 | 0 | 0 | 0 | 0 | 0 | 0 |  | 31043101 | 0 | 0 | 0 | 0 | 0 | 0 | 0 | 0 | 0 | 0 | 0 | 0 | 0 | 0 | 0 | 0 | 0 | 0 | 0 | 0 | 1 | 1 |  |  | 1 | 1 | 1 | 1 |  |  |  |  | 3 | 2 | ТССЦ Московской обл., 509-9900, приказ Минстроя России №675/пр от 21.09.2015 г. |  |  | 500002 | 0 |  | 0 | 12 | 0 | 1 | 1 | 1 | 1 | 1 | 1 |  | 0 | 0 |  |  |  | 0 | 0 | 0 | [5 empty] | 0 |  | 0 | 0 | 0 | 0 | 0 | 0 | 0 | 0 | 0 | 0 | 0 | 0 | [13 empty] | 0 | 0 | 1 | 1 |  |  |  | 1009 | т | т | 1000 | [6 empty] | 29085444 | 12 | Материалы монтажные | 0 |  | 2 | 500002 | Материалы и конструкции ( монтажные ) по ценникам и каталогам | ФССЦм |  |  |  | 0 | 0 | 0 | 0 | 0 | 0 | 0 | 0 | [18 empty] | 0 | 0 | 0 |  |  |  |  | 0 | 0 |  |  |  |  | 1 |  | -304821490 | 2 | 1 | -2 | 0 | 0 | 0 | 0 | 0 | 0 | 0 |  | 0 | 0 | 0 |  | 0 | 1 | 0 | 0 | 0 | 0 | 0
17 | 1 | 2349 | 2264 | 4 | 67-4-1 | Демонтаж выключателей, розеток | 100 шт. | 0.04 | 0 |  |  |  |  | 60.22 | 0 | 0 | 0 | 60.22 | 0 | 0.2336 | 0 | 0 | 43.36 | 31.31 |  | 31043101 | 45.55 | 0 | 0 | 0 | 45.55 | 0 | 5.84 | 0 | 0 | 45.55 | 0 | 0 | 0 | 45.55 | 0 | 5.84 | 0 | 0 | 72 | 52 | 1 | 1 |  |  | 1 | 33.05 | 1 | 1 |  |  |  |  | 0 | 1 | ТЕРр Московской обл., 67-4-1, приказ Минстроя России №675/пр от 21.09.2015 г. |  |  | 67001 | 0 | 67-4-1 | 1 | 6 | 0 | 33.05 | 1 | 1 | 1 | 1 | 1 |  | 85 | 65 |  |  |  | 0 | 0 | 0 | [5 empty] | 0 |  | 0 | 60.22 | 0 | 0 | 0 | 1505.4275 | 0 | 5.84 | 0 | 0 | 43.3584 | 31.3144 | [13 empty] | 0 | 0 | 1 | 1 |  |  |  | 1010 | 100 шт. | 100 шт. | 100 | [6 empty] | 29085636 | 6 | Ремонтно-строительные работы | 0 |  | 1 | 67001 | Электромонтажные работы | рФЕР-67 |  |  |  | 0 | 45.55 | 0 | 0 | 0 | 45.55 | 5.84 | 0 | 0 | [17 empty] | 0 | 0 | 0 |  |  | *0,85 | *0,8 | 85 | 65 |  |  |  |  | 1 |  | 1808375932 | 2 | 1 | 2 | 0 | 0 | 0 | 134.89 | 134.89 | 0 | 0 |  | 0 | 3 | 0 |  | 0 | 1 | 0 | 0 | 0 | 0 | 0
17 | 1 | 2354 | 2269 | 5 | 56-9-1 | Демонтаж дверных коробок в каменных стенах с отбивкой штукатурки в откосах | 100 коробок | 0.02 | 0 |  |  |  |  | 994.12 | 0 | 43.61 | 26.4 | 950.51 | 0 | 3.586 | 0.0794 | 0 | 683.84 | 488.46 |  | 31043101 | 1634.97 | 0 | 196.98 | 39.94 | 1437.99 | 0 | 179.3 | 3.97 | 0 | 1634.97 | 0 | 196.98 | 39.94 | 1437.99 | 0 | 179.3 | 3.97 | 0 | 70 | 50 | 1 | 1 |  |  | 1 | 33.05 | 11.07 | 1 |  |  |  |  | 0 | 1 | ТЕРр Московской обл., 56-9-1, приказ Минстроя России №675/пр от 21.09.2015 г. |  |  | 56001 | 0 | 56-9-1 | 1 | 6 | 0 | 33.05 | 1 | 1 | 1 | 1 | 1 |  | 82 | 62 |  |  |  | 0 | 0 | 0 | [5 empty] | 0 |  | 0 | 994.12 | 0 | 2180.5686 | 1320.017 | 47525.5695 | 0 | 179.3 | 3.97 | 0 | 683.837 | 488.455 | [13 empty] | 0 | 0 | 1 | 1 |  |  |  | 1013 | 100 коробок | 100 коробок | 1 | [6 empty] | 29085589 | 6 | Ремонтно-строительные работы | 0 |  | 1 | 56001 | Проемы | рФЕР-56 |  |  |  | 0 | 1634.97 | 0 | 196.98 | 39.94 | 1437.99 | 179.3 | 3.97 | 0 | [17 empty] | 0 | 0 | 0 |  |  | *0,85 | *0,8 | 82 | 62 |  |  |  |  | 1 |  | 395004222 | 2 | 1 | 2 | 0 | 0 | 0 | 2166.42 | 2166.42 | 0 | 0 |  | 0 | 3 | 0 |  | 0 | 1 | 0 | 0 | 0 | 0 | 0
18 | 1 | 2354 |  | 5,1 | 509-9900 | Строительный мусор | т | 0.21 | 10.5 |  |  |  |  | 0 | 0 | 0 | 0 | 0 | 0 | 0 | 0 | 0 | 0 | 0 |  | 31043101 | 0 | 0 | 0 | 0 | 0 | 0 | 0 | 0 | 0 | 0 | 0 | 0 | 0 | 0 | 0 | 0 | 0 | 0 | 0 | 0 | 1 | 1 |  |  | 1 | 1 | 1 | 1 |  |  |  |  | 3 | 2 | ТССЦ Московской обл., 509-9900, приказ Минстроя России №675/пр от 21.09.2015 г. |  |  | 500002 | 0 |  | 0 | 12 | 0 | 1 | 1 | 1 | 1 | 1 | 1 |  | 0 | 0 |  |  |  | 0 | 0 | 0 | [5 empty] | 0 |  | 0 | 0 | 0 | 0 | 0 | 0 | 0 | 0 | 0 | 0 | 0 | 0 | [13 empty] | 0 | 0 | 1 | 1 |  |  |  | 1009 | т | т | 1000 | [6 empty] | 29085444 | 12 | Материалы монтажные | 0 |  | 2 | 500002 | Материалы и конструкции ( монтажные ) по ценникам и каталогам | ФССЦм |  |  |  | 0 | 0 | 0 | 0 | 0 | 0 | 0 | 0 | [18 empty] | 0 | 0 | 0 |  |  |  |  | 0 | 0 |  |  |  |  | 1 |  | -304821490 | 2 | 1 | -2 | 0 | 0 | 0 | 0 | 0 | 0 | 0 |  | 0 | 3 | 0 |  | 0 | 1 | 0 | 0 | 0 | 0 | 0
51 | 1 | 5 | 1978 |  | Новый подраздел | демонтаж | 0 | [6 empty] | 3110.12 | 0 | 65.81 | 47.69 | 3044.31 | 0 | 11.7079 | 0.12698 | 0 | 2124.51 | 1629.4 |  |  | 3110.12 | 0 | 65.81 | 47.69 | 3044.31 | 0 | 11.7079 | 0.12698 | 0 | 2124.51 | 1629.4 |  |  | 0 | 0 | 0 | 6864.03 | 6864.03 | 0 | 0 | 0 | 0 | 0 | 0 | 0 | 0 | 0 | 0 | 0 | [19 empty] | 0 | 0 | 0 | 6864.03 | 6864.03 | 0 | 0 | 0 | 0 | 0 | 0 | 0 | 0 | 0 | 0 | 0 | [114 empty] | 0
50 | 0 | 0 | 1 | 201 | 3110.12 | ПЗ | Прямые затраты |  |  | 201 | 1 | 3 |  | 2
50 | 0 | 0 | 1 | 202 | 0 | СтМатОб | Стоимость материальных ресурсов (всего) |  |  | 202 | 2 | 3 |  | 2
50 | 0 | 0 | 1 | 222 | 0 | СтМатОбЗак | Стоимость материалов и оборудования заказчика |  |  | 222 | 3 | 3 |  | 2
50 | 0 | 0 | 1 | 225 | 0 | СтМатОбПод | Стоимость материалов и оборудования подрядчика |  |  | 225 | 4 | 3 |  | 2
50 | 0 | 0 | 1 | 226 | 0 | СтМат | Стоимость материалов (всего) |  |  | 226 | 5 | 3 |  | 2
50 | 0 | 0 | 1 | 227 | 0 | СтМатЗак | Стоимость материалов заказчика |  |  | 227 | 6 | 3 |  | 2
50 | 0 | 0 | 1 | 228 | 0 | СтМатПод | Стоимость материалов подрядчика |  |  | 228 | 7 | 3 |  | 2
50 | 0 | 0 | 1 | 216 | 0 | Оборуд | Стоимость оборудования (всего) |  |  | 216 | 8 | 3 |  | 2
50 | 0 | 0 | 1 | 223 | 0 | ОборудЗак | Стоимость оборудования заказчика |  |  | 223 | 9 | 3 |  | 2
50 | 0 | 0 | 1 | 229 | 0 | ОборудПод | Стоимость оборудования подрядчика |  |  | 229 | 10 | 3 |  | 2
50 | 0 | 0 | 1 | 203 | 65.81 | ЭММ | Эксплуатация машин |  |  | 203 | 11 | 3 |  | 2
50 | 0 | 0 | 1 | 231 | 0 | ЭММсНРиСП | Эксплуатация машин по ТСН-2001.16 |  |  | 231 | 12 | 3 |  | 2
50 | 0 | 0 | 1 | 204 | 47.69 | ЗПМ | ЗП машинистов |  |  | 204 | 13 | 3 |  | 2
50 | 0 | 0 | 1 | 205 | 3044.31 | ОЗП | Основная ЗП рабочих |  |  | 205 | 14 | 3 |  | 2
50 | 0 | 0 | 1 | 232 | 0 | ОЗПсНРиСП | Основная ЗП рабочих по ТСН-2001.16 |  |  | 232 | 15 | 3 |  | 2
50 | 0 | 0 | 1 | 214 | 6864.03 | Строит | Строительные работы с НР и СП |  |  | 214 | 16 | 3 |  | 2
50 | 0 | 0 | 1 | 215 | 0 | Монтаж | Монтажные работы с НР и СП |  |  | 215 | 17 | 3 |  | 2
50 | 0 | 0 | 1 | 217 | 0 | Прочие | Прочие работы с НР и СП |  |  | 217 | 18 | 3 |  | 2
50 | 0 | 0 | 1 | 230 | 0 | ПрочиеЗатр | Прочие затраты по ТСН-2001.16 |  |  | 230 | 19 | 3 |  | 2
50 | 0 | 0 | 1 | 206 | 0 | ВозврМат | Возврат материалов |  |  | 206 | 20 | 3 |  | 2
50 | 0 | 0 | 1 | 207 | 11.7079 | ТрудСтр | Трудозатраты строителей |  |  | 207 | 21 | 3 |  | -1
50 | 0 | 0 | 1 | 208 | 0.12698 | ТрудМаш | Трудозатраты машинистов |  |  | 208 | 22 | 3 |  | -1
50 | 0 | 0 | 1 | 209 | 0 | ТранспМат | Транспорт материалов |  |  | 209 | 23 | 3 |  | 2
50 | 0 | 0 | 1 | 233 | 0 | Перевозка | Перевозка грузов |  |  | 233 | 24 | 3 |  | 2
50 | 0 | 0 | 1 | 210 | 2124.51 | НР | Накладные расходы |  |  | 210 | 25 | 3 |  | 2
50 | 0 | 0 | 1 | 211 | 1629.4 | СмПриб | Сметная прибыль |  |  | 211 | 26 | 3 |  | 2
50 | 0 | 0 | 1 | 0 | 6864.03 | Всего | Всего с НР и СП |  |  | 224 | 27 | 3 |  | 2
50 | 1 | 0 | 2 | 0 | 1235.5 | Ндс | Ндс |  |  | 212 | 28 | 0 |  | 1
50 | 1 | 0 | 2 | 224 | 8099.6 | всего с Ндс | всего с НДС |  |  | 212 | 29 | 0 |  | 1
5 | 1 |  | 2059 |  | Новый подраздел | ремонт |  | 0 |  | 0 | [7 empty] | 0 |  |  | 0 | [53 empty] | 0 | [11 empty] | 0
52 | 1 | 5 | 2024 | 0 | Новый подраздел | ремонт | [7 empty] | 192544.3 | 121391.52 | 2970.68 | 1228.34 | 68182.1 | 0 | 230.9163 | 3.5334 | 673.18 | 61764.16 | 30920.84 | 0 | 0 | 192544.3 | 121391.52 | 2970.68 | 1228.34 | 68182.1 | 0 | 230.9163 | 3.5334 | 673.18 | 61764.16 | 30920.84 | 0 | 0 | 0 | 0 | 0 | 285229.3 | 280158.43 | 5070.87 | 0 | 121391.52 | 121391.52 | 0 | 121391.52 | 0 | 0 | 0 | 0 | 0 | 0 | 0 | 0 | 0 | 0 | 0 | 0 | 0 | 0 | 0 | 0 | 0 | 0 | 0 | 0 | 0 | 0 | 0 | 0 | 0 | 0 | 0 | 285229.3 | 280158.43 | 5070.87 | 0 | 121391.52 | 121391.52 | 0 | 121391.52 | 0 | 0 | 0 | 0 | 0 | 0 | 0 | 0 | 0 | 0 | 0 | 0 | 0 | 0 | 0 | 0 | 0 | 0 | 0 | 0 | 0 | 0 | 0 | 0 | 0 | 0 | 0 | 0 | 0 | 0 | 0 | 0 | 0 | 0 | 0 | 0 | 0 | 0 | 0 | 0 | 0 | 0 | 0 | 0 | 0 | 0 | 0 | 0 | 0 | 0 | 0 | 0 | 0 | 0 | 0 | 0 | 0 | 0 | 0 | 0 | 0 | 0 | 0 | 0 | 0 | 0 | 0 | 0 | 0 | 0 | 0 | 0 | 0 | 0 | 0 | 0 | 0 | 0 | 0 | 0 | 0 | 0 | 0 | 0 | 0 | 0 | 0 | 0 | 0 | 0 | 0 | 0 | 0 | 0 | 0 | 0 | 0 | 0 | 0 | 0 | 0 | 0 | 0 | 0 | 0 | 0 | 0 | 0 | 0 | 0 | 0 | 0 | 0 | 0 | 0 | 0 | 0 | 0 | 0 | 0
17 | 1 | 2361 | 2276 | 1 | 10-01-035-1 | Установка подоконных досок из ПВХ в каменных стенах толщиной до 0,51 м | 100 п. м | 0.046 | 0 |  |  |  |  | 1201.87 | 876.74 | 9.12 | 1.03 | 316.01 | 0 | 1.121 | 0.0023 | 0 | 285.34 | 136.33 |  | 31043101 | 4229.87 | 4004.09 | 17.92 | 0.68 | 207.86 | 0 | 24.3685 | 0.05 | 0 | 4199.17 | 4004.09 | 14.33 | 0.54 | 180.75 | 0 | 21.19 | 0.04 | 0 | 90 | 43 | 1 | 1 |  |  | 1 | 33.05 | 11.06 | 4.76 |  |  |  |  | 0 | 1 | ТЕР Московской обл., 10-01-035-1, приказ Минстроя России №675/пр от 21.09.2015 г. |  |  | 10001 | 0 | 10-01-035-1 | 1 | 2 | 0 | 33.05 | 1 | 1 | 1 | 1 | 1 |  | 118 | 63 |  |  |  | 0 | 0 | 0 | [5 empty] | 0 | Поправка: МДС 81-35.2004, п.4.7 Наименование: Работы, выполняемые при реконструкции зданий и сооружений работы, аналогичные технологическим процессам в новом строительстве (в том числе возведение новых конструктивных элементов) стоимость которых определена по соответствующим сборникам ФЕР, кроме сборника № 46 «Работы при реконструкции зданий и сооружений» | 0 | 1201.87 | 19059.4684 | 198.1952 | 22.474 | 6869.773 | 0 | 24.3685 | 0.05 | 0 | 285.336 | 136.3272 |  |  |  |  | )*1,25 | )*1,25 | )*1,15 |  | )*1,15 | )*1,25 |  |  |  | 0 | 0 | 1 | 1 |  |  |  | 1013 | 100 п. м | 100 п. м | 1 | [6 empty] | 29085510 | 2 | Общестроительные работы | 0 |  | 1 | 10001 | Деревянные конструкции | ФЕР-10 |  | Поправка: МДС 81-35.2004, п.4.7 |  | 0 | 4199.17 | 4004.09 | 14.33 | 0.54 | 180.75 | 21.19 | 0.04 | 0 | [17 empty] | 0 | 0 | 0 | *0,9 | *0,85 | *0,85 | *0,8 | 106.2 | 53.55 |  |  |  |  | 1 |  | -1773683300 | 2 | 1 | 2 | 0 | 0 | 0 | 1623.54 | 1623.54 | 0 | 0 |  | 0 | 3 | 0 |  | 0 | 1 | 0 | 0 | 0 | 0 | 0
18 | 1 | 2360 |  | 1,1 | 101-2904 | Доски подоконные ПВХ, шириной 200 мм | м | 4.6 | 100 |  |  |  |  | 497.87 | 497.87 | 0 | 0 | 0 | 0 | 0 | 0 | 27.78 | 0 | 0 |  | 31043101 | 131.99 | 131.99 | 0 | 0 | 0 | 0 | 0 | 0 | 6.04 | 131.99 | 131.99 | 0 | 0 | 0 | 0 | 0 | 0 | 6.04 | 0 | 0 | 1 | 1 |  |  | 1 | 1 | 1 | 0.82 |  |  |  |  | 3 | 1 | ТССЦ Московской обл., 101-2904, приказ Минстроя России №675/пр от 21.09.2015 г. |  |  | 500001 | 0 | 101-2904 | 1 | 8 | 0 | 1 | 1 | 1 | 1 | 1 | 1 |  | 0 | 0 |  |  |  | 0 | 0 | 0 | [5 empty] | 0 |  | 0 | 497.87 | 108.2318 | 0 | 0 | 0 | 0 | 0 | 0 | 6.04 | 0 | 0 | [13 empty] | 0 | 0 | 1 | 1 |  |  |  | 1003 | м | м | 1 | [6 empty] | 29085443 | 8 | Материалы строительные | 0 |  | 1 | 500001 | Материалы и конструкции ( строительные ) по ценникам и каталогом | ФССЦст |  |  |  | 0 | 131.99 | 131.99 | 0 | 0 | 0 | 0 | 0 | [18 empty] | 0 | 0 | 0 |  |  |  |  | 0 | 0 |  |  |  |  | 1 |  | -716496253 | 2 | 1 | 2 | 0 | 0 | 0 | 497.87 | 497.87 | 0 | 0 |  | 0 | 3 | 0 |  | 0 | 1 | 0 | 0 | 0 | 0 | 0
17 | 1 | 2370 | 2285 | 2 | 15-01-050-4 | Облицовка оконных и дверных откосов декоративным бумажно-слоистым пластиком или листами из синтетических материалов на клее | 100 м2 облицовки | 0.04 | 0 |  |  |  |  | 2413.73 | 65.12 | 25.3 | 1.78 | 2323.31 | 0 | 7.6576 | 0.004 | 0 | 1860.07 | 860.28 |  | 31043101 | 2294.19 | 478.86 | 57.91 | 1.35 | 1757.42 | 0 | 191.4405 | 0.1 | 0 | 2053.38 | 478.86 | 46.33 | 1.08 | 1528.19 | 0 | 166.47 | 0.08 | 0 | 80 | 37 | 1 | 1 |  |  | 1 | 33.05 | 10.92 | 3.4 |  |  |  |  | 0 | 1 | ТЕР Московской обл., 15-01-050-4, приказ Минстроя России №675/пр от 21.09.2015 г. |  |  | 15001 | 0 | 15-01-050-4 | 1 | 2 | 0 | 33.05 | 1 | 1 | 1 | 1 | 1 |  | 105 | 55 |  |  |  | 0 | 0 | 0 | [5 empty] | 0 | Поправка: МДС 81-35.2004, п.4.7 Наименование: Работы, выполняемые при реконструкции зданий и сооружений работы, аналогичные технологическим процессам в новом строительстве (в том числе возведение новых конструктивных элементов) стоимость которых определена по соответствующим сборникам ФЕР, кроме сборника № 46 «Работы при реконструкции зданий и сооружений» | 0 | 2413.73 | 1628.124 | 632.3772 | 44.6175 | 58082.731 | 0 | 191.4405 | 0.1 | 0 | 1860.072 | 860.2833 |  |  |  |  | )*1,25 | )*1,25 | )*1,15 |  | )*1,15 | )*1,25 |  |  |  | 0 | 0 | 1 | 1 |  |  |  | 1013 | 100 м2 облицовки | 100 м2 облицовки | 1 | [6 empty] | 29085536 | 2 | Общестроительные работы | 0 |  | 1 | 15001 | Отделочные работы | ФЕР-15 |  | Поправка: МДС 81-35.2004, п.4.7 |  | 0 | 2053.38 | 478.86 | 46.33 | 1.08 | 1528.19 | 166.47 | 0.08 | 0 | [17 empty] | 0 | 0 | 0 | *0,9 | *0,85 | *0,85 | *0,8 | 94.5 | 46.75 |  |  |  |  | 1 |  | -1841865788 | 2 | 1 | 2 | 0 | 0 | 0 | 5134.08 | 5134.08 | 0 | 0 |  | 0 | 3 | 0 |  | 0 | 1 | 0 | 0 | 0 | 0 | 0
18 | 1 | 2370 |  | 2,1 | 101-6871 | Сэндвич-панели для откосов (наружные слои – листы из поливинилхлорида, внутреннее наполнение – вспененный пенополистирол) белые, ширина 1,5 м, длина 3,0 м, толщина 10 мм | м2 | 4.8 | 120 |  |  |  |  | 1088.27 | 1088.27 | 0 | 0 | 0 | 0 | 0 | 0 | 83.04 | 0 | 0 |  | 31043101 | 377.87 | 377.87 | 0 | 0 | 0 | 0 | 0 | 0 | 17.3 | 377.87 | 377.87 | 0 | 0 | 0 | 0 | 0 | 0 | 17.3 | 0 | 0 | 1 | 1 |  |  | 1 | 1 | 1 | 0.6 |  |  |  |  | 3 | 1 | ТССЦ Московской обл., 101-6871, приказ Минстроя России №675/пр от 21.09.2015 г. |  |  | 500001 | 0 | 101-6871 | 1 | 8 | 0 | 1 | 1 | 1 | 1 | 1 | 1 |  | 0 | 0 |  |  |  | 0 | 0 | 0 | [5 empty] | 0 |  | 0 | 1088.27 | 226.722 | 0 | 0 | 0 | 0 | 0 | 0 | 17.3 | 0 | 0 | [13 empty] | 0 | 0 | 1 | 1 |  |  |  | 1005 | м2 | м2 | 1 | [6 empty] | 29085443 | 8 | Материалы строительные | 0 |  | 1 | 500001 | Материалы и конструкции ( строительные ) по ценникам и каталогом | ФССЦст |  |  |  | 0 | 377.87 | 377.87 | 0 | 0 | 0 | 0 | 0 | [18 empty] | 0 | 0 | 0 |  |  |  |  | 0 | 0 |  |  |  |  | 1 |  | -1326923709 | 2 | 1 | 2 | 0 | 0 | 0 | 1088.27 | 1088.27 | 0 | 0 |  | 0 | 3 | 0 |  | 0 | 1 | 0 | 0 | 0 | 0 | 0
18 | 1 | 2368 |  | 2,2 | 101-2416 | Грунтовка «Бетоконтакт», КНАУФ | кг | 0.00356 | 0.089 |  |  |  |  | 0.48 | 0.48 | 0 | 0 | 0 | 0 | 0 | 0 | 0 | 0 | 0 |  | 31043101 | 22.91 | 22.91 | 0 | 0 | 0 | 0 | 0 | 0 | 1.05 | 22.91 | 22.91 | 0 | 0 | 0 | 0 | 0 | 0 | 1.05 | 0 | 0 | 1 | 1 |  |  | 1 | 1 | 1 | 5.85 |  |  |  |  | 3 | 1 | ТССЦ Московской обл., 101-2416, приказ Минстроя России №675/пр от 21.09.2015 г. |  |  | 500001 | 0 | 101-2416 | 1 | 8 | 0 | 1 | 1 | 1 | 1 | 1 | 1 |  | 0 | 0 |  |  |  | 0 | 0 | 0 | [5 empty] | 0 |  | 0 | 0.48 | 134.0235 | 0 | 0 | 0 | 0 | 0 | 0 | 1.05 | 0 | 0 | [13 empty] | 0 | 0 | 1 | 1 |  |  |  | 1009 | кг | кг | 1 | [6 empty] | 29085443 | 8 | Материалы строительные | 0 |  | 1 | 500001 | Материалы и конструкции ( строительные ) по ценникам и каталогом | ФССЦст |  |  |  | 0 | 22.91 | 22.91 | 0 | 0 | 0 | 0 | 0 | [18 empty] | 0 | 0 | 0 |  |  |  |  | 0 | 0 |  |  |  |  | 1 |  | -1686930993 | 2 | 1 | 2 | 0 | 0 | 0 | 0.48 | 0.48 | 0 | 0 |  | 0 | 3 | 0 |  | 0 | 1 | 0 | 0 | 0 | 0 | 0
17 | 1 | 2378 | 2292 | 3 | 10-04-013-1 | Установка деревянных дверных блоков | 100 м2 проемов | 0.02 | 0 |  |  |  |  | 2654.04 | 2082.37 | 85.75 | 15.29 | 485.92 | 0 | 1.6822 | 0.03425 | 0 | 451.09 | 215.52 |  | 31043101 | 21892.13 | 20740.73 | 416.27 | 23.13 | 735.13 | 0 | 84.111 | 1.7125 | 0 | 21712.98 | 20740.73 | 333.01 | 18.5 | 639.24 | 0 | 73.14 | 1.37 | 0 | 90 | 43 | 1 | 1 |  |  | 1 | 33.05 | 10.3 | 5.02 |  |  |  |  | 0 | 1 | ТЕР Московской обл., 10-04-013-1, приказ Минстроя России №675/пр от 21.09.2015 г. |  |  | 10001 | 0 | 10-04-013-1 | 1 | 2 | 0 | 33.05 | 1 | 1 | 1 | 1 | 1 |  | 118 | 63 |  |  |  | 0 | 0 | 0 | [5 empty] | 0 |  | 0 | 2654.04 | 104118.4646 | 4287.581 | 764.4465 | 24296.0465 | 0 | 84.111 | 1.7125 | 0 | 451.089 | 215.5203 |  |  |  |  | )*1,25 | )*1,25 | *1,15 |  | *1,15 | )*1,25 |  |  |  | 0 | 0 | 1 | 1 |  |  |  | 1013 | 100 м2 проемов | 100 м2 проемов | 1 | [6 empty] | 29085510 | 2 | Общестроительные работы | 0 |  | 1 | 10001 | Деревянные конструкции | ФЕР-10 |  |  |  | 0 | 21712.98 | 20740.73 | 333.01 | 18.5 | 639.24 | 73.14 | 1.37 | 0 | [17 empty] | 0 | 0 | 0 | *0,9 | *0,85 | *0,85 | *0,8 | 106.2 | 53.55 |  |  |  |  | 1 |  | 463398419 | 2 | 1 | 2 | 0 | 0 | 0 | 3320.65 | 3320.65 | 0 | 0 |  | 0 | 3 | 0 |  | 0 | 1 | 0 | 0 | 0 | 0 | 0
18 | 1 | 2375 |  | 3,1 | 101-0882 | Скобяные изделия для дверных балконных блоков со спаренными полотнами жилых и общественных зданий однопольных | компл. | 1 | 50 |  |  |  |  | 196.01 | 196.01 | 0 | 0 | 0 | 0 | 0 | 0 | 4.34 | 0 | 0 |  | 31043101 | 94.69 | 94.69 | 0 | 0 | 0 | 0 | 0 | 0 | 4.34 | 94.69 | 94.69 | 0 | 0 | 0 | 0 | 0 | 0 | 4.34 | 0 | 0 | 1 | 1 |  |  | 1 | 1 | 1 | 2.07 |  |  |  |  | 3 | 1 | ТССЦ Московской обл., 101-0882, приказ Минстроя России №675/пр от 21.09.2015 г. |  |  | 500001 | 0 | 101-0882 | 1 | 8 | 0 | 1 | 1 | 1 | 1 | 1 | 1 |  | 0 | 0 |  |  |  | 0 | 0 | 0 | [5 empty] | 0 |  | 0 | 196.01 | 196.0083 | 0 | 0 | 0 | 0 | 0 | 0 | 4.34 | 0 | 0 | [13 empty] | 0 | 0 | 1 | 1 |  |  |  | 1013 | компл. | компл. | 1 | [6 empty] | 29085443 | 8 | Материалы строительные | 0 |  | 1 | 500001 | Материалы и конструкции ( строительные ) по ценникам и каталогом | ФССЦст |  |  |  | 0 | 94.69 | 94.69 | 0 | 0 | 0 | 0 | 0 | [18 empty] | 0 | 0 | 0 |  |  |  |  | 0 | 0 |  |  |  |  | 1 |  | -1252999712 | 2 | 1 | 2 | 0 | 0 | 0 | 196.01 | 196.01 | 0 | 0 |  | 0 | 3 | 0 |  | 0 | 1 | 0 | 0 | 0 | 0 | 0
18 | 1 | 2378 |  | 3,2 | 203-8142 | Блоки дверные из натурального массива дуба (коробка, полотно глухое, наличники, фурнитура) | м2 | 2 | 100 |  |  |  |  | 22135.05 | 22135.05 | 0 | 0 | 0 | 0 | 0 | 0 | 415.44 | 0 | 0 |  | 31043101 | 4535.87 | 4535.87 | 0 | 0 | 0 | 0 | 0 | 0 | 207.72 | 4535.87 | 4535.87 | 0 | 0 | 0 | 0 | 0 | 0 | 207.72 | 0 | 0 | 1 | 1 |  |  | 1 | 1 | 1 | 2.44 |  |  |  |  | 3 | 1 | ТССЦ Московской обл., 203-8142, приказ Минстроя России №675/пр от 21.09.2015 г. |  |  | 500001 | 0 | 203-8142 | 1 | 8 | 0 | 1 | 1 | 1 | 1 | 1 | 1 |  | 0 | 0 |  |  |  | 0 | 0 | 0 | [5 empty] | 0 |  | 0 | 22135.05 | 11067.5228 | 0 | 0 | 0 | 0 | 0 | 0 | 207.72 | 0 | 0 | [13 empty] | 0 | 0 | 1 | 1 |  |  |  | 1005 | м2 | м2 | 1 | [6 empty] | 29085443 | 8 | Материалы строительные | 0 |  | 1 | 500001 | Материалы и конструкции ( строительные ) по ценникам и каталогом | ФССЦст |  |  |  | 0 | 4535.87 | 4535.87 | 0 | 0 | 0 | 0 | 0 | [18 empty] | 0 | 0 | 0 |  |  |  |  | 0 | 0 |  |  |  |  | 1 |  | -1028731702 | 2 | 1 | 2 | 0 | 0 | 0 | 22135.05 | 22135.05 | 0 | 0 |  | 0 | 3 | 0 |  | 0 | 1 | 0 | 0 | 0 | 0 | 0
18 | 1 | 2377 |  | 3,3 | 203-0223 | Блоки дверные с рамочными полотнами однопольные ДН 21-10, площадь 2,05 м2; ДН 24-10, площадь 2,35 м2 | м2 | -2 | -100 |  |  |  |  | -2078.28 | -2078.28 | 0 | 0 | 0 | 0 | 0 | 0 | 0 | 0 | 0 |  | 31043101 | 207 | 207 | 0 | 0 | 0 | 0 | 0 | 0 | 0 | 207 | 207 | 0 | 0 | 0 | 0 | 0 | 0 | 0 | 0 | 0 | 1 | 1 |  |  | 1 | 1 | 1 | 5.02 |  |  |  |  | 3 | 1 | ТССЦ Московской обл., 203-0223, приказ Минстроя России №675/пр от 21.09.2015 г. |  |  | 500001 | 0 | 203-0223 | 1 | 8 | 1 | 1 | 1 | 1 | 1 | 1 | 1 |  | 0 | 0 |  |  |  | 0 | 0 | 0 | [5 empty] | 0 |  | 0 | -2078.28 | 1039.14 | 0 | 0 | 0 | 0 | 0 | 0 | 0 | 0 | 0 | [13 empty] | 0 | 0 | 1 | 1 |  |  |  | 1005 | м2 | м2 | 1 | [6 empty] | 29085443 | 8 | Материалы строительные | 0 |  | 1 | 500001 | Материалы и конструкции ( строительные ) по ценникам и каталогом | ФССЦст |  |  |  | 32768 | 207 | 207 | 0 | 0 | 0 | 0 | 0 | [18 empty] | 0 | 0 | 0 |  |  |  |  | 0 | 0 |  |  |  |  | 1 |  | -172969429 | 2 | 1 | 2 | 0 | 0 | 0 | -2078.28 | -2078.28 | 0 | 0 |  | 0 | 0 | 0 |  | 0 | 1 | 0 | 0 | 0 | 0 | 0
17 | 1 | 2382 | 2296 | 4 | 10-01-060-1 | Установка и крепление наличников | 100 м коробок блоков | 0.05 | 0 |  |  |  |  | 305 | 181.26 | 2.33 | 0 | 121.41 | 0 | 0.44965 | 0 | 0 | 109.27 | 52.21 |  | 31043101 | 526.49 | 448.66 | 4.36 | 0 | 73.47 | 0 | 8.993 | 0 | 0 | 516.04 | 448.66 | 3.49 | 0 | 63.89 | 0 | 7.82 | 0 | 0 | 90 | 43 | 1 | 1 |  |  | 1 | 33.05 | 10.69 | 8.08 |  |  |  |  | 0 | 1 | ТЕР Московской обл., 10-01-060-1, приказ Минстроя России №675/пр от 21.09.2015 г. |  |  | 10001 | 0 | 10-01-060-1 | 1 | 2 | 0 | 33.05 | 1 | 1 | 1 | 1 | 1 |  | 118 | 63 |  |  |  | 0 | 0 | 0 | [5 empty] | 0 | Поправка: МДС 81-35.2004, п.4.7 Наименование: Работы, выполняемые при реконструкции зданий и сооружений работы, аналогичные технологическим процессам в новом строительстве (в том числе возведение новых конструктивных элементов) стоимость которых определена по соответствующим сборникам ФЕР, кроме сборника № 46 «Работы при реконструкции зданий и сооружений» | 0 | 305 | 3625.1728 | 46.6084 | 0 | 2428.1835 | 0 | 8.993 | 0 | 0 | 109.269 | 52.2063 |  |  |  |  | )*1,25 | )*1,25 | )*1,15 |  | )*1,15 | )*1,25 |  |  |  | 0 | 0 | 1 | 1 |  |  |  | 1013 | 100 м коробок блоков | 100 м коробок блоков | 1 | [6 empty] | 29085510 | 2 | Общестроительные работы | 0 |  | 1 | 10001 | Деревянные конструкции | ФЕР-10 |  | Поправка: МДС 81-35.2004, п.4.7 |  | 0 | 516.04 | 448.66 | 3.49 | 0 | 63.89 | 7.82 | 0 | 0 | [17 empty] | 0 | 0 | 0 | *0,9 | *0,85 | *0,85 | *0,8 | 106.2 | 53.55 |  |  |  |  | 1 |  | -1011738298 | 2 | 1 | 2 | 0 | 0 | 0 | 466.48 | 466.48 | 0 | 0 |  | 0 | 3 | 0 |  | 0 | 1 | 0 | 0 | 0 | 0 | 0
17 | 1 | 2389 | 2303 | 5 | 11-01-012-3 | Укладка лаг по плитам перекрытий | 100 м2 пола | 0.366 | 0 |  |  |  |  | 6614.51 | 2222.94 | 150.73 | 36.77 | 4240.84 | 0 | 15.043 | 0.08235 | 0 | 4020.95 | 2181.58 |  | 31043101 | 2121.66 | 1735.32 | 35.75 | 3.04 | 350.59 | 0 | 41.101 | 0.225 | 0 | 2068.78 | 1735.32 | 28.6 | 2.43 | 304.86 | 0 | 35.74 | 0.18 | 0 | 94 | 51 | 1 | 1 |  |  | 1 | 33.05 | 11.52 | 3.5 |  |  |  |  | 0 | 1 | ТЕР Московской обл., 11-01-012-3, приказ Минстроя России №675/пр от 21.09.2015 г. |  |  | 11001 | 0 | 11-01-012-3 | 1 | 2 | 0 | 33.05 | 1 | 1 | 1 | 1 | 1 |  | 123 | 75 |  |  |  | 0 | 0 | 0 | [5 empty] | 0 | Поправка: МДС 81-35.2004, п.4.7 Наименование: Работы, выполняемые при реконструкции зданий и сооружений работы, аналогичные технологическим процессам в новом строительстве (в том числе возведение новых конструктивных элементов) стоимость которых определена по соответствующим сборникам ФЕР, кроме сборника № 46 «Работы при реконструкции зданий и сооружений» | 0 | 6614.51 | 6073.62 | 411.84 | 100.472 | 11586.9995 | 0 | 41.101 | 0.225 | 0 | 4020.9534 | 2181.5811 |  |  |  |  | )*1,25 | )*1,25 | )*1,15 |  | )*1,15 | )*1,25 |  |  |  | 0 | 0 | 1 | 1 |  |  |  | 1013 | 100 м2 пола | 100 м2 пола | 1 | [6 empty] | 29085511 | 2 | Общестроительные работы | 0 |  | 1 | 11001 | Полы | ФЕР-11 |  | Поправка: МДС 81-35.2004, п.4.7 |  | 0 | 2068.78 | 1735.32 | 28.6 | 2.43 | 304.86 | 35.74 | 0.18 | 0 | [17 empty] | 0 | 0 | 0 | *0,9 | *0,85 | *0,85 | *0,8 | 110.7 | 63.75 |  |  |  |  | 1 |  | -1478680915 | 2 | 1 | 2 | 0 | 0 | 0 | 12817.04 | 12817.04 | 0 | 0 |  | 0 | 3 | 0 |  | 0 | 1 | 0 | 0 | 0 | 0 | 0
17 | 1 | 2397 | 2311 | 6 | 11-01-033-1 | Устройство покрытий дощатых толщиной 28 мм | 100 м2 покрытия | 0.366 | 0 |  |  |  |  | 22937.58 | 15215.51 | 517.15 | 118.42 | 7204.92 | 0 | 25.557 | 0.26535 | 0 | 6883.94 | 3734.9 |  | 31043101 | 7074.5 | 6356.64 | 122.23 | 9.79 | 595.63 | 0 | 69.828 | 0.725 | 0 | 6972.36 | 6356.64 | 97.78 | 7.83 | 517.94 | 0 | 60.72 | 0.58 | 0 | 94 | 51 | 1 | 1 |  |  | 1 | 33.05 | 11.56 | 6.54 |  |  |  |  | 0 | 1 | ТЕР Московской обл., 11-01-033-1, приказ Минстроя России №675/пр от 21.09.2015 г. |  |  | 11001 | 0 | 11-01-033-1 | 1 | 2 | 0 | 33.05 | 1 | 1 | 1 | 1 | 1 |  | 123 | 75 |  |  |  | 0 | 0 | 0 | [5 empty] | 0 | Поправка: МДС 81-35.2004, п.4.7 Наименование: Работы, выполняемые при реконструкции зданий и сооружений работы, аналогичные технологическим процессам в новом строительстве (в том числе возведение новых конструктивных элементов) стоимость которых определена по соответствующим сборникам ФЕР, кроме сборника № 46 «Работы при реконструкции зданий и сооружений» | 0 | 22937.58 | 41572.4256 | 1412.9788 | 323.5595 | 19685.5715 | 0 | 69.828 | 0.725 | 0 | 6883.9396 | 3734.9034 |  |  |  |  | )*1,25 | )*1,25 | )*1,15 |  | )*1,15 | )*1,25 |  |  |  | 0 | 0 | 1 | 1 |  |  |  | 1013 | 100 м2 покрытия | 100 м2 покрытия | 1 | [6 empty] | 29085511 | 2 | Общестроительные работы | 0 |  | 1 | 11001 | Полы | ФЕР-11 |  | Поправка: МДС 81-35.2004, п.4.7 |  | 0 | 6972.36 | 6356.64 | 97.78 | 7.83 | 517.94 | 60.72 | 0.58 | 0 | [17 empty] | 0 | 0 | 0 | *0,9 | *0,85 | *0,85 | *0,8 | 110.7 | 63.75 |  |  |  |  | 1 |  | 1837524583 | 2 | 1 | 2 | 0 | 0 | 0 | 33556.42 | 33556.42 | 0 | 0 |  | 0 | 3 | 0 |  | 0 | 1 | 0 | 0 | 0 | 0 | 0
17 | 1 | 2404 | 2318 | 7 | 11-01-053-2 | Устройство оснований полов из фанеры в один слой площадью свыше 20 м2 | 100 м2 пола | 0.366 | 0 |  |  |  |  | 17414.24 | 11996.09 | 1865.47 | 1019.11 | 3552.68 | 0 | 13.1573 | 3.0652 | 0 | 4297.48 | 2331.61 |  | 31043101 | 6346.71 | 5583.68 | 469.33 | 84.25 | 293.7 | 0 | 35.949 | 8.375 | 0 | 6214.53 | 5583.68 | 375.46 | 67.4 | 255.39 | 0 | 31.26 | 6.7 | 0 | 94 | 51 | 1 | 1 |  |  | 1 | 33.05 | 10.86 | 5.87 |  |  |  |  | 0 | 1 | ТЕР Московской обл., 11-01-053-2, приказ Минстроя России №675/пр от 21.09.2015 г. |  |  | 11001 | 0 | 11-01-053-2 | 1 | 2 | 0 | 33.05 | 1 | 1 | 1 | 1 | 1 |  | 123 | 75 |  |  |  | 0 | 0 | 0 | [5 empty] | 0 |  | 0 | 17414.24 | 32776.2016 | 5096.9238 | 2784.4625 | 9706.785 | 0 | 35.949 | 8.375 | 0 | 4297.4826 | 2331.6129 |  |  |  |  | )*1,25 | )*1,25 | )*1,15 |  | )*1,15 | )*1,25 |  |  |  | 0 | 0 | 1 | 1 |  |  |  | 1013 | 100 м2 пола | 100 м2 пола | 1 | [6 empty] | 29085511 | 2 | Общестроительные работы | 0 |  | 1 | 11001 | Полы | ФЕР-11 |  |  |  | 0 | 6214.53 | 5583.68 | 375.46 | 67.4 | 255.39 | 31.26 | 6.7 | 0 | [17 empty] | 0 | 0 | 0 | *0,9 | *0,85 | *0,85 | *0,8 | 110.7 | 63.75 |  |  |  |  | 1 |  | 1220877284 | 2 | 1 | 2 | 0 | 0 | 0 | 24043.33 | 24043.33 | 0 | 0 |  | 0 | 3 | 0 |  | 0 | 1 | 0 | 0 | 0 | 0 | 0
17 | 1 | 2413 | 2326 | 8 | 11-01-057-1 | Устройство гетерогенного и гомогенного покрытия на клее со свариванием полотнищ в стыках | 100 м2 | 0.366 | 0 |  |  |  |  | 7581.87 | 2185.35 | 26 | 8.23 | 5370.52 | 0 | 19.0499 | 0.0183 | 0 | 5056.03 | 2743.16 |  | 31043101 | 1239.96 | 788.76 | 7.22 | 0.68 | 443.98 | 0 | 52.049 | 0.05 | 0 | 1180.6 | 788.76 | 5.77 | 0.54 | 386.07 | 0 | 45.26 | 0.04 | 0 | 94 | 51 | 1 | 1 |  |  | 1 | 33.05 | 9.84 | 7.57 |  |  |  |  | 0 | 1 | ТСНБ-2001 Московской области, 11-01-057-1, протокол от 29.07.2020 г. № 07 |  |  | 11001 | 0 | 11-01-057-1 | 1 | 2 | 0 | 33.05 | 1 | 1 | 1 | 1 | 1 |  | 123 | 75 |  |  |  | 0 | 0 | 0 | [5 empty] | 0 | Поправка: МДС 81-35.2004, п.4.7 Наименование: Работы, выполняемые при реконструкции зданий и сооружений работы, аналогичные технологическим процессам в новом строительстве (в том числе возведение новых конструктивных элементов) стоимость которых определена по соответствующим сборникам ФЕР, кроме сборника № 46 «Работы при реконструкции зданий и сооружений» | 0 | 7581.87 | 5970.9132 | 71.0448 | 22.474 | 14673.539 | 0 | 52.049 | 0.05 | 0 | 5056.025 | 2743.1625 |  |  |  |  | )*1,25 | )*1,25 | )*1,15 |  | )*1,15 | )*1,25 |  |  |  | 0 | 0 | 1 | 1 |  |  |  | 1005 | 100 м2 | 100 м2 | 100 | [6 empty] | 29085511 | 2 | Общестроительные работы | 0 |  | 1 | 11001 | Полы | ФЕР-11 |  | Поправка: МДС 81-35.2004, п.4.7 |  | 0 | 1180.6 | 788.76 | 5.77 | 0.54 | 386.07 | 45.26 | 0.04 | 0 | [17 empty] | 0 | 0 | 0 | *0,9 | *0,85 | *0,85 | *0,8 | 110.7 | 63.75 |  |  |  |  | 1 |  | -295419027 | 2 | 1 | 2 | 0 | 0 | 0 | 15381.06 | 15381.06 | 0 | 0 |  | 0 | 3 | 0 |  | 0 | 1 | 0 | 0 | 0 | 0 | 0
18 | 1 | 2411 |  | 8,1 | 101-4216 | Линолеум полукоммерческий гетерогенный "TARKETT ИДИЛЛИЯ" (толщина 3,2 мм, толщина защитного слоя 0,5 мм, класс 23/32) | м2 | 37.332 | 102 |  |  |  |  | 19269.03 | 19269.03 | 0 | 0 | 0 | 0 | 0 | 0 | 140.37 | 0 | 0 |  | 31043101 | 82.19 | 82.19 | 0 | 0 | 0 | 0 | 0 | 0 | 3.76 | 82.19 | 82.19 | 0 | 0 | 0 | 0 | 0 | 0 | 3.76 | 0 | 0 | 1 | 1 |  |  | 1 | 1 | 1 | 6.28 |  |  |  |  | 3 | 1 | ТССЦ Московской обл., 101-4216, приказ Минстроя России №675/пр от 21.09.2015 г. |  |  | 500001 | 0 | 101-4216 | 1 | 8 | 0 | 1 | 1 | 1 | 1 | 1 | 1 |  | 0 | 0 |  |  |  | 0 | 0 | 0 | [5 empty] | 0 |  | 0 | 19269.03 | 516.1532 | 0 | 0 | 0 | 0 | 0 | 0 | 3.76 | 0 | 0 | [13 empty] | 0 | 0 | 1 | 1 |  |  |  | 1005 | м2 | м2 | 1 | [6 empty] | 29085443 | 8 | Материалы строительные | 0 |  | 1 | 500001 | Материалы и конструкции ( строительные ) по ценникам и каталогом | ФССЦст |  |  |  | 0 | 82.19 | 82.19 | 0 | 0 | 0 | 0 | 0 | [18 empty] | 0 | 0 | 0 |  |  |  |  | 0 | 0 |  |  |  |  | 1 |  | -100917442 | 2 | 1 | 2 | 0 | 0 | 0 | 19269.03 | 19269.03 | 0 | 0 |  | 0 | 3 | 0 |  | 0 | 1 | 0 | 0 | 0 | 0 | 0
18 | 1 | 2412 |  | 8,2 | 101-9877 | Линолеум без подосновы | м2 | 37.332 | 102 |  |  |  |  | 0 | 0 | 0 | 0 | 0 | 0 | 0 | 0 | 0 | 0 | 0 |  | 31043101 | 0 | 0 | 0 | 0 | 0 | 0 | 0 | 0 | 0 | 0 | 0 | 0 | 0 | 0 | 0 | 0 | 0 | 0 | 0 | 0 | 1 | 1 |  |  | 1 | 1 | 1 | 1 |  |  |  |  | 3 | 2 | ТСНБ-2001 Московской области, 101-9877, протокол от 29.07.2020 г. № 07 |  |  | 500002 | 0 |  | 0 | 12 | 1 | 1 | 1 | 1 | 1 | 1 | 1 |  | 0 | 0 |  |  |  | 0 | 0 | 0 | [5 empty] | 0 |  | 0 | 0 | 0 | 0 | 0 | 0 | 0 | 0 | 0 | 0 | 0 | 0 | [13 empty] | 0 | 0 | 1 | 1 |  |  |  | 1005 | м2 | м2 | 1 | [6 empty] | 29085444 | 12 | Материалы монтажные | 0 |  | 2 | 500002 | Материалы и конструкции ( монтажные ) по ценникам и каталогам | ФССЦм |  |  |  | 0 | 0 | 0 | 0 | 0 | 0 | 0 | 0 | [18 empty] | 0 | 0 | 0 |  |  |  |  | 0 | 0 |  |  |  |  | 1 |  | 722712840 | 2 | 1 | -2 | 0 | 0 | 0 | 0 | 0 | 0 | 0 |  | 0 | 3 | 0 |  | 0 | 1 | 0 | 0 | 0 | 0 | 0
17 | 1 | 2425 | 2338 | 11 | 11-01-040-3 | Устройство плинтусов поливинилхлоридных на винтах самонарезающих | 100 М ПЛИНТУСА | 0.242 | 0 |  |  |  |  | 1486.67 | 905.18 | 19.14 | 0 | 562.35 | 0 | 1.8535 | 0 | 0 | 528.61 | 286.8 |  | 31043101 | 1480.04 | 1395.68 | 14.05 | 0 | 70.31 | 0 | 7.659 | 0 | 0 | 1468.06 | 1395.68 | 11.24 | 0 | 61.14 | 0 | 6.66 | 0 | 0 | 94 | 51 | 1 | 1 |  |  | 1 | 33.05 | 5.63 | 2.68 |  |  |  |  | 0 | 1 | ТЕР Московской обл., 11-01-040-3, приказ Минстроя России №675/пр от 21.09.2015 г. |  |  | 11001 | 0 | 11-01-040-3 | 1 | 2 | 0 | 33.05 | 1 | 1 | 1 | 1 | 1 |  | 123 | 75 |  |  |  | 0 | 0 | 0 | [5 empty] | 0 |  | 0 | 1486.67 | 3740.4224 | 79.1015 | 0 | 2323.7455 | 0 | 7.659 | 0 | 0 | 528.609 | 286.7985 |  |  |  |  | )*1,25 | )*1,25 | )*1,15 |  | )*1,15 | )*1,25 |  |  |  | 0 | 0 | 1 | 1 |  |  |  | 1013 | 100 М ПЛИНТУСА | 100 М ПЛИНТУСА | 1 | [6 empty] | 29085511 | 2 | Общестроительные работы | 0 |  | 1 | 11001 | Полы | ФЕР-11 |  |  |  | 0 | 1468.06 | 1395.68 | 11.24 | 0 | 61.14 | 6.66 | 0 | 0 | [17 empty] | 0 | 0 | 0 | *0,9 | *0,85 | *0,85 | *0,8 | 110.7 | 63.75 |  |  |  |  | 1 |  | 454892144 | 2 | 1 | 2 | 0 | 0 | 0 | 2302.08 | 2302.08 | 0 | 0 |  | 0 | 3 | 0 |  | 0 | 1 | 0 | 0 | 0 | 0 | 0
17 | 1 | 2444 | 2357 | 12 | 10-05-010-1 | Облицовка стен по системе «КНАУФ» по одинарному металлическому каркасу из ПН и ПС профилей гипсокартонными листами в два слоя (С 626) с оконным проемом | 100 м2 стен (за вычетом проемов) | 0.3025 | 0 |  |  |  |  | 22484.18 | 13153.27 | 50.01 | 0 | 9280.9 | 0 | 30.9609 | 0 | 0 | 8352.81 | 3990.79 |  | 31043101 | 8403.05 | 7445.53 | 29.21 | 0 | 928.31 | 0 | 102.35 | 0 | 0 | 8276.13 | 7445.53 | 23.37 | 0 | 807.23 | 0 | 89 | 0 | 0 | 90 | 43 | 1 | 1 |  |  | 1 | 33.05 | 5.66 | 5.84 |  |  |  |  | 0 | 1 | ТЕР Московской обл., 10-05-010-1, приказ Минстроя России №675/пр от 21.09.2015 г. |  |  | 10001 | 0 | 10-05-010-1 | 1 | 2 | 0 | 33.05 | 1 | 1 | 1 | 1 | 1 |  | 118 | 63 |  |  |  | 0 | 0 | 0 | [5 empty] | 0 |  | 0 | 22484.18 | 43481.8952 | 165.3286 | 0 | 30680.6455 | 0 | 102.35 | 0 | 0 | 8352.81 | 3990.787 |  |  |  |  | )*1,25 | )*1,25 | )*1,15 |  | )*1,15 | )*1,25 |  |  |  | 0 | 0 | 1 | 1 |  |  |  | 1005 | 100 м2 стен (за вычетом проемов) | 100 м2 стен (за вычетом проемов) | 100 | [6 empty] | 29085510 | 2 | Общестроительные работы | 0 |  | 1 | 10001 | Деревянные конструкции | ФЕР-10 |  |  |  | 0 | 8276.13 | 7445.53 | 23.37 | 0 | 807.23 | 89 | 0 | 0 | [17 empty] | 0 | 0 | 0 | *0,9 | *0,85 | *0,85 | *0,8 | 106.2 | 53.55 |  |  |  |  | 1 |  | -978692579 | 2 | 1 | 2 | 0 | 0 | 0 | 34827.78 | 34827.78 | 0 | 0 |  | 0 | 3 | 0 |  | 0 | 1 | 0 | 0 | 0 | 0 | 0
17 | 1 | 2462 | 2375 | 13 | 10-05-010-2 | Облицовка стен по системе «КНАУФ» по одинарному металлическому каркасу из ПН и ПС профилей гипсокартонными листами в два слоя (С 626) с дверным проемом | 100 м2 стен (за вычетом проемов) | 0.3025 | 0 |  |  |  |  | 21990.98 | 13198.36 | 33.1 | 0 | 8759.52 | 0 | 29.2215 | 0 | 0 | 7883.57 | 3766.59 |  | 31043101 | 8548.36 | 7654.55 | 17.65 | 0 | 876.16 | 0 | 96.6 | 0 | 0 | 8430.55 | 7654.55 | 14.12 | 0 | 761.88 | 0 | 84 | 0 | 0 | 90 | 43 | 1 | 1 |  |  | 1 | 33.05 | 6.2 | 5.7 |  |  |  |  | 0 | 1 | ТЕР Московской обл., 10-05-010-2, приказ Минстроя России №675/пр от 21.09.2015 г. |  |  | 10001 | 0 | 10-05-010-2 | 1 | 2 | 0 | 33.05 | 1 | 1 | 1 | 1 | 1 |  | 118 | 63 |  |  |  | 0 | 0 | 0 | [5 empty] | 0 |  | 0 | 21990.98 | 43630.935 | 109.43 | 0 | 28957.088 | 0 | 96.6 | 0 | 0 | 7883.568 | 3766.5936 |  |  |  |  | )*1,25 | )*1,25 | )*1,15 |  | )*1,15 | )*1,25 |  |  |  | 0 | 0 | 1 | 1 |  |  |  | 1005 | 100 м2 стен (за вычетом проемов) | 100 м2 стен (за вычетом проемов) | 100 | [6 empty] | 29085510 | 2 | Общестроительные работы | 0 |  | 1 | 10001 | Деревянные конструкции | ФЕР-10 |  |  |  | 0 | 8430.55 | 7654.55 | 14.12 | 0 | 761.88 | 84 | 0 | 0 | [17 empty] | 0 | 0 | 0 | *0,9 | *0,85 | *0,85 | *0,8 | 106.2 | 53.55 |  |  |  |  | 1 |  | 892663548 | 2 | 1 | 2 | 0 | 0 | 0 | 33641.14 | 33641.14 | 0 | 0 |  | 0 | 3 | 0 |  | 0 | 1 | 0 | 0 | 0 | 0 | 0
17 | 1 | 2469 | 2382 | 14 | 15-06-002-6 | Оклейка стен моющимися обоями на тканевой основе по листовым материалам | 100 м2 оклеиваемой поверхности | 0.605 | 0 |  |  |  |  | 16765.02 | 4804.64 | 10.62 | 3.6 | 11949.76 | 0 | 38.9203 | 0.0075625 | 0 | 9562.69 | 4422.74 |  | 31043101 | 7162.38 | 6563.27 | 1.48 | 0.18 | 597.63 | 0 | 64.331 | 0.0125 | 0 | 7084.13 | 6563.27 | 1.18 | 0.14 | 519.68 | 0 | 55.94 | 0.01 | 0 | 80 | 37 | 1 | 1 |  |  | 1 | 33.05 | 11.86 | 1.21 |  |  |  |  | 0 | 1 | ТЕР Московской обл., 15-06-002-6, приказ Минстроя России №675/пр от 21.09.2015 г. |  |  | 15001 | 0 | 15-06-002-6 | 1 | 2 | 0 | 33.05 | 1 | 1 | 1 | 1 | 1 |  | 105 | 55 |  |  |  | 0 | 0 | 0 | [5 empty] | 0 |  | 0 | 16765.02 | 7941.5567 | 17.5528 | 5.949 | 19751.6715 | 0 | 64.331 | 0.0125 | 0 | 9562.688 | 4422.7432 |  |  |  |  | )*1,25 | )*1,25 | )*1,15 |  | )*1,15 | )*1,25 |  |  |  | 0 | 0 | 1 | 1 |  |  |  | 1013 | 100 м2 оклеиваемой поверхности | 100 м2 оклеиваемой поверхности | 1 | [6 empty] | 29085536 | 2 | Общестроительные работы | 0 |  | 1 | 15001 | Отделочные работы | ФЕР-15 |  |  |  | 0 | 7084.13 | 6563.27 | 1.18 | 0.14 | 519.68 | 55.94 | 0.01 | 0 | [17 empty] | 0 | 0 | 0 | *0,9 | *0,85 | *0,85 | *0,8 | 94.5 | 46.75 |  |  |  |  | 1 |  | 797186164 | 2 | 1 | 2 | 0 | 0 | 0 | 30750.45 | 30750.45 | 0 | 0 |  | 0 | 3 | 0 |  | 0 | 1 | 0 | 0 | 0 | 0 | 0
17 | 1 | 2481 | 2391 | 15 | м08-03-591-9 | Розетка штепсельная утопленного типа при скрытой проводке | 100 шт. | 0.03 | 0 |  |  |  |  | 314.92 | 13.57 | 1.56 | 0.41 | 299.79 | 0 | 0.9144 | 0.0009 | 0 | 243.16 | 156.1 |  | 31043101 | 371.42 | 63.28 | 5.78 | 0.41 | 302.36 | 0 | 30.48 | 0.03 | 0 | 371.42 | 63.28 | 5.78 | 0.41 | 302.36 | 0 | 30.48 | 0.03 | 0 | 81 | 52 | 1 | 1 |  |  | 1 | 33.05 | 9.01 | 7.15 |  |  |  |  | 0 | 2 | ТЕРм Московской обл., м08-03-591-9, приказ Минстроя России №675/пр от 21.09.2015 г. |  |  | 108001 | 0 | м08-03-591-9 | 1 | 3 | 0 | 33.05 | 1 | 1 | 1 | 1 | 1 |  | 95 | 65 |  |  |  | 0 | 0 | 0 | [5 empty] | 0 |  | 0 | 314.92 | 452.452 | 52.0778 | 13.5505 | 9992.998 | 0 | 30.48 | 0.03 | 0 | 243.162 | 156.104 | [13 empty] | 0 | 0 | 1 | 1 |  |  |  | 1010 | 100 шт. | 100 шт. | 100 | [6 empty] | 29085386 | 3 | Монтажные работы | 0 |  | 2 | 108001 | Электромонтажные работы , отдел 01-03 : ( на АЭС НР = 110% ) - (работы по упр. авиа.- движением: СП=55% ( {АВИА}=1; обычные работы : СП=65 - {AВИА}=0), при работе на АЭС СП= 68% ) | мФЕР-08 |  |  |  | 0 | 371.42 | 63.28 | 5.78 | 0.41 | 302.36 | 30.48 | 0.03 | 0 | [17 empty] | 0 | 0 | 0 |  |  | *0,85 | *0,8 | 95 | 65 |  |  |  |  | 1 |  | -1627028948 | 2 | 1 | 2 | 0 | 0 | 0 | 714.18 | 0 | 714.18 | 0 |  | 0 | 3 | 0 |  | 0 | 1 | 0 | 0 | 0 | 0 | 0
18 | 1 | 2479 |  | 15,1 | 503-0606 | Коробка для установки розеток и выключателей скрытой проводки | 1000 шт. | 0.003 | 0.1 |  |  |  |  | 15.35 | 15.35 | 0 | 0 | 0 | 0 | 0 | 0 | 0.06 | 0 | 0 |  | 31043101 | 1998.42 | 1998.42 | 0 | 0 | 0 | 0 | 0 | 0 | 19.4 | 1998.42 | 1998.42 | 0 | 0 | 0 | 0 | 0 | 0 | 19.4 | 0 | 0 | 1 | 1 |  |  | 1 | 1 | 1 | 2.56 |  |  |  |  | 3 | 2 | ТССЦ Московской обл., 503-0606, приказ Минстроя России №675/пр от 21.09.2015 г. |  |  | 500002 | 0 | 503-0606 | 1 | 12 | 0 | 1 | 1 | 1 | 1 | 1 | 1 |  | 0 | 0 |  |  |  | 0 | 0 | 0 | [5 empty] | 0 |  | 0 | 15.35 | 5115.9552 | 0 | 0 | 0 | 0 | 0 | 0 | 19.4 | 0 | 0 | [13 empty] | 0 | 0 | 1 | 1 |  |  |  | 1010 | 1000 шт. | 1000 шт. | 1000 | [6 empty] | 29085444 | 12 | Материалы монтажные | 0 |  | 2 | 500002 | Материалы и конструкции ( монтажные ) по ценникам и каталогам | ФССЦм |  |  |  | 0 | 1998.42 | 1998.42 | 0 | 0 | 0 | 0 | 0 | [18 empty] | 0 | 0 | 0 |  |  |  |  | 0 | 0 |  |  |  |  | 1 |  | -1152774928 | 2 | 1 | 2 | 0 | 0 | 0 | 15.35 | 0 | 15.35 | 0 |  | 0 | 3 | 0 |  | 0 | 1 | 0 | 0 | 0 | 0 | 0
18 | 1 | 2477 |  | 15,2 | 503-0475 | Розетка скрытой проводки с заземлением | шт. | 3 | 100 |  |  |  |  | 157.51 | 157.51 | 0 | 0 | 0 | 0 | 0 | 0 | 0.21 | 0 | 0 |  | 31043101 | 7.62 | 7.62 | 0 | 0 | 0 | 0 | 0 | 0 | 0.07 | 7.62 | 7.62 | 0 | 0 | 0 | 0 | 0 | 0 | 0.07 | 0 | 0 | 1 | 1 |  |  | 1 | 1 | 1 | 6.89 |  |  |  |  | 3 | 2 | ТССЦ Московской обл., 503-0475, приказ Минстроя России №675/пр от 21.09.2015 г. |  |  | 500002 | 0 | 503-0475 | 1 | 12 | 0 | 1 | 1 | 1 | 1 | 1 | 1 |  | 0 | 0 |  |  |  | 0 | 0 | 0 | [5 empty] | 0 |  | 0 | 157.51 | 52.5018 | 0 | 0 | 0 | 0 | 0 | 0 | 0.07 | 0 | 0 | [13 empty] | 0 | 0 | 1 | 1 |  |  |  | 1010 | шт. | шт. | 1 | [6 empty] | 29085444 | 12 | Материалы монтажные | 0 |  | 2 | 500002 | Материалы и конструкции ( монтажные ) по ценникам и каталогам | ФССЦм |  |  |  | 0 | 7.62 | 7.62 | 0 | 0 | 0 | 0 | 0 | [18 empty] | 0 | 0 | 0 |  |  |  |  | 0 | 0 |  |  |  |  | 1 |  | -652224790 | 2 | 1 | 2 | 0 | 0 | 0 | 157.51 | 0 | 157.51 | 0 |  | 0 | 3 | 0 |  | 0 | 1 | 0 | 0 | 0 | 0 | 0
18 | 1 | 2478 |  | 15,3 | 503-0597 | Розетка телевизионная для скрытой проводки, марка САТ-Г, белая | шт. | 1 | 33.3333 |  |  |  |  | 76.59 | 76.59 | 0 | 0 | 0 | 0 | 0 | 0 | 0.09 | 0 | 0 |  | 31043101 | 9.01 | 9.01 | 0 | 0 | 0 | 0 | 0 | 0 | 0.09 | 9.01 | 9.01 | 0 | 0 | 0 | 0 | 0 | 0 | 0.09 | 0 | 0 | 1 | 1 |  |  | 1 | 1 | 1 | 8.5 |  |  |  |  | 3 | 2 | ТССЦ Московской обл., 503-0597, приказ Минстроя России №675/пр от 21.09.2015 г. |  |  | 500002 | 0 | 503-0597 | 1 | 12 | 0 | 1 | 1 | 1 | 1 | 1 | 1 |  | 0 | 0 |  |  |  | 0 | 0 | 0 | [5 empty] | 0 |  | 0 | 76.59 | 76.585 | 0 | 0 | 0 | 0 | 0 | 0 | 0.09 | 0 | 0 | [13 empty] | 0 | 0 | 1 | 1 |  |  |  | 1010 | шт. | шт. | 1 | [6 empty] | 29085444 | 12 | Материалы монтажные | 0 |  | 2 | 500002 | Материалы и конструкции ( монтажные ) по ценникам и каталогам | ФССЦм |  |  |  | 0 | 9.01 | 9.01 | 0 | 0 | 0 | 0 | 0 | [18 empty] | 0 | 0 | 0 |  |  |  |  | 0 | 0 |  |  |  |  | 1 |  | -1484870884 | 2 | 1 | 2 | 0 | 0 | 0 | 76.59 | 0 | 76.59 | 0 |  | 0 | 3 | 0 |  | 0 | 1 | 0 | 0 | 0 | 0 | 0
17 | 1 | 2490 | 2398 | 16 | м08-03-591-5 | Выключатель двухклавишный утопленного типа при скрытой проводке | 100 шт. | 0.01 | 0 |  |  |  |  | 89.13 | 2.58 | 0.52 | 0.14 | 86.03 | 0 | 0.2624 | 0.0003 | 0 | 69.8 | 44.81 |  | 31043101 | 302.15 | 36.07 | 5.78 | 0.41 | 260.3 | 0 | 26.24 | 0.03 | 0 | 302.15 | 36.07 | 5.78 | 0.41 | 260.3 | 0 | 26.24 | 0.03 | 0 | 81 | 52 | 1 | 1 |  |  | 1 | 33.05 | 9.01 | 7.15 |  |  |  |  | 0 | 2 | ТЕРм Московской обл., м08-03-591-5, приказ Минстроя России №675/пр от 21.09.2015 г. |  |  | 108001 | 0 | м08-03-591-5 | 1 | 3 | 0 | 33.05 | 1 | 1 | 1 | 1 | 1 |  | 95 | 65 |  |  |  | 0 | 0 | 0 | [5 empty] | 0 |  | 0 | 89.13 | 257.9005 | 52.0778 | 13.5505 | 8602.915 | 0 | 26.24 | 0.03 | 0 | 69.7977 | 44.8084 | [13 empty] | 0 | 0 | 1 | 1 |  |  |  | 1010 | 100 шт. | 100 шт. | 100 | [6 empty] | 29085386 | 3 | Монтажные работы | 0 |  | 2 | 108001 | Электромонтажные работы , отдел 01-03 : ( на АЭС НР = 110% ) - (работы по упр. авиа.- движением: СП=55% ( {АВИА}=1; обычные работы : СП=65 - {AВИА}=0), при работе на АЭС СП= 68% ) | мФЕР-08 |  |  |  | 0 | 302.15 | 36.07 | 5.78 | 0.41 | 260.3 | 26.24 | 0.03 | 0 | [17 empty] | 0 | 0 | 0 |  |  | *0,85 | *0,8 | 95 | 65 |  |  |  |  | 1 |  | 1949515482 | 2 | 1 | 2 | 0 | 0 | 0 | 203.74 | 0 | 203.74 | 0 |  | 0 | 3 | 0 |  | 0 | 1 | 0 | 0 | 0 | 0 | 0
18 | 1 | 2487 |  | 16,1 | 503-0606 | Коробка для установки розеток и выключателей скрытой проводки | 1000 шт. | 0.001 | 0.1 |  |  |  |  | 5.12 | 5.12 | 0 | 0 | 0 | 0 | 0 | 0 | 0.02 | 0 | 0 |  | 31043101 | 1998.42 | 1998.42 | 0 | 0 | 0 | 0 | 0 | 0 | 19.4 | 1998.42 | 1998.42 | 0 | 0 | 0 | 0 | 0 | 0 | 19.4 | 0 | 0 | 1 | 1 |  |  | 1 | 1 | 1 | 2.56 |  |  |  |  | 3 | 2 | ТССЦ Московской обл., 503-0606, приказ Минстроя России №675/пр от 21.09.2015 г. |  |  | 500002 | 0 | 503-0606 | 1 | 12 | 0 | 1 | 1 | 1 | 1 | 1 | 1 |  | 0 | 0 |  |  |  | 0 | 0 | 0 | [5 empty] | 0 |  | 0 | 5.12 | 5115.9552 | 0 | 0 | 0 | 0 | 0 | 0 | 19.4 | 0 | 0 | [13 empty] | 0 | 0 | 1 | 1 |  |  |  | 1010 | 1000 шт. | 1000 шт. | 1000 | [6 empty] | 29085444 | 12 | Материалы монтажные | 0 |  | 2 | 500002 | Материалы и конструкции ( монтажные ) по ценникам и каталогам | ФССЦм |  |  |  | 0 | 1998.42 | 1998.42 | 0 | 0 | 0 | 0 | 0 | [18 empty] | 0 | 0 | 0 |  |  |  |  | 0 | 0 |  |  |  |  | 1 |  | -1152774928 | 2 | 1 | 2 | 0 | 0 | 0 | 5.12 | 0 | 5.12 | 0 |  | 0 | 3 | 0 |  | 0 | 1 | 0 | 0 | 0 | 0 | 0
18 | 1 | 2489 |  | 16,2 | 509-4600 | Выключатель двухклавишный для скрытой проводки серии "Прима", марка С56-039 с подсветкой, цвет бежевый | шт. | 1 | 100 |  |  |  |  | 76.47 | 76.47 | 0 | 0 | 0 | 0 | 0 | 0 | 0.09 | 0 | 0 |  | 31043101 | 8.81 | 8.81 | 0 | 0 | 0 | 0 | 0 | 0 | 0.09 | 8.81 | 8.81 | 0 | 0 | 0 | 0 | 0 | 0 | 0.09 | 0 | 0 | 1 | 1 |  |  | 1 | 1 | 1 | 8.68 |  |  |  |  | 3 | 2 | ТССЦ Московской обл., 509-4600, приказ Минстроя России №675/пр от 21.09.2015 г. |  |  | 500002 | 0 | 509-4600 | 1 | 12 | 0 | 1 | 1 | 1 | 1 | 1 | 1 |  | 0 | 0 |  |  |  | 0 | 0 | 0 | [5 empty] | 0 |  | 0 | 76.47 | 76.4708 | 0 | 0 | 0 | 0 | 0 | 0 | 0.09 | 0 | 0 | [13 empty] | 0 | 0 | 1 | 1 |  |  |  | 1010 | шт. | шт. | 1 | [6 empty] | 29085444 | 12 | Материалы монтажные | 0 |  | 2 | 500002 | Материалы и конструкции ( монтажные ) по ценникам и каталогам | ФССЦм |  |  |  | 0 | 8.81 | 8.81 | 0 | 0 | 0 | 0 | 0 | [18 empty] | 0 | 0 | 0 |  |  |  |  | 0 | 0 |  |  |  |  | 1 |  | -1190793685 | 2 | 1 | 2 | 0 | 0 | 0 | 76.47 | 0 | 76.47 | 0 |  | 0 | 3 | 0 |  | 0 | 1 | 0 | 0 | 0 | 0 | 0
17 | 1 | 2510 | 2419 | 17 | 10-05-011-2 | Устройство подвесных потолков из гипсокартонных листов (ГКЛ) по системе «КНАУФ» одноуровневых (П 113) | 100 м2 потолка | 0.366 | 0 |  |  |  |  | 24908.67 | 12610.96 | 59.16 | 0 | 12238.55 | 0 | 40.8273 | 0 | 0 | 11014.7 | 5262.58 |  | 31043101 | 6621.29 | 5584.47 | 25.06 | 0 | 1011.76 | 0 | 111.55 | 0 | 0 | 6484.31 | 5584.47 | 20.05 | 0 | 879.79 | 0 | 97 | 0 | 0 | 90 | 43 | 1 | 1 |  |  | 1 | 33.05 | 6.45 | 6.17 |  |  |  |  | 0 | 1 | ТЕР Московской обл., 10-05-011-2, приказ Минстроя России №675/пр от 21.09.2015 г. |  |  | 10001 | 0 | 10-05-011-2 | 1 | 2 | 0 | 33.05 | 1 | 1 | 1 | 1 | 1 |  | 118 | 63 |  |  |  | 0 | 0 | 0 | [5 empty] | 0 | Поправка: МДС 81-35.2004, п.4.7 Наименование: Работы, выполняемые при реконструкции зданий и сооружений работы, аналогичные технологическим процессам в новом строительстве (в том числе возведение новых конструктивных элементов) стоимость которых определена по соответствующим сборникам ФЕР, кроме сборника № 46 «Работы при реконструкции зданий и сооружений» | 0 | 24908.67 | 34456.1799 | 161.637 | 0 | 33438.668 | 0 | 111.55 | 0 | 0 | 11014.695 | 5262.5765 |  |  |  |  | )*1,25 | )*1,25 | )*1,15 |  | )*1,15 | )*1,25 |  |  |  | 0 | 0 | 1 | 1 |  |  |  | 1005 | 100 м2 потолка | 100 м2 потолка | 100 | [6 empty] | 29085510 | 2 | Общестроительные работы | 0 |  | 1 | 10001 | Деревянные конструкции | ФЕР-10 |  | Поправка: МДС 81-35.2004, п.4.7 |  | 0 | 6484.31 | 5584.47 | 20.05 | 0 | 879.79 | 97 | 0 | 0 | [17 empty] | 0 | 0 | 0 | *0,9 | *0,85 | *0,85 | *0,8 | 106.2 | 53.55 |  |  |  |  | 1 |  | 1466030338 | 2 | 1 | 2 | 0 | 0 | 0 | 41185.95 | 41185.95 | 0 | 0 |  | 0 | 3 | 0 |  | 0 | 1 | 0 | 0 | 0 | 0 | 0
17 | 1 | 2521 | 2429 | 18 | м08-03-593-6 | Светильник потолочный или настенный с креплением винтами или болтами для помещений с нормальными условиями среды, одноламповый | 100 шт. | 0.06 | 0 |  |  |  |  | 1616.25 | 111.94 | 114.72 | 23.56 | 1389.59 | 0 | 4.2384 | 0.0528 | 0 | 1144.65 | 734.84 |  | 31043101 | 1442.38 | 515.36 | 226.27 | 11.88 | 700.75 | 0 | 70.64 | 0.88 | 0 | 1442.38 | 515.36 | 226.27 | 11.88 | 700.75 | 0 | 70.64 | 0.88 | 0 | 81 | 52 | 1 | 1 |  |  | 1 | 33.05 | 8.45 | 3.62 |  |  |  |  | 0 | 2 | ТЕРм Московской обл., м08-03-593-6, приказ Минстроя России №675/пр от 21.09.2015 г. |  |  | 108001 | 0 | м08-03-593-6 | 1 | 3 | 0 | 33.05 | 1 | 1 | 1 | 1 | 1 |  | 95 | 65 |  |  |  | 0 | 0 | 0 | [5 empty] | 0 |  | 0 | 1616.25 | 1865.6032 | 1911.9815 | 392.634 | 23159.7875 | 0 | 70.64 | 0.88 | 0 | 1144.6515 | 734.838 | [13 empty] | 0 | 0 | 1 | 1 |  |  |  | 1010 | 100 шт. | 100 шт. | 100 | [6 empty] | 29085386 | 3 | Монтажные работы | 0 |  | 2 | 108001 | Электромонтажные работы , отдел 01-03 : ( на АЭС НР = 110% ) - (работы по упр. авиа.- движением: СП=55% ( {АВИА}=1; обычные работы : СП=65 - {AВИА}=0), при работе на АЭС СП= 68% ) | мФЕР-08 |  |  |  | 0 | 1442.38 | 515.36 | 226.27 | 11.88 | 700.75 | 70.64 | 0.88 | 0 | [17 empty] | 0 | 0 | 0 |  |  | *0,85 | *0,8 | 95 | 65 |  |  |  |  | 1 |  | 232893932 | 2 | 1 | 2 | 0 | 0 | 0 | 3495.74 | 0 | 3495.74 | 0 |  | 0 | 3 | 0 |  | 0 | 1 | 0 | 0 | 0 | 0 | 0
18 | 1 | 2520 |  | 18,1 | 509-1338 | Светильник точечный марки AMBER 50 2 05 R50, неповоротный, с накладным стеклом, хром | шт. | 6 | 100 |  |  |  |  | 326.17 | 326.17 | 0 | 0 | 0 | 0 | 0 | 0 | 1.74 | 0 | 0 |  | 31043101 | 15.27 | 15.27 | 0 | 0 | 0 | 0 | 0 | 0 | 0.29 | 15.27 | 15.27 | 0 | 0 | 0 | 0 | 0 | 0 | 0.29 | 0 | 0 | 1 | 1 |  |  | 1 | 1 | 1 | 3.56 |  |  |  |  | 3 | 2 | ТССЦ Московской обл., 509-1338, приказ Минстроя России №675/пр от 21.09.2015 г. |  |  | 500002 | 0 | 509-1338 | 1 | 12 | 0 | 1 | 1 | 1 | 1 | 1 | 1 |  | 0 | 0 |  |  |  | 0 | 0 | 0 | [5 empty] | 0 |  | 0 | 326.17 | 54.3612 | 0 | 0 | 0 | 0 | 0 | 0 | 0.29 | 0 | 0 | [13 empty] | 0 | 0 | 1 | 1 |  |  |  | 1010 | шт. | шт. | 1 | [6 empty] | 29085444 | 12 | Материалы монтажные | 0 |  | 2 | 500002 | Материалы и конструкции ( монтажные ) по ценникам и каталогам | ФССЦм |  |  |  | 0 | 15.27 | 15.27 | 0 | 0 | 0 | 0 | 0 | [18 empty] | 0 | 0 | 0 |  |  |  |  | 0 | 0 |  |  |  |  | 1 |  | -1432988646 | 2 | 1 | 2 | 0 | 0 | 0 | 326.17 | 0 | 326.17 | 0 |  | 0 | 3 | 0 |  | 0 | 1 | 0 | 0 | 0 | 0 | 0
51 | 1 | 5 | 2024 |  | Новый подраздел | ремонт | 0 | [6 empty] | 192544.3 | 121391.52 | 2970.68 | 1228.34 | 68182.1 | 0 | 230.9163 | 3.5334 | 673.18 | 61764.16 | 30920.84 |  |  | 192544.3 | 121391.52 | 2970.68 | 1228.34 | 68182.1 | 0 | 230.9163 | 3.5334 | 673.18 | 61764.16 | 30920.84 |  |  | 0 | 0 | 0 | 285229.3 | 280158.43 | 5070.87 | 0 | 121391.52 | 121391.52 | 0 | 121391.52 | 0 | 0 | 0 | 0 | 0 | [19 empty] | 0 | 0 | 0 | 285229.3 | 280158.43 | 5070.87 | 0 | 121391.52 | 121391.52 | 0 | 121391.52 | 0 | 0 | 0 | 0 | 0 | [114 empty] | 0
50 | 0 | 0 | 1 | 201 | 192544.3 | ПЗ | Прямые затраты |  |  | 201 | 1 | 3 |  | 2
50 | 0 | 0 | 1 | 202 | 121391.52 | СтМатОб | Стоимость материальных ресурсов (всего) |  |  | 202 | 2 | 3 |  | 2
50 | 0 | 0 | 1 | 222 | 0 | СтМатОбЗак | Стоимость материалов и оборудования заказчика |  |  | 222 | 3 | 3 |  | 2
50 | 0 | 0 | 1 | 225 | 121391.52 | СтМатОбПод | Стоимость материалов и оборудования подрядчика |  |  | 225 | 4 | 3 |  | 2
50 | 0 | 0 | 1 | 226 | 121391.52 | СтМат | Стоимость материалов (всего) |  |  | 226 | 5 | 3 |  | 2
50 | 0 | 0 | 1 | 227 | 0 | СтМатЗак | Стоимость материалов заказчика |  |  | 227 | 6 | 3 |  | 2
50 | 0 | 0 | 1 | 228 | 121391.52 | СтМатПод | Стоимость материалов подрядчика |  |  | 228 | 7 | 3 |  | 2
50 | 0 | 0 | 1 | 216 | 0 | Оборуд | Стоимость оборудования (всего) |  |  | 216 | 8 | 3 |  | 2
50 | 0 | 0 | 1 | 223 | 0 | ОборудЗак | Стоимость оборудования заказчика |  |  | 223 | 9 | 3 |  | 2
50 | 0 | 0 | 1 | 229 | 0 | ОборудПод | Стоимость оборудования подрядчика |  |  | 229 | 10 | 3 |  | 2
50 | 0 | 0 | 1 | 203 | 2970.68 | ЭММ | Эксплуатация машин |  |  | 203 | 11 | 3 |  | 2
50 | 0 | 0 | 1 | 231 | 0 | ЭММсНРиСП | Эксплуатация машин по ТСН-2001.16 |  |  | 231 | 12 | 3 |  | 2
50 | 0 | 0 | 1 | 204 | 1228.34 | ЗПМ | ЗП машинистов |  |  | 204 | 13 | 3 |  | 2
50 | 0 | 0 | 1 | 205 | 68182.1 | ОЗП | Основная ЗП рабочих |  |  | 205 | 14 | 3 |  | 2
50 | 0 | 0 | 1 | 232 | 0 | ОЗПсНРиСП | Основная ЗП рабочих по ТСН-2001.16 |  |  | 232 | 15 | 3 |  | 2
50 | 0 | 0 | 1 | 214 | 280158.43 | Строит | Строительные работы с НР и СП |  |  | 214 | 16 | 3 |  | 2
50 | 0 | 0 | 1 | 215 | 5070.87 | Монтаж | Монтажные работы с НР и СП |  |  | 215 | 17 | 3 |  | 2
50 | 0 | 0 | 1 | 217 | 0 | Прочие | Прочие работы с НР и СП |  |  | 217 | 18 | 3 |  | 2
50 | 0 | 0 | 1 | 230 | 0 | ПрочиеЗатр | Прочие затраты по ТСН-2001.16 |  |  | 230 | 19 | 3 |  | 2
50 | 0 | 0 | 1 | 206 | 0 | ВозврМат | Возврат материалов |  |  | 206 | 20 | 3 |  | 2
50 | 0 | 0 | 1 | 207 | 230.9163 | ТрудСтр | Трудозатраты строителей |  |  | 207 | 21 | 3 |  | -1
50 | 0 | 0 | 1 | 208 | 3.5334 | ТрудМаш | Трудозатраты машинистов |  |  | 208 | 22 | 3 |  | -1
50 | 0 | 0 | 1 | 209 | 673.18 | ТранспМат | Транспорт материалов |  |  | 209 | 23 | 3 |  | 2
50 | 0 | 0 | 1 | 233 | 0 | Перевозка | Перевозка грузов |  |  | 233 | 24 | 3 |  | 2
50 | 0 | 0 | 1 | 210 | 61764.16 | НР | Накладные расходы |  |  | 210 | 25 | 3 |  | 2
50 | 0 | 0 | 1 | 211 | 30920.84 | СмПриб | Сметная прибыль |  |  | 211 | 26 | 3 |  | 2
50 | 0 | 0 | 1 | 0 | 285229.3 | Всего | Всего с НР и СП |  |  | 224 | 27 | 3 |  | 2
50 | 1 | 0 | 2 | 0 | 51341.3 | Ндс | Ндс |  |  | 212 | 28 | 0 |  | 1
50 | 1 | 0 | 2 | 224 | 336570.6 | всего с Ндс | всего с НДС |  |  | 212 | 29 | 0 |  | 1
51 | 1 | 4 | 1974 |  | Новый раздел | комната 2-28 | 0 | [6 empty] | 195654.42 | 121391.52 | 3036.49 | 1276.03 | 71226.41 | 0 | 242.6242 | 3.6603 | 673.18 | 63888.67 | 32550.24 | [15 empty] | 0 | 0 | 0 | 292093.33 | 287022.46 | 5070.87 | 0 | 121391.52 | 121391.52 | 0 | 121391.52 | 0 | 0 | 0 | 0 | 0 | [149 empty] | 0
50 | 0 | 0 | 1 | 201 | 195654.42 | ПЗ | Прямые затраты |  |  | 201 | 1 | 3 |  | 2
50 | 0 | 0 | 1 | 202 | 121391.52 | СтМатОб | Стоимость материальных ресурсов (всего) |  |  | 202 | 2 | 3 |  | 2
50 | 0 | 0 | 1 | 222 | 0 | СтМатОбЗак | Стоимость материалов и оборудования заказчика |  |  | 222 | 3 | 3 |  | 2
50 | 0 | 0 | 1 | 225 | 121391.52 | СтМатОбПод | Стоимость материалов и оборудования подрядчика |  |  | 225 | 4 | 3 |  | 2
50 | 0 | 0 | 1 | 226 | 121391.52 | СтМат | Стоимость материалов (всего) |  |  | 226 | 5 | 3 |  | 2
50 | 0 | 0 | 1 | 227 | 0 | СтМатЗак | Стоимость материалов заказчика |  |  | 227 | 6 | 3 |  | 2
50 | 0 | 0 | 1 | 228 | 121391.52 | СтМатПод | Стоимость материалов подрядчика |  |  | 228 | 7 | 3 |  | 2
50 | 0 | 0 | 1 | 216 | 0 | Оборуд | Стоимость оборудования (всего) |  |  | 216 | 8 | 3 |  | 2
50 | 0 | 0 | 1 | 223 | 0 | ОборудЗак | Стоимость оборудования заказчика |  |  | 223 | 9 | 3 |  | 2
50 | 0 | 0 | 1 | 229 | 0 | ОборудПод | Стоимость оборудования подрядчика |  |  | 229 | 10 | 3 |  | 2
50 | 0 | 0 | 1 | 203 | 3036.49 | ЭММ | Эксплуатация машин |  |  | 203 | 11 | 3 |  | 2
50 | 0 | 0 | 1 | 231 | 0 | ЭММсНРиСП | Эксплуатация машин по ТСН-2001.16 |  |  | 231 | 12 | 3 |  | 2
50 | 0 | 0 | 1 | 204 | 1276.03 | ЗПМ | ЗП машинистов |  |  | 204 | 13 | 3 |  | 2
50 | 0 | 0 | 1 | 205 | 71226.41 | ОЗП | Основная ЗП рабочих |  |  | 205 | 14 | 3 |  | 2
50 | 0 | 0 | 1 | 232 | 0 | ОЗПсНРиСП | Основная ЗП рабочих по ТСН-2001.16 |  |  | 232 | 15 | 3 |  | 2
50 | 0 | 0 | 1 | 214 | 287022.46 | Строит | Строительные работы с НР и СП |  |  | 214 | 16 | 3 |  | 2
50 | 0 | 0 | 1 | 215 | 5070.87 | Монтаж | Монтажные работы с НР и СП |  |  | 215 | 17 | 3 |  | 2
50 | 0 | 0 | 1 | 217 | 0 | Прочие | Прочие работы с НР и СП |  |  | 217 | 18 | 3 |  | 2
50 | 0 | 0 | 1 | 230 | 0 | ПрочиеЗатр | Прочие затраты по ТСН-2001.16 |  |  | 230 | 19 | 3 |  | 2
50 | 0 | 0 | 1 | 206 | 0 | ВозврМат | Возврат материалов |  |  | 206 | 20 | 3 |  | 2
50 | 0 | 0 | 1 | 207 | 242.6242 | ТрудСтр | Трудозатраты строителей |  |  | 207 | 21 | 3 |  | -1
50 | 0 | 0 | 1 | 208 | 3.6603 | ТрудМаш | Трудозатраты машинистов |  |  | 208 | 22 | 3 |  | -1
50 | 0 | 0 | 1 | 209 | 673.18 | ТранспМат | Транспорт материалов |  |  | 209 | 23 | 3 |  | 2
50 | 0 | 0 | 1 | 233 | 0 | Перевозка | Перевозка грузов |  |  | 233 | 24 | 3 |  | 2
50 | 0 | 0 | 1 | 210 | 63888.67 | НР | Накладные расходы |  |  | 210 | 25 | 3 |  | 2
50 | 0 | 0 | 1 | 211 | 32550.24 | СмПриб | Сметная прибыль |  |  | 211 | 26 | 3 |  | 2
50 | 0 | 0 | 1 | 0 | 292093.33 | Всего | Всего с НР и СП |  |  | 224 | 27 | 3 |  | 2
50 | 1 | 0 | 2 | 0 | 52576.8 | Ндс | Ндс |  |  | 212 | 28 | 0 |  | 1
50 | 1 | 0 | 2 | 224 | 344670.1 | всего с Ндс | всего с НДС |  |  | 212 | 29 | 0 |  | 1
4 | 1 |  | 2237 |  | Новый раздел | коридор 2 |  | 0 |  | 0 | [7 empty] | 0 |  |  | 0 | [53 empty] | 0 | [11 empty] | 0
52 | 1 | 4 | 2123 | 0 | Новый раздел | коридор 2 | [7 empty] | 597484.13 | 341643.01 | 11724.28 | 3032.93 | 244116.84 | 0 | 814.4572 | 8.2498 | 390.21 | 210954.96 | 107748.09 | 0 | 0 | 0 | 0 | 0 | 0 | 0 | 0 | 0 | 0 | 0 | 0 | 0 | 0 | 0 | 0 | 0 | 0 | 916187.18 | 822160.45 | 94026.73 | 0 | 341643.01 | 341643.01 | 0 | 341643.01 | 0 | 0 | 0 | 0 | 0 | 0 | 0 | 0 | 0 | 0 | 0 | 0 | 0 | 0 | 0 | 0 | 0 | 0 | 0 | 0 | 0 | 0 | 0 | 0 | 0 | 0 | 0 | 0 | 0 | 0 | 0 | 0 | 0 | 0 | 0 | 0 | 0 | 0 | 0 | 0 | 0 | 0 | 0 | 0 | 0 | 0 | 0 | 0 | 0 | 0 | 0 | 0 | 0 | 0 | 0 | 0 | 0 | 0 | 0 | 0 | 0 | 0 | 0 | 0 | 0 | 0 | 0 | 0 | 0 | 0 | 0 | 0 | 0 | 0 | 0 | 0 | 0 | 0 | 0 | 0 | 0 | 0 | 0 | 0 | 0 | 0 | 0 | 0 | 0 | 0 | 0 | 0 | 0 | 0 | 0 | 0 | 0 | 0 | 0 | 0 | 0 | 0 | 0 | 0 | 0 | 0 | 0 | 0 | 0 | 0 | 0 | 0 | 0 | 0 | 0 | 0 | 0 | 0 | 0 | 0 | 0 | 0 | 0 | 0 | 0 | 0 | 0 | 0 | 0 | 0 | 0 | 0 | 0 | 0 | 0 | 0 | 0 | 0 | 0 | 0 | 0 | 0 | 0 | 0 | 0 | 0 | 0 | 0 | 0 | 0 | 0 | 0 | 0 | 0 | 0
5 | 1 |  | 2141 |  | Новый подраздел | демонтаж |  | 0 |  | 0 | [7 empty] | 0 |  |  | 0 | [53 empty] | 0 | [11 empty] | 0
52 | 1 | 5 | 2127 | 0 | Новый подраздел | демонтаж | [7 empty] | 6275.75 | 0 | 46.69 | 44.84 | 6229.06 | 0 | 24.1224 | 0.10006 | 0 | 4339.17 | 3351.45 | 0 | 0 | 6275.75 | 0 | 46.69 | 44.84 | 6229.06 | 0 | 24.1224 | 0.10006 | 0 | 4339.17 | 3351.45 | 0 | 0 | 0 | 0 | 0 | 13966.37 | 13966.37 | 0 | 0 | 0 | 0 | 0 | 0 | 0 | 0 | 0 | 0 | 0 | 0 | 0 | 0 | 0 | 0 | 0 | 0 | 0 | 0 | 0 | 0 | 0 | 0 | 0 | 0 | 0 | 0 | 0 | 0 | 0 | 0 | 0 | 13966.37 | 13966.37 | 0 | 0 | 0 | 0 | 0 | 0 | 0 | 0 | 0 | 0 | 0 | 0 | 0 | 0 | 0 | 0 | 0 | 0 | 0 | 0 | 0 | 0 | 0 | 0 | 0 | 0 | 0 | 0 | 0 | 0 | 0 | 0 | 0 | 0 | 0 | 0 | 0 | 0 | 0 | 0 | 0 | 0 | 0 | 0 | 0 | 0 | 0 | 0 | 0 | 0 | 0 | 0 | 0 | 0 | 0 | 0 | 0 | 0 | 0 | 0 | 0 | 0 | 0 | 0 | 0 | 0 | 0 | 0 | 0 | 0 | 0 | 0 | 0 | 0 | 0 | 0 | 0 | 0 | 0 | 0 | 0 | 0 | 0 | 0 | 0 | 0 | 0 | 0 | 0 | 0 | 0 | 0 | 0 | 0 | 0 | 0 | 0 | 0 | 0 | 0 | 0 | 0 | 0 | 0 | 0 | 0 | 0 | 0 | 0 | 0 | 0 | 0 | 0 | 0 | 0 | 0 | 0 | 0 | 0 | 0 | 0 | 0 | 0 | 0 | 0 | 0
17 | 1 | 2523 | 2431 | 1 | 57-1-2 | Разборка оснований покрытия полов лаг из досок и брусков | 100 м2 основания | 0.682 | 0 |  |  |  |  | 1348.57 | 0 | 0 | 0 | 1348.57 | 0 | 5.2309 | 0 | 0 | 917.03 | 728.23 |  | 31043101 | 59.83 | 0 | 0 | 0 | 59.83 | 0 | 7.67 | 0 | 0 | 59.83 | 0 | 0 | 0 | 59.83 | 0 | 7.67 | 0 | 0 | 68 | 54 | 1 | 1 |  |  | 1 | 33.05 | 1 | 1 |  |  |  |  | 0 | 1 | ТЕРр Московской обл., 57-1-2, приказ Минстроя России №675/пр от 21.09.2015 г. |  |  | 57001 | 0 | 57-1-2 | 1 | 6 | 0 | 33.05 | 1 | 1 | 1 | 1 | 1 |  | 80 | 68 |  |  |  | 0 | 0 | 0 | [5 empty] | 0 |  | 0 | 1348.57 | 0 | 0 | 0 | 1977.3815 | 0 | 7.67 | 0 | 0 | 917.0276 | 728.2278 | [13 empty] | 0 | 0 | 1 | 1 |  |  |  | 1013 | 100 м2 основания | 100 м2 основания | 1 | [6 empty] | 29085590 | 6 | Ремонтно-строительные работы | 0 |  | 1 | 57001 | Полы | рФЕР-57 |  |  |  | 0 | 59.83 | 0 | 0 | 0 | 59.83 | 7.67 | 0 | 0 | [17 empty] | 0 | 0 | 0 |  |  | *0,85 | *0,8 | 80 | 68 |  |  |  |  | 1 |  | 1095792533 | 2 | 1 | 2 | 0 | 0 | 0 | 2993.83 | 2993.83 | 0 | 0 |  | 0 | 3 | 0 |  | 0 | 1 | 0 | 0 | 0 | 0 | 0
18 | 1 | 2523 |  | 1,1 | 509-9900 | Строительный мусор | т | 0.4774 | 0.7 |  |  |  |  | 0 | 0 | 0 | 0 | 0 | 0 | 0 | 0 | 0 | 0 | 0 |  | 31043101 | 0 | 0 | 0 | 0 | 0 | 0 | 0 | 0 | 0 | 0 | 0 | 0 | 0 | 0 | 0 | 0 | 0 | 0 | 0 | 0 | 1 | 1 |  |  | 1 | 1 | 1 | 1 |  |  |  |  | 3 | 2 | ТССЦ Московской обл., 509-9900, приказ Минстроя России №675/пр от 21.09.2015 г. |  |  | 500002 | 0 |  | 0 | 12 | 0 | 1 | 1 | 1 | 1 | 1 | 1 |  | 0 | 0 |  |  |  | 0 | 0 | 0 | [5 empty] | 0 |  | 0 | 0 | 0 | 0 | 0 | 0 | 0 | 0 | 0 | 0 | 0 | 0 | [13 empty] | 0 | 0 | 1 | 1 |  |  |  | 1009 | т | т | 1000 | [6 empty] | 29085444 | 12 | Материалы монтажные | 0 |  | 2 | 500002 | Материалы и конструкции ( монтажные ) по ценникам и каталогам | ФССЦм |  |  |  | 0 | 0 | 0 | 0 | 0 | 0 | 0 | 0 | [18 empty] | 0 | 0 | 0 |  |  |  |  | 0 | 0 |  |  |  |  | 1 |  | -304821490 | 2 | 1 | -2 | 0 | 0 | 0 | 0 | 0 | 0 | 0 |  | 0 | 3 | 0 |  | 0 | 1 | 0 | 0 | 0 | 0 | 0
17 | 1 | 2527 | 2435 | 2 | 57-2-1 | Разборка покрытий полов из линолеума и релина | 100 м2 покрытия | 0.682 | 0 |  |  |  |  | 2043.83 | 0 | 41.37 | 39.67 | 2002.46 | 0 | 7.768 | 0.08866 | 0 | 1388.65 | 1102.75 |  | 31043101 | 92.9 | 0 | 4.06 | 1.76 | 88.84 | 0 | 11.39 | 0.13 | 0 | 92.9 | 0 | 4.06 | 1.76 | 88.84 | 0 | 11.39 | 0.13 | 0 | 68 | 54 | 1 | 1 |  |  | 1 | 33.05 | 14.94 | 1 |  |  |  |  | 0 | 1 | ТЕРр Московской обл., 57-2-1, приказ Минстроя России №675/пр от 21.09.2015 г. |  |  | 57001 | 0 | 57-2-1 | 1 | 6 | 0 | 33.05 | 1 | 1 | 1 | 1 | 1 |  | 80 | 68 |  |  |  | 0 | 0 | 0 | [5 empty] | 0 |  | 0 | 2043.83 | 0 | 60.6564 | 58.168 | 2936.162 | 0 | 11.39 | 0.13 | 0 | 1388.6484 | 1102.7502 | [13 empty] | 0 | 0 | 1 | 1 |  |  |  | 1013 | 100 м2 покрытия | 100 м2 покрытия | 1 | [6 empty] | 29085590 | 6 | Ремонтно-строительные работы | 0 |  | 1 | 57001 | Полы | рФЕР-57 |  |  |  | 0 | 92.9 | 0 | 4.06 | 1.76 | 88.84 | 11.39 | 0.13 | 0 | [17 empty] | 0 | 0 | 0 |  |  | *0,85 | *0,8 | 80 | 68 |  |  |  |  | 1 |  | -1328525140 | 2 | 1 | 2 | 0 | 0 | 0 | 4535.23 | 4535.23 | 0 | 0 |  | 0 | 3 | 0 |  | 0 | 1 | 0 | 0 | 0 | 0 | 0
18 | 1 | 2527 |  | 2,1 | 509-9900 | Строительный мусор | т | 0.32054 | 0.47 |  |  |  |  | 0 | 0 | 0 | 0 | 0 | 0 | 0 | 0 | 0 | 0 | 0 |  | 31043101 | 0 | 0 | 0 | 0 | 0 | 0 | 0 | 0 | 0 | 0 | 0 | 0 | 0 | 0 | 0 | 0 | 0 | 0 | 0 | 0 | 1 | 1 |  |  | 1 | 1 | 1 | 1 |  |  |  |  | 3 | 2 | ТССЦ Московской обл., 509-9900, приказ Минстроя России №675/пр от 21.09.2015 г. |  |  | 500002 | 0 |  | 0 | 12 | 0 | 1 | 1 | 1 | 1 | 1 | 1 |  | 0 | 0 |  |  |  | 0 | 0 | 0 | [5 empty] | 0 |  | 0 | 0 | 0 | 0 | 0 | 0 | 0 | 0 | 0 | 0 | 0 | 0 | [13 empty] | 0 | 0 | 1 | 1 |  |  |  | 1009 | т | т | 1000 | [6 empty] | 29085444 | 12 | Материалы монтажные | 0 |  | 2 | 500002 | Материалы и конструкции ( монтажные ) по ценникам и каталогам | ФССЦм |  |  |  | 0 | 0 | 0 | 0 | 0 | 0 | 0 | 0 | [18 empty] | 0 | 0 | 0 |  |  |  |  | 0 | 0 |  |  |  |  | 1 |  | -304821490 | 2 | 1 | -2 | 0 | 0 | 0 | 0 | 0 | 0 | 0 |  | 0 | 0 | 0 |  | 0 | 1 | 0 | 0 | 0 | 0 | 0
17 | 1 | 2529 | 2437 | 3 | 57-3-1 | Разборка плинтусов деревянных и из пластмассовых материалов | 100 М ПЛИНТУСА | 1.091 | 0 |  |  |  |  | 1060.45 | 0 | 0 | 0 | 1060.45 | 0 | 4.1131 | 0 | 0 | 721.11 | 572.64 |  | 31043101 | 29.41 | 0 | 0 | 0 | 29.41 | 0 | 3.77 | 0 | 0 | 29.41 | 0 | 0 | 0 | 29.41 | 0 | 3.77 | 0 | 0 | 68 | 54 | 1 | 1 |  |  | 1 | 33.05 | 1 | 1 |  |  |  |  | 0 | 1 | ТЕРр Московской обл., 57-3-1, приказ Минстроя России №675/пр от 21.09.2015 г. |  |  | 57001 | 0 | 57-3-1 | 1 | 6 | 0 | 33.05 | 1 | 1 | 1 | 1 | 1 |  | 80 | 68 |  |  |  | 0 | 0 | 0 | [5 empty] | 0 |  | 0 | 1060.45 | 0 | 0 | 0 | 972.0005 | 0 | 3.77 | 0 | 0 | 721.106 | 572.643 | [13 empty] | 0 | 0 | 1 | 1 |  |  |  | 1013 | 100 М ПЛИНТУСА | 100 М ПЛИНТУСА | 1 | [6 empty] | 29085590 | 6 | Ремонтно-строительные работы | 0 |  | 1 | 57001 | Полы | рФЕР-57 |  |  |  | 0 | 29.41 | 0 | 0 | 0 | 29.41 | 3.77 | 0 | 0 | [17 empty] | 0 | 0 | 0 |  |  | *0,85 | *0,8 | 80 | 68 |  |  |  |  | 1 |  | 1083164574 | 2 | 1 | 2 | 0 | 0 | 0 | 2354.2 | 2354.2 | 0 | 0 |  | 0 | 3 | 0 |  | 0 | 1 | 0 | 0 | 0 | 0 | 0
18 | 1 | 2529 |  | 3,1 | 509-9900 | Строительный мусор | т | 0.12001 | 0.11 |  |  |  |  | 0 | 0 | 0 | 0 | 0 | 0 | 0 | 0 | 0 | 0 | 0 |  | 31043101 | 0 | 0 | 0 | 0 | 0 | 0 | 0 | 0 | 0 | 0 | 0 | 0 | 0 | 0 | 0 | 0 | 0 | 0 | 0 | 0 | 1 | 1 |  |  | 1 | 1 | 1 | 1 |  |  |  |  | 3 | 2 | ТССЦ Московской обл., 509-9900, приказ Минстроя России №675/пр от 21.09.2015 г. |  |  | 500002 | 0 |  | 0 | 12 | 0 | 1 | 1 | 1 | 1 | 1 | 1 |  | 0 | 0 |  |  |  | 0 | 0 | 0 | [5 empty] | 0 |  | 0 | 0 | 0 | 0 | 0 | 0 | 0 | 0 | 0 | 0 | 0 | 0 | [13 empty] | 0 | 0 | 1 | 1 |  |  |  | 1009 | т | т | 1000 | [6 empty] | 29085444 | 12 | Материалы монтажные | 0 |  | 2 | 500002 | Материалы и конструкции ( монтажные ) по ценникам и каталогам | ФССЦм |  |  |  | 0 | 0 | 0 | 0 | 0 | 0 | 0 | 0 | [18 empty] | 0 | 0 | 0 |  |  |  |  | 0 | 0 |  |  |  |  | 1 |  | -304821490 | 2 | 1 | -2 | 0 | 0 | 0 | 0 | 0 | 0 | 0 |  | 0 | 0 | 0 |  | 0 | 1 | 0 | 0 | 0 | 0 | 0
17 | 1 | 2530 | 2438 | 4 | 67-4-1 | Демонтаж выключателей, розеток | 100 шт. | 0.13 | 0 |  |  |  |  | 195.71 | 0 | 0 | 0 | 195.71 | 0 | 0.7592 | 0 | 0 | 140.91 | 101.77 |  | 31043101 | 45.55 | 0 | 0 | 0 | 45.55 | 0 | 5.84 | 0 | 0 | 45.55 | 0 | 0 | 0 | 45.55 | 0 | 5.84 | 0 | 0 | 72 | 52 | 1 | 1 |  |  | 1 | 33.05 | 1 | 1 |  |  |  |  | 0 | 1 | ТЕРр Московской обл., 67-4-1, приказ Минстроя России №675/пр от 21.09.2015 г. |  |  | 67001 | 0 | 67-4-1 | 1 | 6 | 0 | 33.05 | 1 | 1 | 1 | 1 | 1 |  | 85 | 65 |  |  |  | 0 | 0 | 0 | [5 empty] | 0 |  | 0 | 195.71 | 0 | 0 | 0 | 1505.4275 | 0 | 5.84 | 0 | 0 | 140.9112 | 101.7692 | [13 empty] | 0 | 0 | 1 | 1 |  |  |  | 1010 | 100 шт. | 100 шт. | 100 | [6 empty] | 29085636 | 6 | Ремонтно-строительные работы | 0 |  | 1 | 67001 | Электромонтажные работы | рФЕР-67 |  |  |  | 0 | 45.55 | 0 | 0 | 0 | 45.55 | 5.84 | 0 | 0 | [17 empty] | 0 | 0 | 0 |  |  | *0,85 | *0,8 | 85 | 65 |  |  |  |  | 1 |  | 1808375932 | 2 | 1 | 2 | 0 | 0 | 0 | 438.39 | 438.39 | 0 | 0 |  | 0 | 3 | 0 |  | 0 | 1 | 0 | 0 | 0 | 0 | 0
17 | 1 | 2533 | 2441 | 5 | 67-3-1 | Демонтаж кабеля | 100 м | 0.5 | 0 |  |  |  |  | 1244.84 | 0 | 2.33 | 2.31 | 1242.51 | 0 | 4.82 | 0.005 | 0 | 896.27 | 647.31 |  | 31043101 | 75.5 | 0 | 0.31 | 0.14 | 75.19 | 0 | 9.64 | 0.01 | 0 | 75.5 | 0 | 0.31 | 0.14 | 75.19 | 0 | 9.64 | 0.01 | 0 | 72 | 52 | 1 | 1 |  |  | 1 | 33.05 | 15.06 | 1 |  |  |  |  | 0 | 1 | ТЕРр Московской обл., 67-3-1, приказ Минстроя России №675/пр от 21.09.2015 г. |  |  | 67001 | 0 | 67-3-1 | 1 | 6 | 0 | 33.05 | 1 | 1 | 1 | 1 | 1 |  | 85 | 65 |  |  |  | 0 | 0 | 0 | [5 empty] | 0 |  | 0 | 1244.84 | 0 | 4.6686 | 4.627 | 2485.0295 | 0 | 9.64 | 0.01 | 0 | 896.2704 | 647.3064 | [13 empty] | 0 | 0 | 1 | 1 |  |  |  | 1003 | 100 м | 100 м | 100 | [6 empty] | 29085636 | 6 | Ремонтно-строительные работы | 0 |  | 1 | 67001 | Электромонтажные работы | рФЕР-67 |  |  |  | 0 | 75.5 | 0 | 0.31 | 0.14 | 75.19 | 9.64 | 0.01 | 0 | [17 empty] | 0 | 0 | 0 |  |  | *0,85 | *0,8 | 85 | 65 |  |  |  |  | 1 |  | -1480086875 | 2 | 1 | 2 | 0 | 0 | 0 | 2788.42 | 2788.42 | 0 | 0 |  | 0 | 3 | 0 |  | 0 | 1 | 0 | 0 | 0 | 0 | 0
17 | 1 | 2536 | 2444 | 6 | 67-4-5 | Демонтаж светильников для люминесцентных ламп | 100 шт. | 0.08 | 0 |  |  |  |  | 382.35 | 0 | 2.99 | 2.86 | 379.36 | 0 | 1.4312 | 0.0064 | 0 | 275.2 | 198.75 |  | 31043101 | 145.98 | 0 | 2.5 | 1.08 | 143.48 | 0 | 17.89 | 0.08 | 0 | 145.98 | 0 | 2.5 | 1.08 | 143.48 | 0 | 17.89 | 0.08 | 0 | 72 | 52 | 1 | 1 |  |  | 1 | 33.05 | 14.94 | 1 |  |  |  |  | 0 | 1 | ТЕРр Московской обл., 67-4-5, приказ Минстроя России №675/пр от 21.09.2015 г. |  |  | 67001 | 0 | 67-4-5 | 1 | 6 | 0 | 33.05 | 1 | 1 | 1 | 1 | 1 |  | 85 | 65 |  |  |  | 0 | 0 | 0 | [5 empty] | 0 |  | 0 | 382.35 | 0 | 37.35 | 35.694 | 4742.014 | 0 | 17.89 | 0.08 | 0 | 275.1984 | 198.7544 | [13 empty] | 0 | 0 | 1 | 1 |  |  |  | 1010 | 100 шт. | 100 шт. | 100 | [6 empty] | 29085636 | 6 | Ремонтно-строительные работы | 0 |  | 1 | 67001 | Электромонтажные работы | рФЕР-67 |  |  |  | 0 | 145.98 | 0 | 2.5 | 1.08 | 143.48 | 17.89 | 0.08 | 0 | [17 empty] | 0 | 0 | 0 |  |  | *0,85 | *0,8 | 85 | 65 |  |  |  |  | 1 |  | 1945260508 | 2 | 1 | 2 | 0 | 0 | 0 | 856.3 | 856.3 | 0 | 0 |  | 0 | 3 | 0 |  | 0 | 1 | 0 | 0 | 0 | 0 | 0
51 | 1 | 5 | 2127 |  | Новый подраздел | демонтаж | 0 | [6 empty] | 6275.75 | 0 | 46.69 | 44.84 | 6229.06 | 0 | 24.1224 | 0.10006 | 0 | 4339.17 | 3351.45 |  |  | 6275.75 | 0 | 46.69 | 44.84 | 6229.06 | 0 | 24.1224 | 0.10006 | 0 | 4339.17 | 3351.45 |  |  | 0 | 0 | 0 | 13966.37 | 13966.37 | 0 | 0 | 0 | 0 | 0 | 0 | 0 | 0 | 0 | 0 | 0 | [19 empty] | 0 | 0 | 0 | 13966.37 | 13966.37 | 0 | 0 | 0 | 0 | 0 | 0 | 0 | 0 | 0 | 0 | 0 | [114 empty] | 0
50 | 0 | 0 | 1 | 201 | 6275.75 | ПЗ | Прямые затраты |  |  | 201 | 1 | 3 |  | 2
50 | 0 | 0 | 1 | 202 | 0 | СтМатОб | Стоимость материальных ресурсов (всего) |  |  | 202 | 2 | 3 |  | 2
50 | 0 | 0 | 1 | 222 | 0 | СтМатОбЗак | Стоимость материалов и оборудования заказчика |  |  | 222 | 3 | 3 |  | 2
50 | 0 | 0 | 1 | 225 | 0 | СтМатОбПод | Стоимость материалов и оборудования подрядчика |  |  | 225 | 4 | 3 |  | 2
50 | 0 | 0 | 1 | 226 | 0 | СтМат | Стоимость материалов (всего) |  |  | 226 | 5 | 3 |  | 2
50 | 0 | 0 | 1 | 227 | 0 | СтМатЗак | Стоимость материалов заказчика |  |  | 227 | 6 | 3 |  | 2
50 | 0 | 0 | 1 | 228 | 0 | СтМатПод | Стоимость материалов подрядчика |  |  | 228 | 7 | 3 |  | 2
50 | 0 | 0 | 1 | 216 | 0 | Оборуд | Стоимость оборудования (всего) |  |  | 216 | 8 | 3 |  | 2
50 | 0 | 0 | 1 | 223 | 0 | ОборудЗак | Стоимость оборудования заказчика |  |  | 223 | 9 | 3 |  | 2
50 | 0 | 0 | 1 | 229 | 0 | ОборудПод | Стоимость оборудования подрядчика |  |  | 229 | 10 | 3 |  | 2
50 | 0 | 0 | 1 | 203 | 46.69 | ЭММ | Эксплуатация машин |  |  | 203 | 11 | 3 |  | 2
50 | 0 | 0 | 1 | 231 | 0 | ЭММсНРиСП | Эксплуатация машин по ТСН-2001.16 |  |  | 231 | 12 | 3 |  | 2
50 | 0 | 0 | 1 | 204 | 44.84 | ЗПМ | ЗП машинистов |  |  | 204 | 13 | 3 |  | 2
50 | 0 | 0 | 1 | 205 | 6229.06 | ОЗП | Основная ЗП рабочих |  |  | 205 | 14 | 3 |  | 2
50 | 0 | 0 | 1 | 232 | 0 | ОЗПсНРиСП | Основная ЗП рабочих по ТСН-2001.16 |  |  | 232 | 15 | 3 |  | 2
50 | 0 | 0 | 1 | 214 | 13966.37 | Строит | Строительные работы с НР и СП |  |  | 214 | 16 | 3 |  | 2
50 | 0 | 0 | 1 | 215 | 0 | Монтаж | Монтажные работы с НР и СП |  |  | 215 | 17 | 3 |  | 2
50 | 0 | 0 | 1 | 217 | 0 | Прочие | Прочие работы с НР и СП |  |  | 217 | 18 | 3 |  | 2
50 | 0 | 0 | 1 | 230 | 0 | ПрочиеЗатр | Прочие затраты по ТСН-2001.16 |  |  | 230 | 19 | 3 |  | 2
50 | 0 | 0 | 1 | 206 | 0 | ВозврМат | Возврат материалов |  |  | 206 | 20 | 3 |  | 2
50 | 0 | 0 | 1 | 207 | 24.1224 | ТрудСтр | Трудозатраты строителей |  |  | 207 | 21 | 3 |  | -1
50 | 0 | 0 | 1 | 208 | 0.10006 | ТрудМаш | Трудозатраты машинистов |  |  | 208 | 22 | 3 |  | -1
50 | 0 | 0 | 1 | 209 | 0 | ТранспМат | Транспорт материалов |  |  | 209 | 23 | 3 |  | 2
50 | 0 | 0 | 1 | 233 | 0 | Перевозка | Перевозка грузов |  |  | 233 | 24 | 3 |  | 2
50 | 0 | 0 | 1 | 210 | 4339.17 | НР | Накладные расходы |  |  | 210 | 25 | 3 |  | 2
50 | 0 | 0 | 1 | 211 | 3351.45 | СмПриб | Сметная прибыль |  |  | 211 | 26 | 3 |  | 2
50 | 0 | 0 | 1 | 0 | 13966.37 | Всего | Всего с НР и СП |  |  | 224 | 27 | 3 |  | 2
50 | 1 | 0 | 2 | 0 | 2513.9 | Ндс | Ндс |  |  | 212 | 28 | 0 |  | 1
50 | 1 | 0 | 2 | 224 | 16480.3 | всего с Ндс | всего с НДС |  |  | 212 | 29 | 0 |  | 1
5 | 1 |  | 2205 |  | Новый подраздел | ремонт |  | 0 |  | 0 | [7 empty] | 0 |  |  | 0 | [53 empty] | 0 | [11 empty] | 0
52 | 1 | 5 | 2173 | 0 | Новый подраздел | ремонт | [7 empty] | 591208.38 | 341643.01 | 11677.59 | 2988.09 | 237887.78 | 0 | 790.3348 | 8.1497 | 390.21 | 206615.79 | 104396.64 | 0 | 0 | 591208.38 | 341643.01 | 11677.59 | 2988.09 | 237887.78 | 0 | 790.3348 | 8.1497 | 390.21 | 206615.79 | 104396.64 | 0 | 0 | 0 | 0 | 0 | 902220.81 | 808194.08 | 94026.73 | 0 | 341643.01 | 341643.01 | 0 | 341643.01 | 0 | 0 | 0 | 0 | 0 | 0 | 0 | 0 | 0 | 0 | 0 | 0 | 0 | 0 | 0 | 0 | 0 | 0 | 0 | 0 | 0 | 0 | 0 | 0 | 0 | 0 | 0 | 902220.81 | 808194.08 | 94026.73 | 0 | 341643.01 | 341643.01 | 0 | 341643.01 | 0 | 0 | 0 | 0 | 0 | 0 | 0 | 0 | 0 | 0 | 0 | 0 | 0 | 0 | 0 | 0 | 0 | 0 | 0 | 0 | 0 | 0 | 0 | 0 | 0 | 0 | 0 | 0 | 0 | 0 | 0 | 0 | 0 | 0 | 0 | 0 | 0 | 0 | 0 | 0 | 0 | 0 | 0 | 0 | 0 | 0 | 0 | 0 | 0 | 0 | 0 | 0 | 0 | 0 | 0 | 0 | 0 | 0 | 0 | 0 | 0 | 0 | 0 | 0 | 0 | 0 | 0 | 0 | 0 | 0 | 0 | 0 | 0 | 0 | 0 | 0 | 0 | 0 | 0 | 0 | 0 | 0 | 0 | 0 | 0 | 0 | 0 | 0 | 0 | 0 | 0 | 0 | 0 | 0 | 0 | 0 | 0 | 0 | 0 | 0 | 0 | 0 | 0 | 0 | 0 | 0 | 0 | 0 | 0 | 0 | 0 | 0 | 0 | 0 | 0 | 0 | 0 | 0 | 0 | 0
17 | 1 | 2543 | 2451 | 1 | 10-01-035-1 | Установка подоконных досок из ПВХ в каменных стенах толщиной до 0,51 м | 100 п. м | 0.03 | 0 |  |  |  |  | 783.82 | 571.78 | 5.95 | 0.67 | 206.09 | 0 | 0.73106 | 0.0015 | 0 | 186.08 | 88.91 |  | 31043101 | 4229.87 | 4004.09 | 17.92 | 0.68 | 207.86 | 0 | 24.3685 | 0.05 | 0 | 4199.17 | 4004.09 | 14.33 | 0.54 | 180.75 | 0 | 21.19 | 0.04 | 0 | 90 | 43 | 1 | 1 |  |  | 1 | 33.05 | 11.06 | 4.76 |  |  |  |  | 0 | 1 | ТЕР Московской обл., 10-01-035-1, приказ Минстроя России №675/пр от 21.09.2015 г. |  |  | 10001 | 0 | 10-01-035-1 | 1 | 2 | 0 | 33.05 | 1 | 1 | 1 | 1 | 1 |  | 118 | 63 |  |  |  | 0 | 0 | 0 | [5 empty] | 0 | Поправка: МДС 81-35.2004, п.4.7 Наименование: Работы, выполняемые при реконструкции зданий и сооружений работы, аналогичные технологическим процессам в новом строительстве (в том числе возведение новых конструктивных элементов) стоимость которых определена по соответствующим сборникам ФЕР, кроме сборника № 46 «Работы при реконструкции зданий и сооружений» | 0 | 783.82 | 19059.4684 | 198.1952 | 22.474 | 6869.773 | 0 | 24.3685 | 0.05 | 0 | 186.084 | 88.9068 |  |  |  |  | )*1,25 | )*1,25 | )*1,15 |  | )*1,15 | )*1,25 |  |  |  | 0 | 0 | 1 | 1 |  |  |  | 1013 | 100 п. м | 100 п. м | 1 | [6 empty] | 29085510 | 2 | Общестроительные работы | 0 |  | 1 | 10001 | Деревянные конструкции | ФЕР-10 |  | Поправка: МДС 81-35.2004, п.4.7 |  | 0 | 4199.17 | 4004.09 | 14.33 | 0.54 | 180.75 | 21.19 | 0.04 | 0 | [17 empty] | 0 | 0 | 0 | *0,9 | *0,85 | *0,85 | *0,8 | 106.2 | 53.55 |  |  |  |  | 1 |  | -1773683300 | 2 | 1 | 2 | 0 | 0 | 0 | 1058.81 | 1058.81 | 0 | 0 |  | 0 | 3 | 0 |  | 0 | 1 | 0 | 0 | 0 | 0 | 0
18 | 1 | 2542 |  | 1,1 | 101-2904 | Доски подоконные ПВХ, шириной 200 мм | м | 3 | 100 |  |  |  |  | 324.7 | 324.7 | 0 | 0 | 0 | 0 | 0 | 0 | 18.12 | 0 | 0 |  | 31043101 | 131.99 | 131.99 | 0 | 0 | 0 | 0 | 0 | 0 | 6.04 | 131.99 | 131.99 | 0 | 0 | 0 | 0 | 0 | 0 | 6.04 | 0 | 0 | 1 | 1 |  |  | 1 | 1 | 1 | 0.82 |  |  |  |  | 3 | 1 | ТССЦ Московской обл., 101-2904, приказ Минстроя России №675/пр от 21.09.2015 г. |  |  | 500001 | 0 | 101-2904 | 1 | 8 | 0 | 1 | 1 | 1 | 1 | 1 | 1 |  | 0 | 0 |  |  |  | 0 | 0 | 0 | [5 empty] | 0 |  | 0 | 324.7 | 108.2318 | 0 | 0 | 0 | 0 | 0 | 0 | 6.04 | 0 | 0 | [13 empty] | 0 | 0 | 1 | 1 |  |  |  | 1003 | м | м | 1 | [6 empty] | 29085443 | 8 | Материалы строительные | 0 |  | 1 | 500001 | Материалы и конструкции ( строительные ) по ценникам и каталогом | ФССЦст |  |  |  | 0 | 131.99 | 131.99 | 0 | 0 | 0 | 0 | 0 | [18 empty] | 0 | 0 | 0 |  |  |  |  | 0 | 0 |  |  |  |  | 1 |  | -716496253 | 2 | 1 | 2 | 0 | 0 | 0 | 324.7 | 324.7 | 0 | 0 |  | 0 | 3 | 0 |  | 0 | 1 | 0 | 0 | 0 | 0 | 0
17 | 1 | 2556 | 2464 | 2 | 10-01-047-2 | Установка блоков из ПВХ в наружных и внутренних дверных проемах в каменных стенах площадью проема более 3 м2 | 100 м2 проемов | 0.08 | 0 |  |  |  |  | 76077.07 | 72338.71 | 418.9 | 23.21 | 3319.46 | 0 | 11.4917 | 0.052 | 0 | 3008.4 | 1437.35 |  | 31043101 | 165256.38 | 163514.27 | 486.64 | 8.78 | 1255.47 | 0 | 143.6465 | 0.65 | 0 | 164995.29 | 163514.27 | 389.31 | 7.02 | 1091.71 | 0 | 124.91 | 0.52 | 0 | 90 | 43 | 1 | 1 |  |  | 1 | 33.05 | 10.76 | 5.53 |  |  |  |  | 0 | 1 | ТЕР Московской обл., 10-01-047-2, приказ Минстроя России №675/пр от 21.09.2015 г. |  |  | 10001 | 0 | 10-01-047-2 | 1 | 2 | 0 | 33.05 | 1 | 1 | 1 | 1 | 1 |  | 118 | 63 |  |  |  | 0 | 0 | 0 | [5 empty] | 0 |  | 0 | 76077.07 | 904233.9131 | 5236.2464 | 290.179 | 41493.2835 | 0 | 143.6465 | 0.65 | 0 | 3008.403 | 1437.3481 |  |  |  |  | )*1,25 | )*1,25 | )*1,15 |  | )*1,15 | )*1,25 |  |  |  | 0 | 0 | 1 | 1 |  |  |  | 1013 | 100 м2 проемов | 100 м2 проемов | 1 | [6 empty] | 29085510 | 2 | Общестроительные работы | 0 |  | 1 | 10001 | Деревянные конструкции | ФЕР-10 |  |  |  | 0 | 164995.29 | 163514.27 | 389.31 | 7.02 | 1091.71 | 124.91 | 0.52 | 0 | [17 empty] | 0 | 0 | 0 | *0,9 | *0,85 | *0,85 | *0,8 | 106.2 | 53.55 |  |  |  |  | 1 |  | 1420291261 | 2 | 1 | 2 | 0 | 0 | 0 | 80522.82 | 80522.82 | 0 | 0 |  | 0 | 3 | 0 |  | 0 | 1 | 0 | 0 | 0 | 0 | 0
17 | 1 | 2565 | 2473 | 3 | 15-01-050-4 | Облицовка оконных и дверных откосов декоративным бумажно-слоистым пластиком или листами из синтетических материалов на клее | 100 м2 облицовки | 0.02 | 0 |  |  |  |  | 1206.86 | 32.56 | 12.65 | 0.89 | 1161.65 | 0 | 3.8288 | 0.002 | 0 | 930.03 | 430.14 |  | 31043101 | 2294.19 | 478.86 | 57.91 | 1.35 | 1757.42 | 0 | 191.4405 | 0.1 | 0 | 2053.38 | 478.86 | 46.33 | 1.08 | 1528.19 | 0 | 166.47 | 0.08 | 0 | 80 | 37 | 1 | 1 |  |  | 1 | 33.05 | 10.92 | 3.4 |  |  |  |  | 0 | 1 | ТЕР Московской обл., 15-01-050-4, приказ Минстроя России №675/пр от 21.09.2015 г. |  |  | 15001 | 0 | 15-01-050-4 | 1 | 2 | 0 | 33.05 | 1 | 1 | 1 | 1 | 1 |  | 105 | 55 |  |  |  | 0 | 0 | 0 | [5 empty] | 0 | Поправка: МДС 81-35.2004, п.4.7 Наименование: Работы, выполняемые при реконструкции зданий и сооружений работы, аналогичные технологическим процессам в новом строительстве (в том числе возведение новых конструктивных элементов) стоимость которых определена по соответствующим сборникам ФЕР, кроме сборника № 46 «Работы при реконструкции зданий и сооружений» | 0 | 1206.86 | 1628.124 | 632.3772 | 44.6175 | 58082.731 | 0 | 191.4405 | 0.1 | 0 | 930.032 | 430.1398 |  |  |  |  | )*1,25 | )*1,25 | )*1,15 |  | )*1,15 | )*1,25 |  |  |  | 0 | 0 | 1 | 1 |  |  |  | 1013 | 100 м2 облицовки | 100 м2 облицовки | 1 | [6 empty] | 29085536 | 2 | Общестроительные работы | 0 |  | 1 | 15001 | Отделочные работы | ФЕР-15 |  | Поправка: МДС 81-35.2004, п.4.7 |  | 0 | 2053.38 | 478.86 | 46.33 | 1.08 | 1528.19 | 166.47 | 0.08 | 0 | [17 empty] | 0 | 0 | 0 | *0,9 | *0,85 | *0,85 | *0,8 | 94.5 | 46.75 |  |  |  |  | 1 |  | -1841865788 | 2 | 1 | 2 | 0 | 0 | 0 | 2567.03 | 2567.03 | 0 | 0 |  | 0 | 3 | 0 |  | 0 | 1 | 0 | 0 | 0 | 0 | 0
18 | 1 | 2565 |  | 3,1 | 101-6871 | Сэндвич-панели для откосов (наружные слои – листы из поливинилхлорида, внутреннее наполнение – вспененный пенополистирол) белые, ширина 1,5 м, длина 3,0 м, толщина 10 мм | м2 | 2.2 | 110 |  |  |  |  | 498.79 | 498.79 | 0 | 0 | 0 | 0 | 0 | 0 | 38.06 | 0 | 0 |  | 31043101 | 377.87 | 377.87 | 0 | 0 | 0 | 0 | 0 | 0 | 17.3 | 377.87 | 377.87 | 0 | 0 | 0 | 0 | 0 | 0 | 17.3 | 0 | 0 | 1 | 1 |  |  | 1 | 1 | 1 | 0.6 |  |  |  |  | 3 | 1 | ТССЦ Московской обл., 101-6871, приказ Минстроя России №675/пр от 21.09.2015 г. |  |  | 500001 | 0 | 101-6871 | 1 | 8 | 0 | 1 | 1 | 1 | 1 | 1 | 1 |  | 0 | 0 |  |  |  | 0 | 0 | 0 | [5 empty] | 0 |  | 0 | 498.79 | 226.722 | 0 | 0 | 0 | 0 | 0 | 0 | 17.3 | 0 | 0 | [13 empty] | 0 | 0 | 1 | 1 |  |  |  | 1005 | м2 | м2 | 1 | [6 empty] | 29085443 | 8 | Материалы строительные | 0 |  | 1 | 500001 | Материалы и конструкции ( строительные ) по ценникам и каталогом | ФССЦст |  |  |  | 0 | 377.87 | 377.87 | 0 | 0 | 0 | 0 | 0 | [18 empty] | 0 | 0 | 0 |  |  |  |  | 0 | 0 |  |  |  |  | 1 |  | -1326923709 | 2 | 1 | 2 | 0 | 0 | 0 | 498.79 | 498.79 | 0 | 0 |  | 0 | 3 | 0 |  | 0 | 1 | 0 | 0 | 0 | 0 | 0
18 | 1 | 2563 |  | 3,2 | 101-2416 | Грунтовка «Бетоконтакт», КНАУФ | кг | 0.00178 | 0.089 |  |  |  |  | 0.24 | 0.24 | 0 | 0 | 0 | 0 | 0 | 0 | 0 | 0 | 0 |  | 31043101 | 22.91 | 22.91 | 0 | 0 | 0 | 0 | 0 | 0 | 1.05 | 22.91 | 22.91 | 0 | 0 | 0 | 0 | 0 | 0 | 1.05 | 0 | 0 | 1 | 1 |  |  | 1 | 1 | 1 | 5.85 |  |  |  |  | 3 | 1 | ТССЦ Московской обл., 101-2416, приказ Минстроя России №675/пр от 21.09.2015 г. |  |  | 500001 | 0 | 101-2416 | 1 | 8 | 0 | 1 | 1 | 1 | 1 | 1 | 1 |  | 0 | 0 |  |  |  | 0 | 0 | 0 | [5 empty] | 0 |  | 0 | 0.24 | 134.0235 | 0 | 0 | 0 | 0 | 0 | 0 | 1.05 | 0 | 0 | [13 empty] | 0 | 0 | 1 | 1 |  |  |  | 1009 | кг | кг | 1 | [6 empty] | 29085443 | 8 | Материалы строительные | 0 |  | 1 | 500001 | Материалы и конструкции ( строительные ) по ценникам и каталогом | ФССЦст |  |  |  | 0 | 22.91 | 22.91 | 0 | 0 | 0 | 0 | 0 | [18 empty] | 0 | 0 | 0 |  |  |  |  | 0 | 0 |  |  |  |  | 1 |  | -1686930993 | 2 | 1 | 2 | 0 | 0 | 0 | 0.24 | 0.24 | 0 | 0 |  | 0 | 3 | 0 |  | 0 | 1 | 0 | 0 | 0 | 0 | 0
17 | 1 | 2572 | 2480 | 4 | 11-01-012-3 | Укладка лаг по плитам перекрытий | 100 м2 пола | 0.682 | 0 |  |  |  |  | 12325.41 | 4142.21 | 280.87 | 68.52 | 7902.33 | 0 | 28.0309 | 0.15345 | 0 | 7492.6 | 4065.13 |  | 31043101 | 2121.66 | 1735.32 | 35.75 | 3.04 | 350.59 | 0 | 41.101 | 0.225 | 0 | 2068.78 | 1735.32 | 28.6 | 2.43 | 304.86 | 0 | 35.74 | 0.18 | 0 | 94 | 51 | 1 | 1 |  |  | 1 | 33.05 | 11.52 | 3.5 |  |  |  |  | 0 | 1 | ТЕР Московской обл., 11-01-012-3, приказ Минстроя России №675/пр от 21.09.2015 г. |  |  | 11001 | 0 | 11-01-012-3 | 1 | 2 | 0 | 33.05 | 1 | 1 | 1 | 1 | 1 |  | 123 | 75 |  |  |  | 0 | 0 | 0 | [5 empty] | 0 | Поправка: МДС 81-35.2004, п.4.7 Наименование: Работы, выполняемые при реконструкции зданий и сооружений работы, аналогичные технологическим процессам в новом строительстве (в том числе возведение новых конструктивных элементов) стоимость которых определена по соответствующим сборникам ФЕР, кроме сборника № 46 «Работы при реконструкции зданий и сооружений» | 0 | 12325.41 | 6073.62 | 411.84 | 100.472 | 11586.9995 | 0 | 41.101 | 0.225 | 0 | 7492.599 | 4065.1335 |  |  |  |  | )*1,25 | )*1,25 | )*1,15 |  | )*1,15 | )*1,25 |  |  |  | 0 | 0 | 1 | 1 |  |  |  | 1013 | 100 м2 пола | 100 м2 пола | 1 | [6 empty] | 29085511 | 2 | Общестроительные работы | 0 |  | 1 | 11001 | Полы | ФЕР-11 |  | Поправка: МДС 81-35.2004, п.4.7 |  | 0 | 2068.78 | 1735.32 | 28.6 | 2.43 | 304.86 | 35.74 | 0.18 | 0 | [17 empty] | 0 | 0 | 0 | *0,9 | *0,85 | *0,85 | *0,8 | 110.7 | 63.75 |  |  |  |  | 1 |  | -1478680915 | 2 | 1 | 2 | 0 | 0 | 0 | 23883.14 | 23883.14 | 0 | 0 |  | 0 | 3 | 0 |  | 0 | 1 | 0 | 0 | 0 | 0 | 0
17 | 1 | 2580 | 2488 | 5 | 11-01-033-1 | Устройство покрытий дощатых толщиной 28 мм | 100 м2 покрытия | 0.682 | 0 |  |  |  |  | 42741.6 | 28352.39 | 963.65 | 220.67 | 13425.56 | 0 | 47.6227 | 0.49445 | 0 | 12827.46 | 6959.58 |  | 31043101 | 7074.5 | 6356.64 | 122.23 | 9.79 | 595.63 | 0 | 69.828 | 0.725 | 0 | 6972.36 | 6356.64 | 97.78 | 7.83 | 517.94 | 0 | 60.72 | 0.58 | 0 | 94 | 51 | 1 | 1 |  |  | 1 | 33.05 | 11.56 | 6.54 |  |  |  |  | 0 | 1 | ТЕР Московской обл., 11-01-033-1, приказ Минстроя России №675/пр от 21.09.2015 г. |  |  | 11001 | 0 | 11-01-033-1 | 1 | 2 | 0 | 33.05 | 1 | 1 | 1 | 1 | 1 |  | 123 | 75 |  |  |  | 0 | 0 | 0 | [5 empty] | 0 | Поправка: МДС 81-35.2004, п.4.7 Наименование: Работы, выполняемые при реконструкции зданий и сооружений работы, аналогичные технологическим процессам в новом строительстве (в том числе возведение новых конструктивных элементов) стоимость которых определена по соответствующим сборникам ФЕР, кроме сборника № 46 «Работы при реконструкции зданий и сооружений» | 0 | 42741.6 | 41572.4256 | 1412.9788 | 323.5595 | 19685.5715 | 0 | 69.828 | 0.725 | 0 | 12827.4562 | 6959.5773 |  |  |  |  | )*1,25 | )*1,25 | )*1,15 |  | )*1,15 | )*1,25 |  |  |  | 0 | 0 | 1 | 1 |  |  |  | 1013 | 100 м2 покрытия | 100 м2 покрытия | 1 | [6 empty] | 29085511 | 2 | Общестроительные работы | 0 |  | 1 | 11001 | Полы | ФЕР-11 |  | Поправка: МДС 81-35.2004, п.4.7 |  | 0 | 6972.36 | 6356.64 | 97.78 | 7.83 | 517.94 | 60.72 | 0.58 | 0 | [17 empty] | 0 | 0 | 0 | *0,9 | *0,85 | *0,85 | *0,8 | 110.7 | 63.75 |  |  |  |  | 1 |  | 1837524583 | 2 | 1 | 2 | 0 | 0 | 0 | 62528.64 | 62528.64 | 0 | 0 |  | 0 | 3 | 0 |  | 0 | 1 | 0 | 0 | 0 | 0 | 0
17 | 1 | 2587 | 2495 | 6 | 11-01-053-2 | Устройство оснований полов из фанеры в один слой площадью свыше 20 м2 | 100 м2 пола | 0.682 | 0 |  |  |  |  | 32449.5 | 22353.37 | 3476.1 | 1899 | 6620.03 | 0 | 24.5172 | 5.7118 | 0 | 8007.89 | 4344.71 |  | 31043101 | 6346.71 | 5583.68 | 469.33 | 84.25 | 293.7 | 0 | 35.949 | 8.375 | 0 | 6214.53 | 5583.68 | 375.46 | 67.4 | 255.39 | 0 | 31.26 | 6.7 | 0 | 94 | 51 | 1 | 1 |  |  | 1 | 33.05 | 10.86 | 5.87 |  |  |  |  | 0 | 1 | ТЕР Московской обл., 11-01-053-2, приказ Минстроя России №675/пр от 21.09.2015 г. |  |  | 11001 | 0 | 11-01-053-2 | 1 | 2 | 0 | 33.05 | 1 | 1 | 1 | 1 | 1 |  | 123 | 75 |  |  |  | 0 | 0 | 0 | [5 empty] | 0 |  | 0 | 32449.5 | 32776.2016 | 5096.9238 | 2784.4625 | 9706.785 | 0 | 35.949 | 8.375 | 0 | 8007.8882 | 4344.7053 |  |  |  |  | )*1,25 | )*1,25 | )*1,15 |  | )*1,15 | )*1,25 |  |  |  | 0 | 0 | 1 | 1 |  |  |  | 1013 | 100 м2 пола | 100 м2 пола | 1 | [6 empty] | 29085511 | 2 | Общестроительные работы | 0 |  | 1 | 11001 | Полы | ФЕР-11 |  |  |  | 0 | 6214.53 | 5583.68 | 375.46 | 67.4 | 255.39 | 31.26 | 6.7 | 0 | [17 empty] | 0 | 0 | 0 | *0,9 | *0,85 | *0,85 | *0,8 | 110.7 | 63.75 |  |  |  |  | 1 |  | 1220877284 | 2 | 1 | 2 | 0 | 0 | 0 | 44802.1 | 44802.1 | 0 | 0 |  | 0 | 3 | 0 |  | 0 | 1 | 0 | 0 | 0 | 0 | 0
17 | 1 | 2596 | 2503 | 7 | 11-01-057-1 | Устройство гетерогенного и гомогенного покрытия на клее со свариванием полотнищ в стыках | 100 м2 | 0.682 | 0 |  |  |  |  | 14127.96 | 4072.16 | 48.45 | 15.33 | 10007.35 | 0 | 35.4974 | 0.0341 | 0 | 9421.32 | 5111.57 |  | 31043101 | 1239.96 | 788.76 | 7.22 | 0.68 | 443.98 | 0 | 52.049 | 0.05 | 0 | 1180.6 | 788.76 | 5.77 | 0.54 | 386.07 | 0 | 45.26 | 0.04 | 0 | 94 | 51 | 1 | 1 |  |  | 1 | 33.05 | 9.84 | 7.57 |  |  |  |  | 0 | 1 | ТСНБ-2001 Московской области, 11-01-057-1, протокол от 29.07.2020 г. № 07 |  |  | 11001 | 0 | 11-01-057-1 | 1 | 2 | 0 | 33.05 | 1 | 1 | 1 | 1 | 1 |  | 123 | 75 |  |  |  | 0 | 0 | 0 | [5 empty] | 0 | Поправка: МДС 81-35.2004, п.4.7 Наименование: Работы, выполняемые при реконструкции зданий и сооружений работы, аналогичные технологическим процессам в новом строительстве (в том числе возведение новых конструктивных элементов) стоимость которых определена по соответствующим сборникам ФЕР, кроме сборника № 46 «Работы при реконструкции зданий и сооружений» | 0 | 14127.96 | 5970.9132 | 71.0448 | 22.474 | 14673.539 | 0 | 52.049 | 0.05 | 0 | 9421.3192 | 5111.5668 |  |  |  |  | )*1,25 | )*1,25 | )*1,15 |  | )*1,15 | )*1,25 |  |  |  | 0 | 0 | 1 | 1 |  |  |  | 1005 | 100 м2 | 100 м2 | 100 | [6 empty] | 29085511 | 2 | Общестроительные работы | 0 |  | 1 | 11001 | Полы | ФЕР-11 |  | Поправка: МДС 81-35.2004, п.4.7 |  | 0 | 1180.6 | 788.76 | 5.77 | 0.54 | 386.07 | 45.26 | 0.04 | 0 | [17 empty] | 0 | 0 | 0 | *0,9 | *0,85 | *0,85 | *0,8 | 110.7 | 63.75 |  |  |  |  | 1 |  | -295419027 | 2 | 1 | 2 | 0 | 0 | 0 | 28660.85 | 28660.85 | 0 | 0 |  | 0 | 3 | 0 |  | 0 | 1 | 0 | 0 | 0 | 0 | 0
18 | 1 | 2594 |  | 7,1 | 101-4216 | Линолеум полукоммерческий гетерогенный "TARKETT ИДИЛЛИЯ" (толщина 3,2 мм, толщина защитного слоя 0,5 мм, класс 23/32) | м2 | 69.564 | 102 |  |  |  |  | 35905.68 | 35905.68 | 0 | 0 | 0 | 0 | 0 | 0 | 261.56 | 0 | 0 |  | 31043101 | 82.19 | 82.19 | 0 | 0 | 0 | 0 | 0 | 0 | 3.76 | 82.19 | 82.19 | 0 | 0 | 0 | 0 | 0 | 0 | 3.76 | 0 | 0 | 1 | 1 |  |  | 1 | 1 | 1 | 6.28 |  |  |  |  | 3 | 1 | ТССЦ Московской обл., 101-4216, приказ Минстроя России №675/пр от 21.09.2015 г. |  |  | 500001 | 0 | 101-4216 | 1 | 8 | 0 | 1 | 1 | 1 | 1 | 1 | 1 |  | 0 | 0 |  |  |  | 0 | 0 | 0 | [5 empty] | 0 |  | 0 | 35905.68 | 516.1532 | 0 | 0 | 0 | 0 | 0 | 0 | 3.76 | 0 | 0 | [13 empty] | 0 | 0 | 1 | 1 |  |  |  | 1005 | м2 | м2 | 1 | [6 empty] | 29085443 | 8 | Материалы строительные | 0 |  | 1 | 500001 | Материалы и конструкции ( строительные ) по ценникам и каталогом | ФССЦст |  |  |  | 0 | 82.19 | 82.19 | 0 | 0 | 0 | 0 | 0 | [18 empty] | 0 | 0 | 0 |  |  |  |  | 0 | 0 |  |  |  |  | 1 |  | -100917442 | 2 | 1 | 2 | 0 | 0 | 0 | 35905.68 | 35905.68 | 0 | 0 |  | 0 | 3 | 0 |  | 0 | 1 | 0 | 0 | 0 | 0 | 0
18 | 1 | 2595 |  | 7,2 | 101-9877 | Линолеум без подосновы | м2 | 69.564 | 102 |  |  |  |  | 0 | 0 | 0 | 0 | 0 | 0 | 0 | 0 | 0 | 0 | 0 |  | 31043101 | 0 | 0 | 0 | 0 | 0 | 0 | 0 | 0 | 0 | 0 | 0 | 0 | 0 | 0 | 0 | 0 | 0 | 0 | 0 | 0 | 1 | 1 |  |  | 1 | 1 | 1 | 1 |  |  |  |  | 3 | 2 | ТСНБ-2001 Московской области, 101-9877, протокол от 29.07.2020 г. № 07 |  |  | 500002 | 0 |  | 0 | 12 | 1 | 1 | 1 | 1 | 1 | 1 | 1 |  | 0 | 0 |  |  |  | 0 | 0 | 0 | [5 empty] | 0 |  | 0 | 0 | 0 | 0 | 0 | 0 | 0 | 0 | 0 | 0 | 0 | 0 | [13 empty] | 0 | 0 | 1 | 1 |  |  |  | 1005 | м2 | м2 | 1 | [6 empty] | 29085444 | 12 | Материалы монтажные | 0 |  | 2 | 500002 | Материалы и конструкции ( монтажные ) по ценникам и каталогам | ФССЦм |  |  |  | 0 | 0 | 0 | 0 | 0 | 0 | 0 | 0 | [18 empty] | 0 | 0 | 0 |  |  |  |  | 0 | 0 |  |  |  |  | 1 |  | 722712840 | 2 | 1 | -2 | 0 | 0 | 0 | 0 | 0 | 0 | 0 |  | 0 | 3 | 0 |  | 0 | 1 | 0 | 0 | 0 | 0 | 0
17 | 1 | 2608 | 2515 | 10 | 11-01-040-3 | Устройство плинтусов поливинилхлоридных на винтах самонарезающих | 100 М ПЛИНТУСА | 1.091 | 0 |  |  |  |  | 6702.31 | 4080.8 | 86.3 | 0 | 2535.21 | 0 | 8.356 | 0 | 0 | 2383.1 | 1292.96 |  | 31043101 | 1480.04 | 1395.68 | 14.05 | 0 | 70.31 | 0 | 7.659 | 0 | 0 | 1468.06 | 1395.68 | 11.24 | 0 | 61.14 | 0 | 6.66 | 0 | 0 | 94 | 51 | 1 | 1 |  |  | 1 | 33.05 | 5.63 | 2.68 |  |  |  |  | 0 | 1 | ТЕР Московской обл., 11-01-040-3, приказ Минстроя России №675/пр от 21.09.2015 г. |  |  | 11001 | 0 | 11-01-040-3 | 1 | 2 | 0 | 33.05 | 1 | 1 | 1 | 1 | 1 |  | 123 | 75 |  |  |  | 0 | 0 | 0 | [5 empty] | 0 | Поправка: МДС 81-35.2004, п.4.7 Наименование: Работы, выполняемые при реконструкции зданий и сооружений работы, аналогичные технологическим процессам в новом строительстве (в том числе возведение новых конструктивных элементов) стоимость которых определена по соответствующим сборникам ФЕР, кроме сборника № 46 «Работы при реконструкции зданий и сооружений» | 0 | 6702.31 | 3740.4224 | 79.1015 | 0 | 2323.7455 | 0 | 7.659 | 0 | 0 | 2383.0974 | 1292.9571 |  |  |  |  | )*1,25 | )*1,25 | )*1,15 |  | )*1,15 | )*1,25 |  |  |  | 0 | 0 | 1 | 1 |  |  |  | 1013 | 100 М ПЛИНТУСА | 100 М ПЛИНТУСА | 1 | [6 empty] | 29085511 | 2 | Общестроительные работы | 0 |  | 1 | 11001 | Полы | ФЕР-11 |  | Поправка: МДС 81-35.2004, п.4.7 |  | 0 | 1468.06 | 1395.68 | 11.24 | 0 | 61.14 | 6.66 | 0 | 0 | [17 empty] | 0 | 0 | 0 | *0,9 | *0,85 | *0,85 | *0,8 | 110.7 | 63.75 |  |  |  |  | 1 |  | -1131838271 | 2 | 1 | 2 | 0 | 0 | 0 | 10378.37 | 10378.37 | 0 | 0 |  | 0 | 3 | 0 |  | 0 | 1 | 0 | 0 | 0 | 0 | 0
17 | 1 | 2626 | 2533 | 11 | 10-05-010-2 | Облицовка стен по системе «КНАУФ» по одинарному металлическому каркасу из ПН и ПС профилей гипсокартонными листами в два слоя (С 626) с дверным проемом | 100 м2 стен (за вычетом проемов) | 2.51 | 0 |  |  |  |  | 182470.61 | 109513.65 | 274.67 | 0 | 72682.29 | 0 | 242.466 | 0 | 0 | 65414.06 | 31253.38 |  | 31043101 | 8548.36 | 7654.55 | 17.65 | 0 | 876.16 | 0 | 96.6 | 0 | 0 | 8430.55 | 7654.55 | 14.12 | 0 | 761.88 | 0 | 84 | 0 | 0 | 90 | 43 | 1 | 1 |  |  | 1 | 33.05 | 6.2 | 5.7 |  |  |  |  | 0 | 1 | ТЕР Московской обл., 10-05-010-2, приказ Минстроя России №675/пр от 21.09.2015 г. |  |  | 10001 | 0 | 10-05-010-2 | 1 | 2 | 0 | 33.05 | 1 | 1 | 1 | 1 | 1 |  | 118 | 63 |  |  |  | 0 | 0 | 0 | [5 empty] | 0 |  | 0 | 182470.61 | 43630.935 | 109.43 | 0 | 28957.088 | 0 | 96.6 | 0 | 0 | 65414.061 | 31253.3847 |  |  |  |  | )*1,25 | )*1,25 | )*1,15 |  | )*1,15 | )*1,25 |  |  |  | 0 | 0 | 1 | 1 |  |  |  | 1005 | 100 м2 стен (за вычетом проемов) | 100 м2 стен (за вычетом проемов) | 100 | [6 empty] | 29085510 | 2 | Общестроительные работы | 0 |  | 1 | 10001 | Деревянные конструкции | ФЕР-10 |  |  |  | 0 | 8430.55 | 7654.55 | 14.12 | 0 | 761.88 | 84 | 0 | 0 | [17 empty] | 0 | 0 | 0 | *0,9 | *0,85 | *0,85 | *0,8 | 106.2 | 53.55 |  |  |  |  | 1 |  | 892663548 | 2 | 1 | 2 | 0 | 0 | 0 | 279138.05 | 279138.05 | 0 | 0 |  | 0 | 3 | 0 |  | 0 | 1 | 0 | 0 | 0 | 0 | 0
17 | 1 | 2633 | 2540 | 12 | 15-06-002-4 | Оклейка стен моющимися обоями на тканевой основе по гипсобетонным и гипсолитовым поверхностям | 100 м2 оклеиваемой поверхности | 2.51 | 0 |  |  |  |  | 84019.02 | 19933.31 | 44.06 | 14.93 | 64041.65 | 0 | 208.5785 | 0.031375 | 0 | 51245.26 | 23700.93 |  | 31043101 | 7336.75 | 6563.27 | 1.48 | 0.18 | 772 | 0 | 83.099 | 0.0125 | 0 | 7235.75 | 6563.27 | 1.18 | 0.14 | 671.3 | 0 | 72.26 | 0.01 | 0 | 80 | 37 | 1 | 1 |  |  | 1 | 33.05 | 11.86 | 1.21 |  |  |  |  | 0 | 1 | ТЕР Московской обл., 15-06-002-4, приказ Минстроя России №675/пр от 21.09.2015 г. |  |  | 15001 | 0 | 15-06-002-4 | 1 | 2 | 0 | 33.05 | 1 | 1 | 1 | 1 | 1 |  | 105 | 55 |  |  |  | 0 | 0 | 0 | [5 empty] | 0 |  | 0 | 84019.02 | 7941.5567 | 17.5528 | 5.949 | 25514.6 | 0 | 83.099 | 0.0125 | 0 | 51245.264 | 23700.9346 |  |  |  |  | )*1,25 | )*1,25 | )*1,15 |  | )*1,15 | )*1,25 |  |  |  | 0 | 0 | 1 | 1 |  |  |  | 1013 | 100 м2 оклеиваемой поверхности | 100 м2 оклеиваемой поверхности | 1 | [6 empty] | 29085536 | 2 | Общестроительные работы | 0 |  | 1 | 15001 | Отделочные работы | ФЕР-15 |  |  |  | 0 | 7235.75 | 6563.27 | 1.18 | 0.14 | 671.3 | 72.26 | 0.01 | 0 | [17 empty] | 0 | 0 | 0 | *0,9 | *0,85 | *0,85 | *0,8 | 94.5 | 46.75 |  |  |  |  | 1 |  | -2097278302 | 2 | 1 | 2 | 0 | 0 | 0 | 158965.21 | 158965.21 | 0 | 0 |  | 0 | 3 | 0 |  | 0 | 1 | 0 | 0 | 0 | 0 | 0
17 | 1 | 2644 | 2549 | 15 | м08-03-591-9 | Розетка штепсельная утопленного типа при скрытой проводке | 100 шт. | 0.05 | 0 |  |  |  |  | 524.87 | 22.62 | 2.6 | 0.68 | 499.65 | 0 | 1.524 | 0.0015 | 0 | 405.27 | 260.17 |  | 31043101 | 371.42 | 63.28 | 5.78 | 0.41 | 302.36 | 0 | 30.48 | 0.03 | 0 | 371.42 | 63.28 | 5.78 | 0.41 | 302.36 | 0 | 30.48 | 0.03 | 0 | 81 | 52 | 1 | 1 |  |  | 1 | 33.05 | 9.01 | 7.15 |  |  |  |  | 0 | 2 | ТЕРм Московской обл., м08-03-591-9, приказ Минстроя России №675/пр от 21.09.2015 г. |  |  | 108001 | 0 | м08-03-591-9 | 1 | 3 | 0 | 33.05 | 1 | 1 | 1 | 1 | 1 |  | 95 | 65 |  |  |  | 0 | 0 | 0 | [5 empty] | 0 |  | 0 | 524.87 | 452.452 | 52.0778 | 13.5505 | 9992.998 | 0 | 30.48 | 0.03 | 0 | 405.2673 | 260.1716 | [13 empty] | 0 | 0 | 1 | 1 |  |  |  | 1010 | 100 шт. | 100 шт. | 100 | [6 empty] | 29085386 | 3 | Монтажные работы | 0 |  | 2 | 108001 | Электромонтажные работы , отдел 01-03 : ( на АЭС НР = 110% ) - (работы по упр. авиа.- движением: СП=55% ( {АВИА}=1; обычные работы : СП=65 - {AВИА}=0), при работе на АЭС СП= 68% ) | мФЕР-08 |  |  |  | 0 | 371.42 | 63.28 | 5.78 | 0.41 | 302.36 | 30.48 | 0.03 | 0 | [17 empty] | 0 | 0 | 0 |  |  | *0,85 | *0,8 | 95 | 65 |  |  |  |  | 1 |  | -1627028948 | 2 | 1 | 2 | 0 | 0 | 0 | 1190.31 | 0 | 1190.31 | 0 |  | 0 | 3 | 0 |  | 0 | 1 | 0 | 0 | 0 | 0 | 0
18 | 1 | 2642 |  | 15,1 | 503-0606 | Коробка для установки розеток и выключателей скрытой проводки | 1000 шт. | 0.005 | 0.1 |  |  |  |  | 25.58 | 25.58 | 0 | 0 | 0 | 0 | 0 | 0 | 0.1 | 0 | 0 |  | 31043101 | 1998.42 | 1998.42 | 0 | 0 | 0 | 0 | 0 | 0 | 19.4 | 1998.42 | 1998.42 | 0 | 0 | 0 | 0 | 0 | 0 | 19.4 | 0 | 0 | 1 | 1 |  |  | 1 | 1 | 1 | 2.56 |  |  |  |  | 3 | 2 | ТССЦ Московской обл., 503-0606, приказ Минстроя России №675/пр от 21.09.2015 г. |  |  | 500002 | 0 | 503-0606 | 1 | 12 | 0 | 1 | 1 | 1 | 1 | 1 | 1 |  | 0 | 0 |  |  |  | 0 | 0 | 0 | [5 empty] | 0 |  | 0 | 25.58 | 5115.9552 | 0 | 0 | 0 | 0 | 0 | 0 | 19.4 | 0 | 0 | [13 empty] | 0 | 0 | 1 | 1 |  |  |  | 1010 | 1000 шт. | 1000 шт. | 1000 | [6 empty] | 29085444 | 12 | Материалы монтажные | 0 |  | 2 | 500002 | Материалы и конструкции ( монтажные ) по ценникам и каталогам | ФССЦм |  |  |  | 0 | 1998.42 | 1998.42 | 0 | 0 | 0 | 0 | 0 | [18 empty] | 0 | 0 | 0 |  |  |  |  | 0 | 0 |  |  |  |  | 1 |  | -1152774928 | 2 | 1 | 2 | 0 | 0 | 0 | 25.58 | 0 | 25.58 | 0 |  | 0 | 3 | 0 |  | 0 | 1 | 0 | 0 | 0 | 0 | 0
18 | 1 | 2641 |  | 15,2 | 503-0475 | Розетка скрытой проводки с заземлением | шт. | 5 | 100 |  |  |  |  | 262.51 | 262.51 | 0 | 0 | 0 | 0 | 0 | 0 | 0.35 | 0 | 0 |  | 31043101 | 7.62 | 7.62 | 0 | 0 | 0 | 0 | 0 | 0 | 0.07 | 7.62 | 7.62 | 0 | 0 | 0 | 0 | 0 | 0 | 0.07 | 0 | 0 | 1 | 1 |  |  | 1 | 1 | 1 | 6.89 |  |  |  |  | 3 | 2 | ТССЦ Московской обл., 503-0475, приказ Минстроя России №675/пр от 21.09.2015 г. |  |  | 500002 | 0 | 503-0475 | 1 | 12 | 0 | 1 | 1 | 1 | 1 | 1 | 1 |  | 0 | 0 |  |  |  | 0 | 0 | 0 | [5 empty] | 0 |  | 0 | 262.51 | 52.5018 | 0 | 0 | 0 | 0 | 0 | 0 | 0.07 | 0 | 0 | [13 empty] | 0 | 0 | 1 | 1 |  |  |  | 1010 | шт. | шт. | 1 | [6 empty] | 29085444 | 12 | Материалы монтажные | 0 |  | 2 | 500002 | Материалы и конструкции ( монтажные ) по ценникам и каталогам | ФССЦм |  |  |  | 0 | 7.62 | 7.62 | 0 | 0 | 0 | 0 | 0 | [18 empty] | 0 | 0 | 0 |  |  |  |  | 0 | 0 |  |  |  |  | 1 |  | -652224790 | 2 | 1 | 2 | 0 | 0 | 0 | 262.51 | 0 | 262.51 | 0 |  | 0 | 3 | 0 |  | 0 | 1 | 0 | 0 | 0 | 0 | 0
17 | 1 | 2653 | 2556 | 17 | м08-03-591-5 | Выключатель двухклавишный утопленного типа при скрытой проводке | 100 шт. | 0.03 | 0 |  |  |  |  | 267.39 | 7.74 | 1.56 | 0.41 | 258.09 | 0 | 0.7872 | 0.0009 | 0 | 209.39 | 134.42 |  | 31043101 | 302.15 | 36.07 | 5.78 | 0.41 | 260.3 | 0 | 26.24 | 0.03 | 0 | 302.15 | 36.07 | 5.78 | 0.41 | 260.3 | 0 | 26.24 | 0.03 | 0 | 81 | 52 | 1 | 1 |  |  | 1 | 33.05 | 9.01 | 7.15 |  |  |  |  | 0 | 2 | ТЕРм Московской обл., м08-03-591-5, приказ Минстроя России №675/пр от 21.09.2015 г. |  |  | 108001 | 0 | м08-03-591-5 | 1 | 3 | 0 | 33.05 | 1 | 1 | 1 | 1 | 1 |  | 95 | 65 |  |  |  | 0 | 0 | 0 | [5 empty] | 0 |  | 0 | 267.39 | 257.9005 | 52.0778 | 13.5505 | 8602.915 | 0 | 26.24 | 0.03 | 0 | 209.385 | 134.42 | [13 empty] | 0 | 0 | 1 | 1 |  |  |  | 1010 | 100 шт. | 100 шт. | 100 | [6 empty] | 29085386 | 3 | Монтажные работы | 0 |  | 2 | 108001 | Электромонтажные работы , отдел 01-03 : ( на АЭС НР = 110% ) - (работы по упр. авиа.- движением: СП=55% ( {АВИА}=1; обычные работы : СП=65 - {AВИА}=0), при работе на АЭС СП= 68% ) | мФЕР-08 |  |  |  | 0 | 302.15 | 36.07 | 5.78 | 0.41 | 260.3 | 26.24 | 0.03 | 0 | [17 empty] | 0 | 0 | 0 |  |  | *0,85 | *0,8 | 95 | 65 |  |  |  |  | 1 |  | 1949515482 | 2 | 1 | 2 | 0 | 0 | 0 | 611.2 | 0 | 611.2 | 0 |  | 0 | 3 | 0 |  | 0 | 1 | 0 | 0 | 0 | 0 | 0
18 | 1 | 2650 |  | 17,1 | 503-0606 | Коробка для установки розеток и выключателей скрытой проводки | 1000 шт. | 0.003 | 0.1 |  |  |  |  | 15.35 | 15.35 | 0 | 0 | 0 | 0 | 0 | 0 | 0.06 | 0 | 0 |  | 31043101 | 1998.42 | 1998.42 | 0 | 0 | 0 | 0 | 0 | 0 | 19.4 | 1998.42 | 1998.42 | 0 | 0 | 0 | 0 | 0 | 0 | 19.4 | 0 | 0 | 1 | 1 |  |  | 1 | 1 | 1 | 2.56 |  |  |  |  | 3 | 2 | ТССЦ Московской обл., 503-0606, приказ Минстроя России №675/пр от 21.09.2015 г. |  |  | 500002 | 0 | 503-0606 | 1 | 12 | 0 | 1 | 1 | 1 | 1 | 1 | 1 |  | 0 | 0 |  |  |  | 0 | 0 | 0 | [5 empty] | 0 |  | 0 | 15.35 | 5115.9552 | 0 | 0 | 0 | 0 | 0 | 0 | 19.4 | 0 | 0 | [13 empty] | 0 | 0 | 1 | 1 |  |  |  | 1010 | 1000 шт. | 1000 шт. | 1000 | [6 empty] | 29085444 | 12 | Материалы монтажные | 0 |  | 2 | 500002 | Материалы и конструкции ( монтажные ) по ценникам и каталогам | ФССЦм |  |  |  | 0 | 1998.42 | 1998.42 | 0 | 0 | 0 | 0 | 0 | [18 empty] | 0 | 0 | 0 |  |  |  |  | 0 | 0 |  |  |  |  | 1 |  | -1152774928 | 2 | 1 | 2 | 0 | 0 | 0 | 15.35 | 0 | 15.35 | 0 |  | 0 | 3 | 0 |  | 0 | 1 | 0 | 0 | 0 | 0 | 0
18 | 1 | 2652 |  | 17,2 | 509-4600 | Выключатель двухклавишный для скрытой проводки серии "Прима", марка С56-039 с подсветкой, цвет бежевый | шт. | 3 | 100 |  |  |  |  | 229.41 | 229.41 | 0 | 0 | 0 | 0 | 0 | 0 | 0.27 | 0 | 0 |  | 31043101 | 8.81 | 8.81 | 0 | 0 | 0 | 0 | 0 | 0 | 0.09 | 8.81 | 8.81 | 0 | 0 | 0 | 0 | 0 | 0 | 0.09 | 0 | 0 | 1 | 1 |  |  | 1 | 1 | 1 | 8.68 |  |  |  |  | 3 | 2 | ТССЦ Московской обл., 509-4600, приказ Минстроя России №675/пр от 21.09.2015 г. |  |  | 500002 | 0 | 509-4600 | 1 | 12 | 0 | 1 | 1 | 1 | 1 | 1 | 1 |  | 0 | 0 |  |  |  | 0 | 0 | 0 | [5 empty] | 0 |  | 0 | 229.41 | 76.4708 | 0 | 0 | 0 | 0 | 0 | 0 | 0.09 | 0 | 0 | [13 empty] | 0 | 0 | 1 | 1 |  |  |  | 1010 | шт. | шт. | 1 | [6 empty] | 29085444 | 12 | Материалы монтажные | 0 |  | 2 | 500002 | Материалы и конструкции ( монтажные ) по ценникам и каталогам | ФССЦм |  |  |  | 0 | 8.81 | 8.81 | 0 | 0 | 0 | 0 | 0 | [18 empty] | 0 | 0 | 0 |  |  |  |  | 0 | 0 |  |  |  |  | 1 |  | -1190793685 | 2 | 1 | 2 | 0 | 0 | 0 | 229.41 | 0 | 229.41 | 0 |  | 0 | 3 | 0 |  | 0 | 1 | 0 | 0 | 0 | 0 | 0
17 | 1 | 2659 | 2562 | 19 | 15-01-047-15 | Устройство подвесных потолков типа <Армстронг> по каркасу из оцинкованного профиля | 100 м2 поверхности облицовки | 0.682 | 0 |  |  |  |  | 46275.1 | 17334.08 | 3975.83 | 289.19 | 24965.19 | 0 | 80.3594 | 0.6479 | 0 | 20203.5 | 9344.12 |  | 31043101 | 7000.23 | 5350.85 | 541.79 | 12.83 | 1107.59 | 0 | 117.829 | 0.95 | 0 | 6747.4 | 5350.85 | 433.43 | 10.26 | 963.12 | 0 | 102.46 | 0.76 | 0 | 80 | 37 | 1 | 1 |  |  | 1 | 33.05 | 10.76 | 4.75 |  |  |  |  | 0 | 1 | ТЕР Московской обл., 15-01-047-15, приказ Минстроя России №675/пр от 21.09.2015 г. |  |  | 15001 | 0 | 15-01-047-15 | 1 | 2 | 0 | 33.05 | 1 | 1 | 1 | 1 | 1 |  | 105 | 55 |  |  |  | 0 | 0 | 0 | [5 empty] | 0 | Поправка: МДС 81-35.2004, п.4.7 Наименование: Работы, выполняемые при реконструкции зданий и сооружений работы, аналогичные технологическим процессам в новом строительстве (в том числе возведение новых конструктивных элементов) стоимость которых определена по соответствующим сборникам ФЕР, кроме сборника № 46 «Работы при реконструкции зданий и сооружений» | 0 | 46275.1 | 25416.5375 | 5829.6604 | 424.0315 | 36605.8495 | 0 | 117.829 | 0.95 | 0 | 20203.504 | 9344.1206 |  |  |  |  | )*1,25 | )*1,25 | )*1,15 |  | )*1,15 | )*1,25 |  |  |  | 0 | 0 | 1 | 1 |  |  |  | 1013 | 100 м2 поверхности облицовки | 100 м2 поверхности облицовки | 1 | [6 empty] | 29085536 | 2 | Общестроительные работы | 0 |  | 1 | 15001 | Отделочные работы | ФЕР-15 |  | Поправка: МДС 81-35.2004, п.4.7 |  | 0 | 6747.4 | 5350.85 | 433.43 | 10.26 | 963.12 | 102.46 | 0.76 | 0 | [17 empty] | 0 | 0 | 0 | *0,9 | *0,85 | *0,85 | *0,8 | 94.5 | 46.75 |  |  |  |  | 1 |  | 590823957 | 2 | 1 | 2 | 0 | 0 | 0 | 75822.72 | 75822.72 | 0 | 0 |  | 0 | 3 | 0 |  | 0 | 1 | 0 | 0 | 0 | 0 | 0
17 | 1 | 2667 | 2569 | 20 | м08-03-594-17 | Светильник в подвесных потолках, устанавливаемый на закладных деталях, количество ламп в светильнике до 4 | 100 шт. | 0.12 | 0 |  |  |  |  | 5520.07 | 115.09 | 243.23 | 53.03 | 5161.75 | 0 | 15.744 | 0.1188 | 0 | 4223.97 | 2711.69 |  | 31043101 | 1571.98 | 50.88 | 219.6 | 13.37 | 1301.5 | 0 | 131.2 | 0.99 | 0 | 1571.98 | 50.88 | 219.6 | 13.37 | 1301.5 | 0 | 131.2 | 0.99 | 0 | 81 | 52 | 1 | 1 |  |  | 1 | 33.05 | 9.23 | 18.85 |  |  |  |  | 0 | 2 | ТЕРм Московской обл., м08-03-594-17, приказ Минстроя России №675/пр от 21.09.2015 г. |  |  | 108001 | 0 | м08-03-594-17 | 1 | 3 | 0 | 33.05 | 1 | 1 | 1 | 1 | 1 |  | 95 | 65 |  |  |  | 0 | 0 | 0 | [5 empty] | 0 |  | 0 | 5520.07 | 959.088 | 2026.908 | 441.8785 | 43014.575 | 0 | 131.2 | 0.99 | 0 | 4223.9718 | 2711.6856 | [13 empty] | 0 | 0 | 1 | 1 |  |  |  | 1010 | 100 шт. | 100 шт. | 100 | [6 empty] | 29085386 | 3 | Монтажные работы | 0 |  | 2 | 108001 | Электромонтажные работы , отдел 01-03 : ( на АЭС НР = 110% ) - (работы по упр. авиа.- движением: СП=55% ( {АВИА}=1; обычные работы : СП=65 - {AВИА}=0), при работе на АЭС СП= 68% ) | мФЕР-08 |  |  |  | 0 | 1571.98 | 50.88 | 219.6 | 13.37 | 1301.5 | 131.2 | 0.99 | 0 | [17 empty] | 0 | 0 | 0 |  |  | *0,85 | *0,8 | 95 | 65 |  |  |  |  | 1 |  | -1317947590 | 2 | 1 | 2 | 0 | 0 | 0 | 12455.73 | 0 | 12455.73 | 0 |  | 0 | 3 | 0 |  | 0 | 1 | 0 | 0 | 0 | 0 | 0
18 | 1 | 2666 |  | 20,1 | 509-1338 | Светильник точечный марки AMBER 50 2 05 R50, неповоротный, с накладным стеклом, хром | шт. | 12 | 100 |  |  |  |  | 652.33 | 652.33 | 0 | 0 | 0 | 0 | 0 | 0 | 3.48 | 0 | 0 |  | 31043101 | 15.27 | 15.27 | 0 | 0 | 0 | 0 | 0 | 0 | 0.29 | 15.27 | 15.27 | 0 | 0 | 0 | 0 | 0 | 0 | 0.29 | 0 | 0 | 1 | 1 |  |  | 1 | 1 | 1 | 3.56 |  |  |  |  | 3 | 2 | ТССЦ Московской обл., 509-1338, приказ Минстроя России №675/пр от 21.09.2015 г. |  |  | 500002 | 0 | 509-1338 | 1 | 12 | 0 | 1 | 1 | 1 | 1 | 1 | 1 |  | 0 | 0 |  |  |  | 0 | 0 | 0 | [5 empty] | 0 |  | 0 | 652.33 | 54.3612 | 0 | 0 | 0 | 0 | 0 | 0 | 0.29 | 0 | 0 | [13 empty] | 0 | 0 | 1 | 1 |  |  |  | 1010 | шт. | шт. | 1 | [6 empty] | 29085444 | 12 | Материалы монтажные | 0 |  | 2 | 500002 | Материалы и конструкции ( монтажные ) по ценникам и каталогам | ФССЦм |  |  |  | 0 | 15.27 | 15.27 | 0 | 0 | 0 | 0 | 0 | [18 empty] | 0 | 0 | 0 |  |  |  |  | 0 | 0 |  |  |  |  | 1 |  | -1432988646 | 2 | 1 | 2 | 0 | 0 | 0 | 652.33 | 0 | 652.33 | 0 |  | 0 | 3 | 0 |  | 0 | 1 | 0 | 0 | 0 | 0 | 0
17 | 1 | 2681 | 2581 | 21 | м08-02-413-1 | Провод, количество проводов в резинобитумной трубке до 2, сечение провода до 6 мм2 | 100 М ТРУБОК | 5 | 0 |  |  |  |  | 28669.6 | 1725.35 | 1842.77 | 401.56 | 25101.48 | 0 | 80.8 | 0.9 | 0 | 20657.46 | 13261.58 |  | 31043101 | 256.45 | 64.62 | 39.93 | 2.43 | 151.9 | 0 | 16.16 | 0.18 | 0 | 256.45 | 64.62 | 39.93 | 2.43 | 151.9 | 0 | 16.16 | 0.18 | 0 | 81 | 52 | 1 | 1 |  |  | 1 | 33.05 | 9.23 | 5.34 |  |  |  |  | 0 | 2 | ТЕРм Московской обл., м08-02-413-1, приказ Минстроя России №675/пр от 21.09.2015 г. |  |  | 108001 | 0 | м08-02-413-1 | 1 | 3 | 0 | 33.05 | 1 | 1 | 1 | 1 | 1 |  | 95 | 65 |  |  |  | 0 | 0 | 0 | [5 empty] | 0 |  | 0 | 28669.6 | 345.0708 | 368.5539 | 80.3115 | 5020.295 | 0 | 16.16 | 0.18 | 0 | 20657.4624 | 13261.5808 | [13 empty] | 0 | 0 | 1 | 1 |  |  |  | 1013 | 100 М ТРУБОК | 100 М ТРУБОК | 1 | [6 empty] | 29085386 | 3 | Монтажные работы | 0 |  | 2 | 108001 | Электромонтажные работы , отдел 01-03 : ( на АЭС НР = 110% ) - (работы по упр. авиа.- движением: СП=55% ( {АВИА}=1; обычные работы : СП=65 - {AВИА}=0), при работе на АЭС СП= 68% ) | мФЕР-08 |  |  |  | 0 | 256.45 | 64.62 | 39.93 | 2.43 | 151.9 | 16.16 | 0.18 | 0 | [17 empty] | 0 | 0 | 0 |  |  | *0,85 | *0,8 | 95 | 65 |  |  |  |  | 1 |  | 1418499886 | 2 | 1 | 2 | 0 | 0 | 0 | 62588.64 | 0 | 62588.64 | 0 |  | 0 | 3 | 0 |  | 0 | 1 | 0 | 0 | 0 | 0 | 0
18 | 1 | 2678 |  | 21,1 | 103-2412 | Трубы гибкие гофрированные легкие из самозатухающего ПВХ (IP55) серии FL, с зондом, диаметром 16 мм | 10 м | 50 | 10 |  |  |  |  | 3136.93 | 3136.93 | 0 | 0 | 0 | 0 | 0 | 0 | 38.5 | 0 | 0 |  | 31043101 | 16.82 | 16.82 | 0 | 0 | 0 | 0 | 0 | 0 | 0.77 | 16.82 | 16.82 | 0 | 0 | 0 | 0 | 0 | 0 | 0.77 | 0 | 0 | 1 | 1 |  |  | 1 | 1 | 1 | 3.73 |  |  |  |  | 3 | 1 | ТССЦ Московской обл., 103-2412, приказ Минстроя России №675/пр от 21.09.2015 г. |  |  | 500001 | 0 | 103-2412 | 1 | 8 | 0 | 1 | 1 | 1 | 1 | 1 | 1 |  | 0 | 0 |  |  |  | 0 | 0 | 0 | [5 empty] | 0 |  | 0 | 3136.93 | 62.7386 | 0 | 0 | 0 | 0 | 0 | 0 | 0.77 | 0 | 0 | [13 empty] | 0 | 0 | 1 | 1 |  |  |  | 1003 | 10 м | 10 м | 10 | [6 empty] | 29085443 | 8 | Материалы строительные | 0 |  | 1 | 500001 | Материалы и конструкции ( строительные ) по ценникам и каталогом | ФССЦст |  |  |  | 0 | 16.82 | 16.82 | 0 | 0 | 0 | 0 | 0 | [18 empty] | 0 | 0 | 0 |  |  |  |  | 0 | 0 |  |  |  |  | 1 |  | 2119047365 | 2 | 1 | 2 | 0 | 0 | 0 | 3136.93 | 3136.93 | 0 | 0 |  | 0 | 3 | 0 |  | 0 | 1 | 0 | 0 | 0 | 0 | 0
18 | 1 | 2680 |  | 21,2 | 501-8442 | Кабель силовой с медными жилами с поливинилхлоридной изоляцией и оболочкой, не распространяющий горение марки ВВГнг, напряжением 0,66 кВ, с числом жил - 3 и сечением 1,5 мм2 | 1000 м | 0.5 | 0.1 |  |  |  |  | 15995.67 | 15995.67 | 0 | 0 | 0 | 0 | 0 | 0 | 29.71 | 0 | 0 |  | 31043101 | 3090.95 | 3090.95 | 0 | 0 | 0 | 0 | 0 | 0 | 59.42 | 3090.95 | 3090.95 | 0 | 0 | 0 | 0 | 0 | 0 | 59.42 | 0 | 0 | 1 | 1 |  |  | 1 | 1 | 1 | 10.35 |  |  |  |  | 3 | 2 | ТССЦ Московской обл., 501-8442, приказ Минстроя России №675/пр от 21.09.2015 г. |  |  | 500002 | 0 | 501-8442 | 1 | 12 | 0 | 1 | 1 | 1 | 1 | 1 | 1 |  | 0 | 0 |  |  |  | 0 | 0 | 0 | [5 empty] | 0 |  | 0 | 15995.67 | 31991.3325 | 0 | 0 | 0 | 0 | 0 | 0 | 59.42 | 0 | 0 | [13 empty] | 0 | 0 | 1 | 1 |  |  |  | 1013 | 1000 м | 1000 М | 1 | [6 empty] | 29085444 | 12 | Материалы монтажные | 0 |  | 2 | 500002 | Материалы и конструкции ( монтажные ) по ценникам и каталогам | ФССЦм |  |  |  | 0 | 3090.95 | 3090.95 | 0 | 0 | 0 | 0 | 0 | [18 empty] | 0 | 0 | 0 |  |  |  |  | 0 | 0 |  |  |  |  | 1 |  | -941243289 | 2 | 1 | 2 | 0 | 0 | 0 | 15995.67 | 0 | 15995.67 | 0 |  | 0 | 3 | 0 |  | 0 | 1 | 0 | 0 | 0 | 0 | 0
51 | 1 | 5 | 2173 |  | Новый подраздел | ремонт | 0 | [6 empty] | 591208.38 | 341643.01 | 11677.59 | 2988.09 | 237887.78 | 0 | 790.3348 | 8.1497 | 390.21 | 206615.79 | 104396.64 |  |  | 591208.38 | 341643.01 | 11677.59 | 2988.09 | 237887.78 | 0 | 790.3348 | 8.1497 | 390.21 | 206615.79 | 104396.64 |  |  | 0 | 0 | 0 | 902220.81 | 808194.08 | 94026.73 | 0 | 341643.01 | 341643.01 | 0 | 341643.01 | 0 | 0 | 0 | 0 | 0 | [19 empty] | 0 | 0 | 0 | 902220.81 | 808194.08 | 94026.73 | 0 | 341643.01 | 341643.01 | 0 | 341643.01 | 0 | 0 | 0 | 0 | 0 | [114 empty] | 0
50 | 0 | 0 | 1 | 201 | 591208.38 | ПЗ | Прямые затраты |  |  | 201 | 1 | 3 |  | 2
50 | 0 | 0 | 1 | 202 | 341643.01 | СтМатОб | Стоимость материальных ресурсов (всего) |  |  | 202 | 2 | 3 |  | 2
50 | 0 | 0 | 1 | 222 | 0 | СтМатОбЗак | Стоимость материалов и оборудования заказчика |  |  | 222 | 3 | 3 |  | 2
50 | 0 | 0 | 1 | 225 | 341643.01 | СтМатОбПод | Стоимость материалов и оборудования подрядчика |  |  | 225 | 4 | 3 |  | 2
50 | 0 | 0 | 1 | 226 | 341643.01 | СтМат | Стоимость материалов (всего) |  |  | 226 | 5 | 3 |  | 2
50 | 0 | 0 | 1 | 227 | 0 | СтМатЗак | Стоимость материалов заказчика |  |  | 227 | 6 | 3 |  | 2
50 | 0 | 0 | 1 | 228 | 341643.01 | СтМатПод | Стоимость материалов подрядчика |  |  | 228 | 7 | 3 |  | 2
50 | 0 | 0 | 1 | 216 | 0 | Оборуд | Стоимость оборудования (всего) |  |  | 216 | 8 | 3 |  | 2
50 | 0 | 0 | 1 | 223 | 0 | ОборудЗак | Стоимость оборудования заказчика |  |  | 223 | 9 | 3 |  | 2
50 | 0 | 0 | 1 | 229 | 0 | ОборудПод | Стоимость оборудования подрядчика |  |  | 229 | 10 | 3 |  | 2
50 | 0 | 0 | 1 | 203 | 11677.59 | ЭММ | Эксплуатация машин |  |  | 203 | 11 | 3 |  | 2
50 | 0 | 0 | 1 | 231 | 0 | ЭММсНРиСП | Эксплуатация машин по ТСН-2001.16 |  |  | 231 | 12 | 3 |  | 2
50 | 0 | 0 | 1 | 204 | 2988.09 | ЗПМ | ЗП машинистов |  |  | 204 | 13 | 3 |  | 2
50 | 0 | 0 | 1 | 205 | 237887.78 | ОЗП | Основная ЗП рабочих |  |  | 205 | 14 | 3 |  | 2
50 | 0 | 0 | 1 | 232 | 0 | ОЗПсНРиСП | Основная ЗП рабочих по ТСН-2001.16 |  |  | 232 | 15 | 3 |  | 2
50 | 0 | 0 | 1 | 214 | 808194.08 | Строит | Строительные работы с НР и СП |  |  | 214 | 16 | 3 |  | 2
50 | 0 | 0 | 1 | 215 | 94026.73 | Монтаж | Монтажные работы с НР и СП |  |  | 215 | 17 | 3 |  | 2
50 | 0 | 0 | 1 | 217 | 0 | Прочие | Прочие работы с НР и СП |  |  | 217 | 18 | 3 |  | 2
50 | 0 | 0 | 1 | 230 | 0 | ПрочиеЗатр | Прочие затраты по ТСН-2001.16 |  |  | 230 | 19 | 3 |  | 2
50 | 0 | 0 | 1 | 206 | 0 | ВозврМат | Возврат материалов |  |  | 206 | 20 | 3 |  | 2
50 | 0 | 0 | 1 | 207 | 790.3348 | ТрудСтр | Трудозатраты строителей |  |  | 207 | 21 | 3 |  | -1
50 | 0 | 0 | 1 | 208 | 8.1497 | ТрудМаш | Трудозатраты машинистов |  |  | 208 | 22 | 3 |  | -1
50 | 0 | 0 | 1 | 209 | 390.21 | ТранспМат | Транспорт материалов |  |  | 209 | 23 | 3 |  | 2
50 | 0 | 0 | 1 | 233 | 0 | Перевозка | Перевозка грузов |  |  | 233 | 24 | 3 |  | 2
50 | 0 | 0 | 1 | 210 | 206615.79 | НР | Накладные расходы |  |  | 210 | 25 | 3 |  | 2
50 | 0 | 0 | 1 | 211 | 104396.64 | СмПриб | Сметная прибыль |  |  | 211 | 26 | 3 |  | 2
50 | 0 | 0 | 1 | 0 | 902220.81 | Всего | Всего с НР и СП |  |  | 224 | 27 | 3 |  | 2
50 | 1 | 0 | 2 | 0 | 162399.7 | Ндс | Ндс |  |  | 212 | 28 | 0 |  | 1
50 | 1 | 0 | 2 | 224 | 1064620.6 | всего с Ндс | всего с НДС |  |  | 212 | 29 | 0 |  | 1
51 | 1 | 4 | 2123 |  | Новый раздел | коридор 2 | 0 | [6 empty] | 597484.13 | 341643.01 | 11724.28 | 3032.93 | 244116.84 | 0 | 814.4572 | 8.2498 | 390.21 | 210954.96 | 107748.09 | [15 empty] | 0 | 0 | 0 | 916187.18 | 822160.45 | 94026.73 | 0 | 341643.01 | 341643.01 | 0 | 341643.01 | 0 | 0 | 0 | 0 | 0 | [149 empty] | 0
50 | 0 | 0 | 1 | 201 | 597484.13 | ПЗ | Прямые затраты |  |  | 201 | 1 | 3 |  | 2
50 | 0 | 0 | 1 | 202 | 341643.01 | СтМатОб | Стоимость материальных ресурсов (всего) |  |  | 202 | 2 | 3 |  | 2
50 | 0 | 0 | 1 | 222 | 0 | СтМатОбЗак | Стоимость материалов и оборудования заказчика |  |  | 222 | 3 | 3 |  | 2
50 | 0 | 0 | 1 | 225 | 341643.01 | СтМатОбПод | Стоимость материалов и оборудования подрядчика |  |  | 225 | 4 | 3 |  | 2
50 | 0 | 0 | 1 | 226 | 341643.01 | СтМат | Стоимость материалов (всего) |  |  | 226 | 5 | 3 |  | 2
50 | 0 | 0 | 1 | 227 | 0 | СтМатЗак | Стоимость материалов заказчика |  |  | 227 | 6 | 3 |  | 2
50 | 0 | 0 | 1 | 228 | 341643.01 | СтМатПод | Стоимость материалов подрядчика |  |  | 228 | 7 | 3 |  | 2
50 | 0 | 0 | 1 | 216 | 0 | Оборуд | Стоимость оборудования (всего) |  |  | 216 | 8 | 3 |  | 2
50 | 0 | 0 | 1 | 223 | 0 | ОборудЗак | Стоимость оборудования заказчика |  |  | 223 | 9 | 3 |  | 2
50 | 0 | 0 | 1 | 229 | 0 | ОборудПод | Стоимость оборудования подрядчика |  |  | 229 | 10 | 3 |  | 2
50 | 0 | 0 | 1 | 203 | 11724.28 | ЭММ | Эксплуатация машин |  |  | 203 | 11 | 3 |  | 2
50 | 0 | 0 | 1 | 231 | 0 | ЭММсНРиСП | Эксплуатация машин по ТСН-2001.16 |  |  | 231 | 12 | 3 |  | 2
50 | 0 | 0 | 1 | 204 | 3032.93 | ЗПМ | ЗП машинистов |  |  | 204 | 13 | 3 |  | 2
50 | 0 | 0 | 1 | 205 | 244116.84 | ОЗП | Основная ЗП рабочих |  |  | 205 | 14 | 3 |  | 2
50 | 0 | 0 | 1 | 232 | 0 | ОЗПсНРиСП | Основная ЗП рабочих по ТСН-2001.16 |  |  | 232 | 15 | 3 |  | 2
50 | 0 | 0 | 1 | 214 | 822160.45 | Строит | Строительные работы с НР и СП |  |  | 214 | 16 | 3 |  | 2
50 | 0 | 0 | 1 | 215 | 94026.73 | Монтаж | Монтажные работы с НР и СП |  |  | 215 | 17 | 3 |  | 2
50 | 0 | 0 | 1 | 217 | 0 | Прочие | Прочие работы с НР и СП |  |  | 217 | 18 | 3 |  | 2
50 | 0 | 0 | 1 | 230 | 0 | ПрочиеЗатр | Прочие затраты по ТСН-2001.16 |  |  | 230 | 19 | 3 |  | 2
50 | 0 | 0 | 1 | 206 | 0 | ВозврМат | Возврат материалов |  |  | 206 | 20 | 3 |  | 2
50 | 0 | 0 | 1 | 207 | 814.4572 | ТрудСтр | Трудозатраты строителей |  |  | 207 | 21 | 3 |  | -1
50 | 0 | 0 | 1 | 208 | 8.2498 | ТрудМаш | Трудозатраты машинистов |  |  | 208 | 22 | 3 |  | -1
50 | 0 | 0 | 1 | 209 | 390.21 | ТранспМат | Транспорт материалов |  |  | 209 | 23 | 3 |  | 2
50 | 0 | 0 | 1 | 233 | 0 | Перевозка | Перевозка грузов |  |  | 233 | 24 | 3 |  | 2
50 | 0 | 0 | 1 | 210 | 210954.96 | НР | Накладные расходы |  |  | 210 | 25 | 3 |  | 2
50 | 0 | 0 | 1 | 211 | 107748.09 | СмПриб | Сметная прибыль |  |  | 211 | 26 | 3 |  | 2
50 | 0 | 0 | 1 | 0 | 916187.18 | Всего | Всего с НР и СП |  |  | 224 | 27 | 3 |  | 2
50 | 1 | 0 | 2 | 0 | 164913.7 | Ндс | Ндс |  |  | 212 | 28 | 0 |  | 1
50 | 1 | 0 | 2 | 224 | 1081100.9 | всего с Ндс | всего с НДС |  |  | 212 | 29 | 0 |  | 1
4 | 1 |  | 2374 |  | Новый раздел | Туалет 2-8,9 |  | 0 |  | 0 | [7 empty] | 0 |  |  | 0 | [53 empty] | 0 | [11 empty] | 0
52 | 1 | 4 | 2269 | 0 | Новый раздел | Туалет 2-8,9 | [7 empty] | 118004.58 | 50730.94 | 3354.18 | 2017.38 | 63919.46 | 0 | 214.4584 | 5.6878 | 116.58 | 51259.72 | 27598.21 | 0 | 0 | 0 | 0 | 0 | 0 | 0 | 0 | 0 | 0 | 0 | 0 | 0 | 0 | 0 | 0 | 0 | 0 | 196862.51 | 192758.96 | 4103.55 | 0 | 50730.94 | 50730.94 | 0 | 50730.94 | 0 | 0 | 0 | 0 | 0 | 0 | 0 | 0 | 0 | 0 | 0 | 0 | 0 | 0 | 0 | 0 | 0 | 0 | 0 | 0 | 0 | 0 | 0 | 0 | 0 | 0 | 0 | 0 | 0 | 0 | 0 | 0 | 0 | 0 | 0 | 0 | 0 | 0 | 0 | 0 | 0 | 0 | 0 | 0 | 0 | 0 | 0 | 0 | 0 | 0 | 0 | 0 | 0 | 0 | 0 | 0 | 0 | 0 | 0 | 0 | 0 | 0 | 0 | 0 | 0 | 0 | 0 | 0 | 0 | 0 | 0 | 0 | 0 | 0 | 0 | 0 | 0 | 0 | 0 | 0 | 0 | 0 | 0 | 0 | 0 | 0 | 0 | 0 | 0 | 0 | 0 | 0 | 0 | 0 | 0 | 0 | 0 | 0 | 0 | 0 | 0 | 0 | 0 | 0 | 0 | 0 | 0 | 0 | 0 | 0 | 0 | 0 | 0 | 0 | 0 | 0 | 0 | 0 | 0 | 0 | 0 | 0 | 0 | 0 | 0 | 0 | 0 | 0 | 0 | 0 | 0 | 0 | 0 | 0 | 0 | 0 | 0 | 0 | 0 | 0 | 0 | 0 | 0 | 0 | 0 | 0 | 0 | 0 | 0 | 0 | 0 | 0 | 0 | 0 | 0
5 | 1 |  | 2289 |  | Новый подраздел | демонтаж |  | 0 |  | 0 | [7 empty] | 0 |  |  | 0 | [53 empty] | 0 | [11 empty] | 0
52 | 1 | 5 | 2273 | 0 | Новый подраздел | демонтаж | [7 empty] | 14016.64 | 0 | 645.68 | 444.52 | 13370.96 | 0 | 50.4654 | 1.2246 | 0 | 9140.33 | 6048.07 | 0 | 0 | 14016.64 | 0 | 645.68 | 444.52 | 13370.96 | 0 | 50.4654 | 1.2246 | 0 | 9140.33 | 6048.07 | 0 | 0 | 0 | 0 | 0 | 29205.04 | 29205.04 | 0 | 0 | 0 | 0 | 0 | 0 | 0 | 0 | 0 | 0 | 0 | 0 | 0 | 0 | 0 | 0 | 0 | 0 | 0 | 0 | 0 | 0 | 0 | 0 | 0 | 0 | 0 | 0 | 0 | 0 | 0 | 0 | 0 | 29205.04 | 29205.04 | 0 | 0 | 0 | 0 | 0 | 0 | 0 | 0 | 0 | 0 | 0 | 0 | 0 | 0 | 0 | 0 | 0 | 0 | 0 | 0 | 0 | 0 | 0 | 0 | 0 | 0 | 0 | 0 | 0 | 0 | 0 | 0 | 0 | 0 | 0 | 0 | 0 | 0 | 0 | 0 | 0 | 0 | 0 | 0 | 0 | 0 | 0 | 0 | 0 | 0 | 0 | 0 | 0 | 0 | 0 | 0 | 0 | 0 | 0 | 0 | 0 | 0 | 0 | 0 | 0 | 0 | 0 | 0 | 0 | 0 | 0 | 0 | 0 | 0 | 0 | 0 | 0 | 0 | 0 | 0 | 0 | 0 | 0 | 0 | 0 | 0 | 0 | 0 | 0 | 0 | 0 | 0 | 0 | 0 | 0 | 0 | 0 | 0 | 0 | 0 | 0 | 0 | 0 | 0 | 0 | 0 | 0 | 0 | 0 | 0 | 0 | 0 | 0 | 0 | 0 | 0 | 0 | 0 | 0 | 0 | 0 | 0 | 0 | 0 | 0 | 0
17 | 1 | 2682 | 2582 | 1 | 67-4-1 | Демонтаж выключателей, розеток | 100 шт. | 0.02 | 0 |  |  |  |  | 30.11 | 0 | 0 | 0 | 30.11 | 0 | 0.1168 | 0 | 0 | 21.68 | 15.66 |  | 31043101 | 45.55 | 0 | 0 | 0 | 45.55 | 0 | 5.84 | 0 | 0 | 45.55 | 0 | 0 | 0 | 45.55 | 0 | 5.84 | 0 | 0 | 72 | 52 | 1 | 1 |  |  | 1 | 33.05 | 1 | 1 |  |  |  |  | 0 | 1 | ТЕРр Московской обл., 67-4-1, приказ Минстроя России №675/пр от 21.09.2015 г. |  |  | 67001 | 0 | 67-4-1 | 1 | 6 | 0 | 33.05 | 1 | 1 | 1 | 1 | 1 |  | 85 | 65 |  |  |  | 0 | 0 | 0 | [5 empty] | 0 |  | 0 | 30.11 | 0 | 0 | 0 | 1505.4275 | 0 | 5.84 | 0 | 0 | 21.6792 | 15.6572 | [13 empty] | 0 | 0 | 1 | 1 |  |  |  | 1010 | 100 шт. | 100 шт. | 100 | [6 empty] | 29085636 | 6 | Ремонтно-строительные работы | 0 |  | 1 | 67001 | Электромонтажные работы | рФЕР-67 |  |  |  | 0 | 45.55 | 0 | 0 | 0 | 45.55 | 5.84 | 0 | 0 | [17 empty] | 0 | 0 | 0 |  |  | *0,85 | *0,8 | 85 | 65 |  |  |  |  | 1 |  | -1255865036 | 2 | 1 | 2 | 0 | 0 | 0 | 67.45 | 67.45 | 0 | 0 |  | 0 | 3 | 0 |  | 0 | 1 | 0 | 0 | 0 | 0 | 0
17 | 1 | 2685 | 2585 | 2 | 67-4-3 | Демонтаж светильников с лампами накаливания | 100 шт. | 0.02 | 0 |  |  |  |  | 32.87 | 0 | 0.28 | 0.27 | 32.59 | 0 | 0.1264 | 0.0006 | 0 | 23.66 | 17.09 |  | 31043101 | 50.24 | 0 | 0.94 | 0.41 | 49.3 | 0 | 6.32 | 0.03 | 0 | 50.24 | 0 | 0.94 | 0.41 | 49.3 | 0 | 6.32 | 0.03 | 0 | 72 | 52 | 1 | 1 |  |  | 1 | 33.05 | 14.89 | 1 |  |  |  |  | 0 | 1 | ТЕРр Московской обл., 67-4-3, приказ Минстроя России №675/пр от 21.09.2015 г. |  |  | 67001 | 0 | 67-4-3 | 1 | 6 | 0 | 33.05 | 1 | 1 | 1 | 1 | 1 |  | 85 | 65 |  |  |  | 0 | 0 | 0 | [5 empty] | 0 |  | 0 | 32.87 | 0 | 13.9966 | 13.5505 | 1629.365 | 0 | 6.32 | 0.03 | 0 | 23.6592 | 17.0872 | [13 empty] | 0 | 0 | 1 | 1 |  |  |  | 1010 | 100 шт. | 100 шт. | 100 | [6 empty] | 29085636 | 6 | Ремонтно-строительные работы | 0 |  | 1 | 67001 | Электромонтажные работы | рФЕР-67 |  |  |  | 0 | 50.24 | 0 | 0.94 | 0.41 | 49.3 | 6.32 | 0.03 | 0 | [17 empty] | 0 | 0 | 0 |  |  | *0,85 | *0,8 | 85 | 65 |  |  |  |  | 1 |  | -607835468 | 2 | 1 | 2 | 0 | 0 | 0 | 73.62 | 73.62 | 0 | 0 |  | 0 | 3 | 0 |  | 0 | 1 | 0 | 0 | 0 | 0 | 0
17 | 1 | 2690 | 2590 | 3 | 56-9-1 | Демонтаж дверных коробок в каменных стенах с отбивкой штукатурки в откосах | 100 коробок | 0.04 | 0 |  |  |  |  | 1988.24 | 0 | 87.22 | 52.8 | 1901.02 | 0 | 7.172 | 0.1588 | 0 | 1367.67 | 976.91 |  | 31043101 | 1634.97 | 0 | 196.98 | 39.94 | 1437.99 | 0 | 179.3 | 3.97 | 0 | 1634.97 | 0 | 196.98 | 39.94 | 1437.99 | 0 | 179.3 | 3.97 | 0 | 70 | 50 | 1 | 1 |  |  | 1 | 33.05 | 11.07 | 1 |  |  |  |  | 0 | 1 | ТЕРр Московской обл., 56-9-1, приказ Минстроя России №675/пр от 21.09.2015 г. |  |  | 56001 | 0 | 56-9-1 | 1 | 6 | 0 | 33.05 | 1 | 1 | 1 | 1 | 1 |  | 82 | 62 |  |  |  | 0 | 0 | 0 | [5 empty] | 0 |  | 0 | 1988.24 | 0 | 2180.5686 | 1320.017 | 47525.5695 | 0 | 179.3 | 3.97 | 0 | 1367.674 | 976.91 | [13 empty] | 0 | 0 | 1 | 1 |  |  |  | 1013 | 100 коробок | 100 коробок | 1 | [6 empty] | 29085589 | 6 | Ремонтно-строительные работы | 0 |  | 1 | 56001 | Проемы | рФЕР-56 |  |  |  | 0 | 1634.97 | 0 | 196.98 | 39.94 | 1437.99 | 179.3 | 3.97 | 0 | [17 empty] | 0 | 0 | 0 |  |  | *0,85 | *0,8 | 82 | 62 |  |  |  |  | 1 |  | 395004222 | 2 | 1 | 2 | 0 | 0 | 0 | 4332.82 | 4332.82 | 0 | 0 |  | 0 | 3 | 0 |  | 0 | 1 | 0 | 0 | 0 | 0 | 0
18 | 1 | 2690 |  | 3,1 | 509-9900 | Строительный мусор | т | 0.42 | 10.5 |  |  |  |  | 0 | 0 | 0 | 0 | 0 | 0 | 0 | 0 | 0 | 0 | 0 |  | 31043101 | 0 | 0 | 0 | 0 | 0 | 0 | 0 | 0 | 0 | 0 | 0 | 0 | 0 | 0 | 0 | 0 | 0 | 0 | 0 | 0 | 1 | 1 |  |  | 1 | 1 | 1 | 1 |  |  |  |  | 3 | 2 | ТССЦ Московской обл., 509-9900, приказ Минстроя России №675/пр от 21.09.2015 г. |  |  | 500002 | 0 |  | 0 | 12 | 0 | 1 | 1 | 1 | 1 | 1 | 1 |  | 0 | 0 |  |  |  | 0 | 0 | 0 | [5 empty] | 0 |  | 0 | 0 | 0 | 0 | 0 | 0 | 0 | 0 | 0 | 0 | 0 | 0 | [13 empty] | 0 | 0 | 1 | 1 |  |  |  | 1009 | т | т | 1000 | [6 empty] | 29085444 | 12 | Материалы монтажные | 0 |  | 2 | 500002 | Материалы и конструкции ( монтажные ) по ценникам и каталогам | ФССЦм |  |  |  | 0 | 0 | 0 | 0 | 0 | 0 | 0 | 0 | [18 empty] | 0 | 0 | 0 |  |  |  |  | 0 | 0 |  |  |  |  | 1 |  | -304821490 | 2 | 1 | -2 | 0 | 0 | 0 | 0 | 0 | 0 | 0 |  | 0 | 3 | 0 |  | 0 | 1 | 0 | 0 | 0 | 0 | 0
17 | 1 | 2694 | 2594 | 4 | 65-4-2 | Демонтаж унитазов и писсуаров | 100 приборов | 0.02 | 0 |  |  |  |  | 362.66 | 0 | 2.71 | 2.59 | 359.95 | 0 | 1.2768 | 0.0058 | 0 | 228.4 | 145.02 |  | 31043101 | 553.63 | 0 | 9.07 | 3.92 | 544.56 | 0 | 63.84 | 0.29 | 0 | 553.63 | 0 | 9.07 | 3.92 | 544.56 | 0 | 63.84 | 0.29 | 0 | 63 | 40 | 1 | 1 |  |  | 1 | 33.05 | 14.92 | 1 |  |  |  |  | 0 | 1 | ТЕРр Московской обл., 65-4-2, приказ Минстроя России №675/пр от 21.09.2015 г. |  |  | 65001 | 0 | 65-4-2 | 1 | 6 | 0 | 33.05 | 1 | 1 | 1 | 1 | 1 |  | 74 | 50 |  |  |  | 0 | 0 | 0 | [5 empty] | 0 |  | 0 | 362.66 | 0 | 135.3244 | 129.556 | 17997.708 | 0 | 63.84 | 0.29 | 0 | 228.4002 | 145.016 | [13 empty] | 0 | 0 | 1 | 1 |  |  |  | 1013 | 100 приборов | 100 приборов | 1 | [6 empty] | 29085598 | 6 | Ремонтно-строительные работы | 0 |  | 1 | 65001 | Внтуренниие с/техработы: демонтаж, разборка, промывка | рФЕР-65 |  |  |  | 0 | 553.63 | 0 | 9.07 | 3.92 | 544.56 | 63.84 | 0.29 | 0 | [17 empty] | 0 | 0 | 0 |  |  | *0,85 | *0,8 | 74 | 50 |  |  |  |  | 1 |  | 206802539 | 2 | 1 | 2 | 0 | 0 | 0 | 736.08 | 736.08 | 0 | 0 |  | 0 | 3 | 0 |  | 0 | 1 | 0 | 0 | 0 | 0 | 0
18 | 1 | 2694 |  | 4,1 | 509-9899 | Строительный мусор и масса возвратных материалов | т | 0.053 | 2.65 |  |  |  |  | 0 | 0 | 0 | 0 | 0 | 0 | 0 | 0 | 0 | 0 | 0 |  | 31043101 | 0 | 0 | 0 | 0 | 0 | 0 | 0 | 0 | 0 | 0 | 0 | 0 | 0 | 0 | 0 | 0 | 0 | 0 | 0 | 0 | 1 | 1 |  |  | 1 | 1 | 1 | 1 |  |  |  |  | 3 | 2 | ТССЦ Московской обл., 509-9899, приказ Минстроя России №675/пр от 21.09.2015 г. |  |  | 500002 | 0 |  | 0 | 12 | 0 | 1 | 1 | 1 | 1 | 1 | 1 |  | 0 | 0 |  |  |  | 0 | 0 | 0 | [5 empty] | 0 |  | 0 | 0 | 0 | 0 | 0 | 0 | 0 | 0 | 0 | 0 | 0 | 0 | [13 empty] | 0 | 0 | 1 | 1 |  |  |  | 1009 | т | т | 1000 | [6 empty] | 29085444 | 12 | Материалы монтажные | 0 |  | 2 | 500002 | Материалы и конструкции ( монтажные ) по ценникам и каталогам | ФССЦм |  |  |  | 0 | 0 | 0 | 0 | 0 | 0 | 0 | 0 | [18 empty] | 0 | 0 | 0 |  |  |  |  | 0 | 0 |  |  |  |  | 1 |  | 1697669219 | 2 | 1 | -2 | 0 | 0 | 0 | 0 | 0 | 0 | 0 |  | 0 | 3 | 0 |  | 0 | 1 | 0 | 0 | 0 | 0 | 0
17 | 1 | 2698 | 2598 | 5 | 65-4-1 | Демонтаж умывальников и раковин | 100 приборов | 0.01 | 0 |  |  |  |  | 145.83 | 0 | 1.21 | 1.16 | 144.62 | 0 | 0.513 | 0.0026 | 0 | 91.84 | 58.31 |  | 31043101 | 445.72 | 0 | 8.13 | 3.51 | 437.59 | 0 | 51.3 | 0.26 | 0 | 445.72 | 0 | 8.13 | 3.51 | 437.59 | 0 | 51.3 | 0.26 | 0 | 63 | 40 | 1 | 1 |  |  | 1 | 33.05 | 14.93 | 1 |  |  |  |  | 0 | 1 | ТЕРр Московской обл., 65-4-1, приказ Минстроя России №675/пр от 21.09.2015 г. |  |  | 65001 | 0 | 65-4-1 | 1 | 6 | 0 | 33.05 | 1 | 1 | 1 | 1 | 1 |  | 74 | 50 |  |  |  | 0 | 0 | 0 | [5 empty] | 0 |  | 0 | 145.83 | 0 | 121.3809 | 116.0055 | 14462.3495 | 0 | 51.3 | 0.26 | 0 | 91.8414 | 58.312 | [13 empty] | 0 | 0 | 1 | 1 |  |  |  | 1013 | 100 приборов | 100 приборов | 1 | [6 empty] | 29085598 | 6 | Ремонтно-строительные работы | 0 |  | 1 | 65001 | Внтуренниие с/техработы: демонтаж, разборка, промывка | рФЕР-65 |  |  |  | 0 | 445.72 | 0 | 8.13 | 3.51 | 437.59 | 51.3 | 0.26 | 0 | [17 empty] | 0 | 0 | 0 |  |  | *0,85 | *0,8 | 74 | 50 |  |  |  |  | 1 |  | 588394938 | 2 | 1 | 2 | 0 | 0 | 0 | 295.98 | 295.98 | 0 | 0 |  | 0 | 3 | 0 |  | 0 | 1 | 0 | 0 | 0 | 0 | 0
18 | 1 | 2698 |  | 5,1 | 509-9899 | Строительный мусор и масса возвратных материалов | т | 0.0182 | 1.82 |  |  |  |  | 0 | 0 | 0 | 0 | 0 | 0 | 0 | 0 | 0 | 0 | 0 |  | 31043101 | 0 | 0 | 0 | 0 | 0 | 0 | 0 | 0 | 0 | 0 | 0 | 0 | 0 | 0 | 0 | 0 | 0 | 0 | 0 | 0 | 1 | 1 |  |  | 1 | 1 | 1 | 1 |  |  |  |  | 3 | 2 | ТССЦ Московской обл., 509-9899, приказ Минстроя России №675/пр от 21.09.2015 г. |  |  | 500002 | 0 |  | 0 | 12 | 0 | 1 | 1 | 1 | 1 | 1 | 1 |  | 0 | 0 |  |  |  | 0 | 0 | 0 | [5 empty] | 0 |  | 0 | 0 | 0 | 0 | 0 | 0 | 0 | 0 | 0 | 0 | 0 | 0 | [13 empty] | 0 | 0 | 1 | 1 |  |  |  | 1009 | т | т | 1000 | [6 empty] | 29085444 | 12 | Материалы монтажные | 0 |  | 2 | 500002 | Материалы и конструкции ( монтажные ) по ценникам и каталогам | ФССЦм |  |  |  | 0 | 0 | 0 | 0 | 0 | 0 | 0 | 0 | [18 empty] | 0 | 0 | 0 |  |  |  |  | 0 | 0 |  |  |  |  | 1 |  | 1697669219 | 2 | 1 | -2 | 0 | 0 | 0 | 0 | 0 | 0 | 0 |  | 0 | 3 | 0 |  | 0 | 1 | 0 | 0 | 0 | 0 | 0
17 | 1 | 2702 | 2602 | 6 | 57-2-3 | Разборка покрытий полов из керамических плиток | 100 м2 покрытия | 0.112 | 0 |  |  |  |  | 2281.38 | 0 | 75.26 | 71.96 | 2206.12 | 0 | 7.8254 | 0.16128 | 0 | 1549.09 | 1230.16 |  | 31043101 | 641 | 0 | 45.01 | 19.44 | 595.99 | 0 | 69.87 | 1.44 | 0 | 641 | 0 | 45.01 | 19.44 | 595.99 | 0 | 69.87 | 1.44 | 0 | 68 | 54 | 1 | 1 |  |  | 1 | 33.05 | 14.93 | 1 |  |  |  |  | 0 | 1 | ТЕРр Московской обл., 57-2-3, приказ Минстроя России №675/пр от 21.09.2015 г. |  |  | 57001 | 0 | 57-2-3 | 1 | 6 | 0 | 33.05 | 1 | 1 | 1 | 1 | 1 |  | 80 | 68 |  |  |  | 0 | 0 | 0 | [5 empty] | 0 |  | 0 | 2281.38 | 0 | 671.9993 | 642.492 | 19697.4695 | 0 | 69.87 | 1.44 | 0 | 1549.0944 | 1230.1632 | [13 empty] | 0 | 0 | 1 | 1 |  |  |  | 1013 | 100 м2 покрытия | 100 м2 покрытия | 1 | [6 empty] | 29085590 | 6 | Ремонтно-строительные работы | 0 |  | 1 | 57001 | Полы | рФЕР-57 |  |  |  | 0 | 641 | 0 | 45.01 | 19.44 | 595.99 | 69.87 | 1.44 | 0 | [17 empty] | 0 | 0 | 0 |  |  | *0,85 | *0,8 | 80 | 68 |  |  |  |  | 1 |  | 1408343215 | 2 | 1 | 2 | 0 | 0 | 0 | 5060.63 | 5060.63 | 0 | 0 |  | 0 | 3 | 0 |  | 0 | 1 | 0 | 0 | 0 | 0 | 0
18 | 1 | 2702 |  | 6,1 | 509-9900 | Строительный мусор | т | 0.5824 | 5.2 |  |  |  |  | 0 | 0 | 0 | 0 | 0 | 0 | 0 | 0 | 0 | 0 | 0 |  | 31043101 | 0 | 0 | 0 | 0 | 0 | 0 | 0 | 0 | 0 | 0 | 0 | 0 | 0 | 0 | 0 | 0 | 0 | 0 | 0 | 0 | 1 | 1 |  |  | 1 | 1 | 1 | 1 |  |  |  |  | 3 | 2 | ТССЦ Московской обл., 509-9900, приказ Минстроя России №675/пр от 21.09.2015 г. |  |  | 500002 | 0 |  | 0 | 12 | 0 | 1 | 1 | 1 | 1 | 1 | 1 |  | 0 | 0 |  |  |  | 0 | 0 | 0 | [5 empty] | 0 |  | 0 | 0 | 0 | 0 | 0 | 0 | 0 | 0 | 0 | 0 | 0 | 0 | [13 empty] | 0 | 0 | 1 | 1 |  |  |  | 1009 | т | т | 1000 | [6 empty] | 29085444 | 12 | Материалы монтажные | 0 |  | 2 | 500002 | Материалы и конструкции ( монтажные ) по ценникам и каталогам | ФССЦм |  |  |  | 0 | 0 | 0 | 0 | 0 | 0 | 0 | 0 | [18 empty] | 0 | 0 | 0 |  |  |  |  | 0 | 0 |  |  |  |  | 1 |  | -304821490 | 2 | 1 | -2 | 0 | 0 | 0 | 0 | 0 | 0 | 0 |  | 0 | 3 | 0 |  | 0 | 1 | 0 | 0 | 0 | 0 | 0
17 | 1 | 2707 | 2607 | 7 | 63-7-5 | Разборка облицовки стен из керамических глазурованных плиток | 100 м2 поверхности облицовки | 0.45 | 0 |  |  |  |  | 9175.55 | 0 | 479 | 315.74 | 8696.55 | 0 | 33.435 | 0.8955 | 0 | 5857.99 | 3604.92 |  | 31043101 | 677.06 | 0 | 92.32 | 21.23 | 584.74 | 0 | 74.3 | 1.99 | 0 | 677.06 | 0 | 92.32 | 21.23 | 584.74 | 0 | 74.3 | 1.99 | 0 | 65 | 40 | 1 | 1 |  |  | 1 | 33.05 | 11.53 | 1 |  |  |  |  | 0 | 1 | ТЕРр Московской обл., 63-7-5, приказ Минстроя России №675/пр от 21.09.2015 г. |  |  | 63001 | 0 | 63-7-5 | 1 | 6 | 0 | 33.05 | 1 | 1 | 1 | 1 | 1 |  | 77 | 50 |  |  |  | 0 | 0 | 0 | [5 empty] | 0 |  | 0 | 9175.55 | 0 | 1064.4496 | 701.6515 | 19325.657 | 0 | 74.3 | 1.99 | 0 | 5857.9885 | 3604.916 | [13 empty] | 0 | 0 | 1 | 1 |  |  |  | 1013 | 100 м2 поверхности облицовки | 100 м2 поверхности облицовки | 1 | [6 empty] | 29085596 | 6 | Ремонтно-строительные работы | 0 |  | 1 | 63001 | Стекольные, обойные, облицовочные работы | рФЕР-63 |  |  |  | 0 | 677.06 | 0 | 92.32 | 21.23 | 584.74 | 74.3 | 1.99 | 0 | [17 empty] | 0 | 0 | 0 |  |  | *0,85 | *0,8 | 77 | 50 |  |  |  |  | 1 |  | 1535886501 | 2 | 1 | 2 | 0 | 0 | 0 | 18638.46 | 18638.46 | 0 | 0 |  | 0 | 3 | 0 |  | 0 | 1 | 0 | 0 | 0 | 0 | 0
51 | 1 | 5 | 2273 |  | Новый подраздел | демонтаж | 0 | [6 empty] | 14016.64 | 0 | 645.68 | 444.52 | 13370.96 | 0 | 50.4654 | 1.2246 | 0 | 9140.33 | 6048.07 |  |  | 14016.64 | 0 | 645.68 | 444.52 | 13370.96 | 0 | 50.4654 | 1.2246 | 0 | 9140.33 | 6048.07 |  |  | 0 | 0 | 0 | 29205.04 | 29205.04 | 0 | 0 | 0 | 0 | 0 | 0 | 0 | 0 | 0 | 0 | 0 | [19 empty] | 0 | 0 | 0 | 29205.04 | 29205.04 | 0 | 0 | 0 | 0 | 0 | 0 | 0 | 0 | 0 | 0 | 0 | [114 empty] | 0
50 | 0 | 0 | 1 | 201 | 14016.64 | ПЗ | Прямые затраты |  |  | 201 | 1 | 3 |  | 2
50 | 0 | 0 | 1 | 202 | 0 | СтМатОб | Стоимость материальных ресурсов (всего) |  |  | 202 | 2 | 3 |  | 2
50 | 0 | 0 | 1 | 222 | 0 | СтМатОбЗак | Стоимость материалов и оборудования заказчика |  |  | 222 | 3 | 3 |  | 2
50 | 0 | 0 | 1 | 225 | 0 | СтМатОбПод | Стоимость материалов и оборудования подрядчика |  |  | 225 | 4 | 3 |  | 2
50 | 0 | 0 | 1 | 226 | 0 | СтМат | Стоимость материалов (всего) |  |  | 226 | 5 | 3 |  | 2
50 | 0 | 0 | 1 | 227 | 0 | СтМатЗак | Стоимость материалов заказчика |  |  | 227 | 6 | 3 |  | 2
50 | 0 | 0 | 1 | 228 | 0 | СтМатПод | Стоимость материалов подрядчика |  |  | 228 | 7 | 3 |  | 2
50 | 0 | 0 | 1 | 216 | 0 | Оборуд | Стоимость оборудования (всего) |  |  | 216 | 8 | 3 |  | 2
50 | 0 | 0 | 1 | 223 | 0 | ОборудЗак | Стоимость оборудования заказчика |  |  | 223 | 9 | 3 |  | 2
50 | 0 | 0 | 1 | 229 | 0 | ОборудПод | Стоимость оборудования подрядчика |  |  | 229 | 10 | 3 |  | 2
50 | 0 | 0 | 1 | 203 | 645.68 | ЭММ | Эксплуатация машин |  |  | 203 | 11 | 3 |  | 2
50 | 0 | 0 | 1 | 231 | 0 | ЭММсНРиСП | Эксплуатация машин по ТСН-2001.16 |  |  | 231 | 12 | 3 |  | 2
50 | 0 | 0 | 1 | 204 | 444.52 | ЗПМ | ЗП машинистов |  |  | 204 | 13 | 3 |  | 2
50 | 0 | 0 | 1 | 205 | 13370.96 | ОЗП | Основная ЗП рабочих |  |  | 205 | 14 | 3 |  | 2
50 | 0 | 0 | 1 | 232 | 0 | ОЗПсНРиСП | Основная ЗП рабочих по ТСН-2001.16 |  |  | 232 | 15 | 3 |  | 2
50 | 0 | 0 | 1 | 214 | 29205.04 | Строит | Строительные работы с НР и СП |  |  | 214 | 16 | 3 |  | 2
50 | 0 | 0 | 1 | 215 | 0 | Монтаж | Монтажные работы с НР и СП |  |  | 215 | 17 | 3 |  | 2
50 | 0 | 0 | 1 | 217 | 0 | Прочие | Прочие работы с НР и СП |  |  | 217 | 18 | 3 |  | 2
50 | 0 | 0 | 1 | 230 | 0 | ПрочиеЗатр | Прочие затраты по ТСН-2001.16 |  |  | 230 | 19 | 3 |  | 2
50 | 0 | 0 | 1 | 206 | 0 | ВозврМат | Возврат материалов |  |  | 206 | 20 | 3 |  | 2
50 | 0 | 0 | 1 | 207 | 50.4654 | ТрудСтр | Трудозатраты строителей |  |  | 207 | 21 | 3 |  | -1
50 | 0 | 0 | 1 | 208 | 1.2246 | ТрудМаш | Трудозатраты машинистов |  |  | 208 | 22 | 3 |  | -1
50 | 0 | 0 | 1 | 209 | 0 | ТранспМат | Транспорт материалов |  |  | 209 | 23 | 3 |  | 2
50 | 0 | 0 | 1 | 233 | 0 | Перевозка | Перевозка грузов |  |  | 233 | 24 | 3 |  | 2
50 | 0 | 0 | 1 | 210 | 9140.33 | НР | Накладные расходы |  |  | 210 | 25 | 3 |  | 2
50 | 0 | 0 | 1 | 211 | 6048.07 | СмПриб | Сметная прибыль |  |  | 211 | 26 | 3 |  | 2
50 | 0 | 0 | 1 | 224 | 29205.04 | Всего | Всего с НР и СП |  |  | 224 | 27 | 3 |  | 2
5 | 1 |  | 2344 |  | Новый подраздел | ремонт |  | 0 |  | 0 | [7 empty] | 0 |  |  | 0 | [53 empty] | 0 | [11 empty] | 0
52 | 1 | 5 | 2319 | 0 | Новый подраздел | ремонт | [7 empty] | 103987.94 | 50730.94 | 2708.5 | 1572.86 | 50548.5 | 0 | 163.993 | 4.4632 | 116.58 | 42119.39 | 21550.14 | 0 | 0 | 103987.94 | 50730.94 | 2708.5 | 1572.86 | 50548.5 | 0 | 163.993 | 4.4632 | 116.58 | 42119.39 | 21550.14 | 0 | 0 | 0 | 0 | 0 | 167657.47 | 163553.92 | 4103.55 | 0 | 50730.94 | 50730.94 | 0 | 50730.94 | 0 | 0 | 0 | 0 | 0 | 0 | 0 | 0 | 0 | 0 | 0 | 0 | 0 | 0 | 0 | 0 | 0 | 0 | 0 | 0 | 0 | 0 | 0 | 0 | 0 | 0 | 0 | 167657.47 | 163553.92 | 4103.55 | 0 | 50730.94 | 50730.94 | 0 | 50730.94 | 0 | 0 | 0 | 0 | 0 | 0 | 0 | 0 | 0 | 0 | 0 | 0 | 0 | 0 | 0 | 0 | 0 | 0 | 0 | 0 | 0 | 0 | 0 | 0 | 0 | 0 | 0 | 0 | 0 | 0 | 0 | 0 | 0 | 0 | 0 | 0 | 0 | 0 | 0 | 0 | 0 | 0 | 0 | 0 | 0 | 0 | 0 | 0 | 0 | 0 | 0 | 0 | 0 | 0 | 0 | 0 | 0 | 0 | 0 | 0 | 0 | 0 | 0 | 0 | 0 | 0 | 0 | 0 | 0 | 0 | 0 | 0 | 0 | 0 | 0 | 0 | 0 | 0 | 0 | 0 | 0 | 0 | 0 | 0 | 0 | 0 | 0 | 0 | 0 | 0 | 0 | 0 | 0 | 0 | 0 | 0 | 0 | 0 | 0 | 0 | 0 | 0 | 0 | 0 | 0 | 0 | 0 | 0 | 0 | 0 | 0 | 0 | 0 | 0 | 0 | 0 | 0 | 0 | 0 | 0
17 | 1 | 2714 | 2614 | 1 | 10-01-035-1 | Установка подоконных досок из ПВХ в каменных стенах толщиной до 0,51 м | 100 п. м | 0.023 | 0 |  |  |  |  | 600.93 | 438.37 | 4.56 | 0.52 | 158 | 0 | 0.56048 | 0.00115 | 0 | 142.67 | 68.16 |  | 31043101 | 4229.87 | 4004.09 | 17.92 | 0.68 | 207.86 | 0 | 24.3685 | 0.05 | 0 | 4199.17 | 4004.09 | 14.33 | 0.54 | 180.75 | 0 | 21.19 | 0.04 | 0 | 90 | 43 | 1 | 1 |  |  | 1 | 33.05 | 11.06 | 4.76 |  |  |  |  | 0 | 1 | ТЕР Московской обл., 10-01-035-1, приказ Минстроя России №675/пр от 21.09.2015 г. |  |  | 10001 | 0 | 10-01-035-1 | 1 | 2 | 0 | 33.05 | 1 | 1 | 1 | 1 | 1 |  | 118 | 63 |  |  |  | 0 | 0 | 0 | [5 empty] | 0 | Поправка: МДС 81-35.2004, п.4.7 Наименование: Работы, выполняемые при реконструкции зданий и сооружений работы, аналогичные технологическим процессам в новом строительстве (в том числе возведение новых конструктивных элементов) стоимость которых определена по соответствующим сборникам ФЕР, кроме сборника № 46 «Работы при реконструкции зданий и сооружений» | 0 | 600.93 | 19059.4684 | 198.1952 | 22.474 | 6869.773 | 0 | 24.3685 | 0.05 | 0 | 142.668 | 68.1636 |  |  |  |  | )*1,25 | )*1,25 | )*1,15 |  | )*1,15 | )*1,25 |  |  |  | 0 | 0 | 1 | 1 |  |  |  | 1013 | 100 п. м | 100 п. м | 1 | [6 empty] | 29085510 | 2 | Общестроительные работы | 0 |  | 1 | 10001 | Деревянные конструкции | ФЕР-10 |  | Поправка: МДС 81-35.2004, п.4.7 |  | 0 | 4199.17 | 4004.09 | 14.33 | 0.54 | 180.75 | 21.19 | 0.04 | 0 | [17 empty] | 0 | 0 | 0 | *0,9 | *0,85 | *0,85 | *0,8 | 106.2 | 53.55 |  |  |  |  | 1 |  | -1773683300 | 2 | 1 | 2 | 0 | 0 | 0 | 811.76 | 811.76 | 0 | 0 |  | 0 | 3 | 0 |  | 0 | 1 | 0 | 0 | 0 | 0 | 0
18 | 1 | 2713 |  | 1,1 | 101-2904 | Доски подоконные ПВХ, шириной 200 мм | м | 2.3 | 100 |  |  |  |  | 248.93 | 248.93 | 0 | 0 | 0 | 0 | 0 | 0 | 13.89 | 0 | 0 |  | 31043101 | 131.99 | 131.99 | 0 | 0 | 0 | 0 | 0 | 0 | 6.04 | 131.99 | 131.99 | 0 | 0 | 0 | 0 | 0 | 0 | 6.04 | 0 | 0 | 1 | 1 |  |  | 1 | 1 | 1 | 0.82 |  |  |  |  | 3 | 1 | ТССЦ Московской обл., 101-2904, приказ Минстроя России №675/пр от 21.09.2015 г. |  |  | 500001 | 0 | 101-2904 | 1 | 8 | 0 | 1 | 1 | 1 | 1 | 1 | 1 |  | 0 | 0 |  |  |  | 0 | 0 | 0 | [5 empty] | 0 |  | 0 | 248.93 | 108.2318 | 0 | 0 | 0 | 0 | 0 | 0 | 6.04 | 0 | 0 | [13 empty] | 0 | 0 | 1 | 1 |  |  |  | 1003 | м | м | 1 | [6 empty] | 29085443 | 8 | Материалы строительные | 0 |  | 1 | 500001 | Материалы и конструкции ( строительные ) по ценникам и каталогом | ФССЦст |  |  |  | 0 | 131.99 | 131.99 | 0 | 0 | 0 | 0 | 0 | [18 empty] | 0 | 0 | 0 |  |  |  |  | 0 | 0 |  |  |  |  | 1 |  | -716496253 | 2 | 1 | 2 | 0 | 0 | 0 | 248.93 | 248.93 | 0 | 0 |  | 0 | 3 | 0 |  | 0 | 1 | 0 | 0 | 0 | 0 | 0
17 | 1 | 2723 | 2623 | 2 | 15-01-050-4 | Облицовка оконных и дверных откосов декоративным бумажно-слоистым пластиком или листами из синтетических материалов на клее | 100 м2 облицовки | 0.012 | 0 |  |  |  |  | 724.12 | 19.54 | 7.59 | 0.54 | 696.99 | 0 | 2.2973 | 0.0012 | 0 | 558.02 | 258.09 |  | 31043101 | 2294.19 | 478.86 | 57.91 | 1.35 | 1757.42 | 0 | 191.4405 | 0.1 | 0 | 2053.38 | 478.86 | 46.33 | 1.08 | 1528.19 | 0 | 166.47 | 0.08 | 0 | 80 | 37 | 1 | 1 |  |  | 1 | 33.05 | 10.92 | 3.4 |  |  |  |  | 0 | 1 | ТЕР Московской обл., 15-01-050-4, приказ Минстроя России №675/пр от 21.09.2015 г. |  |  | 15001 | 0 | 15-01-050-4 | 1 | 2 | 0 | 33.05 | 1 | 1 | 1 | 1 | 1 |  | 105 | 55 |  |  |  | 0 | 0 | 0 | [5 empty] | 0 | Поправка: МДС 81-35.2004, п.4.7 Наименование: Работы, выполняемые при реконструкции зданий и сооружений работы, аналогичные технологическим процессам в новом строительстве (в том числе возведение новых конструктивных элементов) стоимость которых определена по соответствующим сборникам ФЕР, кроме сборника № 46 «Работы при реконструкции зданий и сооружений» | 0 | 724.12 | 1628.124 | 632.3772 | 44.6175 | 58082.731 | 0 | 191.4405 | 0.1 | 0 | 558.024 | 258.0861 |  |  |  |  | )*1,25 | )*1,25 | )*1,15 |  | )*1,15 | )*1,25 |  |  |  | 0 | 0 | 1 | 1 |  |  |  | 1013 | 100 м2 облицовки | 100 м2 облицовки | 1 | [6 empty] | 29085536 | 2 | Общестроительные работы | 0 |  | 1 | 15001 | Отделочные работы | ФЕР-15 |  | Поправка: МДС 81-35.2004, п.4.7 |  | 0 | 2053.38 | 478.86 | 46.33 | 1.08 | 1528.19 | 166.47 | 0.08 | 0 | [17 empty] | 0 | 0 | 0 | *0,9 | *0,85 | *0,85 | *0,8 | 94.5 | 46.75 |  |  |  |  | 1 |  | -1841865788 | 2 | 1 | 2 | 0 | 0 | 0 | 1540.23 | 1540.23 | 0 | 0 |  | 0 | 3 | 0 |  | 0 | 1 | 0 | 0 | 0 | 0 | 0
18 | 1 | 2723 |  | 2,1 | 101-6871 | Сэндвич-панели для откосов (наружные слои – листы из поливинилхлорида, внутреннее наполнение – вспененный пенополистирол) белые, ширина 1,5 м, длина 3,0 м, толщина 10 мм | м2 | 1.28 | 106.6667 |  |  |  |  | 290.2 | 290.2 | 0 | 0 | 0 | 0 | 0 | 0 | 22.14 | 0 | 0 |  | 31043101 | 377.87 | 377.87 | 0 | 0 | 0 | 0 | 0 | 0 | 17.3 | 377.87 | 377.87 | 0 | 0 | 0 | 0 | 0 | 0 | 17.3 | 0 | 0 | 1 | 1 |  |  | 1 | 1 | 1 | 0.6 |  |  |  |  | 3 | 1 | ТССЦ Московской обл., 101-6871, приказ Минстроя России №675/пр от 21.09.2015 г. |  |  | 500001 | 0 | 101-6871 | 1 | 8 | 0 | 1 | 1 | 1 | 1 | 1 | 1 |  | 0 | 0 |  |  |  | 0 | 0 | 0 | [5 empty] | 0 |  | 0 | 290.2 | 226.722 | 0 | 0 | 0 | 0 | 0 | 0 | 17.3 | 0 | 0 | [13 empty] | 0 | 0 | 1 | 1 |  |  |  | 1005 | м2 | м2 | 1 | [6 empty] | 29085443 | 8 | Материалы строительные | 0 |  | 1 | 500001 | Материалы и конструкции ( строительные ) по ценникам и каталогом | ФССЦст |  |  |  | 0 | 377.87 | 377.87 | 0 | 0 | 0 | 0 | 0 | [18 empty] | 0 | 0 | 0 |  |  |  |  | 0 | 0 |  |  |  |  | 1 |  | -1326923709 | 2 | 1 | 2 | 0 | 0 | 0 | 290.2 | 290.2 | 0 | 0 |  | 0 | 3 | 0 |  | 0 | 1 | 0 | 0 | 0 | 0 | 0
18 | 1 | 2721 |  | 2,2 | 101-2416 | Грунтовка «Бетоконтакт», КНАУФ | кг | 0.00107 | 0.089167 |  |  |  |  | 0.14 | 0.14 | 0 | 0 | 0 | 0 | 0 | 0 | 0 | 0 | 0 |  | 31043101 | 22.91 | 22.91 | 0 | 0 | 0 | 0 | 0 | 0 | 1.05 | 22.91 | 22.91 | 0 | 0 | 0 | 0 | 0 | 0 | 1.05 | 0 | 0 | 1 | 1 |  |  | 1 | 1 | 1 | 5.85 |  |  |  |  | 3 | 1 | ТССЦ Московской обл., 101-2416, приказ Минстроя России №675/пр от 21.09.2015 г. |  |  | 500001 | 0 | 101-2416 | 1 | 8 | 0 | 1 | 1 | 1 | 1 | 1 | 1 |  | 0 | 0 |  |  |  | 0 | 0 | 0 | [5 empty] | 0 |  | 0 | 0.14 | 134.0235 | 0 | 0 | 0 | 0 | 0 | 0 | 1.05 | 0 | 0 | [13 empty] | 0 | 0 | 1 | 1 |  |  |  | 1009 | кг | кг | 1 | [6 empty] | 29085443 | 8 | Материалы строительные | 0 |  | 1 | 500001 | Материалы и конструкции ( строительные ) по ценникам и каталогом | ФССЦст |  |  |  | 0 | 22.91 | 22.91 | 0 | 0 | 0 | 0 | 0 | [18 empty] | 0 | 0 | 0 |  |  |  |  | 0 | 0 |  |  |  |  | 1 |  | -1686930993 | 2 | 1 | 2 | 0 | 0 | 0 | 0.14 | 0.14 | 0 | 0 |  | 0 | 3 | 0 |  | 0 | 1 | 0 | 0 | 0 | 0 | 0
17 | 1 | 2731 | 2630 | 9 | 61-1-9 | Сплошное выравнивание штукатурки внутри здания (однослойная штукатурка) сухой растворной смесью (типа «Ветонит») толщиной до 10 мм для последующей окраски или оклейки обоями стен | 100 м2 поверхности | 0.45 | 0 |  |  |  |  | 11437.2 | 391.73 | 332.96 | 307.71 | 10712.51 | 0 | 33.21 | 0.855 | 0 | 7383.55 | 4408.09 |  | 31043101 | 867.07 | 114.54 | 32.24 | 20.69 | 720.29 | 0 | 73.8 | 1.9 | 0 | 867.07 | 114.54 | 32.24 | 20.69 | 720.29 | 0 | 73.8 | 1.9 | 0 | 67 | 40 | 1 | 1 |  |  | 1 | 33.05 | 22.95 | 7.6 |  |  |  |  | 0 | 1 | ТЕРр Московской обл., 61-1-9, приказ Минстроя России №675/пр от 21.09.2015 г. |  |  | 61001 | 0 | 61-1-9 | 1 | 6 | 0 | 33.05 | 1 | 1 | 1 | 1 | 1 |  | 79 | 50 |  |  |  | 0 | 0 | 0 | [5 empty] | 0 |  | 0 | 11437.2 | 870.504 | 739.908 | 683.8045 | 23805.5845 | 0 | 73.8 | 1.9 | 0 | 7383.5474 | 4408.088 | [13 empty] | 0 | 0 | 1 | 1 |  |  |  | 1013 | 100 м2 поверхности | 100 м2 поверхности | 1 | [6 empty] | 29085594 | 6 | Ремонтно-строительные работы | 0 |  | 1 | 61001 | Штукатрурные работы | рФЕР-61 |  |  |  | 0 | 867.07 | 114.54 | 32.24 | 20.69 | 720.29 | 73.8 | 1.9 | 0 | [17 empty] | 0 | 0 | 0 |  |  | *0,85 | *0,8 | 79 | 50 |  |  |  |  | 1 |  | -1146504129 | 2 | 1 | 2 | 0 | 0 | 0 | 23228.84 | 23228.84 | 0 | 0 |  | 0 | 3 | 0 |  | 0 | 1 | 0 | 0 | 0 | 0 | 0
18 | 1 | 2729 |  | 9,1 | 402-0077 | Смесь штукатурная «Ротбанд», КНАУФ | кг | 432 | 960 |  |  |  |  | 5435.34 | 5435.34 | 0 | 0 | 0 | 0 | 0 | 0 | 43.2 | 0 | 0 |  | 31043101 | 2.09 | 2.09 | 0 | 0 | 0 | 0 | 0 | 0 | 0.1 | 2.09 | 2.09 | 0 | 0 | 0 | 0 | 0 | 0 | 0.1 | 0 | 0 | 1 | 1 |  |  | 1 | 1 | 1 | 6.02 |  |  |  |  | 3 | 1 | ТССЦ Московской обл., 402-0077, приказ Минстроя России №675/пр от 21.09.2015 г. |  |  | 500001 | 0 | 402-0077 | 1 | 8 | 0 | 1 | 1 | 1 | 1 | 1 | 1 |  | 0 | 0 |  |  |  | 0 | 0 | 0 | [5 empty] | 0 |  | 0 | 5435.34 | 12.5818 | 0 | 0 | 0 | 0 | 0 | 0 | 0.1 | 0 | 0 | [13 empty] | 0 | 0 | 1 | 1 |  |  |  | 1009 | кг | кг | 1 | [6 empty] | 29085443 | 8 | Материалы строительные | 0 |  | 1 | 500001 | Материалы и конструкции ( строительные ) по ценникам и каталогом | ФССЦст |  |  |  | 0 | 2.09 | 2.09 | 0 | 0 | 0 | 0 | 0 | [18 empty] | 0 | 0 | 0 |  |  |  |  | 0 | 0 |  |  |  |  | 1 |  | 1968753384 | 2 | 1 | 2 | 0 | 0 | 0 | 5435.34 | 5435.34 | 0 | 0 |  | 0 | 3 | 0 |  | 0 | 1 | 0 | 0 | 0 | 0 | 0
18 | 1 | 2730 |  | 9,2 | 402-9544 | Смеси сухие растворные типа «Ветонит» | т | 0.432 | 0.96 |  |  |  |  | 0 | 0 | 0 | 0 | 0 | 0 | 0 | 0 | 0 | 0 | 0 |  | 31043101 | 0 | 0 | 0 | 0 | 0 | 0 | 0 | 0 | 0 | 0 | 0 | 0 | 0 | 0 | 0 | 0 | 0 | 0 | 0 | 0 | 1 | 1 |  |  | 1 | 1 | 1 | 1 |  |  |  |  | 3 | 1 | ТССЦ Московской обл., 402-9544, приказ Минстроя России №675/пр от 21.09.2015 г. |  |  | 500001 | 0 |  | 0 | 8 | 1 | 1 | 1 | 1 | 1 | 1 | 1 |  | 0 | 0 |  |  |  | 0 | 0 | 0 | [5 empty] | 0 |  | 0 | 0 | 0 | 0 | 0 | 0 | 0 | 0 | 0 | 0 | 0 | 0 | [13 empty] | 0 | 0 | 1 | 1 |  |  |  | 1009 | т | т | 1000 | [6 empty] | 29085443 | 8 | Материалы строительные | 0 |  | 1 | 500001 | Материалы и конструкции ( строительные ) по ценникам и каталогом | ФССЦст |  |  |  | 0 | 0 | 0 | 0 | 0 | 0 | 0 | 0 | [18 empty] | 0 | 0 | 0 |  |  |  |  | 0 | 0 |  |  |  |  | 1 |  | -393552753 | 2 | 1 | -2 | 0 | 0 | 0 | 0 | 0 | 0 | 0 |  | 0 | 3 | 0 |  | 0 | 1 | 0 | 0 | 0 | 0 | 0
17 | 1 | 2741 | 2640 | 10 | 15-01-019-5 | Гладкая облицовка стен, столбов, пилястр и откосов (без карнизных, плинтусных и угловых плиток) без установки плиток туалетного гарнитура на клее из сухих смесей по кирпичу и бетону | 100 м2 поверхности облицовки | 0.45 | 0 |  |  |  |  | 44915.5 | 19467.71 | 378.11 | 325.71 | 25069.68 | 0 | 82.6292 | 0.92812 | 0 | 20316.31 | 9396.29 |  | 31043101 | 10930.92 | 9204.59 | 40.69 | 21.9 | 1685.64 | 0 | 183.6205 | 2.0625 | 0 | 10702.91 | 9204.59 | 32.55 | 17.52 | 1465.77 | 0 | 159.67 | 1.65 | 0 | 80 | 37 | 1 | 1 |  |  | 1 | 33.05 | 20.65 | 4.7 |  |  |  |  | 0 | 1 | ТЕР Московской обл., 15-01-019-5, приказ Минстроя России №675/пр от 21.09.2015 г. |  |  | 15001 | 0 | 15-01-019-5 | 1 | 2 | 0 | 33.05 | 1 | 1 | 1 | 1 | 1 |  | 105 | 55 |  |  |  | 0 | 0 | 0 | [5 empty] | 0 | Поправка: МДС 81-35.2004, п.4.7 Наименование: Работы, выполняемые при реконструкции зданий и сооружений работы, аналогичные технологическим процессам в новом строительстве (в том числе возведение новых конструктивных элементов) стоимость которых определена по соответствующим сборникам ФЕР, кроме сборника № 46 «Работы при реконструкции зданий и сооружений» | 0 | 44915.5 | 43261.573 | 840.2485 | 723.795 | 55710.402 | 0 | 183.6205 | 2.0625 | 0 | 20316.312 | 9396.2943 |  |  |  |  | )*1,25 | )*1,25 | )*1,15 |  | )*1,15 | )*1,25 |  |  |  | 0 | 0 | 1 | 1 |  |  |  | 1013 | 100 м2 поверхности облицовки | 100 м2 поверхности облицовки | 1 | [6 empty] | 29085536 | 2 | Общестроительные работы | 0 |  | 1 | 15001 | Отделочные работы | ФЕР-15 |  | Поправка: МДС 81-35.2004, п.4.7 |  | 0 | 10702.91 | 9204.59 | 32.55 | 17.52 | 1465.77 | 159.67 | 1.65 | 0 | [17 empty] | 0 | 0 | 0 | *0,9 | *0,85 | *0,85 | *0,8 | 94.5 | 46.75 |  |  |  |  | 1 |  | 398257257 | 2 | 1 | 2 | 0 | 0 | 0 | 74628.1 | 74628.1 | 0 | 0 |  | 0 | 3 | 0 |  | 0 | 1 | 0 | 0 | 0 | 0 | 0
17 | 1 | 2750 | 2647 | 12 | м08-03-591-2 | Выключатель одноклавишный утопленного типа при скрытой проводке | 100 шт. | 0.01 | 0 |  |  |  |  | 87.53 | 2.55 | 0.52 | 0.14 | 84.46 | 0 | 0.2576 | 0.0003 | 0 | 68.53 | 43.99 |  | 31043101 | 297.29 | 35.97 | 5.78 | 0.41 | 255.54 | 0 | 25.76 | 0.03 | 0 | 297.29 | 35.97 | 5.78 | 0.41 | 255.54 | 0 | 25.76 | 0.03 | 0 | 81 | 52 | 1 | 1 |  |  | 1 | 33.05 | 9.01 | 7.08 |  |  |  |  | 0 | 2 | ТЕРм Московской обл., м08-03-591-2, приказ Минстроя России №675/пр от 21.09.2015 г. |  |  | 108001 | 0 | м08-03-591-2 | 1 | 3 | 0 | 33.05 | 1 | 1 | 1 | 1 | 1 |  | 95 | 65 |  |  |  | 0 | 0 | 0 | [5 empty] | 0 |  | 0 | 87.53 | 254.6676 | 52.0778 | 13.5505 | 8445.597 | 0 | 25.76 | 0.03 | 0 | 68.526 | 43.992 | [13 empty] | 0 | 0 | 1 | 1 |  |  |  | 1010 | 100 шт. | 100 шт. | 100 | [6 empty] | 29085386 | 3 | Монтажные работы | 0 |  | 2 | 108001 | Электромонтажные работы , отдел 01-03 : ( на АЭС НР = 110% ) - (работы по упр. авиа.- движением: СП=55% ( {АВИА}=1; обычные работы : СП=65 - {AВИА}=0), при работе на АЭС СП= 68% ) | мФЕР-08 |  |  |  | 0 | 297.29 | 35.97 | 5.78 | 0.41 | 255.54 | 25.76 | 0.03 | 0 | [17 empty] | 0 | 0 | 0 |  |  | *0,85 | *0,8 | 95 | 65 |  |  |  |  | 1 |  | -1123257417 | 2 | 1 | 2 | 0 | 0 | 0 | 200.05 | 0 | 200.05 | 0 |  | 0 | 3 | 0 |  | 0 | 1 | 0 | 0 | 0 | 0 | 0
18 | 1 | 2747 |  | 12,1 | 503-0606 | Коробка для установки розеток и выключателей скрытой проводки | 1000 шт. | 0.001 | 0.1 |  |  |  |  | 5.12 | 5.12 | 0 | 0 | 0 | 0 | 0 | 0 | 0.02 | 0 | 0 |  | 31043101 | 1998.42 | 1998.42 | 0 | 0 | 0 | 0 | 0 | 0 | 19.4 | 1998.42 | 1998.42 | 0 | 0 | 0 | 0 | 0 | 0 | 19.4 | 0 | 0 | 1 | 1 |  |  | 1 | 1 | 1 | 2.56 |  |  |  |  | 3 | 2 | ТССЦ Московской обл., 503-0606, приказ Минстроя России №675/пр от 21.09.2015 г. |  |  | 500002 | 0 | 503-0606 | 1 | 12 | 0 | 1 | 1 | 1 | 1 | 1 | 1 |  | 0 | 0 |  |  |  | 0 | 0 | 0 | [5 empty] | 0 |  | 0 | 5.12 | 5115.9552 | 0 | 0 | 0 | 0 | 0 | 0 | 19.4 | 0 | 0 | [13 empty] | 0 | 0 | 1 | 1 |  |  |  | 1010 | 1000 шт. | 1000 шт. | 1000 | [6 empty] | 29085444 | 12 | Материалы монтажные | 0 |  | 2 | 500002 | Материалы и конструкции ( монтажные ) по ценникам и каталогам | ФССЦм |  |  |  | 0 | 1998.42 | 1998.42 | 0 | 0 | 0 | 0 | 0 | [18 empty] | 0 | 0 | 0 |  |  |  |  | 0 | 0 |  |  |  |  | 1 |  | -1152774928 | 2 | 1 | 2 | 0 | 0 | 0 | 5.12 | 0 | 5.12 | 0 |  | 0 | 3 | 0 |  | 0 | 1 | 0 | 0 | 0 | 0 | 0
18 | 1 | 2749 |  | 12,2 | 509-4600 | Выключатель двухклавишный для скрытой проводки серии "Прима", марка С56-039 с подсветкой, цвет бежевый | шт. | 1 | 100 |  |  |  |  | 76.47 | 76.47 | 0 | 0 | 0 | 0 | 0 | 0 | 0.09 | 0 | 0 |  | 31043101 | 8.81 | 8.81 | 0 | 0 | 0 | 0 | 0 | 0 | 0.09 | 8.81 | 8.81 | 0 | 0 | 0 | 0 | 0 | 0 | 0.09 | 0 | 0 | 1 | 1 |  |  | 1 | 1 | 1 | 8.68 |  |  |  |  | 3 | 2 | ТССЦ Московской обл., 509-4600, приказ Минстроя России №675/пр от 21.09.2015 г. |  |  | 500002 | 0 | 509-4600 | 1 | 12 | 0 | 1 | 1 | 1 | 1 | 1 | 1 |  | 0 | 0 |  |  |  | 0 | 0 | 0 | [5 empty] | 0 |  | 0 | 76.47 | 76.4708 | 0 | 0 | 0 | 0 | 0 | 0 | 0.09 | 0 | 0 | [13 empty] | 0 | 0 | 1 | 1 |  |  |  | 1010 | шт. | шт. | 1 | [6 empty] | 29085444 | 12 | Материалы монтажные | 0 |  | 2 | 500002 | Материалы и конструкции ( монтажные ) по ценникам и каталогам | ФССЦм |  |  |  | 0 | 8.81 | 8.81 | 0 | 0 | 0 | 0 | 0 | [18 empty] | 0 | 0 | 0 |  |  |  |  | 0 | 0 |  |  |  |  | 1 |  | -1190793685 | 2 | 1 | 2 | 0 | 0 | 0 | 76.47 | 0 | 76.47 | 0 |  | 0 | 3 | 0 |  | 0 | 1 | 0 | 0 | 0 | 0 | 0
17 | 1 | 2762 | 2659 | 13 | 11-01-006-2 | Устройство гидроизоляции полимерцементным составом толщиной слоя 30 мм на латексе СКС-65-ГП | 100 м2 поверхности | 0.112 | 0 |  |  |  |  | 7881.69 | 3225.76 | 1387.64 | 658.92 | 3268.29 | 0 | 10.2795 | 1.9376 | 0 | 3691.58 | 2002.88 |  | 31043101 | 4758.22 | 2818.14 | 1057.14 | 178.01 | 882.94 | 0 | 91.7815 | 17.3 | 0 | 4431.62 | 2818.14 | 845.71 | 142.41 | 767.77 | 0 | 79.81 | 13.84 | 0 | 94 | 51 | 1 | 1 |  |  | 1 | 33.05 | 11.72 | 10.22 |  |  |  |  | 0 | 1 | ТЕР Московской обл., 11-01-006-2, приказ Минстроя России №675/пр от 21.09.2015 г. |  |  | 11001 | 0 | 11-01-006-2 | 1 | 2 | 0 | 33.05 | 1 | 1 | 1 | 1 | 1 |  | 123 | 75 |  |  |  | 0 | 0 | 0 | [5 empty] | 0 |  | 0 | 7881.69 | 28801.3908 | 12389.6808 | 5883.2305 | 29181.167 | 0 | 91.7815 | 17.3 | 0 | 3691.5774 | 2002.8771 |  |  |  |  | )*1,25 | )*1,25 | )*1,15 |  | )*1,15 | )*1,25 |  |  |  | 0 | 0 | 1 | 1 |  |  |  | 1013 | 100 м2 поверхности | 100 м2 поверхности | 1 | [6 empty] | 29085511 | 2 | Общестроительные работы | 0 |  | 1 | 11001 | Полы | ФЕР-11 |  |  |  | 0 | 4431.62 | 2818.14 | 845.71 | 142.41 | 767.77 | 79.81 | 13.84 | 0 | [17 empty] | 0 | 0 | 0 | *0,9 | *0,85 | *0,85 | *0,8 | 110.7 | 63.75 |  |  |  |  | 1 |  | 2119765829 | 2 | 1 | 2 | 0 | 0 | 0 | 13576.15 | 13576.15 | 0 | 0 |  | 0 | 3 | 0 |  | 0 | 1 | 0 | 0 | 0 | 0 | 0
17 | 1 | 2775 | 2671 | 15 | 11-01-300-1 | Устройство покрытий из керамогранитных плиток размером 30х30 см | 100 м2 | 0.112 | 0 |  |  |  |  | 7828.7 | 4675.43 | 302.26 | 212.8 | 2851.01 | 0 | 9.8699 | 0.5908 | 0 | 2879.98 | 1562.54 |  | 31043101 | 10010.48 | 9055.3 | 184.97 | 57.49 | 770.21 | 0 | 88.1245 | 5.275 | 0 | 9873.02 | 9055.3 | 147.97 | 45.99 | 669.75 | 0 | 76.63 | 4.22 | 0 | 94 | 51 | 1 | 1 |  |  | 1 | 33.05 | 14.59 | 4.61 |  |  |  |  | 0 | 1 | ТСНБ-2001 Московской области, 11-01-300-1, протокол от 26.08.2020 г. № 08 |  |  | 11001 | 0 | 11-01-300-1 | 1 | 2 | 0 | 33.05 | 1 | 1 | 1 | 1 | 1 |  | 123 | 75 |  |  |  | 0 | 0 | 0 | [5 empty] | 0 | Поправка: МДС 81-35.2004, п.4.7 Наименование: Работы, выполняемые при реконструкции зданий и сооружений работы, аналогичные технологическим процессам в новом строительстве (в том числе возведение новых конструктивных элементов) стоимость которых определена по соответствующим сборникам ФЕР, кроме сборника № 46 «Работы при реконструкции зданий и сооружений» | 0 | 7828.7 | 41744.933 | 2698.7123 | 1900.0445 | 25455.4405 | 0 | 88.1245 | 5.275 | 0 | 2879.9814 | 1562.5431 |  |  |  |  | )*1,25 | )*1,25 | )*1,15 |  | )*1,15 | )*1,25 |  |  |  | 0 | 0 | 1 | 1 |  |  |  | 1005 | 100 м2 | 100 м2 | 100 | [6 empty] | 29085511 | 2 | Общестроительные работы | 0 |  | 1 | 11001 | Полы | ФЕР-11 |  | Поправка: МДС 81-35.2004, п.4.7 |  | 0 | 9873.02 | 9055.3 | 147.97 | 45.99 | 669.75 | 76.63 | 4.22 | 0 | [17 empty] | 0 | 0 | 0 | *0,9 | *0,85 | *0,85 | *0,8 | 110.7 | 63.75 |  |  |  |  | 1 |  | -3766666 | 2 | 1 | 2 | 0 | 0 | 0 | 12271.22 | 12271.22 | 0 | 0 |  | 0 | 3 | 0 |  | 0 | 1 | 0 | 0 | 0 | 0 | 0
18 | 1 | 2774 |  | 15,1 | 101-5566 | Плитки керамогранитные размером 300х300х8 мм, бежевые | м2 | 11.2 | 100 |  |  |  |  | 3604.46 | 3604.46 | 0 | 0 | 0 | 0 | 0 | 0 | 35.5 | 0 | 0 |  | 31043101 | 69.21 | 69.21 | 0 | 0 | 0 | 0 | 0 | 0 | 3.17 | 69.21 | 69.21 | 0 | 0 | 0 | 0 | 0 | 0 | 3.17 | 0 | 0 | 1 | 1 |  |  | 1 | 1 | 1 | 4.65 |  |  |  |  | 3 | 1 | ТССЦ Московской обл., 101-5566, приказ Минстроя России №675/пр от 21.09.2015 г. |  |  | 500001 | 0 | 101-5566 | 1 | 8 | 0 | 1 | 1 | 1 | 1 | 1 | 1 |  | 0 | 0 |  |  |  | 0 | 0 | 0 | [5 empty] | 0 |  | 0 | 3604.46 | 321.8265 | 0 | 0 | 0 | 0 | 0 | 0 | 3.17 | 0 | 0 | [13 empty] | 0 | 0 | 1 | 1 |  |  |  | 1005 | м2 | м2 | 1 | [6 empty] | 29085443 | 8 | Материалы строительные | 0 |  | 1 | 500001 | Материалы и конструкции ( строительные ) по ценникам и каталогом | ФССЦст |  |  |  | 0 | 69.21 | 69.21 | 0 | 0 | 0 | 0 | 0 | [18 empty] | 0 | 0 | 0 |  |  |  |  | 0 | 0 |  |  |  |  | 1 |  | -1768517254 | 2 | 1 | 2 | 0 | 0 | 0 | 3604.46 | 3604.46 | 0 | 0 |  | 0 | 3 | 0 |  | 0 | 1 | 0 | 0 | 0 | 0 | 0
17 | 1 | 2795 | 2692 | 16 | 10-05-011-2 | Устройство подвесных потолков из гипсокартонных листов (ГКЛ) по системе «КНАУФ» одноуровневых (П 113) | 100 м2 потолка | 0.112 | 0 |  |  |  |  | 7622.32 | 3859.09 | 18.1 | 0 | 3745.13 | 0 | 12.4936 | 0 | 0 | 3370.62 | 1610.41 |  | 31043101 | 6621.29 | 5584.47 | 25.06 | 0 | 1011.76 | 0 | 111.55 | 0 | 0 | 6484.31 | 5584.47 | 20.05 | 0 | 879.79 | 0 | 97 | 0 | 0 | 90 | 43 | 1 | 1 |  |  | 1 | 33.05 | 6.45 | 6.17 |  |  |  |  | 0 | 1 | ТЕР Московской обл., 10-05-011-2, приказ Минстроя России №675/пр от 21.09.2015 г. |  |  | 10001 | 0 | 10-05-011-2 | 1 | 2 | 0 | 33.05 | 1 | 1 | 1 | 1 | 1 |  | 118 | 63 |  |  |  | 0 | 0 | 0 | [5 empty] | 0 | Поправка: МДС 81-35.2004, п.4.7 Наименование: Работы, выполняемые при реконструкции зданий и сооружений работы, аналогичные технологическим процессам в новом строительстве (в том числе возведение новых конструктивных элементов) стоимость которых определена по соответствующим сборникам ФЕР, кроме сборника № 46 «Работы при реконструкции зданий и сооружений» | 0 | 7622.32 | 34456.1799 | 161.637 | 0 | 33438.668 | 0 | 111.55 | 0 | 0 | 3370.617 | 1610.4059 |  |  |  |  | )*1,25 | )*1,25 | )*1,15 |  | )*1,15 | )*1,25 |  |  |  | 0 | 0 | 1 | 1 |  |  |  | 1005 | 100 м2 потолка | 100 м2 потолка | 100 | [6 empty] | 29085510 | 2 | Общестроительные работы | 0 |  | 1 | 10001 | Деревянные конструкции | ФЕР-10 |  | Поправка: МДС 81-35.2004, п.4.7 |  | 0 | 6484.31 | 5584.47 | 20.05 | 0 | 879.79 | 97 | 0 | 0 | [17 empty] | 0 | 0 | 0 | *0,9 | *0,85 | *0,85 | *0,8 | 106.2 | 53.55 |  |  |  |  | 1 |  | 1466030338 | 2 | 1 | 2 | 0 | 0 | 0 | 12603.35 | 12603.35 | 0 | 0 |  | 0 | 3 | 0 |  | 0 | 1 | 0 | 0 | 0 | 0 | 0
17 | 1 | 2806 | 2702 | 17 | м08-03-593-6 | Светильник потолочный или настенный с креплением винтами или болтами для помещений с нормальными условиями среды, одноламповый | 100 шт. | 0.06 | 0 |  |  |  |  | 1616.25 | 111.94 | 114.72 | 23.56 | 1389.59 | 0 | 4.2384 | 0.0528 | 0 | 1144.65 | 734.84 |  | 31043101 | 1442.38 | 515.36 | 226.27 | 11.88 | 700.75 | 0 | 70.64 | 0.88 | 0 | 1442.38 | 515.36 | 226.27 | 11.88 | 700.75 | 0 | 70.64 | 0.88 | 0 | 81 | 52 | 1 | 1 |  |  | 1 | 33.05 | 8.45 | 3.62 |  |  |  |  | 0 | 2 | ТЕРм Московской обл., м08-03-593-6, приказ Минстроя России №675/пр от 21.09.2015 г. |  |  | 108001 | 0 | м08-03-593-6 | 1 | 3 | 0 | 33.05 | 1 | 1 | 1 | 1 | 1 |  | 95 | 65 |  |  |  | 0 | 0 | 0 | [5 empty] | 0 |  | 0 | 1616.25 | 1865.6032 | 1911.9815 | 392.634 | 23159.7875 | 0 | 70.64 | 0.88 | 0 | 1144.6515 | 734.838 | [13 empty] | 0 | 0 | 1 | 1 |  |  |  | 1010 | 100 шт. | 100 шт. | 100 | [6 empty] | 29085386 | 3 | Монтажные работы | 0 |  | 2 | 108001 | Электромонтажные работы , отдел 01-03 : ( на АЭС НР = 110% ) - (работы по упр. авиа.- движением: СП=55% ( {АВИА}=1; обычные работы : СП=65 - {AВИА}=0), при работе на АЭС СП= 68% ) | мФЕР-08 |  |  |  | 0 | 1442.38 | 515.36 | 226.27 | 11.88 | 700.75 | 70.64 | 0.88 | 0 | [17 empty] | 0 | 0 | 0 |  |  | *0,85 | *0,8 | 95 | 65 |  |  |  |  | 1 |  | 232893932 | 2 | 1 | 2 | 0 | 0 | 0 | 3495.74 | 0 | 3495.74 | 0 |  | 0 | 3 | 0 |  | 0 | 1 | 0 | 0 | 0 | 0 | 0
18 | 1 | 2805 |  | 17,1 | 509-1338 | Светильник точечный марки AMBER 50 2 05 R50, неповоротный, с накладным стеклом, хром | шт. | 6 | 100 |  |  |  |  | 326.17 | 326.17 | 0 | 0 | 0 | 0 | 0 | 0 | 1.74 | 0 | 0 |  | 31043101 | 15.27 | 15.27 | 0 | 0 | 0 | 0 | 0 | 0 | 0.29 | 15.27 | 15.27 | 0 | 0 | 0 | 0 | 0 | 0 | 0.29 | 0 | 0 | 1 | 1 |  |  | 1 | 1 | 1 | 3.56 |  |  |  |  | 3 | 2 | ТССЦ Московской обл., 509-1338, приказ Минстроя России №675/пр от 21.09.2015 г. |  |  | 500002 | 0 | 509-1338 | 1 | 12 | 0 | 1 | 1 | 1 | 1 | 1 | 1 |  | 0 | 0 |  |  |  | 0 | 0 | 0 | [5 empty] | 0 |  | 0 | 326.17 | 54.3612 | 0 | 0 | 0 | 0 | 0 | 0 | 0.29 | 0 | 0 | [13 empty] | 0 | 0 | 1 | 1 |  |  |  | 1010 | шт. | шт. | 1 | [6 empty] | 29085444 | 12 | Материалы монтажные | 0 |  | 2 | 500002 | Материалы и конструкции ( монтажные ) по ценникам и каталогам | ФССЦм |  |  |  | 0 | 15.27 | 15.27 | 0 | 0 | 0 | 0 | 0 | [18 empty] | 0 | 0 | 0 |  |  |  |  | 0 | 0 |  |  |  |  | 1 |  | -1432988646 | 2 | 1 | 2 | 0 | 0 | 0 | 326.17 | 0 | 326.17 | 0 |  | 0 | 3 | 0 |  | 0 | 1 | 0 | 0 | 0 | 0 | 0
17 | 1 | 2822 | 2718 | 22 | 17-01-003-1 | Установка унитазов с бачком непосредственно присоединенным | 10 компл. | 0.2 | 0 |  |  |  |  | 8939.91 | 7030.02 | 128.63 | 35.69 | 1781.26 | 0 | 5.6672 | 0.08 | 0 | 1780.61 | 1017.49 |  | 31043101 | 3754.25 | 3429.28 | 55.49 | 5.4 | 269.48 | 0 | 28.336 | 0.4 | 0 | 3708 | 3429.28 | 44.39 | 4.32 | 234.33 | 0 | 24.64 | 0.32 | 0 | 98 | 56 | 1 | 1 |  |  | 1 | 33.05 | 11.59 | 10.25 |  |  |  |  | 0 | 1 | ТЕР Московской обл., 17-01-003-1, приказ Минстроя России №675/пр от 21.09.2015 г. |  |  | 17001 | 0 | 17-01-003-1 | 1 | 2 | 0 | 33.05 | 1 | 1 | 1 | 1 | 1 |  | 128 | 83 |  |  |  | 0 | 0 | 0 | [5 empty] | 0 | Поправка: МДС 81-35.2004, п.4.7 Наименование: Работы, выполняемые при реконструкции зданий и сооружений работы, аналогичные технологическим процессам в новом строительстве (в том числе возведение новых конструктивных элементов) стоимость которых определена по соответствующим сборникам ФЕР, кроме сборника № 46 «Работы при реконструкции зданий и сооружений» | 0 | 8939.91 | 35150.12 | 643.1291 | 178.47 | 8906.314 | 0 | 28.336 | 0.4 | 0 | 1780.611 | 1017.492 |  |  |  |  | )*1,25 | )*1,25 | )*1,15 |  | )*1,15 | )*1,25 |  |  |  | 0 | 0 | 1 | 1 |  |  |  | 1013 | 10 компл. | 10 компл. | 1 | [6 empty] | 29085538 | 2 | Общестроительные работы | 0 |  | 1 | 17001 | Водопровод и канализация - внутренние устройства | ФЕР-17 |  | Поправка: МДС 81-35.2004, п.4.7 |  | 0 | 3708 | 3429.28 | 44.39 | 4.32 | 234.33 | 24.64 | 0.32 | 0 | [17 empty] | 0 | 0 | 0 | *0,9 | *0,85 | *0,85 | *0,8 | 115.2 | 70.55 |  |  |  |  | 1 |  | 27251817 | 2 | 1 | 2 | 0 | 0 | 0 | 11738.01 | 11738.01 | 0 | 0 |  | 0 | 3 | 0 |  | 0 | 1 | 0 | 0 | 0 | 0 | 0
17 | 1 | 2835 | 2731 | 23 | 17-01-001-14 | Установка умывальников одиночных с подводкой холодной и горячей воды | 10 компл. | 0.1 | 0 |  |  |  |  | 2346.96 | 1521.97 | 33.41 | 7.27 | 791.58 | 0 | 2.4897 | 0.01625 | 0 | 782.87 | 447.36 |  | 31043101 | 1646.4 | 1377.35 | 29.54 | 2.2 | 239.51 | 0 | 24.8975 | 0.1625 | 0 | 1609.25 | 1377.35 | 23.63 | 1.76 | 208.27 | 0 | 21.65 | 0.13 | 0 | 98 | 56 | 1 | 1 |  |  | 1 | 33.05 | 11.31 | 11.05 |  |  |  |  | 0 | 1 | ТЕР Московской обл., 17-01-001-14, приказ Минстроя России №675/пр от 21.09.2015 г. |  |  | 17001 | 0 | 17-01-001-14 | 1 | 2 | 0 | 33.05 | 1 | 1 | 1 | 1 | 1 |  | 128 | 83 |  |  |  | 0 | 0 | 0 | [5 empty] | 0 | Поправка: МДС 81-35.2004, п.4.7 Наименование: Работы, выполняемые при реконструкции зданий и сооружений работы, аналогичные технологическим процессам в новом строительстве (в том числе возведение новых конструктивных элементов) стоимость которых определена по соответствующим сборникам ФЕР, кроме сборника № 46 «Работы при реконструкции зданий и сооружений» | 0 | 2346.96 | 15219.7175 | 334.0974 | 72.71 | 7915.8055 | 0 | 24.8975 | 0.1625 | 0 | 782.873 | 447.356 |  |  |  |  | )*1,25 | )*1,25 | )*1,15 |  | )*1,15 | )*1,25 |  |  |  | 0 | 0 | 1 | 1 |  |  |  | 1013 | 10 компл. | 10 компл. | 1 | [6 empty] | 29085538 | 2 | Общестроительные работы | 0 |  | 1 | 17001 | Водопровод и канализация - внутренние устройства | ФЕР-17 |  | Поправка: МДС 81-35.2004, п.4.7 |  | 0 | 1609.25 | 1377.35 | 23.63 | 1.76 | 208.27 | 21.65 | 0.13 | 0 | [17 empty] | 0 | 0 | 0 | *0,9 | *0,85 | *0,85 | *0,8 | 115.2 | 70.55 |  |  |  |  | 1 |  | 523608978 | 2 | 1 | 2 | 0 | 0 | 0 | 3577.19 | 3577.19 | 0 | 0 |  | 0 | 3 | 0 |  | 0 | 1 | 0 | 0 | 0 | 0 | 0
51 | 1 | 5 | 2319 |  | Новый подраздел | ремонт | 0 | [6 empty] | 103987.94 | 50730.94 | 2708.5 | 1572.86 | 50548.5 | 0 | 163.993 | 4.4632 | 116.58 | 42119.39 | 21550.14 |  |  | 103987.94 | 50730.94 | 2708.5 | 1572.86 | 50548.5 | 0 | 163.993 | 4.4632 | 116.58 | 42119.39 | 21550.14 |  |  | 0 | 0 | 0 | 167657.47 | 163553.92 | 4103.55 | 0 | 50730.94 | 50730.94 | 0 | 50730.94 | 0 | 0 | 0 | 0 | 0 | [19 empty] | 0 | 0 | 0 | 167657.47 | 163553.92 | 4103.55 | 0 | 50730.94 | 50730.94 | 0 | 50730.94 | 0 | 0 | 0 | 0 | 0 | [114 empty] | 0
50 | 0 | 0 | 1 | 201 | 103987.94 | ПЗ | Прямые затраты |  |  | 201 | 1 | 3 |  | 2
50 | 0 | 0 | 1 | 202 | 50730.94 | СтМатОб | Стоимость материальных ресурсов (всего) |  |  | 202 | 2 | 3 |  | 2
50 | 0 | 0 | 1 | 222 | 0 | СтМатОбЗак | Стоимость материалов и оборудования заказчика |  |  | 222 | 3 | 3 |  | 2
50 | 0 | 0 | 1 | 225 | 50730.94 | СтМатОбПод | Стоимость материалов и оборудования подрядчика |  |  | 225 | 4 | 3 |  | 2
50 | 0 | 0 | 1 | 226 | 50730.94 | СтМат | Стоимость материалов (всего) |  |  | 226 | 5 | 3 |  | 2
50 | 0 | 0 | 1 | 227 | 0 | СтМатЗак | Стоимость материалов заказчика |  |  | 227 | 6 | 3 |  | 2
50 | 0 | 0 | 1 | 228 | 50730.94 | СтМатПод | Стоимость материалов подрядчика |  |  | 228 | 7 | 3 |  | 2
50 | 0 | 0 | 1 | 216 | 0 | Оборуд | Стоимость оборудования (всего) |  |  | 216 | 8 | 3 |  | 2
50 | 0 | 0 | 1 | 223 | 0 | ОборудЗак | Стоимость оборудования заказчика |  |  | 223 | 9 | 3 |  | 2
50 | 0 | 0 | 1 | 229 | 0 | ОборудПод | Стоимость оборудования подрядчика |  |  | 229 | 10 | 3 |  | 2
50 | 0 | 0 | 1 | 203 | 2708.5 | ЭММ | Эксплуатация машин |  |  | 203 | 11 | 3 |  | 2
50 | 0 | 0 | 1 | 231 | 0 | ЭММсНРиСП | Эксплуатация машин по ТСН-2001.16 |  |  | 231 | 12 | 3 |  | 2
50 | 0 | 0 | 1 | 204 | 1572.86 | ЗПМ | ЗП машинистов |  |  | 204 | 13 | 3 |  | 2
50 | 0 | 0 | 1 | 205 | 50548.5 | ОЗП | Основная ЗП рабочих |  |  | 205 | 14 | 3 |  | 2
50 | 0 | 0 | 1 | 232 | 0 | ОЗПсНРиСП | Основная ЗП рабочих по ТСН-2001.16 |  |  | 232 | 15 | 3 |  | 2
50 | 0 | 0 | 1 | 214 | 163553.92 | Строит | Строительные работы с НР и СП |  |  | 214 | 16 | 3 |  | 2
50 | 0 | 0 | 1 | 215 | 4103.55 | Монтаж | Монтажные работы с НР и СП |  |  | 215 | 17 | 3 |  | 2
50 | 0 | 0 | 1 | 217 | 0 | Прочие | Прочие работы с НР и СП |  |  | 217 | 18 | 3 |  | 2
50 | 0 | 0 | 1 | 230 | 0 | ПрочиеЗатр | Прочие затраты по ТСН-2001.16 |  |  | 230 | 19 | 3 |  | 2
50 | 0 | 0 | 1 | 206 | 0 | ВозврМат | Возврат материалов |  |  | 206 | 20 | 3 |  | 2
50 | 0 | 0 | 1 | 207 | 163.993 | ТрудСтр | Трудозатраты строителей |  |  | 207 | 21 | 3 |  | -1
50 | 0 | 0 | 1 | 208 | 4.4632 | ТрудМаш | Трудозатраты машинистов |  |  | 208 | 22 | 3 |  | -1
50 | 0 | 0 | 1 | 209 | 116.58 | ТранспМат | Транспорт материалов |  |  | 209 | 23 | 3 |  | 2
50 | 0 | 0 | 1 | 233 | 0 | Перевозка | Перевозка грузов |  |  | 233 | 24 | 3 |  | 2
50 | 0 | 0 | 1 | 210 | 42119.39 | НР | Накладные расходы |  |  | 210 | 25 | 3 |  | 2
50 | 0 | 0 | 1 | 211 | 21550.14 | СмПриб | Сметная прибыль |  |  | 211 | 26 | 3 |  | 2
50 | 0 | 0 | 1 | 224 | 167657.47 | Всего | Всего с НР и СП |  |  | 224 | 27 | 3 |  | 2
51 | 1 | 4 | 2269 |  | Новый раздел | Туалет 2-8,9 | 0 | [6 empty] | 118004.58 | 50730.94 | 3354.18 | 2017.38 | 63919.46 | 0 | 214.4584 | 5.6878 | 116.58 | 51259.72 | 27598.21 | [15 empty] | 0 | 0 | 0 | 196862.51 | 192758.96 | 4103.55 | 0 | 50730.94 | 50730.94 | 0 | 50730.94 | 0 | 0 | 0 | 0 | 0 | [149 empty] | 0
50 | 0 | 0 | 1 | 201 | 118004.58 | ПЗ | Прямые затраты |  |  | 201 | 1 | 3 |  | 2
50 | 0 | 0 | 1 | 202 | 50730.94 | СтМатОб | Стоимость материальных ресурсов (всего) |  |  | 202 | 2 | 3 |  | 2
50 | 0 | 0 | 1 | 222 | 0 | СтМатОбЗак | Стоимость материалов и оборудования заказчика |  |  | 222 | 3 | 3 |  | 2
50 | 0 | 0 | 1 | 225 | 50730.94 | СтМатОбПод | Стоимость материалов и оборудования подрядчика |  |  | 225 | 4 | 3 |  | 2
50 | 0 | 0 | 1 | 226 | 50730.94 | СтМат | Стоимость материалов (всего) |  |  | 226 | 5 | 3 |  | 2
50 | 0 | 0 | 1 | 227 | 0 | СтМатЗак | Стоимость материалов заказчика |  |  | 227 | 6 | 3 |  | 2
50 | 0 | 0 | 1 | 228 | 50730.94 | СтМатПод | Стоимость материалов подрядчика |  |  | 228 | 7 | 3 |  | 2
50 | 0 | 0 | 1 | 216 | 0 | Оборуд | Стоимость оборудования (всего) |  |  | 216 | 8 | 3 |  | 2
50 | 0 | 0 | 1 | 223 | 0 | ОборудЗак | Стоимость оборудования заказчика |  |  | 223 | 9 | 3 |  | 2
50 | 0 | 0 | 1 | 229 | 0 | ОборудПод | Стоимость оборудования подрядчика |  |  | 229 | 10 | 3 |  | 2
50 | 0 | 0 | 1 | 203 | 3354.18 | ЭММ | Эксплуатация машин |  |  | 203 | 11 | 3 |  | 2
50 | 0 | 0 | 1 | 231 | 0 | ЭММсНРиСП | Эксплуатация машин по ТСН-2001.16 |  |  | 231 | 12 | 3 |  | 2
50 | 0 | 0 | 1 | 204 | 2017.38 | ЗПМ | ЗП машинистов |  |  | 204 | 13 | 3 |  | 2
50 | 0 | 0 | 1 | 205 | 63919.46 | ОЗП | Основная ЗП рабочих |  |  | 205 | 14 | 3 |  | 2
50 | 0 | 0 | 1 | 232 | 0 | ОЗПсНРиСП | Основная ЗП рабочих по ТСН-2001.16 |  |  | 232 | 15 | 3 |  | 2
50 | 0 | 0 | 1 | 214 | 192758.96 | Строит | Строительные работы с НР и СП |  |  | 214 | 16 | 3 |  | 2
50 | 0 | 0 | 1 | 215 | 4103.55 | Монтаж | Монтажные работы с НР и СП |  |  | 215 | 17 | 3 |  | 2
50 | 0 | 0 | 1 | 217 | 0 | Прочие | Прочие работы с НР и СП |  |  | 217 | 18 | 3 |  | 2
50 | 0 | 0 | 1 | 230 | 0 | ПрочиеЗатр | Прочие затраты по ТСН-2001.16 |  |  | 230 | 19 | 3 |  | 2
50 | 0 | 0 | 1 | 206 | 0 | ВозврМат | Возврат материалов |  |  | 206 | 20 | 3 |  | 2
50 | 0 | 0 | 1 | 207 | 214.4584 | ТрудСтр | Трудозатраты строителей |  |  | 207 | 21 | 3 |  | -1
50 | 0 | 0 | 1 | 208 | 5.6878 | ТрудМаш | Трудозатраты машинистов |  |  | 208 | 22 | 3 |  | -1
50 | 0 | 0 | 1 | 209 | 116.58 | ТранспМат | Транспорт материалов |  |  | 209 | 23 | 3 |  | 2
50 | 0 | 0 | 1 | 233 | 0 | Перевозка | Перевозка грузов |  |  | 233 | 24 | 3 |  | 2
50 | 0 | 0 | 1 | 210 | 51259.72 | НР | Накладные расходы |  |  | 210 | 25 | 3 |  | 2
50 | 0 | 0 | 1 | 211 | 27598.21 | СмПриб | Сметная прибыль |  |  | 211 | 26 | 3 |  | 2
50 | 0 | 0 | 1 | 224 | 196862.51 | Всего | Всего с НР и СП |  |  | 224 | 27 | 3 |  | 2
4 | 1 |  | 2506 |  | Новый раздел | Посудомоечная 2- 20,21,30 |  | 0 |  | 0 | [7 empty] | 0 |  |  | 0 | [53 empty] | 0 | [11 empty] | 0
52 | 1 | 4 | 2404 | 0 | Новый раздел | Посудомоечная 2- 20,21,30 | [7 empty] | 132620.61 | 66273.78 | 3615.75 | 2143.35 | 62731.08 | 0 | 206.6891 | 6.0339 | 154.33 | 51378.35 | 27677.28 | 0 | 0 | 0 | 0 | 0 | 0 | 0 | 0 | 0 | 0 | 0 | 0 | 0 | 0 | 0 | 0 | 0 | 0 | 211676.24 | 208001.06 | 3675.18 | 0 | 66273.78 | 66273.78 | 0 | 66273.78 | 0 | 0 | 0 | 0 | 0 | 0 | 0 | 0 | 0 | 0 | 0 | 0 | 0 | 0 | 0 | 0 | 0 | 0 | 0 | 0 | 0 | 0 | 0 | 0 | 0 | 0 | 0 | 0 | 0 | 0 | 0 | 0 | 0 | 0 | 0 | 0 | 0 | 0 | 0 | 0 | 0 | 0 | 0 | 0 | 0 | 0 | 0 | 0 | 0 | 0 | 0 | 0 | 0 | 0 | 0 | 0 | 0 | 0 | 0 | 0 | 0 | 0 | 0 | 0 | 0 | 0 | 0 | 0 | 0 | 0 | 0 | 0 | 0 | 0 | 0 | 0 | 0 | 0 | 0 | 0 | 0 | 0 | 0 | 0 | 0 | 0 | 0 | 0 | 0 | 0 | 0 | 0 | 0 | 0 | 0 | 0 | 0 | 0 | 0 | 0 | 0 | 0 | 0 | 0 | 0 | 0 | 0 | 0 | 0 | 0 | 0 | 0 | 0 | 0 | 0 | 0 | 0 | 0 | 0 | 0 | 0 | 0 | 0 | 0 | 0 | 0 | 0 | 0 | 0 | 0 | 0 | 0 | 0 | 0 | 0 | 0 | 0 | 0 | 0 | 0 | 0 | 0 | 0 | 0 | 0 | 0 | 0 | 0 | 0 | 0 | 0 | 0 | 0 | 0 | 0
5 | 1 |  | 2423 |  | Новый подраздел | демонтаж |  | 0 |  | 0 | [7 empty] | 0 |  |  | 0 | [53 empty] | 0 | [11 empty] | 0
52 | 1 | 5 | 2408 | 0 | Новый подраздел | демонтаж | [7 empty] | 8086.21 | 37.89 | 302.3 | 210.14 | 7746.02 | 0 | 28.1003 | 0.5519 | 0 | 5530.2 | 4063.33 | 0 | 0 | 8086.21 | 37.89 | 302.3 | 210.14 | 7746.02 | 0 | 28.1003 | 0.5519 | 0 | 5530.2 | 4063.33 | 0 | 0 | 0 | 0 | 0 | 17679.74 | 16470.81 | 1208.93 | 0 | 37.89 | 37.89 | 0 | 37.89 | 0 | 0 | 0 | 0 | 0 | 0 | 0 | 0 | 0 | 0 | 0 | 0 | 0 | 0 | 0 | 0 | 0 | 0 | 0 | 0 | 0 | 0 | 0 | 0 | 0 | 0 | 0 | 17679.74 | 16470.81 | 1208.93 | 0 | 37.89 | 37.89 | 0 | 37.89 | 0 | 0 | 0 | 0 | 0 | 0 | 0 | 0 | 0 | 0 | 0 | 0 | 0 | 0 | 0 | 0 | 0 | 0 | 0 | 0 | 0 | 0 | 0 | 0 | 0 | 0 | 0 | 0 | 0 | 0 | 0 | 0 | 0 | 0 | 0 | 0 | 0 | 0 | 0 | 0 | 0 | 0 | 0 | 0 | 0 | 0 | 0 | 0 | 0 | 0 | 0 | 0 | 0 | 0 | 0 | 0 | 0 | 0 | 0 | 0 | 0 | 0 | 0 | 0 | 0 | 0 | 0 | 0 | 0 | 0 | 0 | 0 | 0 | 0 | 0 | 0 | 0 | 0 | 0 | 0 | 0 | 0 | 0 | 0 | 0 | 0 | 0 | 0 | 0 | 0 | 0 | 0 | 0 | 0 | 0 | 0 | 0 | 0 | 0 | 0 | 0 | 0 | 0 | 0 | 0 | 0 | 0 | 0 | 0 | 0 | 0 | 0 | 0 | 0 | 0 | 0 | 0 | 0 | 0 | 0
17 | 1 | 2836 | 2732 | 1 | 67-4-1 | Демонтаж выключателей, розеток | 100 шт. | 0.02 | 0 |  |  |  |  | 30.11 | 0 | 0 | 0 | 30.11 | 0 | 0.1168 | 0 | 0 | 21.68 | 15.66 |  | 31043101 | 45.55 | 0 | 0 | 0 | 45.55 | 0 | 5.84 | 0 | 0 | 45.55 | 0 | 0 | 0 | 45.55 | 0 | 5.84 | 0 | 0 | 72 | 52 | 1 | 1 |  |  | 1 | 33.05 | 1 | 1 |  |  |  |  | 0 | 1 | ТЕРр Московской обл., 67-4-1, приказ Минстроя России №675/пр от 21.09.2015 г. |  |  | 67001 | 0 | 67-4-1 | 1 | 6 | 0 | 33.05 | 1 | 1 | 1 | 1 | 1 |  | 85 | 65 |  |  |  | 0 | 0 | 0 | [5 empty] | 0 |  | 0 | 30.11 | 0 | 0 | 0 | 1505.4275 | 0 | 5.84 | 0 | 0 | 21.6792 | 15.6572 | [13 empty] | 0 | 0 | 1 | 1 |  |  |  | 1010 | 100 шт. | 100 шт. | 100 | [6 empty] | 29085636 | 6 | Ремонтно-строительные работы | 0 |  | 1 | 67001 | Электромонтажные работы | рФЕР-67 |  |  |  | 0 | 45.55 | 0 | 0 | 0 | 45.55 | 5.84 | 0 | 0 | [17 empty] | 0 | 0 | 0 |  |  | *0,85 | *0,8 | 85 | 65 |  |  |  |  | 1 |  | -1255865036 | 2 | 1 | 2 | 0 | 0 | 0 | 67.45 | 67.45 | 0 | 0 |  | 0 | 3 | 0 |  | 0 | 1 | 0 | 0 | 0 | 0 | 0
17 | 1 | 2846 | 2742 | 2 | м08-03-593-5 | Светильник потолочный или настенный с креплением винтами или болтами для помещений с тяжелыми условиями среды, уплотненный | 100 шт. | 0.02 | 0 |  |  |  |  | 551.17 | 37.89 | 23.27 | 4.55 | 490.01 | 0 | 1.4946 | 0.0102 | 0 | 400.59 | 257.17 |  | 31043101 | 1402.57 | 516.18 | 145.07 | 6.89 | 741.32 | 0 | 74.73 | 0.51 | 0 | 1402.57 | 516.18 | 145.07 | 6.89 | 741.32 | 0 | 74.73 | 0.51 | 0 | 81 | 52 | 1 | 1 |  |  | 1 | 33.05 | 8.02 | 3.67 |  |  |  |  | 0 | 2 | ТЕРм Московской обл., м08-03-593-5, приказ Минстроя России №675/пр от 21.09.2015 г. |  |  | 108001 | 0 | м08-03-593-5 | 1 | 3 | 0 | 33.05 | 1 | 1 | 1 | 1 | 1 |  | 95 | 65 |  |  |  | 0 | 0 | 0 | [5 empty] | 0 |  | 0 | 551.17 | 1894.3806 | 1163.4614 | 227.7145 | 24500.626 | 0 | 74.73 | 0.51 | 0 | 400.5936 | 257.1712 | [13 empty] | 0 | 0 | 1 | 1 |  |  |  | 1010 | 100 шт. | 100 шт. | 100 | [6 empty] | 29085386 | 3 | Монтажные работы | 0 |  | 2 | 108001 | Электромонтажные работы , отдел 01-03 : ( на АЭС НР = 110% ) - (работы по упр. авиа.- движением: СП=55% ( {АВИА}=1; обычные работы : СП=65 - {AВИА}=0), при работе на АЭС СП= 68% ) | мФЕР-08 |  |  |  | 0 | 1402.57 | 516.18 | 145.07 | 6.89 | 741.32 | 74.73 | 0.51 | 0 | [17 empty] | 0 | 0 | 0 |  |  | *0,85 | *0,8 | 95 | 65 |  |  |  |  | 1 |  | -456611286 | 2 | 1 | 2 | 0 | 0 | 0 | 1208.93 | 0 | 1208.93 | 0 |  | 0 | 3 | 0 |  | 0 | 1 | 0 | 0 | 0 | 0 | 0
17 | 1 | 2851 | 2747 | 3 | 56-9-1 | Демонтаж дверных коробок в каменных стенах с отбивкой штукатурки в откосах | 100 коробок | 0.08 | 0 |  |  |  |  | 3976.5 | 0 | 174.45 | 105.6 | 3802.05 | 0 | 14.344 | 0.3176 | 0 | 2735.36 | 1953.83 |  | 31043101 | 1634.97 | 0 | 196.98 | 39.94 | 1437.99 | 0 | 179.3 | 3.97 | 0 | 1634.97 | 0 | 196.98 | 39.94 | 1437.99 | 0 | 179.3 | 3.97 | 0 | 70 | 50 | 1 | 1 |  |  | 1 | 33.05 | 11.07 | 1 |  |  |  |  | 0 | 1 | ТЕРр Московской обл., 56-9-1, приказ Минстроя России №675/пр от 21.09.2015 г. |  |  | 56001 | 0 | 56-9-1 | 1 | 6 | 0 | 33.05 | 1 | 1 | 1 | 1 | 1 |  | 82 | 62 |  |  |  | 0 | 0 | 0 | [5 empty] | 0 |  | 0 | 3976.5 | 0 | 2180.5686 | 1320.017 | 47525.5695 | 0 | 179.3 | 3.97 | 0 | 2735.355 | 1953.825 | [13 empty] | 0 | 0 | 1 | 1 |  |  |  | 1013 | 100 коробок | 100 коробок | 1 | [6 empty] | 29085589 | 6 | Ремонтно-строительные работы | 0 |  | 1 | 56001 | Проемы | рФЕР-56 |  |  |  | 0 | 1634.97 | 0 | 196.98 | 39.94 | 1437.99 | 179.3 | 3.97 | 0 | [17 empty] | 0 | 0 | 0 |  |  | *0,85 | *0,8 | 82 | 62 |  |  |  |  | 1 |  | 395004222 | 2 | 1 | 2 | 0 | 0 | 0 | 8665.69 | 8665.69 | 0 | 0 |  | 0 | 3 | 0 |  | 0 | 1 | 0 | 0 | 0 | 0 | 0
18 | 1 | 2851 |  | 3,1 | 509-9900 | Строительный мусор | т | 0.84 | 10.5 |  |  |  |  | 0 | 0 | 0 | 0 | 0 | 0 | 0 | 0 | 0 | 0 | 0 |  | 31043101 | 0 | 0 | 0 | 0 | 0 | 0 | 0 | 0 | 0 | 0 | 0 | 0 | 0 | 0 | 0 | 0 | 0 | 0 | 0 | 0 | 1 | 1 |  |  | 1 | 1 | 1 | 1 |  |  |  |  | 3 | 2 | ТССЦ Московской обл., 509-9900, приказ Минстроя России №675/пр от 21.09.2015 г. |  |  | 500002 | 0 |  | 0 | 12 | 0 | 1 | 1 | 1 | 1 | 1 | 1 |  | 0 | 0 |  |  |  | 0 | 0 | 0 | [5 empty] | 0 |  | 0 | 0 | 0 | 0 | 0 | 0 | 0 | 0 | 0 | 0 | 0 | 0 | [13 empty] | 0 | 0 | 1 | 1 |  |  |  | 1009 | т | т | 1000 | [6 empty] | 29085444 | 12 | Материалы монтажные | 0 |  | 2 | 500002 | Материалы и конструкции ( монтажные ) по ценникам и каталогам | ФССЦм |  |  |  | 0 | 0 | 0 | 0 | 0 | 0 | 0 | 0 | [18 empty] | 0 | 0 | 0 |  |  |  |  | 0 | 0 |  |  |  |  | 1 |  | -304821490 | 2 | 1 | -2 | 0 | 0 | 0 | 0 | 0 | 0 | 0 |  | 0 | 3 | 0 |  | 0 | 1 | 0 | 0 | 0 | 0 | 0
17 | 1 | 2855 | 2751 | 4 | 65-4-2 | Демонтаж унитазов и писсуаров | 100 приборов | 0.01 | 0 |  |  |  |  | 181.33 | 0 | 1.35 | 1.3 | 179.98 | 0 | 0.6384 | 0.0029 | 0 | 114.21 | 72.51 |  | 31043101 | 553.63 | 0 | 9.07 | 3.92 | 544.56 | 0 | 63.84 | 0.29 | 0 | 553.63 | 0 | 9.07 | 3.92 | 544.56 | 0 | 63.84 | 0.29 | 0 | 63 | 40 | 1 | 1 |  |  | 1 | 33.05 | 14.92 | 1 |  |  |  |  | 0 | 1 | ТЕРр Московской обл., 65-4-2, приказ Минстроя России №675/пр от 21.09.2015 г. |  |  | 65001 | 0 | 65-4-2 | 1 | 6 | 0 | 33.05 | 1 | 1 | 1 | 1 | 1 |  | 74 | 50 |  |  |  | 0 | 0 | 0 | [5 empty] | 0 |  | 0 | 181.33 | 0 | 135.3244 | 129.556 | 17997.708 | 0 | 63.84 | 0.29 | 0 | 114.2064 | 72.512 | [13 empty] | 0 | 0 | 1 | 1 |  |  |  | 1013 | 100 приборов | 100 приборов | 1 | [6 empty] | 29085598 | 6 | Ремонтно-строительные работы | 0 |  | 1 | 65001 | Внтуренниие с/техработы: демонтаж, разборка, промывка | рФЕР-65 |  |  |  | 0 | 553.63 | 0 | 9.07 | 3.92 | 544.56 | 63.84 | 0.29 | 0 | [17 empty] | 0 | 0 | 0 |  |  | *0,85 | *0,8 | 74 | 50 |  |  |  |  | 1 |  | 206802539 | 2 | 1 | 2 | 0 | 0 | 0 | 368.05 | 368.05 | 0 | 0 |  | 0 | 3 | 0 |  | 0 | 1 | 0 | 0 | 0 | 0 | 0
18 | 1 | 2855 |  | 4,1 | 509-9899 | Строительный мусор и масса возвратных материалов | т | 0.0265 | 2.65 |  |  |  |  | 0 | 0 | 0 | 0 | 0 | 0 | 0 | 0 | 0 | 0 | 0 |  | 31043101 | 0 | 0 | 0 | 0 | 0 | 0 | 0 | 0 | 0 | 0 | 0 | 0 | 0 | 0 | 0 | 0 | 0 | 0 | 0 | 0 | 1 | 1 |  |  | 1 | 1 | 1 | 1 |  |  |  |  | 3 | 2 | ТССЦ Московской обл., 509-9899, приказ Минстроя России №675/пр от 21.09.2015 г. |  |  | 500002 | 0 |  | 0 | 12 | 0 | 1 | 1 | 1 | 1 | 1 | 1 |  | 0 | 0 |  |  |  | 0 | 0 | 0 | [5 empty] | 0 |  | 0 | 0 | 0 | 0 | 0 | 0 | 0 | 0 | 0 | 0 | 0 | 0 | [13 empty] | 0 | 0 | 1 | 1 |  |  |  | 1009 | т | т | 1000 | [6 empty] | 29085444 | 12 | Материалы монтажные | 0 |  | 2 | 500002 | Материалы и конструкции ( монтажные ) по ценникам и каталогам | ФССЦм |  |  |  | 0 | 0 | 0 | 0 | 0 | 0 | 0 | 0 | [18 empty] | 0 | 0 | 0 |  |  |  |  | 0 | 0 |  |  |  |  | 1 |  | 1697669219 | 2 | 1 | -2 | 0 | 0 | 0 | 0 | 0 | 0 | 0 |  | 0 | 3 | 0 |  | 0 | 1 | 0 | 0 | 0 | 0 | 0
17 | 1 | 2859 | 2755 | 5 | 65-4-1 | Демонтаж умывальников и раковин | 100 приборов | 0.02 | 0 |  |  |  |  | 291.68 | 0 | 2.43 | 2.32 | 289.25 | 0 | 1.026 | 0.0052 | 0 | 183.69 | 116.63 |  | 31043101 | 445.72 | 0 | 8.13 | 3.51 | 437.59 | 0 | 51.3 | 0.26 | 0 | 445.72 | 0 | 8.13 | 3.51 | 437.59 | 0 | 51.3 | 0.26 | 0 | 63 | 40 | 1 | 1 |  |  | 1 | 33.05 | 14.93 | 1 |  |  |  |  | 0 | 1 | ТЕРр Московской обл., 65-4-1, приказ Минстроя России №675/пр от 21.09.2015 г. |  |  | 65001 | 0 | 65-4-1 | 1 | 6 | 0 | 33.05 | 1 | 1 | 1 | 1 | 1 |  | 74 | 50 |  |  |  | 0 | 0 | 0 | [5 empty] | 0 |  | 0 | 291.68 | 0 | 121.3809 | 116.0055 | 14462.3495 | 0 | 51.3 | 0.26 | 0 | 183.6891 | 116.628 | [13 empty] | 0 | 0 | 1 | 1 |  |  |  | 1013 | 100 приборов | 100 приборов | 1 | [6 empty] | 29085598 | 6 | Ремонтно-строительные работы | 0 |  | 1 | 65001 | Внтуренниие с/техработы: демонтаж, разборка, промывка | рФЕР-65 |  |  |  | 0 | 445.72 | 0 | 8.13 | 3.51 | 437.59 | 51.3 | 0.26 | 0 | [17 empty] | 0 | 0 | 0 |  |  | *0,85 | *0,8 | 74 | 50 |  |  |  |  | 1 |  | 588394938 | 2 | 1 | 2 | 0 | 0 | 0 | 592 | 592 | 0 | 0 |  | 0 | 3 | 0 |  | 0 | 1 | 0 | 0 | 0 | 0 | 0
18 | 1 | 2859 |  | 5,1 | 509-9899 | Строительный мусор и масса возвратных материалов | т | 0.0364 | 1.82 |  |  |  |  | 0 | 0 | 0 | 0 | 0 | 0 | 0 | 0 | 0 | 0 | 0 |  | 31043101 | 0 | 0 | 0 | 0 | 0 | 0 | 0 | 0 | 0 | 0 | 0 | 0 | 0 | 0 | 0 | 0 | 0 | 0 | 0 | 0 | 1 | 1 |  |  | 1 | 1 | 1 | 1 |  |  |  |  | 3 | 2 | ТССЦ Московской обл., 509-9899, приказ Минстроя России №675/пр от 21.09.2015 г. |  |  | 500002 | 0 |  | 0 | 12 | 0 | 1 | 1 | 1 | 1 | 1 | 1 |  | 0 | 0 |  |  |  | 0 | 0 | 0 | [5 empty] | 0 |  | 0 | 0 | 0 | 0 | 0 | 0 | 0 | 0 | 0 | 0 | 0 | 0 | [13 empty] | 0 | 0 | 1 | 1 |  |  |  | 1009 | т | т | 1000 | [6 empty] | 29085444 | 12 | Материалы монтажные | 0 |  | 2 | 500002 | Материалы и конструкции ( монтажные ) по ценникам и каталогам | ФССЦм |  |  |  | 0 | 0 | 0 | 0 | 0 | 0 | 0 | 0 | [18 empty] | 0 | 0 | 0 |  |  |  |  | 0 | 0 |  |  |  |  | 1 |  | 1697669219 | 2 | 1 | -2 | 0 | 0 | 0 | 0 | 0 | 0 | 0 |  | 0 | 3 | 0 |  | 0 | 1 | 0 | 0 | 0 | 0 | 0
17 | 1 | 2863 | 2759 | 6 | 57-2-3 | Разборка покрытий полов из керамических плиток | 100 м2 покрытия | 0.15 | 0 |  |  |  |  | 3055.42 | 0 | 100.8 | 96.37 | 2954.62 | 0 | 10.4805 | 0.216 | 0 | 2074.67 | 1647.53 |  | 31043101 | 641 | 0 | 45.01 | 19.44 | 595.99 | 0 | 69.87 | 1.44 | 0 | 641 | 0 | 45.01 | 19.44 | 595.99 | 0 | 69.87 | 1.44 | 0 | 68 | 54 | 1 | 1 |  |  | 1 | 33.05 | 14.93 | 1 |  |  |  |  | 0 | 1 | ТЕРр Московской обл., 57-2-3, приказ Минстроя России №675/пр от 21.09.2015 г. |  |  | 57001 | 0 | 57-2-3 | 1 | 6 | 0 | 33.05 | 1 | 1 | 1 | 1 | 1 |  | 80 | 68 |  |  |  | 0 | 0 | 0 | [5 empty] | 0 |  | 0 | 3055.42 | 0 | 671.9993 | 642.492 | 19697.4695 | 0 | 69.87 | 1.44 | 0 | 2074.6732 | 1647.5346 | [13 empty] | 0 | 0 | 1 | 1 |  |  |  | 1013 | 100 м2 покрытия | 100 м2 покрытия | 1 | [6 empty] | 29085590 | 6 | Ремонтно-строительные работы | 0 |  | 1 | 57001 | Полы | рФЕР-57 |  |  |  | 0 | 641 | 0 | 45.01 | 19.44 | 595.99 | 69.87 | 1.44 | 0 | [17 empty] | 0 | 0 | 0 |  |  | *0,85 | *0,8 | 80 | 68 |  |  |  |  | 1 |  | 1408343215 | 2 | 1 | 2 | 0 | 0 | 0 | 6777.62 | 6777.62 | 0 | 0 |  | 0 | 3 | 0 |  | 0 | 1 | 0 | 0 | 0 | 0 | 0
18 | 1 | 2863 |  | 6,1 | 509-9900 | Строительный мусор | т | 0.78 | 5.2 |  |  |  |  | 0 | 0 | 0 | 0 | 0 | 0 | 0 | 0 | 0 | 0 | 0 |  | 31043101 | 0 | 0 | 0 | 0 | 0 | 0 | 0 | 0 | 0 | 0 | 0 | 0 | 0 | 0 | 0 | 0 | 0 | 0 | 0 | 0 | 1 | 1 |  |  | 1 | 1 | 1 | 1 |  |  |  |  | 3 | 2 | ТССЦ Московской обл., 509-9900, приказ Минстроя России №675/пр от 21.09.2015 г. |  |  | 500002 | 0 |  | 0 | 12 | 0 | 1 | 1 | 1 | 1 | 1 | 1 |  | 0 | 0 |  |  |  | 0 | 0 | 0 | [5 empty] | 0 |  | 0 | 0 | 0 | 0 | 0 | 0 | 0 | 0 | 0 | 0 | 0 | 0 | [13 empty] | 0 | 0 | 1 | 1 |  |  |  | 1009 | т | т | 1000 | [6 empty] | 29085444 | 12 | Материалы монтажные | 0 |  | 2 | 500002 | Материалы и конструкции ( монтажные ) по ценникам и каталогам | ФССЦм |  |  |  | 0 | 0 | 0 | 0 | 0 | 0 | 0 | 0 | [18 empty] | 0 | 0 | 0 |  |  |  |  | 0 | 0 |  |  |  |  | 1 |  | -304821490 | 2 | 1 | -2 | 0 | 0 | 0 | 0 | 0 | 0 | 0 |  | 0 | 3 | 0 |  | 0 | 1 | 0 | 0 | 0 | 0 | 0
51 | 1 | 5 | 2408 |  | Новый подраздел | демонтаж | 0 | [6 empty] | 8086.21 | 37.89 | 302.3 | 210.14 | 7746.02 | 0 | 28.1003 | 0.5519 | 0 | 5530.2 | 4063.33 |  |  | 8086.21 | 37.89 | 302.3 | 210.14 | 7746.02 | 0 | 28.1003 | 0.5519 | 0 | 5530.2 | 4063.33 |  |  | 0 | 0 | 0 | 17679.74 | 16470.81 | 1208.93 | 0 | 37.89 | 37.89 | 0 | 37.89 | 0 | 0 | 0 | 0 | 0 | [19 empty] | 0 | 0 | 0 | 17679.74 | 16470.81 | 1208.93 | 0 | 37.89 | 37.89 | 0 | 37.89 | 0 | 0 | 0 | 0 | 0 | [114 empty] | 0
50 | 0 | 0 | 1 | 201 | 8086.21 | ПЗ | Прямые затраты |  |  | 201 | 1 | 3 |  | 2
50 | 0 | 0 | 1 | 202 | 37.89 | СтМатОб | Стоимость материальных ресурсов (всего) |  |  | 202 | 2 | 3 |  | 2
50 | 0 | 0 | 1 | 222 | 0 | СтМатОбЗак | Стоимость материалов и оборудования заказчика |  |  | 222 | 3 | 3 |  | 2
50 | 0 | 0 | 1 | 225 | 37.89 | СтМатОбПод | Стоимость материалов и оборудования подрядчика |  |  | 225 | 4 | 3 |  | 2
50 | 0 | 0 | 1 | 226 | 37.89 | СтМат | Стоимость материалов (всего) |  |  | 226 | 5 | 3 |  | 2
50 | 0 | 0 | 1 | 227 | 0 | СтМатЗак | Стоимость материалов заказчика |  |  | 227 | 6 | 3 |  | 2
50 | 0 | 0 | 1 | 228 | 37.89 | СтМатПод | Стоимость материалов подрядчика |  |  | 228 | 7 | 3 |  | 2
50 | 0 | 0 | 1 | 216 | 0 | Оборуд | Стоимость оборудования (всего) |  |  | 216 | 8 | 3 |  | 2
50 | 0 | 0 | 1 | 223 | 0 | ОборудЗак | Стоимость оборудования заказчика |  |  | 223 | 9 | 3 |  | 2
50 | 0 | 0 | 1 | 229 | 0 | ОборудПод | Стоимость оборудования подрядчика |  |  | 229 | 10 | 3 |  | 2
50 | 0 | 0 | 1 | 203 | 302.3 | ЭММ | Эксплуатация машин |  |  | 203 | 11 | 3 |  | 2
50 | 0 | 0 | 1 | 231 | 0 | ЭММсНРиСП | Эксплуатация машин по ТСН-2001.16 |  |  | 231 | 12 | 3 |  | 2
50 | 0 | 0 | 1 | 204 | 210.14 | ЗПМ | ЗП машинистов |  |  | 204 | 13 | 3 |  | 2
50 | 0 | 0 | 1 | 205 | 7746.02 | ОЗП | Основная ЗП рабочих |  |  | 205 | 14 | 3 |  | 2
50 | 0 | 0 | 1 | 232 | 0 | ОЗПсНРиСП | Основная ЗП рабочих по ТСН-2001.16 |  |  | 232 | 15 | 3 |  | 2
50 | 0 | 0 | 1 | 214 | 16470.81 | Строит | Строительные работы с НР и СП |  |  | 214 | 16 | 3 |  | 2
50 | 0 | 0 | 1 | 215 | 1208.93 | Монтаж | Монтажные работы с НР и СП |  |  | 215 | 17 | 3 |  | 2
50 | 0 | 0 | 1 | 217 | 0 | Прочие | Прочие работы с НР и СП |  |  | 217 | 18 | 3 |  | 2
50 | 0 | 0 | 1 | 230 | 0 | ПрочиеЗатр | Прочие затраты по ТСН-2001.16 |  |  | 230 | 19 | 3 |  | 2
50 | 0 | 0 | 1 | 206 | 0 | ВозврМат | Возврат материалов |  |  | 206 | 20 | 3 |  | 2
50 | 0 | 0 | 1 | 207 | 28.1003 | ТрудСтр | Трудозатраты строителей |  |  | 207 | 21 | 3 |  | -1
50 | 0 | 0 | 1 | 208 | 0.5519 | ТрудМаш | Трудозатраты машинистов |  |  | 208 | 22 | 3 |  | -1
50 | 0 | 0 | 1 | 209 | 0 | ТранспМат | Транспорт материалов |  |  | 209 | 23 | 3 |  | 2
50 | 0 | 0 | 1 | 233 | 0 | Перевозка | Перевозка грузов |  |  | 233 | 24 | 3 |  | 2
50 | 0 | 0 | 1 | 210 | 5530.2 | НР | Накладные расходы |  |  | 210 | 25 | 3 |  | 2
50 | 0 | 0 | 1 | 211 | 4063.33 | СмПриб | Сметная прибыль |  |  | 211 | 26 | 3 |  | 2
50 | 0 | 0 | 1 | 224 | 17679.74 | Всего | Всего с НР и СП |  |  | 224 | 27 | 3 |  | 2
5 | 1 |  | 2476 |  | Новый подраздел | ремонт |  | 0 |  | 0 | [7 empty] | 0 |  |  | 0 | [53 empty] | 0 | [11 empty] | 0
52 | 1 | 5 | 2453 | 0 | Новый подраздел | ремонт | [7 empty] | 124534.4 | 66235.89 | 3313.45 | 1933.21 | 54985.06 | 0 | 178.5888 | 5.482 | 154.33 | 45848.15 | 23613.95 | 0 | 0 | 124534.4 | 66235.89 | 3313.45 | 1933.21 | 54985.06 | 0 | 178.5888 | 5.482 | 154.33 | 45848.15 | 23613.95 | 0 | 0 | 0 | 0 | 0 | 193996.5 | 191530.25 | 2466.25 | 0 | 66235.89 | 66235.89 | 0 | 66235.89 | 0 | 0 | 0 | 0 | 0 | 0 | 0 | 0 | 0 | 0 | 0 | 0 | 0 | 0 | 0 | 0 | 0 | 0 | 0 | 0 | 0 | 0 | 0 | 0 | 0 | 0 | 0 | 193996.5 | 191530.25 | 2466.25 | 0 | 66235.89 | 66235.89 | 0 | 66235.89 | 0 | 0 | 0 | 0 | 0 | 0 | 0 | 0 | 0 | 0 | 0 | 0 | 0 | 0 | 0 | 0 | 0 | 0 | 0 | 0 | 0 | 0 | 0 | 0 | 0 | 0 | 0 | 0 | 0 | 0 | 0 | 0 | 0 | 0 | 0 | 0 | 0 | 0 | 0 | 0 | 0 | 0 | 0 | 0 | 0 | 0 | 0 | 0 | 0 | 0 | 0 | 0 | 0 | 0 | 0 | 0 | 0 | 0 | 0 | 0 | 0 | 0 | 0 | 0 | 0 | 0 | 0 | 0 | 0 | 0 | 0 | 0 | 0 | 0 | 0 | 0 | 0 | 0 | 0 | 0 | 0 | 0 | 0 | 0 | 0 | 0 | 0 | 0 | 0 | 0 | 0 | 0 | 0 | 0 | 0 | 0 | 0 | 0 | 0 | 0 | 0 | 0 | 0 | 0 | 0 | 0 | 0 | 0 | 0 | 0 | 0 | 0 | 0 | 0 | 0 | 0 | 0 | 0 | 0 | 0
17 | 1 | 2875 | 2771 | 1 | 62-17-3 | Окрашивание водоэмульсионными составами поверхностей потолков, ранее окрашенных водоэмульсионной краской, с расчисткой старой краски до 35% | 100 м2 окрашиваемой поверхности | 0.15 | 0 |  |  |  |  | 2449.11 | 881.02 | 15.4 | 6.69 | 1552.69 | 0 | 5.4375 | 0.015 | 0 | 1060.38 | 623.75 |  | 31043101 | 1808.52 | 1486.96 | 8.36 | 1.35 | 313.2 | 0 | 36.25 | 0.1 | 0 | 1808.52 | 1486.96 | 8.36 | 1.35 | 313.2 | 0 | 36.25 | 0.1 | 0 | 68 | 40 | 1 | 1 |  |  | 1 | 33.05 | 12.28 | 3.95 |  |  |  |  | 0 | 1 | ТЕРр Московской обл., 62-17-3, приказ Минстроя России №675/пр от 21.09.2015 г. |  |  | 62001 | 0 | 62-17-3 | 1 | 6 | 0 | 33.05 | 1 | 1 | 1 | 1 | 1 |  | 80 | 50 |  |  |  | 0 | 0 | 0 | [5 empty] | 0 |  | 0 | 2449.11 | 5873.492 | 102.6608 | 44.6175 | 10351.26 | 0 | 36.25 | 0.1 | 0 | 1060.3784 | 623.752 | [13 empty] | 0 | 0 | 1 | 1 |  |  |  | 1005 | 100 м2 окрашиваемой поверхности | 100 м2 окрашиваемой поверхности | 100 | [6 empty] | 29085595 | 6 | Ремонтно-строительные работы | 0 |  | 1 | 62001 | Малярные работы | рФЕР-62 |  |  |  | 0 | 1808.52 | 1486.96 | 8.36 | 1.35 | 313.2 | 36.25 | 0.1 | 0 | [17 empty] | 0 | 0 | 0 |  |  | *0,85 | *0,8 | 80 | 50 |  |  |  |  | 1 |  | -451677371 | 2 | 1 | 2 | 0 | 0 | 0 | 4133.24 | 4133.24 | 0 | 0 |  | 0 | 3 | 0 |  | 0 | 1 | 0 | 0 | 0 | 0 | 0
17 | 1 | 2886 | 2781 | 2 | м08-03-593-5 | Светильник потолочный или настенный с креплением винтами или болтами для помещений с тяжелыми условиями среды, уплотненный | 100 шт. | 0.03 | 0 |  |  |  |  | 826.75 | 56.83 | 34.9 | 6.83 | 735.02 | 0 | 2.2419 | 0.0153 | 0 | 600.9 | 385.76 |  | 31043101 | 1402.57 | 516.18 | 145.07 | 6.89 | 741.32 | 0 | 74.73 | 0.51 | 0 | 1402.57 | 516.18 | 145.07 | 6.89 | 741.32 | 0 | 74.73 | 0.51 | 0 | 81 | 52 | 1 | 1 |  |  | 1 | 33.05 | 8.02 | 3.67 |  |  |  |  | 0 | 2 | ТЕРм Московской обл., м08-03-593-5, приказ Минстроя России №675/пр от 21.09.2015 г. |  |  | 108001 | 0 | м08-03-593-5 | 1 | 3 | 0 | 33.05 | 1 | 1 | 1 | 1 | 1 |  | 95 | 65 |  |  |  | 0 | 0 | 0 | [5 empty] | 0 |  | 0 | 826.75 | 1894.3806 | 1163.4614 | 227.7145 | 24500.626 | 0 | 74.73 | 0.51 | 0 | 600.8985 | 385.762 | [13 empty] | 0 | 0 | 1 | 1 |  |  |  | 1010 | 100 шт. | 100 шт. | 100 | [6 empty] | 29085386 | 3 | Монтажные работы | 0 |  | 2 | 108001 | Электромонтажные работы , отдел 01-03 : ( на АЭС НР = 110% ) - (работы по упр. авиа.- движением: СП=55% ( {АВИА}=1; обычные работы : СП=65 - {AВИА}=0), при работе на АЭС СП= 68% ) | мФЕР-08 |  |  |  | 0 | 1402.57 | 516.18 | 145.07 | 6.89 | 741.32 | 74.73 | 0.51 | 0 | [17 empty] | 0 | 0 | 0 |  |  | *0,85 | *0,8 | 95 | 65 |  |  |  |  | 1 |  | -456611286 | 2 | 1 | 2 | 0 | 0 | 0 | 1813.41 | 0 | 1813.41 | 0 |  | 0 | 3 | 0 |  | 0 | 1 | 0 | 0 | 0 | 0 | 0
18 | 1 | 2885 |  | 2,1 | 509-1338 | Светильник точечный марки AMBER 50 2 05 R50, неповоротный, с накладным стеклом, хром | шт. | 3 | 100 |  |  |  |  | 163.08 | 163.08 | 0 | 0 | 0 | 0 | 0 | 0 | 0.87 | 0 | 0 |  | 31043101 | 15.27 | 15.27 | 0 | 0 | 0 | 0 | 0 | 0 | 0.29 | 15.27 | 15.27 | 0 | 0 | 0 | 0 | 0 | 0 | 0.29 | 0 | 0 | 1 | 1 |  |  | 1 | 1 | 1 | 3.56 |  |  |  |  | 3 | 2 | ТССЦ Московской обл., 509-1338, приказ Минстроя России №675/пр от 21.09.2015 г. |  |  | 500002 | 0 | 509-1338 | 1 | 12 | 0 | 1 | 1 | 1 | 1 | 1 | 1 |  | 0 | 0 |  |  |  | 0 | 0 | 0 | [5 empty] | 0 |  | 0 | 163.08 | 54.3612 | 0 | 0 | 0 | 0 | 0 | 0 | 0.29 | 0 | 0 | [13 empty] | 0 | 0 | 1 | 1 |  |  |  | 1010 | шт. | шт. | 1 | [6 empty] | 29085444 | 12 | Материалы монтажные | 0 |  | 2 | 500002 | Материалы и конструкции ( монтажные ) по ценникам и каталогам | ФССЦм |  |  |  | 0 | 15.27 | 15.27 | 0 | 0 | 0 | 0 | 0 | [18 empty] | 0 | 0 | 0 |  |  |  |  | 0 | 0 |  |  |  |  | 1 |  | -1432988646 | 2 | 1 | 2 | 0 | 0 | 0 | 163.08 | 0 | 163.08 | 0 |  | 0 | 3 | 0 |  | 0 | 1 | 0 | 0 | 0 | 0 | 0
17 | 1 | 2894 | 2788 | 5 | 61-1-9 | Сплошное выравнивание штукатурки внутри здания (однослойная штукатурка) сухой растворной смесью (типа «Ветонит») толщиной до 10 мм для последующей окраски или оклейки обоями стен | 100 м2 поверхности | 0.47 | 0 |  |  |  |  | 11945.52 | 409.14 | 347.76 | 321.39 | 11188.62 | 0 | 34.686 | 0.893 | 0 | 7711.71 | 4604 |  | 31043101 | 867.07 | 114.54 | 32.24 | 20.69 | 720.29 | 0 | 73.8 | 1.9 | 0 | 867.07 | 114.54 | 32.24 | 20.69 | 720.29 | 0 | 73.8 | 1.9 | 0 | 67 | 40 | 1 | 1 |  |  | 1 | 33.05 | 22.95 | 7.6 |  |  |  |  | 0 | 1 | ТЕРр Московской обл., 61-1-9, приказ Минстроя России №675/пр от 21.09.2015 г. |  |  | 61001 | 0 | 61-1-9 | 1 | 6 | 0 | 33.05 | 1 | 1 | 1 | 1 | 1 |  | 79 | 50 |  |  |  | 0 | 0 | 0 | [5 empty] | 0 |  | 0 | 11945.52 | 870.504 | 739.908 | 683.8045 | 23805.5845 | 0 | 73.8 | 1.9 | 0 | 7711.7067 | 4604.004 | [13 empty] | 0 | 0 | 1 | 1 |  |  |  | 1013 | 100 м2 поверхности | 100 м2 поверхности | 1 | [6 empty] | 29085594 | 6 | Ремонтно-строительные работы | 0 |  | 1 | 61001 | Штукатрурные работы | рФЕР-61 |  |  |  | 0 | 867.07 | 114.54 | 32.24 | 20.69 | 720.29 | 73.8 | 1.9 | 0 | [17 empty] | 0 | 0 | 0 |  |  | *0,85 | *0,8 | 79 | 50 |  |  |  |  | 1 |  | -1146504129 | 2 | 1 | 2 | 0 | 0 | 0 | 24261.23 | 24261.23 | 0 | 0 |  | 0 | 3 | 0 |  | 0 | 1 | 0 | 0 | 0 | 0 | 0
18 | 1 | 2892 |  | 5,1 | 402-0077 | Смесь штукатурная «Ротбанд», КНАУФ | кг | 451 | 959.5745 |  |  |  |  | 5674.39 | 5674.39 | 0 | 0 | 0 | 0 | 0 | 0 | 45.1 | 0 | 0 |  | 31043101 | 2.09 | 2.09 | 0 | 0 | 0 | 0 | 0 | 0 | 0.1 | 2.09 | 2.09 | 0 | 0 | 0 | 0 | 0 | 0 | 0.1 | 0 | 0 | 1 | 1 |  |  | 1 | 1 | 1 | 6.02 |  |  |  |  | 3 | 1 | ТССЦ Московской обл., 402-0077, приказ Минстроя России №675/пр от 21.09.2015 г. |  |  | 500001 | 0 | 402-0077 | 1 | 8 | 0 | 1 | 1 | 1 | 1 | 1 | 1 |  | 0 | 0 |  |  |  | 0 | 0 | 0 | [5 empty] | 0 |  | 0 | 5674.39 | 12.5818 | 0 | 0 | 0 | 0 | 0 | 0 | 0.1 | 0 | 0 | [13 empty] | 0 | 0 | 1 | 1 |  |  |  | 1009 | кг | кг | 1 | [6 empty] | 29085443 | 8 | Материалы строительные | 0 |  | 1 | 500001 | Материалы и конструкции ( строительные ) по ценникам и каталогом | ФССЦст |  |  |  | 0 | 2.09 | 2.09 | 0 | 0 | 0 | 0 | 0 | [18 empty] | 0 | 0 | 0 |  |  |  |  | 0 | 0 |  |  |  |  | 1 |  | 1968753384 | 2 | 1 | 2 | 0 | 0 | 0 | 5674.39 | 5674.39 | 0 | 0 |  | 0 | 3 | 0 |  | 0 | 1 | 0 | 0 | 0 | 0 | 0
18 | 1 | 2893 |  | 5,2 | 402-9544 | Смеси сухие растворные типа «Ветонит» | т | 0.4512 | 0.96 |  |  |  |  | 0 | 0 | 0 | 0 | 0 | 0 | 0 | 0 | 0 | 0 | 0 |  | 31043101 | 0 | 0 | 0 | 0 | 0 | 0 | 0 | 0 | 0 | 0 | 0 | 0 | 0 | 0 | 0 | 0 | 0 | 0 | 0 | 0 | 1 | 1 |  |  | 1 | 1 | 1 | 1 |  |  |  |  | 3 | 1 | ТССЦ Московской обл., 402-9544, приказ Минстроя России №675/пр от 21.09.2015 г. |  |  | 500001 | 0 |  | 0 | 8 | 1 | 1 | 1 | 1 | 1 | 1 | 1 |  | 0 | 0 |  |  |  | 0 | 0 | 0 | [5 empty] | 0 |  | 0 | 0 | 0 | 0 | 0 | 0 | 0 | 0 | 0 | 0 | 0 | 0 | [13 empty] | 0 | 0 | 1 | 1 |  |  |  | 1009 | т | т | 1000 | [6 empty] | 29085443 | 8 | Материалы строительные | 0 |  | 1 | 500001 | Материалы и конструкции ( строительные ) по ценникам и каталогом | ФССЦст |  |  |  | 0 | 0 | 0 | 0 | 0 | 0 | 0 | 0 | [18 empty] | 0 | 0 | 0 |  |  |  |  | 0 | 0 |  |  |  |  | 1 |  | -393552753 | 2 | 1 | -2 | 0 | 0 | 0 | 0 | 0 | 0 | 0 |  | 0 | 3 | 0 |  | 0 | 1 | 0 | 0 | 0 | 0 | 0
17 | 1 | 2907 | 2801 | 6 | 15-01-020-11 | Облицовка стен на клее из сухих смесей с карнизными, плинтусными и угловыми плитками в общественных зданиях по кирпичу и бетону | 100 м2 поверхности облицовки | 0.47 | 0 |  |  |  |  | 60898.25 | 31029.91 | 394.92 | 340.18 | 29473.42 | 0 | 97.1441 | 0.96937 | 0 | 23850.88 | 11031.03 |  | 31043101 | 14007.77 | 12069.67 | 40.69 | 21.9 | 1897.41 | 0 | 206.6895 | 2.0625 | 0 | 13752.14 | 12069.67 | 32.55 | 17.52 | 1649.92 | 0 | 179.73 | 1.65 | 0 | 80 | 37 | 1 | 1 |  |  | 1 | 33.05 | 20.65 | 5.47 |  |  |  |  | 0 | 1 | ТЕР Московской обл., 15-01-020-11, приказ Минстроя России №675/пр от 21.09.2015 г. |  |  | 15001 | 0 | 15-01-020-11 | 1 | 2 | 0 | 33.05 | 1 | 1 | 1 | 1 | 1 |  | 105 | 55 |  |  |  | 0 | 0 | 0 | [5 empty] | 0 | Поправка: МДС 81-35.2004, п.4.7 Наименование: Работы, выполняемые при реконструкции зданий и сооружений работы, аналогичные технологическим процессам в новом строительстве (в том числе возведение новых конструктивных элементов) стоимость которых определена по соответствующим сборникам ФЕР, кроме сборника № 46 «Работы при реконструкции зданий и сооружений» | 0 | 60898.25 | 66021.0949 | 840.2485 | 723.795 | 62709.4005 | 0 | 206.6895 | 2.0625 | 0 | 23850.88 | 11031.032 |  |  |  |  | )*1,25 | )*1,25 | )*1,15 |  | )*1,15 | )*1,25 |  |  |  | 0 | 0 | 1 | 1 |  |  |  | 1013 | 100 м2 поверхности облицовки | 100 м2 поверхности облицовки | 1 | [6 empty] | 29085536 | 2 | Общестроительные работы | 0 |  | 1 | 15001 | Отделочные работы | ФЕР-15 |  | Поправка: МДС 81-35.2004, п.4.7 |  | 0 | 13752.14 | 12069.67 | 32.55 | 17.52 | 1649.92 | 179.73 | 1.65 | 0 | [17 empty] | 0 | 0 | 0 | *0,9 | *0,85 | *0,85 | *0,8 | 94.5 | 46.75 |  |  |  |  | 1 |  | -868699223 | 2 | 1 | 2 | 0 | 0 | 0 | 95780.16 | 95780.16 | 0 | 0 |  | 0 | 3 | 0 |  | 0 | 1 | 0 | 0 | 0 | 0 | 0
17 | 1 | 2916 | 2808 | 7 | м08-03-591-2 | Выключатель одноклавишный утопленного типа при скрытой проводке | 100 шт. | 0.02 | 0 |  |  |  |  | 175.04 | 5.09 | 1.04 | 0.27 | 168.91 | 0 | 0.5152 | 0.0006 | 0 | 137.04 | 87.97 |  | 31043101 | 297.29 | 35.97 | 5.78 | 0.41 | 255.54 | 0 | 25.76 | 0.03 | 0 | 297.29 | 35.97 | 5.78 | 0.41 | 255.54 | 0 | 25.76 | 0.03 | 0 | 81 | 52 | 1 | 1 |  |  | 1 | 33.05 | 9.01 | 7.08 |  |  |  |  | 0 | 2 | ТЕРм Московской обл., м08-03-591-2, приказ Минстроя России №675/пр от 21.09.2015 г. |  |  | 108001 | 0 | м08-03-591-2 | 1 | 3 | 0 | 33.05 | 1 | 1 | 1 | 1 | 1 |  | 95 | 65 |  |  |  | 0 | 0 | 0 | [5 empty] | 0 |  | 0 | 175.04 | 254.6676 | 52.0778 | 13.5505 | 8445.597 | 0 | 25.76 | 0.03 | 0 | 137.0358 | 87.9736 | [13 empty] | 0 | 0 | 1 | 1 |  |  |  | 1010 | 100 шт. | 100 шт. | 100 | [6 empty] | 29085386 | 3 | Монтажные работы | 0 |  | 2 | 108001 | Электромонтажные работы , отдел 01-03 : ( на АЭС НР = 110% ) - (работы по упр. авиа.- движением: СП=55% ( {АВИА}=1; обычные работы : СП=65 - {AВИА}=0), при работе на АЭС СП= 68% ) | мФЕР-08 |  |  |  | 0 | 297.29 | 35.97 | 5.78 | 0.41 | 255.54 | 25.76 | 0.03 | 0 | [17 empty] | 0 | 0 | 0 |  |  | *0,85 | *0,8 | 95 | 65 |  |  |  |  | 1 |  | -1123257417 | 2 | 1 | 2 | 0 | 0 | 0 | 400.05 | 0 | 400.05 | 0 |  | 0 | 3 | 0 |  | 0 | 1 | 0 | 0 | 0 | 0 | 0
18 | 1 | 2913 |  | 7,1 | 503-0606 | Коробка для установки розеток и выключателей скрытой проводки | 1000 шт. | 0.002 | 0.1 |  |  |  |  | 10.23 | 10.23 | 0 | 0 | 0 | 0 | 0 | 0 | 0.04 | 0 | 0 |  | 31043101 | 1998.42 | 1998.42 | 0 | 0 | 0 | 0 | 0 | 0 | 19.4 | 1998.42 | 1998.42 | 0 | 0 | 0 | 0 | 0 | 0 | 19.4 | 0 | 0 | 1 | 1 |  |  | 1 | 1 | 1 | 2.56 |  |  |  |  | 3 | 2 | ТССЦ Московской обл., 503-0606, приказ Минстроя России №675/пр от 21.09.2015 г. |  |  | 500002 | 0 | 503-0606 | 1 | 12 | 0 | 1 | 1 | 1 | 1 | 1 | 1 |  | 0 | 0 |  |  |  | 0 | 0 | 0 | [5 empty] | 0 |  | 0 | 10.23 | 5115.9552 | 0 | 0 | 0 | 0 | 0 | 0 | 19.4 | 0 | 0 | [13 empty] | 0 | 0 | 1 | 1 |  |  |  | 1010 | 1000 шт. | 1000 шт. | 1000 | [6 empty] | 29085444 | 12 | Материалы монтажные | 0 |  | 2 | 500002 | Материалы и конструкции ( монтажные ) по ценникам и каталогам | ФССЦм |  |  |  | 0 | 1998.42 | 1998.42 | 0 | 0 | 0 | 0 | 0 | [18 empty] | 0 | 0 | 0 |  |  |  |  | 0 | 0 |  |  |  |  | 1 |  | -1152774928 | 2 | 1 | 2 | 0 | 0 | 0 | 10.23 | 0 | 10.23 | 0 |  | 0 | 3 | 0 |  | 0 | 1 | 0 | 0 | 0 | 0 | 0
18 | 1 | 2915 |  | 7,2 | 509-4581 | Выключатель одноклавишный для скрытой проводки серии "Прима", марка С16-057, цвет белый | шт. | 2 | 100 |  |  |  |  | 79.48 | 79.48 | 0 | 0 | 0 | 0 | 0 | 0 | 0.14 | 0 | 0 |  | 31043101 | 6.77 | 6.77 | 0 | 0 | 0 | 0 | 0 | 0 | 0.07 | 6.77 | 6.77 | 0 | 0 | 0 | 0 | 0 | 0 | 0.07 | 0 | 0 | 1 | 1 |  |  | 1 | 1 | 1 | 5.87 |  |  |  |  | 3 | 2 | ТССЦ Московской обл., 509-4581, приказ Минстроя России №675/пр от 21.09.2015 г. |  |  | 500002 | 0 | 509-4581 | 1 | 12 | 0 | 1 | 1 | 1 | 1 | 1 | 1 |  | 0 | 0 |  |  |  | 0 | 0 | 0 | [5 empty] | 0 |  | 0 | 79.48 | 39.7399 | 0 | 0 | 0 | 0 | 0 | 0 | 0.07 | 0 | 0 | [13 empty] | 0 | 0 | 1 | 1 |  |  |  | 1010 | шт. | шт. | 1 | [6 empty] | 29085444 | 12 | Материалы монтажные | 0 |  | 2 | 500002 | Материалы и конструкции ( монтажные ) по ценникам и каталогам | ФССЦм |  |  |  | 0 | 6.77 | 6.77 | 0 | 0 | 0 | 0 | 0 | [18 empty] | 0 | 0 | 0 |  |  |  |  | 0 | 0 |  |  |  |  | 1 |  | -1568056947 | 2 | 1 | 2 | 0 | 0 | 0 | 79.48 | 0 | 79.48 | 0 |  | 0 | 3 | 0 |  | 0 | 1 | 0 | 0 | 0 | 0 | 0
17 | 1 | 2928 | 2820 | 8 | 11-01-006-2 | Устройство гидроизоляции полимерцементным составом толщиной слоя 30 мм на латексе СКС-65-ГП | 100 м2 поверхности | 0.15 | 0 |  |  |  |  | 10555.84 | 4320.21 | 1858.45 | 882.48 | 4377.18 | 0 | 13.7672 | 2.595 | 0 | 4944.08 | 2682.43 |  | 31043101 | 4758.22 | 2818.14 | 1057.14 | 178.01 | 882.94 | 0 | 91.7815 | 17.3 | 0 | 4431.62 | 2818.14 | 845.71 | 142.41 | 767.77 | 0 | 79.81 | 13.84 | 0 | 94 | 51 | 1 | 1 |  |  | 1 | 33.05 | 11.72 | 10.22 |  |  |  |  | 0 | 1 | ТЕР Московской обл., 11-01-006-2, приказ Минстроя России №675/пр от 21.09.2015 г. |  |  | 11001 | 0 | 11-01-006-2 | 1 | 2 | 0 | 33.05 | 1 | 1 | 1 | 1 | 1 |  | 123 | 75 |  |  |  | 0 | 0 | 0 | [5 empty] | 0 | Поправка: МДС 81-35.2004, п.4.7 Наименование: Работы, выполняемые при реконструкции зданий и сооружений работы, аналогичные технологическим процессам в новом строительстве (в том числе возведение новых конструктивных элементов) стоимость которых определена по соответствующим сборникам ФЕР, кроме сборника № 46 «Работы при реконструкции зданий и сооружений» | 0 | 10555.84 | 28801.3908 | 12389.6808 | 5883.2305 | 29181.167 | 0 | 91.7815 | 17.3 | 0 | 4944.0804 | 2682.4266 |  |  |  |  | )*1,25 | )*1,25 | )*1,15 |  | )*1,15 | )*1,25 |  |  |  | 0 | 0 | 1 | 1 |  |  |  | 1013 | 100 м2 поверхности | 100 м2 поверхности | 1 | [6 empty] | 29085511 | 2 | Общестроительные работы | 0 |  | 1 | 11001 | Полы | ФЕР-11 |  | Поправка: МДС 81-35.2004, п.4.7 |  | 0 | 4431.62 | 2818.14 | 845.71 | 142.41 | 767.77 | 79.81 | 13.84 | 0 | [17 empty] | 0 | 0 | 0 | *0,9 | *0,85 | *0,85 | *0,8 | 110.7 | 63.75 |  |  |  |  | 1 |  | 2119765829 | 2 | 1 | 2 | 0 | 0 | 0 | 18182.35 | 18182.35 | 0 | 0 |  | 0 | 3 | 0 |  | 0 | 1 | 0 | 0 | 0 | 0 | 0
17 | 1 | 2941 | 2832 | 10 | 11-01-300-1 | Устройство покрытий из керамогранитных плиток размером 30х30 см | 100 м2 | 0.15 | 0 |  |  |  |  | 10484.87 | 6261.74 | 404.81 | 285.01 | 3818.32 | 0 | 13.2187 | 0.79125 | 0 | 3857.13 | 2092.7 |  | 31043101 | 10010.48 | 9055.3 | 184.97 | 57.49 | 770.21 | 0 | 88.1245 | 5.275 | 0 | 9873.02 | 9055.3 | 147.97 | 45.99 | 669.75 | 0 | 76.63 | 4.22 | 0 | 94 | 51 | 1 | 1 |  |  | 1 | 33.05 | 14.59 | 4.61 |  |  |  |  | 0 | 1 | ТСНБ-2001 Московской области, 11-01-300-1, протокол от 26.08.2020 г. № 08 |  |  | 11001 | 0 | 11-01-300-1 | 1 | 2 | 0 | 33.05 | 1 | 1 | 1 | 1 | 1 |  | 123 | 75 |  |  |  | 0 | 0 | 0 | [5 empty] | 0 | Поправка: МДС 81-35.2004, п.4.7 Наименование: Работы, выполняемые при реконструкции зданий и сооружений работы, аналогичные технологическим процессам в новом строительстве (в том числе возведение новых конструктивных элементов) стоимость которых определена по соответствующим сборникам ФЕР, кроме сборника № 46 «Работы при реконструкции зданий и сооружений» | 0 | 10484.87 | 41744.933 | 2698.7123 | 1900.0445 | 25455.4405 | 0 | 88.1245 | 5.275 | 0 | 3857.1302 | 2092.6983 |  |  |  |  | )*1,25 | )*1,25 | )*1,15 |  | )*1,15 | )*1,25 |  |  |  | 0 | 0 | 1 | 1 |  |  |  | 1005 | 100 м2 | 100 м2 | 100 | [6 empty] | 29085511 | 2 | Общестроительные работы | 0 |  | 1 | 11001 | Полы | ФЕР-11 |  | Поправка: МДС 81-35.2004, п.4.7 |  | 0 | 9873.02 | 9055.3 | 147.97 | 45.99 | 669.75 | 76.63 | 4.22 | 0 | [17 empty] | 0 | 0 | 0 | *0,9 | *0,85 | *0,85 | *0,8 | 110.7 | 63.75 |  |  |  |  | 1 |  | -3766666 | 2 | 1 | 2 | 0 | 0 | 0 | 16434.7 | 16434.7 | 0 | 0 |  | 0 | 3 | 0 |  | 0 | 1 | 0 | 0 | 0 | 0 | 0
18 | 1 | 2940 |  | 10,1 | 101-5566 | Плитки керамогранитные размером 300х300х8 мм, бежевые | м2 | 15 | 100 |  |  |  |  | 4827.4 | 4827.4 | 0 | 0 | 0 | 0 | 0 | 0 | 47.55 | 0 | 0 |  | 31043101 | 69.21 | 69.21 | 0 | 0 | 0 | 0 | 0 | 0 | 3.17 | 69.21 | 69.21 | 0 | 0 | 0 | 0 | 0 | 0 | 3.17 | 0 | 0 | 1 | 1 |  |  | 1 | 1 | 1 | 4.65 |  |  |  |  | 3 | 1 | ТССЦ Московской обл., 101-5566, приказ Минстроя России №675/пр от 21.09.2015 г. |  |  | 500001 | 0 | 101-5566 | 1 | 8 | 0 | 1 | 1 | 1 | 1 | 1 | 1 |  | 0 | 0 |  |  |  | 0 | 0 | 0 | [5 empty] | 0 |  | 0 | 4827.4 | 321.8265 | 0 | 0 | 0 | 0 | 0 | 0 | 3.17 | 0 | 0 | [13 empty] | 0 | 0 | 1 | 1 |  |  |  | 1005 | м2 | м2 | 1 | [6 empty] | 29085443 | 8 | Материалы строительные | 0 |  | 1 | 500001 | Материалы и конструкции ( строительные ) по ценникам и каталогом | ФССЦст |  |  |  | 0 | 69.21 | 69.21 | 0 | 0 | 0 | 0 | 0 | [18 empty] | 0 | 0 | 0 |  |  |  |  | 0 | 0 |  |  |  |  | 1 |  | -1768517254 | 2 | 1 | 2 | 0 | 0 | 0 | 4827.4 | 4827.4 | 0 | 0 |  | 0 | 3 | 0 |  | 0 | 1 | 0 | 0 | 0 | 0 | 0
17 | 1 |  |  | 11 | 101-1741 | Плитки керамические для полов гладкие неглазурованные многоцветные квадратные и прямоугольные | м2 | 15 | 0 |  |  |  |  | 8003.79 | 8003.79 | 0 | 0 | 0 | 0 | 0 | 0 | 46.5 | 0 | 0 |  | 31043101 | 67.8 | 67.8 | 0 | 0 | 0 | 0 | 0 | 0 | 3.1 | 67.8 | 67.8 | 0 | 0 | 0 | 0 | 0 | 0 | 3.1 | 0 | 0 | 1 | 1 |  |  | 1 | 1 | 1 | 7.87 |  |  |  |  | 3 | 1 | ТССЦ Московской обл., 101-1741, приказ Минстроя России №675/пр от 21.09.2015 г. |  |  | 500001 | 0 | 101-1741 | 1 | 8 | 0 | 1 | 1 | 1 | 1 | 1 | 1 |  | 0 | 0 |  |  |  | 0 | 0 | 0 | [5 empty] | 0 |  | 0 | 8003.79 | 533.586 | 0 | 0 | 0 | 0 | 0 | 0 | 3.1 | 0 | 0 | [13 empty] | 0 | 0 | 1 | 1 |  |  |  | 1005 | м2 | м2 | 1 | [6 empty] | 29085443 | 8 | Материалы строительные | 0 |  | 1 | 500001 | Материалы и конструкции ( строительные ) по ценникам и каталогом | ФССЦст |  |  |  | 0 | 67.8 | 67.8 | 0 | 0 | 0 | 0 | 0 | 0 | [17 empty] | 0 | 0 | 0 |  |  |  |  | 0 | 0 |  |  |  |  | 1 |  | -236491345 | 2 | 1 | 2 | 0 | 0 | 0 | 8003.79 | 8003.79 | 0 | 0 |  | 0 | 3 | 0 |  | 0 | 1 | 0 | 0 | 0 | 0 | 0
17 | 1 | 2957 | 2848 | 12 | 17-01-003-1 | Установка унитазов с бачком непосредственно присоединенным | 10 компл. | 0.1 | 0 |  |  |  |  | 4469.95 | 3515.01 | 64.31 | 17.85 | 890.63 | 0 | 2.8336 | 0.04 | 0 | 890.31 | 508.75 |  | 31043101 | 3754.25 | 3429.28 | 55.49 | 5.4 | 269.48 | 0 | 28.336 | 0.4 | 0 | 3708 | 3429.28 | 44.39 | 4.32 | 234.33 | 0 | 24.64 | 0.32 | 0 | 98 | 56 | 1 | 1 |  |  | 1 | 33.05 | 11.59 | 10.25 |  |  |  |  | 0 | 1 | ТЕР Московской обл., 17-01-003-1, приказ Минстроя России №675/пр от 21.09.2015 г. |  |  | 17001 | 0 | 17-01-003-1 | 1 | 2 | 0 | 33.05 | 1 | 1 | 1 | 1 | 1 |  | 128 | 83 |  |  |  | 0 | 0 | 0 | [5 empty] | 0 | Поправка: МДС 81-35.2004, п.4.7 Наименование: Работы, выполняемые при реконструкции зданий и сооружений работы, аналогичные технологическим процессам в новом строительстве (в том числе возведение новых конструктивных элементов) стоимость которых определена по соответствующим сборникам ФЕР, кроме сборника № 46 «Работы при реконструкции зданий и сооружений» | 0 | 4469.95 | 35150.12 | 643.1291 | 178.47 | 8906.314 | 0 | 28.336 | 0.4 | 0 | 890.3104 | 508.7488 |  |  |  |  | )*1,25 | )*1,25 | )*1,15 |  | )*1,15 | )*1,25 |  |  |  | 0 | 0 | 1 | 1 |  |  |  | 1013 | 10 компл. | 10 компл. | 1 | [6 empty] | 29085538 | 2 | Общестроительные работы | 0 |  | 1 | 17001 | Водопровод и канализация - внутренние устройства | ФЕР-17 |  | Поправка: МДС 81-35.2004, п.4.7 |  | 0 | 3708 | 3429.28 | 44.39 | 4.32 | 234.33 | 24.64 | 0.32 | 0 | [17 empty] | 0 | 0 | 0 | *0,9 | *0,85 | *0,85 | *0,8 | 115.2 | 70.55 |  |  |  |  | 1 |  | 488301813 | 2 | 1 | 2 | 0 | 0 | 0 | 5869.01 | 5869.01 | 0 | 0 |  | 0 | 3 | 0 |  | 0 | 1 | 0 | 0 | 0 | 0 | 0
17 | 1 | 2970 | 2860 | 14 | 17-01-001-15 | Установка умывальников групповых с подводкой холодной и горячей воды | 10 компл. | 0.1 | 0 |  |  |  |  | 10583.37 | 7611.24 | 191.86 | 72.51 | 2780.27 | 0 | 8.7446 | 0.1625 | 0 | 2795.72 | 1597.56 |  | 31043101 | 7503.46 | 6494.23 | 168 | 21.94 | 841.23 | 0 | 87.446 | 1.625 | 0 | 7360.13 | 6494.23 | 134.4 | 17.55 | 731.5 | 0 | 76.04 | 1.3 | 0 | 98 | 56 | 1 | 1 |  |  | 1 | 33.05 | 11.42 | 11.72 |  |  |  |  | 0 | 1 | ТЕР Московской обл., 17-01-001-15, приказ Минстроя России №675/пр от 21.09.2015 г. |  |  | 17001 | 0 | 17-01-001-15 | 1 | 2 | 0 | 33.05 | 1 | 1 | 1 | 1 | 1 |  | 128 | 83 |  |  |  | 0 | 0 | 0 | [5 empty] | 0 | Поправка: МДС 81-35.2004, п.4.7 Наименование: Работы, выполняемые при реконструкции зданий и сооружений работы, аналогичные технологическим процессам в новом строительстве (в том числе возведение новых конструктивных элементов) стоимость которых определена по соответствующим сборникам ФЕР, кроме сборника № 46 «Работы при реконструкции зданий и сооружений» | 0 | 10583.37 | 76112.3756 | 1918.56 | 725.117 | 27802.6515 | 0 | 87.446 | 1.625 | 0 | 2795.7244 | 1597.5568 |  |  |  |  | )*1,25 | )*1,25 | )*1,15 |  | )*1,15 | )*1,25 |  |  |  | 0 | 0 | 1 | 1 |  |  |  | 1013 | 10 компл. | 10 компл. | 1 | [6 empty] | 29085538 | 2 | Общестроительные работы | 0 |  | 1 | 17001 | Водопровод и канализация - внутренние устройства | ФЕР-17 |  | Поправка: МДС 81-35.2004, п.4.7 |  | 0 | 7360.13 | 6494.23 | 134.4 | 17.55 | 731.5 | 76.04 | 1.3 | 0 | [17 empty] | 0 | 0 | 0 | *0,9 | *0,85 | *0,85 | *0,8 | 115.2 | 70.55 |  |  |  |  | 1 |  | -1200895526 | 2 | 1 | 2 | 0 | 0 | 0 | 14976.65 | 14976.65 | 0 | 0 |  | 0 | 3 | 0 |  | 0 | 1 | 0 | 0 | 0 | 0 | 0
18 | 1 | 2969 |  | 14,1 | 301-7377 | Ванна моечная трехсекционная, размером 1500х500х860 мм | шт. | 0.1 | 1 |  |  |  |  | 962.93 | 962.93 | 0 | 0 | 0 | 0 | 0 | 0 | 14.13 | 0 | 0 |  | 31043101 | 3086.32 | 3086.32 | 0 | 0 | 0 | 0 | 0 | 0 | 141.34 | 3086.32 | 3086.32 | 0 | 0 | 0 | 0 | 0 | 0 | 141.34 | 0 | 0 | 1 | 1 |  |  | 1 | 1 | 1 | 3.12 |  |  |  |  | 3 | 1 | ТССЦ Московской обл., 301-7377, приказ Минстроя России №675/пр от 21.09.2015 г. |  |  | 500001 | 0 | 301-7377 | 1 | 8 | 0 | 1 | 1 | 1 | 1 | 1 | 1 |  | 0 | 0 |  |  |  | 0 | 0 | 0 | [5 empty] | 0 |  | 0 | 962.93 | 9629.3184 | 0 | 0 | 0 | 0 | 0 | 0 | 141.34 | 0 | 0 | [13 empty] | 0 | 0 | 1 | 1 |  |  |  | 1010 | шт. | шт. | 1 | [6 empty] | 29085443 | 8 | Материалы строительные | 0 |  | 1 | 500001 | Материалы и конструкции ( строительные ) по ценникам и каталогом | ФССЦст |  |  |  | 0 | 3086.32 | 3086.32 | 0 | 0 | 0 | 0 | 0 | [18 empty] | 0 | 0 | 0 |  |  |  |  | 0 | 0 |  |  |  |  | 1 |  | -1106604564 | 2 | 1 | 2 | 0 | 0 | 0 | 962.93 | 962.93 | 0 | 0 |  | 0 | 3 | 0 |  | 0 | 1 | 0 | 0 | 0 | 0 | 0
18 | 1 | 2968 |  | 14,2 | 301-1550 | Умывальник групповой чугунный, эмалированный с педальным пуском, диаметром 1000 мм | компл. | -1 | -10 |  |  |  |  | -7575.6 | -7575.6 | 0 | 0 | 0 | 0 | 0 | 0 | 0 | 0 | 0 |  | 31043101 | 642 | 642 | 0 | 0 | 0 | 0 | 0 | 0 | 0 | 642 | 642 | 0 | 0 | 0 | 0 | 0 | 0 | 0 | 0 | 0 | 1 | 1 |  |  | 1 | 1 | 1 | 11.8 |  |  |  |  | 3 | 1 | ТССЦ Московской обл., 301-1550, приказ Минстроя России №675/пр от 21.09.2015 г. |  |  | 500001 | 0 | 301-1550 | 1 | 8 | 1 | 1 | 1 | 1 | 1 | 1 | 1 |  | 0 | 0 |  |  |  | 0 | 0 | 0 | [5 empty] | 0 |  | 0 | -7575.6 | 7575.6 | 0 | 0 | 0 | 0 | 0 | 0 | 0 | 0 | 0 | [13 empty] | 0 | 0 | 1 | 1 |  |  |  | 1013 | компл. | компл. | 1 | [6 empty] | 29085443 | 8 | Материалы строительные | 0 |  | 1 | 500001 | Материалы и конструкции ( строительные ) по ценникам и каталогом | ФССЦст |  |  |  | 0 | 642 | 642 | 0 | 0 | 0 | 0 | 0 | [18 empty] | 0 | 0 | 0 |  |  |  |  | 0 | 0 |  |  |  |  | 1 |  | 1147847921 | 2 | 1 | 2 | 0 | 0 | 0 | -7575.6 | -7575.6 | 0 | 0 |  | 0 | 3 | 0 |  | 0 | 1 | 0 | 0 | 0 | 0 | 0
51 | 1 | 5 | 2453 |  | Новый подраздел | ремонт | 0 | [6 empty] | 124534.4 | 66235.89 | 3313.45 | 1933.21 | 54985.06 | 0 | 178.5888 | 5.482 | 154.33 | 45848.15 | 23613.95 |  |  | 124534.4 | 66235.89 | 3313.45 | 1933.21 | 54985.06 | 0 | 178.5888 | 5.482 | 154.33 | 45848.15 | 23613.95 |  |  | 0 | 0 | 0 | 193996.5 | 191530.25 | 2466.25 | 0 | 66235.89 | 66235.89 | 0 | 66235.89 | 0 | 0 | 0 | 0 | 0 | [19 empty] | 0 | 0 | 0 | 193996.5 | 191530.25 | 2466.25 | 0 | 66235.89 | 66235.89 | 0 | 66235.89 | 0 | 0 | 0 | 0 | 0 | [114 empty] | 0
50 | 0 | 0 | 1 | 201 | 124534.4 | ПЗ | Прямые затраты |  |  | 201 | 1 | 3 |  | 2
50 | 0 | 0 | 1 | 202 | 66235.89 | СтМатОб | Стоимость материальных ресурсов (всего) |  |  | 202 | 2 | 3 |  | 2
50 | 0 | 0 | 1 | 222 | 0 | СтМатОбЗак | Стоимость материалов и оборудования заказчика |  |  | 222 | 3 | 3 |  | 2
50 | 0 | 0 | 1 | 225 | 66235.89 | СтМатОбПод | Стоимость материалов и оборудования подрядчика |  |  | 225 | 4 | 3 |  | 2
50 | 0 | 0 | 1 | 226 | 66235.89 | СтМат | Стоимость материалов (всего) |  |  | 226 | 5 | 3 |  | 2
50 | 0 | 0 | 1 | 227 | 0 | СтМатЗак | Стоимость материалов заказчика |  |  | 227 | 6 | 3 |  | 2
50 | 0 | 0 | 1 | 228 | 66235.89 | СтМатПод | Стоимость материалов подрядчика |  |  | 228 | 7 | 3 |  | 2
50 | 0 | 0 | 1 | 216 | 0 | Оборуд | Стоимость оборудования (всего) |  |  | 216 | 8 | 3 |  | 2
50 | 0 | 0 | 1 | 223 | 0 | ОборудЗак | Стоимость оборудования заказчика |  |  | 223 | 9 | 3 |  | 2
50 | 0 | 0 | 1 | 229 | 0 | ОборудПод | Стоимость оборудования подрядчика |  |  | 229 | 10 | 3 |  | 2
50 | 0 | 0 | 1 | 203 | 3313.45 | ЭММ | Эксплуатация машин |  |  | 203 | 11 | 3 |  | 2
50 | 0 | 0 | 1 | 231 | 0 | ЭММсНРиСП | Эксплуатация машин по ТСН-2001.16 |  |  | 231 | 12 | 3 |  | 2
50 | 0 | 0 | 1 | 204 | 1933.21 | ЗПМ | ЗП машинистов |  |  | 204 | 13 | 3 |  | 2
50 | 0 | 0 | 1 | 205 | 54985.06 | ОЗП | Основная ЗП рабочих |  |  | 205 | 14 | 3 |  | 2
50 | 0 | 0 | 1 | 232 | 0 | ОЗПсНРиСП | Основная ЗП рабочих по ТСН-2001.16 |  |  | 232 | 15 | 3 |  | 2
50 | 0 | 0 | 1 | 214 | 191530.25 | Строит | Строительные работы с НР и СП |  |  | 214 | 16 | 3 |  | 2
50 | 0 | 0 | 1 | 215 | 2466.25 | Монтаж | Монтажные работы с НР и СП |  |  | 215 | 17 | 3 |  | 2
50 | 0 | 0 | 1 | 217 | 0 | Прочие | Прочие работы с НР и СП |  |  | 217 | 18 | 3 |  | 2
50 | 0 | 0 | 1 | 230 | 0 | ПрочиеЗатр | Прочие затраты по ТСН-2001.16 |  |  | 230 | 19 | 3 |  | 2
50 | 0 | 0 | 1 | 206 | 0 | ВозврМат | Возврат материалов |  |  | 206 | 20 | 3 |  | 2
50 | 0 | 0 | 1 | 207 | 178.5888 | ТрудСтр | Трудозатраты строителей |  |  | 207 | 21 | 3 |  | -1
50 | 0 | 0 | 1 | 208 | 5.482 | ТрудМаш | Трудозатраты машинистов |  |  | 208 | 22 | 3 |  | -1
50 | 0 | 0 | 1 | 209 | 154.33 | ТранспМат | Транспорт материалов |  |  | 209 | 23 | 3 |  | 2
50 | 0 | 0 | 1 | 233 | 0 | Перевозка | Перевозка грузов |  |  | 233 | 24 | 3 |  | 2
50 | 0 | 0 | 1 | 210 | 45848.15 | НР | Накладные расходы |  |  | 210 | 25 | 3 |  | 2
50 | 0 | 0 | 1 | 211 | 23613.95 | СмПриб | Сметная прибыль |  |  | 211 | 26 | 3 |  | 2
50 | 0 | 0 | 1 | 224 | 193996.5 | Всего | Всего с НР и СП |  |  | 224 | 27 | 3 |  | 2
51 | 1 | 4 | 2404 |  | Новый раздел | Посудомоечная 2- 20,21,30 | 0 | [6 empty] | 132620.61 | 66273.78 | 3615.75 | 2143.35 | 62731.08 | 0 | 206.6891 | 6.0339 | 154.33 | 51378.35 | 27677.28 | [15 empty] | 0 | 0 | 0 | 211676.24 | 208001.06 | 3675.18 | 0 | 66273.78 | 66273.78 | 0 | 66273.78 | 0 | 0 | 0 | 0 | 0 | [149 empty] | 0
50 | 0 | 0 | 1 | 201 | 132620.61 | ПЗ | Прямые затраты |  |  | 201 | 1 | 3 |  | 2
50 | 0 | 0 | 1 | 202 | 66273.78 | СтМатОб | Стоимость материальных ресурсов (всего) |  |  | 202 | 2 | 3 |  | 2
50 | 0 | 0 | 1 | 222 | 0 | СтМатОбЗак | Стоимость материалов и оборудования заказчика |  |  | 222 | 3 | 3 |  | 2
50 | 0 | 0 | 1 | 225 | 66273.78 | СтМатОбПод | Стоимость материалов и оборудования подрядчика |  |  | 225 | 4 | 3 |  | 2
50 | 0 | 0 | 1 | 226 | 66273.78 | СтМат | Стоимость материалов (всего) |  |  | 226 | 5 | 3 |  | 2
50 | 0 | 0 | 1 | 227 | 0 | СтМатЗак | Стоимость материалов заказчика |  |  | 227 | 6 | 3 |  | 2
50 | 0 | 0 | 1 | 228 | 66273.78 | СтМатПод | Стоимость материалов подрядчика |  |  | 228 | 7 | 3 |  | 2
50 | 0 | 0 | 1 | 216 | 0 | Оборуд | Стоимость оборудования (всего) |  |  | 216 | 8 | 3 |  | 2
50 | 0 | 0 | 1 | 223 | 0 | ОборудЗак | Стоимость оборудования заказчика |  |  | 223 | 9 | 3 |  | 2
50 | 0 | 0 | 1 | 229 | 0 | ОборудПод | Стоимость оборудования подрядчика |  |  | 229 | 10 | 3 |  | 2
50 | 0 | 0 | 1 | 203 | 3615.75 | ЭММ | Эксплуатация машин |  |  | 203 | 11 | 3 |  | 2
50 | 0 | 0 | 1 | 231 | 0 | ЭММсНРиСП | Эксплуатация машин по ТСН-2001.16 |  |  | 231 | 12 | 3 |  | 2
50 | 0 | 0 | 1 | 204 | 2143.35 | ЗПМ | ЗП машинистов |  |  | 204 | 13 | 3 |  | 2
50 | 0 | 0 | 1 | 205 | 62731.08 | ОЗП | Основная ЗП рабочих |  |  | 205 | 14 | 3 |  | 2
50 | 0 | 0 | 1 | 232 | 0 | ОЗПсНРиСП | Основная ЗП рабочих по ТСН-2001.16 |  |  | 232 | 15 | 3 |  | 2
50 | 0 | 0 | 1 | 214 | 208001.06 | Строит | Строительные работы с НР и СП |  |  | 214 | 16 | 3 |  | 2
50 | 0 | 0 | 1 | 215 | 3675.18 | Монтаж | Монтажные работы с НР и СП |  |  | 215 | 17 | 3 |  | 2
50 | 0 | 0 | 1 | 217 | 0 | Прочие | Прочие работы с НР и СП |  |  | 217 | 18 | 3 |  | 2
50 | 0 | 0 | 1 | 230 | 0 | ПрочиеЗатр | Прочие затраты по ТСН-2001.16 |  |  | 230 | 19 | 3 |  | 2
50 | 0 | 0 | 1 | 206 | 0 | ВозврМат | Возврат материалов |  |  | 206 | 20 | 3 |  | 2
50 | 0 | 0 | 1 | 207 | 206.6891 | ТрудСтр | Трудозатраты строителей |  |  | 207 | 21 | 3 |  | -1
50 | 0 | 0 | 1 | 208 | 6.0339 | ТрудМаш | Трудозатраты машинистов |  |  | 208 | 22 | 3 |  | -1
50 | 0 | 0 | 1 | 209 | 154.33 | ТранспМат | Транспорт материалов |  |  | 209 | 23 | 3 |  | 2
50 | 0 | 0 | 1 | 233 | 0 | Перевозка | Перевозка грузов |  |  | 233 | 24 | 3 |  | 2
50 | 0 | 0 | 1 | 210 | 51378.35 | НР | Накладные расходы |  |  | 210 | 25 | 3 |  | 2
50 | 0 | 0 | 1 | 211 | 27677.28 | СмПриб | Сметная прибыль |  |  | 211 | 26 | 3 |  | 2
50 | 0 | 0 | 1 | 224 | 211676.24 | Всего | Всего с НР и СП |  |  | 224 | 27 | 3 |  | 2
51 | 1 | 3 | 20 |  | Новая локальная смета | Новая локальная смета | 0 | [6 empty] | 3150478.2 | 1895442.54 | 53385.01 | 21617.4 | 1201650.65 | 0 | 4066.417 | 61.2677 | 9655.08 | 1055520.25 | 542367.57 | [15 empty] | 0 | 0 | 0 | 4748366.02 | 4576876.32 | 171489.7 | 0 | 1895442.54 | 1895442.54 | 0 | 1895442.54 | 0 | 0 | 0 | 0 | 0 | [149 empty] | 0
50 | 0 | 0 | 1 | 201 | 3150478.2 | ПЗ | Прямые затраты |  |  | 201 | 1 | 3 |  | 2
50 | 0 | 0 | 1 | 202 | 1895442.54 | СтМатОб | Стоимость материальных ресурсов (всего) |  |  | 202 | 2 | 3 |  | 2
50 | 0 | 0 | 1 | 222 | 0 | СтМатОбЗак | Стоимость материалов и оборудования заказчика |  |  | 222 | 3 | 3 |  | 2
50 | 0 | 0 | 1 | 225 | 1895442.54 | СтМатОбПод | Стоимость материалов и оборудования подрядчика |  |  | 225 | 4 | 3 |  | 2
50 | 0 | 0 | 1 | 226 | 1895442.54 | СтМат | Стоимость материалов (всего) |  |  | 226 | 5 | 3 |  | 2
50 | 0 | 0 | 1 | 227 | 0 | СтМатЗак | Стоимость материалов заказчика |  |  | 227 | 6 | 3 |  | 2
50 | 0 | 0 | 1 | 228 | 1895442.54 | СтМатПод | Стоимость материалов подрядчика |  |  | 228 | 7 | 3 |  | 2
50 | 0 | 0 | 1 | 216 | 0 | Оборуд | Стоимость оборудования (всего) |  |  | 216 | 8 | 3 |  | 2
50 | 0 | 0 | 1 | 223 | 0 | ОборудЗак | Стоимость оборудования заказчика |  |  | 223 | 9 | 3 |  | 2
50 | 0 | 0 | 1 | 229 | 0 | ОборудПод | Стоимость оборудования подрядчика |  |  | 229 | 10 | 3 |  | 2
50 | 0 | 0 | 1 | 203 | 53385.01 | ЭММ | Эксплуатация машин |  |  | 203 | 11 | 3 |  | 2
50 | 0 | 0 | 1 | 231 | 0 | ЭММсНРиСП | Эксплуатация машин по ТСН-2001.16 |  |  | 231 | 12 | 3 |  | 2
50 | 0 | 0 | 1 | 204 | 21617.4 | ЗПМ | ЗП машинистов |  |  | 204 | 13 | 3 |  | 2
50 | 0 | 0 | 1 | 205 | 1201650.65 | ОЗП | Основная ЗП рабочих |  |  | 205 | 14 | 3 |  | 2
50 | 0 | 0 | 1 | 232 | 0 | ОЗПсНРиСП | Основная ЗП рабочих по ТСН-2001.16 |  |  | 232 | 15 | 3 |  | 2
50 | 0 | 0 | 1 | 214 | 4576876.32 | Строит | Строительные работы с НР и СП |  |  | 214 | 16 | 3 |  | 2
50 | 0 | 0 | 1 | 215 | 171489.7 | Монтаж | Монтажные работы с НР и СП |  |  | 215 | 17 | 3 |  | 2
50 | 0 | 0 | 1 | 217 | 0 | Прочие | Прочие работы с НР и СП |  |  | 217 | 18 | 3 |  | 2
50 | 0 | 0 | 1 | 230 | 0 | ПрочиеЗатр | Прочие затраты по ТСН-2001.16 |  |  | 230 | 19 | 3 |  | 2
50 | 0 | 0 | 1 | 206 | 0 | ВозврМат | Возврат материалов |  |  | 206 | 20 | 3 |  | 2
50 | 0 | 0 | 1 | 207 | 4066.417 | ТрудСтр | Трудозатраты строителей |  |  | 207 | 21 | 3 |  | -1
50 | 0 | 0 | 1 | 208 | 61.2677 | ТрудМаш | Трудозатраты машинистов |  |  | 208 | 22 | 3 |  | -1
50 | 0 | 0 | 1 | 209 | 9655.08 | ТранспМат | Транспорт материалов |  |  | 209 | 23 | 3 |  | 2
50 | 0 | 0 | 1 | 233 | 0 | Перевозка | Перевозка грузов |  |  | 233 | 24 | 3 |  | 2
50 | 0 | 0 | 1 | 210 | 1055520.25 | НР | Накладные расходы |  |  | 210 | 25 | 3 |  | 2
50 | 0 | 0 | 1 | 211 | 542367.57 | СмПриб | Сметная прибыль |  |  | 211 | 26 | 3 |  | 2
50 | 0 | 0 | 1 | 0 | 4748366.02 | Всего | Всего с НР и СП |  |  | 224 | 27 | 3 |  | 2
50 | 1 | 0 | 2 | 0 | 854705.9 | Ндс | Ндс |  |  | 212 | 28 | 0 |  | 1
50 | 1 | 0 | 2 | 224 | 5603071.9 | всего с Ндс | всего с НДС |  |  | 212 | 29 | 0 |  | 1
51 | 2628 | 1 | 12 |  | ильинский погост 2 этаж | ильинский погост 2 этаж ОВП 2021 | 0 | [6 empty] | 3150478.2 | 1895442.54 | 53385.01 | 21617.4 | 1201650.65 | 0 | 4066.417 | 61.2677 | 9655.08 | 1055520.25 | 542367.57 | [15 empty] | 0 | 0 | 0 | 4748366.02 | 4576876.32 | 171489.7 | 0 | 1895442.54 | 1895442.54 | 0 | 1895442.54 | 0 | 0 | 0 | 0 | 0 | [149 empty] | 0
50 | 0 | 0 | 1 | 201 | 3150478.2 | ПЗ | Прямые затраты |  |  | 201 | 1 | 3 |  | 2
50 | 0 | 0 | 1 | 202 | 1895442.54 | СтМатОб | Стоимость материальных ресурсов (всего) |  |  | 202 | 2 | 3 |  | 2
50 | 0 | 0 | 1 | 222 | 0 | СтМатОбЗак | Стоимость материалов и оборудования заказчика |  |  | 222 | 3 | 3 |  | 2
50 | 0 | 0 | 1 | 225 | 1895442.54 | СтМатОбПод | Стоимость материалов и оборудования подрядчика |  |  | 225 | 4 | 3 |  | 2
50 | 0 | 0 | 1 | 226 | 1895442.54 | СтМат | Стоимость материалов (всего) |  |  | 226 | 5 | 3 |  | 2
50 | 0 | 0 | 1 | 227 | 0 | СтМатЗак | Стоимость материалов заказчика |  |  | 227 | 6 | 3 |  | 2
50 | 0 | 0 | 1 | 228 | 1895442.54 | СтМатПод | Стоимость материалов подрядчика |  |  | 228 | 7 | 3 |  | 2
50 | 0 | 0 | 1 | 216 | 0 | Оборуд | Стоимость оборудования (всего) |  |  | 216 | 8 | 3 |  | 2
50 | 0 | 0 | 1 | 223 | 0 | ОборудЗак | Стоимость оборудования заказчика |  |  | 223 | 9 | 3 |  | 2
50 | 0 | 0 | 1 | 229 | 0 | ОборудПод | Стоимость оборудования подрядчика |  |  | 229 | 10 | 3 |  | 2
50 | 0 | 0 | 1 | 203 | 53385.01 | ЭММ | Эксплуатация машин |  |  | 203 | 11 | 3 |  | 2
50 | 0 | 0 | 1 | 231 | 0 | ЭММсНРиСП | Эксплуатация машин по ТСН-2001.16 |  |  | 231 | 12 | 3 |  | 2
50 | 0 | 0 | 1 | 204 | 21617.4 | ЗПМ | ЗП машинистов |  |  | 204 | 13 | 3 |  | 2
50 | 0 | 0 | 1 | 205 | 1201650.65 | ОЗП | Основная ЗП рабочих |  |  | 205 | 14 | 3 |  | 2
50 | 0 | 0 | 1 | 232 | 0 | ОЗПсНРиСП | Основная ЗП рабочих по ТСН-2001.16 |  |  | 232 | 15 | 3 |  | 2
50 | 0 | 0 | 1 | 214 | 4576876.32 | Строит | Строительные работы с НР и СП |  |  | 214 | 16 | 3 |  | 2
50 | 0 | 0 | 1 | 215 | 171489.7 | Монтаж | Монтажные работы с НР и СП |  |  | 215 | 17 | 3 |  | 2
50 | 0 | 0 | 1 | 217 | 0 | Прочие | Прочие работы с НР и СП |  |  | 217 | 18 | 3 |  | 2
50 | 0 | 0 | 1 | 230 | 0 | ПрочиеЗатр | Прочие затраты по ТСН-2001.16 |  |  | 230 | 19 | 3 |  | 2
50 | 0 | 0 | 1 | 206 | 0 | ВозврМат | Возврат материалов |  |  | 206 | 20 | 3 |  | 2
50 | 0 | 0 | 1 | 207 | 4066.417 | ТрудСтр | Трудозатраты строителей |  |  | 207 | 21 | 3 |  | -1
50 | 0 | 0 | 1 | 208 | 61.2677 | ТрудМаш | Трудозатраты машинистов |  |  | 208 | 22 | 3 |  | -1
50 | 0 | 0 | 1 | 209 | 9655.08 | ТранспМат | Транспорт материалов |  |  | 209 | 23 | 3 |  | 2
50 | 0 | 0 | 1 | 233 | 0 | Перевозка | Перевозка грузов |  |  | 233 | 24 | 3 |  | 2
50 | 0 | 0 | 1 | 210 | 1055520.25 | НР | Накладные расходы |  |  | 210 | 25 | 3 |  | 2
50 | 0 | 0 | 1 | 211 | 542367.57 | СмПриб | Сметная прибыль |  |  | 211 | 26 | 3 |  | 2
50 | 0 | 0 | 1 | 0 | 4748366.02 | Всего | Всего с НР и СП |  |  | 224 | 27 | 3 |  | 2
50 | 1 | 0 | 2 | 0 | 854705.9 | Ндс | Ндс |  |  | 212 | 28 | 0 |  | 1
50 | 1 | 0 | 2 | 224 | 5603071.9 | всего с Ндс | всего с НДС |  |  | 212 | 29 | 0 |  | 1
70 | 1 |  | 1 | СТР_РЕК | СТРОИТЕЛЬСТВО и РЕКОНСТРУКЦИЯ зданий и сооружений всех назначений | 0 | 0 |  | 1 | 0 |  |  | 0
70 | 1 |  | 2 | РЕМ_ЖИЛ | КАП. РЕМ. ЖИЛЫХ И ОБЩЕСТВЕННЫХ ЗДАНИЙ | 1 | 0 |  | 1 | 0 |  |  | 0
70 | 1 |  | 3 | РЕМ_ПР | КАП. РЕМ. ПРОИЗВОДСТВЕННЫХ ЗД, и СООРУЖЕНИЙ, НАРУЖНЫХ ИНЖЕНЕРНЫХ СЕТЕЙ, УЛИЦ И ДОРОГ МЕСТНОГО ЗНАЧЕНИЯ, МОСТОВ И ПУТЕПРОВОДОВ | 0 | 0 |  | 1 | 0 |  |  | 0
70 | 1 |  | 4 | УПР | {вкл} - УПРОЩЕННОЕ НАЛОГООБЛОЖЕНИЕ | 0 | 0 | Для всех расценок. ( при применении упрощенной системы налогообложения) · {УПР} - ( вкл.) - при упрощенной системе ; к = 0,9 к СП ( к= 0,7 к НР отменен с 1.01.11) · {УПР} - ( выкл.) - при обычной системе налогообложения | 0 | 0 |  |  | 0
70 | 1 |  | 5 | ХОЗ | {вкл} - ХОЗЯЙСТВЕННЫЙ СПОСОБ | 0 | 0 | Для всех расценок. ( при хозяйственном способе производства работ): · {ХОЗ} - ( вкл.) - при хоз. способе (к=0,6 к НР ) · {ХОЗ} - ( выкл.) - при обычном способе производства работ | 0 | 0 |  |  | 0
70 | 1 |  | 6 | СЛЖ | {вкл} - При РЕКОНСТРУКЦИИ сложных объектов, РЕКОНСТРУКЦИИ и КАП. РЕМОНТЕ объектов с дейст. яд. реакторами | 0 | 0 | Для сборников ФЕР ( при производстве работ на технически сложных объектах ): · { СЛЖ } - (вкл.) - работа на сложных объектах (к=1,2 к НР) · { СЛЖ } - (выкл.) - работа на обычных объектах | 0 | 0 |  |  | 0
70 | 1 |  | 7 | М/Т/Я | Работы по строительству мостов, тоннелей, метрополитенов, атомных станций, объектов с ядерным топливом и радиокативными отходами ( письмо Госстроя РФ № 2536-ИП/12/ГС от 27.11.12), коэффициенты к НР =0,85 и к СП-0,8 не назначаются | 0 | 0 |  | 0 | 0 |  |  | 0
70 | 1 |  | 8 | ОПТ/В | {вкл} - Прокладка МЕЖДУГОРОДНИХ ВОЛОКОННО-ОПТИЧЕСКИХ ЛИНИЙ (для ФЕРм10, отд. 6 разд.3) {выкл} - Прокладка ГОРОДСКИХ ВОЛОКОННО-ОПТИТЕСКИХ ЛИНИЙ (для ФЕРм10, отд. 6 разд.3) | 0 | 0 | Для сборников ФЕРм-10 ( волоконно-оптические линии связи ): · {М_ГОР_опт} - ( вкл.) - междугородные сети связи ( НР=120% , СП=70% ) · {М_ГОР_опт} - ( выкл.) - городские сети связи ( НР=100%; СП=65%) | 0 | 0 |  |  | 0
70 | 1 |  | 9 | ЗАКР | {вкл} - Обслуживающие и сопутстующие работы в тоннелях при производве работ ЗАКРЫТЫМ СПОСОБОМ {выкл} - Обслуживающие и сопутстующие работы в тоннелях при производве работ ОТКРЫТЫМ (ФЕР-29, разд.04 ) | 0 | 0 | Для сборника ФЕР -29 ( сопутствующие работы в тоннелях и метро. ): · {ЗАКР} - (вкл.) - при выполнении работ в тоннелях и метро закрытым способом (НР=145% , СП=75%); · {ЗАКР} - (выкл.) - при выполнении работ в тоннелях и метро отк | 0 | 0 |  |  | 0
70 | 1 |  | 10 | АВИ | (вкл) - При работах по ДИСПЕТЧЕРЕЗАЦИИ управления движением АВИАТРАНСПОРТОМ {вкл} (монтажные работы ) | 0 | 0 | Для сборников ФЕРм 08;10;11 : · {мАВИА} - (вкл.) - производство монтажных работы по диспетчеризации управления движением авиатранспортном (НР=95%, СП=55%) ; · {мАВИА} - (выкл. ) - при производстве работ на прочих объектах , кром | 0 | 0 |  |  | 0
70 | 1 |  | 11 | АЭС | (вкл) - Производство эл./монт. работ на АЭС ( ФЕРм -08 , отдел 01-03 ), и контроль свар. швов на АЭС {вкл} (ФЕРм-39, отд. 02 и 03 ) (вык) - Произовдство эл./монт. работ и и контроль свар. швов на ОБЫЧНЫХ СООРУЖ, | 0 | 0 | Для сборника ФЕРм -39 и ФЕРМ-08 ( при работах по контролю сварных соединений) : {мАЭС} - ( вкл.) - при выполнении работ по на АЭС (HР=101%; СП= 68%; {мАЭС} - (выкл.) - при выполнении работ на обычных объектах | 0 | 0 |  |  | 0
70 | 1 |  | 1 | К_НР_РЕМ | при ремонте жилых и общественных зданий если ( если {РЕМ_ЖИЛ}= [вкл.] | 0.9 | 1 | Для сборников ФЕР и ФЕРмр : · Значение {_МДСрем_НР}= 0,90 - при ремонте зданий жилого и гражданского назначений ( 0,90 к НР) ; · Значение {_МДСрем_НР}= 1,00 - при строительстве и реконструкции объектов всех назначений | 0 | 0 |  |  | 0
70 | 1 |  | 2 | К_СП_РЕМ | к нормам СП при капитальном ремонте зданий и сооружений всех назначений ( если или {РЕМ_ЖИЛ}=[вкл] , или (РЕМ_ПР}=[вкл] ) | 0.85 | 1 | Для сборников ФЕР и ФЕРмр : · Значение {_МДСрем_СП} = 0.85 - при ремонте зданий всех назначений ( 0,85 к СП); · Значение {_МДСрем_СП} = 1,00 - при строительстве и реконструкции объектов всех назначений | 0 | 0 |  |  | 0
70 | 1 |  | 3 | К_НР_05 | К нормам НР с 1.01.2005 по 1.01.2011 | 1 | 0.85 | Для норм НР с 1.01.2011 года: · {_ТЕК_НР} = 0.85 - Коэффициент учитывающий изменение нормы страховых взносов с 1.01.1 - (при расчете в текущем уровне цен индексами по статьям затрат ) · {_ТЕК_НР} = 1,00 - при расчет в текущем уровне цен и при уп | 0 | 0 |  |  | 0
70 | 1 |  | 4 | К_НР_11 | Коэфф. к НР для текущего уровня цен с 01.01.2011 при обычном и упрощенном налогообложении при постатейной индексации | 1 | 0 |  | 0 | 0 |  |  | 0
70 | 1 |  | 5 | К_СП_11 | Коэф. к СП в текущем уровне цен с 01.01.2011 | 1 | 0.8 | Для норм СП с 1.01.2011 года: · {_ТЕК_СП} = 0.80 - Коэффициент учитывающий изменение нормы страховых взносов с 1.01.11 - (при расчете в текущем уровне цен индексами по статьям затрат ) · {_ТЕК_СП} = 1,00 - без учета | 0 | 0 |  |  | 0
70 | 1 |  | 6 | К_НР_12 | Корректировка НР с 03.12.12 если (М/Т/Я) = {выкл.} | 0.85 | 0 |  | 0 | 0 |  |  | 0
70 | 1 |  | 7 | К_СП_12 | Корректировка СП с 03.12.12 в текущем уровне цен по письму 2536-ИП/12/ГС от 27.11.12 ( если (М/Т/Я) = {выкл.} ) | 0.8 | 0 |  | 0 | 0 |  |  | 0
70 | 1 |  | 8 | К_НР_УПР | Коэф. к НР при упрощенном налогообложении ( если {УПР} = [вкл] ) | 0.94 | 0 |  | 0 | 0 |  |  | 0
70 | 1 |  | 9 | К_СП_УПР | Коэф. к СП при упрощенном налогообложении ( если {УПР} = [вкл] ) | 0.9 | 0 |  | 0 | 0 |  |  | 0
70 | 1 |  | 10 | К_НР_ХОЗ | Коэф. к НР при хозяйственном способе производства работ ( если {ХОЗ}= {вкл} ) | 0.6 | 0 |  | 0 | 0 |  |  | 0
70 | 1 |  | 11 | К_НР_СЛЖ | Коэф. при реконструкции сложных объектов и кап. ремонте объектов с яд. реакторами ( если {СЛЖ} = [вкл] ) | 1.2 | 0 |  | 0 | 0 |  |  | 0
70 | 1 |  | 12 | Р_ОКР | Разрядность округления результата расчета НР и СП ( с 01.01.2011 - до целых ) | 0 | 0 |  | 0 | 0 |  |  | 0
70 | 1 |  | 13 | К_НР_УПР_ПУ | Коэф. к НР при упрощенном налогообложении ( если {УПР} = [вкл] ) для расценок на изготовление материалов, полуфабрикатов, а также металлических и трубопроводных заготовок, изготовляемых в построечных условиях | 0.94 | 0 |  | 0 | 0 |  |  | 0
-1
75 | Уровень цен | 2021 | 0 | 2 |  | 0 | 1 | 0 | 1 | 0 | 0 | 0 | 31043101 | 1
1 | Сборник индексов | ТСНБ-2001 МО (редакция 2014 г) | 2021 | 2 | 1 | 1 | 0 | 2 | 1 | 1 | 1 | 1 | 1 | 1 | 1 | 1 | [22 empty] | 31043116
2 | Вид цен | Московская область Каталог текущих цен на материалы, сентябрь 2020 г | 0 | 0 | [34 empty] | 35782619
65 |  | 1 | 0 | 245

## SourceObSm
0 | Smeta.RU (495) 974-1589 |  | _OBSM_ |  | 0 | 0 | 0 | Smeta.RU |  | 1 | 58436 | 10 | 11 | 3 | 0 | 0
1 | 53 | 0 |  | 0 | ильинский погост 2 этаж | ильинский погост 2 этаж ОВП 2021 |  | 0 |  | 0 | 0 | 2 |  | 0 | 0 | 0 | 0 | 1 | 0 | [11 empty] | 0 | [5 empty] | Сметные нормы списания | Коды ценников | 1 | 1 | 0 | 0 | 0 | 0 | 2 | 2 | 1 | 1 | 0 | 0 | 0 | 0 | 0 | ТСНБ-2001 Московской области (Версия 15.0) | ТР для Версии 8: Центральные регионы (с учетом п-ма 2536-ИП/12/ГС от 27.11.12) | ТСНБ-2001 Московской области (редакция 2014 г версия 15.0) | ТСНБ-2001 Московской области (редакция 2014 г версия 15.0) | ТСНБ-2001 Московской области (редакция 2014 г версия 15.0) | ТСНБ-2001 Московской области (редакция 2014 г версия 15.0) | Поправки для НБ 2014 года от 28.11.2019 | 0 | 0 | 8192 | 1 | 0
22 | 0 | 0 | 31043101 | 0 | 3
3 | 1 | Новая локальная смета | Новая локальная смета | 4576.8763 | 171.4897 | 0 | 0 | 4748.366 | 1201.6506 | [10 empty] | 0 | 0 | 0 | 3150478.2 | 1895442.54 | 0 | 0 | 0 | 53385.01 | 21617.4 | 1201650.65 | 4576876.32 | 171489.7 | 0 | 0 | 4066.417 | 61.2677 | 9655.08 | 1055520.25 | 542367.57 | 5603071.9
51 |  |  |  | 4576.8763 | 171.4897 | 0 | 0 | 4748.366 | 1201.6506
50 | 0 | 0 | 1 | 201 | 3150478.2 | ПЗ | Прямые затраты |  |  | 201 | 1 | 3 |  | 2
50 | 0 | 0 | 1 | 202 | 1895442.54 | СтМатОб | Стоимость материальных ресурсов (всего) |  |  | 202 | 2 | 3 |  | 2
50 | 0 | 0 | 1 | 222 | 0 | СтМатОбЗак | Стоимость материалов и оборудования заказчика |  |  | 222 | 3 | 3 |  | 2
50 | 0 | 0 | 1 | 225 | 1895442.54 | СтМатОбПод | Стоимость материалов и оборудования подрядчика |  |  | 225 | 4 | 3 |  | 2
50 | 0 | 0 | 1 | 226 | 1895442.54 | СтМат | Стоимость материалов (всего) |  |  | 226 | 5 | 3 |  | 2
50 | 0 | 0 | 1 | 227 | 0 | СтМатЗак | Стоимость материалов заказчика |  |  | 227 | 6 | 3 |  | 2
50 | 0 | 0 | 1 | 228 | 1895442.54 | СтМатПод | Стоимость материалов подрядчика |  |  | 228 | 7 | 3 |  | 2
50 | 0 | 0 | 1 | 216 | 0 | Оборуд | Стоимость оборудования (всего) |  |  | 216 | 8 | 3 |  | 2
50 | 0 | 0 | 1 | 223 | 0 | ОборудЗак | Стоимость оборудования заказчика |  |  | 223 | 9 | 3 |  | 2
50 | 0 | 0 | 1 | 229 | 0 | ОборудПод | Стоимость оборудования подрядчика |  |  | 229 | 10 | 3 |  | 2
50 | 0 | 0 | 1 | 203 | 53385.01 | ЭММ | Эксплуатация машин |  |  | 203 | 11 | 3 |  | 2
50 | 0 | 0 | 1 | 231 | 0 | ЭММсНРиСП | Эксплуатация машин по ТСН-2001.16 |  |  | 231 | 12 | 3 |  | 2
50 | 0 | 0 | 1 | 204 | 21617.4 | ЗПМ | ЗП машинистов |  |  | 204 | 13 | 3 |  | 2
50 | 0 | 0 | 1 | 205 | 1201650.65 | ОЗП | Основная ЗП рабочих |  |  | 205 | 14 | 3 |  | 2
50 | 0 | 0 | 1 | 232 | 0 | ОЗПсНРиСП | Основная ЗП рабочих по ТСН-2001.16 |  |  | 232 | 15 | 3 |  | 2
50 | 0 | 0 | 1 | 214 | 4576876.32 | Строит | Строительные работы с НР и СП |  |  | 214 | 16 | 3 |  | 2
50 | 0 | 0 | 1 | 215 | 171489.7 | Монтаж | Монтажные работы с НР и СП |  |  | 215 | 17 | 3 |  | 2
50 | 0 | 0 | 1 | 217 | 0 | Прочие | Прочие работы с НР и СП |  |  | 217 | 18 | 3 |  | 2
50 | 0 | 0 | 1 | 230 | 0 | ПрочиеЗатр | Прочие затраты по ТСН-2001.16 |  |  | 230 | 19 | 3 |  | 2
50 | 0 | 0 | 1 | 206 | 0 | ВозврМат | Возврат материалов |  |  | 206 | 20 | 3 |  | 2
50 | 0 | 0 | 1 | 207 | 4066.417 | ТрудСтр | Трудозатраты строителей |  |  | 207 | 21 | 3 |  | -1
50 | 0 | 0 | 1 | 208 | 61.2677 | ТрудМаш | Трудозатраты машинистов |  |  | 208 | 22 | 3 |  | -1
50 | 0 | 0 | 1 | 209 | 9655.08 | ТранспМат | Транспорт материалов |  |  | 209 | 23 | 3 |  | 2
50 | 0 | 0 | 1 | 233 | 0 | Перевозка | Перевозка грузов |  |  | 233 | 24 | 3 |  | 2
50 | 0 | 0 | 1 | 210 | 1055520.25 | НР | Накладные расходы |  |  | 210 | 25 | 3 |  | 2
50 | 0 | 0 | 1 | 211 | 542367.57 | СмПриб | Сметная прибыль |  |  | 211 | 26 | 3 |  | 2
50 | 0 | 0 | 1 | 0 | 4748366.02 | Всего | Всего с НР и СП |  |  | 224 | 27 | 3 |  | 2
50 | 1 | 0 | 2 | 0 | 854705.9 | Ндс | Ндс |  |  | 212 | 28 | 0 |  | 1
50 | 1 | 0 | 2 | 224 | 5603071.9 | всего с Ндс | всего с НДС |  |  | 212 | 29 | 0 |  | 1
-1
75 | Уровень цен | 2021 | 0 | 2 |  | 0 | 1 | 0 | 1 | 0 | 0 | 0 | 31043101 | 1
1 | Сборник индексов | ТСНБ-2001 МО (редакция 2014 г) | 2021 | 2 | 1 | 1 | 0 | 2 | 1 | 1 | 1 | 1 | 1 | 1 | 1 | 1 | [5 empty] | 31043116
2 | Вид цен | Московская область Каталог текущих цен на материалы, сентябрь 2020 г | 0 | 0 | [17 empty] | 35782619

## SmtRes
32 | 31043101 | 35802309 | 18406804 | 1 | 1 | 1 | 1 | 1-1020-90 |  | Рабочий строитель среднего разряда 2 | 1369 | 1013 | чел.-ч | чел.-ч | 1 | 0 | 254330056 | 7.67 | 0 | 0 | 0 | 249.14 | 0 | 0 | 0 | 249.14 | 1 | 1 | 1 | 1 | 0 | 1 | 0 | 0 | 0 | 7.67 |  | 1 | 2 | 36131925 | 1 | 0 | 1 | 0 | 0 | 0 | 0 | 0 | 0 | 0 | 0 | 0 | 0 | 0 | 0 | 0 | 0 | 0 | 0 | 0 | 0 | 0 | 0 | 0 | 0 | 2.1246 | 249.14 | 249.14 | 1 | 1910.9 | 0
32 | 31043101 | 35802309 | 29164349 | 1 | 1 | 1 | 3 | 509-9900 | ТССЦ Московской обл., 509-9900, приказ Минстроя России №675/пр от 21.09.2015 г. | Строительный мусор | 1348 | 1009 | т | т | 1000 | 0 | -304821490 | 0.7 | 0 | 0 | 0 | 0 | 0 | 0 | 0 | 0 | 1 | 1 | 1 | 1 | 0 | 0 | 0 | 0 | 0 | 0.7 |  | 0 | 2 | 36131926 | 1 | 0 | 2 | 0 | 0 | 0 | 0 | 0 | 0 | 0 | 0 | 0 | 0 | 0 | 0 | 0 | 0 | 0 | 0 | 0 | 0 | 0 | 0 | 0 | 0 | 0.1939 | 0 | 0 | 1 | 0 | 0
34 | 31043101 | 31050827 | 18406804 | 1 | 1 | 1 | 1 | 1-1020-90 |  | Рабочий строитель среднего разряда 2 | 1369 | 1013 | чел.-ч | чел.-ч | 1 | 0 | 254330056 | 11.39 | 0 | 0 | 0 | 249.14 | 0 | 0 | 0 | 249.14 | 1 | 1 | 1 | 1 | 0 | 1 | 0 | 0 | 0 | 11.39 |  | 1 | 2 | 36131928 | 1 | 0 | 3 | 0 | 0 | 0 | 0 | 0 | 0 | 0 | 0 | 0 | 0 | 0 | 0 | 0 | 0 | 0 | 0 | 0 | 0 | 0 | 0 | 0 | 0 | 3.155 | 249.14 | 249.14 | 1 | 2837.7 | 0
34 | 31043101 | 31050827 | 121548 | 1 | 1 | 1 | 1 | 2 |  | Затраты труда машинистов | 608254 | 1013 | чел.час | чел.час | 1 | 0 | -185737400 | 0.13 | 0 | 0 | 0 | 0 | 0 | 0 | 0 | 0 | 1 | 1 | 1 | 1 | 0 | 1 | 0 | 0 | 0 | 0.13 |  | 2 | 2 | 36131929 | 1 | 0 | 4 | 0 | 0 | 0 | 0 | 0 | 0 | 0 | 0 | 0 | 0 | 0 | 0 | 0 | 0 | 0 | 0 | 0 | 0 | 0 | 0 | 0 | 0 | 0.03601 | 0 | 0 | 1 | 0 | 0
34 | 31043101 | 31050827 | 29172556 | 1 | 1 | 1 | 2 | 030954 | ТСЭМ Московской обл., 030954, приказ Минстроя России №675/пр от 21.09.2015 г. | Подъемники грузоподъемностью до 500 кг одномачтовые, высота подъема 45 м | 1368 | 1011 | маш.-ч | маш.-ч | 1 | 0 | -1302720870 | 0.13 | 0 | 466.71 | 446.18 | 0 | 0 | 31.26 | 13.5 | 0 | 1 | 14.93 | 33.05 | 1 | 0 | 1 | 0 | 0 | 0 | 0.13 |  | 0 | 2 | 36131930 | 1 | 0 | 5 | 0 | 0 | 0 | 0 | 0 | 0 | 0 | 0 | 0 | 0 | 0 | 0 | 0 | 0 | 0 | 0 | 0 | 0 | 0 | 0 | 0 | 0 | 0.03601 | 466.71 | 31.26 | 14.93 | 4.06 | 1.76
34 | 31043101 | 31050827 | 29164349 | 1 | 1 | 1 | 3 | 509-9900 | ТССЦ Московской обл., 509-9900, приказ Минстроя России №675/пр от 21.09.2015 г. | Строительный мусор | 1348 | 1009 | т | т | 1000 | 0 | -304821490 | 0.47 | 0 | 0 | 0 | 0 | 0 | 0 | 0 | 0 | 1 | 1 | 1 | 1 | 0 | 0 | 0 | 0 | 0 | 0.47 |  | 0 | 2 | 36131931 | 1 | 0 | 6 | 0 | 0 | 0 | 0 | 0 | 0 | 0 | 0 | 0 | 0 | 0 | 0 | 0 | 0 | 0 | 0 | 0 | 0 | 0 | 0 | 0 | 0 | 0.13019 | 0 | 0 | 1 | 0 | 0
36 | 31043101 | 35782729 | 18408066 | 1 | 1 | 1 | 1 | 1-1023-90 |  | Рабочий строитель среднего разряда 2,3 | 1369 | 1013 | чел.-ч | чел.-ч | 1 | 0 | -886480961 | 179.3 | 0 | 0 | 0 | 256.16 | 0 | 0 | 0 | 256.16 | 1 | 1 | 1 | 1 | 0 | 1 | 0 | 0 | 0 | 179.3 |  | 1 | 2 | 36131933 | 1 | 0 | 7 | 0 | 0 | 0 | 0 | 0 | 0 | 0 | 0 | 0 | 0 | 0 | 0 | 0 | 0 | 0 | 0 | 0 | 0 | 0 | 0 | 0 | 0 | 3.586 | 256.16 | 256.16 | 1 | 45929.49 | 0
36 | 31043101 | 35782729 | 121548 | 1 | 1 | 1 | 1 | 2 |  | Затраты труда машинистов | 608254 | 1013 | чел.час | чел.час | 1 | 0 | -185737400 | 3.97 | 0 | 0 | 0 | 0 | 0 | 0 | 0 | 0 | 1 | 1 | 1 | 1 | 0 | 1 | 0 | 0 | 0 | 3.97 |  | 2 | 2 | 36131934 | 1 | 0 | 8 | 0 | 0 | 0 | 0 | 0 | 0 | 0 | 0 | 0 | 0 | 0 | 0 | 0 | 0 | 0 | 0 | 0 | 0 | 0 | 0 | 0 | 0 | 0.0794 | 0 | 0 | 1 | 0 | 0
36 | 31043101 | 35782729 | 29172710 | 1 | 1 | 1 | 2 | 050101 | ТСЭМ Московской обл., 050101, приказ Минстроя России №675/пр от 21.09.2015 г. | Компрессоры передвижные с двигателем внутреннего сгорания давлением до 686 кПа (7 ат), производительность до 5 м3/мин | 1368 | 1011 | маш.-ч | маш.-ч | 1 | 0 | -1676841219 | 3.97 | 0 | 539.16 | 332.48 | 0 | 0 | 46.56 | 10.06 | 0 | 1 | 11.58 | 33.05 | 1 | 0 | 1 | 0 | 0 | 0 | 3.97 |  | 0 | 2 | 36131935 | 1 | 0 | 9 | 0 | 0 | 0 | 0 | 0 | 0 | 0 | 0 | 0 | 0 | 0 | 0 | 0 | 0 | 0 | 0 | 0 | 0 | 0 | 0 | 0 | 0 | 0.0794 | 539.16 | 46.56 | 11.58 | 184.84 | 39.94
36 | 31043101 | 35782729 | 29174533 | 1 | 1 | 1 | 2 | 330804 | ТСЭМ Московской обл., 330804, приказ Минстроя России №675/пр от 21.09.2015 г. | Молотки при работе от передвижных компрессорных станций отбойные пневматические | 1368 | 1011 | маш.-ч | маш.-ч | 1 | 0 | 1235896746 | 7.93 | 0 | 5.06 | 0 | 0 | 0 | 1.53 | 0 | 0 | 1 | 3.31 | 33.05 | 1 | 0 | 1 | 0 | 0 | 0 | 7.93 |  | 0 | 2 | 36131936 | 1 | 0 | 10 | 0 | 0 | 0 | 0 | 0 | 0 | 0 | 0 | 0 | 0 | 0 | 0 | 0 | 0 | 0 | 0 | 0 | 0 | 0 | 0 | 0 | 0 | 0.1586 | 5.06 | 1.53 | 3.31 | 12.13 | 0
36 | 31043101 | 35782729 | 29164349 | 1 | 1 | 1 | 3 | 509-9900 | ТССЦ Московской обл., 509-9900, приказ Минстроя России №675/пр от 21.09.2015 г. | Строительный мусор | 1348 | 1009 | т | т | 1000 | 0 | -304821490 | 10.5 | 0 | 0 | 0 | 0 | 0 | 0 | 0 | 0 | 1 | 1 | 1 | 1 | 0 | 0 | 0 | 0 | 0 | 10.5 |  | 0 | 2 | 36131937 | 1 | 0 | 11 | 0 | 0 | 0 | 0 | 0 | 0 | 0 | 0 | 0 | 0 | 0 | 0 | 0 | 0 | 0 | 0 | 0 | 0 | 0 | 0 | 0 | 0 | 0.21 | 0 | 0 | 1 | 0 | 0
38 | 31043101 | 31050837 | 18406804 | 1 | 1 | 1 | 1 | 1-1020-90 |  | Рабочий строитель среднего разряда 2 | 1369 | 1013 | чел.-ч | чел.-ч | 1 | 0 | 254330056 | 3.77 | 0 | 0 | 0 | 249.14 | 0 | 0 | 0 | 249.14 | 1 | 1 | 1 | 1 | 0 | 1 | 0 | 0 | 0 | 3.77 |  | 1 | 2 | 31050840 | 2 | 131072 | 12 | 0 | 0 | 0 | 0 | 0 | 0 | 0 | 0 | 0 | 0 | 0 | 0 | 0 | 0 | 0 | 0 | 0 | 0 | 0 | 0 | 0 | 0 | 0.80603 | 249.14 | 249.14 | 1 | 939.26 | 0
38 | 31043101 | 31050837 | 29164349 | 1 | 1 | 1 | 3 | 509-9900 | ТССЦ Московской обл., 509-9900, приказ Минстроя России №675/пр от 21.09.2015 г. | Строительный мусор | 1348 | 1009 | т | т | 1000 | 0 | -304821490 | 0.11 | 0 | 0 | 0 | 0 | 0 | 0 | 0 | 0 | 1 | 1 | 1 | 1 | 0 | 0 | 0 | 0 | 0 | 0.11 |  | 0 | 2 | 31050841 | 1 | 0 | 13 | 0 | 0 | 0 | 0 | 0 | 0 | 0 | 0 | 0 | 0 | 0 | 0 | 0 | 0 | 0 | 0 | 0 | 0 | 0 | 0 | 0 | 0 | 0.023518 | 0 | 0 | 1 | 0 | 0
40 | 31043101 | 31050843 | 18406804 | 1 | 1 | 1 | 1 | 1-1020-90 |  | Рабочий строитель среднего разряда 2 | 1369 | 1013 | чел.-ч | чел.-ч | 1 | 0 | 254330056 | 5.84 | 0 | 0 | 0 | 249.14 | 0 | 0 | 0 | 249.14 | 1 | 1 | 1 | 1 | 0 | 1 | 0 | 0 | 0 | 5.84 |  | 1 | 2 | 31050845 | 2 | 131072 | 14 | 0 | 0 | 0 | 0 | 0 | 0 | 0 | 0 | 0 | 0 | 0 | 0 | 0 | 0 | 0 | 0 | 0 | 0 | 0 | 0 | 0 | 0 | 0.2336 | 249.14 | 249.14 | 1 | 1454.98 | 0
41 | 31043101 | 35802336 | 18406804 | 1 | 1 | 1 | 1 | 1-1020-90 |  | Рабочий строитель среднего разряда 2 | 1369 | 1013 | чел.-ч | чел.-ч | 1 | 0 | 254330056 | 9.64 | 0 | 0 | 0 | 249.14 | 0 | 0 | 0 | 249.14 | 1 | 1 | 1 | 1 | 0 | 1 | 0 | 0 | 0 | 9.64 |  | 1 | 2 | 35802337 | 1 | 0 | 15 | 0 | 0 | 0 | 0 | 0 | 0 | 0 | 0 | 0 | 0 | 0 | 0 | 0 | 0 | 0 | 0 | 0 | 0 | 0 | 0 | 0 | 0 | 0.964 | 249.14 | 249.14 | 1 | 2401.71 | 0
41 | 31043101 | 35802336 | 121548 | 1 | 1 | 1 | 1 | 2 |  | Затраты труда машинистов | 608254 | 1013 | чел.час | чел.час | 1 | 0 | -185737400 | 0.01 | 0 | 0 | 0 | 0 | 0 | 0 | 0 | 0 | 1 | 1 | 1 | 1 | 0 | 1 | 0 | 0 | 0 | 0.01 |  | 2 | 2 | 35802338 | 1 | 0 | 16 | 0 | 0 | 0 | 0 | 0 | 0 | 0 | 0 | 0 | 0 | 0 | 0 | 0 | 0 | 0 | 0 | 0 | 0 | 0 | 0 | 0 | 0 | 0.001 | 0 | 0 | 1 | 0 | 0
41 | 31043101 | 35802336 | 29172556 | 1 | 1 | 1 | 2 | 030954 | ТСЭМ Московской обл., 030954, приказ Минстроя России №675/пр от 21.09.2015 г. | Подъемники грузоподъемностью до 500 кг одномачтовые, высота подъема 45 м | 1368 | 1011 | маш.-ч | маш.-ч | 1 | 0 | -1302720870 | 0.01 | 0 | 466.71 | 446.18 | 0 | 0 | 31.26 | 13.5 | 0 | 1 | 14.93 | 33.05 | 1 | 0 | 1 | 0 | 0 | 0 | 0.01 |  | 0 | 2 | 35802339 | 1 | 0 | 17 | 0 | 0 | 0 | 0 | 0 | 0 | 0 | 0 | 0 | 0 | 0 | 0 | 0 | 0 | 0 | 0 | 0 | 0 | 0 | 0 | 0 | 0 | 0.001 | 466.71 | 31.26 | 14.93 | 0.31 | 0.14
42 | 31043101 | 35802385 | 18408066 | 1 | 1 | 1 | 1 | 1-1023-90 |  | Рабочий строитель среднего разряда 2,3 | 1369 | 1013 | чел.-ч | чел.-ч | 1 | 0 | -886480961 | 17.89 | 0 | 0 | 0 | 256.16 | 0 | 0 | 0 | 256.16 | 1 | 1 | 1 | 1 | 0 | 1 | 0 | 0 | 0 | 17.89 |  | 1 | 2 | 35802386 | 1 | 0 | 18 | 0 | 0 | 0 | 0 | 0 | 0 | 0 | 0 | 0 | 0 | 0 | 0 | 0 | 0 | 0 | 0 | 0 | 0 | 0 | 0 | 0 | 0 | 0.3578 | 256.16 | 256.16 | 1 | 4582.7 | 0
42 | 31043101 | 35802385 | 121548 | 1 | 1 | 1 | 1 | 2 |  | Затраты труда машинистов | 608254 | 1013 | чел.час | чел.час | 1 | 0 | -185737400 | 0.08 | 0 | 0 | 0 | 0 | 0 | 0 | 0 | 0 | 1 | 1 | 1 | 1 | 0 | 1 | 0 | 0 | 0 | 0.08 |  | 2 | 2 | 35802387 | 1 | 0 | 19 | 0 | 0 | 0 | 0 | 0 | 0 | 0 | 0 | 0 | 0 | 0 | 0 | 0 | 0 | 0 | 0 | 0 | 0 | 0 | 0 | 0 | 0 | 0.0016 | 0 | 0 | 1 | 0 | 0
42 | 31043101 | 35802385 | 29172556 | 1 | 1 | 1 | 2 | 030954 | ТСЭМ Московской обл., 030954, приказ Минстроя России №675/пр от 21.09.2015 г. | Подъемники грузоподъемностью до 500 кг одномачтовые, высота подъема 45 м | 1368 | 1011 | маш.-ч | маш.-ч | 1 | 0 | -1302720870 | 0.08 | 0 | 466.71 | 446.18 | 0 | 0 | 31.26 | 13.5 | 0 | 1 | 14.93 | 33.05 | 1 | 0 | 1 | 0 | 0 | 0 | 0.08 |  | 0 | 2 | 35802388 | 1 | 0 | 20 | 0 | 0 | 0 | 0 | 0 | 0 | 0 | 0 | 0 | 0 | 0 | 0 | 0 | 0 | 0 | 0 | 0 | 0 | 0 | 0 | 0 | 0 | 0.0016 | 466.71 | 31.26 | 14.93 | 2.5 | 1.08
80 | 31043101 | 35823494 | 18407150 | 1 | 1 | 1 | 1 | 1-1030-90 |  | Рабочий строитель среднего разряда 3 | 1369 | 1013 | чел.-ч | чел.-ч | 1 | 0 | -931037793 | 24.3685 | 0 | 0 | 0 | 272.45 | 0 | 0 | 0 | 272.45 | 1 | 1 | 1 | 1 | 0 | 1 | 1 | 0 | 0 | 21.19 | )*1,15 | 1 | 2 | 35823495 | 1 | 0 | 21 | 0 | 0 | 0 | 0 | 0 | 0 | 0 | 0 | 0 | 0 | 0 | 0 | 0 | 0 | 0 | 0 | 0 | 0 | 0 | 0 | 0 | 0 | 1.121 | 272.45 | 272.45 | 1 | 6639.2 | 0
80 | 31043101 | 35823494 | 121548 | 1 | 1 | 1 | 1 | 2 |  | Затраты труда машинистов | 608254 | 1013 | чел.час | чел.час | 1 | 0 | -185737400 | 0.05 | 0 | 0 | 0 | 0 | 0 | 0 | 0 | 0 | 1 | 1 | 1 | 1 | 0 | 1 | 1 | 0 | 0 | 0.04 | )*1,25 | 2 | 2 | 35823496 | 1 | 0 | 22 | 0 | 0 | 0 | 0 | 0 | 0 | 0 | 0 | 0 | 0 | 0 | 0 | 0 | 0 | 0 | 0 | 0 | 0 | 0 | 0 | 0 | 0 | 0.0023 | 0 | 0 | 1 | 0 | 0
80 | 31043101 | 35823494 | 29172556 | 1 | 1 | 1 | 2 | 030954 | ТСЭМ Московской обл., 030954, приказ Минстроя России №675/пр от 21.09.2015 г. | Подъемники грузоподъемностью до 500 кг одномачтовые, высота подъема 45 м | 1368 | 1011 | маш.-ч | маш.-ч | 1 | 0 | -1302720870 | 0.05 | 0 | 466.71 | 446.18 | 0 | 0 | 31.26 | 13.5 | 0 | 1 | 14.93 | 33.05 | 1 | 0 | 1 | 1 | 0 | 0 | 0.04 | )*1,25 | 0 | 2 | 35823497 | 1 | 0 | 23 | 0 | 0 | 0 | 0 | 0 | 0 | 0 | 0 | 0 | 0 | 0 | 0 | 0 | 0 | 0 | 0 | 0 | 0 | 0 | 0 | 0 | 0 | 0.0023 | 466.71 | 31.26 | 14.93 | 1.56 | 0.68
80 | 31043101 | 35823494 | 29174913 | 1 | 1 | 1 | 2 | 400001 | ТСЭМ Московской обл., 400001, приказ Минстроя России №675/пр от 21.09.2015 г. | Автомобили бортовые, грузоподъемность до 5 т | 1368 | 1011 | маш.-ч | маш.-ч | 1 | 0 | 458544584 | 0.1875 | 0 | 932.72 | 383.38 | 0 | 0 | 87.17 | 11.6 | 0 | 1 | 10.7 | 33.05 | 1 | 0 | 1 | 1 | 0 | 0 | 0.15 | )*1,25 | 0 | 2 | 35823498 | 1 | 0 | 24 | 0 | 0 | 0 | 0 | 0 | 0 | 0 | 0 | 0 | 0 | 0 | 0 | 0 | 0 | 0 | 0 | 0 | 0 | 0 | 0 | 0 | 0 | 0.008625 | 932.72 | 87.17 | 10.7 | 16.35 | 2.18
80 | 31043101 | 35823494 | 29108696 | 1 | 1 | 1 | 3 | 101-2388 | ТССЦ Московской обл., 101-2388, приказ Минстроя России №675/пр от 21.09.2015 г. | Герметик пенополиуретановый (пена монтажная) типа Makrofleks, Soudal в баллонах по 750 мл | 1354 | 1010 | шт. | шт. | 1 | 0 | 2109155817 | 56.6 | 310.51 | 0 | 0 | 0 | 67.21 | 0 | 0 | 0 | 4.62 | 1 | 1 | 1 | 0 | 1 | 0 | 0 | 0 | 56.6 |  | 0 | 2 | 35823499 | 1 | 0 | 25 | 0 | 0 | 0 | 0 | 0 | 0 | 0 | 0 | 0 | 0 | 0 | 0 | 0 | 0 | 0 | 0 | 0 | 0 | 0 | 0 | 0 | 0 | 2.6036 | 310.51 | 67.21 | 4.62 | 3804.09 | 0
80 | 31043101 | 35823494 | 29109720 | 1 | 1 | 1 | 3 | 101-2904 | ТССЦ Московской обл., 101-2904, приказ Минстроя России №675/пр от 21.09.2015 г. | Доски подоконные ПВХ, шириной 200 мм | 1301 | 1003 | м | м | 1 | 0 | 497827405 | 100 | 108.23 | 0 | 0 | 0 | 131.99 | 0 | 0 | 0 | 0.82 | 1 | 1 | 1 | 0 | 0 | 0 | 0 | 0 | 100 |  | 0 | 1 | -1 | 0 | 0 |  | 0 | 0 | 0 | 0 | 0 | 0 | 0 | 0 | 0 | 0 | 0 | 0 | 0 | 0 | 0 | 0 | 0 | 0 | 0 | 0 | 0 | 0 | 4.6 | 108.23 | 131.99 | 0.82 | 13199 | 0
80 | 31043101 | 35823494 | 29115197 | 1 | 1 | 1 | 3 | 102-0303 | ТССЦ Московской обл., 102-0303, приказ Минстроя России №675/пр от 21.09.2015 г. | Клинья пластиковые монтажные | 1354 | 1010 | шт. | шт. | 1 | 0 | -1208533646 | 400 | 3.65 | 0 | 0 | 0 | 0.5 | 0 | 0 | 0 | 7.29 | 1 | 1 | 1 | 0 | 1 | 0 | 0 | 0 | 400 |  | 0 | 2 | 35823501 | 1 | 0 | 27 | 0 | 0 | 0 | 0 | 0 | 0 | 0 | 0 | 0 | 0 | 0 | 0 | 0 | 0 | 0 | 0 | 0 | 0 | 0 | 0 | 0 | 0 | 18.4 | 3.65 | 0.5 | 7.29 | 200 | 0
82 | 31043101 | 35823505 | 18413230 | 1 | 1 | 1 | 1 | 1-1036-90 |  | Рабочий строитель среднего разряда 3,6 | 1369 | 1013 | чел.-ч | чел.-ч | 1 | 0 | 355262106 | 191.4405 | 0 | 0 | 0 | 293.22 | 0 | 0 | 0 | 293.22 | 1 | 1 | 1 | 1 | 0 | 1 | 1 | 0 | 0 | 166.47 | )*1,15 | 1 | 2 | 35823506 | 1 | 0 | 28 | 0 | 0 | 0 | 0 | 0 | 0 | 0 | 0 | 0 | 0 | 0 | 0 | 0 | 0 | 0 | 0 | 0 | 0 | 0 | 0 | 0 | 0 | 7.6576 | 293.22 | 293.22 | 1 | 56134.18 | 0
82 | 31043101 | 35823505 | 121548 | 1 | 1 | 1 | 1 | 2 |  | Затраты труда машинистов | 608254 | 1013 | чел.час | чел.час | 1 | 0 | -185737400 | 0.1 | 0 | 0 | 0 | 0 | 0 | 0 | 0 | 0 | 1 | 1 | 1 | 1 | 0 | 1 | 1 | 0 | 0 | 0.08 | )*1,25 | 2 | 2 | 35823507 | 1 | 0 | 29 | 0 | 0 | 0 | 0 | 0 | 0 | 0 | 0 | 0 | 0 | 0 | 0 | 0 | 0 | 0 | 0 | 0 | 0 | 0 | 0 | 0 | 0 | 0.004 | 0 | 0 | 1 | 0 | 0
82 | 31043101 | 35823505 | 29172556 | 1 | 1 | 1 | 2 | 030954 | ТСЭМ Московской обл., 030954, приказ Минстроя России №675/пр от 21.09.2015 г. | Подъемники грузоподъемностью до 500 кг одномачтовые, высота подъема 45 м | 1368 | 1011 | маш.-ч | маш.-ч | 1 | 0 | -1302720870 | 0.1 | 0 | 466.71 | 446.18 | 0 | 0 | 31.26 | 13.5 | 0 | 1 | 14.93 | 33.05 | 1 | 0 | 1 | 1 | 0 | 0 | 0.08 | )*1,25 | 0 | 2 | 35823508 | 1 | 0 | 30 | 0 | 0 | 0 | 0 | 0 | 0 | 0 | 0 | 0 | 0 | 0 | 0 | 0 | 0 | 0 | 0 | 0 | 0 | 0 | 0 | 0 | 0 | 0.004 | 466.71 | 31.26 | 14.93 | 3.13 | 1.35
82 | 31043101 | 35823505 | 29174591 | 1 | 1 | 1 | 2 | 331531 | ТСЭМ Московской обл., 331531, приказ Минстроя России №675/пр от 21.09.2015 г. | Пила дисковая электрическая | 1368 | 1011 | маш.-ч | маш.-ч | 1 | 0 | 1598042632 | 0.325 | 0 | 9.47 | 0 | 0 | 0 | 0.95 | 0 | 0 | 1 | 9.97 | 33.05 | 1 | 0 | 1 | 1 | 0 | 0 | 0.26 | )*1,25 | 0 | 2 | 35823509 | 1 | 0 | 31 | 0 | 0 | 0 | 0 | 0 | 0 | 0 | 0 | 0 | 0 | 0 | 0 | 0 | 0 | 0 | 0 | 0 | 0 | 0 | 0 | 0 | 0 | 0.013 | 9.47 | 0.95 | 9.97 | 0.31 | 0
82 | 31043101 | 35823505 | 29174913 | 1 | 1 | 1 | 2 | 400001 | ТСЭМ Московской обл., 400001, приказ Минстроя России №675/пр от 21.09.2015 г. | Автомобили бортовые, грузоподъемность до 5 т | 1368 | 1011 | маш.-ч | маш.-ч | 1 | 0 | 458544584 | 0.625 | 0 | 932.72 | 383.38 | 0 | 0 | 87.17 | 11.6 | 0 | 1 | 10.7 | 33.05 | 1 | 0 | 1 | 1 | 0 | 0 | 0.5 | )*1,25 | 0 | 2 | 35823510 | 1 | 0 | 32 | 0 | 0 | 0 | 0 | 0 | 0 | 0 | 0 | 0 | 0 | 0 | 0 | 0 | 0 | 0 | 0 | 0 | 0 | 0 | 0 | 0 | 0 | 0.025 | 932.72 | 87.17 | 10.7 | 54.49 | 7.25
82 | 31043101 | 35823505 | 29107800 | 1 | 1 | 1 | 3 | 101-1757 | ТССЦ Московской обл., 101-1757, приказ Минстроя России №675/пр от 21.09.2015 г. | Ветошь | 1346 | 1009 | кг | кг | 1 | 0 | -1570619850 | 0.2 | 46.61 | 0 | 0 | 0 | 1.81 | 0 | 0 | 0 | 25.75 | 1 | 1 | 1 | 0 | 1 | 0 | 0 | 0 | 0.2 |  | 0 | 2 | 35823511 | 1 | 0 | 33 | 0 | 0 | 0 | 0 | 0 | 0 | 0 | 0 | 0 | 0 | 0 | 0 | 0 | 0 | 0 | 0 | 0 | 0 | 0 | 0 | 0 | 0 | 0.008 | 46.61 | 1.81 | 25.75 | 0.36 | 0
82 | 31043101 | 35823505 | 29109348 | 1 | 1 | 1 | 3 | 101-2416 | ТССЦ Московской обл., 101-2416, приказ Минстроя России №675/пр от 21.09.2015 г. | Грунтовка «Бетоконтакт», КНАУФ | 1346 | 1009 | кг | кг | 1 | 0 | -1686930993 | 0.089 | 134.02 | 0 | 0 | 0 | 22.91 | 0 | 0 | 0 | 5.85 | 1 | 1 | 1 | 0 | 0 | 0 | 0 | 0 | 0.089 |  | 0 | 1 | -1 | 0 | 0 |  | 0 | 0 | 0 | 0 | 0 | 0 | 0 | 0 | 0 | 0 | 0 | 0 | 0 | 0 | 0 | 0 | 0 | 0 | 0 | 0 | 0 | 0 | 0.00356 | 134.02 | 22.91 | 5.85 | 2.04 | 0
82 | 31043101 | 35823505 | 29109411 | 1 | 1 | 1 | 3 | 101-2434 | ТССЦ Московской обл., 101-2434, приказ Минстроя России №675/пр от 21.09.2015 г. | Клей ПВА | 1346 | 1009 | кг | кг | 1 | 0 | -1130535485 | 30 | 53.91 | 0 | 0 | 0 | 15.95 | 0 | 0 | 0 | 3.38 | 1 | 1 | 1 | 0 | 1 | 0 | 0 | 0 | 30 |  | 0 | 2 | 35823512 | 1 | 0 | 34 | 0 | 0 | 0 | 0 | 0 | 0 | 0 | 0 | 0 | 0 | 0 | 0 | 0 | 0 | 0 | 0 | 0 | 0 | 0 | 0 | 0 | 0 | 1.2 | 53.91 | 15.95 | 3.38 | 478.5 | 0
82 | 31043101 | 35823505 | 29109648 | 1 | 1 | 1 | 3 | 101-6871 | ТССЦ Московской обл., 101-6871, приказ Минстроя России №675/пр от 21.09.2015 г. | Сэндвич-панели для откосов (наружные слои – листы из поливинилхлорида, внутреннее наполнение – вспененный пенополистирол) белые, ширина 1,5 м, длина 3,0 м, толщина 10 мм | 1327 | 1005 | м2 | м2 | 1 | 0 | -1326923709 | 120 | 226.72 | 0 | 0 | 0 | 377.87 | 0 | 0 | 0 | 0.6 | 1 | 1 | 1 | 0 | 0 | 0 | 0 | 0 | 120 |  | 0 | 1 | -1 | 0 | 0 |  | 0 | 0 | 0 | 0 | 0 | 0 | 0 | 0 | 0 | 0 | 0 | 0 | 0 | 0 | 0 | 0 | 0 | 0 | 0 | 0 | 0 | 0 | 4.8 | 226.72 | 377.87 | 0.6 | 45344.4 | 0
85 | 31043101 | 31318535 | 18410572 | 1 | 1 | 1 | 1 | 1-1032-90 |  | Рабочий строитель среднего разряда 3,2 | 1369 | 1013 | чел.-ч | чел.-ч | 1 | 0 | -546915240 | 84.111 | 0 | 0 | 0 | 279.16 | 0 | 0 | 0 | 279.16 | 1 | 1 | 1 | 1 | 0 | 1 | 1 | 0 | 0 | 73.14 | *1,15 | 1 | 2 | 31318544 | 2 | 131072 | 37 | 0 | 0 | 0 | 0 | 0 | 0 | 0 | 0 | 0 | 0 | 0 | 0 | 0 | 0 | 0 | 0 | 0 | 0 | 0 | 0 | 0 | 0 | 1.6822 | 279.16 | 279.16 | 1 | 23480.42 | 0
85 | 31043101 | 31318535 | 121548 | 1 | 1 | 1 | 1 | 2 |  | Затраты труда машинистов | 608254 | 1013 | чел.час | чел.час | 1 | 0 | -185737400 | 1.7125 | 0 | 0 | 0 | 0 | 0 | 0 | 0 | 0 | 1 | 1 | 1 | 1 | 0 | 1 | 1 | 0 | 0 | 1.37 | *1,25 | 2 | 2 | 31318545 | 1 | 0 | 38 | 0 | 0 | 0 | 0 | 0 | 0 | 0 | 0 | 0 | 0 | 0 | 0 | 0 | 0 | 0 | 0 | 0 | 0 | 0 | 0 | 0 | 0 | 0.03425 | 0 | 0 | 1 | 0 | 0
85 | 31043101 | 31318535 | 29172379 | 1 | 1 | 1 | 2 | 021141 | ТСЭМ Московской обл., 021141, приказ Минстроя России №675/пр от 21.09.2015 г. | Краны на автомобильном ходу при работе на других видах строительства 10 т | 1368 | 1011 | маш.-ч | маш.-ч | 1 | 0 | -151619853 | 1.7125 | 0 | 1102.08 | 446.18 | 0 | 0 | 112 | 13.5 | 0 | 1 | 9.84 | 33.05 | 1 | 0 | 1 | 1 | 0 | 0 | 1.37 | *1,25 | 0 | 2 | 31318546 | 1 | 0 | 39 | 0 | 0 | 0 | 0 | 0 | 0 | 0 | 0 | 0 | 0 | 0 | 0 | 0 | 0 | 0 | 0 | 0 | 0 | 0 | 0 | 0 | 0 | 0.03425 | 1102.08 | 112 | 9.84 | 191.8 | 23.13
85 | 31043101 | 31318535 | 29174913 | 1 | 1 | 1 | 2 | 400001 | ТСЭМ Московской обл., 400001, приказ Минстроя России №675/пр от 21.09.2015 г. | Автомобили бортовые, грузоподъемность до 5 т | 1368 | 1011 | маш.-ч | маш.-ч | 1 | 0 | 458544584 | 2.575 | 0 | 932.72 | 383.38 | 0 | 0 | 87.17 | 11.6 | 0 | 1 | 10.7 | 33.05 | 1 | 0 | 1 | 1 | 0 | 0 | 2.06 | *1,25 | 0 | 2 | 31318547 | 1 | 0 | 40 | 0 | 0 | 0 | 0 | 0 | 0 | 0 | 0 | 0 | 0 | 0 | 0 | 0 | 0 | 0 | 0 | 0 | 0 | 0 | 0 | 0 | 0 | 0.0515 | 932.72 | 87.17 | 10.7 | 224.46 | 29.88
85 | 31043101 | 31318535 | 29114836 | 1 | 1 | 1 | 3 | 101-0882 | ТССЦ Московской обл., 101-0882, приказ Минстроя России №675/пр от 21.09.2015 г. | Скобяные изделия для дверных балконных блоков со спаренными полотнами жилых и общественных зданий однопольных | 1035 | 1013 | компл. | компл. | 1 | 0 | -1252999712 | 50 | 196.01 | 0 | 0 | 0 | 94.69 | 0 | 0 | 0 | 2.07 | 1 | 1 | 1 | 0 | 0 | 0 | 0 | 0 | 50 |  | 0 | 1 | -1 | 0 | 0 |  | 0 | 0 | 0 | 0 | 0 | 0 | 0 | 0 | 0 | 0 | 0 | 0 | 0 | 0 | 0 | 0 | 0 | 0 | 0 | 0 | 0 | 0 | 1 | 196.01 | 94.69 | 2.07 | 4734.5 | 0
85 | 31043101 | 31318535 | 29114332 | 1 | 1 | 1 | 3 | 101-1805 | ТССЦ Московской обл., 101-1805, приказ Минстроя России №675/пр от 21.09.2015 г. | Гвозди строительные | 1348 | 1009 | т | т | 1000 | 0 | 233971917 | 0.0034 | 54619.68 | 0 | 0 | 0 | 11978 | 0 | 0 | 0 | 4.56 | 1 | 1 | 1 | 0 | 1 | 0 | 0 | 0 | 0.0034 |  | 0 | 2 | 31318548 | 1 | 0 | 41 | 0 | 0 | 0 | 0 | 0 | 0 | 0 | 0 | 0 | 0 | 0 | 0 | 0 | 0 | 0 | 0 | 0 | 0 | 0 | 0 | 0 | 0 | 6.8e-05 | 54619.68 | 11978 | 4.56 | 40.73 | 0
85 | 31043101 | 31318535 | 29130561 | 1 | 1 | 1 | 3 | 203-0223 | ТССЦ Московской обл., 203-0223, приказ Минстроя России №675/пр от 21.09.2015 г. | Блоки дверные с рамочными полотнами однопольные ДН 21-10, площадь 2,05 м2; ДН 24-10, площадь 2,35 м2 | 1327 | 1005 | м2 | м2 | 1 | 1 | -172969429 | -100 | 1039.14 | 0 | 0 | 0 | 207 | 0 | 0 | 0 | 5.02 | 1 | 1 | 1 | 0 | 1 | 0 | 0 | 0 | -100 |  | 0 | 2 | 31318550 | 1 | 6144 | 43 | 0 | 0 | 0 | 0 | 0 | 0 | 0 | 0 | 0 | 0 | 0 | 0 | 0 | 0 | 0 | 0 | 0 | 0 | 0 | 0 | 0 | 0 | -2 | 1039.14 | 207 | 5.02 | -20700 | 0
85 | 31043101 | 31318535 | 29130519 | 1 | 1 | 1 | 3 | 203-8142 | ТССЦ Московской обл., 203-8142, приказ Минстроя России №675/пр от 21.09.2015 г. | Блоки дверные из натурального массива дуба (коробка, полотно глухое, наличники, фурнитура) | 1327 | 1005 | м2 | м2 | 1 | 0 | -1028731702 | 100 | 11067.52 | 0 | 0 | 0 | 4535.87 | 0 | 0 | 0 | 2.44 | 1 | 1 | 1 | 0 | 0 | 0 | 0 | 0 | 100 |  | 0 | 1 | -1 | 0 | 0 |  | 0 | 0 | 0 | 0 | 0 | 0 | 0 | 0 | 0 | 0 | 0 | 0 | 0 | 0 | 0 | 0 | 0 | 0 | 0 | 0 | 0 | 0 | 2 | 11067.52 | 4535.87 | 2.44 | 453587 | 0
89 | 31043101 | 35827723 | 18408291 | 1 | 1 | 1 | 1 | 1-1025-90 |  | Рабочий строитель среднего разряда 2,5 | 1369 | 1013 | чел.-ч | чел.-ч | 1 | 0 | 1933892413 | 8.993 | 0 | 0 | 0 | 260.96 | 0 | 0 | 0 | 260.96 | 1 | 1 | 1 | 1 | 0 | 1 | 1 | 0 | 0 | 7.82 | )*1,15 | 1 | 2 | 35827724 | 1 | 0 | 44 | 0 | 0 | 0 | 0 | 0 | 0 | 0 | 0 | 0 | 0 | 0 | 0 | 0 | 0 | 0 | 0 | 0 | 0 | 0 | 0 | 0 | 0 | 0.44965 | 260.96 | 260.96 | 1 | 2346.82 | 0
89 | 31043101 | 35827723 | 29174913 | 1 | 1 | 1 | 2 | 400001 | ТСЭМ Московской обл., 400001, приказ Минстроя России №675/пр от 21.09.2015 г. | Автомобили бортовые, грузоподъемность до 5 т | 1368 | 1011 | маш.-ч | маш.-ч | 1 | 0 | 458544584 | 0.05 | 0 | 932.72 | 383.38 | 0 | 0 | 87.17 | 11.6 | 0 | 1 | 10.7 | 33.05 | 1 | 0 | 1 | 1 | 0 | 0 | 0.04 | )*1,25 | 0 | 2 | 35827725 | 1 | 0 | 45 | 0 | 0 | 0 | 0 | 0 | 0 | 0 | 0 | 0 | 0 | 0 | 0 | 0 | 0 | 0 | 0 | 0 | 0 | 0 | 0 | 0 | 0 | 0.0025 | 932.72 | 87.17 | 10.7 | 4.36 | 0.58
89 | 31043101 | 35827723 | 29114332 | 1 | 1 | 1 | 3 | 101-1805 | ТССЦ Московской обл., 101-1805, приказ Минстроя России №675/пр от 21.09.2015 г. | Гвозди строительные | 1348 | 1009 | т | т | 1000 | 0 | 233971917 | 0.00071 | 54619.68 | 0 | 0 | 0 | 11978 | 0 | 0 | 0 | 4.56 | 1 | 1 | 1 | 0 | 1 | 0 | 0 | 0 | 0.00071 |  | 0 | 2 | 35827726 | 1 | 0 | 46 | 0 | 0 | 0 | 0 | 0 | 0 | 0 | 0 | 0 | 0 | 0 | 0 | 0 | 0 | 0 | 0 | 0 | 0 | 0 | 0 | 0 | 0 | 3.55e-05 | 54619.68 | 11978 | 4.56 | 8.5 | 0
89 | 31043101 | 35827723 | 29131015 | 1 | 1 | 1 | 3 | 203-0359 | ТССЦ Московской обл., 203-0359, приказ Минстроя России №675/пр от 21.09.2015 г. | Наличники из древесины типа Н-1, Н-2 размером 13х54 мм | 1301 | 1003 | м | м | 1 | 0 | -497354979 | 112 | 32.03 | 0 | 0 | 0 | 3.93 | 0 | 0 | 0 | 8.15 | 1 | 1 | 1 | 0 | 1 | 0 | 0 | 0 | 112 |  | 0 | 2 | 35827727 | 1 | 0 | 47 | 0 | 0 | 0 | 0 | 0 | 0 | 0 | 0 | 0 | 0 | 0 | 0 | 0 | 0 | 0 | 0 | 0 | 0 | 0 | 0 | 0 | 0 | 5.6 | 32.03 | 3.93 | 8.15 | 440.16 | 0
90 | 31043101 | 35802313 | 18407150 | 1 | 1 | 1 | 1 | 1-1030-90 |  | Рабочий строитель среднего разряда 3 | 1369 | 1013 | чел.-ч | чел.-ч | 1 | 0 | -931037793 | 41.101 | 0 | 0 | 0 | 272.45 | 0 | 0 | 0 | 272.45 | 1 | 1 | 1 | 1 | 0 | 1 | 1 | 0 | 0 | 35.74 | )*1,15 | 1 | 2 | 36131959 | 1 | 0 | 48 | 0 | 0 | 0 | 0 | 0 | 0 | 0 | 0 | 0 | 0 | 0 | 0 | 0 | 0 | 0 | 0 | 0 | 0 | 0 | 0 | 0 | 0 | 11.385 | 272.45 | 272.45 | 1 | 11197.96 | 0
90 | 31043101 | 35802313 | 121548 | 1 | 1 | 1 | 1 | 2 |  | Затраты труда машинистов | 608254 | 1013 | чел.час | чел.час | 1 | 0 | -185737400 | 0.225 | 0 | 0 | 0 | 0 | 0 | 0 | 0 | 0 | 1 | 1 | 1 | 1 | 0 | 1 | 1 | 0 | 0 | 0.18 | )*1,25 | 2 | 2 | 36131960 | 1 | 0 | 49 | 0 | 0 | 0 | 0 | 0 | 0 | 0 | 0 | 0 | 0 | 0 | 0 | 0 | 0 | 0 | 0 | 0 | 0 | 0 | 0 | 0 | 0 | 0.062325 | 0 | 0 | 1 | 0 | 0
90 | 31043101 | 35802313 | 29172556 | 1 | 1 | 1 | 2 | 030954 | ТСЭМ Московской обл., 030954, приказ Минстроя России №675/пр от 21.09.2015 г. | Подъемники грузоподъемностью до 500 кг одномачтовые, высота подъема 45 м | 1368 | 1011 | маш.-ч | маш.-ч | 1 | 0 | -1302720870 | 0.225 | 0 | 466.71 | 446.18 | 0 | 0 | 31.26 | 13.5 | 0 | 1 | 14.93 | 33.05 | 1 | 0 | 1 | 1 | 0 | 0 | 0.18 | )*1,25 | 0 | 2 | 36131961 | 1 | 0 | 50 | 0 | 0 | 0 | 0 | 0 | 0 | 0 | 0 | 0 | 0 | 0 | 0 | 0 | 0 | 0 | 0 | 0 | 0 | 0 | 0 | 0 | 0 | 0.062325 | 466.71 | 31.26 | 14.93 | 7.04 | 3.04
90 | 31043101 | 35802313 | 29174591 | 1 | 1 | 1 | 2 | 331531 | ТСЭМ Московской обл., 331531, приказ Минстроя России №675/пр от 21.09.2015 г. | Пила дисковая электрическая | 1368 | 1011 | маш.-ч | маш.-ч | 1 | 0 | 1598042632 | 0.4 | 0 | 9.47 | 0 | 0 | 0 | 0.95 | 0 | 0 | 1 | 9.97 | 33.05 | 1 | 0 | 1 | 1 | 0 | 0 | 0.32 | )*1,25 | 0 | 2 | 36131962 | 1 | 0 | 51 | 0 | 0 | 0 | 0 | 0 | 0 | 0 | 0 | 0 | 0 | 0 | 0 | 0 | 0 | 0 | 0 | 0 | 0 | 0 | 0 | 0 | 0 | 0.1108 | 9.47 | 0.95 | 9.97 | 0.38 | 0
90 | 31043101 | 35802313 | 29174913 | 1 | 1 | 1 | 2 | 400001 | ТСЭМ Московской обл., 400001, приказ Минстроя России №675/пр от 21.09.2015 г. | Автомобили бортовые, грузоподъемность до 5 т | 1368 | 1011 | маш.-ч | маш.-ч | 1 | 0 | 458544584 | 0.325 | 0 | 932.72 | 383.38 | 0 | 0 | 87.17 | 11.6 | 0 | 1 | 10.7 | 33.05 | 1 | 0 | 1 | 1 | 0 | 0 | 0.26 | )*1,25 | 0 | 2 | 36131963 | 1 | 0 | 52 | 0 | 0 | 0 | 0 | 0 | 0 | 0 | 0 | 0 | 0 | 0 | 0 | 0 | 0 | 0 | 0 | 0 | 0 | 0 | 0 | 0 | 0 | 0.090025 | 932.72 | 87.17 | 10.7 | 28.33 | 3.78
90 | 31043101 | 35802313 | 29109162 | 1 | 1 | 1 | 3 | 101-1742 | ТССЦ Московской обл., 101-1742, приказ Минстроя России №675/пр от 21.09.2015 г. | Толь с крупнозернистой посыпкой гидроизоляционный марки ТГ-350 | 1327 | 1005 | м2 | м2 | 1 | 0 | 2002905425 | 21 | 33.75 | 0 | 0 | 0 | 5.71 | 0 | 0 | 0 | 5.91 | 1 | 1 | 1 | 0 | 1 | 1 | 0 | 0 | 21 |  | 0 | 2 | 36131964 | 1 | 0 | 53 | 0 | 0 | 0 | 0 | 0 | 0 | 0 | 0 | 0 | 0 | 0 | 0 | 0 | 0 | 0 | 0 | 0 | 0 | 0 | 0 | 0 | 0 | 5.817 | 33.75 | 5.71 | 5.91 | 119.91 | 0
90 | 31043101 | 35802313 | 29131086 | 1 | 1 | 1 | 3 | 203-0399 | ТССЦ Московской обл., 203-0399, приказ Минстроя России №675/пр от 21.09.2015 г. | Лаги половые антисептированные, применяемые в строительстве жилых, общественных и производственных зданий при производстве деревянных полов тип II, сечением 100х40; 100х60; 120х60; 100-150х40-60 мм | 1339 | 1007 | м3 | м3 | 1 | 0 | 135382931 | 0.82 | 6560.13 | 0 | 0 | 0 | 1970.01 | 0 | 0 | 0 | 3.33 | 1 | 1 | 1 | 0 | 1 | 1 | 0 | 0 | 0.82 |  | 0 | 2 | 36131965 | 1 | 0 | 54 | 0 | 0 | 0 | 0 | 0 | 0 | 0 | 0 | 0 | 0 | 0 | 0 | 0 | 0 | 0 | 0 | 0 | 0 | 0 | 0 | 0 | 0 | 0.22714 | 6560.13 | 1970.01 | 3.33 | 1615.41 | 0
91 | 31043101 | 35802327 | 18407150 | 1 | 1 | 1 | 1 | 1-1030-90 |  | Рабочий строитель среднего разряда 3 | 1369 | 1013 | чел.-ч | чел.-ч | 1 | 0 | -931037793 | 69.828 | 0 | 0 | 0 | 272.45 | 0 | 0 | 0 | 272.45 | 1 | 1 | 1 | 1 | 0 | 1 | 1 | 0 | 0 | 60.72 | )*1,15 | 1 | 2 | 35802328 | 1 | 0 | 55 | 0 | 0 | 0 | 0 | 0 | 0 | 0 | 0 | 0 | 0 | 0 | 0 | 0 | 0 | 0 | 0 | 0 | 0 | 0 | 0 | 0 | 0 | 19.3424 | 272.45 | 272.45 | 1 | 19024.63 | 0
91 | 31043101 | 35802327 | 121548 | 1 | 1 | 1 | 1 | 2 |  | Затраты труда машинистов | 608254 | 1013 | чел.час | чел.час | 1 | 0 | -185737400 | 0.725 | 0 | 0 | 0 | 0 | 0 | 0 | 0 | 0 | 1 | 1 | 1 | 1 | 0 | 1 | 1 | 0 | 0 | 0.58 | )*1,25 | 2 | 2 | 35802329 | 1 | 0 | 56 | 0 | 0 | 0 | 0 | 0 | 0 | 0 | 0 | 0 | 0 | 0 | 0 | 0 | 0 | 0 | 0 | 0 | 0 | 0 | 0 | 0 | 0 | 0.20083 | 0 | 0 | 1 | 0 | 0
91 | 31043101 | 35802327 | 29172556 | 1 | 1 | 1 | 2 | 030954 | ТСЭМ Московской обл., 030954, приказ Минстроя России №675/пр от 21.09.2015 г. | Подъемники грузоподъемностью до 500 кг одномачтовые, высота подъема 45 м | 1368 | 1011 | маш.-ч | маш.-ч | 1 | 0 | -1302720870 | 0.725 | 0 | 466.71 | 446.18 | 0 | 0 | 31.26 | 13.5 | 0 | 1 | 14.93 | 33.05 | 1 | 0 | 1 | 1 | 0 | 0 | 0.58 | )*1,25 | 0 | 2 | 35802330 | 1 | 0 | 57 | 0 | 0 | 0 | 0 | 0 | 0 | 0 | 0 | 0 | 0 | 0 | 0 | 0 | 0 | 0 | 0 | 0 | 0 | 0 | 0 | 0 | 0 | 0.20083 | 466.71 | 31.26 | 14.93 | 22.66 | 9.79
91 | 31043101 | 35802327 | 29174591 | 1 | 1 | 1 | 2 | 331531 | ТСЭМ Московской обл., 331531, приказ Минстроя России №675/пр от 21.09.2015 г. | Пила дисковая электрическая | 1368 | 1011 | маш.-ч | маш.-ч | 1 | 0 | 1598042632 | 1.025 | 0 | 9.47 | 0 | 0 | 0 | 0.95 | 0 | 0 | 1 | 9.97 | 33.05 | 1 | 0 | 1 | 1 | 0 | 0 | 0.82 | )*1,25 | 0 | 2 | 35802331 | 1 | 0 | 58 | 0 | 0 | 0 | 0 | 0 | 0 | 0 | 0 | 0 | 0 | 0 | 0 | 0 | 0 | 0 | 0 | 0 | 0 | 0 | 0 | 0 | 0 | 0.28392 | 9.47 | 0.95 | 9.97 | 0.98 | 0
91 | 31043101 | 35802327 | 29174661 | 1 | 1 | 1 | 2 | 340311 | ТСЭМ Московской обл., 340311, приказ Минстроя России №675/пр от 21.09.2015 г. | Машина для острожки деревянных полов | 1368 | 1011 | маш.-ч | маш.-ч | 1 | 0 | -2115030577 | 3.375 | 0 | 25.44 | 0 | 0 | 0 | 2.09 | 0 | 0 | 1 | 12.17 | 33.05 | 1 | 0 | 1 | 1 | 0 | 0 | 2.7 | )*1,25 | 0 | 2 | 35802332 | 1 | 0 | 59 | 0 | 0 | 0 | 0 | 0 | 0 | 0 | 0 | 0 | 0 | 0 | 0 | 0 | 0 | 0 | 0 | 0 | 0 | 0 | 0 | 0 | 0 | 0.93488 | 25.44 | 2.09 | 12.17 | 7.05 | 0
91 | 31043101 | 35802327 | 29174913 | 1 | 1 | 1 | 2 | 400001 | ТСЭМ Московской обл., 400001, приказ Минстроя России №675/пр от 21.09.2015 г. | Автомобили бортовые, грузоподъемность до 5 т | 1368 | 1011 | маш.-ч | маш.-ч | 1 | 0 | 458544584 | 1.05 | 0 | 932.72 | 383.38 | 0 | 0 | 87.17 | 11.6 | 0 | 1 | 10.7 | 33.05 | 1 | 0 | 1 | 1 | 0 | 0 | 0.84 | )*1,25 | 0 | 2 | 35802333 | 1 | 0 | 60 | 0 | 0 | 0 | 0 | 0 | 0 | 0 | 0 | 0 | 0 | 0 | 0 | 0 | 0 | 0 | 0 | 0 | 0 | 0 | 0 | 0 | 0 | 0.29085 | 932.72 | 87.17 | 10.7 | 91.53 | 12.18
91 | 31043101 | 35802327 | 29114332 | 1 | 1 | 1 | 3 | 101-1805 | ТССЦ Московской обл., 101-1805, приказ Минстроя России №675/пр от 21.09.2015 г. | Гвозди строительные | 1348 | 1009 | т | т | 1000 | 0 | 233971917 | 0.0123 | 54619.68 | 0 | 0 | 0 | 11978 | 0 | 0 | 0 | 4.56 | 1 | 1 | 1 | 0 | 1 | 0 | 0 | 0 | 0.0123 |  | 0 | 2 | 35802334 | 1 | 0 | 61 | 0 | 0 | 0 | 0 | 0 | 0 | 0 | 0 | 0 | 0 | 0 | 0 | 0 | 0 | 0 | 0 | 0 | 0 | 0 | 0 | 0 | 0 | 0.0034071 | 54619.68 | 11978 | 4.56 | 147.33 | 0
91 | 31043101 | 35802327 | 29130788 | 1 | 1 | 1 | 3 | 203-0344 | ТССЦ Московской обл., 203-0344, приказ Минстроя России №675/пр от 21.09.2015 г. | Доски для покрытия полов со шпунтом и гребнем из древесины антисептированные тип ДП-27 толщиной 27 мм, шириной без гребня от 100 до 140 мм | 1339 | 1007 | м3 | м3 | 1 | 0 | 23409818 | 2.88 | 14208.11 | 0 | 0 | 0 | 2156.01 | 0 | 0 | 0 | 6.59 | 1 | 1 | 1 | 0 | 1 | 0 | 0 | 0 | 2.88 |  | 0 | 2 | 35802335 | 1 | 0 | 62 | 0 | 0 | 0 | 0 | 0 | 0 | 0 | 0 | 0 | 0 | 0 | 0 | 0 | 0 | 0 | 0 | 0 | 0 | 0 | 0 | 0 | 0 | 0.79776 | 14208.11 | 2156.01 | 6.59 | 6209.31 | 0
92 | 31043101 | 31057716 | 18408291 | 1 | 1 | 1 | 1 | 1-1025-90 |  | Рабочий строитель среднего разряда 2,5 | 1369 | 1013 | чел.-ч | чел.-ч | 1 | 0 | 1933892413 | 35.949 | 0 | 0 | 0 | 260.96 | 0 | 0 | 0 | 260.96 | 1 | 1 | 1 | 1 | 0 | 1 | 1 | 0 | 0 | 31.26 | )*1,15 | 1 | 2 | 31057724 | 2 | 131072 | 63 | 0 | 0 | 0 | 0 | 0 | 0 | 0 | 0 | 0 | 0 | 0 | 0 | 0 | 0 | 0 | 0 | 0 | 0 | 0 | 0 | 0 | 0 | 9.9579 | 260.96 | 260.96 | 1 | 9381.25 | 0
92 | 31043101 | 31057716 | 121548 | 1 | 1 | 1 | 1 | 2 |  | Затраты труда машинистов | 608254 | 1013 | чел.час | чел.час | 1 | 0 | -185737400 | 8.375 | 0 | 0 | 0 | 0 | 0 | 0 | 0 | 0 | 1 | 1 | 1 | 1 | 0 | 1 | 1 | 0 | 0 | 6.7 | )*1,25 | 2 | 2 | 31057725 | 1 | 0 | 64 | 0 | 0 | 0 | 0 | 0 | 0 | 0 | 0 | 0 | 0 | 0 | 0 | 0 | 0 | 0 | 0 | 0 | 0 | 0 | 0 | 0 | 0 | 2.3199 | 0 | 0 | 1 | 0 | 0
92 | 31043101 | 31057716 | 29172710 | 1 | 1 | 1 | 2 | 050101 | ТСЭМ Московской обл., 050101, приказ Минстроя России №675/пр от 21.09.2015 г. | Компрессоры передвижные с двигателем внутреннего сгорания давлением до 686 кПа (7 ат), производительность до 5 м3/мин | 1368 | 1011 | маш.-ч | маш.-ч | 1 | 0 | -1676841219 | 8.375 | 0 | 539.16 | 332.48 | 0 | 0 | 46.56 | 10.06 | 0 | 1 | 11.58 | 33.05 | 1 | 0 | 1 | 1 | 0 | 0 | 6.7 | )*1,25 | 0 | 2 | 31057726 | 1 | 0 | 65 | 0 | 0 | 0 | 0 | 0 | 0 | 0 | 0 | 0 | 0 | 0 | 0 | 0 | 0 | 0 | 0 | 0 | 0 | 0 | 0 | 0 | 0 | 2.3199 | 539.16 | 46.56 | 11.58 | 389.94 | 84.25
92 | 31043101 | 31057716 | 29173472 | 1 | 1 | 1 | 2 | 134041 | ТСЭМ Московской обл., 134041, приказ Минстроя России №675/пр от 21.09.2015 г. | Шуруповерт | 1368 | 1011 | маш.-ч | маш.-ч | 1 | 0 | 275932499 | 13.75 | 0 | 12.75 | 0 | 0 | 0 | 3 | 0 | 0 | 1 | 4.25 | 33.05 | 1 | 0 | 1 | 1 | 0 | 0 | 11 | )*1,25 | 0 | 2 | 31057727 | 1 | 0 | 66 | 0 | 0 | 0 | 0 | 0 | 0 | 0 | 0 | 0 | 0 | 0 | 0 | 0 | 0 | 0 | 0 | 0 | 0 | 0 | 0 | 0 | 0 | 3.8088 | 12.75 | 3 | 4.25 | 41.25 | 0
92 | 31043101 | 31057716 | 29174913 | 1 | 1 | 1 | 2 | 400001 | ТСЭМ Московской обл., 400001, приказ Минстроя России №675/пр от 21.09.2015 г. | Автомобили бортовые, грузоподъемность до 5 т | 1368 | 1011 | маш.-ч | маш.-ч | 1 | 0 | 458544584 | 0.4375 | 0 | 932.72 | 383.38 | 0 | 0 | 87.17 | 11.6 | 0 | 1 | 10.7 | 33.05 | 1 | 0 | 1 | 1 | 0 | 0 | 0.35 | )*1,25 | 0 | 2 | 31057728 | 1 | 0 | 67 | 0 | 0 | 0 | 0 | 0 | 0 | 0 | 0 | 0 | 0 | 0 | 0 | 0 | 0 | 0 | 0 | 0 | 0 | 0 | 0 | 0 | 0 | 0.12119 | 932.72 | 87.17 | 10.7 | 38.14 | 5.08
92 | 31043101 | 31057716 | 29114687 | 1 | 1 | 1 | 3 | 101-1480 | ТССЦ Московской обл., 101-1480, приказ Минстроя России №675/пр от 21.09.2015 г. | Шурупы с полукруглой головкой 3,5х35 мм | 1348 | 1009 | т | т | 1000 | 0 | 157955001 | 0.0018 | 105069.06 | 0 | 0 | 0 | 16974 | 0 | 0 | 0 | 6.19 | 1 | 1 | 1 | 0 | 1 | 0 | 0 | 0 | 0.0018 |  | 0 | 2 | 31057729 | 1 | 0 | 68 | 0 | 0 | 0 | 0 | 0 | 0 | 0 | 0 | 0 | 0 | 0 | 0 | 0 | 0 | 0 | 0 | 0 | 0 | 0 | 0 | 0 | 0 | 0.0004986 | 105069.06 | 16974 | 6.19 | 30.55 | 0
92 | 31043101 | 31057716 | 29115292 | 1 | 1 | 1 | 3 | 102-0443 | ТССЦ Московской обл., 102-0443, приказ Минстроя России №675/пр от 21.09.2015 г. | Фанера общего назначения из шпона лиственных пород водостойкая марки ФК, сорт 2/4, толщина 12 мм | 1339 | 1007 | м3 | м3 | 1 | 0 | 582810497 | 1.24 | 26287.8 | 0 | 0 | 0 | 4478.33 | 0 | 0 | 0 | 5.87 | 1 | 1 | 1 | 0 | 1 | 0 | 0 | 0 | 1.24 |  | 0 | 2 | 31057730 | 1 | 0 | 69 | 0 | 0 | 0 | 0 | 0 | 0 | 0 | 0 | 0 | 0 | 0 | 0 | 0 | 0 | 0 | 0 | 0 | 0 | 0 | 0 | 0 | 0 | 0.34348 | 26287.8 | 4478.33 | 5.87 | 5553.13 | 0
93 | 31043101 | 36131966 | 31427882 | 1 | 1 | 1 | 1 | 1-100-30-90 |  | Рабочий среднего разряда 3,0 | 1369 | 1013 | чел.-ч | чел.-ч | 1 | 0 | -573087009 | 52.049 | 0 | 0 | 0 | 272.45 | 0 | 0 | 0 | 272.45 | 1 | 1 | 1 | 1 | 0 | 1 | 1 | 0 | 0 | 45.26 | )*1,15 | 1 | 2 | 36131967 | 1 | 0 | 70 | 0 | 0 | 0 | 0 | 0 | 0 | 0 | 0 | 0 | 0 | 0 | 0 | 0 | 0 | 0 | 0 | 0 | 0 | 0 | 0 | 0 | 0 | 14.1573 | 272.45 | 272.45 | 1 | 14180.75 | 0
93 | 31043101 | 36131966 | 121548 | 1 | 1 | 1 | 1 | 2 |  | Затраты труда машинистов | 608254 | 1013 | чел.час | чел.час | 1 | 0 | -185737400 | 0.05 | 0 | 0 | 0 | 0 | 0 | 0 | 0 | 0 | 1 | 1 | 1 | 1 | 0 | 1 | 1 | 0 | 0 | 0.04 | )*1,25 | 2 | 2 | 36131968 | 1 | 0 | 71 | 0 | 0 | 0 | 0 | 0 | 0 | 0 | 0 | 0 | 0 | 0 | 0 | 0 | 0 | 0 | 0 | 0 | 0 | 0 | 0 | 0 | 0 | 0.0136 | 0 | 0 | 1 | 0 | 0
93 | 31043101 | 36131966 | 35554737 | 1 | 1 | 1 | 2 | 030954 | ТСНБ-2001 Московской области, 030954, протокол от 29.07.2020 г. № 07 | Подъемники грузоподъемностью до 500 кг одномачтовые, высота подъема 45 м | 1368 | 1011 | маш.-ч | маш.-ч | 1 | 0 | 290757077 | 0.05 | 0 | 466.71 | 446.18 | 0 | 0 | 31.26 | 13.5 | 0 | 1 | 14.93 | 33.05 | 1 | 0 | 1 | 1 | 0 | 0 | 0.04 | )*1,25 | 0 | 2 | 36131969 | 1 | 0 | 72 | 0 | 0 | 0 | 0 | 0 | 0 | 0 | 0 | 0 | 0 | 0 | 0 | 0 | 0 | 0 | 0 | 0 | 0 | 0 | 0 | 0 | 0 | 0.0136 | 466.71 | 31.26 | 14.93 | 1.56 | 0.68
93 | 31043101 | 36131966 | 35555025 | 1 | 1 | 1 | 2 | 331305 | ТСНБ-2001 Московской области, 331305, протокол от 29.07.2020 г. № 07 | Пылесосы промышленные | 1368 | 1011 | маш.-ч | маш.-ч | 1 | 0 | 269071542 | 1.6875 | 0 | 21.3 | 0 | 0 | 0 | 2.7 | 0 | 0 | 1 | 7.89 | 33.05 | 1 | 0 | 1 | 1 | 0 | 0 | 1.35 | )*1,25 | 0 | 2 | 36131970 | 1 | 0 | 73 | 0 | 0 | 0 | 0 | 0 | 0 | 0 | 0 | 0 | 0 | 0 | 0 | 0 | 0 | 0 | 0 | 0 | 0 | 0 | 0 | 0 | 0 | 0.459 | 21.3 | 2.7 | 7.89 | 4.56 | 0
93 | 31043101 | 36131966 | 35555088 | 1 | 1 | 1 | 2 | 400001 | ТСНБ-2001 Московской области, 400001, протокол от 29.07.2020 г. № 07 | Автомобили бортовые, грузоподъемность до 5 т | 1368 | 1011 | маш.-ч | маш.-ч | 1 | 0 | 586434904 | 0.0125 | 0 | 932.72 | 383.38 | 0 | 0 | 87.17 | 11.6 | 0 | 1 | 10.7 | 33.05 | 1 | 0 | 1 | 1 | 0 | 0 | 0.01 | )*1,25 | 0 | 2 | 36131971 | 1 | 0 | 74 | 0 | 0 | 0 | 0 | 0 | 0 | 0 | 0 | 0 | 0 | 0 | 0 | 0 | 0 | 0 | 0 | 0 | 0 | 0 | 0 | 0 | 0 | 0.0034 | 932.72 | 87.17 | 10.7 | 1.09 | 0.15
93 | 31043101 | 36131966 | 35552818 | 1 | 1 | 1 | 3 | 101-2025 | ТСНБ-2001 Московской области, 101-2025, протокол от 29.07.2020 г. № 07 | Лента полимерная (фторопластовая) для сварки линолеума | 1308 | 1003 | 100 м | 100 м | 100 | 0 | -1755052483 | 0.68 | 528.81 | 0 | 0 | 0 | 99.4 | 0 | 0 | 0 | 5.32 | 1 | 1 | 1 | 0 | 1 | 1 | 0 | 0 | 0.68 |  | 0 | 2 | 36131972 | 1 | 0 | 75 | 0 | 0 | 0 | 0 | 0 | 0 | 0 | 0 | 0 | 0 | 0 | 0 | 0 | 0 | 0 | 0 | 0 | 0 | 0 | 0 | 0 | 0 | 0.18496 | 528.81 | 99.4 | 5.32 | 67.59 | 0
93 | 31043101 | 36131966 | 29110964 | 1 | 1 | 1 | 3 | 101-4216 | ТССЦ Московской обл., 101-4216, приказ Минстроя России №675/пр от 21.09.2015 г. | Линолеум полукоммерческий гетерогенный "TARKETT ИДИЛЛИЯ" (толщина 3,2 мм, толщина защитного слоя 0,5 мм, класс 23/32) | 1327 | 1005 | м2 | м2 | 1 | 0 | -100917442 | 103.875 | 516.15 | 0 | 0 | 0 | 82.19 | 0 | 0 | 0 | 6.28 | 1 | 1 | 1 | 0 | 0 | 0 | 0 | 0 | 103.875 |  | 0 | 1 | -1 | 0 | 0 |  | 0 | 0 | 0 | 0 | 0 | 0 | 0 | 0 | 0 | 0 | 0 | 0 | 0 | 0 | 0 | 0 | 0 | 0 | 0 | 0 | 0 | 0 | 28.254 | 516.15 | 82.19 | 6.28 | 8537.49 | 0
93 | 31043101 | 36131966 | 35554067 | 1 | 1 | 1 | 3 | 101-9877 | ТСНБ-2001 Московской области, 101-9877, протокол от 29.07.2020 г. № 07 | Линолеум без подосновы | 1327 | 1005 | м2 | м2 | 1 | 1 | 722712840 | 102 | 0 | 0 | 0 | 0 | 0 | 0 | 0 | 0 | 1 | 1 | 1 | 1 | 0 | 0 | 1 | 0 | 0 | 102 |  | 0 | 2 | 36131973 | 1 | 0 | 76 | 0 | 0 | 0 | 0 | 0 | 0 | 0 | 0 | 0 | 0 | 0 | 0 | 0 | 0 | 0 | 0 | 0 | 0 | 0 | 0 | 0 | 0 | 27.744 | 0 | 0 | 1 | 0 | 0
93 | 31043101 | 36131966 | 35553389 | 1 | 1 | 1 | 3 | 113-0626 | ТСНБ-2001 Московской области, 113-0626, протокол от 29.07.2020 г. № 07 | Клей Forbo 522, для укладки ПВХ-покрытий | 1346 | 1009 | кг | кг | 1 | 0 | -2074468820 | 27 | 207.8 | 0 | 0 | 0 | 26.71 | 0 | 0 | 0 | 7.78 | 1 | 1 | 1 | 0 | 1 | 1 | 0 | 0 | 27 |  | 0 | 2 | 36131974 | 1 | 0 | 77 | 0 | 0 | 0 | 0 | 0 | 0 | 0 | 0 | 0 | 0 | 0 | 0 | 0 | 0 | 0 | 0 | 0 | 0 | 0 | 0 | 0 | 0 | 7.344 | 207.8 | 26.71 | 7.78 | 721.17 | 0
96 | 31043101 | 31050900 | 18413230 | 1 | 1 | 1 | 1 | 1-1036-90 |  | Рабочий строитель среднего разряда 3,6 | 1369 | 1013 | чел.-ч | чел.-ч | 1 | 0 | 355262106 | 7.659 | 0 | 0 | 0 | 293.22 | 0 | 0 | 0 | 293.22 | 1 | 1 | 1 | 1 | 0 | 1 | 1 | 0 | 0 | 6.66 | )*1,15 | 1 | 2 | 31050913 | 2 | 131072 | 78 | 0 | 0 | 0 | 0 | 0 | 0 | 0 | 0 | 0 | 0 | 0 | 0 | 0 | 0 | 0 | 0 | 0 | 0 | 0 | 0 | 0 | 0 | 1.6375 | 293.22 | 293.22 | 1 | 2245.78 | 0
96 | 31043101 | 31050900 | 29173472 | 1 | 1 | 1 | 2 | 134041 | ТСЭМ Московской обл., 134041, приказ Минстроя России №675/пр от 21.09.2015 г. | Шуруповерт | 1368 | 1011 | маш.-ч | маш.-ч | 1 | 0 | 275932499 | 2.5125 | 0 | 12.75 | 0 | 0 | 0 | 3 | 0 | 0 | 1 | 4.25 | 33.05 | 1 | 0 | 1 | 1 | 0 | 0 | 2.01 | )*1,25 | 0 | 2 | 31050914 | 1 | 0 | 79 | 0 | 0 | 0 | 0 | 0 | 0 | 0 | 0 | 0 | 0 | 0 | 0 | 0 | 0 | 0 | 0 | 0 | 0 | 0 | 0 | 0 | 0 | 0.53717 | 12.75 | 3 | 4.25 | 7.54 | 0
96 | 31043101 | 31050900 | 29174500 | 1 | 1 | 1 | 2 | 330206 | ТСЭМ Московской обл., 330206, приказ Минстроя России №675/пр от 21.09.2015 г. | Дрели электрические | 1368 | 1011 | маш.-ч | маш.-ч | 1 | 0 | -239831557 | 1.6625 | 0 | 7.33 | 0 | 0 | 0 | 1.95 | 0 | 0 | 1 | 3.76 | 33.05 | 1 | 0 | 1 | 1 | 0 | 0 | 1.33 | )*1,25 | 0 | 2 | 31050915 | 1 | 0 | 80 | 0 | 0 | 0 | 0 | 0 | 0 | 0 | 0 | 0 | 0 | 0 | 0 | 0 | 0 | 0 | 0 | 0 | 0 | 0 | 0 | 0 | 0 | 0.35544 | 7.33 | 1.95 | 3.76 | 3.24 | 0
96 | 31043101 | 31050900 | 29174913 | 1 | 1 | 1 | 2 | 400001 | ТСЭМ Московской обл., 400001, приказ Минстроя России №675/пр от 21.09.2015 г. | Автомобили бортовые, грузоподъемность до 5 т | 1368 | 1011 | маш.-ч | маш.-ч | 1 | 0 | 458544584 | 0.0375 | 0 | 932.72 | 383.38 | 0 | 0 | 87.17 | 11.6 | 0 | 1 | 10.7 | 33.05 | 1 | 0 | 1 | 1 | 0 | 0 | 0.03 | )*1,25 | 0 | 2 | 31050916 | 1 | 0 | 81 | 0 | 0 | 0 | 0 | 0 | 0 | 0 | 0 | 0 | 0 | 0 | 0 | 0 | 0 | 0 | 0 | 0 | 0 | 0 | 0 | 0 | 0 | 0.0080175 | 932.72 | 87.17 | 10.7 | 3.28 | 0.44
96 | 31043101 | 31050900 | 29114471 | 1 | 1 | 1 | 3 | 101-2201 | ТССЦ Московской обл., 101-2201, приказ Минстроя России №675/пр от 21.09.2015 г. | Дюбели распорные полиэтиленовые 6х30 мм | 1358 | 1010 | 10 шт. | 10 шт. | 10 | 0 | 610395517 | 26.3 | 1.55 | 0 | 0 | 0 | 1.6 | 0 | 0 | 0 | 0.97 | 1 | 1 | 1 | 0 | 1 | 0 | 0 | 0 | 26.3 |  | 0 | 2 | 31050917 | 1 | 0 | 82 | 0 | 0 | 0 | 0 | 0 | 0 | 0 | 0 | 0 | 0 | 0 | 0 | 0 | 0 | 0 | 0 | 0 | 0 | 0 | 0 | 0 | 0 | 5.6229 | 1.55 | 1.6 | 0.97 | 42.08 | 0
96 | 31043101 | 31050900 | 29114305 | 1 | 1 | 1 | 3 | 101-4282 | ТССЦ Московской обл., 101-4282, приказ Минстроя России №675/пр от 21.09.2015 г. | Винты самонарезающие остроконечные длиной 35 мм | 1354 | 1010 | шт. | шт. | 1 | 0 | -1753782198 | 263 | 0.21 | 0 | 0 | 0 | 0.12 | 0 | 0 | 0 | 1.78 | 1 | 1 | 1 | 0 | 1 | 0 | 0 | 0 | 263 |  | 0 | 2 | 31050918 | 1 | 0 | 83 | 0 | 0 | 0 | 0 | 0 | 0 | 0 | 0 | 0 | 0 | 0 | 0 | 0 | 0 | 0 | 0 | 0 | 0 | 0 | 0 | 0 | 0 | 56.2294 | 0.21 | 0.12 | 1.78 | 31.56 | 0
96 | 31043101 | 31050900 | 29111012 | 1 | 1 | 1 | 3 | 101-4847 | ТССЦ Московской обл., 101-4847, приказ Минстроя России №675/пр от 21.09.2015 г. | Уголок наружный для пластикового плинтуса, высота 48 мм | 1354 | 1010 | шт. | шт. | 1 | 0 | -532370196 | 7 | 12.73 | 0 | 0 | 0 | 1.29 | 0 | 0 | 0 | 9.87 | 1 | 1 | 1 | 0 | 1 | 0 | 0 | 0 | 7 |  | 0 | 2 | 31050919 | 1 | 0 | 84 | 0 | 0 | 0 | 0 | 0 | 0 | 0 | 0 | 0 | 0 | 0 | 0 | 0 | 0 | 0 | 0 | 0 | 0 | 0 | 0 | 0 | 0 | 1.4966 | 12.73 | 1.29 | 9.87 | 9.03 | 0
96 | 31043101 | 31050900 | 29111013 | 1 | 1 | 1 | 3 | 101-4848 | ТССЦ Московской обл., 101-4848, приказ Минстроя России №675/пр от 21.09.2015 г. | Уголок внутренний для пластикового плинтуса, высота 48 мм | 1354 | 1010 | шт. | шт. | 1 | 0 | -463883208 | 7 | 12.73 | 0 | 0 | 0 | 1.29 | 0 | 0 | 0 | 9.87 | 1 | 1 | 1 | 0 | 1 | 0 | 0 | 0 | 7 |  | 0 | 2 | 31050920 | 1 | 0 | 85 | 0 | 0 | 0 | 0 | 0 | 0 | 0 | 0 | 0 | 0 | 0 | 0 | 0 | 0 | 0 | 0 | 0 | 0 | 0 | 0 | 0 | 0 | 1.4966 | 12.73 | 1.29 | 9.87 | 9.03 | 0
96 | 31043101 | 31050900 | 29111016 | 1 | 1 | 1 | 3 | 101-4849 | ТССЦ Московской обл., 101-4849, приказ Минстроя России №675/пр от 21.09.2015 г. | Соединитель для пластикового плинтуса, высота 48 мм | 1354 | 1010 | шт. | шт. | 1 | 0 | -983964523 | 40 | 12.73 | 0 | 0 | 0 | 1.29 | 0 | 0 | 0 | 9.87 | 1 | 1 | 1 | 0 | 1 | 0 | 0 | 0 | 40 |  | 0 | 2 | 31050921 | 1 | 0 | 86 | 0 | 0 | 0 | 0 | 0 | 0 | 0 | 0 | 0 | 0 | 0 | 0 | 0 | 0 | 0 | 0 | 0 | 0 | 0 | 0 | 0 | 0 | 8.552 | 12.73 | 1.29 | 9.87 | 51.6 | 0
96 | 31043101 | 31050900 | 29111019 | 1 | 1 | 1 | 3 | 101-4850 | ТССЦ Московской обл., 101-4850, приказ Минстроя России №675/пр от 21.09.2015 г. | Заглушка торцевая для пластикового плинтуса левая, высота 48 мм | 1354 | 1010 | шт. | шт. | 1 | 0 | 395384367 | 8 | 8.67 | 0 | 0 | 0 | 0.63 | 0 | 0 | 0 | 13.76 | 1 | 1 | 1 | 0 | 1 | 0 | 0 | 0 | 8 |  | 0 | 2 | 31050922 | 1 | 0 | 87 | 0 | 0 | 0 | 0 | 0 | 0 | 0 | 0 | 0 | 0 | 0 | 0 | 0 | 0 | 0 | 0 | 0 | 0 | 0 | 0 | 0 | 0 | 1.7104 | 8.67 | 0.63 | 13.76 | 5.04 | 0
96 | 31043101 | 31050900 | 29111018 | 1 | 1 | 1 | 3 | 101-4851 | ТССЦ Московской обл., 101-4851, приказ Минстроя России №675/пр от 21.09.2015 г. | Заглушки торцевая для пластикового плинтуса правая, высота 48 мм | 1354 | 1010 | шт. | шт. | 1 | 0 | -1405133353 | 8 | 8.67 | 0 | 0 | 0 | 0.63 | 0 | 0 | 0 | 13.76 | 1 | 1 | 1 | 0 | 1 | 0 | 0 | 0 | 8 |  | 0 | 2 | 31050923 | 1 | 0 | 88 | 0 | 0 | 0 | 0 | 0 | 0 | 0 | 0 | 0 | 0 | 0 | 0 | 0 | 0 | 0 | 0 | 0 | 0 | 0 | 0 | 0 | 0 | 1.7104 | 8.67 | 0.63 | 13.76 | 5.04 | 0
96 | 31043101 | 31050900 | 29110997 | 1 | 1 | 1 | 3 | 101-4852 | ТССЦ Московской обл., 101-4852, приказ Минстроя России №675/пр от 21.09.2015 г. | Плинтуса для полов пластиковые, 19х48 мм | 1301 | 1003 | м | м | 1 | 0 | 1996222970 | 101 | 27.92 | 0 | 0 | 0 | 12.3 | 0 | 0 | 0 | 2.27 | 1 | 1 | 1 | 0 | 1 | 0 | 0 | 0 | 101 |  | 0 | 2 | 31050924 | 1 | 0 | 89 | 0 | 0 | 0 | 0 | 0 | 0 | 0 | 0 | 0 | 0 | 0 | 0 | 0 | 0 | 0 | 0 | 0 | 0 | 0 | 0 | 0 | 0 | 21.5938 | 27.92 | 12.3 | 2.27 | 1242.3 | 0
97 | 31043101 | 31050925 | 18409850 | 1 | 1 | 1 | 1 | 1-1035-90 |  | Рабочий строитель среднего разряда 3,5 | 1369 | 1013 | чел.-ч | чел.-ч | 1 | 0 | 855544366 | 102.35 | 0 | 0 | 0 | 289.7 | 0 | 0 | 0 | 289.7 | 1 | 1 | 1 | 1 | 0 | 1 | 1 | 0 | 0 | 89 | )*1,15 | 1 | 2 | 31050945 | 2 | 131072 | 90 | 0 | 0 | 0 | 0 | 0 | 0 | 0 | 0 | 0 | 0 | 0 | 0 | 0 | 0 | 0 | 0 | 0 | 0 | 0 | 0 | 0 | 0 | 27.353 | 289.7 | 289.7 | 1 | 29650.8 | 0
97 | 31043101 | 31050925 | 29173472 | 1 | 1 | 1 | 2 | 134041 | ТСЭМ Московской обл., 134041, приказ Минстроя России №675/пр от 21.09.2015 г. | Шуруповерт | 1368 | 1011 | маш.-ч | маш.-ч | 1 | 0 | 275932499 | 2.7 | 0 | 12.75 | 0 | 0 | 0 | 3 | 0 | 0 | 1 | 4.25 | 33.05 | 1 | 0 | 1 | 1 | 0 | 0 | 2.16 | )*1,25 | 0 | 2 | 31050946 | 1 | 0 | 91 | 0 | 0 | 0 | 0 | 0 | 0 | 0 | 0 | 0 | 0 | 0 | 0 | 0 | 0 | 0 | 0 | 0 | 0 | 0 | 0 | 0 | 0 | 0.72157 | 12.75 | 3 | 4.25 | 8.1 | 0
97 | 31043101 | 31050925 | 29174538 | 1 | 1 | 1 | 2 | 330901 | ТСЭМ Московской обл., 330901, приказ Минстроя России №675/пр от 21.09.2015 г. | Ножницы электрические | 1368 | 1011 | маш.-ч | маш.-ч | 1 | 0 | 1107538725 | 0.5875 | 0 | 187.1 | 0 | 0 | 0 | 33.59 | 0 | 0 | 1 | 5.57 | 33.05 | 1 | 0 | 1 | 1 | 0 | 0 | 0.47 | )*1,25 | 0 | 2 | 31050947 | 1 | 0 | 92 | 0 | 0 | 0 | 0 | 0 | 0 | 0 | 0 | 0 | 0 | 0 | 0 | 0 | 0 | 0 | 0 | 0 | 0 | 0 | 0 | 0 | 0 | 0.15701 | 187.1 | 33.59 | 5.57 | 19.74 | 0
97 | 31043101 | 31050925 | 29174580 | 1 | 1 | 1 | 2 | 331451 | ТСЭМ Московской обл., 331451, приказ Минстроя России №675/пр от 21.09.2015 г. | Перфораторы электрические | 1368 | 1011 | маш.-ч | маш.-ч | 1 | 0 | -169468834 | 0.6625 | 0 | 31.87 | 0 | 0 | 0 | 2.08 | 0 | 0 | 1 | 15.32 | 33.05 | 1 | 0 | 1 | 1 | 0 | 0 | 0.53 | )*1,25 | 0 | 2 | 31050948 | 1 | 0 | 93 | 0 | 0 | 0 | 0 | 0 | 0 | 0 | 0 | 0 | 0 | 0 | 0 | 0 | 0 | 0 | 0 | 0 | 0 | 0 | 0 | 0 | 0 | 0.17705 | 31.87 | 2.08 | 15.32 | 1.38 | 0
97 | 31043101 | 31050925 | 29108656 | 1 | 1 | 1 | 3 | 101-2387 | ТССЦ Московской обл., 101-2387, приказ Минстроя России №675/пр от 21.09.2015 г. | Герметик строительный «RDPRO», 300 мл | 1354 | 1010 | шт. | шт. | 1 | 0 | 1057373551 | 7 | 103.47 | 0 | 0 | 0 | 13.87 | 0 | 0 | 0 | 7.46 | 1 | 1 | 1 | 0 | 1 | 0 | 0 | 0 | 7 |  | 0 | 2 | 31050949 | 1 | 0 | 94 | 0 | 0 | 0 | 0 | 0 | 0 | 0 | 0 | 0 | 0 | 0 | 0 | 0 | 0 | 0 | 0 | 0 | 0 | 0 | 0 | 0 | 0 | 1.8707 | 103.47 | 13.87 | 7.46 | 97.09 | 0
97 | 31043101 | 31050925 | 29109354 | 1 | 1 | 1 | 3 | 101-2430 | ТССЦ Московской обл., 101-2430, приказ Минстроя России №675/пр от 21.09.2015 г. | Грунтовка «Тифенгрунд», КНАУФ | 1346 | 1009 | кг | кг | 1 | 0 | -882693383 | 10 | 64.01 | 0 | 0 | 0 | 46.72 | 0 | 0 | 0 | 1.37 | 1 | 1 | 1 | 0 | 1 | 0 | 0 | 0 | 10 |  | 0 | 2 | 31050950 | 1 | 0 | 95 | 0 | 0 | 0 | 0 | 0 | 0 | 0 | 0 | 0 | 0 | 0 | 0 | 0 | 0 | 0 | 0 | 0 | 0 | 0 | 0 | 0 | 0 | 2.6725 | 64.01 | 46.72 | 1.37 | 467.2 | 0
97 | 31043101 | 31050925 | 29109414 | 1 | 1 | 1 | 3 | 101-2435 | ТССЦ Московской обл., 101-2435, приказ Минстроя России №675/пр от 21.09.2015 г. | Клей «Перлфикс», КНАУФ | 1346 | 1009 | кг | кг | 1 | 0 | 1092262719 | 119 | 10.1 | 0 | 0 | 0 | 1.58 | 0 | 0 | 0 | 6.39 | 1 | 1 | 1 | 0 | 1 | 0 | 0 | 0 | 119 |  | 0 | 2 | 31050951 | 1 | 0 | 96 | 0 | 0 | 0 | 0 | 0 | 0 | 0 | 0 | 0 | 0 | 0 | 0 | 0 | 0 | 0 | 0 | 0 | 0 | 0 | 0 | 0 | 0 | 31.8027 | 10.1 | 1.58 | 6.39 | 188.02 | 0
97 | 31043101 | 31050925 | 29109781 | 1 | 1 | 1 | 3 | 101-2437 | ТССЦ Московской обл., 101-2437, приказ Минстроя России №675/пр от 21.09.2015 г. | Шпаклевка «Унифлот», КНАУФ | 1346 | 1009 | кг | кг | 1 | 0 | -306339415 | 9 | 60.38 | 0 | 0 | 0 | 11.12 | 0 | 0 | 0 | 5.43 | 1 | 1 | 1 | 0 | 1 | 0 | 0 | 0 | 9 |  | 0 | 2 | 31050952 | 1 | 0 | 97 | 0 | 0 | 0 | 0 | 0 | 0 | 0 | 0 | 0 | 0 | 0 | 0 | 0 | 0 | 0 | 0 | 0 | 0 | 0 | 0 | 0 | 0 | 2.4052 | 60.38 | 11.12 | 5.43 | 100.08 | 0
97 | 31043101 | 31050925 | 29109782 | 1 | 1 | 1 | 3 | 101-2438 | ТССЦ Московской обл., 101-2438, приказ Минстроя России №675/пр от 21.09.2015 г. | Шпаклевка «Фугенфюллер», КНАУФ | 1346 | 1009 | кг | кг | 1 | 0 | -71279152 | 85 | 16.31 | 0 | 0 | 0 | 4.36 | 0 | 0 | 0 | 3.74 | 1 | 1 | 1 | 0 | 1 | 0 | 0 | 0 | 85 |  | 0 | 2 | 31050953 | 1 | 0 | 98 | 0 | 0 | 0 | 0 | 0 | 0 | 0 | 0 | 0 | 0 | 0 | 0 | 0 | 0 | 0 | 0 | 0 | 0 | 0 | 0 | 0 | 0 | 22.7162 | 16.31 | 4.36 | 3.74 | 370.6 | 0
97 | 31043101 | 31050925 | 29110699 | 1 | 1 | 1 | 3 | 101-2474 | ТССЦ Московской обл., 101-2474, приказ Минстроя России №675/пр от 21.09.2015 г. | Лента бумажная для повышения трещиностойкости стыков ГКЛ и ГВЛ | 1301 | 1003 | м | м | 1 | 0 | 1063889258 | 120 | 1.24 | 0 | 0 | 0 | 0.17 | 0 | 0 | 0 | 7.29 | 1 | 1 | 1 | 0 | 1 | 0 | 0 | 0 | 120 |  | 0 | 2 | 31050954 | 1 | 0 | 99 | 0 | 0 | 0 | 0 | 0 | 0 | 0 | 0 | 0 | 0 | 0 | 0 | 0 | 0 | 0 | 0 | 0 | 0 | 0 | 0 | 0 | 0 | 32.07 | 1.24 | 0.17 | 7.29 | 20.4 | 0
97 | 31043101 | 31050925 | 29110797 | 1 | 1 | 1 | 3 | 101-2480 | ТССЦ Московской обл., 101-2480, приказ Минстроя России №675/пр от 21.09.2015 г. | Лента разделительная для сопряжения потолка из ЛГК со стеной | 1301 | 1003 | м | м | 1 | 0 | 1919953005 | 82 | 15.5 | 0 | 0 | 0 | 1.74 | 0 | 0 | 0 | 8.91 | 1 | 1 | 1 | 0 | 1 | 0 | 0 | 0 | 82 |  | 0 | 2 | 31050955 | 1 | 0 | 100 | 0 | 0 | 0 | 0 | 0 | 0 | 0 | 0 | 0 | 0 | 0 | 0 | 0 | 0 | 0 | 0 | 0 | 0 | 0 | 0 | 0 | 0 | 21.9145 | 15.5 | 1.74 | 8.91 | 142.68 | 0
97 | 31043101 | 31050925 | 29110815 | 1 | 1 | 1 | 3 | 101-2486 | ТССЦ Московской обл., 101-2486, приказ Минстроя России №675/пр от 21.09.2015 г. | Лента эластичная самоклеящаяся для профилей направляющих «Дихтунгсбанд» 70/30000 мм | 1301 | 1003 | м | м | 1 | 0 | -1169660804 | 116 | 6.29 | 0 | 0 | 0 | 0.85 | 0 | 0 | 0 | 7.4 | 1 | 1 | 1 | 0 | 1 | 0 | 0 | 0 | 116 |  | 0 | 2 | 31050956 | 1 | 0 | 101 | 0 | 0 | 0 | 0 | 0 | 0 | 0 | 0 | 0 | 0 | 0 | 0 | 0 | 0 | 0 | 0 | 0 | 0 | 0 | 0 | 0 | 0 | 31.001 | 6.29 | 0.85 | 7.4 | 98.6 | 0
97 | 31043101 | 31050925 | 29111455 | 1 | 1 | 1 | 3 | 101-2509 | ТССЦ Московской обл., 101-2509, приказ Минстроя России №675/пр от 21.09.2015 г. | Листы гипсокартонные ГКЛ 12,5 мм | 1327 | 1005 | м2 | м2 | 1 | 0 | -1126346608 | 212 | 73.79 | 0 | 0 | 0 | 15.06 | 0 | 0 | 0 | 4.9 | 1 | 1 | 1 | 0 | 1 | 0 | 0 | 0 | 212 |  | 0 | 2 | 31050957 | 1 | 0 | 102 | 0 | 0 | 0 | 0 | 0 | 0 | 0 | 0 | 0 | 0 | 0 | 0 | 0 | 0 | 0 | 0 | 0 | 0 | 0 | 0 | 0 | 0 | 56.657 | 73.79 | 15.06 | 4.9 | 3192.72 | 0
97 | 31043101 | 31050925 | 29114733 | 1 | 1 | 1 | 3 | 101-2583 | ТССЦ Московской обл., 101-2583, приказ Минстроя России №675/пр от 21.09.2015 г. | Шуруп самонарезающий (TN) 3,5/25 мм | 1354 | 1010 | шт. | шт. | 1 | 0 | -1352915271 | 735 | 0.3 | 0 | 0 | 0 | 0.02 | 0 | 0 | 0 | 14.91 | 1 | 1 | 1 | 0 | 1 | 0 | 0 | 0 | 735 |  | 0 | 2 | 31050958 | 1 | 0 | 103 | 0 | 0 | 0 | 0 | 0 | 0 | 0 | 0 | 0 | 0 | 0 | 0 | 0 | 0 | 0 | 0 | 0 | 0 | 0 | 0 | 0 | 0 | 196.4287 | 0.3 | 0.02 | 14.91 | 14.7 | 0
97 | 31043101 | 31050925 | 29114734 | 1 | 1 | 1 | 3 | 101-2584 | ТССЦ Московской обл., 101-2584, приказ Минстроя России №675/пр от 21.09.2015 г. | Шуруп самонарезающий (TN) 3,5/35 мм | 1354 | 1010 | шт. | шт. | 1 | 0 | 1370092194 | 1855 | 0.38 | 0 | 0 | 0 | 0.03 | 0 | 0 | 0 | 12.55 | 1 | 1 | 1 | 0 | 1 | 0 | 0 | 0 | 1855 |  | 0 | 2 | 31050959 | 1 | 0 | 104 | 0 | 0 | 0 | 0 | 0 | 0 | 0 | 0 | 0 | 0 | 0 | 0 | 0 | 0 | 0 | 0 | 0 | 0 | 0 | 0 | 0 | 0 | 495.7487 | 0.38 | 0.03 | 12.55 | 55.65 | 0
97 | 31043101 | 31050925 | 29114482 | 1 | 1 | 1 | 3 | 101-2590 | ТССЦ Московской обл., 101-2590, приказ Минстроя России №675/пр от 21.09.2015 г. | Дюбель с шурупом 6/35 мм | 1354 | 1010 | шт. | шт. | 1 | 0 | -520920930 | 153 | 0.33 | 0 | 0 | 0 | 0.07 | 0 | 0 | 0 | 4.74 | 1 | 1 | 1 | 0 | 1 | 0 | 0 | 0 | 153 |  | 0 | 2 | 31050960 | 1 | 0 | 105 | 0 | 0 | 0 | 0 | 0 | 0 | 0 | 0 | 0 | 0 | 0 | 0 | 0 | 0 | 0 | 0 | 0 | 0 | 0 | 0 | 0 | 0 | 40.8892 | 0.33 | 0.07 | 4.74 | 10.71 | 0
97 | 31043101 | 31050925 | 29129584 | 1 | 1 | 1 | 3 | 201-0793 | ТССЦ Московской обл., 201-0793, приказ Минстроя России №675/пр от 21.09.2015 г. | Профиль направляющий ПН-4 75/40/0,6 | 1301 | 1003 | м | м | 1 | 0 | -1665253311 | 88 | 53.07 | 0 | 0 | 0 | 7.22 | 0 | 0 | 0 | 7.35 | 1 | 1 | 1 | 0 | 1 | 0 | 0 | 0 | 88 |  | 0 | 2 | 31050961 | 1 | 0 | 106 | 0 | 0 | 0 | 0 | 0 | 0 | 0 | 0 | 0 | 0 | 0 | 0 | 0 | 0 | 0 | 0 | 0 | 0 | 0 | 0 | 0 | 0 | 23.518 | 53.07 | 7.22 | 7.35 | 635.36 | 0
97 | 31043101 | 31050925 | 29129619 | 1 | 1 | 1 | 3 | 201-0807 | ТССЦ Московской обл., 201-0807, приказ Минстроя России №675/пр от 21.09.2015 г. | Профиль стоечный ПС-4 75/50/0,6 | 1301 | 1003 | м | м | 1 | 0 | 1030922947 | 225 | 61.61 | 0 | 0 | 0 | 8.44 | 0 | 0 | 0 | 7.3 | 1 | 1 | 1 | 0 | 1 | 0 | 0 | 0 | 225 |  | 0 | 2 | 31050962 | 1 | 0 | 107 | 0 | 0 | 0 | 0 | 0 | 0 | 0 | 0 | 0 | 0 | 0 | 0 | 0 | 0 | 0 | 0 | 0 | 0 | 0 | 0 | 0 | 0 | 60.1312 | 61.61 | 8.44 | 7.3 | 1899 | 0
97 | 31043101 | 31050925 | 29129634 | 1 | 1 | 1 | 3 | 201-0811 | ТССЦ Московской обл., 201-0811, приказ Минстроя России №675/пр от 21.09.2015 г. | Профиль угловой ПУ 31/31 для защиты углов | 1301 | 1003 | м | м | 1 | 0 | -234707112 | 46 | 37.02 | 0 | 0 | 0 | 3.32 | 0 | 0 | 0 | 11.15 | 1 | 1 | 1 | 0 | 1 | 0 | 0 | 0 | 46 |  | 0 | 2 | 31050963 | 1 | 0 | 108 | 0 | 0 | 0 | 0 | 0 | 0 | 0 | 0 | 0 | 0 | 0 | 0 | 0 | 0 | 0 | 0 | 0 | 0 | 0 | 0 | 0 | 0 | 12.2935 | 37.02 | 3.32 | 11.15 | 152.72 | 0
98 | 31043101 | 31050964 | 18409850 | 1 | 1 | 1 | 1 | 1-1035-90 |  | Рабочий строитель среднего разряда 3,5 | 1369 | 1013 | чел.-ч | чел.-ч | 1 | 0 | 855544366 | 96.6 | 0 | 0 | 0 | 289.7 | 0 | 0 | 0 | 289.7 | 1 | 1 | 1 | 1 | 0 | 1 | 1 | 0 | 0 | 84 | )*1,15 | 1 | 2 | 31050983 | 2 | 131072 | 109 | 0 | 0 | 0 | 0 | 0 | 0 | 0 | 0 | 0 | 0 | 0 | 0 | 0 | 0 | 0 | 0 | 0 | 0 | 0 | 0 | 0 | 0 | 25.8163 | 289.7 | 289.7 | 1 | 27985.02 | 0
98 | 31043101 | 31050964 | 29173472 | 1 | 1 | 1 | 2 | 134041 | ТСЭМ Московской обл., 134041, приказ Минстроя России №675/пр от 21.09.2015 г. | Шуруповерт | 1368 | 1011 | маш.-ч | маш.-ч | 1 | 0 | 275932499 | 2.75 | 0 | 12.75 | 0 | 0 | 0 | 3 | 0 | 0 | 1 | 4.25 | 33.05 | 1 | 0 | 1 | 1 | 0 | 0 | 2.2 | )*1,25 | 0 | 2 | 31050984 | 1 | 0 | 110 | 0 | 0 | 0 | 0 | 0 | 0 | 0 | 0 | 0 | 0 | 0 | 0 | 0 | 0 | 0 | 0 | 0 | 0 | 0 | 0 | 0 | 0 | 0.73494 | 12.75 | 3 | 4.25 | 8.25 | 0
98 | 31043101 | 31050964 | 29174538 | 1 | 1 | 1 | 2 | 330901 | ТСЭМ Московской обл., 330901, приказ Минстроя России №675/пр от 21.09.2015 г. | Ножницы электрические | 1368 | 1011 | маш.-ч | маш.-ч | 1 | 0 | 1107538725 | 0.2125 | 0 | 187.1 | 0 | 0 | 0 | 33.59 | 0 | 0 | 1 | 5.57 | 33.05 | 1 | 0 | 1 | 1 | 0 | 0 | 0.17 | )*1,25 | 0 | 2 | 31050985 | 1 | 0 | 111 | 0 | 0 | 0 | 0 | 0 | 0 | 0 | 0 | 0 | 0 | 0 | 0 | 0 | 0 | 0 | 0 | 0 | 0 | 0 | 0 | 0 | 0 | 0.056791 | 187.1 | 33.59 | 5.57 | 7.14 | 0
98 | 31043101 | 31050964 | 29174580 | 1 | 1 | 1 | 2 | 331451 | ТСЭМ Московской обл., 331451, приказ Минстроя России №675/пр от 21.09.2015 г. | Перфораторы электрические | 1368 | 1011 | маш.-ч | маш.-ч | 1 | 0 | -169468834 | 1.0875 | 0 | 31.87 | 0 | 0 | 0 | 2.08 | 0 | 0 | 1 | 15.32 | 33.05 | 1 | 0 | 1 | 1 | 0 | 0 | 0.87 | )*1,25 | 0 | 2 | 31050986 | 1 | 0 | 112 | 0 | 0 | 0 | 0 | 0 | 0 | 0 | 0 | 0 | 0 | 0 | 0 | 0 | 0 | 0 | 0 | 0 | 0 | 0 | 0 | 0 | 0 | 0.29063 | 31.87 | 2.08 | 15.32 | 2.26 | 0
98 | 31043101 | 31050964 | 29109354 | 1 | 1 | 1 | 3 | 101-2430 | ТССЦ Московской обл., 101-2430, приказ Минстроя России №675/пр от 21.09.2015 г. | Грунтовка «Тифенгрунд», КНАУФ | 1346 | 1009 | кг | кг | 1 | 0 | -882693383 | 10 | 64.01 | 0 | 0 | 0 | 46.72 | 0 | 0 | 0 | 1.37 | 1 | 1 | 1 | 0 | 1 | 0 | 0 | 0 | 10 |  | 0 | 2 | 31050987 | 1 | 0 | 113 | 0 | 0 | 0 | 0 | 0 | 0 | 0 | 0 | 0 | 0 | 0 | 0 | 0 | 0 | 0 | 0 | 0 | 0 | 0 | 0 | 0 | 0 | 2.6725 | 64.01 | 46.72 | 1.37 | 467.2 | 0
98 | 31043101 | 31050964 | 29109414 | 1 | 1 | 1 | 3 | 101-2435 | ТССЦ Московской обл., 101-2435, приказ Минстроя России №675/пр от 21.09.2015 г. | Клей «Перлфикс», КНАУФ | 1346 | 1009 | кг | кг | 1 | 0 | 1092262719 | 137 | 10.1 | 0 | 0 | 0 | 1.58 | 0 | 0 | 0 | 6.39 | 1 | 1 | 1 | 0 | 1 | 0 | 0 | 0 | 137 |  | 0 | 2 | 31050988 | 1 | 0 | 114 | 0 | 0 | 0 | 0 | 0 | 0 | 0 | 0 | 0 | 0 | 0 | 0 | 0 | 0 | 0 | 0 | 0 | 0 | 0 | 0 | 0 | 0 | 36.6133 | 10.1 | 1.58 | 6.39 | 216.46 | 0
98 | 31043101 | 31050964 | 29109781 | 1 | 1 | 1 | 3 | 101-2437 | ТССЦ Московской обл., 101-2437, приказ Минстроя России №675/пр от 21.09.2015 г. | Шпаклевка «Унифлот», КНАУФ | 1346 | 1009 | кг | кг | 1 | 0 | -306339415 | 10 | 60.38 | 0 | 0 | 0 | 11.12 | 0 | 0 | 0 | 5.43 | 1 | 1 | 1 | 0 | 1 | 0 | 0 | 0 | 10 |  | 0 | 2 | 31050989 | 1 | 0 | 115 | 0 | 0 | 0 | 0 | 0 | 0 | 0 | 0 | 0 | 0 | 0 | 0 | 0 | 0 | 0 | 0 | 0 | 0 | 0 | 0 | 0 | 0 | 2.6725 | 60.38 | 11.12 | 5.43 | 111.2 | 0
98 | 31043101 | 31050964 | 29109782 | 1 | 1 | 1 | 3 | 101-2438 | ТССЦ Московской обл., 101-2438, приказ Минстроя России №675/пр от 21.09.2015 г. | Шпаклевка «Фугенфюллер», КНАУФ | 1346 | 1009 | кг | кг | 1 | 0 | -71279152 | 69 | 16.31 | 0 | 0 | 0 | 4.36 | 0 | 0 | 0 | 3.74 | 1 | 1 | 1 | 0 | 1 | 0 | 0 | 0 | 69 |  | 0 | 2 | 31050990 | 1 | 0 | 116 | 0 | 0 | 0 | 0 | 0 | 0 | 0 | 0 | 0 | 0 | 0 | 0 | 0 | 0 | 0 | 0 | 0 | 0 | 0 | 0 | 0 | 0 | 18.4402 | 16.31 | 4.36 | 3.74 | 300.84 | 0
98 | 31043101 | 31050964 | 29110699 | 1 | 1 | 1 | 3 | 101-2474 | ТССЦ Московской обл., 101-2474, приказ Минстроя России №675/пр от 21.09.2015 г. | Лента бумажная для повышения трещиностойкости стыков ГКЛ и ГВЛ | 1301 | 1003 | м | м | 1 | 0 | 1063889258 | 118 | 1.24 | 0 | 0 | 0 | 0.17 | 0 | 0 | 0 | 7.29 | 1 | 1 | 1 | 0 | 1 | 0 | 0 | 0 | 118 |  | 0 | 2 | 31050991 | 1 | 0 | 117 | 0 | 0 | 0 | 0 | 0 | 0 | 0 | 0 | 0 | 0 | 0 | 0 | 0 | 0 | 0 | 0 | 0 | 0 | 0 | 0 | 0 | 0 | 31.5355 | 1.24 | 0.17 | 7.29 | 20.06 | 0
98 | 31043101 | 31050964 | 29110797 | 1 | 1 | 1 | 3 | 101-2480 | ТССЦ Московской обл., 101-2480, приказ Минстроя России №675/пр от 21.09.2015 г. | Лента разделительная для сопряжения потолка из ЛГК со стеной | 1301 | 1003 | м | м | 1 | 0 | 1919953005 | 80 | 15.5 | 0 | 0 | 0 | 1.74 | 0 | 0 | 0 | 8.91 | 1 | 1 | 1 | 0 | 1 | 0 | 0 | 0 | 80 |  | 0 | 2 | 31050992 | 1 | 0 | 118 | 0 | 0 | 0 | 0 | 0 | 0 | 0 | 0 | 0 | 0 | 0 | 0 | 0 | 0 | 0 | 0 | 0 | 0 | 0 | 0 | 0 | 0 | 21.38 | 15.5 | 1.74 | 8.91 | 139.2 | 0
98 | 31043101 | 31050964 | 29110815 | 1 | 1 | 1 | 3 | 101-2486 | ТССЦ Московской обл., 101-2486, приказ Минстроя России №675/пр от 21.09.2015 г. | Лента эластичная самоклеящаяся для профилей направляющих «Дихтунгсбанд» 70/30000 мм | 1301 | 1003 | м | м | 1 | 0 | -1169660804 | 117 | 6.29 | 0 | 0 | 0 | 0.85 | 0 | 0 | 0 | 7.4 | 1 | 1 | 1 | 0 | 1 | 0 | 0 | 0 | 117 |  | 0 | 2 | 31050993 | 1 | 0 | 119 | 0 | 0 | 0 | 0 | 0 | 0 | 0 | 0 | 0 | 0 | 0 | 0 | 0 | 0 | 0 | 0 | 0 | 0 | 0 | 0 | 0 | 0 | 31.2682 | 6.29 | 0.85 | 7.4 | 99.45 | 0
98 | 31043101 | 31050964 | 29111455 | 1 | 1 | 1 | 3 | 101-2509 | ТССЦ Московской обл., 101-2509, приказ Минстроя России №675/пр от 21.09.2015 г. | Листы гипсокартонные ГКЛ 12,5 мм | 1327 | 1005 | м2 | м2 | 1 | 0 | -1126346608 | 225 | 73.79 | 0 | 0 | 0 | 15.06 | 0 | 0 | 0 | 4.9 | 1 | 1 | 1 | 0 | 1 | 0 | 0 | 0 | 225 |  | 0 | 2 | 31050994 | 1 | 0 | 120 | 0 | 0 | 0 | 0 | 0 | 0 | 0 | 0 | 0 | 0 | 0 | 0 | 0 | 0 | 0 | 0 | 0 | 0 | 0 | 0 | 0 | 0 | 60.1312 | 73.79 | 15.06 | 4.9 | 3388.5 | 0
98 | 31043101 | 31050964 | 29114733 | 1 | 1 | 1 | 3 | 101-2583 | ТССЦ Московской обл., 101-2583, приказ Минстроя России №675/пр от 21.09.2015 г. | Шуруп самонарезающий (TN) 3,5/25 мм | 1354 | 1010 | шт. | шт. | 1 | 0 | -1352915271 | 790 | 0.3 | 0 | 0 | 0 | 0.02 | 0 | 0 | 0 | 14.91 | 1 | 1 | 1 | 0 | 1 | 0 | 0 | 0 | 790 |  | 0 | 2 | 31050995 | 1 | 0 | 121 | 0 | 0 | 0 | 0 | 0 | 0 | 0 | 0 | 0 | 0 | 0 | 0 | 0 | 0 | 0 | 0 | 0 | 0 | 0 | 0 | 0 | 0 | 211.1275 | 0.3 | 0.02 | 14.91 | 15.8 | 0
98 | 31043101 | 31050964 | 29114734 | 1 | 1 | 1 | 3 | 101-2584 | ТССЦ Московской обл., 101-2584, приказ Минстроя России №675/пр от 21.09.2015 г. | Шуруп самонарезающий (TN) 3,5/35 мм | 1354 | 1010 | шт. | шт. | 1 | 0 | 1370092194 | 1844 | 0.38 | 0 | 0 | 0 | 0.03 | 0 | 0 | 0 | 12.55 | 1 | 1 | 1 | 0 | 1 | 0 | 0 | 0 | 1844 |  | 0 | 2 | 31050996 | 1 | 0 | 122 | 0 | 0 | 0 | 0 | 0 | 0 | 0 | 0 | 0 | 0 | 0 | 0 | 0 | 0 | 0 | 0 | 0 | 0 | 0 | 0 | 0 | 0 | 492.809 | 0.38 | 0.03 | 12.55 | 55.32 | 0
98 | 31043101 | 31050964 | 29114482 | 1 | 1 | 1 | 3 | 101-2590 | ТССЦ Московской обл., 101-2590, приказ Минстроя России №675/пр от 21.09.2015 г. | Дюбель с шурупом 6/35 мм | 1354 | 1010 | шт. | шт. | 1 | 0 | -520920930 | 149 | 0.33 | 0 | 0 | 0 | 0.07 | 0 | 0 | 0 | 4.74 | 1 | 1 | 1 | 0 | 1 | 0 | 0 | 0 | 149 |  | 0 | 2 | 31050997 | 1 | 0 | 123 | 0 | 0 | 0 | 0 | 0 | 0 | 0 | 0 | 0 | 0 | 0 | 0 | 0 | 0 | 0 | 0 | 0 | 0 | 0 | 0 | 0 | 0 | 39.8203 | 0.33 | 0.07 | 4.74 | 10.43 | 0
98 | 31043101 | 31050964 | 29129584 | 1 | 1 | 1 | 3 | 201-0793 | ТССЦ Московской обл., 201-0793, приказ Минстроя России №675/пр от 21.09.2015 г. | Профиль направляющий ПН-4 75/40/0,6 | 1301 | 1003 | м | м | 1 | 0 | -1665253311 | 86 | 53.07 | 0 | 0 | 0 | 7.22 | 0 | 0 | 0 | 7.35 | 1 | 1 | 1 | 0 | 1 | 0 | 0 | 0 | 86 |  | 0 | 2 | 31050998 | 1 | 0 | 124 | 0 | 0 | 0 | 0 | 0 | 0 | 0 | 0 | 0 | 0 | 0 | 0 | 0 | 0 | 0 | 0 | 0 | 0 | 0 | 0 | 0 | 0 | 22.9835 | 53.07 | 7.22 | 7.35 | 620.92 | 0
98 | 31043101 | 31050964 | 29129619 | 1 | 1 | 1 | 3 | 201-0807 | ТССЦ Московской обл., 201-0807, приказ Минстроя России №675/пр от 21.09.2015 г. | Профиль стоечный ПС-4 75/50/0,6 | 1301 | 1003 | м | м | 1 | 0 | 1030922947 | 234 | 61.61 | 0 | 0 | 0 | 8.44 | 0 | 0 | 0 | 7.3 | 1 | 1 | 1 | 0 | 1 | 0 | 0 | 0 | 234 |  | 0 | 2 | 31050999 | 1 | 0 | 125 | 0 | 0 | 0 | 0 | 0 | 0 | 0 | 0 | 0 | 0 | 0 | 0 | 0 | 0 | 0 | 0 | 0 | 0 | 0 | 0 | 0 | 0 | 62.5365 | 61.61 | 8.44 | 7.3 | 1974.96 | 0
98 | 31043101 | 31050964 | 29129715 | 1 | 1 | 1 | 3 | 201-0834 | ТССЦ Московской обл., 201-0834, приказ Минстроя России №675/пр от 21.09.2015 г. | Бруски деревянные 75*50 мм | 1301 | 1003 | м | м | 1 | 0 | -1083681358 | 37 | 31.71 | 0 | 0 | 0 | 6.33 | 0 | 0 | 0 | 5.01 | 1 | 1 | 1 | 0 | 1 | 0 | 0 | 0 | 37 |  | 0 | 2 | 31051000 | 1 | 0 | 126 | 0 | 0 | 0 | 0 | 0 | 0 | 0 | 0 | 0 | 0 | 0 | 0 | 0 | 0 | 0 | 0 | 0 | 0 | 0 | 0 | 0 | 0 | 9.8882 | 31.71 | 6.33 | 5.01 | 234.21 | 0
99 | 31043101 | 31051001 | 18410244 | 1 | 1 | 1 | 1 | 1-1037-90 |  | Рабочий строитель среднего разряда 3,7 | 1369 | 1013 | чел.-ч | чел.-ч | 1 | 0 | -1803619151 | 64.331 | 0 | 0 | 0 | 296.73 | 0 | 0 | 0 | 296.73 | 1 | 1 | 1 | 1 | 0 | 1 | 1 | 0 | 0 | 55.94 | )*1,15 | 1 | 2 | 31062163 | 2 | 131072 | 127 | 0 | 0 | 0 | 0 | 0 | 0 | 0 | 0 | 0 | 0 | 0 | 0 | 0 | 0 | 0 | 0 | 0 | 0 | 0 | 0 | 0 | 0 | 34.3849 | 296.73 | 296.73 | 1 | 19088.94 | 0
99 | 31043101 | 31051001 | 121548 | 1 | 1 | 1 | 1 | 2 |  | Затраты труда машинистов | 608254 | 1013 | чел.час | чел.час | 1 | 0 | -185737400 | 0.0125 | 0 | 0 | 0 | 0 | 0 | 0 | 0 | 0 | 1 | 1 | 1 | 1 | 0 | 1 | 1 | 0 | 0 | 0.01 | )*1,25 | 2 | 2 | 31062164 | 1 | 0 | 128 | 0 | 0 | 0 | 0 | 0 | 0 | 0 | 0 | 0 | 0 | 0 | 0 | 0 | 0 | 0 | 0 | 0 | 0 | 0 | 0 | 0 | 0 | 0.0066812 | 0 | 0 | 1 | 0 | 0
99 | 31043101 | 31051001 | 29172556 | 1 | 1 | 1 | 2 | 030954 | ТСЭМ Московской обл., 030954, приказ Минстроя России №675/пр от 21.09.2015 г. | Подъемники грузоподъемностью до 500 кг одномачтовые, высота подъема 45 м | 1368 | 1011 | маш.-ч | маш.-ч | 1 | 0 | -1302720870 | 0.0125 | 0 | 466.71 | 446.18 | 0 | 0 | 31.26 | 13.5 | 0 | 1 | 14.93 | 33.05 | 1 | 0 | 1 | 1 | 0 | 0 | 0.01 | )*1,25 | 0 | 2 | 31062165 | 1 | 0 | 129 | 0 | 0 | 0 | 0 | 0 | 0 | 0 | 0 | 0 | 0 | 0 | 0 | 0 | 0 | 0 | 0 | 0 | 0 | 0 | 0 | 0 | 0 | 0.0066812 | 466.71 | 31.26 | 14.93 | 0.39 | 0.18
99 | 31043101 | 31051001 | 29174913 | 1 | 1 | 1 | 2 | 400001 | ТСЭМ Московской обл., 400001, приказ Минстроя России №675/пр от 21.09.2015 г. | Автомобили бортовые, грузоподъемность до 5 т | 1368 | 1011 | маш.-ч | маш.-ч | 1 | 0 | 458544584 | 0.0125 | 0 | 932.72 | 383.38 | 0 | 0 | 87.17 | 11.6 | 0 | 1 | 10.7 | 33.05 | 1 | 0 | 1 | 1 | 0 | 0 | 0.01 | )*1,25 | 0 | 2 | 31062166 | 1 | 0 | 130 | 0 | 0 | 0 | 0 | 0 | 0 | 0 | 0 | 0 | 0 | 0 | 0 | 0 | 0 | 0 | 0 | 0 | 0 | 0 | 0 | 0 | 0 | 0.0066812 | 932.72 | 87.17 | 10.7 | 1.09 | 0.15
99 | 31043101 | 31051001 | 29109386 | 1 | 1 | 1 | 3 | 101-1743 | ТССЦ Московской обл., 101-1743, приказ Минстроя России №675/пр от 21.09.2015 г. | Клей «Бустилат» | 1348 | 1009 | т | т | 1000 | 0 | -1262442712 | 0.0341 | 55935.05 | 0 | 0 | 0 | 11300.01 | 0 | 0 | 0 | 4.95 | 1 | 1 | 1 | 0 | 1 | 0 | 0 | 0 | 0.0341 |  | 0 | 2 | 31062167 | 1 | 0 | 131 | 0 | 0 | 0 | 0 | 0 | 0 | 0 | 0 | 0 | 0 | 0 | 0 | 0 | 0 | 0 | 0 | 0 | 0 | 0 | 0 | 0 | 0 | 0.018226 | 55935.05 | 11300.01 | 4.95 | 385.33 | 0
99 | 31043101 | 31051001 | 29107800 | 1 | 1 | 1 | 3 | 101-1757 | ТССЦ Московской обл., 101-1757, приказ Минстроя России №675/пр от 21.09.2015 г. | Ветошь | 1346 | 1009 | кг | кг | 1 | 0 | -1570619850 | 0.01 | 46.61 | 0 | 0 | 0 | 1.81 | 0 | 0 | 0 | 25.75 | 1 | 1 | 1 | 0 | 1 | 0 | 0 | 0 | 0.01 |  | 0 | 2 | 31062168 | 1 | 0 | 132 | 0 | 0 | 0 | 0 | 0 | 0 | 0 | 0 | 0 | 0 | 0 | 0 | 0 | 0 | 0 | 0 | 0 | 0 | 0 | 0 | 0 | 0 | 0.005345 | 46.61 | 1.81 | 25.75 | 0.02 | 0
99 | 31043101 | 31051001 | 29109603 | 1 | 1 | 1 | 3 | 101-3920 | ТССЦ Московской обл., 101-3920, приказ Минстроя России №675/пр от 21.09.2015 г. | Обои на тканевой основе моющиеся пленочные (отечественного производства) | 1327 | 1005 | м2 | м2 | 1 | 0 | 1399429038 | 112 | 54.06 | 0 | 0 | 0 | 55.16 | 0 | 0 | 0 | 0.98 | 1 | 1 | 1 | 0 | 1 | 0 | 0 | 0 | 112 |  | 0 | 2 | 31062169 | 1 | 0 | 133 | 0 | 0 | 0 | 0 | 0 | 0 | 0 | 0 | 0 | 0 | 0 | 0 | 0 | 0 | 0 | 0 | 0 | 0 | 0 | 0 | 0 | 0 | 59.864 | 54.06 | 55.16 | 0.98 | 6177.92 | 0
100 | 31043101 | 31051016 | 29364679 | 1 | 1 | 1 | 1 | 1-2042-90 |  | Рабочий монтажник среднего разряда 4,2 | 1369 | 1013 | чел.-ч | чел.-ч | 1 | 0 | 931378261 | 30.48 | 0 | 0 | 0 | 316.85 | 0 | 0 | 0 | 316.85 | 1 | 1 | 1 | 1 | 0 | 1 | 0 | 0 | 0 | 30.48 |  | 1 | 2 | 36131978 | 1 | 0 | 134 | 0 | 0 | 0 | 0 | 0 | 0 | 0 | 0 | 0 | 0 | 0 | 0 | 0 | 0 | 0 | 0 | 0 | 0 | 0 | 0 | 0 | 0 | 0.9144 | 316.85 | 316.85 | 1 | 9657.59 | 0
100 | 31043101 | 31051016 | 121548 | 1 | 1 | 1 | 1 | 2 |  | Затраты труда машинистов | 608254 | 1013 | чел.час | чел.час | 1 | 0 | -185737400 | 0.03 | 0 | 0 | 0 | 0 | 0 | 0 | 0 | 0 | 1 | 1 | 1 | 1 | 0 | 1 | 0 | 0 | 0 | 0.03 |  | 2 | 2 | 36131979 | 1 | 0 | 135 | 0 | 0 | 0 | 0 | 0 | 0 | 0 | 0 | 0 | 0 | 0 | 0 | 0 | 0 | 0 | 0 | 0 | 0 | 0 | 0 | 0 | 0 | 0.0009 | 0 | 0 | 1 | 0 | 0
100 | 31043101 | 31051016 | 29172362 | 1 | 1 | 1 | 2 | 021102 | ТСЭМ Московской обл., 021102, приказ Минстроя России №675/пр от 21.09.2015 г. | Краны на автомобильном ходу при работе на монтаже технологического оборудования 10 т | 1368 | 1011 | маш.-ч | маш.-ч | 1 | 0 | 2071614860 | 0.03 | 0 | 1113.56 | 446.18 | 0 | 0 | 134.65 | 13.5 | 0 | 1 | 8.27 | 33.05 | 1 | 0 | 1 | 0 | 0 | 0 | 0.03 |  | 0 | 2 | 36131980 | 1 | 0 | 136 | 0 | 0 | 0 | 0 | 0 | 0 | 0 | 0 | 0 | 0 | 0 | 0 | 0 | 0 | 0 | 0 | 0 | 0 | 0 | 0 | 0 | 0 | 0.0009 | 1113.56 | 134.65 | 8.27 | 4.04 | 0.41
100 | 31043101 | 31051016 | 29174913 | 1 | 1 | 1 | 2 | 400001 | ТСЭМ Московской обл., 400001, приказ Минстроя России №675/пр от 21.09.2015 г. | Автомобили бортовые, грузоподъемность до 5 т | 1368 | 1011 | маш.-ч | маш.-ч | 1 | 0 | 458544584 | 0.02 | 0 | 932.72 | 383.38 | 0 | 0 | 87.17 | 11.6 | 0 | 1 | 10.7 | 33.05 | 1 | 0 | 1 | 0 | 0 | 0 | 0.02 |  | 0 | 2 | 36131981 | 1 | 0 | 137 | 0 | 0 | 0 | 0 | 0 | 0 | 0 | 0 | 0 | 0 | 0 | 0 | 0 | 0 | 0 | 0 | 0 | 0 | 0 | 0 | 0 | 0 | 0.0006 | 932.72 | 87.17 | 10.7 | 1.74 | 0.23
100 | 31043101 | 31051016 | 29114246 | 1 | 1 | 1 | 3 | 101-1977 | ТССЦ Московской обл., 101-1977, приказ Минстроя России №675/пр от 21.09.2015 г. | Болты с гайками и шайбами строительные | 1346 | 1009 | кг | кг | 1 | 0 | -421273247 | 1.5 | 83.08 | 0 | 0 | 0 | 9.04 | 0 | 0 | 0 | 9.19 | 1 | 1 | 1 | 0 | 1 | 0 | 0 | 0 | 1.5 |  | 0 | 2 | 36131982 | 1 | 0 | 138 | 0 | 0 | 0 | 0 | 0 | 0 | 0 | 0 | 0 | 0 | 0 | 0 | 0 | 0 | 0 | 0 | 0 | 0 | 0 | 0 | 0 | 0 | 0.045 | 83.08 | 9.04 | 9.19 | 13.56 | 0
100 | 31043101 | 31051016 | 29110838 | 1 | 1 | 1 | 3 | 101-2499 | ТССЦ Московской обл., 101-2499, приказ Минстроя России №675/пр от 21.09.2015 г. | Лента изоляционная прорезиненная односторонняя ширина 20 мм, толщина 0,25-0,35 мм | 1346 | 1009 | кг | кг | 1 | 0 | -667794164 | 0.42 | 100.04 | 0 | 0 | 0 | 30.5 | 0 | 0 | 0 | 3.28 | 1 | 1 | 1 | 0 | 1 | 0 | 0 | 0 | 0.42 |  | 0 | 2 | 36131983 | 1 | 0 | 139 | 0 | 0 | 0 | 0 | 0 | 0 | 0 | 0 | 0 | 0 | 0 | 0 | 0 | 0 | 0 | 0 | 0 | 0 | 0 | 0 | 0 | 0 | 0.0126 | 100.04 | 30.5 | 3.28 | 12.81 | 0
100 | 31043101 | 31051016 | 29149204 | 1 | 1 | 1 | 3 | 405-0219 | ТССЦ Московской обл., 405-0219, приказ Минстроя России №675/пр от 21.09.2015 г. | Гипсовые вяжущие, марка Г3 | 1348 | 1009 | т | т | 1000 | 0 | -1132764130 | 0.00315 | 4978.46 | 0 | 0 | 0 | 729.98 | 0 | 0 | 0 | 6.82 | 1 | 1 | 1 | 0 | 1 | 0 | 0 | 0 | 0.00315 |  | 0 | 2 | 36131984 | 1 | 0 | 140 | 0 | 0 | 0 | 0 | 0 | 0 | 0 | 0 | 0 | 0 | 0 | 0 | 0 | 0 | 0 | 0 | 0 | 0 | 0 | 0 | 0 | 0 | 9.45e-05 | 4978.46 | 729.98 | 6.82 | 2.3 | 0
100 | 31043101 | 31051016 | 29156251 | 1 | 1 | 1 | 3 | 503-0475 | ТССЦ Московской обл., 503-0475, приказ Минстроя России №675/пр от 21.09.2015 г. | Розетка скрытой проводки с заземлением | 1354 | 1010 | шт. | шт. | 1 | 0 | -652224790 | 100 | 52.5 | 0 | 0 | 0 | 7.62 | 0 | 0 | 0 | 6.89 | 1 | 1 | 1 | 0 | 0 | 0 | 0 | 0 | 100 |  | 0 | 1 | -1 | 0 | 0 |  | 0 | 0 | 0 | 0 | 0 | 0 | 0 | 0 | 0 | 0 | 0 | 0 | 0 | 0 | 0 | 0 | 0 | 0 | 0 | 0 | 0 | 0 | 3 | 52.5 | 7.62 | 6.89 | 762 | 0
100 | 31043101 | 31051016 | 29156254 | 1 | 1 | 1 | 3 | 503-0597 | ТССЦ Московской обл., 503-0597, приказ Минстроя России №675/пр от 21.09.2015 г. | Розетка телевизионная для скрытой проводки, марка САТ-Г, белая | 1354 | 1010 | шт. | шт. | 1 | 0 | -1484870884 | 33.3333 | 76.59 | 0 | 0 | 0 | 9.01 | 0 | 0 | 0 | 8.5 | 1 | 1 | 1 | 0 | 0 | 0 | 0 | 0 | 33.3333 |  | 0 | 1 | -1 | 0 | 0 |  | 0 | 0 | 0 | 0 | 0 | 0 | 0 | 0 | 0 | 0 | 0 | 0 | 0 | 0 | 0 | 0 | 0 | 0 | 0 | 0 | 0 | 0 | 1 | 76.59 | 9.01 | 8.5 | 300.33 | 0
100 | 31043101 | 31051016 | 29156142 | 1 | 1 | 1 | 3 | 503-0606 | ТССЦ Московской обл., 503-0606, приказ Минстроя России №675/пр от 21.09.2015 г. | Коробка для установки розеток и выключателей скрытой проводки | 1356 | 1010 | 1000 шт. | 1000 шт. | 1000 | 0 | -1152774928 | 0.1 | 5115.96 | 0 | 0 | 0 | 1998.42 | 0 | 0 | 0 | 2.56 | 1 | 1 | 1 | 0 | 0 | 0 | 0 | 0 | 0.1 |  | 0 | 1 | -1 | 0 | 0 |  | 0 | 0 | 0 | 0 | 0 | 0 | 0 | 0 | 0 | 0 | 0 | 0 | 0 | 0 | 0 | 0 | 0 | 0 | 0 | 0 | 0 | 0 | 0.003 | 5115.96 | 1998.42 | 2.56 | 199.84 | 0
100 | 31043101 | 31051016 | 29170678 | 1 | 1 | 1 | 3 | 509-0783 | ТССЦ Московской обл., 509-0783, приказ Минстроя России №675/пр от 21.09.2015 г. | Втулки изолирующие | 1354 | 1010 | шт. | шт. | 1 | 0 | -808655695 | 102 | 0.69 | 0 | 0 | 0 | 0.28 | 0 | 0 | 0 | 2.46 | 1 | 1 | 1 | 0 | 1 | 0 | 0 | 0 | 102 |  | 0 | 2 | 36131985 | 1 | 0 | 141 | 0 | 0 | 0 | 0 | 0 | 0 | 0 | 0 | 0 | 0 | 0 | 0 | 0 | 0 | 0 | 0 | 0 | 0 | 0 | 0 | 0 | 0 | 3.06 | 0.69 | 0.28 | 2.46 | 28.56 | 0
100 | 31043101 | 31051016 | 29171808 | 1 | 1 | 1 | 3 | 999-9950 | ТССЦ Московской обл., 999-9950, приказ Минстроя России №675/пр от 21.09.2015 г. | Вспомогательные ненормируемые материалы (2% от ОЗП) | 1374 | 1013 | РУБ | РУБ | 1 | 0 | -915781824 | 6.05 | 1 | 0 | 0 | 0 | 1 | 0 | 0 | 0 | 1 | 1 | 1 | 1 | 0 | 1 | 0 | 0 | 0 | 6.05 |  | 0 | 2 | 36131986 | 1 | 0 | 142 | 0 | 0 | 0 | 0 | 0 | 0 | 0 | 0 | 0 | 0 | 0 | 0 | 0 | 0 | 0 | 0 | 0 | 0 | 0 | 0 | 0 | 0 | 0.1815 | 1 | 1 | 1 | 6.05 | 0
104 | 31043101 | 31051039 | 29364679 | 1 | 1 | 1 | 1 | 1-2042-90 |  | Рабочий монтажник среднего разряда 4,2 | 1369 | 1013 | чел.-ч | чел.-ч | 1 | 0 | 931378261 | 26.24 | 0 | 0 | 0 | 316.85 | 0 | 0 | 0 | 316.85 | 1 | 1 | 1 | 1 | 0 | 1 | 0 | 0 | 0 | 26.24 |  | 1 | 2 | 36131987 | 1 | 0 | 143 | 0 | 0 | 0 | 0 | 0 | 0 | 0 | 0 | 0 | 0 | 0 | 0 | 0 | 0 | 0 | 0 | 0 | 0 | 0 | 0 | 0 | 0 | 0.2624 | 316.85 | 316.85 | 1 | 8314.14 | 0
104 | 31043101 | 31051039 | 121548 | 1 | 1 | 1 | 1 | 2 |  | Затраты труда машинистов | 608254 | 1013 | чел.час | чел.час | 1 | 0 | -185737400 | 0.03 | 0 | 0 | 0 | 0 | 0 | 0 | 0 | 0 | 1 | 1 | 1 | 1 | 0 | 1 | 0 | 0 | 0 | 0.03 |  | 2 | 2 | 36131988 | 1 | 0 | 144 | 0 | 0 | 0 | 0 | 0 | 0 | 0 | 0 | 0 | 0 | 0 | 0 | 0 | 0 | 0 | 0 | 0 | 0 | 0 | 0 | 0 | 0 | 0.0003 | 0 | 0 | 1 | 0 | 0
104 | 31043101 | 31051039 | 29172362 | 1 | 1 | 1 | 2 | 021102 | ТСЭМ Московской обл., 021102, приказ Минстроя России №675/пр от 21.09.2015 г. | Краны на автомобильном ходу при работе на монтаже технологического оборудования 10 т | 1368 | 1011 | маш.-ч | маш.-ч | 1 | 0 | 2071614860 | 0.03 | 0 | 1113.56 | 446.18 | 0 | 0 | 134.65 | 13.5 | 0 | 1 | 8.27 | 33.05 | 1 | 0 | 1 | 0 | 0 | 0 | 0.03 |  | 0 | 2 | 36131989 | 1 | 0 | 145 | 0 | 0 | 0 | 0 | 0 | 0 | 0 | 0 | 0 | 0 | 0 | 0 | 0 | 0 | 0 | 0 | 0 | 0 | 0 | 0 | 0 | 0 | 0.0003 | 1113.56 | 134.65 | 8.27 | 4.04 | 0.41
104 | 31043101 | 31051039 | 29174913 | 1 | 1 | 1 | 2 | 400001 | ТСЭМ Московской обл., 400001, приказ Минстроя России №675/пр от 21.09.2015 г. | Автомобили бортовые, грузоподъемность до 5 т | 1368 | 1011 | маш.-ч | маш.-ч | 1 | 0 | 458544584 | 0.02 | 0 | 932.72 | 383.38 | 0 | 0 | 87.17 | 11.6 | 0 | 1 | 10.7 | 33.05 | 1 | 0 | 1 | 0 | 0 | 0 | 0.02 |  | 0 | 2 | 36131990 | 1 | 0 | 146 | 0 | 0 | 0 | 0 | 0 | 0 | 0 | 0 | 0 | 0 | 0 | 0 | 0 | 0 | 0 | 0 | 0 | 0 | 0 | 0 | 0 | 0 | 0.0002 | 932.72 | 87.17 | 10.7 | 1.74 | 0.23
104 | 31043101 | 31051039 | 29149204 | 1 | 1 | 1 | 3 | 405-0219 | ТССЦ Московской обл., 405-0219, приказ Минстроя России №675/пр от 21.09.2015 г. | Гипсовые вяжущие, марка Г3 | 1348 | 1009 | т | т | 1000 | 0 | -1132764130 | 0.00315 | 4978.46 | 0 | 0 | 0 | 729.98 | 0 | 0 | 0 | 6.82 | 1 | 1 | 1 | 0 | 1 | 0 | 0 | 0 | 0.00315 |  | 0 | 2 | 36131991 | 1 | 0 | 147 | 0 | 0 | 0 | 0 | 0 | 0 | 0 | 0 | 0 | 0 | 0 | 0 | 0 | 0 | 0 | 0 | 0 | 0 | 0 | 0 | 0 | 0 | 3.15e-05 | 4978.46 | 729.98 | 6.82 | 2.3 | 0
104 | 31043101 | 31051039 | 29156142 | 1 | 1 | 1 | 3 | 503-0606 | ТССЦ Московской обл., 503-0606, приказ Минстроя России №675/пр от 21.09.2015 г. | Коробка для установки розеток и выключателей скрытой проводки | 1356 | 1010 | 1000 шт. | 1000 шт. | 1000 | 0 | -1152774928 | 1 | 5115.96 | 0 | 0 | 0 | 1998.42 | 0 | 0 | 0 | 2.56 | 1 | 1 | 1 | 0 | 0 | 0 | 0 | 0 | 1 |  | 0 | 1 | -1 | 0 | 0 |  | 0 | 0 | 0 | 0 | 0 | 0 | 0 | 0 | 0 | 0 | 0 | 0 | 0 | 0 | 0 | 0 | 0 | 0 | 0 | 0 | 0 | 0 | 0.01 | 5115.96 | 1998.42 | 2.56 | 1998.42 | 0
104 | 31043101 | 31051039 | 29170678 | 1 | 1 | 1 | 3 | 509-0783 | ТССЦ Московской обл., 509-0783, приказ Минстроя России №675/пр от 21.09.2015 г. | Втулки изолирующие | 1354 | 1010 | шт. | шт. | 1 | 0 | -808655695 | 102 | 0.69 | 0 | 0 | 0 | 0.28 | 0 | 0 | 0 | 2.46 | 1 | 1 | 1 | 0 | 1 | 0 | 0 | 0 | 102 |  | 0 | 2 | 36131992 | 1 | 0 | 148 | 0 | 0 | 0 | 0 | 0 | 0 | 0 | 0 | 0 | 0 | 0 | 0 | 0 | 0 | 0 | 0 | 0 | 0 | 0 | 0 | 0 | 0 | 1.02 | 0.69 | 0.28 | 2.46 | 28.56 | 0
104 | 31043101 | 31051039 | 29169278 | 1 | 1 | 1 | 3 | 509-4600 | ТССЦ Московской обл., 509-4600, приказ Минстроя России №675/пр от 21.09.2015 г. | Выключатель двухклавишный для скрытой проводки серии "Прима", марка С56-039 с подсветкой, цвет бежевый | 1354 | 1010 | шт. | шт. | 1 | 0 | -1190793685 | 100 | 76.47 | 0 | 0 | 0 | 8.81 | 0 | 0 | 0 | 8.68 | 1 | 1 | 1 | 0 | 0 | 0 | 0 | 0 | 100 |  | 0 | 1 | -1 | 0 | 0 |  | 0 | 0 | 0 | 0 | 0 | 0 | 0 | 0 | 0 | 0 | 0 | 0 | 0 | 0 | 0 | 0 | 0 | 0 | 0 | 0 | 0 | 0 | 1 | 76.47 | 8.81 | 8.68 | 881 | 0
104 | 31043101 | 31051039 | 29171808 | 1 | 1 | 1 | 3 | 999-9950 | ТССЦ Московской обл., 999-9950, приказ Минстроя России №675/пр от 21.09.2015 г. | Вспомогательные ненормируемые материалы (2% от ОЗП) | 1374 | 1013 | РУБ | РУБ | 1 | 0 | -915781824 | 5.21 | 1 | 0 | 0 | 0 | 1 | 0 | 0 | 0 | 1 | 1 | 1 | 1 | 0 | 1 | 0 | 0 | 0 | 5.21 |  | 0 | 2 | 36131993 | 1 | 0 | 149 | 0 | 0 | 0 | 0 | 0 | 0 | 0 | 0 | 0 | 0 | 0 | 0 | 0 | 0 | 0 | 0 | 0 | 0 | 0 | 0 | 0 | 0 | 0.0521 | 1 | 1 | 1 | 5.21 | 0
107 | 31043101 | 36127958 | 18409850 | 1 | 1 | 1 | 1 | 1-1035-90 |  | Рабочий строитель среднего разряда 3,5 | 1369 | 1013 | чел.-ч | чел.-ч | 1 | 0 | 855544366 | 111.55 | 0 | 0 | 0 | 289.7 | 0 | 0 | 0 | 289.7 | 1 | 1 | 1 | 1 | 0 | 1 | 1 | 0 | 0 | 97 | )*1,15 | 1 | 2 | 36127959 | 1 | 0 | 150 | 0 | 0 | 0 | 0 | 0 | 0 | 0 | 0 | 0 | 0 | 0 | 0 | 0 | 0 | 0 | 0 | 0 | 0 | 0 | 0 | 0 | 0 | 30.8994 | 289.7 | 289.7 | 1 | 32316.04 | 0
107 | 31043101 | 36127958 | 29173472 | 1 | 1 | 1 | 2 | 134041 | ТСЭМ Московской обл., 134041, приказ Минстроя России №675/пр от 21.09.2015 г. | Шуруповерт | 1368 | 1011 | маш.-ч | маш.-ч | 1 | 0 | 275932499 | 2.75 | 0 | 12.75 | 0 | 0 | 0 | 3 | 0 | 0 | 1 | 4.25 | 33.05 | 1 | 0 | 1 | 1 | 0 | 0 | 2.2 | )*1,25 | 0 | 2 | 36127960 | 1 | 0 | 151 | 0 | 0 | 0 | 0 | 0 | 0 | 0 | 0 | 0 | 0 | 0 | 0 | 0 | 0 | 0 | 0 | 0 | 0 | 0 | 0 | 0 | 0 | 0.76175 | 12.75 | 3 | 4.25 | 8.25 | 0
107 | 31043101 | 36127958 | 29174538 | 1 | 1 | 1 | 2 | 330901 | ТСЭМ Московской обл., 330901, приказ Минстроя России №675/пр от 21.09.2015 г. | Ножницы электрические | 1368 | 1011 | маш.-ч | маш.-ч | 1 | 0 | 1107538725 | 0.4 | 0 | 187.1 | 0 | 0 | 0 | 33.59 | 0 | 0 | 1 | 5.57 | 33.05 | 1 | 0 | 1 | 1 | 0 | 0 | 0.32 | )*1,25 | 0 | 2 | 36127961 | 1 | 0 | 152 | 0 | 0 | 0 | 0 | 0 | 0 | 0 | 0 | 0 | 0 | 0 | 0 | 0 | 0 | 0 | 0 | 0 | 0 | 0 | 0 | 0 | 0 | 0.1108 | 187.1 | 33.59 | 5.57 | 13.44 | 0
107 | 31043101 | 36127958 | 29174580 | 1 | 1 | 1 | 2 | 331451 | ТСЭМ Московской обл., 331451, приказ Минстроя России №675/пр от 21.09.2015 г. | Перфораторы электрические | 1368 | 1011 | маш.-ч | маш.-ч | 1 | 0 | -169468834 | 1.625 | 0 | 31.87 | 0 | 0 | 0 | 2.08 | 0 | 0 | 1 | 15.32 | 33.05 | 1 | 0 | 1 | 1 | 0 | 0 | 1.3 | )*1,25 | 0 | 2 | 36127962 | 1 | 0 | 153 | 0 | 0 | 0 | 0 | 0 | 0 | 0 | 0 | 0 | 0 | 0 | 0 | 0 | 0 | 0 | 0 | 0 | 0 | 0 | 0 | 0 | 0 | 0.45013 | 31.87 | 2.08 | 15.32 | 3.38 | 0
107 | 31043101 | 36127958 | 29109354 | 1 | 1 | 1 | 3 | 101-2430 | ТССЦ Московской обл., 101-2430, приказ Минстроя России №675/пр от 21.09.2015 г. | Грунтовка «Тифенгрунд», КНАУФ | 1346 | 1009 | кг | кг | 1 | 0 | -882693383 | 10 | 64.01 | 0 | 0 | 0 | 46.72 | 0 | 0 | 0 | 1.37 | 1 | 1 | 1 | 0 | 1 | 1 | 0 | 0 | 10 |  | 0 | 2 | 36127963 | 1 | 0 | 154 | 0 | 0 | 0 | 0 | 0 | 0 | 0 | 0 | 0 | 0 | 0 | 0 | 0 | 0 | 0 | 0 | 0 | 0 | 0 | 0 | 0 | 0 | 2.77 | 64.01 | 46.72 | 1.37 | 467.2 | 0
107 | 31043101 | 36127958 | 29109781 | 1 | 1 | 1 | 3 | 101-2437 | ТССЦ Московской обл., 101-2437, приказ Минстроя России №675/пр от 21.09.2015 г. | Шпаклевка «Унифлот», КНАУФ | 1346 | 1009 | кг | кг | 1 | 0 | -306339415 | 4 | 60.38 | 0 | 0 | 0 | 11.12 | 0 | 0 | 0 | 5.43 | 1 | 1 | 1 | 0 | 1 | 1 | 0 | 0 | 4 |  | 0 | 2 | 36127964 | 1 | 0 | 155 | 0 | 0 | 0 | 0 | 0 | 0 | 0 | 0 | 0 | 0 | 0 | 0 | 0 | 0 | 0 | 0 | 0 | 0 | 0 | 0 | 0 | 0 | 1.108 | 60.38 | 11.12 | 5.43 | 44.48 | 0
107 | 31043101 | 36127958 | 29109782 | 1 | 1 | 1 | 3 | 101-2438 | ТССЦ Московской обл., 101-2438, приказ Минстроя России №675/пр от 21.09.2015 г. | Шпаклевка «Фугенфюллер», КНАУФ | 1346 | 1009 | кг | кг | 1 | 0 | -71279152 | 42 | 16.31 | 0 | 0 | 0 | 4.36 | 0 | 0 | 0 | 3.74 | 1 | 1 | 1 | 0 | 1 | 1 | 0 | 0 | 42 |  | 0 | 2 | 36127965 | 1 | 0 | 156 | 0 | 0 | 0 | 0 | 0 | 0 | 0 | 0 | 0 | 0 | 0 | 0 | 0 | 0 | 0 | 0 | 0 | 0 | 0 | 0 | 0 | 0 | 11.634 | 16.31 | 4.36 | 3.74 | 183.12 | 0
107 | 31043101 | 36127958 | 29110699 | 1 | 1 | 1 | 3 | 101-2474 | ТССЦ Московской обл., 101-2474, приказ Минстроя России №675/пр от 21.09.2015 г. | Лента бумажная для повышения трещиностойкости стыков ГКЛ и ГВЛ | 1301 | 1003 | м | м | 1 | 0 | 1063889258 | 68 | 1.24 | 0 | 0 | 0 | 0.17 | 0 | 0 | 0 | 7.29 | 1 | 1 | 1 | 0 | 1 | 1 | 0 | 0 | 68 |  | 0 | 2 | 36127966 | 1 | 0 | 157 | 0 | 0 | 0 | 0 | 0 | 0 | 0 | 0 | 0 | 0 | 0 | 0 | 0 | 0 | 0 | 0 | 0 | 0 | 0 | 0 | 0 | 0 | 18.836 | 1.24 | 0.17 | 7.29 | 11.56 | 0
107 | 31043101 | 36127958 | 29110797 | 1 | 1 | 1 | 3 | 101-2480 | ТССЦ Московской обл., 101-2480, приказ Минстроя России №675/пр от 21.09.2015 г. | Лента разделительная для сопряжения потолка из ЛГК со стеной | 1301 | 1003 | м | м | 1 | 0 | 1919953005 | 135 | 15.5 | 0 | 0 | 0 | 1.74 | 0 | 0 | 0 | 8.91 | 1 | 1 | 1 | 0 | 1 | 1 | 0 | 0 | 135 |  | 0 | 2 | 36127967 | 1 | 0 | 158 | 0 | 0 | 0 | 0 | 0 | 0 | 0 | 0 | 0 | 0 | 0 | 0 | 0 | 0 | 0 | 0 | 0 | 0 | 0 | 0 | 0 | 0 | 37.395 | 15.5 | 1.74 | 8.91 | 234.9 | 0
107 | 31043101 | 36127958 | 29110813 | 1 | 1 | 1 | 3 | 101-2484 | ТССЦ Московской обл., 101-2484, приказ Минстроя России №675/пр от 21.09.2015 г. | Лента эластичная самоклеящаяся для профилей направляющих «Дихтунгсбанд» 30/30000 мм | 1301 | 1003 | м | м | 1 | 0 | -32754974 | 135 | 3 | 0 | 0 | 0 | 0.39 | 0 | 0 | 0 | 7.69 | 1 | 1 | 1 | 0 | 1 | 1 | 0 | 0 | 135 |  | 0 | 2 | 36127968 | 1 | 0 | 159 | 0 | 0 | 0 | 0 | 0 | 0 | 0 | 0 | 0 | 0 | 0 | 0 | 0 | 0 | 0 | 0 | 0 | 0 | 0 | 0 | 0 | 0 | 37.395 | 3 | 0.39 | 7.69 | 52.65 | 0
107 | 31043101 | 36127958 | 29111455 | 1 | 1 | 1 | 3 | 101-2509 | ТССЦ Московской обл., 101-2509, приказ Минстроя России №675/пр от 21.09.2015 г. | Листы гипсокартонные ГКЛ 12,5 мм | 1327 | 1005 | м2 | м2 | 1 | 0 | -1126346608 | 111 | 73.79 | 0 | 0 | 0 | 15.06 | 0 | 0 | 0 | 4.9 | 1 | 1 | 1 | 0 | 1 | 1 | 0 | 0 | 111 |  | 0 | 2 | 36127969 | 1 | 0 | 160 | 0 | 0 | 0 | 0 | 0 | 0 | 0 | 0 | 0 | 0 | 0 | 0 | 0 | 0 | 0 | 0 | 0 | 0 | 0 | 0 | 0 | 0 | 30.747 | 73.79 | 15.06 | 4.9 | 1671.66 | 0
107 | 31043101 | 36127958 | 29114731 | 1 | 1 | 1 | 3 | 101-2582 | ТССЦ Московской обл., 101-2582, приказ Минстроя России №675/пр от 21.09.2015 г. | Шуруп самонарезающий (LN) 3,5/9,5 мм | 1354 | 1010 | шт. | шт. | 1 | 0 | -1463139681 | 368 | 0.22 | 0 | 0 | 0 | 0.02 | 0 | 0 | 0 | 10.89 | 1 | 1 | 1 | 0 | 1 | 1 | 0 | 0 | 368 |  | 0 | 2 | 36127970 | 1 | 0 | 161 | 0 | 0 | 0 | 0 | 0 | 0 | 0 | 0 | 0 | 0 | 0 | 0 | 0 | 0 | 0 | 0 | 0 | 0 | 0 | 0 | 0 | 0 | 101.936 | 0.22 | 0.02 | 10.89 | 7.36 | 0
107 | 31043101 | 36127958 | 29114733 | 1 | 1 | 1 | 3 | 101-2583 | ТССЦ Московской обл., 101-2583, приказ Минстроя России №675/пр от 21.09.2015 г. | Шуруп самонарезающий (TN) 3,5/25 мм | 1354 | 1010 | шт. | шт. | 1 | 0 | -1352915271 | 2221 | 0.3 | 0 | 0 | 0 | 0.02 | 0 | 0 | 0 | 14.91 | 1 | 1 | 1 | 0 | 1 | 1 | 0 | 0 | 2221 |  | 0 | 2 | 36127971 | 1 | 0 | 162 | 0 | 0 | 0 | 0 | 0 | 0 | 0 | 0 | 0 | 0 | 0 | 0 | 0 | 0 | 0 | 0 | 0 | 0 | 0 | 0 | 0 | 0 | 615.217 | 0.3 | 0.02 | 14.91 | 44.42 | 0
107 | 31043101 | 36127958 | 29114403 | 1 | 1 | 1 | 3 | 101-2589 | ТССЦ Московской обл., 101-2589, приказ Минстроя России №675/пр от 21.09.2015 г. | Дюбель-гвоздь 6/39 мм | 1354 | 1010 | шт. | шт. | 1 | 0 | 310998176 | 81 | 0.61 | 0 | 0 | 0 | 0.68 | 0 | 0 | 0 | 0.9 | 1 | 1 | 1 | 0 | 1 | 1 | 0 | 0 | 81 |  | 0 | 2 | 36127972 | 1 | 0 | 163 | 0 | 0 | 0 | 0 | 0 | 0 | 0 | 0 | 0 | 0 | 0 | 0 | 0 | 0 | 0 | 0 | 0 | 0 | 0 | 0 | 0 | 0 | 22.437 | 0.61 | 0.68 | 0.9 | 55.08 | 0
107 | 31043101 | 36127958 | 29114482 | 1 | 1 | 1 | 3 | 101-2590 | ТССЦ Московской обл., 101-2590, приказ Минстроя России №675/пр от 21.09.2015 г. | Дюбель с шурупом 6/35 мм | 1354 | 1010 | шт. | шт. | 1 | 0 | -520920930 | 322 | 0.33 | 0 | 0 | 0 | 0.07 | 0 | 0 | 0 | 4.74 | 1 | 1 | 1 | 0 | 1 | 1 | 0 | 0 | 322 |  | 0 | 2 | 36127973 | 1 | 0 | 164 | 0 | 0 | 0 | 0 | 0 | 0 | 0 | 0 | 0 | 0 | 0 | 0 | 0 | 0 | 0 | 0 | 0 | 0 | 0 | 0 | 0 | 0 | 89.194 | 0.33 | 0.07 | 4.74 | 22.54 | 0
107 | 31043101 | 36127958 | 29129587 | 1 | 1 | 1 | 3 | 201-0797 | ТССЦ Московской обл., 201-0797, приказ Минстроя России №675/пр от 21.09.2015 г. | Профиль направляющий ПН 28/27/0,6 | 1301 | 1003 | м | м | 1 | 0 | -1491213163 | 136 | 36.99 | 0 | 0 | 0 | 4.18 | 0 | 0 | 0 | 8.85 | 1 | 1 | 1 | 0 | 1 | 1 | 0 | 0 | 136 |  | 0 | 2 | 36127974 | 1 | 0 | 165 | 0 | 0 | 0 | 0 | 0 | 0 | 0 | 0 | 0 | 0 | 0 | 0 | 0 | 0 | 0 | 0 | 0 | 0 | 0 | 0 | 0 | 0 | 37.672 | 36.99 | 4.18 | 8.85 | 568.48 | 0
107 | 31043101 | 36127958 | 29129600 | 1 | 1 | 1 | 3 | 201-0802 | ТССЦ Московской обл., 201-0802, приказ Минстроя России №675/пр от 21.09.2015 г. | Профиль потолочный ПП 60/27/0,6 | 1301 | 1003 | м | м | 1 | 0 | -382412684 | 306 | 41.73 | 0 | 0 | 0 | 5.74 | 0 | 0 | 0 | 7.27 | 1 | 1 | 1 | 0 | 1 | 1 | 0 | 0 | 306 |  | 0 | 2 | 36127975 | 1 | 0 | 166 | 0 | 0 | 0 | 0 | 0 | 0 | 0 | 0 | 0 | 0 | 0 | 0 | 0 | 0 | 0 | 0 | 0 | 0 | 0 | 0 | 0 | 0 | 84.762 | 41.73 | 5.74 | 7.27 | 1756.44 | 0
107 | 31043101 | 36127958 | 29129688 | 1 | 1 | 1 | 3 | 201-0816 | ТССЦ Московской обл., 201-0816, приказ Минстроя России №675/пр от 21.09.2015 г. | Подвес с зажимом для ПП-профиля 60*27 мм | 1354 | 1010 | шт. | шт. | 1 | 0 | 75405298 | 81 | 9.79 | 0 | 0 | 0 | 1.32 | 0 | 0 | 0 | 7.42 | 1 | 1 | 1 | 0 | 1 | 1 | 0 | 0 | 81 |  | 0 | 2 | 36127976 | 1 | 0 | 167 | 0 | 0 | 0 | 0 | 0 | 0 | 0 | 0 | 0 | 0 | 0 | 0 | 0 | 0 | 0 | 0 | 0 | 0 | 0 | 0 | 0 | 0 | 22.437 | 9.79 | 1.32 | 7.42 | 106.92 | 0
107 | 31043101 | 36127958 | 29129705 | 1 | 1 | 1 | 3 | 201-0823 | ТССЦ Московской обл., 201-0823, приказ Минстроя России №675/пр от 21.09.2015 г. | Соединители профилей одноуровневые ПП | 1354 | 1010 | шт. | шт. | 1 | 0 | -664589453 | 183 | 12.48 | 0 | 0 | 0 | 1.68 | 0 | 0 | 0 | 7.43 | 1 | 1 | 1 | 0 | 1 | 1 | 0 | 0 | 183 |  | 0 | 2 | 36127977 | 1 | 0 | 168 | 0 | 0 | 0 | 0 | 0 | 0 | 0 | 0 | 0 | 0 | 0 | 0 | 0 | 0 | 0 | 0 | 0 | 0 | 0 | 0 | 0 | 0 | 50.691 | 12.48 | 1.68 | 7.43 | 307.44 | 0
107 | 31043101 | 36127958 | 29129711 | 1 | 1 | 1 | 3 | 201-0831 | ТССЦ Московской обл., 201-0831, приказ Минстроя России №675/пр от 21.09.2015 г. | ПП- удлинитель профилей 60*27 | 1354 | 1010 | шт. | шт. | 1 | 0 | -452411934 | 81 | 4.54 | 0 | 0 | 0 | 0.62 | 0 | 0 | 0 | 7.32 | 1 | 1 | 1 | 0 | 1 | 1 | 0 | 0 | 81 |  | 0 | 2 | 36127978 | 1 | 0 | 169 | 0 | 0 | 0 | 0 | 0 | 0 | 0 | 0 | 0 | 0 | 0 | 0 | 0 | 0 | 0 | 0 | 0 | 0 | 0 | 0 | 0 | 0 | 22.437 | 4.54 | 0.62 | 7.32 | 50.22 | 0
108 | 31043101 | 36127981 | 29364679 | 1 | 1 | 1 | 1 | 1-2042-90 |  | Рабочий монтажник среднего разряда 4,2 | 1369 | 1013 | чел.-ч | чел.-ч | 1 | 0 | 931378261 | 70.64 | 0 | 0 | 0 | 316.85 | 0 | 0 | 0 | 316.85 | 1 | 1 | 1 | 1 | 0 | 1 | 0 | 0 | 0 | 70.64 |  | 1 | 2 | 36132252 | 1 | 0 | 171 | 0 | 0 | 0 | 0 | 0 | 0 | 0 | 0 | 0 | 0 | 0 | 0 | 0 | 0 | 0 | 0 | 0 | 0 | 0 | 0 | 0 | 0 | 4.2384 | 316.85 | 316.85 | 1 | 22382.28 | 0
108 | 31043101 | 36127981 | 121548 | 1 | 1 | 1 | 1 | 2 |  | Затраты труда машинистов | 608254 | 1013 | чел.час | чел.час | 1 | 0 | -185737400 | 0.88 | 0 | 0 | 0 | 0 | 0 | 0 | 0 | 0 | 1 | 1 | 1 | 1 | 0 | 1 | 0 | 0 | 0 | 0.88 |  | 2 | 2 | 36132253 | 1 | 0 | 172 | 0 | 0 | 0 | 0 | 0 | 0 | 0 | 0 | 0 | 0 | 0 | 0 | 0 | 0 | 0 | 0 | 0 | 0 | 0 | 0 | 0 | 0 | 0.0528 | 0 | 0 | 1 | 0 | 0
108 | 31043101 | 36127981 | 29172362 | 1 | 1 | 1 | 2 | 021102 | ТСЭМ Московской обл., 021102, приказ Минстроя России №675/пр от 21.09.2015 г. | Краны на автомобильном ходу при работе на монтаже технологического оборудования 10 т | 1368 | 1011 | маш.-ч | маш.-ч | 1 | 0 | 2071614860 | 0.88 | 0 | 1113.56 | 446.18 | 0 | 0 | 134.65 | 13.5 | 0 | 1 | 8.27 | 33.05 | 1 | 0 | 1 | 0 | 0 | 0 | 0.88 |  | 0 | 2 | 36132254 | 1 | 0 | 173 | 0 | 0 | 0 | 0 | 0 | 0 | 0 | 0 | 0 | 0 | 0 | 0 | 0 | 0 | 0 | 0 | 0 | 0 | 0 | 0 | 0 | 0 | 0.0528 | 1113.56 | 134.65 | 8.27 | 118.49 | 11.88
108 | 31043101 | 36127981 | 29174500 | 1 | 1 | 1 | 2 | 330206 | ТСЭМ Московской обл., 330206, приказ Минстроя России №675/пр от 21.09.2015 г. | Дрели электрические | 1368 | 1011 | маш.-ч | маш.-ч | 1 | 0 | -239831557 | 16.38 | 0 | 7.33 | 0 | 0 | 0 | 1.95 | 0 | 0 | 1 | 3.76 | 33.05 | 1 | 0 | 1 | 0 | 0 | 0 | 16.38 |  | 0 | 2 | 36132255 | 1 | 0 | 174 | 0 | 0 | 0 | 0 | 0 | 0 | 0 | 0 | 0 | 0 | 0 | 0 | 0 | 0 | 0 | 0 | 0 | 0 | 0 | 0 | 0 | 0 | 0.9828 | 7.33 | 1.95 | 3.76 | 31.94 | 0
108 | 31043101 | 36127981 | 29174913 | 1 | 1 | 1 | 2 | 400001 | ТСЭМ Московской обл., 400001, приказ Минстроя России №675/пр от 21.09.2015 г. | Автомобили бортовые, грузоподъемность до 5 т | 1368 | 1011 | маш.-ч | маш.-ч | 1 | 0 | 458544584 | 0.87 | 0 | 932.72 | 383.38 | 0 | 0 | 87.17 | 11.6 | 0 | 1 | 10.7 | 33.05 | 1 | 0 | 1 | 0 | 0 | 0 | 0.87 |  | 0 | 2 | 36132256 | 1 | 0 | 175 | 0 | 0 | 0 | 0 | 0 | 0 | 0 | 0 | 0 | 0 | 0 | 0 | 0 | 0 | 0 | 0 | 0 | 0 | 0 | 0 | 0 | 0 | 0.0522 | 932.72 | 87.17 | 10.7 | 75.84 | 10.09
108 | 31043101 | 36127981 | 29114269 | 1 | 1 | 1 | 3 | 101-0115 | ТССЦ Московской обл., 101-0115, приказ Минстроя России №675/пр от 21.09.2015 г. | Винты с полукруглой головкой длиной 50 мм | 1348 | 1009 | т | т | 1000 | 0 | 2140487653 | 0.00306 | 113610.11 | 0 | 0 | 0 | 12429.99 | 0 | 0 | 0 | 9.14 | 1 | 1 | 1 | 0 | 1 | 0 | 0 | 0 | 0.00306 |  | 0 | 2 | 36132257 | 1 | 0 | 176 | 0 | 0 | 0 | 0 | 0 | 0 | 0 | 0 | 0 | 0 | 0 | 0 | 0 | 0 | 0 | 0 | 0 | 0 | 0 | 0 | 0 | 0 | 0.0001836 | 113610.11 | 12429.99 | 9.14 | 38.04 | 0
108 | 31043101 | 36127981 | 29110838 | 1 | 1 | 1 | 3 | 101-2499 | ТССЦ Московской обл., 101-2499, приказ Минстроя России №675/пр от 21.09.2015 г. | Лента изоляционная прорезиненная односторонняя ширина 20 мм, толщина 0,25-0,35 мм | 1346 | 1009 | кг | кг | 1 | 0 | -667794164 | 0.31 | 100.04 | 0 | 0 | 0 | 30.5 | 0 | 0 | 0 | 3.28 | 1 | 1 | 1 | 0 | 1 | 0 | 0 | 0 | 0.31 |  | 0 | 2 | 36132258 | 1 | 0 | 177 | 0 | 0 | 0 | 0 | 0 | 0 | 0 | 0 | 0 | 0 | 0 | 0 | 0 | 0 | 0 | 0 | 0 | 0 | 0 | 0 | 0 | 0 | 0.0186 | 100.04 | 30.5 | 3.28 | 9.46 | 0
108 | 31043101 | 36127981 | 29114470 | 1 | 1 | 1 | 3 | 101-3914 | ТССЦ Московской обл., 101-3914, приказ Минстроя России №675/пр от 21.09.2015 г. | Дюбели распорные полипропиленовые | 1355 | 1010 | 100 шт. | 100 шт. | 100 | 0 | -228248654 | 4.08 | 55.19 | 0 | 0 | 0 | 86.24 | 0 | 0 | 0 | 0.64 | 1 | 1 | 1 | 0 | 1 | 0 | 0 | 0 | 4.08 |  | 0 | 2 | 36132259 | 1 | 0 | 178 | 0 | 0 | 0 | 0 | 0 | 0 | 0 | 0 | 0 | 0 | 0 | 0 | 0 | 0 | 0 | 0 | 0 | 0 | 0 | 0 | 0 | 0 | 0.2448 | 55.19 | 86.24 | 0.64 | 351.86 | 0
108 | 31043101 | 36127981 | 29164111 | 1 | 1 | 1 | 3 | 509-0167 | ТССЦ Московской обл., 509-0167, приказ Минстроя России №675/пр от 21.09.2015 г. | Сжимы соединительные | 1355 | 1010 | 100 шт. | 100 шт. | 100 | 0 | -1689080274 | 1.02 | 783 | 0 | 0 | 0 | 100 | 0 | 0 | 0 | 7.83 | 1 | 1 | 1 | 0 | 1 | 0 | 0 | 0 | 1.02 |  | 0 | 2 | 36132260 | 1 | 0 | 179 | 0 | 0 | 0 | 0 | 0 | 0 | 0 | 0 | 0 | 0 | 0 | 0 | 0 | 0 | 0 | 0 | 0 | 0 | 0 | 0 | 0 | 0 | 0.0612 | 783 | 100 | 7.83 | 102 | 0
108 | 31043101 | 36127981 | 29170288 | 1 | 1 | 1 | 3 | 509-1338 | ТССЦ Московской обл., 509-1338, приказ Минстроя России №675/пр от 21.09.2015 г. | Светильник точечный марки AMBER 50 2 05 R50, неповоротный, с накладным стеклом, хром | 1354 | 1010 | шт. | шт. | 1 | 0 | -1432988646 | 100 | 54.36 | 0 | 0 | 0 | 15.27 | 0 | 0 | 0 | 3.56 | 1 | 1 | 1 | 0 | 0 | 0 | 0 | 0 | 100 |  | 0 | 1 | -1 | 0 | 0 |  | 0 | 0 | 0 | 0 | 0 | 0 | 0 | 0 | 0 | 0 | 0 | 0 | 0 | 0 | 0 | 0 | 0 | 0 | 0 | 0 | 0 | 0 | 6 | 54.36 | 15.27 | 3.56 | 1527 | 0
108 | 31043101 | 36127981 | 29171808 | 1 | 1 | 1 | 3 | 999-9950 | ТССЦ Московской обл., 999-9950, приказ Минстроя России №675/пр от 21.09.2015 г. | Вспомогательные ненормируемые материалы (2% от ОЗП) | 1374 | 1013 | РУБ | РУБ | 1 | 0 | -915781824 | 14.01 | 1 | 0 | 0 | 0 | 1 | 0 | 0 | 0 | 1 | 1 | 1 | 1 | 0 | 1 | 0 | 0 | 0 | 14.01 |  | 0 | 2 | 36132261 | 1 | 0 | 180 | 0 | 0 | 0 | 0 | 0 | 0 | 0 | 0 | 0 | 0 | 0 | 0 | 0 | 0 | 0 | 0 | 0 | 0 | 0 | 0 | 0 | 0 | 0.8406 | 1 | 1 | 1 | 14.01 | 0
183 | 31043101 | 35802340 | 18406804 | 1 | 1 | 1 | 1 | 1-1020-90 |  | Рабочий строитель среднего разряда 2 | 1369 | 1013 | чел.-ч | чел.-ч | 1 | 0 | 254330056 | 7.67 | 0 | 0 | 0 | 249.14 | 0 | 0 | 0 | 249.14 | 1 | 1 | 1 | 1 | 0 | 1 | 0 | 0 | 0 | 7.67 |  | 1 | 2 | 36132008 | 1 | 0 | 181 | 0 | 0 | 0 | 0 | 0 | 0 | 0 | 0 | 0 | 0 | 0 | 0 | 0 | 0 | 0 | 0 | 0 | 0 | 0 | 0 | 0 | 0 | 2.7228 | 249.14 | 249.14 | 1 | 1910.9 | 0
183 | 31043101 | 35802340 | 29164349 | 1 | 1 | 1 | 3 | 509-9900 | ТССЦ Московской обл., 509-9900, приказ Минстроя России №675/пр от 21.09.2015 г. | Строительный мусор | 1348 | 1009 | т | т | 1000 | 0 | -304821490 | 0.7 | 0 | 0 | 0 | 0 | 0 | 0 | 0 | 0 | 1 | 1 | 1 | 1 | 0 | 0 | 0 | 0 | 0 | 0.7 |  | 0 | 2 | 36132009 | 1 | 0 | 182 | 0 | 0 | 0 | 0 | 0 | 0 | 0 | 0 | 0 | 0 | 0 | 0 | 0 | 0 | 0 | 0 | 0 | 0 | 0 | 0 | 0 | 0 | 0.2485 | 0 | 0 | 1 | 0 | 0
185 | 31043101 | 31051174 | 18406804 | 1 | 1 | 1 | 1 | 1-1020-90 |  | Рабочий строитель среднего разряда 2 | 1369 | 1013 | чел.-ч | чел.-ч | 1 | 0 | 254330056 | 11.39 | 0 | 0 | 0 | 249.14 | 0 | 0 | 0 | 249.14 | 1 | 1 | 1 | 1 | 0 | 1 | 0 | 0 | 0 | 11.39 |  | 1 | 2 | 31051179 | 2 | 131072 | 183 | 0 | 0 | 0 | 0 | 0 | 0 | 0 | 0 | 0 | 0 | 0 | 0 | 0 | 0 | 0 | 0 | 0 | 0 | 0 | 0 | 0 | 0 | 4.0434 | 249.14 | 249.14 | 1 | 2837.7 | 0
185 | 31043101 | 31051174 | 121548 | 1 | 1 | 1 | 1 | 2 |  | Затраты труда машинистов | 608254 | 1013 | чел.час | чел.час | 1 | 0 | -185737400 | 0.13 | 0 | 0 | 0 | 0 | 0 | 0 | 0 | 0 | 1 | 1 | 1 | 1 | 0 | 1 | 0 | 0 | 0 | 0.13 |  | 2 | 2 | 31051180 | 1 | 0 | 184 | 0 | 0 | 0 | 0 | 0 | 0 | 0 | 0 | 0 | 0 | 0 | 0 | 0 | 0 | 0 | 0 | 0 | 0 | 0 | 0 | 0 | 0 | 0.04615 | 0 | 0 | 1 | 0 | 0
185 | 31043101 | 31051174 | 29172556 | 1 | 1 | 1 | 2 | 030954 | ТСЭМ Московской обл., 030954, приказ Минстроя России №675/пр от 21.09.2015 г. | Подъемники грузоподъемностью до 500 кг одномачтовые, высота подъема 45 м | 1368 | 1011 | маш.-ч | маш.-ч | 1 | 0 | -1302720870 | 0.13 | 0 | 466.71 | 446.18 | 0 | 0 | 31.26 | 13.5 | 0 | 1 | 14.93 | 33.05 | 1 | 0 | 1 | 0 | 0 | 0 | 0.13 |  | 0 | 2 | 31051181 | 1 | 0 | 185 | 0 | 0 | 0 | 0 | 0 | 0 | 0 | 0 | 0 | 0 | 0 | 0 | 0 | 0 | 0 | 0 | 0 | 0 | 0 | 0 | 0 | 0 | 0.04615 | 466.71 | 31.26 | 14.93 | 4.06 | 1.76
185 | 31043101 | 31051174 | 29164349 | 1 | 1 | 1 | 3 | 509-9900 | ТССЦ Московской обл., 509-9900, приказ Минстроя России №675/пр от 21.09.2015 г. | Строительный мусор | 1348 | 1009 | т | т | 1000 | 0 | -304821490 | 0.47 | 0 | 0 | 0 | 0 | 0 | 0 | 0 | 0 | 1 | 1 | 1 | 1 | 0 | 0 | 0 | 0 | 0 | 0.47 |  | 0 | 2 | 31051182 | 1 | 0 | 186 | 0 | 0 | 0 | 0 | 0 | 0 | 0 | 0 | 0 | 0 | 0 | 0 | 0 | 0 | 0 | 0 | 0 | 0 | 0 | 0 | 0 | 0 | 0.16685 | 0 | 0 | 1 | 0 | 0
187 | 31043101 | 31051184 | 18406804 | 1 | 1 | 1 | 1 | 1-1020-90 |  | Рабочий строитель среднего разряда 2 | 1369 | 1013 | чел.-ч | чел.-ч | 1 | 0 | 254330056 | 3.77 | 0 | 0 | 0 | 249.14 | 0 | 0 | 0 | 249.14 | 1 | 1 | 1 | 1 | 0 | 1 | 0 | 0 | 0 | 3.77 |  | 1 | 2 | 31051187 | 2 | 131072 | 187 | 0 | 0 | 0 | 0 | 0 | 0 | 0 | 0 | 0 | 0 | 0 | 0 | 0 | 0 | 0 | 0 | 0 | 0 | 0 | 0 | 0 | 0 | 0.89952 | 249.14 | 249.14 | 1 | 939.26 | 0
187 | 31043101 | 31051184 | 29164349 | 1 | 1 | 1 | 3 | 509-9900 | ТССЦ Московской обл., 509-9900, приказ Минстроя России №675/пр от 21.09.2015 г. | Строительный мусор | 1348 | 1009 | т | т | 1000 | 0 | -304821490 | 0.11 | 0 | 0 | 0 | 0 | 0 | 0 | 0 | 0 | 1 | 1 | 1 | 1 | 0 | 0 | 0 | 0 | 0 | 0.11 |  | 0 | 2 | 31051188 | 1 | 0 | 188 | 0 | 0 | 0 | 0 | 0 | 0 | 0 | 0 | 0 | 0 | 0 | 0 | 0 | 0 | 0 | 0 | 0 | 0 | 0 | 0 | 0 | 0 | 0.026246 | 0 | 0 | 1 | 0 | 0
189 | 31043101 | 31051190 | 18406804 | 1 | 1 | 1 | 1 | 1-1020-90 |  | Рабочий строитель среднего разряда 2 | 1369 | 1013 | чел.-ч | чел.-ч | 1 | 0 | 254330056 | 5.84 | 0 | 0 | 0 | 249.14 | 0 | 0 | 0 | 249.14 | 1 | 1 | 1 | 1 | 0 | 1 | 0 | 0 | 0 | 5.84 |  | 1 | 2 | 31051192 | 2 | 131072 | 189 | 0 | 0 | 0 | 0 | 0 | 0 | 0 | 0 | 0 | 0 | 0 | 0 | 0 | 0 | 0 | 0 | 0 | 0 | 0 | 0 | 0 | 0 | 0.2336 | 249.14 | 249.14 | 1 | 1454.98 | 0
190 | 31043101 | 35802344 | 18406804 | 1 | 1 | 1 | 1 | 1-1020-90 |  | Рабочий строитель среднего разряда 2 | 1369 | 1013 | чел.-ч | чел.-ч | 1 | 0 | 254330056 | 9.64 | 0 | 0 | 0 | 249.14 | 0 | 0 | 0 | 249.14 | 1 | 1 | 1 | 1 | 0 | 1 | 0 | 0 | 0 | 9.64 |  | 1 | 2 | 35802345 | 1 | 0 | 190 | 0 | 0 | 0 | 0 | 0 | 0 | 0 | 0 | 0 | 0 | 0 | 0 | 0 | 0 | 0 | 0 | 0 | 0 | 0 | 0 | 0 | 0 | 1.446 | 249.14 | 249.14 | 1 | 2401.71 | 0
190 | 31043101 | 35802344 | 121548 | 1 | 1 | 1 | 1 | 2 |  | Затраты труда машинистов | 608254 | 1013 | чел.час | чел.час | 1 | 0 | -185737400 | 0.01 | 0 | 0 | 0 | 0 | 0 | 0 | 0 | 0 | 1 | 1 | 1 | 1 | 0 | 1 | 0 | 0 | 0 | 0.01 |  | 2 | 2 | 35802346 | 1 | 0 | 191 | 0 | 0 | 0 | 0 | 0 | 0 | 0 | 0 | 0 | 0 | 0 | 0 | 0 | 0 | 0 | 0 | 0 | 0 | 0 | 0 | 0 | 0 | 0.0015 | 0 | 0 | 1 | 0 | 0
190 | 31043101 | 35802344 | 29172556 | 1 | 1 | 1 | 2 | 030954 | ТСЭМ Московской обл., 030954, приказ Минстроя России №675/пр от 21.09.2015 г. | Подъемники грузоподъемностью до 500 кг одномачтовые, высота подъема 45 м | 1368 | 1011 | маш.-ч | маш.-ч | 1 | 0 | -1302720870 | 0.01 | 0 | 466.71 | 446.18 | 0 | 0 | 31.26 | 13.5 | 0 | 1 | 14.93 | 33.05 | 1 | 0 | 1 | 0 | 0 | 0 | 0.01 |  | 0 | 2 | 35802347 | 1 | 0 | 192 | 0 | 0 | 0 | 0 | 0 | 0 | 0 | 0 | 0 | 0 | 0 | 0 | 0 | 0 | 0 | 0 | 0 | 0 | 0 | 0 | 0 | 0 | 0.0015 | 466.71 | 31.26 | 14.93 | 0.31 | 0.14
191 | 31043101 | 35802389 | 18408066 | 1 | 1 | 1 | 1 | 1-1023-90 |  | Рабочий строитель среднего разряда 2,3 | 1369 | 1013 | чел.-ч | чел.-ч | 1 | 0 | -886480961 | 17.89 | 0 | 0 | 0 | 256.16 | 0 | 0 | 0 | 256.16 | 1 | 1 | 1 | 1 | 0 | 1 | 0 | 0 | 0 | 17.89 |  | 1 | 2 | 35802390 | 1 | 0 | 193 | 0 | 0 | 0 | 0 | 0 | 0 | 0 | 0 | 0 | 0 | 0 | 0 | 0 | 0 | 0 | 0 | 0 | 0 | 0 | 0 | 0 | 0 | 0.3578 | 256.16 | 256.16 | 1 | 4582.7 | 0
191 | 31043101 | 35802389 | 121548 | 1 | 1 | 1 | 1 | 2 |  | Затраты труда машинистов | 608254 | 1013 | чел.час | чел.час | 1 | 0 | -185737400 | 0.08 | 0 | 0 | 0 | 0 | 0 | 0 | 0 | 0 | 1 | 1 | 1 | 1 | 0 | 1 | 0 | 0 | 0 | 0.08 |  | 2 | 2 | 35802391 | 1 | 0 | 194 | 0 | 0 | 0 | 0 | 0 | 0 | 0 | 0 | 0 | 0 | 0 | 0 | 0 | 0 | 0 | 0 | 0 | 0 | 0 | 0 | 0 | 0 | 0.0016 | 0 | 0 | 1 | 0 | 0
191 | 31043101 | 35802389 | 29172556 | 1 | 1 | 1 | 2 | 030954 | ТСЭМ Московской обл., 030954, приказ Минстроя России №675/пр от 21.09.2015 г. | Подъемники грузоподъемностью до 500 кг одномачтовые, высота подъема 45 м | 1368 | 1011 | маш.-ч | маш.-ч | 1 | 0 | -1302720870 | 0.08 | 0 | 466.71 | 446.18 | 0 | 0 | 31.26 | 13.5 | 0 | 1 | 14.93 | 33.05 | 1 | 0 | 1 | 0 | 0 | 0 | 0.08 |  | 0 | 2 | 35802392 | 1 | 0 | 195 | 0 | 0 | 0 | 0 | 0 | 0 | 0 | 0 | 0 | 0 | 0 | 0 | 0 | 0 | 0 | 0 | 0 | 0 | 0 | 0 | 0 | 0 | 0.0016 | 466.71 | 31.26 | 14.93 | 2.5 | 1.08
192 | 31043101 | 35782951 | 18408066 | 1 | 1 | 1 | 1 | 1-1023-90 |  | Рабочий строитель среднего разряда 2,3 | 1369 | 1013 | чел.-ч | чел.-ч | 1 | 0 | -886480961 | 179.3 | 0 | 0 | 0 | 256.16 | 0 | 0 | 0 | 256.16 | 1 | 1 | 1 | 1 | 0 | 1 | 0 | 0 | 0 | 179.3 |  | 1 | 2 | 35782952 | 1 | 0 | 196 | 0 | 0 | 0 | 0 | 0 | 0 | 0 | 0 | 0 | 0 | 0 | 0 | 0 | 0 | 0 | 0 | 0 | 0 | 0 | 0 | 0 | 0 | 3.586 | 256.16 | 256.16 | 1 | 45929.49 | 0
192 | 31043101 | 35782951 | 121548 | 1 | 1 | 1 | 1 | 2 |  | Затраты труда машинистов | 608254 | 1013 | чел.час | чел.час | 1 | 0 | -185737400 | 3.97 | 0 | 0 | 0 | 0 | 0 | 0 | 0 | 0 | 1 | 1 | 1 | 1 | 0 | 1 | 0 | 0 | 0 | 3.97 |  | 2 | 2 | 35782953 | 1 | 0 | 197 | 0 | 0 | 0 | 0 | 0 | 0 | 0 | 0 | 0 | 0 | 0 | 0 | 0 | 0 | 0 | 0 | 0 | 0 | 0 | 0 | 0 | 0 | 0.0794 | 0 | 0 | 1 | 0 | 0
192 | 31043101 | 35782951 | 29172710 | 1 | 1 | 1 | 2 | 050101 | ТСЭМ Московской обл., 050101, приказ Минстроя России №675/пр от 21.09.2015 г. | Компрессоры передвижные с двигателем внутреннего сгорания давлением до 686 кПа (7 ат), производительность до 5 м3/мин | 1368 | 1011 | маш.-ч | маш.-ч | 1 | 0 | -1676841219 | 3.97 | 0 | 539.16 | 332.48 | 0 | 0 | 46.56 | 10.06 | 0 | 1 | 11.58 | 33.05 | 1 | 0 | 1 | 0 | 0 | 0 | 3.97 |  | 0 | 2 | 35782954 | 1 | 0 | 198 | 0 | 0 | 0 | 0 | 0 | 0 | 0 | 0 | 0 | 0 | 0 | 0 | 0 | 0 | 0 | 0 | 0 | 0 | 0 | 0 | 0 | 0 | 0.0794 | 539.16 | 46.56 | 11.58 | 184.84 | 39.94
192 | 31043101 | 35782951 | 29174533 | 1 | 1 | 1 | 2 | 330804 | ТСЭМ Московской обл., 330804, приказ Минстроя России №675/пр от 21.09.2015 г. | Молотки при работе от передвижных компрессорных станций отбойные пневматические | 1368 | 1011 | маш.-ч | маш.-ч | 1 | 0 | 1235896746 | 7.93 | 0 | 5.06 | 0 | 0 | 0 | 1.53 | 0 | 0 | 1 | 3.31 | 33.05 | 1 | 0 | 1 | 0 | 0 | 0 | 7.93 |  | 0 | 2 | 35782955 | 1 | 0 | 199 | 0 | 0 | 0 | 0 | 0 | 0 | 0 | 0 | 0 | 0 | 0 | 0 | 0 | 0 | 0 | 0 | 0 | 0 | 0 | 0 | 0 | 0 | 0.1586 | 5.06 | 1.53 | 3.31 | 12.13 | 0
192 | 31043101 | 35782951 | 29164349 | 1 | 1 | 1 | 3 | 509-9900 | ТССЦ Московской обл., 509-9900, приказ Минстроя России №675/пр от 21.09.2015 г. | Строительный мусор | 1348 | 1009 | т | т | 1000 | 0 | -304821490 | 10.5 | 0 | 0 | 0 | 0 | 0 | 0 | 0 | 0 | 1 | 1 | 1 | 1 | 0 | 0 | 0 | 0 | 0 | 10.5 |  | 0 | 2 | 35782956 | 1 | 0 | 200 | 0 | 0 | 0 | 0 | 0 | 0 | 0 | 0 | 0 | 0 | 0 | 0 | 0 | 0 | 0 | 0 | 0 | 0 | 0 | 0 | 0 | 0 | 0.21 | 0 | 0 | 1 | 0 | 0
231 | 31043101 | 35833904 | 18407150 | 1 | 1 | 1 | 1 | 1-1030-90 |  | Рабочий строитель среднего разряда 3 | 1369 | 1013 | чел.-ч | чел.-ч | 1 | 0 | -931037793 | 24.3685 | 0 | 0 | 0 | 272.45 | 0 | 0 | 0 | 272.45 | 1 | 1 | 1 | 1 | 0 | 1 | 1 | 0 | 0 | 21.19 | )*1,15 | 1 | 2 | 35833905 | 1 | 0 | 201 | 0 | 0 | 0 | 0 | 0 | 0 | 0 | 0 | 0 | 0 | 0 | 0 | 0 | 0 | 0 | 0 | 0 | 0 | 0 | 0 | 0 | 0 | 1.121 | 272.45 | 272.45 | 1 | 6639.2 | 0
231 | 31043101 | 35833904 | 121548 | 1 | 1 | 1 | 1 | 2 |  | Затраты труда машинистов | 608254 | 1013 | чел.час | чел.час | 1 | 0 | -185737400 | 0.05 | 0 | 0 | 0 | 0 | 0 | 0 | 0 | 0 | 1 | 1 | 1 | 1 | 0 | 1 | 1 | 0 | 0 | 0.04 | )*1,25 | 2 | 2 | 35833906 | 1 | 0 | 202 | 0 | 0 | 0 | 0 | 0 | 0 | 0 | 0 | 0 | 0 | 0 | 0 | 0 | 0 | 0 | 0 | 0 | 0 | 0 | 0 | 0 | 0 | 0.0023 | 0 | 0 | 1 | 0 | 0
231 | 31043101 | 35833904 | 29172556 | 1 | 1 | 1 | 2 | 030954 | ТСЭМ Московской обл., 030954, приказ Минстроя России №675/пр от 21.09.2015 г. | Подъемники грузоподъемностью до 500 кг одномачтовые, высота подъема 45 м | 1368 | 1011 | маш.-ч | маш.-ч | 1 | 0 | -1302720870 | 0.05 | 0 | 466.71 | 446.18 | 0 | 0 | 31.26 | 13.5 | 0 | 1 | 14.93 | 33.05 | 1 | 0 | 1 | 1 | 0 | 0 | 0.04 | )*1,25 | 0 | 2 | 35833907 | 1 | 0 | 203 | 0 | 0 | 0 | 0 | 0 | 0 | 0 | 0 | 0 | 0 | 0 | 0 | 0 | 0 | 0 | 0 | 0 | 0 | 0 | 0 | 0 | 0 | 0.0023 | 466.71 | 31.26 | 14.93 | 1.56 | 0.68
231 | 31043101 | 35833904 | 29174913 | 1 | 1 | 1 | 2 | 400001 | ТСЭМ Московской обл., 400001, приказ Минстроя России №675/пр от 21.09.2015 г. | Автомобили бортовые, грузоподъемность до 5 т | 1368 | 1011 | маш.-ч | маш.-ч | 1 | 0 | 458544584 | 0.1875 | 0 | 932.72 | 383.38 | 0 | 0 | 87.17 | 11.6 | 0 | 1 | 10.7 | 33.05 | 1 | 0 | 1 | 1 | 0 | 0 | 0.15 | )*1,25 | 0 | 2 | 35833908 | 1 | 0 | 204 | 0 | 0 | 0 | 0 | 0 | 0 | 0 | 0 | 0 | 0 | 0 | 0 | 0 | 0 | 0 | 0 | 0 | 0 | 0 | 0 | 0 | 0 | 0.008625 | 932.72 | 87.17 | 10.7 | 16.35 | 2.18
231 | 31043101 | 35833904 | 29108696 | 1 | 1 | 1 | 3 | 101-2388 | ТССЦ Московской обл., 101-2388, приказ Минстроя России №675/пр от 21.09.2015 г. | Герметик пенополиуретановый (пена монтажная) типа Makrofleks, Soudal в баллонах по 750 мл | 1354 | 1010 | шт. | шт. | 1 | 0 | 2109155817 | 56.6 | 310.51 | 0 | 0 | 0 | 67.21 | 0 | 0 | 0 | 4.62 | 1 | 1 | 1 | 0 | 1 | 0 | 0 | 0 | 56.6 |  | 0 | 2 | 35833909 | 1 | 0 | 205 | 0 | 0 | 0 | 0 | 0 | 0 | 0 | 0 | 0 | 0 | 0 | 0 | 0 | 0 | 0 | 0 | 0 | 0 | 0 | 0 | 0 | 0 | 2.6036 | 310.51 | 67.21 | 4.62 | 3804.09 | 0
231 | 31043101 | 35833904 | 29109720 | 1 | 1 | 1 | 3 | 101-2904 | ТССЦ Московской обл., 101-2904, приказ Минстроя России №675/пр от 21.09.2015 г. | Доски подоконные ПВХ, шириной 200 мм | 1301 | 1003 | м | м | 1 | 0 | -716496253 | 100 | 108.23 | 0 | 0 | 0 | 131.99 | 0 | 0 | 0 | 0.82 | 1 | 1 | 1 | 0 | 0 | 0 | 0 | 0 | 100 |  | 0 | 1 | -1 | 0 | 0 |  | 0 | 0 | 0 | 0 | 0 | 0 | 0 | 0 | 0 | 0 | 0 | 0 | 0 | 0 | 0 | 0 | 0 | 0 | 0 | 0 | 0 | 0 | 4.6 | 108.23 | 131.99 | 0.82 | 13199 | 0
231 | 31043101 | 35833904 | 29115197 | 1 | 1 | 1 | 3 | 102-0303 | ТССЦ Московской обл., 102-0303, приказ Минстроя России №675/пр от 21.09.2015 г. | Клинья пластиковые монтажные | 1354 | 1010 | шт. | шт. | 1 | 0 | -1208533646 | 400 | 3.65 | 0 | 0 | 0 | 0.5 | 0 | 0 | 0 | 7.29 | 1 | 1 | 1 | 0 | 1 | 0 | 0 | 0 | 400 |  | 0 | 2 | 35833911 | 1 | 0 | 207 | 0 | 0 | 0 | 0 | 0 | 0 | 0 | 0 | 0 | 0 | 0 | 0 | 0 | 0 | 0 | 0 | 0 | 0 | 0 | 0 | 0 | 0 | 18.4 | 3.65 | 0.5 | 7.29 | 200 | 0
233 | 31043101 | 35833947 | 18413230 | 1 | 1 | 1 | 1 | 1-1036-90 |  | Рабочий строитель среднего разряда 3,6 | 1369 | 1013 | чел.-ч | чел.-ч | 1 | 0 | 355262106 | 191.4405 | 0 | 0 | 0 | 293.22 | 0 | 0 | 0 | 293.22 | 1 | 1 | 1 | 1 | 0 | 1 | 1 | 0 | 0 | 166.47 | )*1,15 | 1 | 2 | 35833948 | 1 | 0 | 208 | 0 | 0 | 0 | 0 | 0 | 0 | 0 | 0 | 0 | 0 | 0 | 0 | 0 | 0 | 0 | 0 | 0 | 0 | 0 | 0 | 0 | 0 | 7.6576 | 293.22 | 293.22 | 1 | 56134.18 | 0
233 | 31043101 | 35833947 | 121548 | 1 | 1 | 1 | 1 | 2 |  | Затраты труда машинистов | 608254 | 1013 | чел.час | чел.час | 1 | 0 | -185737400 | 0.1 | 0 | 0 | 0 | 0 | 0 | 0 | 0 | 0 | 1 | 1 | 1 | 1 | 0 | 1 | 1 | 0 | 0 | 0.08 | )*1,25 | 2 | 2 | 35833949 | 1 | 0 | 209 | 0 | 0 | 0 | 0 | 0 | 0 | 0 | 0 | 0 | 0 | 0 | 0 | 0 | 0 | 0 | 0 | 0 | 0 | 0 | 0 | 0 | 0 | 0.004 | 0 | 0 | 1 | 0 | 0
233 | 31043101 | 35833947 | 29172556 | 1 | 1 | 1 | 2 | 030954 | ТСЭМ Московской обл., 030954, приказ Минстроя России №675/пр от 21.09.2015 г. | Подъемники грузоподъемностью до 500 кг одномачтовые, высота подъема 45 м | 1368 | 1011 | маш.-ч | маш.-ч | 1 | 0 | -1302720870 | 0.1 | 0 | 466.71 | 446.18 | 0 | 0 | 31.26 | 13.5 | 0 | 1 | 14.93 | 33.05 | 1 | 0 | 1 | 1 | 0 | 0 | 0.08 | )*1,25 | 0 | 2 | 35833950 | 1 | 0 | 210 | 0 | 0 | 0 | 0 | 0 | 0 | 0 | 0 | 0 | 0 | 0 | 0 | 0 | 0 | 0 | 0 | 0 | 0 | 0 | 0 | 0 | 0 | 0.004 | 466.71 | 31.26 | 14.93 | 3.13 | 1.35
233 | 31043101 | 35833947 | 29174591 | 1 | 1 | 1 | 2 | 331531 | ТСЭМ Московской обл., 331531, приказ Минстроя России №675/пр от 21.09.2015 г. | Пила дисковая электрическая | 1368 | 1011 | маш.-ч | маш.-ч | 1 | 0 | 1598042632 | 0.325 | 0 | 9.47 | 0 | 0 | 0 | 0.95 | 0 | 0 | 1 | 9.97 | 33.05 | 1 | 0 | 1 | 1 | 0 | 0 | 0.26 | )*1,25 | 0 | 2 | 35833951 | 1 | 0 | 211 | 0 | 0 | 0 | 0 | 0 | 0 | 0 | 0 | 0 | 0 | 0 | 0 | 0 | 0 | 0 | 0 | 0 | 0 | 0 | 0 | 0 | 0 | 0.013 | 9.47 | 0.95 | 9.97 | 0.31 | 0
233 | 31043101 | 35833947 | 29174913 | 1 | 1 | 1 | 2 | 400001 | ТСЭМ Московской обл., 400001, приказ Минстроя России №675/пр от 21.09.2015 г. | Автомобили бортовые, грузоподъемность до 5 т | 1368 | 1011 | маш.-ч | маш.-ч | 1 | 0 | 458544584 | 0.625 | 0 | 932.72 | 383.38 | 0 | 0 | 87.17 | 11.6 | 0 | 1 | 10.7 | 33.05 | 1 | 0 | 1 | 1 | 0 | 0 | 0.5 | )*1,25 | 0 | 2 | 35833952 | 1 | 0 | 212 | 0 | 0 | 0 | 0 | 0 | 0 | 0 | 0 | 0 | 0 | 0 | 0 | 0 | 0 | 0 | 0 | 0 | 0 | 0 | 0 | 0 | 0 | 0.025 | 932.72 | 87.17 | 10.7 | 54.49 | 7.25
233 | 31043101 | 35833947 | 29107800 | 1 | 1 | 1 | 3 | 101-1757 | ТССЦ Московской обл., 101-1757, приказ Минстроя России №675/пр от 21.09.2015 г. | Ветошь | 1346 | 1009 | кг | кг | 1 | 0 | -1570619850 | 0.2 | 46.61 | 0 | 0 | 0 | 1.81 | 0 | 0 | 0 | 25.75 | 1 | 1 | 1 | 0 | 1 | 0 | 0 | 0 | 0.2 |  | 0 | 2 | 35833953 | 1 | 0 | 213 | 0 | 0 | 0 | 0 | 0 | 0 | 0 | 0 | 0 | 0 | 0 | 0 | 0 | 0 | 0 | 0 | 0 | 0 | 0 | 0 | 0 | 0 | 0.008 | 46.61 | 1.81 | 25.75 | 0.36 | 0
233 | 31043101 | 35833947 | 29109348 | 1 | 1 | 1 | 3 | 101-2416 | ТССЦ Московской обл., 101-2416, приказ Минстроя России №675/пр от 21.09.2015 г. | Грунтовка «Бетоконтакт», КНАУФ | 1346 | 1009 | кг | кг | 1 | 0 | -1686930993 | 0.089 | 134.02 | 0 | 0 | 0 | 22.91 | 0 | 0 | 0 | 5.85 | 1 | 1 | 1 | 0 | 0 | 0 | 0 | 0 | 0.089 |  | 0 | 1 | -1 | 0 | 0 |  | 0 | 0 | 0 | 0 | 0 | 0 | 0 | 0 | 0 | 0 | 0 | 0 | 0 | 0 | 0 | 0 | 0 | 0 | 0 | 0 | 0 | 0 | 0.00356 | 134.02 | 22.91 | 5.85 | 2.04 | 0
233 | 31043101 | 35833947 | 29109411 | 1 | 1 | 1 | 3 | 101-2434 | ТССЦ Московской обл., 101-2434, приказ Минстроя России №675/пр от 21.09.2015 г. | Клей ПВА | 1346 | 1009 | кг | кг | 1 | 0 | -1130535485 | 30 | 53.91 | 0 | 0 | 0 | 15.95 | 0 | 0 | 0 | 3.38 | 1 | 1 | 1 | 0 | 1 | 0 | 0 | 0 | 30 |  | 0 | 2 | 35833954 | 1 | 0 | 214 | 0 | 0 | 0 | 0 | 0 | 0 | 0 | 0 | 0 | 0 | 0 | 0 | 0 | 0 | 0 | 0 | 0 | 0 | 0 | 0 | 0 | 0 | 1.2 | 53.91 | 15.95 | 3.38 | 478.5 | 0
233 | 31043101 | 35833947 | 29109648 | 1 | 1 | 1 | 3 | 101-6871 | ТССЦ Московской обл., 101-6871, приказ Минстроя России №675/пр от 21.09.2015 г. | Сэндвич-панели для откосов (наружные слои – листы из поливинилхлорида, внутреннее наполнение – вспененный пенополистирол) белые, ширина 1,5 м, длина 3,0 м, толщина 10 мм | 1327 | 1005 | м2 | м2 | 1 | 0 | -1326923709 | 120 | 226.72 | 0 | 0 | 0 | 377.87 | 0 | 0 | 0 | 0.6 | 1 | 1 | 1 | 0 | 0 | 0 | 0 | 0 | 120 |  | 0 | 1 | -1 | 0 | 0 |  | 0 | 0 | 0 | 0 | 0 | 0 | 0 | 0 | 0 | 0 | 0 | 0 | 0 | 0 | 0 | 0 | 0 | 0 | 0 | 0 | 0 | 0 | 4.8 | 226.72 | 377.87 | 0.6 | 45344.4 | 0
236 | 31043101 | 31318554 | 18410572 | 1 | 1 | 1 | 1 | 1-1032-90 |  | Рабочий строитель среднего разряда 3,2 | 1369 | 1013 | чел.-ч | чел.-ч | 1 | 0 | -546915240 | 84.111 | 0 | 0 | 0 | 279.16 | 0 | 0 | 0 | 279.16 | 1 | 1 | 1 | 1 | 0 | 1 | 1 | 0 | 0 | 73.14 | *1,15 | 1 | 2 | 31318563 | 2 | 131072 | 217 | 0 | 0 | 0 | 0 | 0 | 0 | 0 | 0 | 0 | 0 | 0 | 0 | 0 | 0 | 0 | 0 | 0 | 0 | 0 | 0 | 0 | 0 | 1.6822 | 279.16 | 279.16 | 1 | 23480.42 | 0
236 | 31043101 | 31318554 | 121548 | 1 | 1 | 1 | 1 | 2 |  | Затраты труда машинистов | 608254 | 1013 | чел.час | чел.час | 1 | 0 | -185737400 | 1.7125 | 0 | 0 | 0 | 0 | 0 | 0 | 0 | 0 | 1 | 1 | 1 | 1 | 0 | 1 | 1 | 0 | 0 | 1.37 | )*1,25 | 2 | 2 | 31318564 | 1 | 0 | 218 | 0 | 0 | 0 | 0 | 0 | 0 | 0 | 0 | 0 | 0 | 0 | 0 | 0 | 0 | 0 | 0 | 0 | 0 | 0 | 0 | 0 | 0 | 0.03425 | 0 | 0 | 1 | 0 | 0
236 | 31043101 | 31318554 | 29172379 | 1 | 1 | 1 | 2 | 021141 | ТСЭМ Московской обл., 021141, приказ Минстроя России №675/пр от 21.09.2015 г. | Краны на автомобильном ходу при работе на других видах строительства 10 т | 1368 | 1011 | маш.-ч | маш.-ч | 1 | 0 | -151619853 | 1.7125 | 0 | 1102.08 | 446.18 | 0 | 0 | 112 | 13.5 | 0 | 1 | 9.84 | 33.05 | 1 | 0 | 1 | 1 | 0 | 0 | 1.37 | )*1,25 | 0 | 2 | 31318565 | 1 | 0 | 219 | 0 | 0 | 0 | 0 | 0 | 0 | 0 | 0 | 0 | 0 | 0 | 0 | 0 | 0 | 0 | 0 | 0 | 0 | 0 | 0 | 0 | 0 | 0.03425 | 1102.08 | 112 | 9.84 | 191.8 | 23.13
236 | 31043101 | 31318554 | 29174913 | 1 | 1 | 1 | 2 | 400001 | ТСЭМ Московской обл., 400001, приказ Минстроя России №675/пр от 21.09.2015 г. | Автомобили бортовые, грузоподъемность до 5 т | 1368 | 1011 | маш.-ч | маш.-ч | 1 | 0 | 458544584 | 2.575 | 0 | 932.72 | 383.38 | 0 | 0 | 87.17 | 11.6 | 0 | 1 | 10.7 | 33.05 | 1 | 0 | 1 | 1 | 0 | 0 | 2.06 | )*1,25 | 0 | 2 | 31318566 | 1 | 0 | 220 | 0 | 0 | 0 | 0 | 0 | 0 | 0 | 0 | 0 | 0 | 0 | 0 | 0 | 0 | 0 | 0 | 0 | 0 | 0 | 0 | 0 | 0 | 0.0515 | 932.72 | 87.17 | 10.7 | 224.46 | 29.88
236 | 31043101 | 31318554 | 29114836 | 1 | 1 | 1 | 3 | 101-0882 | ТССЦ Московской обл., 101-0882, приказ Минстроя России №675/пр от 21.09.2015 г. | Скобяные изделия для дверных балконных блоков со спаренными полотнами жилых и общественных зданий однопольных | 1035 | 1013 | компл. | компл. | 1 | 0 | -1252999712 | 50 | 196.01 | 0 | 0 | 0 | 94.69 | 0 | 0 | 0 | 2.07 | 1 | 1 | 1 | 0 | 0 | 0 | 0 | 0 | 50 |  | 0 | 1 | -1 | 0 | 0 |  | 0 | 0 | 0 | 0 | 0 | 0 | 0 | 0 | 0 | 0 | 0 | 0 | 0 | 0 | 0 | 0 | 0 | 0 | 0 | 0 | 0 | 0 | 1 | 196.01 | 94.69 | 2.07 | 4734.5 | 0
236 | 31043101 | 31318554 | 29114332 | 1 | 1 | 1 | 3 | 101-1805 | ТССЦ Московской обл., 101-1805, приказ Минстроя России №675/пр от 21.09.2015 г. | Гвозди строительные | 1348 | 1009 | т | т | 1000 | 0 | 233971917 | 0.0034 | 54619.68 | 0 | 0 | 0 | 11978 | 0 | 0 | 0 | 4.56 | 1 | 1 | 1 | 0 | 1 | 0 | 0 | 0 | 0.0034 |  | 0 | 2 | 31318567 | 1 | 0 | 221 | 0 | 0 | 0 | 0 | 0 | 0 | 0 | 0 | 0 | 0 | 0 | 0 | 0 | 0 | 0 | 0 | 0 | 0 | 0 | 0 | 0 | 0 | 6.8e-05 | 54619.68 | 11978 | 4.56 | 40.73 | 0
236 | 31043101 | 31318554 | 29130561 | 1 | 1 | 1 | 3 | 203-0223 | ТССЦ Московской обл., 203-0223, приказ Минстроя России №675/пр от 21.09.2015 г. | Блоки дверные с рамочными полотнами однопольные ДН 21-10, площадь 2,05 м2; ДН 24-10, площадь 2,35 м2 | 1327 | 1005 | м2 | м2 | 1 | 1 | -172969429 | -100 | 1039.14 | 0 | 0 | 0 | 207 | 0 | 0 | 0 | 5.02 | 1 | 1 | 1 | 0 | 1 | 0 | 0 | 0 | -100 |  | 0 | 2 | 31318569 | 1 | 6144 | 223 | 0 | 0 | 0 | 0 | 0 | 0 | 0 | 0 | 0 | 0 | 0 | 0 | 0 | 0 | 0 | 0 | 0 | 0 | 0 | 0 | 0 | 0 | -2 | 1039.14 | 207 | 5.02 | -20700 | 0
236 | 31043101 | 31318554 | 29130519 | 1 | 1 | 1 | 3 | 203-8142 | ТССЦ Московской обл., 203-8142, приказ Минстроя России №675/пр от 21.09.2015 г. | Блоки дверные из натурального массива дуба (коробка, полотно глухое, наличники, фурнитура) | 1327 | 1005 | м2 | м2 | 1 | 0 | -1028731702 | 100 | 11067.52 | 0 | 0 | 0 | 4535.87 | 0 | 0 | 0 | 2.44 | 1 | 1 | 1 | 0 | 0 | 0 | 0 | 0 | 100 |  | 0 | 1 | -1 | 0 | 0 |  | 0 | 0 | 0 | 0 | 0 | 0 | 0 | 0 | 0 | 0 | 0 | 0 | 0 | 0 | 0 | 0 | 0 | 0 | 0 | 0 | 0 | 0 | 2 | 11067.52 | 4535.87 | 2.44 | 453587 | 0
240 | 31043101 | 35833915 | 18408291 | 1 | 1 | 1 | 1 | 1-1025-90 |  | Рабочий строитель среднего разряда 2,5 | 1369 | 1013 | чел.-ч | чел.-ч | 1 | 0 | 1933892413 | 8.993 | 0 | 0 | 0 | 260.96 | 0 | 0 | 0 | 260.96 | 1 | 1 | 1 | 1 | 0 | 1 | 1 | 0 | 0 | 7.82 | )*1,15 | 1 | 2 | 35833916 | 1 | 0 | 224 | 0 | 0 | 0 | 0 | 0 | 0 | 0 | 0 | 0 | 0 | 0 | 0 | 0 | 0 | 0 | 0 | 0 | 0 | 0 | 0 | 0 | 0 | 0.44965 | 260.96 | 260.96 | 1 | 2346.82 | 0
240 | 31043101 | 35833915 | 29174913 | 1 | 1 | 1 | 2 | 400001 | ТСЭМ Московской обл., 400001, приказ Минстроя России №675/пр от 21.09.2015 г. | Автомобили бортовые, грузоподъемность до 5 т | 1368 | 1011 | маш.-ч | маш.-ч | 1 | 0 | 458544584 | 0.05 | 0 | 932.72 | 383.38 | 0 | 0 | 87.17 | 11.6 | 0 | 1 | 10.7 | 33.05 | 1 | 0 | 1 | 1 | 0 | 0 | 0.04 | )*1,25 | 0 | 2 | 35833917 | 1 | 0 | 225 | 0 | 0 | 0 | 0 | 0 | 0 | 0 | 0 | 0 | 0 | 0 | 0 | 0 | 0 | 0 | 0 | 0 | 0 | 0 | 0 | 0 | 0 | 0.0025 | 932.72 | 87.17 | 10.7 | 4.36 | 0.58
240 | 31043101 | 35833915 | 29114332 | 1 | 1 | 1 | 3 | 101-1805 | ТССЦ Московской обл., 101-1805, приказ Минстроя России №675/пр от 21.09.2015 г. | Гвозди строительные | 1348 | 1009 | т | т | 1000 | 0 | 233971917 | 0.00071 | 54619.68 | 0 | 0 | 0 | 11978 | 0 | 0 | 0 | 4.56 | 1 | 1 | 1 | 0 | 1 | 0 | 0 | 0 | 0.00071 |  | 0 | 2 | 35833918 | 1 | 0 | 226 | 0 | 0 | 0 | 0 | 0 | 0 | 0 | 0 | 0 | 0 | 0 | 0 | 0 | 0 | 0 | 0 | 0 | 0 | 0 | 0 | 0 | 0 | 3.55e-05 | 54619.68 | 11978 | 4.56 | 8.5 | 0
240 | 31043101 | 35833915 | 29131015 | 1 | 1 | 1 | 3 | 203-0359 | ТССЦ Московской обл., 203-0359, приказ Минстроя России №675/пр от 21.09.2015 г. | Наличники из древесины типа Н-1, Н-2 размером 13х54 мм | 1301 | 1003 | м | м | 1 | 0 | -497354979 | 112 | 32.03 | 0 | 0 | 0 | 3.93 | 0 | 0 | 0 | 8.15 | 1 | 1 | 1 | 0 | 1 | 0 | 0 | 0 | 112 |  | 0 | 2 | 35833919 | 1 | 0 | 227 | 0 | 0 | 0 | 0 | 0 | 0 | 0 | 0 | 0 | 0 | 0 | 0 | 0 | 0 | 0 | 0 | 0 | 0 | 0 | 0 | 0 | 0 | 5.6 | 32.03 | 3.93 | 8.15 | 440.16 | 0
241 | 31043101 | 35802348 | 18406804 | 1 | 1 | 1 | 1 | 1-1020-90 |  | Рабочий строитель среднего разряда 2 | 1369 | 1013 | чел.-ч | чел.-ч | 1 | 0 | 254330056 | 7.67 | 0 | 0 | 0 | 249.14 | 0 | 0 | 0 | 249.14 | 1 | 1 | 1 | 1 | 0 | 1 | 0 | 0 | 0 | 7.67 |  | 1 | 2 | 36132131 | 1 | 0 | 228 | 0 | 0 | 0 | 0 | 0 | 0 | 0 | 0 | 0 | 0 | 0 | 0 | 0 | 0 | 0 | 0 | 0 | 0 | 0 | 0 | 0 | 0 | 2.7228 | 249.14 | 249.14 | 1 | 1910.9 | 0
241 | 31043101 | 35802348 | 29164349 | 1 | 1 | 1 | 3 | 509-9900 | ТССЦ Московской обл., 509-9900, приказ Минстроя России №675/пр от 21.09.2015 г. | Строительный мусор | 1348 | 1009 | т | т | 1000 | 0 | -304821490 | 0.7 | 0 | 0 | 0 | 0 | 0 | 0 | 0 | 0 | 1 | 1 | 1 | 1 | 0 | 0 | 0 | 0 | 0 | 0.7 |  | 0 | 2 | 36132132 | 1 | 0 | 229 | 0 | 0 | 0 | 0 | 0 | 0 | 0 | 0 | 0 | 0 | 0 | 0 | 0 | 0 | 0 | 0 | 0 | 0 | 0 | 0 | 0 | 0 | 0.2485 | 0 | 0 | 1 | 0 | 0
243 | 31043101 | 35802352 | 18407150 | 1 | 1 | 1 | 1 | 1-1030-90 |  | Рабочий строитель среднего разряда 3 | 1369 | 1013 | чел.-ч | чел.-ч | 1 | 0 | -931037793 | 41.101 | 0 | 0 | 0 | 272.45 | 0 | 0 | 0 | 272.45 | 1 | 1 | 1 | 1 | 0 | 1 | 1 | 0 | 0 | 35.74 | )*1,15 | 1 | 2 | 36132134 | 1 | 0 | 230 | 0 | 0 | 0 | 0 | 0 | 0 | 0 | 0 | 0 | 0 | 0 | 0 | 0 | 0 | 0 | 0 | 0 | 0 | 0 | 0 | 0 | 0 | 14.5909 | 272.45 | 272.45 | 1 | 11197.96 | 0
243 | 31043101 | 35802352 | 121548 | 1 | 1 | 1 | 1 | 2 |  | Затраты труда машинистов | 608254 | 1013 | чел.час | чел.час | 1 | 0 | -185737400 | 0.225 | 0 | 0 | 0 | 0 | 0 | 0 | 0 | 0 | 1 | 1 | 1 | 1 | 0 | 1 | 1 | 0 | 0 | 0.18 | )*1,25 | 2 | 2 | 36132135 | 1 | 0 | 231 | 0 | 0 | 0 | 0 | 0 | 0 | 0 | 0 | 0 | 0 | 0 | 0 | 0 | 0 | 0 | 0 | 0 | 0 | 0 | 0 | 0 | 0 | 0.079875 | 0 | 0 | 1 | 0 | 0
243 | 31043101 | 35802352 | 29172556 | 1 | 1 | 1 | 2 | 030954 | ТСЭМ Московской обл., 030954, приказ Минстроя России №675/пр от 21.09.2015 г. | Подъемники грузоподъемностью до 500 кг одномачтовые, высота подъема 45 м | 1368 | 1011 | маш.-ч | маш.-ч | 1 | 0 | -1302720870 | 0.225 | 0 | 466.71 | 446.18 | 0 | 0 | 31.26 | 13.5 | 0 | 1 | 14.93 | 33.05 | 1 | 0 | 1 | 1 | 0 | 0 | 0.18 | )*1,25 | 0 | 2 | 36132136 | 1 | 0 | 232 | 0 | 0 | 0 | 0 | 0 | 0 | 0 | 0 | 0 | 0 | 0 | 0 | 0 | 0 | 0 | 0 | 0 | 0 | 0 | 0 | 0 | 0 | 0.079875 | 466.71 | 31.26 | 14.93 | 7.04 | 3.04
243 | 31043101 | 35802352 | 29174591 | 1 | 1 | 1 | 2 | 331531 | ТСЭМ Московской обл., 331531, приказ Минстроя России №675/пр от 21.09.2015 г. | Пила дисковая электрическая | 1368 | 1011 | маш.-ч | маш.-ч | 1 | 0 | 1598042632 | 0.4 | 0 | 9.47 | 0 | 0 | 0 | 0.95 | 0 | 0 | 1 | 9.97 | 33.05 | 1 | 0 | 1 | 1 | 0 | 0 | 0.32 | )*1,25 | 0 | 2 | 36132137 | 1 | 0 | 233 | 0 | 0 | 0 | 0 | 0 | 0 | 0 | 0 | 0 | 0 | 0 | 0 | 0 | 0 | 0 | 0 | 0 | 0 | 0 | 0 | 0 | 0 | 0.142 | 9.47 | 0.95 | 9.97 | 0.38 | 0
243 | 31043101 | 35802352 | 29174913 | 1 | 1 | 1 | 2 | 400001 | ТСЭМ Московской обл., 400001, приказ Минстроя России №675/пр от 21.09.2015 г. | Автомобили бортовые, грузоподъемность до 5 т | 1368 | 1011 | маш.-ч | маш.-ч | 1 | 0 | 458544584 | 0.325 | 0 | 932.72 | 383.38 | 0 | 0 | 87.17 | 11.6 | 0 | 1 | 10.7 | 33.05 | 1 | 0 | 1 | 1 | 0 | 0 | 0.26 | )*1,25 | 0 | 2 | 36132138 | 1 | 0 | 234 | 0 | 0 | 0 | 0 | 0 | 0 | 0 | 0 | 0 | 0 | 0 | 0 | 0 | 0 | 0 | 0 | 0 | 0 | 0 | 0 | 0 | 0 | 0.11537 | 932.72 | 87.17 | 10.7 | 28.33 | 3.78
243 | 31043101 | 35802352 | 29109162 | 1 | 1 | 1 | 3 | 101-1742 | ТССЦ Московской обл., 101-1742, приказ Минстроя России №675/пр от 21.09.2015 г. | Толь с крупнозернистой посыпкой гидроизоляционный марки ТГ-350 | 1327 | 1005 | м2 | м2 | 1 | 0 | 2002905425 | 21 | 33.75 | 0 | 0 | 0 | 5.71 | 0 | 0 | 0 | 5.91 | 1 | 1 | 1 | 0 | 1 | 1 | 0 | 0 | 21 |  | 0 | 2 | 36132139 | 1 | 0 | 235 | 0 | 0 | 0 | 0 | 0 | 0 | 0 | 0 | 0 | 0 | 0 | 0 | 0 | 0 | 0 | 0 | 0 | 0 | 0 | 0 | 0 | 0 | 7.455 | 33.75 | 5.71 | 5.91 | 119.91 | 0
243 | 31043101 | 35802352 | 29131086 | 1 | 1 | 1 | 3 | 203-0399 | ТССЦ Московской обл., 203-0399, приказ Минстроя России №675/пр от 21.09.2015 г. | Лаги половые антисептированные, применяемые в строительстве жилых, общественных и производственных зданий при производстве деревянных полов тип II, сечением 100х40; 100х60; 120х60; 100-150х40-60 мм | 1339 | 1007 | м3 | м3 | 1 | 0 | 135382931 | 0.82 | 6560.13 | 0 | 0 | 0 | 1970.01 | 0 | 0 | 0 | 3.33 | 1 | 1 | 1 | 0 | 1 | 1 | 0 | 0 | 0.82 |  | 0 | 2 | 36132140 | 1 | 0 | 236 | 0 | 0 | 0 | 0 | 0 | 0 | 0 | 0 | 0 | 0 | 0 | 0 | 0 | 0 | 0 | 0 | 0 | 0 | 0 | 0 | 0 | 0 | 0.2911 | 6560.13 | 1970.01 | 3.33 | 1615.41 | 0
244 | 31043101 | 35802353 | 18407150 | 1 | 1 | 1 | 1 | 1-1030-90 |  | Рабочий строитель среднего разряда 3 | 1369 | 1013 | чел.-ч | чел.-ч | 1 | 0 | -931037793 | 69.828 | 0 | 0 | 0 | 272.45 | 0 | 0 | 0 | 272.45 | 1 | 1 | 1 | 1 | 0 | 1 | 1 | 0 | 0 | 60.72 | )*1,15 | 1 | 2 | 35802367 | 1 | 0 | 237 | 0 | 0 | 0 | 0 | 0 | 0 | 0 | 0 | 0 | 0 | 0 | 0 | 0 | 0 | 0 | 0 | 0 | 0 | 0 | 0 | 0 | 0 | 24.7889 | 272.45 | 272.45 | 1 | 19024.63 | 0
244 | 31043101 | 35802353 | 121548 | 1 | 1 | 1 | 1 | 2 |  | Затраты труда машинистов | 608254 | 1013 | чел.час | чел.час | 1 | 0 | -185737400 | 0.725 | 0 | 0 | 0 | 0 | 0 | 0 | 0 | 0 | 1 | 1 | 1 | 1 | 0 | 1 | 1 | 0 | 0 | 0.58 | )*1,25 | 2 | 2 | 35802368 | 1 | 0 | 238 | 0 | 0 | 0 | 0 | 0 | 0 | 0 | 0 | 0 | 0 | 0 | 0 | 0 | 0 | 0 | 0 | 0 | 0 | 0 | 0 | 0 | 0 | 0.25737 | 0 | 0 | 1 | 0 | 0
244 | 31043101 | 35802353 | 29172556 | 1 | 1 | 1 | 2 | 030954 | ТСЭМ Московской обл., 030954, приказ Минстроя России №675/пр от 21.09.2015 г. | Подъемники грузоподъемностью до 500 кг одномачтовые, высота подъема 45 м | 1368 | 1011 | маш.-ч | маш.-ч | 1 | 0 | -1302720870 | 0.725 | 0 | 466.71 | 446.18 | 0 | 0 | 31.26 | 13.5 | 0 | 1 | 14.93 | 33.05 | 1 | 0 | 1 | 1 | 0 | 0 | 0.58 | )*1,25 | 0 | 2 | 35802369 | 1 | 0 | 239 | 0 | 0 | 0 | 0 | 0 | 0 | 0 | 0 | 0 | 0 | 0 | 0 | 0 | 0 | 0 | 0 | 0 | 0 | 0 | 0 | 0 | 0 | 0.25737 | 466.71 | 31.26 | 14.93 | 22.66 | 9.79
244 | 31043101 | 35802353 | 29174591 | 1 | 1 | 1 | 2 | 331531 | ТСЭМ Московской обл., 331531, приказ Минстроя России №675/пр от 21.09.2015 г. | Пила дисковая электрическая | 1368 | 1011 | маш.-ч | маш.-ч | 1 | 0 | 1598042632 | 1.025 | 0 | 9.47 | 0 | 0 | 0 | 0.95 | 0 | 0 | 1 | 9.97 | 33.05 | 1 | 0 | 1 | 1 | 0 | 0 | 0.82 | )*1,25 | 0 | 2 | 35802370 | 1 | 0 | 240 | 0 | 0 | 0 | 0 | 0 | 0 | 0 | 0 | 0 | 0 | 0 | 0 | 0 | 0 | 0 | 0 | 0 | 0 | 0 | 0 | 0 | 0 | 0.36387 | 9.47 | 0.95 | 9.97 | 0.98 | 0
244 | 31043101 | 35802353 | 29174661 | 1 | 1 | 1 | 2 | 340311 | ТСЭМ Московской обл., 340311, приказ Минстроя России №675/пр от 21.09.2015 г. | Машина для острожки деревянных полов | 1368 | 1011 | маш.-ч | маш.-ч | 1 | 0 | -2115030577 | 3.375 | 0 | 25.44 | 0 | 0 | 0 | 2.09 | 0 | 0 | 1 | 12.17 | 33.05 | 1 | 0 | 1 | 1 | 0 | 0 | 2.7 | )*1,25 | 0 | 2 | 35802371 | 1 | 0 | 241 | 0 | 0 | 0 | 0 | 0 | 0 | 0 | 0 | 0 | 0 | 0 | 0 | 0 | 0 | 0 | 0 | 0 | 0 | 0 | 0 | 0 | 0 | 1.1981 | 25.44 | 2.09 | 12.17 | 7.05 | 0
244 | 31043101 | 35802353 | 29174913 | 1 | 1 | 1 | 2 | 400001 | ТСЭМ Московской обл., 400001, приказ Минстроя России №675/пр от 21.09.2015 г. | Автомобили бортовые, грузоподъемность до 5 т | 1368 | 1011 | маш.-ч | маш.-ч | 1 | 0 | 458544584 | 1.05 | 0 | 932.72 | 383.38 | 0 | 0 | 87.17 | 11.6 | 0 | 1 | 10.7 | 33.05 | 1 | 0 | 1 | 1 | 0 | 0 | 0.84 | )*1,25 | 0 | 2 | 35802372 | 1 | 0 | 242 | 0 | 0 | 0 | 0 | 0 | 0 | 0 | 0 | 0 | 0 | 0 | 0 | 0 | 0 | 0 | 0 | 0 | 0 | 0 | 0 | 0 | 0 | 0.37275 | 932.72 | 87.17 | 10.7 | 91.53 | 12.18
244 | 31043101 | 35802353 | 29114332 | 1 | 1 | 1 | 3 | 101-1805 | ТССЦ Московской обл., 101-1805, приказ Минстроя России №675/пр от 21.09.2015 г. | Гвозди строительные | 1348 | 1009 | т | т | 1000 | 0 | 233971917 | 0.0123 | 54619.68 | 0 | 0 | 0 | 11978 | 0 | 0 | 0 | 4.56 | 1 | 1 | 1 | 0 | 1 | 0 | 0 | 0 | 0.0123 |  | 0 | 2 | 35802373 | 1 | 0 | 243 | 0 | 0 | 0 | 0 | 0 | 0 | 0 | 0 | 0 | 0 | 0 | 0 | 0 | 0 | 0 | 0 | 0 | 0 | 0 | 0 | 0 | 0 | 0.0043665 | 54619.68 | 11978 | 4.56 | 147.33 | 0
244 | 31043101 | 35802353 | 29130788 | 1 | 1 | 1 | 3 | 203-0344 | ТССЦ Московской обл., 203-0344, приказ Минстроя России №675/пр от 21.09.2015 г. | Доски для покрытия полов со шпунтом и гребнем из древесины антисептированные тип ДП-27 толщиной 27 мм, шириной без гребня от 100 до 140 мм | 1339 | 1007 | м3 | м3 | 1 | 0 | 23409818 | 2.88 | 14208.11 | 0 | 0 | 0 | 2156.01 | 0 | 0 | 0 | 6.59 | 1 | 1 | 1 | 0 | 1 | 0 | 0 | 0 | 2.88 |  | 0 | 2 | 35802374 | 1 | 0 | 244 | 0 | 0 | 0 | 0 | 0 | 0 | 0 | 0 | 0 | 0 | 0 | 0 | 0 | 0 | 0 | 0 | 0 | 0 | 0 | 0 | 0 | 0 | 1.0224 | 14208.11 | 2156.01 | 6.59 | 6209.31 | 0
245 | 31043101 | 31057731 | 18408291 | 1 | 1 | 1 | 1 | 1-1025-90 |  | Рабочий строитель среднего разряда 2,5 | 1369 | 1013 | чел.-ч | чел.-ч | 1 | 0 | 1933892413 | 35.949 | 0 | 0 | 0 | 260.96 | 0 | 0 | 0 | 260.96 | 1 | 1 | 1 | 1 | 0 | 1 | 1 | 0 | 0 | 31.26 | )*1,15 | 1 | 2 | 31057739 | 2 | 131072 | 245 | 0 | 0 | 0 | 0 | 0 | 0 | 0 | 0 | 0 | 0 | 0 | 0 | 0 | 0 | 0 | 0 | 0 | 0 | 0 | 0 | 0 | 0 | 12.7619 | 260.96 | 260.96 | 1 | 9381.25 | 0
245 | 31043101 | 31057731 | 121548 | 1 | 1 | 1 | 1 | 2 |  | Затраты труда машинистов | 608254 | 1013 | чел.час | чел.час | 1 | 0 | -185737400 | 8.375 | 0 | 0 | 0 | 0 | 0 | 0 | 0 | 0 | 1 | 1 | 1 | 1 | 0 | 1 | 1 | 0 | 0 | 6.7 | )*1,25 | 2 | 2 | 31057740 | 1 | 0 | 246 | 0 | 0 | 0 | 0 | 0 | 0 | 0 | 0 | 0 | 0 | 0 | 0 | 0 | 0 | 0 | 0 | 0 | 0 | 0 | 0 | 0 | 0 | 2.9731 | 0 | 0 | 1 | 0 | 0
245 | 31043101 | 31057731 | 29172710 | 1 | 1 | 1 | 2 | 050101 | ТСЭМ Московской обл., 050101, приказ Минстроя России №675/пр от 21.09.2015 г. | Компрессоры передвижные с двигателем внутреннего сгорания давлением до 686 кПа (7 ат), производительность до 5 м3/мин | 1368 | 1011 | маш.-ч | маш.-ч | 1 | 0 | -1676841219 | 8.375 | 0 | 539.16 | 332.48 | 0 | 0 | 46.56 | 10.06 | 0 | 1 | 11.58 | 33.05 | 1 | 0 | 1 | 1 | 0 | 0 | 6.7 | )*1,25 | 0 | 2 | 31057741 | 1 | 0 | 247 | 0 | 0 | 0 | 0 | 0 | 0 | 0 | 0 | 0 | 0 | 0 | 0 | 0 | 0 | 0 | 0 | 0 | 0 | 0 | 0 | 0 | 0 | 2.9731 | 539.16 | 46.56 | 11.58 | 389.94 | 84.25
245 | 31043101 | 31057731 | 29173472 | 1 | 1 | 1 | 2 | 134041 | ТСЭМ Московской обл., 134041, приказ Минстроя России №675/пр от 21.09.2015 г. | Шуруповерт | 1368 | 1011 | маш.-ч | маш.-ч | 1 | 0 | 275932499 | 13.75 | 0 | 12.75 | 0 | 0 | 0 | 3 | 0 | 0 | 1 | 4.25 | 33.05 | 1 | 0 | 1 | 1 | 0 | 0 | 11 | )*1,25 | 0 | 2 | 31057742 | 1 | 0 | 248 | 0 | 0 | 0 | 0 | 0 | 0 | 0 | 0 | 0 | 0 | 0 | 0 | 0 | 0 | 0 | 0 | 0 | 0 | 0 | 0 | 0 | 0 | 4.8812 | 12.75 | 3 | 4.25 | 41.25 | 0
245 | 31043101 | 31057731 | 29174913 | 1 | 1 | 1 | 2 | 400001 | ТСЭМ Московской обл., 400001, приказ Минстроя России №675/пр от 21.09.2015 г. | Автомобили бортовые, грузоподъемность до 5 т | 1368 | 1011 | маш.-ч | маш.-ч | 1 | 0 | 458544584 | 0.4375 | 0 | 932.72 | 383.38 | 0 | 0 | 87.17 | 11.6 | 0 | 1 | 10.7 | 33.05 | 1 | 0 | 1 | 1 | 0 | 0 | 0.35 | )*1,25 | 0 | 2 | 31057743 | 1 | 0 | 249 | 0 | 0 | 0 | 0 | 0 | 0 | 0 | 0 | 0 | 0 | 0 | 0 | 0 | 0 | 0 | 0 | 0 | 0 | 0 | 0 | 0 | 0 | 0.15531 | 932.72 | 87.17 | 10.7 | 38.14 | 5.08
245 | 31043101 | 31057731 | 29114687 | 1 | 1 | 1 | 3 | 101-1480 | ТССЦ Московской обл., 101-1480, приказ Минстроя России №675/пр от 21.09.2015 г. | Шурупы с полукруглой головкой 3,5х35 мм | 1348 | 1009 | т | т | 1000 | 0 | 157955001 | 0.0018 | 105069.06 | 0 | 0 | 0 | 16974 | 0 | 0 | 0 | 6.19 | 1 | 1 | 1 | 0 | 1 | 0 | 0 | 0 | 0.0018 |  | 0 | 2 | 31057744 | 1 | 0 | 250 | 0 | 0 | 0 | 0 | 0 | 0 | 0 | 0 | 0 | 0 | 0 | 0 | 0 | 0 | 0 | 0 | 0 | 0 | 0 | 0 | 0 | 0 | 0.000639 | 105069.06 | 16974 | 6.19 | 30.55 | 0
245 | 31043101 | 31057731 | 29115292 | 1 | 1 | 1 | 3 | 102-0443 | ТССЦ Московской обл., 102-0443, приказ Минстроя России №675/пр от 21.09.2015 г. | Фанера общего назначения из шпона лиственных пород водостойкая марки ФК, сорт 2/4, толщина 12 мм | 1339 | 1007 | м3 | м3 | 1 | 0 | 582810497 | 1.24 | 26287.8 | 0 | 0 | 0 | 4478.33 | 0 | 0 | 0 | 5.87 | 1 | 1 | 1 | 0 | 1 | 0 | 0 | 0 | 1.24 |  | 0 | 2 | 31057745 | 1 | 0 | 251 | 0 | 0 | 0 | 0 | 0 | 0 | 0 | 0 | 0 | 0 | 0 | 0 | 0 | 0 | 0 | 0 | 0 | 0 | 0 | 0 | 0 | 0 | 0.4402 | 26287.8 | 4478.33 | 5.87 | 5553.13 | 0
246 | 31043101 | 36132141 | 31427882 | 1 | 1 | 1 | 1 | 1-100-30-90 |  | Рабочий среднего разряда 3,0 | 1369 | 1013 | чел.-ч | чел.-ч | 1 | 0 | -573087009 | 52.049 | 0 | 0 | 0 | 272.45 | 0 | 0 | 0 | 272.45 | 1 | 1 | 1 | 1 | 0 | 1 | 1 | 0 | 0 | 45.26 | )*1,15 | 1 | 2 | 36132142 | 1 | 0 | 252 | 0 | 0 | 0 | 0 | 0 | 0 | 0 | 0 | 0 | 0 | 0 | 0 | 0 | 0 | 0 | 0 | 0 | 0 | 0 | 0 | 0 | 0 | 18.4774 | 272.45 | 272.45 | 1 | 14180.75 | 0
246 | 31043101 | 36132141 | 121548 | 1 | 1 | 1 | 1 | 2 |  | Затраты труда машинистов | 608254 | 1013 | чел.час | чел.час | 1 | 0 | -185737400 | 0.05 | 0 | 0 | 0 | 0 | 0 | 0 | 0 | 0 | 1 | 1 | 1 | 1 | 0 | 1 | 1 | 0 | 0 | 0.04 | )*1,25 | 2 | 2 | 36132143 | 1 | 0 | 253 | 0 | 0 | 0 | 0 | 0 | 0 | 0 | 0 | 0 | 0 | 0 | 0 | 0 | 0 | 0 | 0 | 0 | 0 | 0 | 0 | 0 | 0 | 0.01775 | 0 | 0 | 1 | 0 | 0
246 | 31043101 | 36132141 | 35554737 | 1 | 1 | 1 | 2 | 030954 | ТСНБ-2001 Московской области, 030954, протокол от 29.07.2020 г. № 07 | Подъемники грузоподъемностью до 500 кг одномачтовые, высота подъема 45 м | 1368 | 1011 | маш.-ч | маш.-ч | 1 | 0 | 290757077 | 0.05 | 0 | 466.71 | 446.18 | 0 | 0 | 31.26 | 13.5 | 0 | 1 | 14.93 | 33.05 | 1 | 0 | 1 | 1 | 0 | 0 | 0.04 | )*1,25 | 0 | 2 | 36132144 | 1 | 0 | 254 | 0 | 0 | 0 | 0 | 0 | 0 | 0 | 0 | 0 | 0 | 0 | 0 | 0 | 0 | 0 | 0 | 0 | 0 | 0 | 0 | 0 | 0 | 0.01775 | 466.71 | 31.26 | 14.93 | 1.56 | 0.68
246 | 31043101 | 36132141 | 35555025 | 1 | 1 | 1 | 2 | 331305 | ТСНБ-2001 Московской области, 331305, протокол от 29.07.2020 г. № 07 | Пылесосы промышленные | 1368 | 1011 | маш.-ч | маш.-ч | 1 | 0 | 269071542 | 1.6875 | 0 | 21.3 | 0 | 0 | 0 | 2.7 | 0 | 0 | 1 | 7.89 | 33.05 | 1 | 0 | 1 | 1 | 0 | 0 | 1.35 | )*1,25 | 0 | 2 | 36132145 | 1 | 0 | 255 | 0 | 0 | 0 | 0 | 0 | 0 | 0 | 0 | 0 | 0 | 0 | 0 | 0 | 0 | 0 | 0 | 0 | 0 | 0 | 0 | 0 | 0 | 0.59906 | 21.3 | 2.7 | 7.89 | 4.56 | 0
246 | 31043101 | 36132141 | 35555088 | 1 | 1 | 1 | 2 | 400001 | ТСНБ-2001 Московской области, 400001, протокол от 29.07.2020 г. № 07 | Автомобили бортовые, грузоподъемность до 5 т | 1368 | 1011 | маш.-ч | маш.-ч | 1 | 0 | 586434904 | 0.0125 | 0 | 932.72 | 383.38 | 0 | 0 | 87.17 | 11.6 | 0 | 1 | 10.7 | 33.05 | 1 | 0 | 1 | 1 | 0 | 0 | 0.01 | )*1,25 | 0 | 2 | 36132146 | 1 | 0 | 256 | 0 | 0 | 0 | 0 | 0 | 0 | 0 | 0 | 0 | 0 | 0 | 0 | 0 | 0 | 0 | 0 | 0 | 0 | 0 | 0 | 0 | 0 | 0.0044375 | 932.72 | 87.17 | 10.7 | 1.09 | 0.15
246 | 31043101 | 36132141 | 35552818 | 1 | 1 | 1 | 3 | 101-2025 | ТСНБ-2001 Московской области, 101-2025, протокол от 29.07.2020 г. № 07 | Лента полимерная (фторопластовая) для сварки линолеума | 1308 | 1003 | 100 м | 100 м | 100 | 0 | -1755052483 | 0.68 | 528.81 | 0 | 0 | 0 | 99.4 | 0 | 0 | 0 | 5.32 | 1 | 1 | 1 | 0 | 1 | 1 | 0 | 0 | 0.68 |  | 0 | 2 | 36132147 | 1 | 0 | 257 | 0 | 0 | 0 | 0 | 0 | 0 | 0 | 0 | 0 | 0 | 0 | 0 | 0 | 0 | 0 | 0 | 0 | 0 | 0 | 0 | 0 | 0 | 0.2414 | 528.81 | 99.4 | 5.32 | 67.59 | 0
246 | 31043101 | 36132141 | 29110964 | 1 | 1 | 1 | 3 | 101-4216 | ТССЦ Московской обл., 101-4216, приказ Минстроя России №675/пр от 21.09.2015 г. | Линолеум полукоммерческий гетерогенный "TARKETT ИДИЛЛИЯ" (толщина 3,2 мм, толщина защитного слоя 0,5 мм, класс 23/32) | 1327 | 1005 | м2 | м2 | 1 | 0 | -100917442 | 102 | 516.15 | 0 | 0 | 0 | 82.19 | 0 | 0 | 0 | 6.28 | 1 | 1 | 1 | 0 | 0 | 0 | 0 | 0 | 102 |  | 0 | 1 | -1 | 0 | 0 |  | 0 | 0 | 0 | 0 | 0 | 0 | 0 | 0 | 0 | 0 | 0 | 0 | 0 | 0 | 0 | 0 | 0 | 0 | 0 | 0 | 0 | 0 | 36.21 | 516.15 | 82.19 | 6.28 | 8383.38 | 0
246 | 31043101 | 36132141 | 35554067 | 1 | 1 | 1 | 3 | 101-9877 | ТСНБ-2001 Московской области, 101-9877, протокол от 29.07.2020 г. № 07 | Линолеум без подосновы | 1327 | 1005 | м2 | м2 | 1 | 1 | 722712840 | 102 | 0 | 0 | 0 | 0 | 0 | 0 | 0 | 0 | 1 | 1 | 1 | 1 | 0 | 0 | 1 | 0 | 0 | 102 |  | 0 | 2 | 36132148 | 1 | 0 | 258 | 0 | 0 | 0 | 0 | 0 | 0 | 0 | 0 | 0 | 0 | 0 | 0 | 0 | 0 | 0 | 0 | 0 | 0 | 0 | 0 | 0 | 0 | 36.21 | 0 | 0 | 1 | 0 | 0
246 | 31043101 | 36132141 | 35553389 | 1 | 1 | 1 | 3 | 113-0626 | ТСНБ-2001 Московской области, 113-0626, протокол от 29.07.2020 г. № 07 | Клей Forbo 522, для укладки ПВХ-покрытий | 1346 | 1009 | кг | кг | 1 | 0 | -2074468820 | 27 | 207.8 | 0 | 0 | 0 | 26.71 | 0 | 0 | 0 | 7.78 | 1 | 1 | 1 | 0 | 1 | 1 | 0 | 0 | 27 |  | 0 | 2 | 36132149 | 1 | 0 | 259 | 0 | 0 | 0 | 0 | 0 | 0 | 0 | 0 | 0 | 0 | 0 | 0 | 0 | 0 | 0 | 0 | 0 | 0 | 0 | 0 | 0 | 0 | 9.585 | 207.8 | 26.71 | 7.78 | 721.17 | 0
249 | 31043101 | 31051247 | 18413230 | 1 | 1 | 1 | 1 | 1-1036-90 |  | Рабочий строитель среднего разряда 3,6 | 1369 | 1013 | чел.-ч | чел.-ч | 1 | 0 | 355262106 | 7.659 | 0 | 0 | 0 | 293.22 | 0 | 0 | 0 | 293.22 | 1 | 1 | 1 | 1 | 0 | 1 | 1 | 0 | 0 | 6.66 | )*1,15 | 1 | 2 | 31051260 | 2 | 131072 | 260 | 0 | 0 | 0 | 0 | 0 | 0 | 0 | 0 | 0 | 0 | 0 | 0 | 0 | 0 | 0 | 0 | 0 | 0 | 0 | 0 | 0 | 0 | 1.8274 | 293.22 | 293.22 | 1 | 2245.78 | 0
249 | 31043101 | 31051247 | 29173472 | 1 | 1 | 1 | 2 | 134041 | ТСЭМ Московской обл., 134041, приказ Минстроя России №675/пр от 21.09.2015 г. | Шуруповерт | 1368 | 1011 | маш.-ч | маш.-ч | 1 | 0 | 275932499 | 2.5125 | 0 | 12.75 | 0 | 0 | 0 | 3 | 0 | 0 | 1 | 4.25 | 33.05 | 1 | 0 | 1 | 1 | 0 | 0 | 2.01 | )*1,25 | 0 | 2 | 31051261 | 1 | 0 | 261 | 0 | 0 | 0 | 0 | 0 | 0 | 0 | 0 | 0 | 0 | 0 | 0 | 0 | 0 | 0 | 0 | 0 | 0 | 0 | 0 | 0 | 0 | 0.59948 | 12.75 | 3 | 4.25 | 7.54 | 0
249 | 31043101 | 31051247 | 29174500 | 1 | 1 | 1 | 2 | 330206 | ТСЭМ Московской обл., 330206, приказ Минстроя России №675/пр от 21.09.2015 г. | Дрели электрические | 1368 | 1011 | маш.-ч | маш.-ч | 1 | 0 | -239831557 | 1.6625 | 0 | 7.33 | 0 | 0 | 0 | 1.95 | 0 | 0 | 1 | 3.76 | 33.05 | 1 | 0 | 1 | 1 | 0 | 0 | 1.33 | )*1,25 | 0 | 2 | 31051262 | 1 | 0 | 262 | 0 | 0 | 0 | 0 | 0 | 0 | 0 | 0 | 0 | 0 | 0 | 0 | 0 | 0 | 0 | 0 | 0 | 0 | 0 | 0 | 0 | 0 | 0.39667 | 7.33 | 1.95 | 3.76 | 3.24 | 0
249 | 31043101 | 31051247 | 29174913 | 1 | 1 | 1 | 2 | 400001 | ТСЭМ Московской обл., 400001, приказ Минстроя России №675/пр от 21.09.2015 г. | Автомобили бортовые, грузоподъемность до 5 т | 1368 | 1011 | маш.-ч | маш.-ч | 1 | 0 | 458544584 | 0.0375 | 0 | 932.72 | 383.38 | 0 | 0 | 87.17 | 11.6 | 0 | 1 | 10.7 | 33.05 | 1 | 0 | 1 | 1 | 0 | 0 | 0.03 | )*1,25 | 0 | 2 | 31051263 | 1 | 0 | 263 | 0 | 0 | 0 | 0 | 0 | 0 | 0 | 0 | 0 | 0 | 0 | 0 | 0 | 0 | 0 | 0 | 0 | 0 | 0 | 0 | 0 | 0 | 0.0089475 | 932.72 | 87.17 | 10.7 | 3.28 | 0.44
249 | 31043101 | 31051247 | 29114471 | 1 | 1 | 1 | 3 | 101-2201 | ТССЦ Московской обл., 101-2201, приказ Минстроя России №675/пр от 21.09.2015 г. | Дюбели распорные полиэтиленовые 6х30 мм | 1358 | 1010 | 10 шт. | 10 шт. | 10 | 0 | 610395517 | 26.3 | 1.55 | 0 | 0 | 0 | 1.6 | 0 | 0 | 0 | 0.97 | 1 | 1 | 1 | 0 | 1 | 0 | 0 | 0 | 26.3 |  | 0 | 2 | 31051264 | 1 | 0 | 264 | 0 | 0 | 0 | 0 | 0 | 0 | 0 | 0 | 0 | 0 | 0 | 0 | 0 | 0 | 0 | 0 | 0 | 0 | 0 | 0 | 0 | 0 | 6.2752 | 1.55 | 1.6 | 0.97 | 42.08 | 0
249 | 31043101 | 31051247 | 29114305 | 1 | 1 | 1 | 3 | 101-4282 | ТССЦ Московской обл., 101-4282, приказ Минстроя России №675/пр от 21.09.2015 г. | Винты самонарезающие остроконечные длиной 35 мм | 1354 | 1010 | шт. | шт. | 1 | 0 | -1753782198 | 263 | 0.21 | 0 | 0 | 0 | 0.12 | 0 | 0 | 0 | 1.78 | 1 | 1 | 1 | 0 | 1 | 0 | 0 | 0 | 263 |  | 0 | 2 | 31051265 | 1 | 0 | 265 | 0 | 0 | 0 | 0 | 0 | 0 | 0 | 0 | 0 | 0 | 0 | 0 | 0 | 0 | 0 | 0 | 0 | 0 | 0 | 0 | 0 | 0 | 62.7518 | 0.21 | 0.12 | 1.78 | 31.56 | 0
249 | 31043101 | 31051247 | 29111012 | 1 | 1 | 1 | 3 | 101-4847 | ТССЦ Московской обл., 101-4847, приказ Минстроя России №675/пр от 21.09.2015 г. | Уголок наружный для пластикового плинтуса, высота 48 мм | 1354 | 1010 | шт. | шт. | 1 | 0 | -532370196 | 7 | 12.73 | 0 | 0 | 0 | 1.29 | 0 | 0 | 0 | 9.87 | 1 | 1 | 1 | 0 | 1 | 0 | 0 | 0 | 7 |  | 0 | 2 | 31051266 | 1 | 0 | 266 | 0 | 0 | 0 | 0 | 0 | 0 | 0 | 0 | 0 | 0 | 0 | 0 | 0 | 0 | 0 | 0 | 0 | 0 | 0 | 0 | 0 | 0 | 1.6702 | 12.73 | 1.29 | 9.87 | 9.03 | 0
249 | 31043101 | 31051247 | 29111013 | 1 | 1 | 1 | 3 | 101-4848 | ТССЦ Московской обл., 101-4848, приказ Минстроя России №675/пр от 21.09.2015 г. | Уголок внутренний для пластикового плинтуса, высота 48 мм | 1354 | 1010 | шт. | шт. | 1 | 0 | -463883208 | 7 | 12.73 | 0 | 0 | 0 | 1.29 | 0 | 0 | 0 | 9.87 | 1 | 1 | 1 | 0 | 1 | 0 | 0 | 0 | 7 |  | 0 | 2 | 31051267 | 1 | 0 | 267 | 0 | 0 | 0 | 0 | 0 | 0 | 0 | 0 | 0 | 0 | 0 | 0 | 0 | 0 | 0 | 0 | 0 | 0 | 0 | 0 | 0 | 0 | 1.6702 | 12.73 | 1.29 | 9.87 | 9.03 | 0
249 | 31043101 | 31051247 | 29111016 | 1 | 1 | 1 | 3 | 101-4849 | ТССЦ Московской обл., 101-4849, приказ Минстроя России №675/пр от 21.09.2015 г. | Соединитель для пластикового плинтуса, высота 48 мм | 1354 | 1010 | шт. | шт. | 1 | 0 | -983964523 | 40 | 12.73 | 0 | 0 | 0 | 1.29 | 0 | 0 | 0 | 9.87 | 1 | 1 | 1 | 0 | 1 | 0 | 0 | 0 | 40 |  | 0 | 2 | 31051268 | 1 | 0 | 268 | 0 | 0 | 0 | 0 | 0 | 0 | 0 | 0 | 0 | 0 | 0 | 0 | 0 | 0 | 0 | 0 | 0 | 0 | 0 | 0 | 0 | 0 | 9.544 | 12.73 | 1.29 | 9.87 | 51.6 | 0
249 | 31043101 | 31051247 | 29111019 | 1 | 1 | 1 | 3 | 101-4850 | ТССЦ Московской обл., 101-4850, приказ Минстроя России №675/пр от 21.09.2015 г. | Заглушка торцевая для пластикового плинтуса левая, высота 48 мм | 1354 | 1010 | шт. | шт. | 1 | 0 | 395384367 | 8 | 8.67 | 0 | 0 | 0 | 0.63 | 0 | 0 | 0 | 13.76 | 1 | 1 | 1 | 0 | 1 | 0 | 0 | 0 | 8 |  | 0 | 2 | 31051269 | 1 | 0 | 269 | 0 | 0 | 0 | 0 | 0 | 0 | 0 | 0 | 0 | 0 | 0 | 0 | 0 | 0 | 0 | 0 | 0 | 0 | 0 | 0 | 0 | 0 | 1.9088 | 8.67 | 0.63 | 13.76 | 5.04 | 0
249 | 31043101 | 31051247 | 29111018 | 1 | 1 | 1 | 3 | 101-4851 | ТССЦ Московской обл., 101-4851, приказ Минстроя России №675/пр от 21.09.2015 г. | Заглушки торцевая для пластикового плинтуса правая, высота 48 мм | 1354 | 1010 | шт. | шт. | 1 | 0 | -1405133353 | 8 | 8.67 | 0 | 0 | 0 | 0.63 | 0 | 0 | 0 | 13.76 | 1 | 1 | 1 | 0 | 1 | 0 | 0 | 0 | 8 |  | 0 | 2 | 31051270 | 1 | 0 | 270 | 0 | 0 | 0 | 0 | 0 | 0 | 0 | 0 | 0 | 0 | 0 | 0 | 0 | 0 | 0 | 0 | 0 | 0 | 0 | 0 | 0 | 0 | 1.9088 | 8.67 | 0.63 | 13.76 | 5.04 | 0
249 | 31043101 | 31051247 | 29110997 | 1 | 1 | 1 | 3 | 101-4852 | ТССЦ Московской обл., 101-4852, приказ Минстроя России №675/пр от 21.09.2015 г. | Плинтуса для полов пластиковые, 19х48 мм | 1301 | 1003 | м | м | 1 | 0 | 1996222970 | 101 | 27.92 | 0 | 0 | 0 | 12.3 | 0 | 0 | 0 | 2.27 | 1 | 1 | 1 | 0 | 1 | 0 | 0 | 0 | 101 |  | 0 | 2 | 31051271 | 1 | 0 | 271 | 0 | 0 | 0 | 0 | 0 | 0 | 0 | 0 | 0 | 0 | 0 | 0 | 0 | 0 | 0 | 0 | 0 | 0 | 0 | 0 | 0 | 0 | 24.0986 | 27.92 | 12.3 | 2.27 | 1242.3 | 0
250 | 31043101 | 31051272 | 18409850 | 1 | 1 | 1 | 1 | 1-1035-90 |  | Рабочий строитель среднего разряда 3,5 | 1369 | 1013 | чел.-ч | чел.-ч | 1 | 0 | 855544366 | 102.35 | 0 | 0 | 0 | 289.7 | 0 | 0 | 0 | 289.7 | 1 | 1 | 1 | 1 | 0 | 1 | 1 | 0 | 0 | 89 | )*1,15 | 1 | 2 | 31051292 | 2 | 131072 | 272 | 0 | 0 | 0 | 0 | 0 | 0 | 0 | 0 | 0 | 0 | 0 | 0 | 0 | 0 | 0 | 0 | 0 | 0 | 0 | 0 | 0 | 0 | 30.5259 | 289.7 | 289.7 | 1 | 29650.8 | 0
250 | 31043101 | 31051272 | 29173472 | 1 | 1 | 1 | 2 | 134041 | ТСЭМ Московской обл., 134041, приказ Минстроя России №675/пр от 21.09.2015 г. | Шуруповерт | 1368 | 1011 | маш.-ч | маш.-ч | 1 | 0 | 275932499 | 2.7 | 0 | 12.75 | 0 | 0 | 0 | 3 | 0 | 0 | 1 | 4.25 | 33.05 | 1 | 0 | 1 | 1 | 0 | 0 | 2.16 | )*1,25 | 0 | 2 | 31051293 | 1 | 0 | 273 | 0 | 0 | 0 | 0 | 0 | 0 | 0 | 0 | 0 | 0 | 0 | 0 | 0 | 0 | 0 | 0 | 0 | 0 | 0 | 0 | 0 | 0 | 0.80528 | 12.75 | 3 | 4.25 | 8.1 | 0
250 | 31043101 | 31051272 | 29174538 | 1 | 1 | 1 | 2 | 330901 | ТСЭМ Московской обл., 330901, приказ Минстроя России №675/пр от 21.09.2015 г. | Ножницы электрические | 1368 | 1011 | маш.-ч | маш.-ч | 1 | 0 | 1107538725 | 0.5875 | 0 | 187.1 | 0 | 0 | 0 | 33.59 | 0 | 0 | 1 | 5.57 | 33.05 | 1 | 0 | 1 | 1 | 0 | 0 | 0.47 | )*1,25 | 0 | 2 | 31051294 | 1 | 0 | 274 | 0 | 0 | 0 | 0 | 0 | 0 | 0 | 0 | 0 | 0 | 0 | 0 | 0 | 0 | 0 | 0 | 0 | 0 | 0 | 0 | 0 | 0 | 0.17522 | 187.1 | 33.59 | 5.57 | 19.74 | 0
250 | 31043101 | 31051272 | 29174580 | 1 | 1 | 1 | 2 | 331451 | ТСЭМ Московской обл., 331451, приказ Минстроя России №675/пр от 21.09.2015 г. | Перфораторы электрические | 1368 | 1011 | маш.-ч | маш.-ч | 1 | 0 | -169468834 | 0.6625 | 0 | 31.87 | 0 | 0 | 0 | 2.08 | 0 | 0 | 1 | 15.32 | 33.05 | 1 | 0 | 1 | 1 | 0 | 0 | 0.53 | )*1,25 | 0 | 2 | 31051295 | 1 | 0 | 275 | 0 | 0 | 0 | 0 | 0 | 0 | 0 | 0 | 0 | 0 | 0 | 0 | 0 | 0 | 0 | 0 | 0 | 0 | 0 | 0 | 0 | 0 | 0.19759 | 31.87 | 2.08 | 15.32 | 1.38 | 0
250 | 31043101 | 31051272 | 29108656 | 1 | 1 | 1 | 3 | 101-2387 | ТССЦ Московской обл., 101-2387, приказ Минстроя России №675/пр от 21.09.2015 г. | Герметик строительный «RDPRO», 300 мл | 1354 | 1010 | шт. | шт. | 1 | 0 | 1057373551 | 7 | 103.47 | 0 | 0 | 0 | 13.87 | 0 | 0 | 0 | 7.46 | 1 | 1 | 1 | 0 | 1 | 0 | 0 | 0 | 7 |  | 0 | 2 | 31051296 | 1 | 0 | 276 | 0 | 0 | 0 | 0 | 0 | 0 | 0 | 0 | 0 | 0 | 0 | 0 | 0 | 0 | 0 | 0 | 0 | 0 | 0 | 0 | 0 | 0 | 2.0878 | 103.47 | 13.87 | 7.46 | 97.09 | 0
250 | 31043101 | 31051272 | 29109354 | 1 | 1 | 1 | 3 | 101-2430 | ТССЦ Московской обл., 101-2430, приказ Минстроя России №675/пр от 21.09.2015 г. | Грунтовка «Тифенгрунд», КНАУФ | 1346 | 1009 | кг | кг | 1 | 0 | -882693383 | 10 | 64.01 | 0 | 0 | 0 | 46.72 | 0 | 0 | 0 | 1.37 | 1 | 1 | 1 | 0 | 1 | 0 | 0 | 0 | 10 |  | 0 | 2 | 31051297 | 1 | 0 | 277 | 0 | 0 | 0 | 0 | 0 | 0 | 0 | 0 | 0 | 0 | 0 | 0 | 0 | 0 | 0 | 0 | 0 | 0 | 0 | 0 | 0 | 0 | 2.9825 | 64.01 | 46.72 | 1.37 | 467.2 | 0
250 | 31043101 | 31051272 | 29109414 | 1 | 1 | 1 | 3 | 101-2435 | ТССЦ Московской обл., 101-2435, приказ Минстроя России №675/пр от 21.09.2015 г. | Клей «Перлфикс», КНАУФ | 1346 | 1009 | кг | кг | 1 | 0 | 1092262719 | 119 | 10.1 | 0 | 0 | 0 | 1.58 | 0 | 0 | 0 | 6.39 | 1 | 1 | 1 | 0 | 1 | 0 | 0 | 0 | 119 |  | 0 | 2 | 31051298 | 1 | 0 | 278 | 0 | 0 | 0 | 0 | 0 | 0 | 0 | 0 | 0 | 0 | 0 | 0 | 0 | 0 | 0 | 0 | 0 | 0 | 0 | 0 | 0 | 0 | 35.4918 | 10.1 | 1.58 | 6.39 | 188.02 | 0
250 | 31043101 | 31051272 | 29109781 | 1 | 1 | 1 | 3 | 101-2437 | ТССЦ Московской обл., 101-2437, приказ Минстроя России №675/пр от 21.09.2015 г. | Шпаклевка «Унифлот», КНАУФ | 1346 | 1009 | кг | кг | 1 | 0 | -306339415 | 9 | 60.38 | 0 | 0 | 0 | 11.12 | 0 | 0 | 0 | 5.43 | 1 | 1 | 1 | 0 | 1 | 0 | 0 | 0 | 9 |  | 0 | 2 | 31051299 | 1 | 0 | 279 | 0 | 0 | 0 | 0 | 0 | 0 | 0 | 0 | 0 | 0 | 0 | 0 | 0 | 0 | 0 | 0 | 0 | 0 | 0 | 0 | 0 | 0 | 2.6843 | 60.38 | 11.12 | 5.43 | 100.08 | 0
250 | 31043101 | 31051272 | 29109782 | 1 | 1 | 1 | 3 | 101-2438 | ТССЦ Московской обл., 101-2438, приказ Минстроя России №675/пр от 21.09.2015 г. | Шпаклевка «Фугенфюллер», КНАУФ | 1346 | 1009 | кг | кг | 1 | 0 | -71279152 | 85 | 16.31 | 0 | 0 | 0 | 4.36 | 0 | 0 | 0 | 3.74 | 1 | 1 | 1 | 0 | 1 | 0 | 0 | 0 | 85 |  | 0 | 2 | 31051300 | 1 | 0 | 280 | 0 | 0 | 0 | 0 | 0 | 0 | 0 | 0 | 0 | 0 | 0 | 0 | 0 | 0 | 0 | 0 | 0 | 0 | 0 | 0 | 0 | 0 | 25.3513 | 16.31 | 4.36 | 3.74 | 370.6 | 0
250 | 31043101 | 31051272 | 29110699 | 1 | 1 | 1 | 3 | 101-2474 | ТССЦ Московской обл., 101-2474, приказ Минстроя России №675/пр от 21.09.2015 г. | Лента бумажная для повышения трещиностойкости стыков ГКЛ и ГВЛ | 1301 | 1003 | м | м | 1 | 0 | 1063889258 | 120 | 1.24 | 0 | 0 | 0 | 0.17 | 0 | 0 | 0 | 7.29 | 1 | 1 | 1 | 0 | 1 | 0 | 0 | 0 | 120 |  | 0 | 2 | 31051301 | 1 | 0 | 281 | 0 | 0 | 0 | 0 | 0 | 0 | 0 | 0 | 0 | 0 | 0 | 0 | 0 | 0 | 0 | 0 | 0 | 0 | 0 | 0 | 0 | 0 | 35.79 | 1.24 | 0.17 | 7.29 | 20.4 | 0
250 | 31043101 | 31051272 | 29110797 | 1 | 1 | 1 | 3 | 101-2480 | ТССЦ Московской обл., 101-2480, приказ Минстроя России №675/пр от 21.09.2015 г. | Лента разделительная для сопряжения потолка из ЛГК со стеной | 1301 | 1003 | м | м | 1 | 0 | 1919953005 | 82 | 15.5 | 0 | 0 | 0 | 1.74 | 0 | 0 | 0 | 8.91 | 1 | 1 | 1 | 0 | 1 | 0 | 0 | 0 | 82 |  | 0 | 2 | 31051302 | 1 | 0 | 282 | 0 | 0 | 0 | 0 | 0 | 0 | 0 | 0 | 0 | 0 | 0 | 0 | 0 | 0 | 0 | 0 | 0 | 0 | 0 | 0 | 0 | 0 | 24.4565 | 15.5 | 1.74 | 8.91 | 142.68 | 0
250 | 31043101 | 31051272 | 29110815 | 1 | 1 | 1 | 3 | 101-2486 | ТССЦ Московской обл., 101-2486, приказ Минстроя России №675/пр от 21.09.2015 г. | Лента эластичная самоклеящаяся для профилей направляющих «Дихтунгсбанд» 70/30000 мм | 1301 | 1003 | м | м | 1 | 0 | -1169660804 | 116 | 6.29 | 0 | 0 | 0 | 0.85 | 0 | 0 | 0 | 7.4 | 1 | 1 | 1 | 0 | 1 | 0 | 0 | 0 | 116 |  | 0 | 2 | 31051303 | 1 | 0 | 283 | 0 | 0 | 0 | 0 | 0 | 0 | 0 | 0 | 0 | 0 | 0 | 0 | 0 | 0 | 0 | 0 | 0 | 0 | 0 | 0 | 0 | 0 | 34.597 | 6.29 | 0.85 | 7.4 | 98.6 | 0
250 | 31043101 | 31051272 | 29111455 | 1 | 1 | 1 | 3 | 101-2509 | ТССЦ Московской обл., 101-2509, приказ Минстроя России №675/пр от 21.09.2015 г. | Листы гипсокартонные ГКЛ 12,5 мм | 1327 | 1005 | м2 | м2 | 1 | 0 | -1126346608 | 212 | 73.79 | 0 | 0 | 0 | 15.06 | 0 | 0 | 0 | 4.9 | 1 | 1 | 1 | 0 | 1 | 0 | 0 | 0 | 212 |  | 0 | 2 | 31051304 | 1 | 0 | 284 | 0 | 0 | 0 | 0 | 0 | 0 | 0 | 0 | 0 | 0 | 0 | 0 | 0 | 0 | 0 | 0 | 0 | 0 | 0 | 0 | 0 | 0 | 63.229 | 73.79 | 15.06 | 4.9 | 3192.72 | 0
250 | 31043101 | 31051272 | 29114733 | 1 | 1 | 1 | 3 | 101-2583 | ТССЦ Московской обл., 101-2583, приказ Минстроя России №675/пр от 21.09.2015 г. | Шуруп самонарезающий (TN) 3,5/25 мм | 1354 | 1010 | шт. | шт. | 1 | 0 | -1352915271 | 735 | 0.3 | 0 | 0 | 0 | 0.02 | 0 | 0 | 0 | 14.91 | 1 | 1 | 1 | 0 | 1 | 0 | 0 | 0 | 735 |  | 0 | 2 | 31051305 | 1 | 0 | 285 | 0 | 0 | 0 | 0 | 0 | 0 | 0 | 0 | 0 | 0 | 0 | 0 | 0 | 0 | 0 | 0 | 0 | 0 | 0 | 0 | 0 | 0 | 219.2138 | 0.3 | 0.02 | 14.91 | 14.7 | 0
250 | 31043101 | 31051272 | 29114734 | 1 | 1 | 1 | 3 | 101-2584 | ТССЦ Московской обл., 101-2584, приказ Минстроя России №675/пр от 21.09.2015 г. | Шуруп самонарезающий (TN) 3,5/35 мм | 1354 | 1010 | шт. | шт. | 1 | 0 | 1370092194 | 1855 | 0.38 | 0 | 0 | 0 | 0.03 | 0 | 0 | 0 | 12.55 | 1 | 1 | 1 | 0 | 1 | 0 | 0 | 0 | 1855 |  | 0 | 2 | 31051306 | 1 | 0 | 286 | 0 | 0 | 0 | 0 | 0 | 0 | 0 | 0 | 0 | 0 | 0 | 0 | 0 | 0 | 0 | 0 | 0 | 0 | 0 | 0 | 0 | 0 | 553.2538 | 0.38 | 0.03 | 12.55 | 55.65 | 0
250 | 31043101 | 31051272 | 29114482 | 1 | 1 | 1 | 3 | 101-2590 | ТССЦ Московской обл., 101-2590, приказ Минстроя России №675/пр от 21.09.2015 г. | Дюбель с шурупом 6/35 мм | 1354 | 1010 | шт. | шт. | 1 | 0 | -520920930 | 153 | 0.33 | 0 | 0 | 0 | 0.07 | 0 | 0 | 0 | 4.74 | 1 | 1 | 1 | 0 | 1 | 0 | 0 | 0 | 153 |  | 0 | 2 | 31051307 | 1 | 0 | 287 | 0 | 0 | 0 | 0 | 0 | 0 | 0 | 0 | 0 | 0 | 0 | 0 | 0 | 0 | 0 | 0 | 0 | 0 | 0 | 0 | 0 | 0 | 45.6322 | 0.33 | 0.07 | 4.74 | 10.71 | 0
250 | 31043101 | 31051272 | 29129584 | 1 | 1 | 1 | 3 | 201-0793 | ТССЦ Московской обл., 201-0793, приказ Минстроя России №675/пр от 21.09.2015 г. | Профиль направляющий ПН-4 75/40/0,6 | 1301 | 1003 | м | м | 1 | 0 | -1665253311 | 88 | 53.07 | 0 | 0 | 0 | 7.22 | 0 | 0 | 0 | 7.35 | 1 | 1 | 1 | 0 | 1 | 0 | 0 | 0 | 88 |  | 0 | 2 | 31051308 | 1 | 0 | 288 | 0 | 0 | 0 | 0 | 0 | 0 | 0 | 0 | 0 | 0 | 0 | 0 | 0 | 0 | 0 | 0 | 0 | 0 | 0 | 0 | 0 | 0 | 26.246 | 53.07 | 7.22 | 7.35 | 635.36 | 0
250 | 31043101 | 31051272 | 29129619 | 1 | 1 | 1 | 3 | 201-0807 | ТССЦ Московской обл., 201-0807, приказ Минстроя России №675/пр от 21.09.2015 г. | Профиль стоечный ПС-4 75/50/0,6 | 1301 | 1003 | м | м | 1 | 0 | 1030922947 | 225 | 61.61 | 0 | 0 | 0 | 8.44 | 0 | 0 | 0 | 7.3 | 1 | 1 | 1 | 0 | 1 | 0 | 0 | 0 | 225 |  | 0 | 2 | 31051309 | 1 | 0 | 289 | 0 | 0 | 0 | 0 | 0 | 0 | 0 | 0 | 0 | 0 | 0 | 0 | 0 | 0 | 0 | 0 | 0 | 0 | 0 | 0 | 0 | 0 | 67.1063 | 61.61 | 8.44 | 7.3 | 1899 | 0
250 | 31043101 | 31051272 | 29129634 | 1 | 1 | 1 | 3 | 201-0811 | ТССЦ Московской обл., 201-0811, приказ Минстроя России №675/пр от 21.09.2015 г. | Профиль угловой ПУ 31/31 для защиты углов | 1301 | 1003 | м | м | 1 | 0 | -234707112 | 46 | 37.02 | 0 | 0 | 0 | 3.32 | 0 | 0 | 0 | 11.15 | 1 | 1 | 1 | 0 | 1 | 0 | 0 | 0 | 46 |  | 0 | 2 | 31051310 | 1 | 0 | 290 | 0 | 0 | 0 | 0 | 0 | 0 | 0 | 0 | 0 | 0 | 0 | 0 | 0 | 0 | 0 | 0 | 0 | 0 | 0 | 0 | 0 | 0 | 13.7195 | 37.02 | 3.32 | 11.15 | 152.72 | 0
251 | 31043101 | 31051311 | 18409850 | 1 | 1 | 1 | 1 | 1-1035-90 |  | Рабочий строитель среднего разряда 3,5 | 1369 | 1013 | чел.-ч | чел.-ч | 1 | 0 | 855544366 | 96.6 | 0 | 0 | 0 | 289.7 | 0 | 0 | 0 | 289.7 | 1 | 1 | 1 | 1 | 0 | 1 | 1 | 0 | 0 | 84 | )*1,15 | 1 | 2 | 31051330 | 2 | 131072 | 291 | 0 | 0 | 0 | 0 | 0 | 0 | 0 | 0 | 0 | 0 | 0 | 0 | 0 | 0 | 0 | 0 | 0 | 0 | 0 | 0 | 0 | 0 | 28.8109 | 289.7 | 289.7 | 1 | 27985.02 | 0
251 | 31043101 | 31051311 | 29173472 | 1 | 1 | 1 | 2 | 134041 | ТСЭМ Московской обл., 134041, приказ Минстроя России №675/пр от 21.09.2015 г. | Шуруповерт | 1368 | 1011 | маш.-ч | маш.-ч | 1 | 0 | 275932499 | 2.75 | 0 | 12.75 | 0 | 0 | 0 | 3 | 0 | 0 | 1 | 4.25 | 33.05 | 1 | 0 | 1 | 1 | 0 | 0 | 2.2 | )*1,25 | 0 | 2 | 31051331 | 1 | 0 | 292 | 0 | 0 | 0 | 0 | 0 | 0 | 0 | 0 | 0 | 0 | 0 | 0 | 0 | 0 | 0 | 0 | 0 | 0 | 0 | 0 | 0 | 0 | 0.82019 | 12.75 | 3 | 4.25 | 8.25 | 0
251 | 31043101 | 31051311 | 29174538 | 1 | 1 | 1 | 2 | 330901 | ТСЭМ Московской обл., 330901, приказ Минстроя России №675/пр от 21.09.2015 г. | Ножницы электрические | 1368 | 1011 | маш.-ч | маш.-ч | 1 | 0 | 1107538725 | 0.2125 | 0 | 187.1 | 0 | 0 | 0 | 33.59 | 0 | 0 | 1 | 5.57 | 33.05 | 1 | 0 | 1 | 1 | 0 | 0 | 0.17 | )*1,25 | 0 | 2 | 31051332 | 1 | 0 | 293 | 0 | 0 | 0 | 0 | 0 | 0 | 0 | 0 | 0 | 0 | 0 | 0 | 0 | 0 | 0 | 0 | 0 | 0 | 0 | 0 | 0 | 0 | 0.063378 | 187.1 | 33.59 | 5.57 | 7.14 | 0
251 | 31043101 | 31051311 | 29174580 | 1 | 1 | 1 | 2 | 331451 | ТСЭМ Московской обл., 331451, приказ Минстроя России №675/пр от 21.09.2015 г. | Перфораторы электрические | 1368 | 1011 | маш.-ч | маш.-ч | 1 | 0 | -169468834 | 1.0875 | 0 | 31.87 | 0 | 0 | 0 | 2.08 | 0 | 0 | 1 | 15.32 | 33.05 | 1 | 0 | 1 | 1 | 0 | 0 | 0.87 | )*1,25 | 0 | 2 | 31051333 | 1 | 0 | 294 | 0 | 0 | 0 | 0 | 0 | 0 | 0 | 0 | 0 | 0 | 0 | 0 | 0 | 0 | 0 | 0 | 0 | 0 | 0 | 0 | 0 | 0 | 0.32435 | 31.87 | 2.08 | 15.32 | 2.26 | 0
251 | 31043101 | 31051311 | 29109354 | 1 | 1 | 1 | 3 | 101-2430 | ТССЦ Московской обл., 101-2430, приказ Минстроя России №675/пр от 21.09.2015 г. | Грунтовка «Тифенгрунд», КНАУФ | 1346 | 1009 | кг | кг | 1 | 0 | -882693383 | 10 | 64.01 | 0 | 0 | 0 | 46.72 | 0 | 0 | 0 | 1.37 | 1 | 1 | 1 | 0 | 1 | 0 | 0 | 0 | 10 |  | 0 | 2 | 31051334 | 1 | 0 | 295 | 0 | 0 | 0 | 0 | 0 | 0 | 0 | 0 | 0 | 0 | 0 | 0 | 0 | 0 | 0 | 0 | 0 | 0 | 0 | 0 | 0 | 0 | 2.9825 | 64.01 | 46.72 | 1.37 | 467.2 | 0
251 | 31043101 | 31051311 | 29109414 | 1 | 1 | 1 | 3 | 101-2435 | ТССЦ Московской обл., 101-2435, приказ Минстроя России №675/пр от 21.09.2015 г. | Клей «Перлфикс», КНАУФ | 1346 | 1009 | кг | кг | 1 | 0 | 1092262719 | 137 | 10.1 | 0 | 0 | 0 | 1.58 | 0 | 0 | 0 | 6.39 | 1 | 1 | 1 | 0 | 1 | 0 | 0 | 0 | 137 |  | 0 | 2 | 31051335 | 1 | 0 | 296 | 0 | 0 | 0 | 0 | 0 | 0 | 0 | 0 | 0 | 0 | 0 | 0 | 0 | 0 | 0 | 0 | 0 | 0 | 0 | 0 | 0 | 0 | 40.8603 | 10.1 | 1.58 | 6.39 | 216.46 | 0
251 | 31043101 | 31051311 | 29109781 | 1 | 1 | 1 | 3 | 101-2437 | ТССЦ Московской обл., 101-2437, приказ Минстроя России №675/пр от 21.09.2015 г. | Шпаклевка «Унифлот», КНАУФ | 1346 | 1009 | кг | кг | 1 | 0 | -306339415 | 10 | 60.38 | 0 | 0 | 0 | 11.12 | 0 | 0 | 0 | 5.43 | 1 | 1 | 1 | 0 | 1 | 0 | 0 | 0 | 10 |  | 0 | 2 | 31051336 | 1 | 0 | 297 | 0 | 0 | 0 | 0 | 0 | 0 | 0 | 0 | 0 | 0 | 0 | 0 | 0 | 0 | 0 | 0 | 0 | 0 | 0 | 0 | 0 | 0 | 2.9825 | 60.38 | 11.12 | 5.43 | 111.2 | 0
251 | 31043101 | 31051311 | 29109782 | 1 | 1 | 1 | 3 | 101-2438 | ТССЦ Московской обл., 101-2438, приказ Минстроя России №675/пр от 21.09.2015 г. | Шпаклевка «Фугенфюллер», КНАУФ | 1346 | 1009 | кг | кг | 1 | 0 | -71279152 | 69 | 16.31 | 0 | 0 | 0 | 4.36 | 0 | 0 | 0 | 3.74 | 1 | 1 | 1 | 0 | 1 | 0 | 0 | 0 | 69 |  | 0 | 2 | 31051337 | 1 | 0 | 298 | 0 | 0 | 0 | 0 | 0 | 0 | 0 | 0 | 0 | 0 | 0 | 0 | 0 | 0 | 0 | 0 | 0 | 0 | 0 | 0 | 0 | 0 | 20.5793 | 16.31 | 4.36 | 3.74 | 300.84 | 0
251 | 31043101 | 31051311 | 29110699 | 1 | 1 | 1 | 3 | 101-2474 | ТССЦ Московской обл., 101-2474, приказ Минстроя России №675/пр от 21.09.2015 г. | Лента бумажная для повышения трещиностойкости стыков ГКЛ и ГВЛ | 1301 | 1003 | м | м | 1 | 0 | 1063889258 | 118 | 1.24 | 0 | 0 | 0 | 0.17 | 0 | 0 | 0 | 7.29 | 1 | 1 | 1 | 0 | 1 | 0 | 0 | 0 | 118 |  | 0 | 2 | 31051338 | 1 | 0 | 299 | 0 | 0 | 0 | 0 | 0 | 0 | 0 | 0 | 0 | 0 | 0 | 0 | 0 | 0 | 0 | 0 | 0 | 0 | 0 | 0 | 0 | 0 | 35.1935 | 1.24 | 0.17 | 7.29 | 20.06 | 0
251 | 31043101 | 31051311 | 29110797 | 1 | 1 | 1 | 3 | 101-2480 | ТССЦ Московской обл., 101-2480, приказ Минстроя России №675/пр от 21.09.2015 г. | Лента разделительная для сопряжения потолка из ЛГК со стеной | 1301 | 1003 | м | м | 1 | 0 | 1919953005 | 80 | 15.5 | 0 | 0 | 0 | 1.74 | 0 | 0 | 0 | 8.91 | 1 | 1 | 1 | 0 | 1 | 0 | 0 | 0 | 80 |  | 0 | 2 | 31051339 | 1 | 0 | 300 | 0 | 0 | 0 | 0 | 0 | 0 | 0 | 0 | 0 | 0 | 0 | 0 | 0 | 0 | 0 | 0 | 0 | 0 | 0 | 0 | 0 | 0 | 23.86 | 15.5 | 1.74 | 8.91 | 139.2 | 0
251 | 31043101 | 31051311 | 29110815 | 1 | 1 | 1 | 3 | 101-2486 | ТССЦ Московской обл., 101-2486, приказ Минстроя России №675/пр от 21.09.2015 г. | Лента эластичная самоклеящаяся для профилей направляющих «Дихтунгсбанд» 70/30000 мм | 1301 | 1003 | м | м | 1 | 0 | -1169660804 | 117 | 6.29 | 0 | 0 | 0 | 0.85 | 0 | 0 | 0 | 7.4 | 1 | 1 | 1 | 0 | 1 | 0 | 0 | 0 | 117 |  | 0 | 2 | 31051340 | 1 | 0 | 301 | 0 | 0 | 0 | 0 | 0 | 0 | 0 | 0 | 0 | 0 | 0 | 0 | 0 | 0 | 0 | 0 | 0 | 0 | 0 | 0 | 0 | 0 | 34.8953 | 6.29 | 0.85 | 7.4 | 99.45 | 0
251 | 31043101 | 31051311 | 29111455 | 1 | 1 | 1 | 3 | 101-2509 | ТССЦ Московской обл., 101-2509, приказ Минстроя России №675/пр от 21.09.2015 г. | Листы гипсокартонные ГКЛ 12,5 мм | 1327 | 1005 | м2 | м2 | 1 | 0 | -1126346608 | 225 | 73.79 | 0 | 0 | 0 | 15.06 | 0 | 0 | 0 | 4.9 | 1 | 1 | 1 | 0 | 1 | 0 | 0 | 0 | 225 |  | 0 | 2 | 31051341 | 1 | 0 | 302 | 0 | 0 | 0 | 0 | 0 | 0 | 0 | 0 | 0 | 0 | 0 | 0 | 0 | 0 | 0 | 0 | 0 | 0 | 0 | 0 | 0 | 0 | 67.1063 | 73.79 | 15.06 | 4.9 | 3388.5 | 0
251 | 31043101 | 31051311 | 29114733 | 1 | 1 | 1 | 3 | 101-2583 | ТССЦ Московской обл., 101-2583, приказ Минстроя России №675/пр от 21.09.2015 г. | Шуруп самонарезающий (TN) 3,5/25 мм | 1354 | 1010 | шт. | шт. | 1 | 0 | -1352915271 | 790 | 0.3 | 0 | 0 | 0 | 0.02 | 0 | 0 | 0 | 14.91 | 1 | 1 | 1 | 0 | 1 | 0 | 0 | 0 | 790 |  | 0 | 2 | 31051342 | 1 | 0 | 303 | 0 | 0 | 0 | 0 | 0 | 0 | 0 | 0 | 0 | 0 | 0 | 0 | 0 | 0 | 0 | 0 | 0 | 0 | 0 | 0 | 0 | 0 | 235.6175 | 0.3 | 0.02 | 14.91 | 15.8 | 0
251 | 31043101 | 31051311 | 29114734 | 1 | 1 | 1 | 3 | 101-2584 | ТССЦ Московской обл., 101-2584, приказ Минстроя России №675/пр от 21.09.2015 г. | Шуруп самонарезающий (TN) 3,5/35 мм | 1354 | 1010 | шт. | шт. | 1 | 0 | 1370092194 | 1844 | 0.38 | 0 | 0 | 0 | 0.03 | 0 | 0 | 0 | 12.55 | 1 | 1 | 1 | 0 | 1 | 0 | 0 | 0 | 1844 |  | 0 | 2 | 31051343 | 1 | 0 | 304 | 0 | 0 | 0 | 0 | 0 | 0 | 0 | 0 | 0 | 0 | 0 | 0 | 0 | 0 | 0 | 0 | 0 | 0 | 0 | 0 | 0 | 0 | 549.973 | 0.38 | 0.03 | 12.55 | 55.32 | 0
251 | 31043101 | 31051311 | 29114482 | 1 | 1 | 1 | 3 | 101-2590 | ТССЦ Московской обл., 101-2590, приказ Минстроя России №675/пр от 21.09.2015 г. | Дюбель с шурупом 6/35 мм | 1354 | 1010 | шт. | шт. | 1 | 0 | -520920930 | 149 | 0.33 | 0 | 0 | 0 | 0.07 | 0 | 0 | 0 | 4.74 | 1 | 1 | 1 | 0 | 1 | 0 | 0 | 0 | 149 |  | 0 | 2 | 31051344 | 1 | 0 | 305 | 0 | 0 | 0 | 0 | 0 | 0 | 0 | 0 | 0 | 0 | 0 | 0 | 0 | 0 | 0 | 0 | 0 | 0 | 0 | 0 | 0 | 0 | 44.4393 | 0.33 | 0.07 | 4.74 | 10.43 | 0
251 | 31043101 | 31051311 | 29129584 | 1 | 1 | 1 | 3 | 201-0793 | ТССЦ Московской обл., 201-0793, приказ Минстроя России №675/пр от 21.09.2015 г. | Профиль направляющий ПН-4 75/40/0,6 | 1301 | 1003 | м | м | 1 | 0 | -1665253311 | 86 | 53.07 | 0 | 0 | 0 | 7.22 | 0 | 0 | 0 | 7.35 | 1 | 1 | 1 | 0 | 1 | 0 | 0 | 0 | 86 |  | 0 | 2 | 31051345 | 1 | 0 | 306 | 0 | 0 | 0 | 0 | 0 | 0 | 0 | 0 | 0 | 0 | 0 | 0 | 0 | 0 | 0 | 0 | 0 | 0 | 0 | 0 | 0 | 0 | 25.6495 | 53.07 | 7.22 | 7.35 | 620.92 | 0
251 | 31043101 | 31051311 | 29129619 | 1 | 1 | 1 | 3 | 201-0807 | ТССЦ Московской обл., 201-0807, приказ Минстроя России №675/пр от 21.09.2015 г. | Профиль стоечный ПС-4 75/50/0,6 | 1301 | 1003 | м | м | 1 | 0 | 1030922947 | 234 | 61.61 | 0 | 0 | 0 | 8.44 | 0 | 0 | 0 | 7.3 | 1 | 1 | 1 | 0 | 1 | 0 | 0 | 0 | 234 |  | 0 | 2 | 31051346 | 1 | 0 | 307 | 0 | 0 | 0 | 0 | 0 | 0 | 0 | 0 | 0 | 0 | 0 | 0 | 0 | 0 | 0 | 0 | 0 | 0 | 0 | 0 | 0 | 0 | 69.7905 | 61.61 | 8.44 | 7.3 | 1974.96 | 0
251 | 31043101 | 31051311 | 29129715 | 1 | 1 | 1 | 3 | 201-0834 | ТССЦ Московской обл., 201-0834, приказ Минстроя России №675/пр от 21.09.2015 г. | Бруски деревянные 75*50 мм | 1301 | 1003 | м | м | 1 | 0 | -1083681358 | 37 | 31.71 | 0 | 0 | 0 | 6.33 | 0 | 0 | 0 | 5.01 | 1 | 1 | 1 | 0 | 1 | 0 | 0 | 0 | 37 |  | 0 | 2 | 31051347 | 1 | 0 | 308 | 0 | 0 | 0 | 0 | 0 | 0 | 0 | 0 | 0 | 0 | 0 | 0 | 0 | 0 | 0 | 0 | 0 | 0 | 0 | 0 | 0 | 0 | 11.0353 | 31.71 | 6.33 | 5.01 | 234.21 | 0
252 | 31043101 | 31051348 | 18410244 | 1 | 1 | 1 | 1 | 1-1037-90 |  | Рабочий строитель среднего разряда 3,7 | 1369 | 1013 | чел.-ч | чел.-ч | 1 | 0 | -1803619151 | 64.331 | 0 | 0 | 0 | 296.73 | 0 | 0 | 0 | 296.73 | 1 | 1 | 1 | 1 | 0 | 1 | 1 | 0 | 0 | 55.94 | )*1,15 | 1 | 2 | 31062182 | 2 | 131072 | 309 | 0 | 0 | 0 | 0 | 0 | 0 | 0 | 0 | 0 | 0 | 0 | 0 | 0 | 0 | 0 | 0 | 0 | 0 | 0 | 0 | 0 | 0 | 38.3734 | 296.73 | 296.73 | 1 | 19088.94 | 0
252 | 31043101 | 31051348 | 121548 | 1 | 1 | 1 | 1 | 2 |  | Затраты труда машинистов | 608254 | 1013 | чел.час | чел.час | 1 | 0 | -185737400 | 0.0125 | 0 | 0 | 0 | 0 | 0 | 0 | 0 | 0 | 1 | 1 | 1 | 1 | 0 | 1 | 1 | 0 | 0 | 0.01 | )*1,25 | 2 | 2 | 31062183 | 1 | 0 | 310 | 0 | 0 | 0 | 0 | 0 | 0 | 0 | 0 | 0 | 0 | 0 | 0 | 0 | 0 | 0 | 0 | 0 | 0 | 0 | 0 | 0 | 0 | 0.0074563 | 0 | 0 | 1 | 0 | 0
252 | 31043101 | 31051348 | 29172556 | 1 | 1 | 1 | 2 | 030954 | ТСЭМ Московской обл., 030954, приказ Минстроя России №675/пр от 21.09.2015 г. | Подъемники грузоподъемностью до 500 кг одномачтовые, высота подъема 45 м | 1368 | 1011 | маш.-ч | маш.-ч | 1 | 0 | -1302720870 | 0.0125 | 0 | 466.71 | 446.18 | 0 | 0 | 31.26 | 13.5 | 0 | 1 | 14.93 | 33.05 | 1 | 0 | 1 | 1 | 0 | 0 | 0.01 | )*1,25 | 0 | 2 | 31062184 | 1 | 0 | 311 | 0 | 0 | 0 | 0 | 0 | 0 | 0 | 0 | 0 | 0 | 0 | 0 | 0 | 0 | 0 | 0 | 0 | 0 | 0 | 0 | 0 | 0 | 0.0074563 | 466.71 | 31.26 | 14.93 | 0.39 | 0.18
252 | 31043101 | 31051348 | 29174913 | 1 | 1 | 1 | 2 | 400001 | ТСЭМ Московской обл., 400001, приказ Минстроя России №675/пр от 21.09.2015 г. | Автомобили бортовые, грузоподъемность до 5 т | 1368 | 1011 | маш.-ч | маш.-ч | 1 | 0 | 458544584 | 0.0125 | 0 | 932.72 | 383.38 | 0 | 0 | 87.17 | 11.6 | 0 | 1 | 10.7 | 33.05 | 1 | 0 | 1 | 1 | 0 | 0 | 0.01 | )*1,25 | 0 | 2 | 31062185 | 1 | 0 | 312 | 0 | 0 | 0 | 0 | 0 | 0 | 0 | 0 | 0 | 0 | 0 | 0 | 0 | 0 | 0 | 0 | 0 | 0 | 0 | 0 | 0 | 0 | 0.0074563 | 932.72 | 87.17 | 10.7 | 1.09 | 0.15
252 | 31043101 | 31051348 | 29109386 | 1 | 1 | 1 | 3 | 101-1743 | ТССЦ Московской обл., 101-1743, приказ Минстроя России №675/пр от 21.09.2015 г. | Клей «Бустилат» | 1348 | 1009 | т | т | 1000 | 0 | -1262442712 | 0.0341 | 55935.05 | 0 | 0 | 0 | 11300.01 | 0 | 0 | 0 | 4.95 | 1 | 1 | 1 | 0 | 1 | 0 | 0 | 0 | 0.0341 |  | 0 | 2 | 31062186 | 1 | 0 | 313 | 0 | 0 | 0 | 0 | 0 | 0 | 0 | 0 | 0 | 0 | 0 | 0 | 0 | 0 | 0 | 0 | 0 | 0 | 0 | 0 | 0 | 0 | 0.020341 | 55935.05 | 11300.01 | 4.95 | 385.33 | 0
252 | 31043101 | 31051348 | 29107800 | 1 | 1 | 1 | 3 | 101-1757 | ТССЦ Московской обл., 101-1757, приказ Минстроя России №675/пр от 21.09.2015 г. | Ветошь | 1346 | 1009 | кг | кг | 1 | 0 | -1570619850 | 0.01 | 46.61 | 0 | 0 | 0 | 1.81 | 0 | 0 | 0 | 25.75 | 1 | 1 | 1 | 0 | 1 | 0 | 0 | 0 | 0.01 |  | 0 | 2 | 31062187 | 1 | 0 | 314 | 0 | 0 | 0 | 0 | 0 | 0 | 0 | 0 | 0 | 0 | 0 | 0 | 0 | 0 | 0 | 0 | 0 | 0 | 0 | 0 | 0 | 0 | 0.005965 | 46.61 | 1.81 | 25.75 | 0.02 | 0
252 | 31043101 | 31051348 | 29109603 | 1 | 1 | 1 | 3 | 101-3920 | ТССЦ Московской обл., 101-3920, приказ Минстроя России №675/пр от 21.09.2015 г. | Обои на тканевой основе моющиеся пленочные (отечественного производства) | 1327 | 1005 | м2 | м2 | 1 | 0 | 1399429038 | 112 | 54.06 | 0 | 0 | 0 | 55.16 | 0 | 0 | 0 | 0.98 | 1 | 1 | 1 | 0 | 1 | 0 | 0 | 0 | 112 |  | 0 | 2 | 31062188 | 1 | 0 | 315 | 0 | 0 | 0 | 0 | 0 | 0 | 0 | 0 | 0 | 0 | 0 | 0 | 0 | 0 | 0 | 0 | 0 | 0 | 0 | 0 | 0 | 0 | 66.808 | 54.06 | 55.16 | 0.98 | 6177.92 | 0
253 | 31043101 | 31051363 | 29364679 | 1 | 1 | 1 | 1 | 1-2042-90 |  | Рабочий монтажник среднего разряда 4,2 | 1369 | 1013 | чел.-ч | чел.-ч | 1 | 0 | 931378261 | 30.48 | 0 | 0 | 0 | 316.85 | 0 | 0 | 0 | 316.85 | 1 | 1 | 1 | 1 | 0 | 1 | 0 | 0 | 0 | 30.48 |  | 1 | 2 | 36132162 | 1 | 0 | 316 | 0 | 0 | 0 | 0 | 0 | 0 | 0 | 0 | 0 | 0 | 0 | 0 | 0 | 0 | 0 | 0 | 0 | 0 | 0 | 0 | 0 | 0 | 0.9144 | 316.85 | 316.85 | 1 | 9657.59 | 0
253 | 31043101 | 31051363 | 121548 | 1 | 1 | 1 | 1 | 2 |  | Затраты труда машинистов | 608254 | 1013 | чел.час | чел.час | 1 | 0 | -185737400 | 0.03 | 0 | 0 | 0 | 0 | 0 | 0 | 0 | 0 | 1 | 1 | 1 | 1 | 0 | 1 | 0 | 0 | 0 | 0.03 |  | 2 | 2 | 36132163 | 1 | 0 | 317 | 0 | 0 | 0 | 0 | 0 | 0 | 0 | 0 | 0 | 0 | 0 | 0 | 0 | 0 | 0 | 0 | 0 | 0 | 0 | 0 | 0 | 0 | 0.0009 | 0 | 0 | 1 | 0 | 0
253 | 31043101 | 31051363 | 29172362 | 1 | 1 | 1 | 2 | 021102 | ТСЭМ Московской обл., 021102, приказ Минстроя России №675/пр от 21.09.2015 г. | Краны на автомобильном ходу при работе на монтаже технологического оборудования 10 т | 1368 | 1011 | маш.-ч | маш.-ч | 1 | 0 | 2071614860 | 0.03 | 0 | 1113.56 | 446.18 | 0 | 0 | 134.65 | 13.5 | 0 | 1 | 8.27 | 33.05 | 1 | 0 | 1 | 0 | 0 | 0 | 0.03 |  | 0 | 2 | 36132164 | 1 | 0 | 318 | 0 | 0 | 0 | 0 | 0 | 0 | 0 | 0 | 0 | 0 | 0 | 0 | 0 | 0 | 0 | 0 | 0 | 0 | 0 | 0 | 0 | 0 | 0.0009 | 1113.56 | 134.65 | 8.27 | 4.04 | 0.41
253 | 31043101 | 31051363 | 29174913 | 1 | 1 | 1 | 2 | 400001 | ТСЭМ Московской обл., 400001, приказ Минстроя России №675/пр от 21.09.2015 г. | Автомобили бортовые, грузоподъемность до 5 т | 1368 | 1011 | маш.-ч | маш.-ч | 1 | 0 | 458544584 | 0.02 | 0 | 932.72 | 383.38 | 0 | 0 | 87.17 | 11.6 | 0 | 1 | 10.7 | 33.05 | 1 | 0 | 1 | 0 | 0 | 0 | 0.02 |  | 0 | 2 | 36132165 | 1 | 0 | 319 | 0 | 0 | 0 | 0 | 0 | 0 | 0 | 0 | 0 | 0 | 0 | 0 | 0 | 0 | 0 | 0 | 0 | 0 | 0 | 0 | 0 | 0 | 0.0006 | 932.72 | 87.17 | 10.7 | 1.74 | 0.23
253 | 31043101 | 31051363 | 29114246 | 1 | 1 | 1 | 3 | 101-1977 | ТССЦ Московской обл., 101-1977, приказ Минстроя России №675/пр от 21.09.2015 г. | Болты с гайками и шайбами строительные | 1346 | 1009 | кг | кг | 1 | 0 | -421273247 | 1.5 | 83.08 | 0 | 0 | 0 | 9.04 | 0 | 0 | 0 | 9.19 | 1 | 1 | 1 | 0 | 1 | 0 | 0 | 0 | 1.5 |  | 0 | 2 | 36132166 | 1 | 0 | 320 | 0 | 0 | 0 | 0 | 0 | 0 | 0 | 0 | 0 | 0 | 0 | 0 | 0 | 0 | 0 | 0 | 0 | 0 | 0 | 0 | 0 | 0 | 0.045 | 83.08 | 9.04 | 9.19 | 13.56 | 0
253 | 31043101 | 31051363 | 29110838 | 1 | 1 | 1 | 3 | 101-2499 | ТССЦ Московской обл., 101-2499, приказ Минстроя России №675/пр от 21.09.2015 г. | Лента изоляционная прорезиненная односторонняя ширина 20 мм, толщина 0,25-0,35 мм | 1346 | 1009 | кг | кг | 1 | 0 | -667794164 | 0.42 | 100.04 | 0 | 0 | 0 | 30.5 | 0 | 0 | 0 | 3.28 | 1 | 1 | 1 | 0 | 1 | 0 | 0 | 0 | 0.42 |  | 0 | 2 | 36132167 | 1 | 0 | 321 | 0 | 0 | 0 | 0 | 0 | 0 | 0 | 0 | 0 | 0 | 0 | 0 | 0 | 0 | 0 | 0 | 0 | 0 | 0 | 0 | 0 | 0 | 0.0126 | 100.04 | 30.5 | 3.28 | 12.81 | 0
253 | 31043101 | 31051363 | 29149204 | 1 | 1 | 1 | 3 | 405-0219 | ТССЦ Московской обл., 405-0219, приказ Минстроя России №675/пр от 21.09.2015 г. | Гипсовые вяжущие, марка Г3 | 1348 | 1009 | т | т | 1000 | 0 | -1132764130 | 0.00315 | 4978.46 | 0 | 0 | 0 | 729.98 | 0 | 0 | 0 | 6.82 | 1 | 1 | 1 | 0 | 1 | 0 | 0 | 0 | 0.00315 |  | 0 | 2 | 36132168 | 1 | 0 | 322 | 0 | 0 | 0 | 0 | 0 | 0 | 0 | 0 | 0 | 0 | 0 | 0 | 0 | 0 | 0 | 0 | 0 | 0 | 0 | 0 | 0 | 0 | 9.45e-05 | 4978.46 | 729.98 | 6.82 | 2.3 | 0
253 | 31043101 | 31051363 | 29156251 | 1 | 1 | 1 | 3 | 503-0475 | ТССЦ Московской обл., 503-0475, приказ Минстроя России №675/пр от 21.09.2015 г. | Розетка скрытой проводки с заземлением | 1354 | 1010 | шт. | шт. | 1 | 0 | -652224790 | 100 | 52.5 | 0 | 0 | 0 | 7.62 | 0 | 0 | 0 | 6.89 | 1 | 1 | 1 | 0 | 0 | 0 | 0 | 0 | 100 |  | 0 | 1 | -1 | 0 | 0 |  | 0 | 0 | 0 | 0 | 0 | 0 | 0 | 0 | 0 | 0 | 0 | 0 | 0 | 0 | 0 | 0 | 0 | 0 | 0 | 0 | 0 | 0 | 3 | 52.5 | 7.62 | 6.89 | 762 | 0
253 | 31043101 | 31051363 | 29156254 | 1 | 1 | 1 | 3 | 503-0597 | ТССЦ Московской обл., 503-0597, приказ Минстроя России №675/пр от 21.09.2015 г. | Розетка телевизионная для скрытой проводки, марка САТ-Г, белая | 1354 | 1010 | шт. | шт. | 1 | 0 | -1484870884 | 33.3333 | 76.59 | 0 | 0 | 0 | 9.01 | 0 | 0 | 0 | 8.5 | 1 | 1 | 1 | 0 | 0 | 0 | 0 | 0 | 33.3333 |  | 0 | 1 | -1 | 0 | 0 |  | 0 | 0 | 0 | 0 | 0 | 0 | 0 | 0 | 0 | 0 | 0 | 0 | 0 | 0 | 0 | 0 | 0 | 0 | 0 | 0 | 0 | 0 | 1 | 76.59 | 9.01 | 8.5 | 300.33 | 0
253 | 31043101 | 31051363 | 29156142 | 1 | 1 | 1 | 3 | 503-0606 | ТССЦ Московской обл., 503-0606, приказ Минстроя России №675/пр от 21.09.2015 г. | Коробка для установки розеток и выключателей скрытой проводки | 1356 | 1010 | 1000 шт. | 1000 шт. | 1000 | 0 | -1152774928 | 0.1 | 5115.96 | 0 | 0 | 0 | 1998.42 | 0 | 0 | 0 | 2.56 | 1 | 1 | 1 | 0 | 0 | 0 | 0 | 0 | 0.1 |  | 0 | 1 | -1 | 0 | 0 |  | 0 | 0 | 0 | 0 | 0 | 0 | 0 | 0 | 0 | 0 | 0 | 0 | 0 | 0 | 0 | 0 | 0 | 0 | 0 | 0 | 0 | 0 | 0.003 | 5115.96 | 1998.42 | 2.56 | 199.84 | 0
253 | 31043101 | 31051363 | 29170678 | 1 | 1 | 1 | 3 | 509-0783 | ТССЦ Московской обл., 509-0783, приказ Минстроя России №675/пр от 21.09.2015 г. | Втулки изолирующие | 1354 | 1010 | шт. | шт. | 1 | 0 | -808655695 | 102 | 0.69 | 0 | 0 | 0 | 0.28 | 0 | 0 | 0 | 2.46 | 1 | 1 | 1 | 0 | 1 | 0 | 0 | 0 | 102 |  | 0 | 2 | 36132169 | 1 | 0 | 323 | 0 | 0 | 0 | 0 | 0 | 0 | 0 | 0 | 0 | 0 | 0 | 0 | 0 | 0 | 0 | 0 | 0 | 0 | 0 | 0 | 0 | 0 | 3.06 | 0.69 | 0.28 | 2.46 | 28.56 | 0
253 | 31043101 | 31051363 | 29171808 | 1 | 1 | 1 | 3 | 999-9950 | ТССЦ Московской обл., 999-9950, приказ Минстроя России №675/пр от 21.09.2015 г. | Вспомогательные ненормируемые материалы (2% от ОЗП) | 1374 | 1013 | РУБ | РУБ | 1 | 0 | -915781824 | 6.05 | 1 | 0 | 0 | 0 | 1 | 0 | 0 | 0 | 1 | 1 | 1 | 1 | 0 | 1 | 0 | 0 | 0 | 6.05 |  | 0 | 2 | 36132170 | 1 | 0 | 324 | 0 | 0 | 0 | 0 | 0 | 0 | 0 | 0 | 0 | 0 | 0 | 0 | 0 | 0 | 0 | 0 | 0 | 0 | 0 | 0 | 0 | 0 | 0.1815 | 1 | 1 | 1 | 6.05 | 0
257 | 31043101 | 31051386 | 29364679 | 1 | 1 | 1 | 1 | 1-2042-90 |  | Рабочий монтажник среднего разряда 4,2 | 1369 | 1013 | чел.-ч | чел.-ч | 1 | 0 | 931378261 | 26.24 | 0 | 0 | 0 | 316.85 | 0 | 0 | 0 | 316.85 | 1 | 1 | 1 | 1 | 0 | 1 | 0 | 0 | 0 | 26.24 |  | 1 | 2 | 36132171 | 1 | 0 | 325 | 0 | 0 | 0 | 0 | 0 | 0 | 0 | 0 | 0 | 0 | 0 | 0 | 0 | 0 | 0 | 0 | 0 | 0 | 0 | 0 | 0 | 0 | 0.2624 | 316.85 | 316.85 | 1 | 8314.14 | 0
257 | 31043101 | 31051386 | 121548 | 1 | 1 | 1 | 1 | 2 |  | Затраты труда машинистов | 608254 | 1013 | чел.час | чел.час | 1 | 0 | -185737400 | 0.03 | 0 | 0 | 0 | 0 | 0 | 0 | 0 | 0 | 1 | 1 | 1 | 1 | 0 | 1 | 0 | 0 | 0 | 0.03 |  | 2 | 2 | 36132172 | 1 | 0 | 326 | 0 | 0 | 0 | 0 | 0 | 0 | 0 | 0 | 0 | 0 | 0 | 0 | 0 | 0 | 0 | 0 | 0 | 0 | 0 | 0 | 0 | 0 | 0.0003 | 0 | 0 | 1 | 0 | 0
257 | 31043101 | 31051386 | 29172362 | 1 | 1 | 1 | 2 | 021102 | ТСЭМ Московской обл., 021102, приказ Минстроя России №675/пр от 21.09.2015 г. | Краны на автомобильном ходу при работе на монтаже технологического оборудования 10 т | 1368 | 1011 | маш.-ч | маш.-ч | 1 | 0 | 2071614860 | 0.03 | 0 | 1113.56 | 446.18 | 0 | 0 | 134.65 | 13.5 | 0 | 1 | 8.27 | 33.05 | 1 | 0 | 1 | 0 | 0 | 0 | 0.03 |  | 0 | 2 | 36132173 | 1 | 0 | 327 | 0 | 0 | 0 | 0 | 0 | 0 | 0 | 0 | 0 | 0 | 0 | 0 | 0 | 0 | 0 | 0 | 0 | 0 | 0 | 0 | 0 | 0 | 0.0003 | 1113.56 | 134.65 | 8.27 | 4.04 | 0.41
257 | 31043101 | 31051386 | 29174913 | 1 | 1 | 1 | 2 | 400001 | ТСЭМ Московской обл., 400001, приказ Минстроя России №675/пр от 21.09.2015 г. | Автомобили бортовые, грузоподъемность до 5 т | 1368 | 1011 | маш.-ч | маш.-ч | 1 | 0 | 458544584 | 0.02 | 0 | 932.72 | 383.38 | 0 | 0 | 87.17 | 11.6 | 0 | 1 | 10.7 | 33.05 | 1 | 0 | 1 | 0 | 0 | 0 | 0.02 |  | 0 | 2 | 36132174 | 1 | 0 | 328 | 0 | 0 | 0 | 0 | 0 | 0 | 0 | 0 | 0 | 0 | 0 | 0 | 0 | 0 | 0 | 0 | 0 | 0 | 0 | 0 | 0 | 0 | 0.0002 | 932.72 | 87.17 | 10.7 | 1.74 | 0.23
257 | 31043101 | 31051386 | 29149204 | 1 | 1 | 1 | 3 | 405-0219 | ТССЦ Московской обл., 405-0219, приказ Минстроя России №675/пр от 21.09.2015 г. | Гипсовые вяжущие, марка Г3 | 1348 | 1009 | т | т | 1000 | 0 | -1132764130 | 0.00315 | 4978.46 | 0 | 0 | 0 | 729.98 | 0 | 0 | 0 | 6.82 | 1 | 1 | 1 | 0 | 1 | 0 | 0 | 0 | 0.00315 |  | 0 | 2 | 36132175 | 1 | 0 | 329 | 0 | 0 | 0 | 0 | 0 | 0 | 0 | 0 | 0 | 0 | 0 | 0 | 0 | 0 | 0 | 0 | 0 | 0 | 0 | 0 | 0 | 0 | 3.15e-05 | 4978.46 | 729.98 | 6.82 | 2.3 | 0
257 | 31043101 | 31051386 | 29156142 | 1 | 1 | 1 | 3 | 503-0606 | ТССЦ Московской обл., 503-0606, приказ Минстроя России №675/пр от 21.09.2015 г. | Коробка для установки розеток и выключателей скрытой проводки | 1356 | 1010 | 1000 шт. | 1000 шт. | 1000 | 0 | -1152774928 | 0.1 | 5115.96 | 0 | 0 | 0 | 1998.42 | 0 | 0 | 0 | 2.56 | 1 | 1 | 1 | 0 | 0 | 0 | 0 | 0 | 0.1 |  | 0 | 1 | -1 | 0 | 0 |  | 0 | 0 | 0 | 0 | 0 | 0 | 0 | 0 | 0 | 0 | 0 | 0 | 0 | 0 | 0 | 0 | 0 | 0 | 0 | 0 | 0 | 0 | 0.001 | 5115.96 | 1998.42 | 2.56 | 199.84 | 0
257 | 31043101 | 31051386 | 29170678 | 1 | 1 | 1 | 3 | 509-0783 | ТССЦ Московской обл., 509-0783, приказ Минстроя России №675/пр от 21.09.2015 г. | Втулки изолирующие | 1354 | 1010 | шт. | шт. | 1 | 0 | -808655695 | 102 | 0.69 | 0 | 0 | 0 | 0.28 | 0 | 0 | 0 | 2.46 | 1 | 1 | 1 | 0 | 1 | 0 | 0 | 0 | 102 |  | 0 | 2 | 36132176 | 1 | 0 | 330 | 0 | 0 | 0 | 0 | 0 | 0 | 0 | 0 | 0 | 0 | 0 | 0 | 0 | 0 | 0 | 0 | 0 | 0 | 0 | 0 | 0 | 0 | 1.02 | 0.69 | 0.28 | 2.46 | 28.56 | 0
257 | 31043101 | 31051386 | 29169278 | 1 | 1 | 1 | 3 | 509-4600 | ТССЦ Московской обл., 509-4600, приказ Минстроя России №675/пр от 21.09.2015 г. | Выключатель двухклавишный для скрытой проводки серии "Прима", марка С56-039 с подсветкой, цвет бежевый | 1354 | 1010 | шт. | шт. | 1 | 0 | -1190793685 | 100 | 76.47 | 0 | 0 | 0 | 8.81 | 0 | 0 | 0 | 8.68 | 1 | 1 | 1 | 0 | 0 | 0 | 0 | 0 | 100 |  | 0 | 1 | -1 | 0 | 0 |  | 0 | 0 | 0 | 0 | 0 | 0 | 0 | 0 | 0 | 0 | 0 | 0 | 0 | 0 | 0 | 0 | 0 | 0 | 0 | 0 | 0 | 0 | 1 | 76.47 | 8.81 | 8.68 | 881 | 0
257 | 31043101 | 31051386 | 29171808 | 1 | 1 | 1 | 3 | 999-9950 | ТССЦ Московской обл., 999-9950, приказ Минстроя России №675/пр от 21.09.2015 г. | Вспомогательные ненормируемые материалы (2% от ОЗП) | 1374 | 1013 | РУБ | РУБ | 1 | 0 | -915781824 | 5.21 | 1 | 0 | 0 | 0 | 1 | 0 | 0 | 0 | 1 | 1 | 1 | 1 | 0 | 1 | 0 | 0 | 0 | 5.21 |  | 0 | 2 | 36132177 | 1 | 0 | 331 | 0 | 0 | 0 | 0 | 0 | 0 | 0 | 0 | 0 | 0 | 0 | 0 | 0 | 0 | 0 | 0 | 0 | 0 | 0 | 0 | 0 | 0 | 0.0521 | 1 | 1 | 1 | 5.21 | 0
260 | 31043101 | 36127994 | 18409850 | 1 | 1 | 1 | 1 | 1-1035-90 |  | Рабочий строитель среднего разряда 3,5 | 1369 | 1013 | чел.-ч | чел.-ч | 1 | 0 | 855544366 | 111.55 | 0 | 0 | 0 | 289.7 | 0 | 0 | 0 | 289.7 | 1 | 1 | 1 | 1 | 0 | 1 | 1 | 0 | 0 | 97 | )*1,15 | 1 | 2 | 36127995 | 1 | 0 | 332 | 0 | 0 | 0 | 0 | 0 | 0 | 0 | 0 | 0 | 0 | 0 | 0 | 0 | 0 | 0 | 0 | 0 | 0 | 0 | 0 | 0 | 0 | 40.158 | 289.7 | 289.7 | 1 | 32316.04 | 0
260 | 31043101 | 36127994 | 29173472 | 1 | 1 | 1 | 2 | 134041 | ТСЭМ Московской обл., 134041, приказ Минстроя России №675/пр от 21.09.2015 г. | Шуруповерт | 1368 | 1011 | маш.-ч | маш.-ч | 1 | 0 | 275932499 | 2.75 | 0 | 12.75 | 0 | 0 | 0 | 3 | 0 | 0 | 1 | 4.25 | 33.05 | 1 | 0 | 1 | 1 | 0 | 0 | 2.2 | )*1,25 | 0 | 2 | 36127996 | 1 | 0 | 333 | 0 | 0 | 0 | 0 | 0 | 0 | 0 | 0 | 0 | 0 | 0 | 0 | 0 | 0 | 0 | 0 | 0 | 0 | 0 | 0 | 0 | 0 | 0.99 | 12.75 | 3 | 4.25 | 8.25 | 0
260 | 31043101 | 36127994 | 29174538 | 1 | 1 | 1 | 2 | 330901 | ТСЭМ Московской обл., 330901, приказ Минстроя России №675/пр от 21.09.2015 г. | Ножницы электрические | 1368 | 1011 | маш.-ч | маш.-ч | 1 | 0 | 1107538725 | 0.4 | 0 | 187.1 | 0 | 0 | 0 | 33.59 | 0 | 0 | 1 | 5.57 | 33.05 | 1 | 0 | 1 | 1 | 0 | 0 | 0.32 | )*1,25 | 0 | 2 | 36127997 | 1 | 0 | 334 | 0 | 0 | 0 | 0 | 0 | 0 | 0 | 0 | 0 | 0 | 0 | 0 | 0 | 0 | 0 | 0 | 0 | 0 | 0 | 0 | 0 | 0 | 0.144 | 187.1 | 33.59 | 5.57 | 13.44 | 0
260 | 31043101 | 36127994 | 29174580 | 1 | 1 | 1 | 2 | 331451 | ТСЭМ Московской обл., 331451, приказ Минстроя России №675/пр от 21.09.2015 г. | Перфораторы электрические | 1368 | 1011 | маш.-ч | маш.-ч | 1 | 0 | -169468834 | 1.625 | 0 | 31.87 | 0 | 0 | 0 | 2.08 | 0 | 0 | 1 | 15.32 | 33.05 | 1 | 0 | 1 | 1 | 0 | 0 | 1.3 | )*1,25 | 0 | 2 | 36127998 | 1 | 0 | 335 | 0 | 0 | 0 | 0 | 0 | 0 | 0 | 0 | 0 | 0 | 0 | 0 | 0 | 0 | 0 | 0 | 0 | 0 | 0 | 0 | 0 | 0 | 0.585 | 31.87 | 2.08 | 15.32 | 3.38 | 0
260 | 31043101 | 36127994 | 29109354 | 1 | 1 | 1 | 3 | 101-2430 | ТССЦ Московской обл., 101-2430, приказ Минстроя России №675/пр от 21.09.2015 г. | Грунтовка «Тифенгрунд», КНАУФ | 1346 | 1009 | кг | кг | 1 | 0 | -882693383 | 10 | 64.01 | 0 | 0 | 0 | 46.72 | 0 | 0 | 0 | 1.37 | 1 | 1 | 1 | 0 | 1 | 1 | 0 | 0 | 10 |  | 0 | 2 | 36127999 | 1 | 0 | 336 | 0 | 0 | 0 | 0 | 0 | 0 | 0 | 0 | 0 | 0 | 0 | 0 | 0 | 0 | 0 | 0 | 0 | 0 | 0 | 0 | 0 | 0 | 3.6 | 64.01 | 46.72 | 1.37 | 467.2 | 0
260 | 31043101 | 36127994 | 29109781 | 1 | 1 | 1 | 3 | 101-2437 | ТССЦ Московской обл., 101-2437, приказ Минстроя России №675/пр от 21.09.2015 г. | Шпаклевка «Унифлот», КНАУФ | 1346 | 1009 | кг | кг | 1 | 0 | -306339415 | 4 | 60.38 | 0 | 0 | 0 | 11.12 | 0 | 0 | 0 | 5.43 | 1 | 1 | 1 | 0 | 1 | 1 | 0 | 0 | 4 |  | 0 | 2 | 36128000 | 1 | 0 | 337 | 0 | 0 | 0 | 0 | 0 | 0 | 0 | 0 | 0 | 0 | 0 | 0 | 0 | 0 | 0 | 0 | 0 | 0 | 0 | 0 | 0 | 0 | 1.44 | 60.38 | 11.12 | 5.43 | 44.48 | 0
260 | 31043101 | 36127994 | 29109782 | 1 | 1 | 1 | 3 | 101-2438 | ТССЦ Московской обл., 101-2438, приказ Минстроя России №675/пр от 21.09.2015 г. | Шпаклевка «Фугенфюллер», КНАУФ | 1346 | 1009 | кг | кг | 1 | 0 | -71279152 | 42 | 16.31 | 0 | 0 | 0 | 4.36 | 0 | 0 | 0 | 3.74 | 1 | 1 | 1 | 0 | 1 | 1 | 0 | 0 | 42 |  | 0 | 2 | 36128001 | 1 | 0 | 338 | 0 | 0 | 0 | 0 | 0 | 0 | 0 | 0 | 0 | 0 | 0 | 0 | 0 | 0 | 0 | 0 | 0 | 0 | 0 | 0 | 0 | 0 | 15.12 | 16.31 | 4.36 | 3.74 | 183.12 | 0
260 | 31043101 | 36127994 | 29110699 | 1 | 1 | 1 | 3 | 101-2474 | ТССЦ Московской обл., 101-2474, приказ Минстроя России №675/пр от 21.09.2015 г. | Лента бумажная для повышения трещиностойкости стыков ГКЛ и ГВЛ | 1301 | 1003 | м | м | 1 | 0 | 1063889258 | 68 | 1.24 | 0 | 0 | 0 | 0.17 | 0 | 0 | 0 | 7.29 | 1 | 1 | 1 | 0 | 1 | 1 | 0 | 0 | 68 |  | 0 | 2 | 36128002 | 1 | 0 | 339 | 0 | 0 | 0 | 0 | 0 | 0 | 0 | 0 | 0 | 0 | 0 | 0 | 0 | 0 | 0 | 0 | 0 | 0 | 0 | 0 | 0 | 0 | 24.48 | 1.24 | 0.17 | 7.29 | 11.56 | 0
260 | 31043101 | 36127994 | 29110797 | 1 | 1 | 1 | 3 | 101-2480 | ТССЦ Московской обл., 101-2480, приказ Минстроя России №675/пр от 21.09.2015 г. | Лента разделительная для сопряжения потолка из ЛГК со стеной | 1301 | 1003 | м | м | 1 | 0 | 1919953005 | 135 | 15.5 | 0 | 0 | 0 | 1.74 | 0 | 0 | 0 | 8.91 | 1 | 1 | 1 | 0 | 1 | 1 | 0 | 0 | 135 |  | 0 | 2 | 36128003 | 1 | 0 | 340 | 0 | 0 | 0 | 0 | 0 | 0 | 0 | 0 | 0 | 0 | 0 | 0 | 0 | 0 | 0 | 0 | 0 | 0 | 0 | 0 | 0 | 0 | 48.6 | 15.5 | 1.74 | 8.91 | 234.9 | 0
260 | 31043101 | 36127994 | 29110813 | 1 | 1 | 1 | 3 | 101-2484 | ТССЦ Московской обл., 101-2484, приказ Минстроя России №675/пр от 21.09.2015 г. | Лента эластичная самоклеящаяся для профилей направляющих «Дихтунгсбанд» 30/30000 мм | 1301 | 1003 | м | м | 1 | 0 | -32754974 | 135 | 3 | 0 | 0 | 0 | 0.39 | 0 | 0 | 0 | 7.69 | 1 | 1 | 1 | 0 | 1 | 1 | 0 | 0 | 135 |  | 0 | 2 | 36128004 | 1 | 0 | 341 | 0 | 0 | 0 | 0 | 0 | 0 | 0 | 0 | 0 | 0 | 0 | 0 | 0 | 0 | 0 | 0 | 0 | 0 | 0 | 0 | 0 | 0 | 48.6 | 3 | 0.39 | 7.69 | 52.65 | 0
260 | 31043101 | 36127994 | 29111455 | 1 | 1 | 1 | 3 | 101-2509 | ТССЦ Московской обл., 101-2509, приказ Минстроя России №675/пр от 21.09.2015 г. | Листы гипсокартонные ГКЛ 12,5 мм | 1327 | 1005 | м2 | м2 | 1 | 0 | -1126346608 | 111 | 73.79 | 0 | 0 | 0 | 15.06 | 0 | 0 | 0 | 4.9 | 1 | 1 | 1 | 0 | 1 | 1 | 0 | 0 | 111 |  | 0 | 2 | 36128005 | 1 | 0 | 342 | 0 | 0 | 0 | 0 | 0 | 0 | 0 | 0 | 0 | 0 | 0 | 0 | 0 | 0 | 0 | 0 | 0 | 0 | 0 | 0 | 0 | 0 | 39.96 | 73.79 | 15.06 | 4.9 | 1671.66 | 0
260 | 31043101 | 36127994 | 29114731 | 1 | 1 | 1 | 3 | 101-2582 | ТССЦ Московской обл., 101-2582, приказ Минстроя России №675/пр от 21.09.2015 г. | Шуруп самонарезающий (LN) 3,5/9,5 мм | 1354 | 1010 | шт. | шт. | 1 | 0 | -1463139681 | 368 | 0.22 | 0 | 0 | 0 | 0.02 | 0 | 0 | 0 | 10.89 | 1 | 1 | 1 | 0 | 1 | 1 | 0 | 0 | 368 |  | 0 | 2 | 36128006 | 1 | 0 | 343 | 0 | 0 | 0 | 0 | 0 | 0 | 0 | 0 | 0 | 0 | 0 | 0 | 0 | 0 | 0 | 0 | 0 | 0 | 0 | 0 | 0 | 0 | 132.48 | 0.22 | 0.02 | 10.89 | 7.36 | 0
260 | 31043101 | 36127994 | 29114733 | 1 | 1 | 1 | 3 | 101-2583 | ТССЦ Московской обл., 101-2583, приказ Минстроя России №675/пр от 21.09.2015 г. | Шуруп самонарезающий (TN) 3,5/25 мм | 1354 | 1010 | шт. | шт. | 1 | 0 | -1352915271 | 2221 | 0.3 | 0 | 0 | 0 | 0.02 | 0 | 0 | 0 | 14.91 | 1 | 1 | 1 | 0 | 1 | 1 | 0 | 0 | 2221 |  | 0 | 2 | 36128007 | 1 | 0 | 344 | 0 | 0 | 0 | 0 | 0 | 0 | 0 | 0 | 0 | 0 | 0 | 0 | 0 | 0 | 0 | 0 | 0 | 0 | 0 | 0 | 0 | 0 | 799.56 | 0.3 | 0.02 | 14.91 | 44.42 | 0
260 | 31043101 | 36127994 | 29114403 | 1 | 1 | 1 | 3 | 101-2589 | ТССЦ Московской обл., 101-2589, приказ Минстроя России №675/пр от 21.09.2015 г. | Дюбель-гвоздь 6/39 мм | 1354 | 1010 | шт. | шт. | 1 | 0 | 310998176 | 81 | 0.61 | 0 | 0 | 0 | 0.68 | 0 | 0 | 0 | 0.9 | 1 | 1 | 1 | 0 | 1 | 1 | 0 | 0 | 81 |  | 0 | 2 | 36128008 | 1 | 0 | 345 | 0 | 0 | 0 | 0 | 0 | 0 | 0 | 0 | 0 | 0 | 0 | 0 | 0 | 0 | 0 | 0 | 0 | 0 | 0 | 0 | 0 | 0 | 29.16 | 0.61 | 0.68 | 0.9 | 55.08 | 0
260 | 31043101 | 36127994 | 29114482 | 1 | 1 | 1 | 3 | 101-2590 | ТССЦ Московской обл., 101-2590, приказ Минстроя России №675/пр от 21.09.2015 г. | Дюбель с шурупом 6/35 мм | 1354 | 1010 | шт. | шт. | 1 | 0 | -520920930 | 322 | 0.33 | 0 | 0 | 0 | 0.07 | 0 | 0 | 0 | 4.74 | 1 | 1 | 1 | 0 | 1 | 1 | 0 | 0 | 322 |  | 0 | 2 | 36128009 | 1 | 0 | 346 | 0 | 0 | 0 | 0 | 0 | 0 | 0 | 0 | 0 | 0 | 0 | 0 | 0 | 0 | 0 | 0 | 0 | 0 | 0 | 0 | 0 | 0 | 115.92 | 0.33 | 0.07 | 4.74 | 22.54 | 0
260 | 31043101 | 36127994 | 29129587 | 1 | 1 | 1 | 3 | 201-0797 | ТССЦ Московской обл., 201-0797, приказ Минстроя России №675/пр от 21.09.2015 г. | Профиль направляющий ПН 28/27/0,6 | 1301 | 1003 | м | м | 1 | 0 | -1491213163 | 136 | 36.99 | 0 | 0 | 0 | 4.18 | 0 | 0 | 0 | 8.85 | 1 | 1 | 1 | 0 | 1 | 1 | 0 | 0 | 136 |  | 0 | 2 | 36128010 | 1 | 0 | 347 | 0 | 0 | 0 | 0 | 0 | 0 | 0 | 0 | 0 | 0 | 0 | 0 | 0 | 0 | 0 | 0 | 0 | 0 | 0 | 0 | 0 | 0 | 48.96 | 36.99 | 4.18 | 8.85 | 568.48 | 0
260 | 31043101 | 36127994 | 29129600 | 1 | 1 | 1 | 3 | 201-0802 | ТССЦ Московской обл., 201-0802, приказ Минстроя России №675/пр от 21.09.2015 г. | Профиль потолочный ПП 60/27/0,6 | 1301 | 1003 | м | м | 1 | 0 | -382412684 | 306 | 41.73 | 0 | 0 | 0 | 5.74 | 0 | 0 | 0 | 7.27 | 1 | 1 | 1 | 0 | 1 | 1 | 0 | 0 | 306 |  | 0 | 2 | 36128011 | 1 | 0 | 348 | 0 | 0 | 0 | 0 | 0 | 0 | 0 | 0 | 0 | 0 | 0 | 0 | 0 | 0 | 0 | 0 | 0 | 0 | 0 | 0 | 0 | 0 | 110.16 | 41.73 | 5.74 | 7.27 | 1756.44 | 0
260 | 31043101 | 36127994 | 29129688 | 1 | 1 | 1 | 3 | 201-0816 | ТССЦ Московской обл., 201-0816, приказ Минстроя России №675/пр от 21.09.2015 г. | Подвес с зажимом для ПП-профиля 60*27 мм | 1354 | 1010 | шт. | шт. | 1 | 0 | 75405298 | 81 | 9.79 | 0 | 0 | 0 | 1.32 | 0 | 0 | 0 | 7.42 | 1 | 1 | 1 | 0 | 1 | 1 | 0 | 0 | 81 |  | 0 | 2 | 36128012 | 1 | 0 | 349 | 0 | 0 | 0 | 0 | 0 | 0 | 0 | 0 | 0 | 0 | 0 | 0 | 0 | 0 | 0 | 0 | 0 | 0 | 0 | 0 | 0 | 0 | 29.16 | 9.79 | 1.32 | 7.42 | 106.92 | 0
260 | 31043101 | 36127994 | 29129705 | 1 | 1 | 1 | 3 | 201-0823 | ТССЦ Московской обл., 201-0823, приказ Минстроя России №675/пр от 21.09.2015 г. | Соединители профилей одноуровневые ПП | 1354 | 1010 | шт. | шт. | 1 | 0 | -664589453 | 183 | 12.48 | 0 | 0 | 0 | 1.68 | 0 | 0 | 0 | 7.43 | 1 | 1 | 1 | 0 | 1 | 1 | 0 | 0 | 183 |  | 0 | 2 | 36128013 | 1 | 0 | 350 | 0 | 0 | 0 | 0 | 0 | 0 | 0 | 0 | 0 | 0 | 0 | 0 | 0 | 0 | 0 | 0 | 0 | 0 | 0 | 0 | 0 | 0 | 65.88 | 12.48 | 1.68 | 7.43 | 307.44 | 0
260 | 31043101 | 36127994 | 29129711 | 1 | 1 | 1 | 3 | 201-0831 | ТССЦ Московской обл., 201-0831, приказ Минстроя России №675/пр от 21.09.2015 г. | ПП- удлинитель профилей 60*27 | 1354 | 1010 | шт. | шт. | 1 | 0 | -452411934 | 81 | 4.54 | 0 | 0 | 0 | 0.62 | 0 | 0 | 0 | 7.32 | 1 | 1 | 1 | 0 | 1 | 1 | 0 | 0 | 81 |  | 0 | 2 | 36128014 | 1 | 0 | 351 | 0 | 0 | 0 | 0 | 0 | 0 | 0 | 0 | 0 | 0 | 0 | 0 | 0 | 0 | 0 | 0 | 0 | 0 | 0 | 0 | 0 | 0 | 29.16 | 4.54 | 0.62 | 7.32 | 50.22 | 0
261 | 31043101 | 36128017 | 29364679 | 1 | 1 | 1 | 1 | 1-2042-90 |  | Рабочий монтажник среднего разряда 4,2 | 1369 | 1013 | чел.-ч | чел.-ч | 1 | 0 | 931378261 | 70.64 | 0 | 0 | 0 | 316.85 | 0 | 0 | 0 | 316.85 | 1 | 1 | 1 | 1 | 0 | 1 | 0 | 0 | 0 | 70.64 |  | 1 | 2 | 36132240 | 1 | 0 | 353 | 0 | 0 | 0 | 0 | 0 | 0 | 0 | 0 | 0 | 0 | 0 | 0 | 0 | 0 | 0 | 0 | 0 | 0 | 0 | 0 | 0 | 0 | 4.2384 | 316.85 | 316.85 | 1 | 22382.28 | 0
261 | 31043101 | 36128017 | 121548 | 1 | 1 | 1 | 1 | 2 |  | Затраты труда машинистов | 608254 | 1013 | чел.час | чел.час | 1 | 0 | -185737400 | 0.88 | 0 | 0 | 0 | 0 | 0 | 0 | 0 | 0 | 1 | 1 | 1 | 1 | 0 | 1 | 0 | 0 | 0 | 0.88 |  | 2 | 2 | 36132241 | 1 | 0 | 354 | 0 | 0 | 0 | 0 | 0 | 0 | 0 | 0 | 0 | 0 | 0 | 0 | 0 | 0 | 0 | 0 | 0 | 0 | 0 | 0 | 0 | 0 | 0.0528 | 0 | 0 | 1 | 0 | 0
261 | 31043101 | 36128017 | 29172362 | 1 | 1 | 1 | 2 | 021102 | ТСЭМ Московской обл., 021102, приказ Минстроя России №675/пр от 21.09.2015 г. | Краны на автомобильном ходу при работе на монтаже технологического оборудования 10 т | 1368 | 1011 | маш.-ч | маш.-ч | 1 | 0 | 2071614860 | 0.88 | 0 | 1113.56 | 446.18 | 0 | 0 | 134.65 | 13.5 | 0 | 1 | 8.27 | 33.05 | 1 | 0 | 1 | 0 | 0 | 0 | 0.88 |  | 0 | 2 | 36132242 | 1 | 0 | 355 | 0 | 0 | 0 | 0 | 0 | 0 | 0 | 0 | 0 | 0 | 0 | 0 | 0 | 0 | 0 | 0 | 0 | 0 | 0 | 0 | 0 | 0 | 0.0528 | 1113.56 | 134.65 | 8.27 | 118.49 | 11.88
261 | 31043101 | 36128017 | 29174500 | 1 | 1 | 1 | 2 | 330206 | ТСЭМ Московской обл., 330206, приказ Минстроя России №675/пр от 21.09.2015 г. | Дрели электрические | 1368 | 1011 | маш.-ч | маш.-ч | 1 | 0 | -239831557 | 16.38 | 0 | 7.33 | 0 | 0 | 0 | 1.95 | 0 | 0 | 1 | 3.76 | 33.05 | 1 | 0 | 1 | 0 | 0 | 0 | 16.38 |  | 0 | 2 | 36132243 | 1 | 0 | 356 | 0 | 0 | 0 | 0 | 0 | 0 | 0 | 0 | 0 | 0 | 0 | 0 | 0 | 0 | 0 | 0 | 0 | 0 | 0 | 0 | 0 | 0 | 0.9828 | 7.33 | 1.95 | 3.76 | 31.94 | 0
261 | 31043101 | 36128017 | 29174913 | 1 | 1 | 1 | 2 | 400001 | ТСЭМ Московской обл., 400001, приказ Минстроя России №675/пр от 21.09.2015 г. | Автомобили бортовые, грузоподъемность до 5 т | 1368 | 1011 | маш.-ч | маш.-ч | 1 | 0 | 458544584 | 0.87 | 0 | 932.72 | 383.38 | 0 | 0 | 87.17 | 11.6 | 0 | 1 | 10.7 | 33.05 | 1 | 0 | 1 | 0 | 0 | 0 | 0.87 |  | 0 | 2 | 36132244 | 1 | 0 | 357 | 0 | 0 | 0 | 0 | 0 | 0 | 0 | 0 | 0 | 0 | 0 | 0 | 0 | 0 | 0 | 0 | 0 | 0 | 0 | 0 | 0 | 0 | 0.0522 | 932.72 | 87.17 | 10.7 | 75.84 | 10.09
261 | 31043101 | 36128017 | 29114269 | 1 | 1 | 1 | 3 | 101-0115 | ТССЦ Московской обл., 101-0115, приказ Минстроя России №675/пр от 21.09.2015 г. | Винты с полукруглой головкой длиной 50 мм | 1348 | 1009 | т | т | 1000 | 0 | 2140487653 | 0.00306 | 113610.11 | 0 | 0 | 0 | 12429.99 | 0 | 0 | 0 | 9.14 | 1 | 1 | 1 | 0 | 1 | 0 | 0 | 0 | 0.00306 |  | 0 | 2 | 36132245 | 1 | 0 | 358 | 0 | 0 | 0 | 0 | 0 | 0 | 0 | 0 | 0 | 0 | 0 | 0 | 0 | 0 | 0 | 0 | 0 | 0 | 0 | 0 | 0 | 0 | 0.0001836 | 113610.11 | 12429.99 | 9.14 | 38.04 | 0
261 | 31043101 | 36128017 | 29110838 | 1 | 1 | 1 | 3 | 101-2499 | ТССЦ Московской обл., 101-2499, приказ Минстроя России №675/пр от 21.09.2015 г. | Лента изоляционная прорезиненная односторонняя ширина 20 мм, толщина 0,25-0,35 мм | 1346 | 1009 | кг | кг | 1 | 0 | -667794164 | 0.31 | 100.04 | 0 | 0 | 0 | 30.5 | 0 | 0 | 0 | 3.28 | 1 | 1 | 1 | 0 | 1 | 0 | 0 | 0 | 0.31 |  | 0 | 2 | 36132246 | 1 | 0 | 359 | 0 | 0 | 0 | 0 | 0 | 0 | 0 | 0 | 0 | 0 | 0 | 0 | 0 | 0 | 0 | 0 | 0 | 0 | 0 | 0 | 0 | 0 | 0.0186 | 100.04 | 30.5 | 3.28 | 9.46 | 0
261 | 31043101 | 36128017 | 29114470 | 1 | 1 | 1 | 3 | 101-3914 | ТССЦ Московской обл., 101-3914, приказ Минстроя России №675/пр от 21.09.2015 г. | Дюбели распорные полипропиленовые | 1355 | 1010 | 100 шт. | 100 шт. | 100 | 0 | -228248654 | 4.08 | 55.19 | 0 | 0 | 0 | 86.24 | 0 | 0 | 0 | 0.64 | 1 | 1 | 1 | 0 | 1 | 0 | 0 | 0 | 4.08 |  | 0 | 2 | 36132247 | 1 | 0 | 360 | 0 | 0 | 0 | 0 | 0 | 0 | 0 | 0 | 0 | 0 | 0 | 0 | 0 | 0 | 0 | 0 | 0 | 0 | 0 | 0 | 0 | 0 | 0.2448 | 55.19 | 86.24 | 0.64 | 351.86 | 0
261 | 31043101 | 36128017 | 29164111 | 1 | 1 | 1 | 3 | 509-0167 | ТССЦ Московской обл., 509-0167, приказ Минстроя России №675/пр от 21.09.2015 г. | Сжимы соединительные | 1355 | 1010 | 100 шт. | 100 шт. | 100 | 0 | -1689080274 | 1.02 | 783 | 0 | 0 | 0 | 100 | 0 | 0 | 0 | 7.83 | 1 | 1 | 1 | 0 | 1 | 0 | 0 | 0 | 1.02 |  | 0 | 2 | 36132248 | 1 | 0 | 361 | 0 | 0 | 0 | 0 | 0 | 0 | 0 | 0 | 0 | 0 | 0 | 0 | 0 | 0 | 0 | 0 | 0 | 0 | 0 | 0 | 0 | 0 | 0.0612 | 783 | 100 | 7.83 | 102 | 0
261 | 31043101 | 36128017 | 29170288 | 1 | 1 | 1 | 3 | 509-1338 | ТССЦ Московской обл., 509-1338, приказ Минстроя России №675/пр от 21.09.2015 г. | Светильник точечный марки AMBER 50 2 05 R50, неповоротный, с накладным стеклом, хром | 1354 | 1010 | шт. | шт. | 1 | 0 | -1432988646 | 100 | 54.36 | 0 | 0 | 0 | 15.27 | 0 | 0 | 0 | 3.56 | 1 | 1 | 1 | 0 | 0 | 0 | 0 | 0 | 100 |  | 0 | 1 | -1 | 0 | 0 |  | 0 | 0 | 0 | 0 | 0 | 0 | 0 | 0 | 0 | 0 | 0 | 0 | 0 | 0 | 0 | 0 | 0 | 0 | 0 | 0 | 0 | 0 | 6 | 54.36 | 15.27 | 3.56 | 1527 | 0
261 | 31043101 | 36128017 | 29171808 | 1 | 1 | 1 | 3 | 999-9950 | ТССЦ Московской обл., 999-9950, приказ Минстроя России №675/пр от 21.09.2015 г. | Вспомогательные ненормируемые материалы (2% от ОЗП) | 1374 | 1013 | РУБ | РУБ | 1 | 0 | -915781824 | 14.01 | 1 | 0 | 0 | 0 | 1 | 0 | 0 | 0 | 1 | 1 | 1 | 1 | 0 | 1 | 0 | 0 | 0 | 14.01 |  | 0 | 2 | 36132249 | 1 | 0 | 362 | 0 | 0 | 0 | 0 | 0 | 0 | 0 | 0 | 0 | 0 | 0 | 0 | 0 | 0 | 0 | 0 | 0 | 0 | 0 | 0 | 0 | 0 | 0.8406 | 1 | 1 | 1 | 14.01 | 0
336 | 31043101 | 35802375 | 18406804 | 1 | 1 | 1 | 1 | 1-1020-90 |  | Рабочий строитель среднего разряда 2 | 1369 | 1013 | чел.-ч | чел.-ч | 1 | 0 | 254330056 | 7.67 | 0 | 0 | 0 | 249.14 | 0 | 0 | 0 | 249.14 | 1 | 1 | 1 | 1 | 0 | 1 | 0 | 0 | 0 | 7.67 |  | 1 | 2 | 36132188 | 1 | 0 | 363 | 0 | 0 | 0 | 0 | 0 | 0 | 0 | 0 | 0 | 0 | 0 | 0 | 0 | 0 | 0 | 0 | 0 | 0 | 0 | 0 | 0 | 0 | 2.0556 | 249.14 | 249.14 | 1 | 1910.9 | 0
336 | 31043101 | 35802375 | 29164349 | 1 | 1 | 1 | 3 | 509-9900 | ТССЦ Московской обл., 509-9900, приказ Минстроя России №675/пр от 21.09.2015 г. | Строительный мусор | 1348 | 1009 | т | т | 1000 | 0 | -304821490 | 0.7 | 0 | 0 | 0 | 0 | 0 | 0 | 0 | 0 | 1 | 1 | 1 | 1 | 0 | 0 | 0 | 0 | 0 | 0.7 |  | 0 | 2 | 36132189 | 1 | 0 | 364 | 0 | 0 | 0 | 0 | 0 | 0 | 0 | 0 | 0 | 0 | 0 | 0 | 0 | 0 | 0 | 0 | 0 | 0 | 0 | 0 | 0 | 0 | 0.1876 | 0 | 0 | 1 | 0 | 0
338 | 31043101 | 31051521 | 18406804 | 1 | 1 | 1 | 1 | 1-1020-90 |  | Рабочий строитель среднего разряда 2 | 1369 | 1013 | чел.-ч | чел.-ч | 1 | 0 | 254330056 | 11.39 | 0 | 0 | 0 | 249.14 | 0 | 0 | 0 | 249.14 | 1 | 1 | 1 | 1 | 0 | 1 | 0 | 0 | 0 | 11.39 |  | 1 | 2 | 31051526 | 2 | 131072 | 365 | 0 | 0 | 0 | 0 | 0 | 0 | 0 | 0 | 0 | 0 | 0 | 0 | 0 | 0 | 0 | 0 | 0 | 0 | 0 | 0 | 0 | 0 | 3.0525 | 249.14 | 249.14 | 1 | 2837.7 | 0
338 | 31043101 | 31051521 | 121548 | 1 | 1 | 1 | 1 | 2 |  | Затраты труда машинистов | 608254 | 1013 | чел.час | чел.час | 1 | 0 | -185737400 | 0.13 | 0 | 0 | 0 | 0 | 0 | 0 | 0 | 0 | 1 | 1 | 1 | 1 | 0 | 1 | 0 | 0 | 0 | 0.13 |  | 2 | 2 | 31051527 | 1 | 0 | 366 | 0 | 0 | 0 | 0 | 0 | 0 | 0 | 0 | 0 | 0 | 0 | 0 | 0 | 0 | 0 | 0 | 0 | 0 | 0 | 0 | 0 | 0 | 0.03484 | 0 | 0 | 1 | 0 | 0
338 | 31043101 | 31051521 | 29172556 | 1 | 1 | 1 | 2 | 030954 | ТСЭМ Московской обл., 030954, приказ Минстроя России №675/пр от 21.09.2015 г. | Подъемники грузоподъемностью до 500 кг одномачтовые, высота подъема 45 м | 1368 | 1011 | маш.-ч | маш.-ч | 1 | 0 | -1302720870 | 0.13 | 0 | 466.71 | 446.18 | 0 | 0 | 31.26 | 13.5 | 0 | 1 | 14.93 | 33.05 | 1 | 0 | 1 | 0 | 0 | 0 | 0.13 |  | 0 | 2 | 31051528 | 1 | 0 | 367 | 0 | 0 | 0 | 0 | 0 | 0 | 0 | 0 | 0 | 0 | 0 | 0 | 0 | 0 | 0 | 0 | 0 | 0 | 0 | 0 | 0 | 0 | 0.03484 | 466.71 | 31.26 | 14.93 | 4.06 | 1.76
338 | 31043101 | 31051521 | 29164349 | 1 | 1 | 1 | 3 | 509-9900 | ТССЦ Московской обл., 509-9900, приказ Минстроя России №675/пр от 21.09.2015 г. | Строительный мусор | 1348 | 1009 | т | т | 1000 | 0 | -304821490 | 0.47 | 0 | 0 | 0 | 0 | 0 | 0 | 0 | 0 | 1 | 1 | 1 | 1 | 0 | 0 | 0 | 0 | 0 | 0.47 |  | 0 | 2 | 31051529 | 1 | 0 | 368 | 0 | 0 | 0 | 0 | 0 | 0 | 0 | 0 | 0 | 0 | 0 | 0 | 0 | 0 | 0 | 0 | 0 | 0 | 0 | 0 | 0 | 0 | 0.12596 | 0 | 0 | 1 | 0 | 0
340 | 31043101 | 31051531 | 18406804 | 1 | 1 | 1 | 1 | 1-1020-90 |  | Рабочий строитель среднего разряда 2 | 1369 | 1013 | чел.-ч | чел.-ч | 1 | 0 | 254330056 | 3.77 | 0 | 0 | 0 | 249.14 | 0 | 0 | 0 | 249.14 | 1 | 1 | 1 | 1 | 0 | 1 | 0 | 0 | 0 | 3.77 |  | 1 | 2 | 31051534 | 2 | 131072 | 369 | 0 | 0 | 0 | 0 | 0 | 0 | 0 | 0 | 0 | 0 | 0 | 0 | 0 | 0 | 0 | 0 | 0 | 0 | 0 | 0 | 0 | 0 | 0.79396 | 249.14 | 249.14 | 1 | 939.26 | 0
340 | 31043101 | 31051531 | 29164349 | 1 | 1 | 1 | 3 | 509-9900 | ТССЦ Московской обл., 509-9900, приказ Минстроя России №675/пр от 21.09.2015 г. | Строительный мусор | 1348 | 1009 | т | т | 1000 | 0 | -304821490 | 0.11 | 0 | 0 | 0 | 0 | 0 | 0 | 0 | 0 | 1 | 1 | 1 | 1 | 0 | 0 | 0 | 0 | 0 | 0.11 |  | 0 | 2 | 31051535 | 1 | 0 | 370 | 0 | 0 | 0 | 0 | 0 | 0 | 0 | 0 | 0 | 0 | 0 | 0 | 0 | 0 | 0 | 0 | 0 | 0 | 0 | 0 | 0 | 0 | 0.023166 | 0 | 0 | 1 | 0 | 0
342 | 31043101 | 31051537 | 18406804 | 1 | 1 | 1 | 1 | 1-1020-90 |  | Рабочий строитель среднего разряда 2 | 1369 | 1013 | чел.-ч | чел.-ч | 1 | 0 | 254330056 | 5.84 | 0 | 0 | 0 | 249.14 | 0 | 0 | 0 | 249.14 | 1 | 1 | 1 | 1 | 0 | 1 | 0 | 0 | 0 | 5.84 |  | 1 | 2 | 31051539 | 2 | 131072 | 371 | 0 | 0 | 0 | 0 | 0 | 0 | 0 | 0 | 0 | 0 | 0 | 0 | 0 | 0 | 0 | 0 | 0 | 0 | 0 | 0 | 0 | 0 | 0.2336 | 249.14 | 249.14 | 1 | 1454.98 | 0
343 | 31043101 | 35802379 | 18406804 | 1 | 1 | 1 | 1 | 1-1020-90 |  | Рабочий строитель среднего разряда 2 | 1369 | 1013 | чел.-ч | чел.-ч | 1 | 0 | 254330056 | 9.64 | 0 | 0 | 0 | 249.14 | 0 | 0 | 0 | 249.14 | 1 | 1 | 1 | 1 | 0 | 1 | 0 | 0 | 0 | 9.64 |  | 1 | 2 | 35802380 | 1 | 0 | 372 | 0 | 0 | 0 | 0 | 0 | 0 | 0 | 0 | 0 | 0 | 0 | 0 | 0 | 0 | 0 | 0 | 0 | 0 | 0 | 0 | 0 | 0 | 1.928 | 249.14 | 249.14 | 1 | 2401.71 | 0
343 | 31043101 | 35802379 | 121548 | 1 | 1 | 1 | 1 | 2 |  | Затраты труда машинистов | 608254 | 1013 | чел.час | чел.час | 1 | 0 | -185737400 | 0.01 | 0 | 0 | 0 | 0 | 0 | 0 | 0 | 0 | 1 | 1 | 1 | 1 | 0 | 1 | 0 | 0 | 0 | 0.01 |  | 2 | 2 | 35802381 | 1 | 0 | 373 | 0 | 0 | 0 | 0 | 0 | 0 | 0 | 0 | 0 | 0 | 0 | 0 | 0 | 0 | 0 | 0 | 0 | 0 | 0 | 0 | 0 | 0 | 0.002 | 0 | 0 | 1 | 0 | 0
343 | 31043101 | 35802379 | 29172556 | 1 | 1 | 1 | 2 | 030954 | ТСЭМ Московской обл., 030954, приказ Минстроя России №675/пр от 21.09.2015 г. | Подъемники грузоподъемностью до 500 кг одномачтовые, высота подъема 45 м | 1368 | 1011 | маш.-ч | маш.-ч | 1 | 0 | -1302720870 | 0.01 | 0 | 466.71 | 446.18 | 0 | 0 | 31.26 | 13.5 | 0 | 1 | 14.93 | 33.05 | 1 | 0 | 1 | 0 | 0 | 0 | 0.01 |  | 0 | 2 | 35802382 | 1 | 0 | 374 | 0 | 0 | 0 | 0 | 0 | 0 | 0 | 0 | 0 | 0 | 0 | 0 | 0 | 0 | 0 | 0 | 0 | 0 | 0 | 0 | 0 | 0 | 0.002 | 466.71 | 31.26 | 14.93 | 0.31 | 0.14
344 | 31043101 | 35802393 | 18408066 | 1 | 1 | 1 | 1 | 1-1023-90 |  | Рабочий строитель среднего разряда 2,3 | 1369 | 1013 | чел.-ч | чел.-ч | 1 | 0 | -886480961 | 17.89 | 0 | 0 | 0 | 256.16 | 0 | 0 | 0 | 256.16 | 1 | 1 | 1 | 1 | 0 | 1 | 0 | 0 | 0 | 17.89 |  | 1 | 2 | 35802394 | 1 | 0 | 375 | 0 | 0 | 0 | 0 | 0 | 0 | 0 | 0 | 0 | 0 | 0 | 0 | 0 | 0 | 0 | 0 | 0 | 0 | 0 | 0 | 0 | 0 | 0.3578 | 256.16 | 256.16 | 1 | 4582.7 | 0
344 | 31043101 | 35802393 | 121548 | 1 | 1 | 1 | 1 | 2 |  | Затраты труда машинистов | 608254 | 1013 | чел.час | чел.час | 1 | 0 | -185737400 | 0.08 | 0 | 0 | 0 | 0 | 0 | 0 | 0 | 0 | 1 | 1 | 1 | 1 | 0 | 1 | 0 | 0 | 0 | 0.08 |  | 2 | 2 | 35802395 | 1 | 0 | 376 | 0 | 0 | 0 | 0 | 0 | 0 | 0 | 0 | 0 | 0 | 0 | 0 | 0 | 0 | 0 | 0 | 0 | 0 | 0 | 0 | 0 | 0 | 0.0016 | 0 | 0 | 1 | 0 | 0
344 | 31043101 | 35802393 | 29172556 | 1 | 1 | 1 | 2 | 030954 | ТСЭМ Московской обл., 030954, приказ Минстроя России №675/пр от 21.09.2015 г. | Подъемники грузоподъемностью до 500 кг одномачтовые, высота подъема 45 м | 1368 | 1011 | маш.-ч | маш.-ч | 1 | 0 | -1302720870 | 0.08 | 0 | 466.71 | 446.18 | 0 | 0 | 31.26 | 13.5 | 0 | 1 | 14.93 | 33.05 | 1 | 0 | 1 | 0 | 0 | 0 | 0.08 |  | 0 | 2 | 35802396 | 1 | 0 | 377 | 0 | 0 | 0 | 0 | 0 | 0 | 0 | 0 | 0 | 0 | 0 | 0 | 0 | 0 | 0 | 0 | 0 | 0 | 0 | 0 | 0 | 0 | 0.0016 | 466.71 | 31.26 | 14.93 | 2.5 | 1.08
345 | 31043101 | 35782977 | 18408066 | 1 | 1 | 1 | 1 | 1-1023-90 |  | Рабочий строитель среднего разряда 2,3 | 1369 | 1013 | чел.-ч | чел.-ч | 1 | 0 | -886480961 | 179.3 | 0 | 0 | 0 | 256.16 | 0 | 0 | 0 | 256.16 | 1 | 1 | 1 | 1 | 0 | 1 | 0 | 0 | 0 | 179.3 |  | 1 | 2 | 35782978 | 1 | 0 | 378 | 0 | 0 | 0 | 0 | 0 | 0 | 0 | 0 | 0 | 0 | 0 | 0 | 0 | 0 | 0 | 0 | 0 | 0 | 0 | 0 | 0 | 0 | 3.586 | 256.16 | 256.16 | 1 | 45929.49 | 0
345 | 31043101 | 35782977 | 121548 | 1 | 1 | 1 | 1 | 2 |  | Затраты труда машинистов | 608254 | 1013 | чел.час | чел.час | 1 | 0 | -185737400 | 3.97 | 0 | 0 | 0 | 0 | 0 | 0 | 0 | 0 | 1 | 1 | 1 | 1 | 0 | 1 | 0 | 0 | 0 | 3.97 |  | 2 | 2 | 35782979 | 1 | 0 | 379 | 0 | 0 | 0 | 0 | 0 | 0 | 0 | 0 | 0 | 0 | 0 | 0 | 0 | 0 | 0 | 0 | 0 | 0 | 0 | 0 | 0 | 0 | 0.0794 | 0 | 0 | 1 | 0 | 0
345 | 31043101 | 35782977 | 29172710 | 1 | 1 | 1 | 2 | 050101 | ТСЭМ Московской обл., 050101, приказ Минстроя России №675/пр от 21.09.2015 г. | Компрессоры передвижные с двигателем внутреннего сгорания давлением до 686 кПа (7 ат), производительность до 5 м3/мин | 1368 | 1011 | маш.-ч | маш.-ч | 1 | 0 | -1676841219 | 3.97 | 0 | 539.16 | 332.48 | 0 | 0 | 46.56 | 10.06 | 0 | 1 | 11.58 | 33.05 | 1 | 0 | 1 | 0 | 0 | 0 | 3.97 |  | 0 | 2 | 35782980 | 1 | 0 | 380 | 0 | 0 | 0 | 0 | 0 | 0 | 0 | 0 | 0 | 0 | 0 | 0 | 0 | 0 | 0 | 0 | 0 | 0 | 0 | 0 | 0 | 0 | 0.0794 | 539.16 | 46.56 | 11.58 | 184.84 | 39.94
345 | 31043101 | 35782977 | 29174533 | 1 | 1 | 1 | 2 | 330804 | ТСЭМ Московской обл., 330804, приказ Минстроя России №675/пр от 21.09.2015 г. | Молотки при работе от передвижных компрессорных станций отбойные пневматические | 1368 | 1011 | маш.-ч | маш.-ч | 1 | 0 | 1235896746 | 7.93 | 0 | 5.06 | 0 | 0 | 0 | 1.53 | 0 | 0 | 1 | 3.31 | 33.05 | 1 | 0 | 1 | 0 | 0 | 0 | 7.93 |  | 0 | 2 | 35782981 | 1 | 0 | 381 | 0 | 0 | 0 | 0 | 0 | 0 | 0 | 0 | 0 | 0 | 0 | 0 | 0 | 0 | 0 | 0 | 0 | 0 | 0 | 0 | 0 | 0 | 0.1586 | 5.06 | 1.53 | 3.31 | 12.13 | 0
345 | 31043101 | 35782977 | 29164349 | 1 | 1 | 1 | 3 | 509-9900 | ТССЦ Московской обл., 509-9900, приказ Минстроя России №675/пр от 21.09.2015 г. | Строительный мусор | 1348 | 1009 | т | т | 1000 | 0 | -304821490 | 10.5 | 0 | 0 | 0 | 0 | 0 | 0 | 0 | 0 | 1 | 1 | 1 | 1 | 0 | 0 | 0 | 0 | 0 | 10.5 |  | 0 | 2 | 35782982 | 1 | 0 | 382 | 0 | 0 | 0 | 0 | 0 | 0 | 0 | 0 | 0 | 0 | 0 | 0 | 0 | 0 | 0 | 0 | 0 | 0 | 0 | 0 | 0 | 0 | 0.21 | 0 | 0 | 1 | 0 | 0
384 | 31043101 | 35833924 | 18407150 | 1 | 1 | 1 | 1 | 1-1030-90 |  | Рабочий строитель среднего разряда 3 | 1369 | 1013 | чел.-ч | чел.-ч | 1 | 0 | -931037793 | 24.3685 | 0 | 0 | 0 | 272.45 | 0 | 0 | 0 | 272.45 | 1 | 1 | 1 | 1 | 0 | 1 | 1 | 0 | 0 | 21.19 | )*1,15 | 1 | 2 | 35833925 | 1 | 0 | 383 | 0 | 0 | 0 | 0 | 0 | 0 | 0 | 0 | 0 | 0 | 0 | 0 | 0 | 0 | 0 | 0 | 0 | 0 | 0 | 0 | 0 | 0 | 1.121 | 272.45 | 272.45 | 1 | 6639.2 | 0
384 | 31043101 | 35833924 | 121548 | 1 | 1 | 1 | 1 | 2 |  | Затраты труда машинистов | 608254 | 1013 | чел.час | чел.час | 1 | 0 | -185737400 | 0.05 | 0 | 0 | 0 | 0 | 0 | 0 | 0 | 0 | 1 | 1 | 1 | 1 | 0 | 1 | 1 | 0 | 0 | 0.04 | )*1,25 | 2 | 2 | 35833926 | 1 | 0 | 384 | 0 | 0 | 0 | 0 | 0 | 0 | 0 | 0 | 0 | 0 | 0 | 0 | 0 | 0 | 0 | 0 | 0 | 0 | 0 | 0 | 0 | 0 | 0.0023 | 0 | 0 | 1 | 0 | 0
384 | 31043101 | 35833924 | 29172556 | 1 | 1 | 1 | 2 | 030954 | ТСЭМ Московской обл., 030954, приказ Минстроя России №675/пр от 21.09.2015 г. | Подъемники грузоподъемностью до 500 кг одномачтовые, высота подъема 45 м | 1368 | 1011 | маш.-ч | маш.-ч | 1 | 0 | -1302720870 | 0.05 | 0 | 466.71 | 446.18 | 0 | 0 | 31.26 | 13.5 | 0 | 1 | 14.93 | 33.05 | 1 | 0 | 1 | 1 | 0 | 0 | 0.04 | )*1,25 | 0 | 2 | 35833927 | 1 | 0 | 385 | 0 | 0 | 0 | 0 | 0 | 0 | 0 | 0 | 0 | 0 | 0 | 0 | 0 | 0 | 0 | 0 | 0 | 0 | 0 | 0 | 0 | 0 | 0.0023 | 466.71 | 31.26 | 14.93 | 1.56 | 0.68
384 | 31043101 | 35833924 | 29174913 | 1 | 1 | 1 | 2 | 400001 | ТСЭМ Московской обл., 400001, приказ Минстроя России №675/пр от 21.09.2015 г. | Автомобили бортовые, грузоподъемность до 5 т | 1368 | 1011 | маш.-ч | маш.-ч | 1 | 0 | 458544584 | 0.1875 | 0 | 932.72 | 383.38 | 0 | 0 | 87.17 | 11.6 | 0 | 1 | 10.7 | 33.05 | 1 | 0 | 1 | 1 | 0 | 0 | 0.15 | )*1,25 | 0 | 2 | 35833928 | 1 | 0 | 386 | 0 | 0 | 0 | 0 | 0 | 0 | 0 | 0 | 0 | 0 | 0 | 0 | 0 | 0 | 0 | 0 | 0 | 0 | 0 | 0 | 0 | 0 | 0.008625 | 932.72 | 87.17 | 10.7 | 16.35 | 2.18
384 | 31043101 | 35833924 | 29108696 | 1 | 1 | 1 | 3 | 101-2388 | ТССЦ Московской обл., 101-2388, приказ Минстроя России №675/пр от 21.09.2015 г. | Герметик пенополиуретановый (пена монтажная) типа Makrofleks, Soudal в баллонах по 750 мл | 1354 | 1010 | шт. | шт. | 1 | 0 | 2109155817 | 56.6 | 310.51 | 0 | 0 | 0 | 67.21 | 0 | 0 | 0 | 4.62 | 1 | 1 | 1 | 0 | 1 | 0 | 0 | 0 | 56.6 |  | 0 | 2 | 35833929 | 1 | 0 | 387 | 0 | 0 | 0 | 0 | 0 | 0 | 0 | 0 | 0 | 0 | 0 | 0 | 0 | 0 | 0 | 0 | 0 | 0 | 0 | 0 | 0 | 0 | 2.6036 | 310.51 | 67.21 | 4.62 | 3804.09 | 0
384 | 31043101 | 35833924 | 29109720 | 1 | 1 | 1 | 3 | 101-2904 | ТССЦ Московской обл., 101-2904, приказ Минстроя России №675/пр от 21.09.2015 г. | Доски подоконные ПВХ, шириной 200 мм | 1301 | 1003 | м | м | 1 | 0 | -716496253 | 100 | 108.23 | 0 | 0 | 0 | 131.99 | 0 | 0 | 0 | 0.82 | 1 | 1 | 1 | 0 | 0 | 0 | 0 | 0 | 100 |  | 0 | 1 | -1 | 0 | 0 |  | 0 | 0 | 0 | 0 | 0 | 0 | 0 | 0 | 0 | 0 | 0 | 0 | 0 | 0 | 0 | 0 | 0 | 0 | 0 | 0 | 0 | 0 | 4.6 | 108.23 | 131.99 | 0.82 | 13199 | 0
384 | 31043101 | 35833924 | 29115197 | 1 | 1 | 1 | 3 | 102-0303 | ТССЦ Московской обл., 102-0303, приказ Минстроя России №675/пр от 21.09.2015 г. | Клинья пластиковые монтажные | 1354 | 1010 | шт. | шт. | 1 | 0 | -1208533646 | 400 | 3.65 | 0 | 0 | 0 | 0.5 | 0 | 0 | 0 | 7.29 | 1 | 1 | 1 | 0 | 1 | 0 | 0 | 0 | 400 |  | 0 | 2 | 35833931 | 1 | 0 | 389 | 0 | 0 | 0 | 0 | 0 | 0 | 0 | 0 | 0 | 0 | 0 | 0 | 0 | 0 | 0 | 0 | 0 | 0 | 0 | 0 | 0 | 0 | 18.4 | 3.65 | 0.5 | 7.29 | 200 | 0
386 | 31043101 | 35833935 | 18413230 | 1 | 1 | 1 | 1 | 1-1036-90 |  | Рабочий строитель среднего разряда 3,6 | 1369 | 1013 | чел.-ч | чел.-ч | 1 | 0 | 355262106 | 191.4405 | 0 | 0 | 0 | 293.22 | 0 | 0 | 0 | 293.22 | 1 | 1 | 1 | 1 | 0 | 1 | 1 | 0 | 0 | 166.47 | )*1,15 | 1 | 2 | 35833936 | 1 | 0 | 390 | 0 | 0 | 0 | 0 | 0 | 0 | 0 | 0 | 0 | 0 | 0 | 0 | 0 | 0 | 0 | 0 | 0 | 0 | 0 | 0 | 0 | 0 | 7.6576 | 293.22 | 293.22 | 1 | 56134.18 | 0
386 | 31043101 | 35833935 | 121548 | 1 | 1 | 1 | 1 | 2 |  | Затраты труда машинистов | 608254 | 1013 | чел.час | чел.час | 1 | 0 | -185737400 | 0.1 | 0 | 0 | 0 | 0 | 0 | 0 | 0 | 0 | 1 | 1 | 1 | 1 | 0 | 1 | 1 | 0 | 0 | 0.08 | )*1,25 | 2 | 2 | 35833937 | 1 | 0 | 391 | 0 | 0 | 0 | 0 | 0 | 0 | 0 | 0 | 0 | 0 | 0 | 0 | 0 | 0 | 0 | 0 | 0 | 0 | 0 | 0 | 0 | 0 | 0.004 | 0 | 0 | 1 | 0 | 0
386 | 31043101 | 35833935 | 29172556 | 1 | 1 | 1 | 2 | 030954 | ТСЭМ Московской обл., 030954, приказ Минстроя России №675/пр от 21.09.2015 г. | Подъемники грузоподъемностью до 500 кг одномачтовые, высота подъема 45 м | 1368 | 1011 | маш.-ч | маш.-ч | 1 | 0 | -1302720870 | 0.1 | 0 | 466.71 | 446.18 | 0 | 0 | 31.26 | 13.5 | 0 | 1 | 14.93 | 33.05 | 1 | 0 | 1 | 1 | 0 | 0 | 0.08 | )*1,25 | 0 | 2 | 35833938 | 1 | 0 | 392 | 0 | 0 | 0 | 0 | 0 | 0 | 0 | 0 | 0 | 0 | 0 | 0 | 0 | 0 | 0 | 0 | 0 | 0 | 0 | 0 | 0 | 0 | 0.004 | 466.71 | 31.26 | 14.93 | 3.13 | 1.35
386 | 31043101 | 35833935 | 29174591 | 1 | 1 | 1 | 2 | 331531 | ТСЭМ Московской обл., 331531, приказ Минстроя России №675/пр от 21.09.2015 г. | Пила дисковая электрическая | 1368 | 1011 | маш.-ч | маш.-ч | 1 | 0 | 1598042632 | 0.325 | 0 | 9.47 | 0 | 0 | 0 | 0.95 | 0 | 0 | 1 | 9.97 | 33.05 | 1 | 0 | 1 | 1 | 0 | 0 | 0.26 | )*1,25 | 0 | 2 | 35833939 | 1 | 0 | 393 | 0 | 0 | 0 | 0 | 0 | 0 | 0 | 0 | 0 | 0 | 0 | 0 | 0 | 0 | 0 | 0 | 0 | 0 | 0 | 0 | 0 | 0 | 0.013 | 9.47 | 0.95 | 9.97 | 0.31 | 0
386 | 31043101 | 35833935 | 29174913 | 1 | 1 | 1 | 2 | 400001 | ТСЭМ Московской обл., 400001, приказ Минстроя России №675/пр от 21.09.2015 г. | Автомобили бортовые, грузоподъемность до 5 т | 1368 | 1011 | маш.-ч | маш.-ч | 1 | 0 | 458544584 | 0.625 | 0 | 932.72 | 383.38 | 0 | 0 | 87.17 | 11.6 | 0 | 1 | 10.7 | 33.05 | 1 | 0 | 1 | 1 | 0 | 0 | 0.5 | )*1,25 | 0 | 2 | 35833940 | 1 | 0 | 394 | 0 | 0 | 0 | 0 | 0 | 0 | 0 | 0 | 0 | 0 | 0 | 0 | 0 | 0 | 0 | 0 | 0 | 0 | 0 | 0 | 0 | 0 | 0.025 | 932.72 | 87.17 | 10.7 | 54.49 | 7.25
386 | 31043101 | 35833935 | 29107800 | 1 | 1 | 1 | 3 | 101-1757 | ТССЦ Московской обл., 101-1757, приказ Минстроя России №675/пр от 21.09.2015 г. | Ветошь | 1346 | 1009 | кг | кг | 1 | 0 | -1570619850 | 0.2 | 46.61 | 0 | 0 | 0 | 1.81 | 0 | 0 | 0 | 25.75 | 1 | 1 | 1 | 0 | 1 | 0 | 0 | 0 | 0.2 |  | 0 | 2 | 35833941 | 1 | 0 | 395 | 0 | 0 | 0 | 0 | 0 | 0 | 0 | 0 | 0 | 0 | 0 | 0 | 0 | 0 | 0 | 0 | 0 | 0 | 0 | 0 | 0 | 0 | 0.008 | 46.61 | 1.81 | 25.75 | 0.36 | 0
386 | 31043101 | 35833935 | 29109348 | 1 | 1 | 1 | 3 | 101-2416 | ТССЦ Московской обл., 101-2416, приказ Минстроя России №675/пр от 21.09.2015 г. | Грунтовка «Бетоконтакт», КНАУФ | 1346 | 1009 | кг | кг | 1 | 0 | -1686930993 | 0.089 | 134.02 | 0 | 0 | 0 | 22.91 | 0 | 0 | 0 | 5.85 | 1 | 1 | 1 | 0 | 0 | 0 | 0 | 0 | 0.089 |  | 0 | 1 | -1 | 0 | 0 |  | 0 | 0 | 0 | 0 | 0 | 0 | 0 | 0 | 0 | 0 | 0 | 0 | 0 | 0 | 0 | 0 | 0 | 0 | 0 | 0 | 0 | 0 | 0.00356 | 134.02 | 22.91 | 5.85 | 2.04 | 0
386 | 31043101 | 35833935 | 29109411 | 1 | 1 | 1 | 3 | 101-2434 | ТССЦ Московской обл., 101-2434, приказ Минстроя России №675/пр от 21.09.2015 г. | Клей ПВА | 1346 | 1009 | кг | кг | 1 | 0 | -1130535485 | 30 | 53.91 | 0 | 0 | 0 | 15.95 | 0 | 0 | 0 | 3.38 | 1 | 1 | 1 | 0 | 1 | 0 | 0 | 0 | 30 |  | 0 | 2 | 35833942 | 1 | 0 | 396 | 0 | 0 | 0 | 0 | 0 | 0 | 0 | 0 | 0 | 0 | 0 | 0 | 0 | 0 | 0 | 0 | 0 | 0 | 0 | 0 | 0 | 0 | 1.2 | 53.91 | 15.95 | 3.38 | 478.5 | 0
386 | 31043101 | 35833935 | 29109648 | 1 | 1 | 1 | 3 | 101-6871 | ТССЦ Московской обл., 101-6871, приказ Минстроя России №675/пр от 21.09.2015 г. | Сэндвич-панели для откосов (наружные слои – листы из поливинилхлорида, внутреннее наполнение – вспененный пенополистирол) белые, ширина 1,5 м, длина 3,0 м, толщина 10 мм | 1327 | 1005 | м2 | м2 | 1 | 0 | -1326923709 | 120 | 226.72 | 0 | 0 | 0 | 377.87 | 0 | 0 | 0 | 0.6 | 1 | 1 | 1 | 0 | 0 | 0 | 0 | 0 | 120 |  | 0 | 1 | -1 | 0 | 0 |  | 0 | 0 | 0 | 0 | 0 | 0 | 0 | 0 | 0 | 0 | 0 | 0 | 0 | 0 | 0 | 0 | 0 | 0 | 0 | 0 | 0 | 0 | 4.8 | 226.72 | 377.87 | 0.6 | 45344.4 | 0
389 | 31043101 | 31318573 | 18410572 | 1 | 1 | 1 | 1 | 1-1032-90 |  | Рабочий строитель среднего разряда 3,2 | 1369 | 1013 | чел.-ч | чел.-ч | 1 | 0 | -546915240 | 84.111 | 0 | 0 | 0 | 279.16 | 0 | 0 | 0 | 279.16 | 1 | 1 | 1 | 1 | 0 | 1 | 1 | 0 | 0 | 73.14 | *1,15 | 1 | 2 | 31318582 | 2 | 131072 | 399 | 0 | 0 | 0 | 0 | 0 | 0 | 0 | 0 | 0 | 0 | 0 | 0 | 0 | 0 | 0 | 0 | 0 | 0 | 0 | 0 | 0 | 0 | 1.6822 | 279.16 | 279.16 | 1 | 23480.42 | 0
389 | 31043101 | 31318573 | 121548 | 1 | 1 | 1 | 1 | 2 |  | Затраты труда машинистов | 608254 | 1013 | чел.час | чел.час | 1 | 0 | -185737400 | 1.7125 | 0 | 0 | 0 | 0 | 0 | 0 | 0 | 0 | 1 | 1 | 1 | 1 | 0 | 1 | 1 | 0 | 0 | 1.37 | )*1,25 | 2 | 2 | 31318583 | 1 | 0 | 400 | 0 | 0 | 0 | 0 | 0 | 0 | 0 | 0 | 0 | 0 | 0 | 0 | 0 | 0 | 0 | 0 | 0 | 0 | 0 | 0 | 0 | 0 | 0.03425 | 0 | 0 | 1 | 0 | 0
389 | 31043101 | 31318573 | 29172379 | 1 | 1 | 1 | 2 | 021141 | ТСЭМ Московской обл., 021141, приказ Минстроя России №675/пр от 21.09.2015 г. | Краны на автомобильном ходу при работе на других видах строительства 10 т | 1368 | 1011 | маш.-ч | маш.-ч | 1 | 0 | -151619853 | 1.7125 | 0 | 1102.08 | 446.18 | 0 | 0 | 112 | 13.5 | 0 | 1 | 9.84 | 33.05 | 1 | 0 | 1 | 1 | 0 | 0 | 1.37 | )*1,25 | 0 | 2 | 31318584 | 1 | 0 | 401 | 0 | 0 | 0 | 0 | 0 | 0 | 0 | 0 | 0 | 0 | 0 | 0 | 0 | 0 | 0 | 0 | 0 | 0 | 0 | 0 | 0 | 0 | 0.03425 | 1102.08 | 112 | 9.84 | 191.8 | 23.13
389 | 31043101 | 31318573 | 29174913 | 1 | 1 | 1 | 2 | 400001 | ТСЭМ Московской обл., 400001, приказ Минстроя России №675/пр от 21.09.2015 г. | Автомобили бортовые, грузоподъемность до 5 т | 1368 | 1011 | маш.-ч | маш.-ч | 1 | 0 | 458544584 | 2.575 | 0 | 932.72 | 383.38 | 0 | 0 | 87.17 | 11.6 | 0 | 1 | 10.7 | 33.05 | 1 | 0 | 1 | 1 | 0 | 0 | 2.06 | )*1,25 | 0 | 2 | 31318585 | 1 | 0 | 402 | 0 | 0 | 0 | 0 | 0 | 0 | 0 | 0 | 0 | 0 | 0 | 0 | 0 | 0 | 0 | 0 | 0 | 0 | 0 | 0 | 0 | 0 | 0.0515 | 932.72 | 87.17 | 10.7 | 224.46 | 29.88
389 | 31043101 | 31318573 | 29114836 | 1 | 1 | 1 | 3 | 101-0882 | ТССЦ Московской обл., 101-0882, приказ Минстроя России №675/пр от 21.09.2015 г. | Скобяные изделия для дверных балконных блоков со спаренными полотнами жилых и общественных зданий однопольных | 1035 | 1013 | компл. | компл. | 1 | 0 | -1252999712 | 50 | 196.01 | 0 | 0 | 0 | 94.69 | 0 | 0 | 0 | 2.07 | 1 | 1 | 1 | 0 | 0 | 0 | 0 | 0 | 50 |  | 0 | 1 | -1 | 0 | 0 |  | 0 | 0 | 0 | 0 | 0 | 0 | 0 | 0 | 0 | 0 | 0 | 0 | 0 | 0 | 0 | 0 | 0 | 0 | 0 | 0 | 0 | 0 | 1 | 196.01 | 94.69 | 2.07 | 4734.5 | 0
389 | 31043101 | 31318573 | 29114332 | 1 | 1 | 1 | 3 | 101-1805 | ТССЦ Московской обл., 101-1805, приказ Минстроя России №675/пр от 21.09.2015 г. | Гвозди строительные | 1348 | 1009 | т | т | 1000 | 0 | 233971917 | 0.0034 | 54619.68 | 0 | 0 | 0 | 11978 | 0 | 0 | 0 | 4.56 | 1 | 1 | 1 | 0 | 1 | 0 | 0 | 0 | 0.0034 |  | 0 | 2 | 31318586 | 1 | 0 | 403 | 0 | 0 | 0 | 0 | 0 | 0 | 0 | 0 | 0 | 0 | 0 | 0 | 0 | 0 | 0 | 0 | 0 | 0 | 0 | 0 | 0 | 0 | 6.8e-05 | 54619.68 | 11978 | 4.56 | 40.73 | 0
389 | 31043101 | 31318573 | 29130561 | 1 | 1 | 1 | 3 | 203-0223 | ТССЦ Московской обл., 203-0223, приказ Минстроя России №675/пр от 21.09.2015 г. | Блоки дверные с рамочными полотнами однопольные ДН 21-10, площадь 2,05 м2; ДН 24-10, площадь 2,35 м2 | 1327 | 1005 | м2 | м2 | 1 | 1 | -172969429 | -100 | 1039.14 | 0 | 0 | 0 | 207 | 0 | 0 | 0 | 5.02 | 1 | 1 | 1 | 0 | 1 | 0 | 0 | 0 | -100 |  | 0 | 2 | 31318588 | 1 | 6144 | 405 | 0 | 0 | 0 | 0 | 0 | 0 | 0 | 0 | 0 | 0 | 0 | 0 | 0 | 0 | 0 | 0 | 0 | 0 | 0 | 0 | 0 | 0 | -2 | 1039.14 | 207 | 5.02 | -20700 | 0
389 | 31043101 | 31318573 | 29130519 | 1 | 1 | 1 | 3 | 203-8142 | ТССЦ Московской обл., 203-8142, приказ Минстроя России №675/пр от 21.09.2015 г. | Блоки дверные из натурального массива дуба (коробка, полотно глухое, наличники, фурнитура) | 1327 | 1005 | м2 | м2 | 1 | 0 | -1028731702 | 100 | 11067.52 | 0 | 0 | 0 | 4535.87 | 0 | 0 | 0 | 2.44 | 1 | 1 | 1 | 0 | 0 | 0 | 0 | 0 | 100 |  | 0 | 1 | -1 | 0 | 0 |  | 0 | 0 | 0 | 0 | 0 | 0 | 0 | 0 | 0 | 0 | 0 | 0 | 0 | 0 | 0 | 0 | 0 | 0 | 0 | 0 | 0 | 0 | 2 | 11067.52 | 4535.87 | 2.44 | 453587 | 0
393 | 31043101 | 35802397 | 18407150 | 1 | 1 | 1 | 1 | 1-1030-90 |  | Рабочий строитель среднего разряда 3 | 1369 | 1013 | чел.-ч | чел.-ч | 1 | 0 | -931037793 | 41.101 | 0 | 0 | 0 | 272.45 | 0 | 0 | 0 | 272.45 | 1 | 1 | 1 | 1 | 0 | 1 | 1 | 0 | 0 | 35.74 | )*1,15 | 1 | 2 | 36132195 | 1 | 0 | 406 | 0 | 0 | 0 | 0 | 0 | 0 | 0 | 0 | 0 | 0 | 0 | 0 | 0 | 0 | 0 | 0 | 0 | 0 | 0 | 0 | 0 | 0 | 11.0151 | 272.45 | 272.45 | 1 | 11197.96 | 0
393 | 31043101 | 35802397 | 121548 | 1 | 1 | 1 | 1 | 2 |  | Затраты труда машинистов | 608254 | 1013 | чел.час | чел.час | 1 | 0 | -185737400 | 0.225 | 0 | 0 | 0 | 0 | 0 | 0 | 0 | 0 | 1 | 1 | 1 | 1 | 0 | 1 | 1 | 0 | 0 | 0.18 | )*1,25 | 2 | 2 | 36132196 | 1 | 0 | 407 | 0 | 0 | 0 | 0 | 0 | 0 | 0 | 0 | 0 | 0 | 0 | 0 | 0 | 0 | 0 | 0 | 0 | 0 | 0 | 0 | 0 | 0 | 0.0603 | 0 | 0 | 1 | 0 | 0
393 | 31043101 | 35802397 | 29172556 | 1 | 1 | 1 | 2 | 030954 | ТСЭМ Московской обл., 030954, приказ Минстроя России №675/пр от 21.09.2015 г. | Подъемники грузоподъемностью до 500 кг одномачтовые, высота подъема 45 м | 1368 | 1011 | маш.-ч | маш.-ч | 1 | 0 | -1302720870 | 0.225 | 0 | 466.71 | 446.18 | 0 | 0 | 31.26 | 13.5 | 0 | 1 | 14.93 | 33.05 | 1 | 0 | 1 | 1 | 0 | 0 | 0.18 | )*1,25 | 0 | 2 | 36132197 | 1 | 0 | 408 | 0 | 0 | 0 | 0 | 0 | 0 | 0 | 0 | 0 | 0 | 0 | 0 | 0 | 0 | 0 | 0 | 0 | 0 | 0 | 0 | 0 | 0 | 0.0603 | 466.71 | 31.26 | 14.93 | 7.04 | 3.04
393 | 31043101 | 35802397 | 29174591 | 1 | 1 | 1 | 2 | 331531 | ТСЭМ Московской обл., 331531, приказ Минстроя России №675/пр от 21.09.2015 г. | Пила дисковая электрическая | 1368 | 1011 | маш.-ч | маш.-ч | 1 | 0 | 1598042632 | 0.4 | 0 | 9.47 | 0 | 0 | 0 | 0.95 | 0 | 0 | 1 | 9.97 | 33.05 | 1 | 0 | 1 | 1 | 0 | 0 | 0.32 | )*1,25 | 0 | 2 | 36132198 | 1 | 0 | 409 | 0 | 0 | 0 | 0 | 0 | 0 | 0 | 0 | 0 | 0 | 0 | 0 | 0 | 0 | 0 | 0 | 0 | 0 | 0 | 0 | 0 | 0 | 0.1072 | 9.47 | 0.95 | 9.97 | 0.38 | 0
393 | 31043101 | 35802397 | 29174913 | 1 | 1 | 1 | 2 | 400001 | ТСЭМ Московской обл., 400001, приказ Минстроя России №675/пр от 21.09.2015 г. | Автомобили бортовые, грузоподъемность до 5 т | 1368 | 1011 | маш.-ч | маш.-ч | 1 | 0 | 458544584 | 0.325 | 0 | 932.72 | 383.38 | 0 | 0 | 87.17 | 11.6 | 0 | 1 | 10.7 | 33.05 | 1 | 0 | 1 | 1 | 0 | 0 | 0.26 | )*1,25 | 0 | 2 | 36132199 | 1 | 0 | 410 | 0 | 0 | 0 | 0 | 0 | 0 | 0 | 0 | 0 | 0 | 0 | 0 | 0 | 0 | 0 | 0 | 0 | 0 | 0 | 0 | 0 | 0 | 0.0871 | 932.72 | 87.17 | 10.7 | 28.33 | 3.78
393 | 31043101 | 35802397 | 29109162 | 1 | 1 | 1 | 3 | 101-1742 | ТССЦ Московской обл., 101-1742, приказ Минстроя России №675/пр от 21.09.2015 г. | Толь с крупнозернистой посыпкой гидроизоляционный марки ТГ-350 | 1327 | 1005 | м2 | м2 | 1 | 0 | 2002905425 | 21 | 33.75 | 0 | 0 | 0 | 5.71 | 0 | 0 | 0 | 5.91 | 1 | 1 | 1 | 0 | 1 | 1 | 0 | 0 | 21 |  | 0 | 2 | 36132200 | 1 | 0 | 411 | 0 | 0 | 0 | 0 | 0 | 0 | 0 | 0 | 0 | 0 | 0 | 0 | 0 | 0 | 0 | 0 | 0 | 0 | 0 | 0 | 0 | 0 | 5.628 | 33.75 | 5.71 | 5.91 | 119.91 | 0
393 | 31043101 | 35802397 | 29131086 | 1 | 1 | 1 | 3 | 203-0399 | ТССЦ Московской обл., 203-0399, приказ Минстроя России №675/пр от 21.09.2015 г. | Лаги половые антисептированные, применяемые в строительстве жилых, общественных и производственных зданий при производстве деревянных полов тип II, сечением 100х40; 100х60; 120х60; 100-150х40-60 мм | 1339 | 1007 | м3 | м3 | 1 | 0 | 135382931 | 0.82 | 6560.13 | 0 | 0 | 0 | 1970.01 | 0 | 0 | 0 | 3.33 | 1 | 1 | 1 | 0 | 1 | 1 | 0 | 0 | 0.82 |  | 0 | 2 | 36132201 | 1 | 0 | 412 | 0 | 0 | 0 | 0 | 0 | 0 | 0 | 0 | 0 | 0 | 0 | 0 | 0 | 0 | 0 | 0 | 0 | 0 | 0 | 0 | 0 | 0 | 0.21976 | 6560.13 | 1970.01 | 3.33 | 1615.41 | 0
394 | 31043101 | 35802411 | 18407150 | 1 | 1 | 1 | 1 | 1-1030-90 |  | Рабочий строитель среднего разряда 3 | 1369 | 1013 | чел.-ч | чел.-ч | 1 | 0 | -931037793 | 69.828 | 0 | 0 | 0 | 272.45 | 0 | 0 | 0 | 272.45 | 1 | 1 | 1 | 1 | 0 | 1 | 1 | 0 | 0 | 60.72 | )*1,15 | 1 | 2 | 35802412 | 1 | 0 | 413 | 0 | 0 | 0 | 0 | 0 | 0 | 0 | 0 | 0 | 0 | 0 | 0 | 0 | 0 | 0 | 0 | 0 | 0 | 0 | 0 | 0 | 0 | 18.7139 | 272.45 | 272.45 | 1 | 19024.63 | 0
394 | 31043101 | 35802411 | 121548 | 1 | 1 | 1 | 1 | 2 |  | Затраты труда машинистов | 608254 | 1013 | чел.час | чел.час | 1 | 0 | -185737400 | 0.725 | 0 | 0 | 0 | 0 | 0 | 0 | 0 | 0 | 1 | 1 | 1 | 1 | 0 | 1 | 1 | 0 | 0 | 0.58 | )*1,25 | 2 | 2 | 35802413 | 1 | 0 | 414 | 0 | 0 | 0 | 0 | 0 | 0 | 0 | 0 | 0 | 0 | 0 | 0 | 0 | 0 | 0 | 0 | 0 | 0 | 0 | 0 | 0 | 0 | 0.1943 | 0 | 0 | 1 | 0 | 0
394 | 31043101 | 35802411 | 29172556 | 1 | 1 | 1 | 2 | 030954 | ТСЭМ Московской обл., 030954, приказ Минстроя России №675/пр от 21.09.2015 г. | Подъемники грузоподъемностью до 500 кг одномачтовые, высота подъема 45 м | 1368 | 1011 | маш.-ч | маш.-ч | 1 | 0 | -1302720870 | 0.725 | 0 | 466.71 | 446.18 | 0 | 0 | 31.26 | 13.5 | 0 | 1 | 14.93 | 33.05 | 1 | 0 | 1 | 1 | 0 | 0 | 0.58 | )*1,25 | 0 | 2 | 35802414 | 1 | 0 | 415 | 0 | 0 | 0 | 0 | 0 | 0 | 0 | 0 | 0 | 0 | 0 | 0 | 0 | 0 | 0 | 0 | 0 | 0 | 0 | 0 | 0 | 0 | 0.1943 | 466.71 | 31.26 | 14.93 | 22.66 | 9.79
394 | 31043101 | 35802411 | 29174591 | 1 | 1 | 1 | 2 | 331531 | ТСЭМ Московской обл., 331531, приказ Минстроя России №675/пр от 21.09.2015 г. | Пила дисковая электрическая | 1368 | 1011 | маш.-ч | маш.-ч | 1 | 0 | 1598042632 | 1.025 | 0 | 9.47 | 0 | 0 | 0 | 0.95 | 0 | 0 | 1 | 9.97 | 33.05 | 1 | 0 | 1 | 1 | 0 | 0 | 0.82 | )*1,25 | 0 | 2 | 35802415 | 1 | 0 | 416 | 0 | 0 | 0 | 0 | 0 | 0 | 0 | 0 | 0 | 0 | 0 | 0 | 0 | 0 | 0 | 0 | 0 | 0 | 0 | 0 | 0 | 0 | 0.2747 | 9.47 | 0.95 | 9.97 | 0.98 | 0
394 | 31043101 | 35802411 | 29174661 | 1 | 1 | 1 | 2 | 340311 | ТСЭМ Московской обл., 340311, приказ Минстроя России №675/пр от 21.09.2015 г. | Машина для острожки деревянных полов | 1368 | 1011 | маш.-ч | маш.-ч | 1 | 0 | -2115030577 | 3.375 | 0 | 25.44 | 0 | 0 | 0 | 2.09 | 0 | 0 | 1 | 12.17 | 33.05 | 1 | 0 | 1 | 1 | 0 | 0 | 2.7 | )*1,25 | 0 | 2 | 35802416 | 1 | 0 | 417 | 0 | 0 | 0 | 0 | 0 | 0 | 0 | 0 | 0 | 0 | 0 | 0 | 0 | 0 | 0 | 0 | 0 | 0 | 0 | 0 | 0 | 0 | 0.9045 | 25.44 | 2.09 | 12.17 | 7.05 | 0
394 | 31043101 | 35802411 | 29174913 | 1 | 1 | 1 | 2 | 400001 | ТСЭМ Московской обл., 400001, приказ Минстроя России №675/пр от 21.09.2015 г. | Автомобили бортовые, грузоподъемность до 5 т | 1368 | 1011 | маш.-ч | маш.-ч | 1 | 0 | 458544584 | 1.05 | 0 | 932.72 | 383.38 | 0 | 0 | 87.17 | 11.6 | 0 | 1 | 10.7 | 33.05 | 1 | 0 | 1 | 1 | 0 | 0 | 0.84 | )*1,25 | 0 | 2 | 35802417 | 1 | 0 | 418 | 0 | 0 | 0 | 0 | 0 | 0 | 0 | 0 | 0 | 0 | 0 | 0 | 0 | 0 | 0 | 0 | 0 | 0 | 0 | 0 | 0 | 0 | 0.2814 | 932.72 | 87.17 | 10.7 | 91.53 | 12.18
394 | 31043101 | 35802411 | 29114332 | 1 | 1 | 1 | 3 | 101-1805 | ТССЦ Московской обл., 101-1805, приказ Минстроя России №675/пр от 21.09.2015 г. | Гвозди строительные | 1348 | 1009 | т | т | 1000 | 0 | 233971917 | 0.0123 | 54619.68 | 0 | 0 | 0 | 11978 | 0 | 0 | 0 | 4.56 | 1 | 1 | 1 | 0 | 1 | 0 | 0 | 0 | 0.0123 |  | 0 | 2 | 35802418 | 1 | 0 | 419 | 0 | 0 | 0 | 0 | 0 | 0 | 0 | 0 | 0 | 0 | 0 | 0 | 0 | 0 | 0 | 0 | 0 | 0 | 0 | 0 | 0 | 0 | 0.0032964 | 54619.68 | 11978 | 4.56 | 147.33 | 0
394 | 31043101 | 35802411 | 29130788 | 1 | 1 | 1 | 3 | 203-0344 | ТССЦ Московской обл., 203-0344, приказ Минстроя России №675/пр от 21.09.2015 г. | Доски для покрытия полов со шпунтом и гребнем из древесины антисептированные тип ДП-27 толщиной 27 мм, шириной без гребня от 100 до 140 мм | 1339 | 1007 | м3 | м3 | 1 | 0 | 23409818 | 2.88 | 14208.11 | 0 | 0 | 0 | 2156.01 | 0 | 0 | 0 | 6.59 | 1 | 1 | 1 | 0 | 1 | 0 | 0 | 0 | 2.88 |  | 0 | 2 | 35802419 | 1 | 0 | 420 | 0 | 0 | 0 | 0 | 0 | 0 | 0 | 0 | 0 | 0 | 0 | 0 | 0 | 0 | 0 | 0 | 0 | 0 | 0 | 0 | 0 | 0 | 0.77184 | 14208.11 | 2156.01 | 6.59 | 6209.31 | 0
395 | 31043101 | 31057746 | 18408291 | 1 | 1 | 1 | 1 | 1-1025-90 |  | Рабочий строитель среднего разряда 2,5 | 1369 | 1013 | чел.-ч | чел.-ч | 1 | 0 | 1933892413 | 35.949 | 0 | 0 | 0 | 260.96 | 0 | 0 | 0 | 260.96 | 1 | 1 | 1 | 1 | 0 | 1 | 1 | 0 | 0 | 31.26 | )*1,15 | 1 | 2 | 31057754 | 2 | 131072 | 421 | 0 | 0 | 0 | 0 | 0 | 0 | 0 | 0 | 0 | 0 | 0 | 0 | 0 | 0 | 0 | 0 | 0 | 0 | 0 | 0 | 0 | 0 | 9.6343 | 260.96 | 260.96 | 1 | 9381.25 | 0
395 | 31043101 | 31057746 | 121548 | 1 | 1 | 1 | 1 | 2 |  | Затраты труда машинистов | 608254 | 1013 | чел.час | чел.час | 1 | 0 | -185737400 | 8.375 | 0 | 0 | 0 | 0 | 0 | 0 | 0 | 0 | 1 | 1 | 1 | 1 | 0 | 1 | 1 | 0 | 0 | 6.7 | )*1,25 | 2 | 2 | 31057755 | 1 | 0 | 422 | 0 | 0 | 0 | 0 | 0 | 0 | 0 | 0 | 0 | 0 | 0 | 0 | 0 | 0 | 0 | 0 | 0 | 0 | 0 | 0 | 0 | 0 | 2.2445 | 0 | 0 | 1 | 0 | 0
395 | 31043101 | 31057746 | 29172710 | 1 | 1 | 1 | 2 | 050101 | ТСЭМ Московской обл., 050101, приказ Минстроя России №675/пр от 21.09.2015 г. | Компрессоры передвижные с двигателем внутреннего сгорания давлением до 686 кПа (7 ат), производительность до 5 м3/мин | 1368 | 1011 | маш.-ч | маш.-ч | 1 | 0 | -1676841219 | 8.375 | 0 | 539.16 | 332.48 | 0 | 0 | 46.56 | 10.06 | 0 | 1 | 11.58 | 33.05 | 1 | 0 | 1 | 1 | 0 | 0 | 6.7 | )*1,25 | 0 | 2 | 31057756 | 1 | 0 | 423 | 0 | 0 | 0 | 0 | 0 | 0 | 0 | 0 | 0 | 0 | 0 | 0 | 0 | 0 | 0 | 0 | 0 | 0 | 0 | 0 | 0 | 0 | 2.2445 | 539.16 | 46.56 | 11.58 | 389.94 | 84.25
395 | 31043101 | 31057746 | 29173472 | 1 | 1 | 1 | 2 | 134041 | ТСЭМ Московской обл., 134041, приказ Минстроя России №675/пр от 21.09.2015 г. | Шуруповерт | 1368 | 1011 | маш.-ч | маш.-ч | 1 | 0 | 275932499 | 13.75 | 0 | 12.75 | 0 | 0 | 0 | 3 | 0 | 0 | 1 | 4.25 | 33.05 | 1 | 0 | 1 | 1 | 0 | 0 | 11 | )*1,25 | 0 | 2 | 31057757 | 1 | 0 | 424 | 0 | 0 | 0 | 0 | 0 | 0 | 0 | 0 | 0 | 0 | 0 | 0 | 0 | 0 | 0 | 0 | 0 | 0 | 0 | 0 | 0 | 0 | 3.685 | 12.75 | 3 | 4.25 | 41.25 | 0
395 | 31043101 | 31057746 | 29174913 | 1 | 1 | 1 | 2 | 400001 | ТСЭМ Московской обл., 400001, приказ Минстроя России №675/пр от 21.09.2015 г. | Автомобили бортовые, грузоподъемность до 5 т | 1368 | 1011 | маш.-ч | маш.-ч | 1 | 0 | 458544584 | 0.4375 | 0 | 932.72 | 383.38 | 0 | 0 | 87.17 | 11.6 | 0 | 1 | 10.7 | 33.05 | 1 | 0 | 1 | 1 | 0 | 0 | 0.35 | )*1,25 | 0 | 2 | 31057758 | 1 | 0 | 425 | 0 | 0 | 0 | 0 | 0 | 0 | 0 | 0 | 0 | 0 | 0 | 0 | 0 | 0 | 0 | 0 | 0 | 0 | 0 | 0 | 0 | 0 | 0.11725 | 932.72 | 87.17 | 10.7 | 38.14 | 5.08
395 | 31043101 | 31057746 | 29114687 | 1 | 1 | 1 | 3 | 101-1480 | ТССЦ Московской обл., 101-1480, приказ Минстроя России №675/пр от 21.09.2015 г. | Шурупы с полукруглой головкой 3,5х35 мм | 1348 | 1009 | т | т | 1000 | 0 | 157955001 | 0.0018 | 105069.06 | 0 | 0 | 0 | 16974 | 0 | 0 | 0 | 6.19 | 1 | 1 | 1 | 0 | 1 | 0 | 0 | 0 | 0.0018 |  | 0 | 2 | 31057759 | 1 | 0 | 426 | 0 | 0 | 0 | 0 | 0 | 0 | 0 | 0 | 0 | 0 | 0 | 0 | 0 | 0 | 0 | 0 | 0 | 0 | 0 | 0 | 0 | 0 | 0.0004824 | 105069.06 | 16974 | 6.19 | 30.55 | 0
395 | 31043101 | 31057746 | 29115292 | 1 | 1 | 1 | 3 | 102-0443 | ТССЦ Московской обл., 102-0443, приказ Минстроя России №675/пр от 21.09.2015 г. | Фанера общего назначения из шпона лиственных пород водостойкая марки ФК, сорт 2/4, толщина 12 мм | 1339 | 1007 | м3 | м3 | 1 | 0 | 582810497 | 1.24 | 26287.8 | 0 | 0 | 0 | 4478.33 | 0 | 0 | 0 | 5.87 | 1 | 1 | 1 | 0 | 1 | 0 | 0 | 0 | 1.24 |  | 0 | 2 | 31057760 | 1 | 0 | 427 | 0 | 0 | 0 | 0 | 0 | 0 | 0 | 0 | 0 | 0 | 0 | 0 | 0 | 0 | 0 | 0 | 0 | 0 | 0 | 0 | 0 | 0 | 0.33232 | 26287.8 | 4478.33 | 5.87 | 5553.13 | 0
396 | 31043101 | 36132202 | 31427882 | 1 | 1 | 1 | 1 | 1-100-30-90 |  | Рабочий среднего разряда 3,0 | 1369 | 1013 | чел.-ч | чел.-ч | 1 | 0 | -573087009 | 52.049 | 0 | 0 | 0 | 272.45 | 0 | 0 | 0 | 272.45 | 1 | 1 | 1 | 1 | 0 | 1 | 1 | 0 | 0 | 45.26 | )*1,15 | 1 | 2 | 36132203 | 1 | 0 | 428 | 0 | 0 | 0 | 0 | 0 | 0 | 0 | 0 | 0 | 0 | 0 | 0 | 0 | 0 | 0 | 0 | 0 | 0 | 0 | 0 | 0 | 0 | 13.9491 | 272.45 | 272.45 | 1 | 14180.75 | 0
396 | 31043101 | 36132202 | 121548 | 1 | 1 | 1 | 1 | 2 |  | Затраты труда машинистов | 608254 | 1013 | чел.час | чел.час | 1 | 0 | -185737400 | 0.05 | 0 | 0 | 0 | 0 | 0 | 0 | 0 | 0 | 1 | 1 | 1 | 1 | 0 | 1 | 1 | 0 | 0 | 0.04 | )*1,25 | 2 | 2 | 36132204 | 1 | 0 | 429 | 0 | 0 | 0 | 0 | 0 | 0 | 0 | 0 | 0 | 0 | 0 | 0 | 0 | 0 | 0 | 0 | 0 | 0 | 0 | 0 | 0 | 0 | 0.0134 | 0 | 0 | 1 | 0 | 0
396 | 31043101 | 36132202 | 35554737 | 1 | 1 | 1 | 2 | 030954 | ТСНБ-2001 Московской области, 030954, протокол от 29.07.2020 г. № 07 | Подъемники грузоподъемностью до 500 кг одномачтовые, высота подъема 45 м | 1368 | 1011 | маш.-ч | маш.-ч | 1 | 0 | 290757077 | 0.05 | 0 | 466.71 | 446.18 | 0 | 0 | 31.26 | 13.5 | 0 | 1 | 14.93 | 33.05 | 1 | 0 | 1 | 1 | 0 | 0 | 0.04 | )*1,25 | 0 | 2 | 36132205 | 1 | 0 | 430 | 0 | 0 | 0 | 0 | 0 | 0 | 0 | 0 | 0 | 0 | 0 | 0 | 0 | 0 | 0 | 0 | 0 | 0 | 0 | 0 | 0 | 0 | 0.0134 | 466.71 | 31.26 | 14.93 | 1.56 | 0.68
396 | 31043101 | 36132202 | 35555025 | 1 | 1 | 1 | 2 | 331305 | ТСНБ-2001 Московской области, 331305, протокол от 29.07.2020 г. № 07 | Пылесосы промышленные | 1368 | 1011 | маш.-ч | маш.-ч | 1 | 0 | 269071542 | 1.6875 | 0 | 21.3 | 0 | 0 | 0 | 2.7 | 0 | 0 | 1 | 7.89 | 33.05 | 1 | 0 | 1 | 1 | 0 | 0 | 1.35 | )*1,25 | 0 | 2 | 36132206 | 1 | 0 | 431 | 0 | 0 | 0 | 0 | 0 | 0 | 0 | 0 | 0 | 0 | 0 | 0 | 0 | 0 | 0 | 0 | 0 | 0 | 0 | 0 | 0 | 0 | 0.45225 | 21.3 | 2.7 | 7.89 | 4.56 | 0
396 | 31043101 | 36132202 | 35555088 | 1 | 1 | 1 | 2 | 400001 | ТСНБ-2001 Московской области, 400001, протокол от 29.07.2020 г. № 07 | Автомобили бортовые, грузоподъемность до 5 т | 1368 | 1011 | маш.-ч | маш.-ч | 1 | 0 | 586434904 | 0.0125 | 0 | 932.72 | 383.38 | 0 | 0 | 87.17 | 11.6 | 0 | 1 | 10.7 | 33.05 | 1 | 0 | 1 | 1 | 0 | 0 | 0.01 | )*1,25 | 0 | 2 | 36132207 | 1 | 0 | 432 | 0 | 0 | 0 | 0 | 0 | 0 | 0 | 0 | 0 | 0 | 0 | 0 | 0 | 0 | 0 | 0 | 0 | 0 | 0 | 0 | 0 | 0 | 0.00335 | 932.72 | 87.17 | 10.7 | 1.09 | 0.15
396 | 31043101 | 36132202 | 35552818 | 1 | 1 | 1 | 3 | 101-2025 | ТСНБ-2001 Московской области, 101-2025, протокол от 29.07.2020 г. № 07 | Лента полимерная (фторопластовая) для сварки линолеума | 1308 | 1003 | 100 м | 100 м | 100 | 0 | -1755052483 | 0.68 | 528.81 | 0 | 0 | 0 | 99.4 | 0 | 0 | 0 | 5.32 | 1 | 1 | 1 | 0 | 1 | 1 | 0 | 0 | 0.68 |  | 0 | 2 | 36132208 | 1 | 0 | 433 | 0 | 0 | 0 | 0 | 0 | 0 | 0 | 0 | 0 | 0 | 0 | 0 | 0 | 0 | 0 | 0 | 0 | 0 | 0 | 0 | 0 | 0 | 0.18224 | 528.81 | 99.4 | 5.32 | 67.59 | 0
396 | 31043101 | 36132202 | 29110964 | 1 | 1 | 1 | 3 | 101-4216 | ТССЦ Московской обл., 101-4216, приказ Минстроя России №675/пр от 21.09.2015 г. | Линолеум полукоммерческий гетерогенный "TARKETT ИДИЛЛИЯ" (толщина 3,2 мм, толщина защитного слоя 0,5 мм, класс 23/32) | 1327 | 1005 | м2 | м2 | 1 | 0 | -100917442 | 102 | 516.15 | 0 | 0 | 0 | 82.19 | 0 | 0 | 0 | 6.28 | 1 | 1 | 1 | 0 | 0 | 0 | 0 | 0 | 102 |  | 0 | 1 | -1 | 0 | 0 |  | 0 | 0 | 0 | 0 | 0 | 0 | 0 | 0 | 0 | 0 | 0 | 0 | 0 | 0 | 0 | 0 | 0 | 0 | 0 | 0 | 0 | 0 | 27.336 | 516.15 | 82.19 | 6.28 | 8383.38 | 0
396 | 31043101 | 36132202 | 35554067 | 1 | 1 | 1 | 3 | 101-9877 | ТСНБ-2001 Московской области, 101-9877, протокол от 29.07.2020 г. № 07 | Линолеум без подосновы | 1327 | 1005 | м2 | м2 | 1 | 1 | 722712840 | 102 | 0 | 0 | 0 | 0 | 0 | 0 | 0 | 0 | 1 | 1 | 1 | 1 | 0 | 0 | 1 | 0 | 0 | 102 |  | 0 | 2 | 36132209 | 1 | 0 | 434 | 0 | 0 | 0 | 0 | 0 | 0 | 0 | 0 | 0 | 0 | 0 | 0 | 0 | 0 | 0 | 0 | 0 | 0 | 0 | 0 | 0 | 0 | 27.336 | 0 | 0 | 1 | 0 | 0
396 | 31043101 | 36132202 | 35553389 | 1 | 1 | 1 | 3 | 113-0626 | ТСНБ-2001 Московской области, 113-0626, протокол от 29.07.2020 г. № 07 | Клей Forbo 522, для укладки ПВХ-покрытий | 1346 | 1009 | кг | кг | 1 | 0 | -2074468820 | 27 | 207.8 | 0 | 0 | 0 | 26.71 | 0 | 0 | 0 | 7.78 | 1 | 1 | 1 | 0 | 1 | 1 | 0 | 0 | 27 |  | 0 | 2 | 36132210 | 1 | 0 | 435 | 0 | 0 | 0 | 0 | 0 | 0 | 0 | 0 | 0 | 0 | 0 | 0 | 0 | 0 | 0 | 0 | 0 | 0 | 0 | 0 | 0 | 0 | 7.236 | 207.8 | 26.71 | 7.78 | 721.17 | 0
399 | 31043101 | 31051594 | 18413230 | 1 | 1 | 1 | 1 | 1-1036-90 |  | Рабочий строитель среднего разряда 3,6 | 1369 | 1013 | чел.-ч | чел.-ч | 1 | 0 | 355262106 | 7.659 | 0 | 0 | 0 | 293.22 | 0 | 0 | 0 | 293.22 | 1 | 1 | 1 | 1 | 0 | 1 | 1 | 0 | 0 | 6.66 | )*1,15 | 1 | 2 | 31051607 | 2 | 131072 | 436 | 0 | 0 | 0 | 0 | 0 | 0 | 0 | 0 | 0 | 0 | 0 | 0 | 0 | 0 | 0 | 0 | 0 | 0 | 0 | 0 | 0 | 0 | 1.613 | 293.22 | 293.22 | 1 | 2245.78 | 0
399 | 31043101 | 31051594 | 29173472 | 1 | 1 | 1 | 2 | 134041 | ТСЭМ Московской обл., 134041, приказ Минстроя России №675/пр от 21.09.2015 г. | Шуруповерт | 1368 | 1011 | маш.-ч | маш.-ч | 1 | 0 | 275932499 | 2.5125 | 0 | 12.75 | 0 | 0 | 0 | 3 | 0 | 0 | 1 | 4.25 | 33.05 | 1 | 0 | 1 | 1 | 0 | 0 | 2.01 | )*1,25 | 0 | 2 | 31051608 | 1 | 0 | 437 | 0 | 0 | 0 | 0 | 0 | 0 | 0 | 0 | 0 | 0 | 0 | 0 | 0 | 0 | 0 | 0 | 0 | 0 | 0 | 0 | 0 | 0 | 0.52913 | 12.75 | 3 | 4.25 | 7.54 | 0
399 | 31043101 | 31051594 | 29174500 | 1 | 1 | 1 | 2 | 330206 | ТСЭМ Московской обл., 330206, приказ Минстроя России №675/пр от 21.09.2015 г. | Дрели электрические | 1368 | 1011 | маш.-ч | маш.-ч | 1 | 0 | -239831557 | 1.6625 | 0 | 7.33 | 0 | 0 | 0 | 1.95 | 0 | 0 | 1 | 3.76 | 33.05 | 1 | 0 | 1 | 1 | 0 | 0 | 1.33 | )*1,25 | 0 | 2 | 31051609 | 1 | 0 | 438 | 0 | 0 | 0 | 0 | 0 | 0 | 0 | 0 | 0 | 0 | 0 | 0 | 0 | 0 | 0 | 0 | 0 | 0 | 0 | 0 | 0 | 0 | 0.35012 | 7.33 | 1.95 | 3.76 | 3.24 | 0
399 | 31043101 | 31051594 | 29174913 | 1 | 1 | 1 | 2 | 400001 | ТСЭМ Московской обл., 400001, приказ Минстроя России №675/пр от 21.09.2015 г. | Автомобили бортовые, грузоподъемность до 5 т | 1368 | 1011 | маш.-ч | маш.-ч | 1 | 0 | 458544584 | 0.0375 | 0 | 932.72 | 383.38 | 0 | 0 | 87.17 | 11.6 | 0 | 1 | 10.7 | 33.05 | 1 | 0 | 1 | 1 | 0 | 0 | 0.03 | )*1,25 | 0 | 2 | 31051610 | 1 | 0 | 439 | 0 | 0 | 0 | 0 | 0 | 0 | 0 | 0 | 0 | 0 | 0 | 0 | 0 | 0 | 0 | 0 | 0 | 0 | 0 | 0 | 0 | 0 | 0.0078975 | 932.72 | 87.17 | 10.7 | 3.28 | 0.44
399 | 31043101 | 31051594 | 29114471 | 1 | 1 | 1 | 3 | 101-2201 | ТССЦ Московской обл., 101-2201, приказ Минстроя России №675/пр от 21.09.2015 г. | Дюбели распорные полиэтиленовые 6х30 мм | 1358 | 1010 | 10 шт. | 10 шт. | 10 | 0 | 610395517 | 26.3 | 1.55 | 0 | 0 | 0 | 1.6 | 0 | 0 | 0 | 0.97 | 1 | 1 | 1 | 0 | 1 | 0 | 0 | 0 | 26.3 |  | 0 | 2 | 31051611 | 1 | 0 | 440 | 0 | 0 | 0 | 0 | 0 | 0 | 0 | 0 | 0 | 0 | 0 | 0 | 0 | 0 | 0 | 0 | 0 | 0 | 0 | 0 | 0 | 0 | 5.5388 | 1.55 | 1.6 | 0.97 | 42.08 | 0
399 | 31043101 | 31051594 | 29114305 | 1 | 1 | 1 | 3 | 101-4282 | ТССЦ Московской обл., 101-4282, приказ Минстроя России №675/пр от 21.09.2015 г. | Винты самонарезающие остроконечные длиной 35 мм | 1354 | 1010 | шт. | шт. | 1 | 0 | -1753782198 | 263 | 0.21 | 0 | 0 | 0 | 0.12 | 0 | 0 | 0 | 1.78 | 1 | 1 | 1 | 0 | 1 | 0 | 0 | 0 | 263 |  | 0 | 2 | 31051612 | 1 | 0 | 441 | 0 | 0 | 0 | 0 | 0 | 0 | 0 | 0 | 0 | 0 | 0 | 0 | 0 | 0 | 0 | 0 | 0 | 0 | 0 | 0 | 0 | 0 | 55.3878 | 0.21 | 0.12 | 1.78 | 31.56 | 0
399 | 31043101 | 31051594 | 29111012 | 1 | 1 | 1 | 3 | 101-4847 | ТССЦ Московской обл., 101-4847, приказ Минстроя России №675/пр от 21.09.2015 г. | Уголок наружный для пластикового плинтуса, высота 48 мм | 1354 | 1010 | шт. | шт. | 1 | 0 | -532370196 | 7 | 12.73 | 0 | 0 | 0 | 1.29 | 0 | 0 | 0 | 9.87 | 1 | 1 | 1 | 0 | 1 | 0 | 0 | 0 | 7 |  | 0 | 2 | 31051613 | 1 | 0 | 442 | 0 | 0 | 0 | 0 | 0 | 0 | 0 | 0 | 0 | 0 | 0 | 0 | 0 | 0 | 0 | 0 | 0 | 0 | 0 | 0 | 0 | 0 | 1.4742 | 12.73 | 1.29 | 9.87 | 9.03 | 0
399 | 31043101 | 31051594 | 29111013 | 1 | 1 | 1 | 3 | 101-4848 | ТССЦ Московской обл., 101-4848, приказ Минстроя России №675/пр от 21.09.2015 г. | Уголок внутренний для пластикового плинтуса, высота 48 мм | 1354 | 1010 | шт. | шт. | 1 | 0 | -463883208 | 7 | 12.73 | 0 | 0 | 0 | 1.29 | 0 | 0 | 0 | 9.87 | 1 | 1 | 1 | 0 | 1 | 0 | 0 | 0 | 7 |  | 0 | 2 | 31051614 | 1 | 0 | 443 | 0 | 0 | 0 | 0 | 0 | 0 | 0 | 0 | 0 | 0 | 0 | 0 | 0 | 0 | 0 | 0 | 0 | 0 | 0 | 0 | 0 | 0 | 1.4742 | 12.73 | 1.29 | 9.87 | 9.03 | 0
399 | 31043101 | 31051594 | 29111016 | 1 | 1 | 1 | 3 | 101-4849 | ТССЦ Московской обл., 101-4849, приказ Минстроя России №675/пр от 21.09.2015 г. | Соединитель для пластикового плинтуса, высота 48 мм | 1354 | 1010 | шт. | шт. | 1 | 0 | -983964523 | 40 | 12.73 | 0 | 0 | 0 | 1.29 | 0 | 0 | 0 | 9.87 | 1 | 1 | 1 | 0 | 1 | 0 | 0 | 0 | 40 |  | 0 | 2 | 31051615 | 1 | 0 | 444 | 0 | 0 | 0 | 0 | 0 | 0 | 0 | 0 | 0 | 0 | 0 | 0 | 0 | 0 | 0 | 0 | 0 | 0 | 0 | 0 | 0 | 0 | 8.424 | 12.73 | 1.29 | 9.87 | 51.6 | 0
399 | 31043101 | 31051594 | 29111019 | 1 | 1 | 1 | 3 | 101-4850 | ТССЦ Московской обл., 101-4850, приказ Минстроя России №675/пр от 21.09.2015 г. | Заглушка торцевая для пластикового плинтуса левая, высота 48 мм | 1354 | 1010 | шт. | шт. | 1 | 0 | 395384367 | 8 | 8.67 | 0 | 0 | 0 | 0.63 | 0 | 0 | 0 | 13.76 | 1 | 1 | 1 | 0 | 1 | 0 | 0 | 0 | 8 |  | 0 | 2 | 31051616 | 1 | 0 | 445 | 0 | 0 | 0 | 0 | 0 | 0 | 0 | 0 | 0 | 0 | 0 | 0 | 0 | 0 | 0 | 0 | 0 | 0 | 0 | 0 | 0 | 0 | 1.6848 | 8.67 | 0.63 | 13.76 | 5.04 | 0
399 | 31043101 | 31051594 | 29111018 | 1 | 1 | 1 | 3 | 101-4851 | ТССЦ Московской обл., 101-4851, приказ Минстроя России №675/пр от 21.09.2015 г. | Заглушки торцевая для пластикового плинтуса правая, высота 48 мм | 1354 | 1010 | шт. | шт. | 1 | 0 | -1405133353 | 8 | 8.67 | 0 | 0 | 0 | 0.63 | 0 | 0 | 0 | 13.76 | 1 | 1 | 1 | 0 | 1 | 0 | 0 | 0 | 8 |  | 0 | 2 | 31051617 | 1 | 0 | 446 | 0 | 0 | 0 | 0 | 0 | 0 | 0 | 0 | 0 | 0 | 0 | 0 | 0 | 0 | 0 | 0 | 0 | 0 | 0 | 0 | 0 | 0 | 1.6848 | 8.67 | 0.63 | 13.76 | 5.04 | 0
399 | 31043101 | 31051594 | 29110997 | 1 | 1 | 1 | 3 | 101-4852 | ТССЦ Московской обл., 101-4852, приказ Минстроя России №675/пр от 21.09.2015 г. | Плинтуса для полов пластиковые, 19х48 мм | 1301 | 1003 | м | м | 1 | 0 | 1996222970 | 101 | 27.92 | 0 | 0 | 0 | 12.3 | 0 | 0 | 0 | 2.27 | 1 | 1 | 1 | 0 | 1 | 0 | 0 | 0 | 101 |  | 0 | 2 | 31051618 | 1 | 0 | 447 | 0 | 0 | 0 | 0 | 0 | 0 | 0 | 0 | 0 | 0 | 0 | 0 | 0 | 0 | 0 | 0 | 0 | 0 | 0 | 0 | 0 | 0 | 21.2706 | 27.92 | 12.3 | 2.27 | 1242.3 | 0
400 | 31043101 | 31051619 | 18409850 | 1 | 1 | 1 | 1 | 1-1035-90 |  | Рабочий строитель среднего разряда 3,5 | 1369 | 1013 | чел.-ч | чел.-ч | 1 | 0 | 855544366 | 102.35 | 0 | 0 | 0 | 289.7 | 0 | 0 | 0 | 289.7 | 1 | 1 | 1 | 1 | 0 | 1 | 1 | 0 | 0 | 89 | )*1,15 | 1 | 2 | 31051639 | 2 | 131072 | 448 | 0 | 0 | 0 | 0 | 0 | 0 | 0 | 0 | 0 | 0 | 0 | 0 | 0 | 0 | 0 | 0 | 0 | 0 | 0 | 0 | 0 | 0 | 26.9436 | 289.7 | 289.7 | 1 | 29650.8 | 0
400 | 31043101 | 31051619 | 29173472 | 1 | 1 | 1 | 2 | 134041 | ТСЭМ Московской обл., 134041, приказ Минстроя России №675/пр от 21.09.2015 г. | Шуруповерт | 1368 | 1011 | маш.-ч | маш.-ч | 1 | 0 | 275932499 | 2.7 | 0 | 12.75 | 0 | 0 | 0 | 3 | 0 | 0 | 1 | 4.25 | 33.05 | 1 | 0 | 1 | 1 | 0 | 0 | 2.16 | )*1,25 | 0 | 2 | 31051640 | 1 | 0 | 449 | 0 | 0 | 0 | 0 | 0 | 0 | 0 | 0 | 0 | 0 | 0 | 0 | 0 | 0 | 0 | 0 | 0 | 0 | 0 | 0 | 0 | 0 | 0.71078 | 12.75 | 3 | 4.25 | 8.1 | 0
400 | 31043101 | 31051619 | 29174538 | 1 | 1 | 1 | 2 | 330901 | ТСЭМ Московской обл., 330901, приказ Минстроя России №675/пр от 21.09.2015 г. | Ножницы электрические | 1368 | 1011 | маш.-ч | маш.-ч | 1 | 0 | 1107538725 | 0.5875 | 0 | 187.1 | 0 | 0 | 0 | 33.59 | 0 | 0 | 1 | 5.57 | 33.05 | 1 | 0 | 1 | 1 | 0 | 0 | 0.47 | )*1,25 | 0 | 2 | 31051641 | 1 | 0 | 450 | 0 | 0 | 0 | 0 | 0 | 0 | 0 | 0 | 0 | 0 | 0 | 0 | 0 | 0 | 0 | 0 | 0 | 0 | 0 | 0 | 0 | 0 | 0.15466 | 187.1 | 33.59 | 5.57 | 19.74 | 0
400 | 31043101 | 31051619 | 29174580 | 1 | 1 | 1 | 2 | 331451 | ТСЭМ Московской обл., 331451, приказ Минстроя России №675/пр от 21.09.2015 г. | Перфораторы электрические | 1368 | 1011 | маш.-ч | маш.-ч | 1 | 0 | -169468834 | 0.6625 | 0 | 31.87 | 0 | 0 | 0 | 2.08 | 0 | 0 | 1 | 15.32 | 33.05 | 1 | 0 | 1 | 1 | 0 | 0 | 0.53 | )*1,25 | 0 | 2 | 31051642 | 1 | 0 | 451 | 0 | 0 | 0 | 0 | 0 | 0 | 0 | 0 | 0 | 0 | 0 | 0 | 0 | 0 | 0 | 0 | 0 | 0 | 0 | 0 | 0 | 0 | 0.1744 | 31.87 | 2.08 | 15.32 | 1.38 | 0
400 | 31043101 | 31051619 | 29108656 | 1 | 1 | 1 | 3 | 101-2387 | ТССЦ Московской обл., 101-2387, приказ Минстроя России №675/пр от 21.09.2015 г. | Герметик строительный «RDPRO», 300 мл | 1354 | 1010 | шт. | шт. | 1 | 0 | 1057373551 | 7 | 103.47 | 0 | 0 | 0 | 13.87 | 0 | 0 | 0 | 7.46 | 1 | 1 | 1 | 0 | 1 | 0 | 0 | 0 | 7 |  | 0 | 2 | 31051643 | 1 | 0 | 452 | 0 | 0 | 0 | 0 | 0 | 0 | 0 | 0 | 0 | 0 | 0 | 0 | 0 | 0 | 0 | 0 | 0 | 0 | 0 | 0 | 0 | 0 | 1.8427 | 103.47 | 13.87 | 7.46 | 97.09 | 0
400 | 31043101 | 31051619 | 29109354 | 1 | 1 | 1 | 3 | 101-2430 | ТССЦ Московской обл., 101-2430, приказ Минстроя России №675/пр от 21.09.2015 г. | Грунтовка «Тифенгрунд», КНАУФ | 1346 | 1009 | кг | кг | 1 | 0 | -882693383 | 10 | 64.01 | 0 | 0 | 0 | 46.72 | 0 | 0 | 0 | 1.37 | 1 | 1 | 1 | 0 | 1 | 0 | 0 | 0 | 10 |  | 0 | 2 | 31051644 | 1 | 0 | 453 | 0 | 0 | 0 | 0 | 0 | 0 | 0 | 0 | 0 | 0 | 0 | 0 | 0 | 0 | 0 | 0 | 0 | 0 | 0 | 0 | 0 | 0 | 2.6325 | 64.01 | 46.72 | 1.37 | 467.2 | 0
400 | 31043101 | 31051619 | 29109414 | 1 | 1 | 1 | 3 | 101-2435 | ТССЦ Московской обл., 101-2435, приказ Минстроя России №675/пр от 21.09.2015 г. | Клей «Перлфикс», КНАУФ | 1346 | 1009 | кг | кг | 1 | 0 | 1092262719 | 119 | 10.1 | 0 | 0 | 0 | 1.58 | 0 | 0 | 0 | 6.39 | 1 | 1 | 1 | 0 | 1 | 0 | 0 | 0 | 119 |  | 0 | 2 | 31051645 | 1 | 0 | 454 | 0 | 0 | 0 | 0 | 0 | 0 | 0 | 0 | 0 | 0 | 0 | 0 | 0 | 0 | 0 | 0 | 0 | 0 | 0 | 0 | 0 | 0 | 31.3267 | 10.1 | 1.58 | 6.39 | 188.02 | 0
400 | 31043101 | 31051619 | 29109781 | 1 | 1 | 1 | 3 | 101-2437 | ТССЦ Московской обл., 101-2437, приказ Минстроя России №675/пр от 21.09.2015 г. | Шпаклевка «Унифлот», КНАУФ | 1346 | 1009 | кг | кг | 1 | 0 | -306339415 | 9 | 60.38 | 0 | 0 | 0 | 11.12 | 0 | 0 | 0 | 5.43 | 1 | 1 | 1 | 0 | 1 | 0 | 0 | 0 | 9 |  | 0 | 2 | 31051646 | 1 | 0 | 455 | 0 | 0 | 0 | 0 | 0 | 0 | 0 | 0 | 0 | 0 | 0 | 0 | 0 | 0 | 0 | 0 | 0 | 0 | 0 | 0 | 0 | 0 | 2.3693 | 60.38 | 11.12 | 5.43 | 100.08 | 0
400 | 31043101 | 31051619 | 29109782 | 1 | 1 | 1 | 3 | 101-2438 | ТССЦ Московской обл., 101-2438, приказ Минстроя России №675/пр от 21.09.2015 г. | Шпаклевка «Фугенфюллер», КНАУФ | 1346 | 1009 | кг | кг | 1 | 0 | -71279152 | 85 | 16.31 | 0 | 0 | 0 | 4.36 | 0 | 0 | 0 | 3.74 | 1 | 1 | 1 | 0 | 1 | 0 | 0 | 0 | 85 |  | 0 | 2 | 31051647 | 1 | 0 | 456 | 0 | 0 | 0 | 0 | 0 | 0 | 0 | 0 | 0 | 0 | 0 | 0 | 0 | 0 | 0 | 0 | 0 | 0 | 0 | 0 | 0 | 0 | 22.3762 | 16.31 | 4.36 | 3.74 | 370.6 | 0
400 | 31043101 | 31051619 | 29110699 | 1 | 1 | 1 | 3 | 101-2474 | ТССЦ Московской обл., 101-2474, приказ Минстроя России №675/пр от 21.09.2015 г. | Лента бумажная для повышения трещиностойкости стыков ГКЛ и ГВЛ | 1301 | 1003 | м | м | 1 | 0 | 1063889258 | 120 | 1.24 | 0 | 0 | 0 | 0.17 | 0 | 0 | 0 | 7.29 | 1 | 1 | 1 | 0 | 1 | 0 | 0 | 0 | 120 |  | 0 | 2 | 31051648 | 1 | 0 | 457 | 0 | 0 | 0 | 0 | 0 | 0 | 0 | 0 | 0 | 0 | 0 | 0 | 0 | 0 | 0 | 0 | 0 | 0 | 0 | 0 | 0 | 0 | 31.59 | 1.24 | 0.17 | 7.29 | 20.4 | 0
400 | 31043101 | 31051619 | 29110797 | 1 | 1 | 1 | 3 | 101-2480 | ТССЦ Московской обл., 101-2480, приказ Минстроя России №675/пр от 21.09.2015 г. | Лента разделительная для сопряжения потолка из ЛГК со стеной | 1301 | 1003 | м | м | 1 | 0 | 1919953005 | 82 | 15.5 | 0 | 0 | 0 | 1.74 | 0 | 0 | 0 | 8.91 | 1 | 1 | 1 | 0 | 1 | 0 | 0 | 0 | 82 |  | 0 | 2 | 31051649 | 1 | 0 | 458 | 0 | 0 | 0 | 0 | 0 | 0 | 0 | 0 | 0 | 0 | 0 | 0 | 0 | 0 | 0 | 0 | 0 | 0 | 0 | 0 | 0 | 0 | 21.5865 | 15.5 | 1.74 | 8.91 | 142.68 | 0
400 | 31043101 | 31051619 | 29110815 | 1 | 1 | 1 | 3 | 101-2486 | ТССЦ Московской обл., 101-2486, приказ Минстроя России №675/пр от 21.09.2015 г. | Лента эластичная самоклеящаяся для профилей направляющих «Дихтунгсбанд» 70/30000 мм | 1301 | 1003 | м | м | 1 | 0 | -1169660804 | 116 | 6.29 | 0 | 0 | 0 | 0.85 | 0 | 0 | 0 | 7.4 | 1 | 1 | 1 | 0 | 1 | 0 | 0 | 0 | 116 |  | 0 | 2 | 31051650 | 1 | 0 | 459 | 0 | 0 | 0 | 0 | 0 | 0 | 0 | 0 | 0 | 0 | 0 | 0 | 0 | 0 | 0 | 0 | 0 | 0 | 0 | 0 | 0 | 0 | 30.537 | 6.29 | 0.85 | 7.4 | 98.6 | 0
400 | 31043101 | 31051619 | 29111455 | 1 | 1 | 1 | 3 | 101-2509 | ТССЦ Московской обл., 101-2509, приказ Минстроя России №675/пр от 21.09.2015 г. | Листы гипсокартонные ГКЛ 12,5 мм | 1327 | 1005 | м2 | м2 | 1 | 0 | -1126346608 | 212 | 73.79 | 0 | 0 | 0 | 15.06 | 0 | 0 | 0 | 4.9 | 1 | 1 | 1 | 0 | 1 | 0 | 0 | 0 | 212 |  | 0 | 2 | 31051651 | 1 | 0 | 460 | 0 | 0 | 0 | 0 | 0 | 0 | 0 | 0 | 0 | 0 | 0 | 0 | 0 | 0 | 0 | 0 | 0 | 0 | 0 | 0 | 0 | 0 | 55.809 | 73.79 | 15.06 | 4.9 | 3192.72 | 0
400 | 31043101 | 31051619 | 29114733 | 1 | 1 | 1 | 3 | 101-2583 | ТССЦ Московской обл., 101-2583, приказ Минстроя России №675/пр от 21.09.2015 г. | Шуруп самонарезающий (TN) 3,5/25 мм | 1354 | 1010 | шт. | шт. | 1 | 0 | -1352915271 | 735 | 0.3 | 0 | 0 | 0 | 0.02 | 0 | 0 | 0 | 14.91 | 1 | 1 | 1 | 0 | 1 | 0 | 0 | 0 | 735 |  | 0 | 2 | 31051652 | 1 | 0 | 461 | 0 | 0 | 0 | 0 | 0 | 0 | 0 | 0 | 0 | 0 | 0 | 0 | 0 | 0 | 0 | 0 | 0 | 0 | 0 | 0 | 0 | 0 | 193.4887 | 0.3 | 0.02 | 14.91 | 14.7 | 0
400 | 31043101 | 31051619 | 29114734 | 1 | 1 | 1 | 3 | 101-2584 | ТССЦ Московской обл., 101-2584, приказ Минстроя России №675/пр от 21.09.2015 г. | Шуруп самонарезающий (TN) 3,5/35 мм | 1354 | 1010 | шт. | шт. | 1 | 0 | 1370092194 | 1855 | 0.38 | 0 | 0 | 0 | 0.03 | 0 | 0 | 0 | 12.55 | 1 | 1 | 1 | 0 | 1 | 0 | 0 | 0 | 1855 |  | 0 | 2 | 31051653 | 1 | 0 | 462 | 0 | 0 | 0 | 0 | 0 | 0 | 0 | 0 | 0 | 0 | 0 | 0 | 0 | 0 | 0 | 0 | 0 | 0 | 0 | 0 | 0 | 0 | 488.3287 | 0.38 | 0.03 | 12.55 | 55.65 | 0
400 | 31043101 | 31051619 | 29114482 | 1 | 1 | 1 | 3 | 101-2590 | ТССЦ Московской обл., 101-2590, приказ Минстроя России №675/пр от 21.09.2015 г. | Дюбель с шурупом 6/35 мм | 1354 | 1010 | шт. | шт. | 1 | 0 | -520920930 | 153 | 0.33 | 0 | 0 | 0 | 0.07 | 0 | 0 | 0 | 4.74 | 1 | 1 | 1 | 0 | 1 | 0 | 0 | 0 | 153 |  | 0 | 2 | 31051654 | 1 | 0 | 463 | 0 | 0 | 0 | 0 | 0 | 0 | 0 | 0 | 0 | 0 | 0 | 0 | 0 | 0 | 0 | 0 | 0 | 0 | 0 | 0 | 0 | 0 | 40.2772 | 0.33 | 0.07 | 4.74 | 10.71 | 0
400 | 31043101 | 31051619 | 29129584 | 1 | 1 | 1 | 3 | 201-0793 | ТССЦ Московской обл., 201-0793, приказ Минстроя России №675/пр от 21.09.2015 г. | Профиль направляющий ПН-4 75/40/0,6 | 1301 | 1003 | м | м | 1 | 0 | -1665253311 | 88 | 53.07 | 0 | 0 | 0 | 7.22 | 0 | 0 | 0 | 7.35 | 1 | 1 | 1 | 0 | 1 | 0 | 0 | 0 | 88 |  | 0 | 2 | 31051655 | 1 | 0 | 464 | 0 | 0 | 0 | 0 | 0 | 0 | 0 | 0 | 0 | 0 | 0 | 0 | 0 | 0 | 0 | 0 | 0 | 0 | 0 | 0 | 0 | 0 | 23.166 | 53.07 | 7.22 | 7.35 | 635.36 | 0
400 | 31043101 | 31051619 | 29129619 | 1 | 1 | 1 | 3 | 201-0807 | ТССЦ Московской обл., 201-0807, приказ Минстроя России №675/пр от 21.09.2015 г. | Профиль стоечный ПС-4 75/50/0,6 | 1301 | 1003 | м | м | 1 | 0 | 1030922947 | 225 | 61.61 | 0 | 0 | 0 | 8.44 | 0 | 0 | 0 | 7.3 | 1 | 1 | 1 | 0 | 1 | 0 | 0 | 0 | 225 |  | 0 | 2 | 31051656 | 1 | 0 | 465 | 0 | 0 | 0 | 0 | 0 | 0 | 0 | 0 | 0 | 0 | 0 | 0 | 0 | 0 | 0 | 0 | 0 | 0 | 0 | 0 | 0 | 0 | 59.2312 | 61.61 | 8.44 | 7.3 | 1899 | 0
400 | 31043101 | 31051619 | 29129634 | 1 | 1 | 1 | 3 | 201-0811 | ТССЦ Московской обл., 201-0811, приказ Минстроя России №675/пр от 21.09.2015 г. | Профиль угловой ПУ 31/31 для защиты углов | 1301 | 1003 | м | м | 1 | 0 | -234707112 | 46 | 37.02 | 0 | 0 | 0 | 3.32 | 0 | 0 | 0 | 11.15 | 1 | 1 | 1 | 0 | 1 | 0 | 0 | 0 | 46 |  | 0 | 2 | 31051657 | 1 | 0 | 466 | 0 | 0 | 0 | 0 | 0 | 0 | 0 | 0 | 0 | 0 | 0 | 0 | 0 | 0 | 0 | 0 | 0 | 0 | 0 | 0 | 0 | 0 | 12.1095 | 37.02 | 3.32 | 11.15 | 152.72 | 0
401 | 31043101 | 31051658 | 18409850 | 1 | 1 | 1 | 1 | 1-1035-90 |  | Рабочий строитель среднего разряда 3,5 | 1369 | 1013 | чел.-ч | чел.-ч | 1 | 0 | 855544366 | 96.6 | 0 | 0 | 0 | 289.7 | 0 | 0 | 0 | 289.7 | 1 | 1 | 1 | 1 | 0 | 1 | 1 | 0 | 0 | 84 | )*1,15 | 1 | 2 | 31051677 | 2 | 131072 | 467 | 0 | 0 | 0 | 0 | 0 | 0 | 0 | 0 | 0 | 0 | 0 | 0 | 0 | 0 | 0 | 0 | 0 | 0 | 0 | 0 | 0 | 0 | 25.4299 | 289.7 | 289.7 | 1 | 27985.02 | 0
401 | 31043101 | 31051658 | 29173472 | 1 | 1 | 1 | 2 | 134041 | ТСЭМ Московской обл., 134041, приказ Минстроя России №675/пр от 21.09.2015 г. | Шуруповерт | 1368 | 1011 | маш.-ч | маш.-ч | 1 | 0 | 275932499 | 2.75 | 0 | 12.75 | 0 | 0 | 0 | 3 | 0 | 0 | 1 | 4.25 | 33.05 | 1 | 0 | 1 | 1 | 0 | 0 | 2.2 | )*1,25 | 0 | 2 | 31051678 | 1 | 0 | 468 | 0 | 0 | 0 | 0 | 0 | 0 | 0 | 0 | 0 | 0 | 0 | 0 | 0 | 0 | 0 | 0 | 0 | 0 | 0 | 0 | 0 | 0 | 0.72394 | 12.75 | 3 | 4.25 | 8.25 | 0
401 | 31043101 | 31051658 | 29174538 | 1 | 1 | 1 | 2 | 330901 | ТСЭМ Московской обл., 330901, приказ Минстроя России №675/пр от 21.09.2015 г. | Ножницы электрические | 1368 | 1011 | маш.-ч | маш.-ч | 1 | 0 | 1107538725 | 0.2125 | 0 | 187.1 | 0 | 0 | 0 | 33.59 | 0 | 0 | 1 | 5.57 | 33.05 | 1 | 0 | 1 | 1 | 0 | 0 | 0.17 | )*1,25 | 0 | 2 | 31051679 | 1 | 0 | 469 | 0 | 0 | 0 | 0 | 0 | 0 | 0 | 0 | 0 | 0 | 0 | 0 | 0 | 0 | 0 | 0 | 0 | 0 | 0 | 0 | 0 | 0 | 0.055941 | 187.1 | 33.59 | 5.57 | 7.14 | 0
401 | 31043101 | 31051658 | 29174580 | 1 | 1 | 1 | 2 | 331451 | ТСЭМ Московской обл., 331451, приказ Минстроя России №675/пр от 21.09.2015 г. | Перфораторы электрические | 1368 | 1011 | маш.-ч | маш.-ч | 1 | 0 | -169468834 | 1.0875 | 0 | 31.87 | 0 | 0 | 0 | 2.08 | 0 | 0 | 1 | 15.32 | 33.05 | 1 | 0 | 1 | 1 | 0 | 0 | 0.87 | )*1,25 | 0 | 2 | 31051680 | 1 | 0 | 470 | 0 | 0 | 0 | 0 | 0 | 0 | 0 | 0 | 0 | 0 | 0 | 0 | 0 | 0 | 0 | 0 | 0 | 0 | 0 | 0 | 0 | 0 | 0.28628 | 31.87 | 2.08 | 15.32 | 2.26 | 0
401 | 31043101 | 31051658 | 29109354 | 1 | 1 | 1 | 3 | 101-2430 | ТССЦ Московской обл., 101-2430, приказ Минстроя России №675/пр от 21.09.2015 г. | Грунтовка «Тифенгрунд», КНАУФ | 1346 | 1009 | кг | кг | 1 | 0 | -882693383 | 10 | 64.01 | 0 | 0 | 0 | 46.72 | 0 | 0 | 0 | 1.37 | 1 | 1 | 1 | 0 | 1 | 0 | 0 | 0 | 10 |  | 0 | 2 | 31051681 | 1 | 0 | 471 | 0 | 0 | 0 | 0 | 0 | 0 | 0 | 0 | 0 | 0 | 0 | 0 | 0 | 0 | 0 | 0 | 0 | 0 | 0 | 0 | 0 | 0 | 2.6325 | 64.01 | 46.72 | 1.37 | 467.2 | 0
401 | 31043101 | 31051658 | 29109414 | 1 | 1 | 1 | 3 | 101-2435 | ТССЦ Московской обл., 101-2435, приказ Минстроя России №675/пр от 21.09.2015 г. | Клей «Перлфикс», КНАУФ | 1346 | 1009 | кг | кг | 1 | 0 | 1092262719 | 137 | 10.1 | 0 | 0 | 0 | 1.58 | 0 | 0 | 0 | 6.39 | 1 | 1 | 1 | 0 | 1 | 0 | 0 | 0 | 137 |  | 0 | 2 | 31051682 | 1 | 0 | 472 | 0 | 0 | 0 | 0 | 0 | 0 | 0 | 0 | 0 | 0 | 0 | 0 | 0 | 0 | 0 | 0 | 0 | 0 | 0 | 0 | 0 | 0 | 36.0652 | 10.1 | 1.58 | 6.39 | 216.46 | 0
401 | 31043101 | 31051658 | 29109781 | 1 | 1 | 1 | 3 | 101-2437 | ТССЦ Московской обл., 101-2437, приказ Минстроя России №675/пр от 21.09.2015 г. | Шпаклевка «Унифлот», КНАУФ | 1346 | 1009 | кг | кг | 1 | 0 | -306339415 | 10 | 60.38 | 0 | 0 | 0 | 11.12 | 0 | 0 | 0 | 5.43 | 1 | 1 | 1 | 0 | 1 | 0 | 0 | 0 | 10 |  | 0 | 2 | 31051683 | 1 | 0 | 473 | 0 | 0 | 0 | 0 | 0 | 0 | 0 | 0 | 0 | 0 | 0 | 0 | 0 | 0 | 0 | 0 | 0 | 0 | 0 | 0 | 0 | 0 | 2.6325 | 60.38 | 11.12 | 5.43 | 111.2 | 0
401 | 31043101 | 31051658 | 29109782 | 1 | 1 | 1 | 3 | 101-2438 | ТССЦ Московской обл., 101-2438, приказ Минстроя России №675/пр от 21.09.2015 г. | Шпаклевка «Фугенфюллер», КНАУФ | 1346 | 1009 | кг | кг | 1 | 0 | -71279152 | 69 | 16.31 | 0 | 0 | 0 | 4.36 | 0 | 0 | 0 | 3.74 | 1 | 1 | 1 | 0 | 1 | 0 | 0 | 0 | 69 |  | 0 | 2 | 31051684 | 1 | 0 | 474 | 0 | 0 | 0 | 0 | 0 | 0 | 0 | 0 | 0 | 0 | 0 | 0 | 0 | 0 | 0 | 0 | 0 | 0 | 0 | 0 | 0 | 0 | 18.1642 | 16.31 | 4.36 | 3.74 | 300.84 | 0
401 | 31043101 | 31051658 | 29110699 | 1 | 1 | 1 | 3 | 101-2474 | ТССЦ Московской обл., 101-2474, приказ Минстроя России №675/пр от 21.09.2015 г. | Лента бумажная для повышения трещиностойкости стыков ГКЛ и ГВЛ | 1301 | 1003 | м | м | 1 | 0 | 1063889258 | 118 | 1.24 | 0 | 0 | 0 | 0.17 | 0 | 0 | 0 | 7.29 | 1 | 1 | 1 | 0 | 1 | 0 | 0 | 0 | 118 |  | 0 | 2 | 31051685 | 1 | 0 | 475 | 0 | 0 | 0 | 0 | 0 | 0 | 0 | 0 | 0 | 0 | 0 | 0 | 0 | 0 | 0 | 0 | 0 | 0 | 0 | 0 | 0 | 0 | 31.0635 | 1.24 | 0.17 | 7.29 | 20.06 | 0
401 | 31043101 | 31051658 | 29110797 | 1 | 1 | 1 | 3 | 101-2480 | ТССЦ Московской обл., 101-2480, приказ Минстроя России №675/пр от 21.09.2015 г. | Лента разделительная для сопряжения потолка из ЛГК со стеной | 1301 | 1003 | м | м | 1 | 0 | 1919953005 | 80 | 15.5 | 0 | 0 | 0 | 1.74 | 0 | 0 | 0 | 8.91 | 1 | 1 | 1 | 0 | 1 | 0 | 0 | 0 | 80 |  | 0 | 2 | 31051686 | 1 | 0 | 476 | 0 | 0 | 0 | 0 | 0 | 0 | 0 | 0 | 0 | 0 | 0 | 0 | 0 | 0 | 0 | 0 | 0 | 0 | 0 | 0 | 0 | 0 | 21.06 | 15.5 | 1.74 | 8.91 | 139.2 | 0
401 | 31043101 | 31051658 | 29110815 | 1 | 1 | 1 | 3 | 101-2486 | ТССЦ Московской обл., 101-2486, приказ Минстроя России №675/пр от 21.09.2015 г. | Лента эластичная самоклеящаяся для профилей направляющих «Дихтунгсбанд» 70/30000 мм | 1301 | 1003 | м | м | 1 | 0 | -1169660804 | 117 | 6.29 | 0 | 0 | 0 | 0.85 | 0 | 0 | 0 | 7.4 | 1 | 1 | 1 | 0 | 1 | 0 | 0 | 0 | 117 |  | 0 | 2 | 31051687 | 1 | 0 | 477 | 0 | 0 | 0 | 0 | 0 | 0 | 0 | 0 | 0 | 0 | 0 | 0 | 0 | 0 | 0 | 0 | 0 | 0 | 0 | 0 | 0 | 0 | 30.8002 | 6.29 | 0.85 | 7.4 | 99.45 | 0
401 | 31043101 | 31051658 | 29111455 | 1 | 1 | 1 | 3 | 101-2509 | ТССЦ Московской обл., 101-2509, приказ Минстроя России №675/пр от 21.09.2015 г. | Листы гипсокартонные ГКЛ 12,5 мм | 1327 | 1005 | м2 | м2 | 1 | 0 | -1126346608 | 225 | 73.79 | 0 | 0 | 0 | 15.06 | 0 | 0 | 0 | 4.9 | 1 | 1 | 1 | 0 | 1 | 0 | 0 | 0 | 225 |  | 0 | 2 | 31051688 | 1 | 0 | 478 | 0 | 0 | 0 | 0 | 0 | 0 | 0 | 0 | 0 | 0 | 0 | 0 | 0 | 0 | 0 | 0 | 0 | 0 | 0 | 0 | 0 | 0 | 59.2312 | 73.79 | 15.06 | 4.9 | 3388.5 | 0
401 | 31043101 | 31051658 | 29114733 | 1 | 1 | 1 | 3 | 101-2583 | ТССЦ Московской обл., 101-2583, приказ Минстроя России №675/пр от 21.09.2015 г. | Шуруп самонарезающий (TN) 3,5/25 мм | 1354 | 1010 | шт. | шт. | 1 | 0 | -1352915271 | 790 | 0.3 | 0 | 0 | 0 | 0.02 | 0 | 0 | 0 | 14.91 | 1 | 1 | 1 | 0 | 1 | 0 | 0 | 0 | 790 |  | 0 | 2 | 31051689 | 1 | 0 | 479 | 0 | 0 | 0 | 0 | 0 | 0 | 0 | 0 | 0 | 0 | 0 | 0 | 0 | 0 | 0 | 0 | 0 | 0 | 0 | 0 | 0 | 0 | 207.9675 | 0.3 | 0.02 | 14.91 | 15.8 | 0
401 | 31043101 | 31051658 | 29114734 | 1 | 1 | 1 | 3 | 101-2584 | ТССЦ Московской обл., 101-2584, приказ Минстроя России №675/пр от 21.09.2015 г. | Шуруп самонарезающий (TN) 3,5/35 мм | 1354 | 1010 | шт. | шт. | 1 | 0 | 1370092194 | 1844 | 0.38 | 0 | 0 | 0 | 0.03 | 0 | 0 | 0 | 12.55 | 1 | 1 | 1 | 0 | 1 | 0 | 0 | 0 | 1844 |  | 0 | 2 | 31051690 | 1 | 0 | 480 | 0 | 0 | 0 | 0 | 0 | 0 | 0 | 0 | 0 | 0 | 0 | 0 | 0 | 0 | 0 | 0 | 0 | 0 | 0 | 0 | 0 | 0 | 485.433 | 0.38 | 0.03 | 12.55 | 55.32 | 0
401 | 31043101 | 31051658 | 29114482 | 1 | 1 | 1 | 3 | 101-2590 | ТССЦ Московской обл., 101-2590, приказ Минстроя России №675/пр от 21.09.2015 г. | Дюбель с шурупом 6/35 мм | 1354 | 1010 | шт. | шт. | 1 | 0 | -520920930 | 149 | 0.33 | 0 | 0 | 0 | 0.07 | 0 | 0 | 0 | 4.74 | 1 | 1 | 1 | 0 | 1 | 0 | 0 | 0 | 149 |  | 0 | 2 | 31051691 | 1 | 0 | 481 | 0 | 0 | 0 | 0 | 0 | 0 | 0 | 0 | 0 | 0 | 0 | 0 | 0 | 0 | 0 | 0 | 0 | 0 | 0 | 0 | 0 | 0 | 39.2242 | 0.33 | 0.07 | 4.74 | 10.43 | 0
401 | 31043101 | 31051658 | 29129584 | 1 | 1 | 1 | 3 | 201-0793 | ТССЦ Московской обл., 201-0793, приказ Минстроя России №675/пр от 21.09.2015 г. | Профиль направляющий ПН-4 75/40/0,6 | 1301 | 1003 | м | м | 1 | 0 | -1665253311 | 86 | 53.07 | 0 | 0 | 0 | 7.22 | 0 | 0 | 0 | 7.35 | 1 | 1 | 1 | 0 | 1 | 0 | 0 | 0 | 86 |  | 0 | 2 | 31051692 | 1 | 0 | 482 | 0 | 0 | 0 | 0 | 0 | 0 | 0 | 0 | 0 | 0 | 0 | 0 | 0 | 0 | 0 | 0 | 0 | 0 | 0 | 0 | 0 | 0 | 22.6395 | 53.07 | 7.22 | 7.35 | 620.92 | 0
401 | 31043101 | 31051658 | 29129619 | 1 | 1 | 1 | 3 | 201-0807 | ТССЦ Московской обл., 201-0807, приказ Минстроя России №675/пр от 21.09.2015 г. | Профиль стоечный ПС-4 75/50/0,6 | 1301 | 1003 | м | м | 1 | 0 | 1030922947 | 234 | 61.61 | 0 | 0 | 0 | 8.44 | 0 | 0 | 0 | 7.3 | 1 | 1 | 1 | 0 | 1 | 0 | 0 | 0 | 234 |  | 0 | 2 | 31051693 | 1 | 0 | 483 | 0 | 0 | 0 | 0 | 0 | 0 | 0 | 0 | 0 | 0 | 0 | 0 | 0 | 0 | 0 | 0 | 0 | 0 | 0 | 0 | 0 | 0 | 61.6005 | 61.61 | 8.44 | 7.3 | 1974.96 | 0
401 | 31043101 | 31051658 | 29129715 | 1 | 1 | 1 | 3 | 201-0834 | ТССЦ Московской обл., 201-0834, приказ Минстроя России №675/пр от 21.09.2015 г. | Бруски деревянные 75*50 мм | 1301 | 1003 | м | м | 1 | 0 | -1083681358 | 37 | 31.71 | 0 | 0 | 0 | 6.33 | 0 | 0 | 0 | 5.01 | 1 | 1 | 1 | 0 | 1 | 0 | 0 | 0 | 37 |  | 0 | 2 | 31051694 | 1 | 0 | 484 | 0 | 0 | 0 | 0 | 0 | 0 | 0 | 0 | 0 | 0 | 0 | 0 | 0 | 0 | 0 | 0 | 0 | 0 | 0 | 0 | 0 | 0 | 9.7402 | 31.71 | 6.33 | 5.01 | 234.21 | 0
402 | 31043101 | 31051695 | 18410244 | 1 | 1 | 1 | 1 | 1-1037-90 |  | Рабочий строитель среднего разряда 3,7 | 1369 | 1013 | чел.-ч | чел.-ч | 1 | 0 | -1803619151 | 64.331 | 0 | 0 | 0 | 296.73 | 0 | 0 | 0 | 296.73 | 1 | 1 | 1 | 1 | 0 | 1 | 1 | 0 | 0 | 55.94 | )*1,15 | 1 | 2 | 31062231 | 2 | 131072 | 485 | 0 | 0 | 0 | 0 | 0 | 0 | 0 | 0 | 0 | 0 | 0 | 0 | 0 | 0 | 0 | 0 | 0 | 0 | 0 | 0 | 0 | 0 | 33.8703 | 296.73 | 296.73 | 1 | 19088.94 | 0
402 | 31043101 | 31051695 | 121548 | 1 | 1 | 1 | 1 | 2 |  | Затраты труда машинистов | 608254 | 1013 | чел.час | чел.час | 1 | 0 | -185737400 | 0.0125 | 0 | 0 | 0 | 0 | 0 | 0 | 0 | 0 | 1 | 1 | 1 | 1 | 0 | 1 | 1 | 0 | 0 | 0.01 | )*1,25 | 2 | 2 | 31062232 | 1 | 0 | 486 | 0 | 0 | 0 | 0 | 0 | 0 | 0 | 0 | 0 | 0 | 0 | 0 | 0 | 0 | 0 | 0 | 0 | 0 | 0 | 0 | 0 | 0 | 0.0065813 | 0 | 0 | 1 | 0 | 0
402 | 31043101 | 31051695 | 29172556 | 1 | 1 | 1 | 2 | 030954 | ТСЭМ Московской обл., 030954, приказ Минстроя России №675/пр от 21.09.2015 г. | Подъемники грузоподъемностью до 500 кг одномачтовые, высота подъема 45 м | 1368 | 1011 | маш.-ч | маш.-ч | 1 | 0 | -1302720870 | 0.0125 | 0 | 466.71 | 446.18 | 0 | 0 | 31.26 | 13.5 | 0 | 1 | 14.93 | 33.05 | 1 | 0 | 1 | 1 | 0 | 0 | 0.01 | )*1,25 | 0 | 2 | 31062233 | 1 | 0 | 487 | 0 | 0 | 0 | 0 | 0 | 0 | 0 | 0 | 0 | 0 | 0 | 0 | 0 | 0 | 0 | 0 | 0 | 0 | 0 | 0 | 0 | 0 | 0.0065813 | 466.71 | 31.26 | 14.93 | 0.39 | 0.18
402 | 31043101 | 31051695 | 29174913 | 1 | 1 | 1 | 2 | 400001 | ТСЭМ Московской обл., 400001, приказ Минстроя России №675/пр от 21.09.2015 г. | Автомобили бортовые, грузоподъемность до 5 т | 1368 | 1011 | маш.-ч | маш.-ч | 1 | 0 | 458544584 | 0.0125 | 0 | 932.72 | 383.38 | 0 | 0 | 87.17 | 11.6 | 0 | 1 | 10.7 | 33.05 | 1 | 0 | 1 | 1 | 0 | 0 | 0.01 | )*1,25 | 0 | 2 | 31062234 | 1 | 0 | 488 | 0 | 0 | 0 | 0 | 0 | 0 | 0 | 0 | 0 | 0 | 0 | 0 | 0 | 0 | 0 | 0 | 0 | 0 | 0 | 0 | 0 | 0 | 0.0065813 | 932.72 | 87.17 | 10.7 | 1.09 | 0.15
402 | 31043101 | 31051695 | 29109386 | 1 | 1 | 1 | 3 | 101-1743 | ТССЦ Московской обл., 101-1743, приказ Минстроя России №675/пр от 21.09.2015 г. | Клей «Бустилат» | 1348 | 1009 | т | т | 1000 | 0 | -1262442712 | 0.0341 | 55935.05 | 0 | 0 | 0 | 11300.01 | 0 | 0 | 0 | 4.95 | 1 | 1 | 1 | 0 | 1 | 0 | 0 | 0 | 0.0341 |  | 0 | 2 | 31062235 | 1 | 0 | 489 | 0 | 0 | 0 | 0 | 0 | 0 | 0 | 0 | 0 | 0 | 0 | 0 | 0 | 0 | 0 | 0 | 0 | 0 | 0 | 0 | 0 | 0 | 0.017954 | 55935.05 | 11300.01 | 4.95 | 385.33 | 0
402 | 31043101 | 31051695 | 29107800 | 1 | 1 | 1 | 3 | 101-1757 | ТССЦ Московской обл., 101-1757, приказ Минстроя России №675/пр от 21.09.2015 г. | Ветошь | 1346 | 1009 | кг | кг | 1 | 0 | -1570619850 | 0.01 | 46.61 | 0 | 0 | 0 | 1.81 | 0 | 0 | 0 | 25.75 | 1 | 1 | 1 | 0 | 1 | 0 | 0 | 0 | 0.01 |  | 0 | 2 | 31062236 | 1 | 0 | 490 | 0 | 0 | 0 | 0 | 0 | 0 | 0 | 0 | 0 | 0 | 0 | 0 | 0 | 0 | 0 | 0 | 0 | 0 | 0 | 0 | 0 | 0 | 0.005265 | 46.61 | 1.81 | 25.75 | 0.02 | 0
402 | 31043101 | 31051695 | 29109603 | 1 | 1 | 1 | 3 | 101-3920 | ТССЦ Московской обл., 101-3920, приказ Минстроя России №675/пр от 21.09.2015 г. | Обои на тканевой основе моющиеся пленочные (отечественного производства) | 1327 | 1005 | м2 | м2 | 1 | 0 | 1399429038 | 112 | 54.06 | 0 | 0 | 0 | 55.16 | 0 | 0 | 0 | 0.98 | 1 | 1 | 1 | 0 | 1 | 0 | 0 | 0 | 112 |  | 0 | 2 | 31062237 | 1 | 0 | 491 | 0 | 0 | 0 | 0 | 0 | 0 | 0 | 0 | 0 | 0 | 0 | 0 | 0 | 0 | 0 | 0 | 0 | 0 | 0 | 0 | 0 | 0 | 58.968 | 54.06 | 55.16 | 0.98 | 6177.92 | 0
403 | 31043101 | 31051710 | 29364679 | 1 | 1 | 1 | 1 | 1-2042-90 |  | Рабочий монтажник среднего разряда 4,2 | 1369 | 1013 | чел.-ч | чел.-ч | 1 | 0 | 931378261 | 30.48 | 0 | 0 | 0 | 316.85 | 0 | 0 | 0 | 316.85 | 1 | 1 | 1 | 1 | 0 | 1 | 0 | 0 | 0 | 30.48 |  | 1 | 2 | 31051722 | 2 | 131072 | 492 | 0 | 0 | 0 | 0 | 0 | 0 | 0 | 0 | 0 | 0 | 0 | 0 | 0 | 0 | 0 | 0 | 0 | 0 | 0 | 0 | 0 | 0 | 0.9144 | 316.85 | 316.85 | 1 | 9657.59 | 0
403 | 31043101 | 31051710 | 121548 | 1 | 1 | 1 | 1 | 2 |  | Затраты труда машинистов | 608254 | 1013 | чел.час | чел.час | 1 | 0 | -185737400 | 0.03 | 0 | 0 | 0 | 0 | 0 | 0 | 0 | 0 | 1 | 1 | 1 | 1 | 0 | 1 | 0 | 0 | 0 | 0.03 |  | 2 | 2 | 31051723 | 1 | 0 | 493 | 0 | 0 | 0 | 0 | 0 | 0 | 0 | 0 | 0 | 0 | 0 | 0 | 0 | 0 | 0 | 0 | 0 | 0 | 0 | 0 | 0 | 0 | 0.0009 | 0 | 0 | 1 | 0 | 0
403 | 31043101 | 31051710 | 29172362 | 1 | 1 | 1 | 2 | 021102 | ТСЭМ Московской обл., 021102, приказ Минстроя России №675/пр от 21.09.2015 г. | Краны на автомобильном ходу при работе на монтаже технологического оборудования 10 т | 1368 | 1011 | маш.-ч | маш.-ч | 1 | 0 | 2071614860 | 0.03 | 0 | 1113.56 | 446.18 | 0 | 0 | 134.65 | 13.5 | 0 | 1 | 8.27 | 33.05 | 1 | 0 | 1 | 0 | 0 | 0 | 0.03 |  | 0 | 2 | 31051724 | 1 | 0 | 494 | 0 | 0 | 0 | 0 | 0 | 0 | 0 | 0 | 0 | 0 | 0 | 0 | 0 | 0 | 0 | 0 | 0 | 0 | 0 | 0 | 0 | 0 | 0.0009 | 1113.56 | 134.65 | 8.27 | 4.04 | 0.41
403 | 31043101 | 31051710 | 29174913 | 1 | 1 | 1 | 2 | 400001 | ТСЭМ Московской обл., 400001, приказ Минстроя России №675/пр от 21.09.2015 г. | Автомобили бортовые, грузоподъемность до 5 т | 1368 | 1011 | маш.-ч | маш.-ч | 1 | 0 | 458544584 | 0.02 | 0 | 932.72 | 383.38 | 0 | 0 | 87.17 | 11.6 | 0 | 1 | 10.7 | 33.05 | 1 | 0 | 1 | 0 | 0 | 0 | 0.02 |  | 0 | 2 | 31051725 | 1 | 0 | 495 | 0 | 0 | 0 | 0 | 0 | 0 | 0 | 0 | 0 | 0 | 0 | 0 | 0 | 0 | 0 | 0 | 0 | 0 | 0 | 0 | 0 | 0 | 0.0006 | 932.72 | 87.17 | 10.7 | 1.74 | 0.23
403 | 31043101 | 31051710 | 29114246 | 1 | 1 | 1 | 3 | 101-1977 | ТССЦ Московской обл., 101-1977, приказ Минстроя России №675/пр от 21.09.2015 г. | Болты с гайками и шайбами строительные | 1346 | 1009 | кг | кг | 1 | 0 | -421273247 | 1.5 | 83.08 | 0 | 0 | 0 | 9.04 | 0 | 0 | 0 | 9.19 | 1 | 1 | 1 | 0 | 1 | 0 | 0 | 0 | 1.5 |  | 0 | 2 | 31051726 | 1 | 0 | 496 | 0 | 0 | 0 | 0 | 0 | 0 | 0 | 0 | 0 | 0 | 0 | 0 | 0 | 0 | 0 | 0 | 0 | 0 | 0 | 0 | 0 | 0 | 0.045 | 83.08 | 9.04 | 9.19 | 13.56 | 0
403 | 31043101 | 31051710 | 29110838 | 1 | 1 | 1 | 3 | 101-2499 | ТССЦ Московской обл., 101-2499, приказ Минстроя России №675/пр от 21.09.2015 г. | Лента изоляционная прорезиненная односторонняя ширина 20 мм, толщина 0,25-0,35 мм | 1346 | 1009 | кг | кг | 1 | 0 | -667794164 | 0.42 | 100.04 | 0 | 0 | 0 | 30.5 | 0 | 0 | 0 | 3.28 | 1 | 1 | 1 | 0 | 1 | 0 | 0 | 0 | 0.42 |  | 0 | 2 | 31051727 | 1 | 0 | 497 | 0 | 0 | 0 | 0 | 0 | 0 | 0 | 0 | 0 | 0 | 0 | 0 | 0 | 0 | 0 | 0 | 0 | 0 | 0 | 0 | 0 | 0 | 0.0126 | 100.04 | 30.5 | 3.28 | 12.81 | 0
403 | 31043101 | 31051710 | 29149204 | 1 | 1 | 1 | 3 | 405-0219 | ТССЦ Московской обл., 405-0219, приказ Минстроя России №675/пр от 21.09.2015 г. | Гипсовые вяжущие, марка Г3 | 1348 | 1009 | т | т | 1000 | 0 | -1132764130 | 0.00315 | 4978.46 | 0 | 0 | 0 | 729.98 | 0 | 0 | 0 | 6.82 | 1 | 1 | 1 | 0 | 1 | 0 | 0 | 0 | 0.00315 |  | 0 | 2 | 31051728 | 1 | 0 | 498 | 0 | 0 | 0 | 0 | 0 | 0 | 0 | 0 | 0 | 0 | 0 | 0 | 0 | 0 | 0 | 0 | 0 | 0 | 0 | 0 | 0 | 0 | 9.45e-05 | 4978.46 | 729.98 | 6.82 | 2.3 | 0
403 | 31043101 | 31051710 | 29156251 | 1 | 1 | 1 | 3 | 503-0475 | ТССЦ Московской обл., 503-0475, приказ Минстроя России №675/пр от 21.09.2015 г. | Розетка скрытой проводки с заземлением | 1354 | 1010 | шт. | шт. | 1 | 0 | 1247371119 | 66.6667 | 52.5 | 0 | 0 | 0 | 7.62 | 0 | 0 | 0 | 6.89 | 1 | 1 | 1 | 0 | 0 | 0 | 0 | 0 | 66.6667 |  | 0 | 1 | -1 | 0 | 0 |  | 0 | 0 | 0 | 0 | 0 | 0 | 0 | 0 | 0 | 0 | 0 | 0 | 0 | 0 | 0 | 0 | 0 | 0 | 0 | 0 | 0 | 0 | 2 | 52.5 | 7.62 | 6.89 | 508 | 0
403 | 31043101 | 31051710 | 29156254 | 1 | 1 | 1 | 3 | 503-0597 | ТССЦ Московской обл., 503-0597, приказ Минстроя России №675/пр от 21.09.2015 г. | Розетка телевизионная для скрытой проводки, марка САТ-Г, белая | 1354 | 1010 | шт. | шт. | 1 | 0 | 876094105 | 33.3333 | 76.59 | 0 | 0 | 0 | 9.01 | 0 | 0 | 0 | 8.5 | 1 | 1 | 1 | 0 | 0 | 0 | 0 | 0 | 33.3333 |  | 0 | 1 | -1 | 0 | 0 |  | 0 | 0 | 0 | 0 | 0 | 0 | 0 | 0 | 0 | 0 | 0 | 0 | 0 | 0 | 0 | 0 | 0 | 0 | 0 | 0 | 0 | 0 | 1 | 76.59 | 9.01 | 8.5 | 300.33 | 0
403 | 31043101 | 31051710 | 29156142 | 1 | 1 | 1 | 3 | 503-0606 | ТССЦ Московской обл., 503-0606, приказ Минстроя России №675/пр от 21.09.2015 г. | Коробка для установки розеток и выключателей скрытой проводки | 1356 | 1010 | 1000 шт. | 1000 шт. | 1000 | 0 | -1152774928 | 0.1 | 5115.96 | 0 | 0 | 0 | 1998.42 | 0 | 0 | 0 | 2.56 | 1 | 1 | 1 | 0 | 0 | 0 | 0 | 0 | 0.1 |  | 0 | 1 | -1 | 0 | 0 |  | 0 | 0 | 0 | 0 | 0 | 0 | 0 | 0 | 0 | 0 | 0 | 0 | 0 | 0 | 0 | 0 | 0 | 0 | 0 | 0 | 0 | 0 | 0.003 | 5115.96 | 1998.42 | 2.56 | 199.84 | 0
403 | 31043101 | 31051710 | 29170678 | 1 | 1 | 1 | 3 | 509-0783 | ТССЦ Московской обл., 509-0783, приказ Минстроя России №675/пр от 21.09.2015 г. | Втулки изолирующие | 1354 | 1010 | шт. | шт. | 1 | 0 | -808655695 | 102 | 0.69 | 0 | 0 | 0 | 0.28 | 0 | 0 | 0 | 2.46 | 1 | 1 | 1 | 0 | 1 | 0 | 0 | 0 | 102 |  | 0 | 2 | 31051729 | 1 | 0 | 499 | 0 | 0 | 0 | 0 | 0 | 0 | 0 | 0 | 0 | 0 | 0 | 0 | 0 | 0 | 0 | 0 | 0 | 0 | 0 | 0 | 0 | 0 | 3.06 | 0.69 | 0.28 | 2.46 | 28.56 | 0
403 | 31043101 | 31051710 | 29171808 | 1 | 1 | 1 | 3 | 999-9950 | ТССЦ Московской обл., 999-9950, приказ Минстроя России №675/пр от 21.09.2015 г. | Вспомогательные ненормируемые материалы (2% от ОЗП) | 1374 | 1013 | РУБ | РУБ | 1 | 0 | -915781824 | 6.05 | 1 | 0 | 0 | 0 | 1 | 0 | 0 | 0 | 1 | 1 | 1 | 1 | 0 | 1 | 0 | 0 | 0 | 6.05 |  | 0 | 2 | 31051730 | 1 | 0 | 500 | 0 | 0 | 0 | 0 | 0 | 0 | 0 | 0 | 0 | 0 | 0 | 0 | 0 | 0 | 0 | 0 | 0 | 0 | 0 | 0 | 0 | 0 | 0.1815 | 1 | 1 | 1 | 6.05 | 0
407 | 31043101 | 31051733 | 29364679 | 1 | 1 | 1 | 1 | 1-2042-90 |  | Рабочий монтажник среднего разряда 4,2 | 1369 | 1013 | чел.-ч | чел.-ч | 1 | 0 | 931378261 | 26.24 | 0 | 0 | 0 | 316.85 | 0 | 0 | 0 | 316.85 | 1 | 1 | 1 | 1 | 0 | 1 | 0 | 0 | 0 | 26.24 |  | 1 | 2 | 36132214 | 1 | 0 | 501 | 0 | 0 | 0 | 0 | 0 | 0 | 0 | 0 | 0 | 0 | 0 | 0 | 0 | 0 | 0 | 0 | 0 | 0 | 0 | 0 | 0 | 0 | 0.2624 | 316.85 | 316.85 | 1 | 8314.14 | 0
407 | 31043101 | 31051733 | 121548 | 1 | 1 | 1 | 1 | 2 |  | Затраты труда машинистов | 608254 | 1013 | чел.час | чел.час | 1 | 0 | -185737400 | 0.03 | 0 | 0 | 0 | 0 | 0 | 0 | 0 | 0 | 1 | 1 | 1 | 1 | 0 | 1 | 0 | 0 | 0 | 0.03 |  | 2 | 2 | 36132215 | 1 | 0 | 502 | 0 | 0 | 0 | 0 | 0 | 0 | 0 | 0 | 0 | 0 | 0 | 0 | 0 | 0 | 0 | 0 | 0 | 0 | 0 | 0 | 0 | 0 | 0.0003 | 0 | 0 | 1 | 0 | 0
407 | 31043101 | 31051733 | 29172362 | 1 | 1 | 1 | 2 | 021102 | ТСЭМ Московской обл., 021102, приказ Минстроя России №675/пр от 21.09.2015 г. | Краны на автомобильном ходу при работе на монтаже технологического оборудования 10 т | 1368 | 1011 | маш.-ч | маш.-ч | 1 | 0 | 2071614860 | 0.03 | 0 | 1113.56 | 446.18 | 0 | 0 | 134.65 | 13.5 | 0 | 1 | 8.27 | 33.05 | 1 | 0 | 1 | 0 | 0 | 0 | 0.03 |  | 0 | 2 | 36132216 | 1 | 0 | 503 | 0 | 0 | 0 | 0 | 0 | 0 | 0 | 0 | 0 | 0 | 0 | 0 | 0 | 0 | 0 | 0 | 0 | 0 | 0 | 0 | 0 | 0 | 0.0003 | 1113.56 | 134.65 | 8.27 | 4.04 | 0.41
407 | 31043101 | 31051733 | 29174913 | 1 | 1 | 1 | 2 | 400001 | ТСЭМ Московской обл., 400001, приказ Минстроя России №675/пр от 21.09.2015 г. | Автомобили бортовые, грузоподъемность до 5 т | 1368 | 1011 | маш.-ч | маш.-ч | 1 | 0 | 458544584 | 0.02 | 0 | 932.72 | 383.38 | 0 | 0 | 87.17 | 11.6 | 0 | 1 | 10.7 | 33.05 | 1 | 0 | 1 | 0 | 0 | 0 | 0.02 |  | 0 | 2 | 36132217 | 1 | 0 | 504 | 0 | 0 | 0 | 0 | 0 | 0 | 0 | 0 | 0 | 0 | 0 | 0 | 0 | 0 | 0 | 0 | 0 | 0 | 0 | 0 | 0 | 0 | 0.0002 | 932.72 | 87.17 | 10.7 | 1.74 | 0.23
407 | 31043101 | 31051733 | 29149204 | 1 | 1 | 1 | 3 | 405-0219 | ТССЦ Московской обл., 405-0219, приказ Минстроя России №675/пр от 21.09.2015 г. | Гипсовые вяжущие, марка Г3 | 1348 | 1009 | т | т | 1000 | 0 | -1132764130 | 0.00315 | 4978.46 | 0 | 0 | 0 | 729.98 | 0 | 0 | 0 | 6.82 | 1 | 1 | 1 | 0 | 1 | 0 | 0 | 0 | 0.00315 |  | 0 | 2 | 36132218 | 1 | 0 | 505 | 0 | 0 | 0 | 0 | 0 | 0 | 0 | 0 | 0 | 0 | 0 | 0 | 0 | 0 | 0 | 0 | 0 | 0 | 0 | 0 | 0 | 0 | 3.15e-05 | 4978.46 | 729.98 | 6.82 | 2.3 | 0
407 | 31043101 | 31051733 | 29156142 | 1 | 1 | 1 | 3 | 503-0606 | ТССЦ Московской обл., 503-0606, приказ Минстроя России №675/пр от 21.09.2015 г. | Коробка для установки розеток и выключателей скрытой проводки | 1356 | 1010 | 1000 шт. | 1000 шт. | 1000 | 0 | -1152774928 | 0.1 | 5115.96 | 0 | 0 | 0 | 1998.42 | 0 | 0 | 0 | 2.56 | 1 | 1 | 1 | 0 | 0 | 0 | 0 | 0 | 0.1 |  | 0 | 1 | -1 | 0 | 0 |  | 0 | 0 | 0 | 0 | 0 | 0 | 0 | 0 | 0 | 0 | 0 | 0 | 0 | 0 | 0 | 0 | 0 | 0 | 0 | 0 | 0 | 0 | 0.001 | 5115.96 | 1998.42 | 2.56 | 199.84 | 0
407 | 31043101 | 31051733 | 29170678 | 1 | 1 | 1 | 3 | 509-0783 | ТССЦ Московской обл., 509-0783, приказ Минстроя России №675/пр от 21.09.2015 г. | Втулки изолирующие | 1354 | 1010 | шт. | шт. | 1 | 0 | -808655695 | 102 | 0.69 | 0 | 0 | 0 | 0.28 | 0 | 0 | 0 | 2.46 | 1 | 1 | 1 | 0 | 1 | 0 | 0 | 0 | 102 |  | 0 | 2 | 36132219 | 1 | 0 | 506 | 0 | 0 | 0 | 0 | 0 | 0 | 0 | 0 | 0 | 0 | 0 | 0 | 0 | 0 | 0 | 0 | 0 | 0 | 0 | 0 | 0 | 0 | 1.02 | 0.69 | 0.28 | 2.46 | 28.56 | 0
407 | 31043101 | 31051733 | 29169278 | 1 | 1 | 1 | 3 | 509-4600 | ТССЦ Московской обл., 509-4600, приказ Минстроя России №675/пр от 21.09.2015 г. | Выключатель двухклавишный для скрытой проводки серии "Прима", марка С56-039 с подсветкой, цвет бежевый | 1354 | 1010 | шт. | шт. | 1 | 0 | -1190793685 | 100 | 76.47 | 0 | 0 | 0 | 8.81 | 0 | 0 | 0 | 8.68 | 1 | 1 | 1 | 0 | 0 | 0 | 0 | 0 | 100 |  | 0 | 1 | -1 | 0 | 0 |  | 0 | 0 | 0 | 0 | 0 | 0 | 0 | 0 | 0 | 0 | 0 | 0 | 0 | 0 | 0 | 0 | 0 | 0 | 0 | 0 | 0 | 0 | 1 | 76.47 | 8.81 | 8.68 | 881 | 0
407 | 31043101 | 31051733 | 29171808 | 1 | 1 | 1 | 3 | 999-9950 | ТССЦ Московской обл., 999-9950, приказ Минстроя России №675/пр от 21.09.2015 г. | Вспомогательные ненормируемые материалы (2% от ОЗП) | 1374 | 1013 | РУБ | РУБ | 1 | 0 | -915781824 | 5.21 | 1 | 0 | 0 | 0 | 1 | 0 | 0 | 0 | 1 | 1 | 1 | 1 | 0 | 1 | 0 | 0 | 0 | 5.21 |  | 0 | 2 | 36132220 | 1 | 0 | 507 | 0 | 0 | 0 | 0 | 0 | 0 | 0 | 0 | 0 | 0 | 0 | 0 | 0 | 0 | 0 | 0 | 0 | 0 | 0 | 0 | 0 | 0 | 0.0521 | 1 | 1 | 1 | 5.21 | 0
410 | 31043101 | 36128030 | 18409850 | 1 | 1 | 1 | 1 | 1-1035-90 |  | Рабочий строитель среднего разряда 3,5 | 1369 | 1013 | чел.-ч | чел.-ч | 1 | 0 | 855544366 | 111.55 | 0 | 0 | 0 | 289.7 | 0 | 0 | 0 | 289.7 | 1 | 1 | 1 | 1 | 0 | 1 | 1 | 0 | 0 | 97 | )*1,15 | 1 | 2 | 36128031 | 1 | 0 | 508 | 0 | 0 | 0 | 0 | 0 | 0 | 0 | 0 | 0 | 0 | 0 | 0 | 0 | 0 | 0 | 0 | 0 | 0 | 0 | 0 | 0 | 0 | 30.1185 | 289.7 | 289.7 | 1 | 32316.04 | 0
410 | 31043101 | 36128030 | 29173472 | 1 | 1 | 1 | 2 | 134041 | ТСЭМ Московской обл., 134041, приказ Минстроя России №675/пр от 21.09.2015 г. | Шуруповерт | 1368 | 1011 | маш.-ч | маш.-ч | 1 | 0 | 275932499 | 2.75 | 0 | 12.75 | 0 | 0 | 0 | 3 | 0 | 0 | 1 | 4.25 | 33.05 | 1 | 0 | 1 | 1 | 0 | 0 | 2.2 | )*1,25 | 0 | 2 | 36128032 | 1 | 0 | 509 | 0 | 0 | 0 | 0 | 0 | 0 | 0 | 0 | 0 | 0 | 0 | 0 | 0 | 0 | 0 | 0 | 0 | 0 | 0 | 0 | 0 | 0 | 0.7425 | 12.75 | 3 | 4.25 | 8.25 | 0
410 | 31043101 | 36128030 | 29174538 | 1 | 1 | 1 | 2 | 330901 | ТСЭМ Московской обл., 330901, приказ Минстроя России №675/пр от 21.09.2015 г. | Ножницы электрические | 1368 | 1011 | маш.-ч | маш.-ч | 1 | 0 | 1107538725 | 0.4 | 0 | 187.1 | 0 | 0 | 0 | 33.59 | 0 | 0 | 1 | 5.57 | 33.05 | 1 | 0 | 1 | 1 | 0 | 0 | 0.32 | )*1,25 | 0 | 2 | 36128033 | 1 | 0 | 510 | 0 | 0 | 0 | 0 | 0 | 0 | 0 | 0 | 0 | 0 | 0 | 0 | 0 | 0 | 0 | 0 | 0 | 0 | 0 | 0 | 0 | 0 | 0.108 | 187.1 | 33.59 | 5.57 | 13.44 | 0
410 | 31043101 | 36128030 | 29174580 | 1 | 1 | 1 | 2 | 331451 | ТСЭМ Московской обл., 331451, приказ Минстроя России №675/пр от 21.09.2015 г. | Перфораторы электрические | 1368 | 1011 | маш.-ч | маш.-ч | 1 | 0 | -169468834 | 1.625 | 0 | 31.87 | 0 | 0 | 0 | 2.08 | 0 | 0 | 1 | 15.32 | 33.05 | 1 | 0 | 1 | 1 | 0 | 0 | 1.3 | )*1,25 | 0 | 2 | 36128034 | 1 | 0 | 511 | 0 | 0 | 0 | 0 | 0 | 0 | 0 | 0 | 0 | 0 | 0 | 0 | 0 | 0 | 0 | 0 | 0 | 0 | 0 | 0 | 0 | 0 | 0.43875 | 31.87 | 2.08 | 15.32 | 3.38 | 0
410 | 31043101 | 36128030 | 29109354 | 1 | 1 | 1 | 3 | 101-2430 | ТССЦ Московской обл., 101-2430, приказ Минстроя России №675/пр от 21.09.2015 г. | Грунтовка «Тифенгрунд», КНАУФ | 1346 | 1009 | кг | кг | 1 | 0 | -882693383 | 10 | 64.01 | 0 | 0 | 0 | 46.72 | 0 | 0 | 0 | 1.37 | 1 | 1 | 1 | 0 | 1 | 1 | 0 | 0 | 10 |  | 0 | 2 | 36128035 | 1 | 0 | 512 | 0 | 0 | 0 | 0 | 0 | 0 | 0 | 0 | 0 | 0 | 0 | 0 | 0 | 0 | 0 | 0 | 0 | 0 | 0 | 0 | 0 | 0 | 2.7 | 64.01 | 46.72 | 1.37 | 467.2 | 0
410 | 31043101 | 36128030 | 29109781 | 1 | 1 | 1 | 3 | 101-2437 | ТССЦ Московской обл., 101-2437, приказ Минстроя России №675/пр от 21.09.2015 г. | Шпаклевка «Унифлот», КНАУФ | 1346 | 1009 | кг | кг | 1 | 0 | -306339415 | 4 | 60.38 | 0 | 0 | 0 | 11.12 | 0 | 0 | 0 | 5.43 | 1 | 1 | 1 | 0 | 1 | 1 | 0 | 0 | 4 |  | 0 | 2 | 36128036 | 1 | 0 | 513 | 0 | 0 | 0 | 0 | 0 | 0 | 0 | 0 | 0 | 0 | 0 | 0 | 0 | 0 | 0 | 0 | 0 | 0 | 0 | 0 | 0 | 0 | 1.08 | 60.38 | 11.12 | 5.43 | 44.48 | 0
410 | 31043101 | 36128030 | 29109782 | 1 | 1 | 1 | 3 | 101-2438 | ТССЦ Московской обл., 101-2438, приказ Минстроя России №675/пр от 21.09.2015 г. | Шпаклевка «Фугенфюллер», КНАУФ | 1346 | 1009 | кг | кг | 1 | 0 | -71279152 | 42 | 16.31 | 0 | 0 | 0 | 4.36 | 0 | 0 | 0 | 3.74 | 1 | 1 | 1 | 0 | 1 | 1 | 0 | 0 | 42 |  | 0 | 2 | 36128037 | 1 | 0 | 514 | 0 | 0 | 0 | 0 | 0 | 0 | 0 | 0 | 0 | 0 | 0 | 0 | 0 | 0 | 0 | 0 | 0 | 0 | 0 | 0 | 0 | 0 | 11.34 | 16.31 | 4.36 | 3.74 | 183.12 | 0
410 | 31043101 | 36128030 | 29110699 | 1 | 1 | 1 | 3 | 101-2474 | ТССЦ Московской обл., 101-2474, приказ Минстроя России №675/пр от 21.09.2015 г. | Лента бумажная для повышения трещиностойкости стыков ГКЛ и ГВЛ | 1301 | 1003 | м | м | 1 | 0 | 1063889258 | 68 | 1.24 | 0 | 0 | 0 | 0.17 | 0 | 0 | 0 | 7.29 | 1 | 1 | 1 | 0 | 1 | 1 | 0 | 0 | 68 |  | 0 | 2 | 36128038 | 1 | 0 | 515 | 0 | 0 | 0 | 0 | 0 | 0 | 0 | 0 | 0 | 0 | 0 | 0 | 0 | 0 | 0 | 0 | 0 | 0 | 0 | 0 | 0 | 0 | 18.36 | 1.24 | 0.17 | 7.29 | 11.56 | 0
410 | 31043101 | 36128030 | 29110797 | 1 | 1 | 1 | 3 | 101-2480 | ТССЦ Московской обл., 101-2480, приказ Минстроя России №675/пр от 21.09.2015 г. | Лента разделительная для сопряжения потолка из ЛГК со стеной | 1301 | 1003 | м | м | 1 | 0 | 1919953005 | 135 | 15.5 | 0 | 0 | 0 | 1.74 | 0 | 0 | 0 | 8.91 | 1 | 1 | 1 | 0 | 1 | 1 | 0 | 0 | 135 |  | 0 | 2 | 36128039 | 1 | 0 | 516 | 0 | 0 | 0 | 0 | 0 | 0 | 0 | 0 | 0 | 0 | 0 | 0 | 0 | 0 | 0 | 0 | 0 | 0 | 0 | 0 | 0 | 0 | 36.45 | 15.5 | 1.74 | 8.91 | 234.9 | 0
410 | 31043101 | 36128030 | 29110813 | 1 | 1 | 1 | 3 | 101-2484 | ТССЦ Московской обл., 101-2484, приказ Минстроя России №675/пр от 21.09.2015 г. | Лента эластичная самоклеящаяся для профилей направляющих «Дихтунгсбанд» 30/30000 мм | 1301 | 1003 | м | м | 1 | 0 | -32754974 | 135 | 3 | 0 | 0 | 0 | 0.39 | 0 | 0 | 0 | 7.69 | 1 | 1 | 1 | 0 | 1 | 1 | 0 | 0 | 135 |  | 0 | 2 | 36128040 | 1 | 0 | 517 | 0 | 0 | 0 | 0 | 0 | 0 | 0 | 0 | 0 | 0 | 0 | 0 | 0 | 0 | 0 | 0 | 0 | 0 | 0 | 0 | 0 | 0 | 36.45 | 3 | 0.39 | 7.69 | 52.65 | 0
410 | 31043101 | 36128030 | 29111455 | 1 | 1 | 1 | 3 | 101-2509 | ТССЦ Московской обл., 101-2509, приказ Минстроя России №675/пр от 21.09.2015 г. | Листы гипсокартонные ГКЛ 12,5 мм | 1327 | 1005 | м2 | м2 | 1 | 0 | -1126346608 | 111 | 73.79 | 0 | 0 | 0 | 15.06 | 0 | 0 | 0 | 4.9 | 1 | 1 | 1 | 0 | 1 | 1 | 0 | 0 | 111 |  | 0 | 2 | 36128041 | 1 | 0 | 518 | 0 | 0 | 0 | 0 | 0 | 0 | 0 | 0 | 0 | 0 | 0 | 0 | 0 | 0 | 0 | 0 | 0 | 0 | 0 | 0 | 0 | 0 | 29.97 | 73.79 | 15.06 | 4.9 | 1671.66 | 0
410 | 31043101 | 36128030 | 29114731 | 1 | 1 | 1 | 3 | 101-2582 | ТССЦ Московской обл., 101-2582, приказ Минстроя России №675/пр от 21.09.2015 г. | Шуруп самонарезающий (LN) 3,5/9,5 мм | 1354 | 1010 | шт. | шт. | 1 | 0 | -1463139681 | 368 | 0.22 | 0 | 0 | 0 | 0.02 | 0 | 0 | 0 | 10.89 | 1 | 1 | 1 | 0 | 1 | 1 | 0 | 0 | 368 |  | 0 | 2 | 36128042 | 1 | 0 | 519 | 0 | 0 | 0 | 0 | 0 | 0 | 0 | 0 | 0 | 0 | 0 | 0 | 0 | 0 | 0 | 0 | 0 | 0 | 0 | 0 | 0 | 0 | 99.36 | 0.22 | 0.02 | 10.89 | 7.36 | 0
410 | 31043101 | 36128030 | 29114733 | 1 | 1 | 1 | 3 | 101-2583 | ТССЦ Московской обл., 101-2583, приказ Минстроя России №675/пр от 21.09.2015 г. | Шуруп самонарезающий (TN) 3,5/25 мм | 1354 | 1010 | шт. | шт. | 1 | 0 | -1352915271 | 2221 | 0.3 | 0 | 0 | 0 | 0.02 | 0 | 0 | 0 | 14.91 | 1 | 1 | 1 | 0 | 1 | 1 | 0 | 0 | 2221 |  | 0 | 2 | 36128043 | 1 | 0 | 520 | 0 | 0 | 0 | 0 | 0 | 0 | 0 | 0 | 0 | 0 | 0 | 0 | 0 | 0 | 0 | 0 | 0 | 0 | 0 | 0 | 0 | 0 | 599.67 | 0.3 | 0.02 | 14.91 | 44.42 | 0
410 | 31043101 | 36128030 | 29114403 | 1 | 1 | 1 | 3 | 101-2589 | ТССЦ Московской обл., 101-2589, приказ Минстроя России №675/пр от 21.09.2015 г. | Дюбель-гвоздь 6/39 мм | 1354 | 1010 | шт. | шт. | 1 | 0 | 310998176 | 81 | 0.61 | 0 | 0 | 0 | 0.68 | 0 | 0 | 0 | 0.9 | 1 | 1 | 1 | 0 | 1 | 1 | 0 | 0 | 81 |  | 0 | 2 | 36128044 | 1 | 0 | 521 | 0 | 0 | 0 | 0 | 0 | 0 | 0 | 0 | 0 | 0 | 0 | 0 | 0 | 0 | 0 | 0 | 0 | 0 | 0 | 0 | 0 | 0 | 21.87 | 0.61 | 0.68 | 0.9 | 55.08 | 0
410 | 31043101 | 36128030 | 29114482 | 1 | 1 | 1 | 3 | 101-2590 | ТССЦ Московской обл., 101-2590, приказ Минстроя России №675/пр от 21.09.2015 г. | Дюбель с шурупом 6/35 мм | 1354 | 1010 | шт. | шт. | 1 | 0 | -520920930 | 322 | 0.33 | 0 | 0 | 0 | 0.07 | 0 | 0 | 0 | 4.74 | 1 | 1 | 1 | 0 | 1 | 1 | 0 | 0 | 322 |  | 0 | 2 | 36128045 | 1 | 0 | 522 | 0 | 0 | 0 | 0 | 0 | 0 | 0 | 0 | 0 | 0 | 0 | 0 | 0 | 0 | 0 | 0 | 0 | 0 | 0 | 0 | 0 | 0 | 86.94 | 0.33 | 0.07 | 4.74 | 22.54 | 0
410 | 31043101 | 36128030 | 29129587 | 1 | 1 | 1 | 3 | 201-0797 | ТССЦ Московской обл., 201-0797, приказ Минстроя России №675/пр от 21.09.2015 г. | Профиль направляющий ПН 28/27/0,6 | 1301 | 1003 | м | м | 1 | 0 | -1491213163 | 136 | 36.99 | 0 | 0 | 0 | 4.18 | 0 | 0 | 0 | 8.85 | 1 | 1 | 1 | 0 | 1 | 1 | 0 | 0 | 136 |  | 0 | 2 | 36128046 | 1 | 0 | 523 | 0 | 0 | 0 | 0 | 0 | 0 | 0 | 0 | 0 | 0 | 0 | 0 | 0 | 0 | 0 | 0 | 0 | 0 | 0 | 0 | 0 | 0 | 36.72 | 36.99 | 4.18 | 8.85 | 568.48 | 0
410 | 31043101 | 36128030 | 29129600 | 1 | 1 | 1 | 3 | 201-0802 | ТССЦ Московской обл., 201-0802, приказ Минстроя России №675/пр от 21.09.2015 г. | Профиль потолочный ПП 60/27/0,6 | 1301 | 1003 | м | м | 1 | 0 | -382412684 | 306 | 41.73 | 0 | 0 | 0 | 5.74 | 0 | 0 | 0 | 7.27 | 1 | 1 | 1 | 0 | 1 | 1 | 0 | 0 | 306 |  | 0 | 2 | 36128047 | 1 | 0 | 524 | 0 | 0 | 0 | 0 | 0 | 0 | 0 | 0 | 0 | 0 | 0 | 0 | 0 | 0 | 0 | 0 | 0 | 0 | 0 | 0 | 0 | 0 | 82.62 | 41.73 | 5.74 | 7.27 | 1756.44 | 0
410 | 31043101 | 36128030 | 29129688 | 1 | 1 | 1 | 3 | 201-0816 | ТССЦ Московской обл., 201-0816, приказ Минстроя России №675/пр от 21.09.2015 г. | Подвес с зажимом для ПП-профиля 60*27 мм | 1354 | 1010 | шт. | шт. | 1 | 0 | 75405298 | 81 | 9.79 | 0 | 0 | 0 | 1.32 | 0 | 0 | 0 | 7.42 | 1 | 1 | 1 | 0 | 1 | 1 | 0 | 0 | 81 |  | 0 | 2 | 36128048 | 1 | 0 | 525 | 0 | 0 | 0 | 0 | 0 | 0 | 0 | 0 | 0 | 0 | 0 | 0 | 0 | 0 | 0 | 0 | 0 | 0 | 0 | 0 | 0 | 0 | 21.87 | 9.79 | 1.32 | 7.42 | 106.92 | 0
410 | 31043101 | 36128030 | 29129705 | 1 | 1 | 1 | 3 | 201-0823 | ТССЦ Московской обл., 201-0823, приказ Минстроя России №675/пр от 21.09.2015 г. | Соединители профилей одноуровневые ПП | 1354 | 1010 | шт. | шт. | 1 | 0 | -664589453 | 183 | 12.48 | 0 | 0 | 0 | 1.68 | 0 | 0 | 0 | 7.43 | 1 | 1 | 1 | 0 | 1 | 1 | 0 | 0 | 183 |  | 0 | 2 | 36128049 | 1 | 0 | 526 | 0 | 0 | 0 | 0 | 0 | 0 | 0 | 0 | 0 | 0 | 0 | 0 | 0 | 0 | 0 | 0 | 0 | 0 | 0 | 0 | 0 | 0 | 49.41 | 12.48 | 1.68 | 7.43 | 307.44 | 0
410 | 31043101 | 36128030 | 29129711 | 1 | 1 | 1 | 3 | 201-0831 | ТССЦ Московской обл., 201-0831, приказ Минстроя России №675/пр от 21.09.2015 г. | ПП- удлинитель профилей 60*27 | 1354 | 1010 | шт. | шт. | 1 | 0 | -452411934 | 81 | 4.54 | 0 | 0 | 0 | 0.62 | 0 | 0 | 0 | 7.32 | 1 | 1 | 1 | 0 | 1 | 1 | 0 | 0 | 81 |  | 0 | 2 | 36128050 | 1 | 0 | 527 | 0 | 0 | 0 | 0 | 0 | 0 | 0 | 0 | 0 | 0 | 0 | 0 | 0 | 0 | 0 | 0 | 0 | 0 | 0 | 0 | 0 | 0 | 21.87 | 4.54 | 0.62 | 7.32 | 50.22 | 0
411 | 31043101 | 36128053 | 29364679 | 1 | 1 | 1 | 1 | 1-2042-90 |  | Рабочий монтажник среднего разряда 4,2 | 1369 | 1013 | чел.-ч | чел.-ч | 1 | 0 | 931378261 | 70.64 | 0 | 0 | 0 | 316.85 | 0 | 0 | 0 | 316.85 | 1 | 1 | 1 | 1 | 0 | 1 | 0 | 0 | 0 | 70.64 |  | 1 | 2 | 36132228 | 1 | 0 | 529 | 0 | 0 | 0 | 0 | 0 | 0 | 0 | 0 | 0 | 0 | 0 | 0 | 0 | 0 | 0 | 0 | 0 | 0 | 0 | 0 | 0 | 0 | 4.2384 | 316.85 | 316.85 | 1 | 22382.28 | 0
411 | 31043101 | 36128053 | 121548 | 1 | 1 | 1 | 1 | 2 |  | Затраты труда машинистов | 608254 | 1013 | чел.час | чел.час | 1 | 0 | -185737400 | 0.88 | 0 | 0 | 0 | 0 | 0 | 0 | 0 | 0 | 1 | 1 | 1 | 1 | 0 | 1 | 0 | 0 | 0 | 0.88 |  | 2 | 2 | 36132229 | 1 | 0 | 530 | 0 | 0 | 0 | 0 | 0 | 0 | 0 | 0 | 0 | 0 | 0 | 0 | 0 | 0 | 0 | 0 | 0 | 0 | 0 | 0 | 0 | 0 | 0.0528 | 0 | 0 | 1 | 0 | 0
411 | 31043101 | 36128053 | 29172362 | 1 | 1 | 1 | 2 | 021102 | ТСЭМ Московской обл., 021102, приказ Минстроя России №675/пр от 21.09.2015 г. | Краны на автомобильном ходу при работе на монтаже технологического оборудования 10 т | 1368 | 1011 | маш.-ч | маш.-ч | 1 | 0 | 2071614860 | 0.88 | 0 | 1113.56 | 446.18 | 0 | 0 | 134.65 | 13.5 | 0 | 1 | 8.27 | 33.05 | 1 | 0 | 1 | 0 | 0 | 0 | 0.88 |  | 0 | 2 | 36132230 | 1 | 0 | 531 | 0 | 0 | 0 | 0 | 0 | 0 | 0 | 0 | 0 | 0 | 0 | 0 | 0 | 0 | 0 | 0 | 0 | 0 | 0 | 0 | 0 | 0 | 0.0528 | 1113.56 | 134.65 | 8.27 | 118.49 | 11.88
411 | 31043101 | 36128053 | 29174500 | 1 | 1 | 1 | 2 | 330206 | ТСЭМ Московской обл., 330206, приказ Минстроя России №675/пр от 21.09.2015 г. | Дрели электрические | 1368 | 1011 | маш.-ч | маш.-ч | 1 | 0 | -239831557 | 16.38 | 0 | 7.33 | 0 | 0 | 0 | 1.95 | 0 | 0 | 1 | 3.76 | 33.05 | 1 | 0 | 1 | 0 | 0 | 0 | 16.38 |  | 0 | 2 | 36132231 | 1 | 0 | 532 | 0 | 0 | 0 | 0 | 0 | 0 | 0 | 0 | 0 | 0 | 0 | 0 | 0 | 0 | 0 | 0 | 0 | 0 | 0 | 0 | 0 | 0 | 0.9828 | 7.33 | 1.95 | 3.76 | 31.94 | 0
411 | 31043101 | 36128053 | 29174913 | 1 | 1 | 1 | 2 | 400001 | ТСЭМ Московской обл., 400001, приказ Минстроя России №675/пр от 21.09.2015 г. | Автомобили бортовые, грузоподъемность до 5 т | 1368 | 1011 | маш.-ч | маш.-ч | 1 | 0 | 458544584 | 0.87 | 0 | 932.72 | 383.38 | 0 | 0 | 87.17 | 11.6 | 0 | 1 | 10.7 | 33.05 | 1 | 0 | 1 | 0 | 0 | 0 | 0.87 |  | 0 | 2 | 36132232 | 1 | 0 | 533 | 0 | 0 | 0 | 0 | 0 | 0 | 0 | 0 | 0 | 0 | 0 | 0 | 0 | 0 | 0 | 0 | 0 | 0 | 0 | 0 | 0 | 0 | 0.0522 | 932.72 | 87.17 | 10.7 | 75.84 | 10.09
411 | 31043101 | 36128053 | 29114269 | 1 | 1 | 1 | 3 | 101-0115 | ТССЦ Московской обл., 101-0115, приказ Минстроя России №675/пр от 21.09.2015 г. | Винты с полукруглой головкой длиной 50 мм | 1348 | 1009 | т | т | 1000 | 0 | 2140487653 | 0.00306 | 113610.11 | 0 | 0 | 0 | 12429.99 | 0 | 0 | 0 | 9.14 | 1 | 1 | 1 | 0 | 1 | 0 | 0 | 0 | 0.00306 |  | 0 | 2 | 36132233 | 1 | 0 | 534 | 0 | 0 | 0 | 0 | 0 | 0 | 0 | 0 | 0 | 0 | 0 | 0 | 0 | 0 | 0 | 0 | 0 | 0 | 0 | 0 | 0 | 0 | 0.0001836 | 113610.11 | 12429.99 | 9.14 | 38.04 | 0
411 | 31043101 | 36128053 | 29110838 | 1 | 1 | 1 | 3 | 101-2499 | ТССЦ Московской обл., 101-2499, приказ Минстроя России №675/пр от 21.09.2015 г. | Лента изоляционная прорезиненная односторонняя ширина 20 мм, толщина 0,25-0,35 мм | 1346 | 1009 | кг | кг | 1 | 0 | -667794164 | 0.31 | 100.04 | 0 | 0 | 0 | 30.5 | 0 | 0 | 0 | 3.28 | 1 | 1 | 1 | 0 | 1 | 0 | 0 | 0 | 0.31 |  | 0 | 2 | 36132234 | 1 | 0 | 535 | 0 | 0 | 0 | 0 | 0 | 0 | 0 | 0 | 0 | 0 | 0 | 0 | 0 | 0 | 0 | 0 | 0 | 0 | 0 | 0 | 0 | 0 | 0.0186 | 100.04 | 30.5 | 3.28 | 9.46 | 0
411 | 31043101 | 36128053 | 29114470 | 1 | 1 | 1 | 3 | 101-3914 | ТССЦ Московской обл., 101-3914, приказ Минстроя России №675/пр от 21.09.2015 г. | Дюбели распорные полипропиленовые | 1355 | 1010 | 100 шт. | 100 шт. | 100 | 0 | -228248654 | 4.08 | 55.19 | 0 | 0 | 0 | 86.24 | 0 | 0 | 0 | 0.64 | 1 | 1 | 1 | 0 | 1 | 0 | 0 | 0 | 4.08 |  | 0 | 2 | 36132235 | 1 | 0 | 536 | 0 | 0 | 0 | 0 | 0 | 0 | 0 | 0 | 0 | 0 | 0 | 0 | 0 | 0 | 0 | 0 | 0 | 0 | 0 | 0 | 0 | 0 | 0.2448 | 55.19 | 86.24 | 0.64 | 351.86 | 0
411 | 31043101 | 36128053 | 29164111 | 1 | 1 | 1 | 3 | 509-0167 | ТССЦ Московской обл., 509-0167, приказ Минстроя России №675/пр от 21.09.2015 г. | Сжимы соединительные | 1355 | 1010 | 100 шт. | 100 шт. | 100 | 0 | -1689080274 | 1.02 | 783 | 0 | 0 | 0 | 100 | 0 | 0 | 0 | 7.83 | 1 | 1 | 1 | 0 | 1 | 0 | 0 | 0 | 1.02 |  | 0 | 2 | 36132236 | 1 | 0 | 537 | 0 | 0 | 0 | 0 | 0 | 0 | 0 | 0 | 0 | 0 | 0 | 0 | 0 | 0 | 0 | 0 | 0 | 0 | 0 | 0 | 0 | 0 | 0.0612 | 783 | 100 | 7.83 | 102 | 0
411 | 31043101 | 36128053 | 29170288 | 1 | 1 | 1 | 3 | 509-1338 | ТССЦ Московской обл., 509-1338, приказ Минстроя России №675/пр от 21.09.2015 г. | Светильник точечный марки AMBER 50 2 05 R50, неповоротный, с накладным стеклом, хром | 1354 | 1010 | шт. | шт. | 1 | 0 | -1432988646 | 100 | 54.36 | 0 | 0 | 0 | 15.27 | 0 | 0 | 0 | 3.56 | 1 | 1 | 1 | 0 | 0 | 0 | 0 | 0 | 100 |  | 0 | 1 | -1 | 0 | 0 |  | 0 | 0 | 0 | 0 | 0 | 0 | 0 | 0 | 0 | 0 | 0 | 0 | 0 | 0 | 0 | 0 | 0 | 0 | 0 | 0 | 0 | 0 | 6 | 54.36 | 15.27 | 3.56 | 1527 | 0
411 | 31043101 | 36128053 | 29171808 | 1 | 1 | 1 | 3 | 999-9950 | ТССЦ Московской обл., 999-9950, приказ Минстроя России №675/пр от 21.09.2015 г. | Вспомогательные ненормируемые материалы (2% от ОЗП) | 1374 | 1013 | РУБ | РУБ | 1 | 0 | -915781824 | 14.01 | 1 | 0 | 0 | 0 | 1 | 0 | 0 | 0 | 1 | 1 | 1 | 1 | 0 | 1 | 0 | 0 | 0 | 14.01 |  | 0 | 2 | 36132237 | 1 | 0 | 538 | 0 | 0 | 0 | 0 | 0 | 0 | 0 | 0 | 0 | 0 | 0 | 0 | 0 | 0 | 0 | 0 | 0 | 0 | 0 | 0 | 0 | 0 | 0.8406 | 1 | 1 | 1 | 14.01 | 0
486 | 31043101 | 35802420 | 18406804 | 1 | 1 | 1 | 1 | 1-1020-90 |  | Рабочий строитель среднего разряда 2 | 1369 | 1013 | чел.-ч | чел.-ч | 1 | 0 | 254330056 | 7.67 | 0 | 0 | 0 | 249.14 | 0 | 0 | 0 | 249.14 | 1 | 1 | 1 | 1 | 0 | 1 | 0 | 0 | 0 | 7.67 |  | 1 | 2 | 36132225 | 1 | 0 | 539 | 0 | 0 | 0 | 0 | 0 | 0 | 0 | 0 | 0 | 0 | 0 | 0 | 0 | 0 | 0 | 0 | 0 | 0 | 0 | 0 | 0 | 0 | 2.8302 | 249.14 | 249.14 | 1 | 1910.9 | 0
486 | 31043101 | 35802420 | 29164349 | 1 | 1 | 1 | 3 | 509-9900 | ТССЦ Московской обл., 509-9900, приказ Минстроя России №675/пр от 21.09.2015 г. | Строительный мусор | 1348 | 1009 | т | т | 1000 | 0 | -304821490 | 0.7 | 0 | 0 | 0 | 0 | 0 | 0 | 0 | 0 | 1 | 1 | 1 | 1 | 0 | 0 | 0 | 0 | 0 | 0.7 |  | 0 | 2 | 36132226 | 1 | 0 | 540 | 0 | 0 | 0 | 0 | 0 | 0 | 0 | 0 | 0 | 0 | 0 | 0 | 0 | 0 | 0 | 0 | 0 | 0 | 0 | 0 | 0 | 0 | 0.2583 | 0 | 0 | 1 | 0 | 0
488 | 31043101 | 31051868 | 18406804 | 1 | 1 | 1 | 1 | 1-1020-90 |  | Рабочий строитель среднего разряда 2 | 1369 | 1013 | чел.-ч | чел.-ч | 1 | 0 | 254330056 | 11.39 | 0 | 0 | 0 | 249.14 | 0 | 0 | 0 | 249.14 | 1 | 1 | 1 | 1 | 0 | 1 | 0 | 0 | 0 | 11.39 |  | 1 | 2 | 31051873 | 2 | 131072 | 541 | 0 | 0 | 0 | 0 | 0 | 0 | 0 | 0 | 0 | 0 | 0 | 0 | 0 | 0 | 0 | 0 | 0 | 0 | 0 | 0 | 0 | 0 | 4.2029 | 249.14 | 249.14 | 1 | 2837.7 | 0
488 | 31043101 | 31051868 | 121548 | 1 | 1 | 1 | 1 | 2 |  | Затраты труда машинистов | 608254 | 1013 | чел.час | чел.час | 1 | 0 | -185737400 | 0.13 | 0 | 0 | 0 | 0 | 0 | 0 | 0 | 0 | 1 | 1 | 1 | 1 | 0 | 1 | 0 | 0 | 0 | 0.13 |  | 2 | 2 | 31051874 | 1 | 0 | 542 | 0 | 0 | 0 | 0 | 0 | 0 | 0 | 0 | 0 | 0 | 0 | 0 | 0 | 0 | 0 | 0 | 0 | 0 | 0 | 0 | 0 | 0 | 0.04797 | 0 | 0 | 1 | 0 | 0
488 | 31043101 | 31051868 | 29172556 | 1 | 1 | 1 | 2 | 030954 | ТСЭМ Московской обл., 030954, приказ Минстроя России №675/пр от 21.09.2015 г. | Подъемники грузоподъемностью до 500 кг одномачтовые, высота подъема 45 м | 1368 | 1011 | маш.-ч | маш.-ч | 1 | 0 | -1302720870 | 0.13 | 0 | 466.71 | 446.18 | 0 | 0 | 31.26 | 13.5 | 0 | 1 | 14.93 | 33.05 | 1 | 0 | 1 | 0 | 0 | 0 | 0.13 |  | 0 | 2 | 31051875 | 1 | 0 | 543 | 0 | 0 | 0 | 0 | 0 | 0 | 0 | 0 | 0 | 0 | 0 | 0 | 0 | 0 | 0 | 0 | 0 | 0 | 0 | 0 | 0 | 0 | 0.04797 | 466.71 | 31.26 | 14.93 | 4.06 | 1.76
488 | 31043101 | 31051868 | 29164349 | 1 | 1 | 1 | 3 | 509-9900 | ТССЦ Московской обл., 509-9900, приказ Минстроя России №675/пр от 21.09.2015 г. | Строительный мусор | 1348 | 1009 | т | т | 1000 | 0 | -304821490 | 0.47 | 0 | 0 | 0 | 0 | 0 | 0 | 0 | 0 | 1 | 1 | 1 | 1 | 0 | 0 | 0 | 0 | 0 | 0.47 |  | 0 | 2 | 31051876 | 1 | 0 | 544 | 0 | 0 | 0 | 0 | 0 | 0 | 0 | 0 | 0 | 0 | 0 | 0 | 0 | 0 | 0 | 0 | 0 | 0 | 0 | 0 | 0 | 0 | 0.17343 | 0 | 0 | 1 | 0 | 0
490 | 31043101 | 31051878 | 18406804 | 1 | 1 | 1 | 1 | 1-1020-90 |  | Рабочий строитель среднего разряда 2 | 1369 | 1013 | чел.-ч | чел.-ч | 1 | 0 | 254330056 | 3.77 | 0 | 0 | 0 | 249.14 | 0 | 0 | 0 | 249.14 | 1 | 1 | 1 | 1 | 0 | 1 | 0 | 0 | 0 | 3.77 |  | 1 | 2 | 31051881 | 2 | 131072 | 545 | 0 | 0 | 0 | 0 | 0 | 0 | 0 | 0 | 0 | 0 | 0 | 0 | 0 | 0 | 0 | 0 | 0 | 0 | 0 | 0 | 0 | 0 | 0.91686 | 249.14 | 249.14 | 1 | 939.26 | 0
490 | 31043101 | 31051878 | 29164349 | 1 | 1 | 1 | 3 | 509-9900 | ТССЦ Московской обл., 509-9900, приказ Минстроя России №675/пр от 21.09.2015 г. | Строительный мусор | 1348 | 1009 | т | т | 1000 | 0 | -304821490 | 0.11 | 0 | 0 | 0 | 0 | 0 | 0 | 0 | 0 | 1 | 1 | 1 | 1 | 0 | 0 | 0 | 0 | 0 | 0.11 |  | 0 | 2 | 31051882 | 1 | 0 | 546 | 0 | 0 | 0 | 0 | 0 | 0 | 0 | 0 | 0 | 0 | 0 | 0 | 0 | 0 | 0 | 0 | 0 | 0 | 0 | 0 | 0 | 0 | 0.026752 | 0 | 0 | 1 | 0 | 0
492 | 31043101 | 31051884 | 18406804 | 1 | 1 | 1 | 1 | 1-1020-90 |  | Рабочий строитель среднего разряда 2 | 1369 | 1013 | чел.-ч | чел.-ч | 1 | 0 | 254330056 | 5.84 | 0 | 0 | 0 | 249.14 | 0 | 0 | 0 | 249.14 | 1 | 1 | 1 | 1 | 0 | 1 | 0 | 0 | 0 | 5.84 |  | 1 | 2 | 31051886 | 2 | 131072 | 547 | 0 | 0 | 0 | 0 | 0 | 0 | 0 | 0 | 0 | 0 | 0 | 0 | 0 | 0 | 0 | 0 | 0 | 0 | 0 | 0 | 0 | 0 | 0.2336 | 249.14 | 249.14 | 1 | 1454.98 | 0
493 | 31043101 | 35802424 | 18406804 | 1 | 1 | 1 | 1 | 1-1020-90 |  | Рабочий строитель среднего разряда 2 | 1369 | 1013 | чел.-ч | чел.-ч | 1 | 0 | 254330056 | 9.64 | 0 | 0 | 0 | 249.14 | 0 | 0 | 0 | 249.14 | 1 | 1 | 1 | 1 | 0 | 1 | 0 | 0 | 0 | 9.64 |  | 1 | 2 | 35802425 | 1 | 0 | 548 | 0 | 0 | 0 | 0 | 0 | 0 | 0 | 0 | 0 | 0 | 0 | 0 | 0 | 0 | 0 | 0 | 0 | 0 | 0 | 0 | 0 | 0 | 1.446 | 249.14 | 249.14 | 1 | 2401.71 | 0
493 | 31043101 | 35802424 | 121548 | 1 | 1 | 1 | 1 | 2 |  | Затраты труда машинистов | 608254 | 1013 | чел.час | чел.час | 1 | 0 | -185737400 | 0.01 | 0 | 0 | 0 | 0 | 0 | 0 | 0 | 0 | 1 | 1 | 1 | 1 | 0 | 1 | 0 | 0 | 0 | 0.01 |  | 2 | 2 | 35802426 | 1 | 0 | 549 | 0 | 0 | 0 | 0 | 0 | 0 | 0 | 0 | 0 | 0 | 0 | 0 | 0 | 0 | 0 | 0 | 0 | 0 | 0 | 0 | 0 | 0 | 0.0015 | 0 | 0 | 1 | 0 | 0
493 | 31043101 | 35802424 | 29172556 | 1 | 1 | 1 | 2 | 030954 | ТСЭМ Московской обл., 030954, приказ Минстроя России №675/пр от 21.09.2015 г. | Подъемники грузоподъемностью до 500 кг одномачтовые, высота подъема 45 м | 1368 | 1011 | маш.-ч | маш.-ч | 1 | 0 | -1302720870 | 0.01 | 0 | 466.71 | 446.18 | 0 | 0 | 31.26 | 13.5 | 0 | 1 | 14.93 | 33.05 | 1 | 0 | 1 | 0 | 0 | 0 | 0.01 |  | 0 | 2 | 35802427 | 1 | 0 | 550 | 0 | 0 | 0 | 0 | 0 | 0 | 0 | 0 | 0 | 0 | 0 | 0 | 0 | 0 | 0 | 0 | 0 | 0 | 0 | 0 | 0 | 0 | 0.0015 | 466.71 | 31.26 | 14.93 | 0.31 | 0.14
494 | 31043101 | 35802428 | 18408066 | 1 | 1 | 1 | 1 | 1-1023-90 |  | Рабочий строитель среднего разряда 2,3 | 1369 | 1013 | чел.-ч | чел.-ч | 1 | 0 | -886480961 | 17.89 | 0 | 0 | 0 | 256.16 | 0 | 0 | 0 | 256.16 | 1 | 1 | 1 | 1 | 0 | 1 | 0 | 0 | 0 | 17.89 |  | 1 | 2 | 35802429 | 1 | 0 | 551 | 0 | 0 | 0 | 0 | 0 | 0 | 0 | 0 | 0 | 0 | 0 | 0 | 0 | 0 | 0 | 0 | 0 | 0 | 0 | 0 | 0 | 0 | 0.3578 | 256.16 | 256.16 | 1 | 4582.7 | 0
494 | 31043101 | 35802428 | 121548 | 1 | 1 | 1 | 1 | 2 |  | Затраты труда машинистов | 608254 | 1013 | чел.час | чел.час | 1 | 0 | -185737400 | 0.08 | 0 | 0 | 0 | 0 | 0 | 0 | 0 | 0 | 1 | 1 | 1 | 1 | 0 | 1 | 0 | 0 | 0 | 0.08 |  | 2 | 2 | 35802430 | 1 | 0 | 552 | 0 | 0 | 0 | 0 | 0 | 0 | 0 | 0 | 0 | 0 | 0 | 0 | 0 | 0 | 0 | 0 | 0 | 0 | 0 | 0 | 0 | 0 | 0.0016 | 0 | 0 | 1 | 0 | 0
494 | 31043101 | 35802428 | 29172556 | 1 | 1 | 1 | 2 | 030954 | ТСЭМ Московской обл., 030954, приказ Минстроя России №675/пр от 21.09.2015 г. | Подъемники грузоподъемностью до 500 кг одномачтовые, высота подъема 45 м | 1368 | 1011 | маш.-ч | маш.-ч | 1 | 0 | -1302720870 | 0.08 | 0 | 466.71 | 446.18 | 0 | 0 | 31.26 | 13.5 | 0 | 1 | 14.93 | 33.05 | 1 | 0 | 1 | 0 | 0 | 0 | 0.08 |  | 0 | 2 | 35802431 | 1 | 0 | 553 | 0 | 0 | 0 | 0 | 0 | 0 | 0 | 0 | 0 | 0 | 0 | 0 | 0 | 0 | 0 | 0 | 0 | 0 | 0 | 0 | 0 | 0 | 0.0016 | 466.71 | 31.26 | 14.93 | 2.5 | 1.08
495 | 31043101 | 35783095 | 18408066 | 1 | 1 | 1 | 1 | 1-1023-90 |  | Рабочий строитель среднего разряда 2,3 | 1369 | 1013 | чел.-ч | чел.-ч | 1 | 0 | -886480961 | 179.3 | 0 | 0 | 0 | 256.16 | 0 | 0 | 0 | 256.16 | 1 | 1 | 1 | 1 | 0 | 1 | 0 | 0 | 0 | 179.3 |  | 1 | 2 | 35783096 | 1 | 0 | 554 | 0 | 0 | 0 | 0 | 0 | 0 | 0 | 0 | 0 | 0 | 0 | 0 | 0 | 0 | 0 | 0 | 0 | 0 | 0 | 0 | 0 | 0 | 3.586 | 256.16 | 256.16 | 1 | 45929.49 | 0
495 | 31043101 | 35783095 | 121548 | 1 | 1 | 1 | 1 | 2 |  | Затраты труда машинистов | 608254 | 1013 | чел.час | чел.час | 1 | 0 | -185737400 | 3.97 | 0 | 0 | 0 | 0 | 0 | 0 | 0 | 0 | 1 | 1 | 1 | 1 | 0 | 1 | 0 | 0 | 0 | 3.97 |  | 2 | 2 | 35783097 | 1 | 0 | 555 | 0 | 0 | 0 | 0 | 0 | 0 | 0 | 0 | 0 | 0 | 0 | 0 | 0 | 0 | 0 | 0 | 0 | 0 | 0 | 0 | 0 | 0 | 0.0794 | 0 | 0 | 1 | 0 | 0
495 | 31043101 | 35783095 | 29172710 | 1 | 1 | 1 | 2 | 050101 | ТСЭМ Московской обл., 050101, приказ Минстроя России №675/пр от 21.09.2015 г. | Компрессоры передвижные с двигателем внутреннего сгорания давлением до 686 кПа (7 ат), производительность до 5 м3/мин | 1368 | 1011 | маш.-ч | маш.-ч | 1 | 0 | -1676841219 | 3.97 | 0 | 539.16 | 332.48 | 0 | 0 | 46.56 | 10.06 | 0 | 1 | 11.58 | 33.05 | 1 | 0 | 1 | 0 | 0 | 0 | 3.97 |  | 0 | 2 | 35783098 | 1 | 0 | 556 | 0 | 0 | 0 | 0 | 0 | 0 | 0 | 0 | 0 | 0 | 0 | 0 | 0 | 0 | 0 | 0 | 0 | 0 | 0 | 0 | 0 | 0 | 0.0794 | 539.16 | 46.56 | 11.58 | 184.84 | 39.94
495 | 31043101 | 35783095 | 29174533 | 1 | 1 | 1 | 2 | 330804 | ТСЭМ Московской обл., 330804, приказ Минстроя России №675/пр от 21.09.2015 г. | Молотки при работе от передвижных компрессорных станций отбойные пневматические | 1368 | 1011 | маш.-ч | маш.-ч | 1 | 0 | 1235896746 | 7.93 | 0 | 5.06 | 0 | 0 | 0 | 1.53 | 0 | 0 | 1 | 3.31 | 33.05 | 1 | 0 | 1 | 0 | 0 | 0 | 7.93 |  | 0 | 2 | 35783099 | 1 | 0 | 557 | 0 | 0 | 0 | 0 | 0 | 0 | 0 | 0 | 0 | 0 | 0 | 0 | 0 | 0 | 0 | 0 | 0 | 0 | 0 | 0 | 0 | 0 | 0.1586 | 5.06 | 1.53 | 3.31 | 12.13 | 0
495 | 31043101 | 35783095 | 29164349 | 1 | 1 | 1 | 3 | 509-9900 | ТССЦ Московской обл., 509-9900, приказ Минстроя России №675/пр от 21.09.2015 г. | Строительный мусор | 1348 | 1009 | т | т | 1000 | 0 | -304821490 | 10.5 | 0 | 0 | 0 | 0 | 0 | 0 | 0 | 0 | 1 | 1 | 1 | 1 | 0 | 0 | 0 | 0 | 0 | 10.5 |  | 0 | 2 | 35783100 | 1 | 0 | 558 | 0 | 0 | 0 | 0 | 0 | 0 | 0 | 0 | 0 | 0 | 0 | 0 | 0 | 0 | 0 | 0 | 0 | 0 | 0 | 0 | 0 | 0 | 0.21 | 0 | 0 | 1 | 0 | 0
534 | 31043101 | 35833967 | 18407150 | 1 | 1 | 1 | 1 | 1-1030-90 |  | Рабочий строитель среднего разряда 3 | 1369 | 1013 | чел.-ч | чел.-ч | 1 | 0 | -931037793 | 24.3685 | 0 | 0 | 0 | 272.45 | 0 | 0 | 0 | 272.45 | 1 | 1 | 1 | 1 | 0 | 1 | 1 | 0 | 0 | 21.19 | )*1,15 | 1 | 2 | 35833968 | 1 | 0 | 559 | 0 | 0 | 0 | 0 | 0 | 0 | 0 | 0 | 0 | 0 | 0 | 0 | 0 | 0 | 0 | 0 | 0 | 0 | 0 | 0 | 0 | 0 | 1.121 | 272.45 | 272.45 | 1 | 6639.2 | 0
534 | 31043101 | 35833967 | 121548 | 1 | 1 | 1 | 1 | 2 |  | Затраты труда машинистов | 608254 | 1013 | чел.час | чел.час | 1 | 0 | -185737400 | 0.05 | 0 | 0 | 0 | 0 | 0 | 0 | 0 | 0 | 1 | 1 | 1 | 1 | 0 | 1 | 1 | 0 | 0 | 0.04 | )*1,25 | 2 | 2 | 35833969 | 1 | 0 | 560 | 0 | 0 | 0 | 0 | 0 | 0 | 0 | 0 | 0 | 0 | 0 | 0 | 0 | 0 | 0 | 0 | 0 | 0 | 0 | 0 | 0 | 0 | 0.0023 | 0 | 0 | 1 | 0 | 0
534 | 31043101 | 35833967 | 29172556 | 1 | 1 | 1 | 2 | 030954 | ТСЭМ Московской обл., 030954, приказ Минстроя России №675/пр от 21.09.2015 г. | Подъемники грузоподъемностью до 500 кг одномачтовые, высота подъема 45 м | 1368 | 1011 | маш.-ч | маш.-ч | 1 | 0 | -1302720870 | 0.05 | 0 | 466.71 | 446.18 | 0 | 0 | 31.26 | 13.5 | 0 | 1 | 14.93 | 33.05 | 1 | 0 | 1 | 1 | 0 | 0 | 0.04 | )*1,25 | 0 | 2 | 35833970 | 1 | 0 | 561 | 0 | 0 | 0 | 0 | 0 | 0 | 0 | 0 | 0 | 0 | 0 | 0 | 0 | 0 | 0 | 0 | 0 | 0 | 0 | 0 | 0 | 0 | 0.0023 | 466.71 | 31.26 | 14.93 | 1.56 | 0.68
534 | 31043101 | 35833967 | 29174913 | 1 | 1 | 1 | 2 | 400001 | ТСЭМ Московской обл., 400001, приказ Минстроя России №675/пр от 21.09.2015 г. | Автомобили бортовые, грузоподъемность до 5 т | 1368 | 1011 | маш.-ч | маш.-ч | 1 | 0 | 458544584 | 0.1875 | 0 | 932.72 | 383.38 | 0 | 0 | 87.17 | 11.6 | 0 | 1 | 10.7 | 33.05 | 1 | 0 | 1 | 1 | 0 | 0 | 0.15 | )*1,25 | 0 | 2 | 35833971 | 1 | 0 | 562 | 0 | 0 | 0 | 0 | 0 | 0 | 0 | 0 | 0 | 0 | 0 | 0 | 0 | 0 | 0 | 0 | 0 | 0 | 0 | 0 | 0 | 0 | 0.008625 | 932.72 | 87.17 | 10.7 | 16.35 | 2.18
534 | 31043101 | 35833967 | 29108696 | 1 | 1 | 1 | 3 | 101-2388 | ТССЦ Московской обл., 101-2388, приказ Минстроя России №675/пр от 21.09.2015 г. | Герметик пенополиуретановый (пена монтажная) типа Makrofleks, Soudal в баллонах по 750 мл | 1354 | 1010 | шт. | шт. | 1 | 0 | 2109155817 | 56.6 | 310.51 | 0 | 0 | 0 | 67.21 | 0 | 0 | 0 | 4.62 | 1 | 1 | 1 | 0 | 1 | 0 | 0 | 0 | 56.6 |  | 0 | 2 | 35833972 | 1 | 0 | 563 | 0 | 0 | 0 | 0 | 0 | 0 | 0 | 0 | 0 | 0 | 0 | 0 | 0 | 0 | 0 | 0 | 0 | 0 | 0 | 0 | 0 | 0 | 2.6036 | 310.51 | 67.21 | 4.62 | 3804.09 | 0
534 | 31043101 | 35833967 | 29115197 | 1 | 1 | 1 | 3 | 102-0303 | ТССЦ Московской обл., 102-0303, приказ Минстроя России №675/пр от 21.09.2015 г. | Клинья пластиковые монтажные | 1354 | 1010 | шт. | шт. | 1 | 0 | -1208533646 | 400 | 3.65 | 0 | 0 | 0 | 0.5 | 0 | 0 | 0 | 7.29 | 1 | 1 | 1 | 0 | 1 | 0 | 0 | 0 | 400 |  | 0 | 2 | 35833974 | 1 | 0 | 565 | 0 | 0 | 0 | 0 | 0 | 0 | 0 | 0 | 0 | 0 | 0 | 0 | 0 | 0 | 0 | 0 | 0 | 0 | 0 | 0 | 0 | 0 | 18.4 | 3.65 | 0.5 | 7.29 | 200 | 0
536 | 31043101 | 35833988 | 18413230 | 1 | 1 | 1 | 1 | 1-1036-90 |  | Рабочий строитель среднего разряда 3,6 | 1369 | 1013 | чел.-ч | чел.-ч | 1 | 0 | 355262106 | 191.4405 | 0 | 0 | 0 | 293.22 | 0 | 0 | 0 | 293.22 | 1 | 1 | 1 | 1 | 0 | 1 | 1 | 0 | 0 | 166.47 | )*1,15 | 1 | 2 | 35833989 | 1 | 0 | 566 | 0 | 0 | 0 | 0 | 0 | 0 | 0 | 0 | 0 | 0 | 0 | 0 | 0 | 0 | 0 | 0 | 0 | 0 | 0 | 0 | 0 | 0 | 7.6576 | 293.22 | 293.22 | 1 | 56134.18 | 0
536 | 31043101 | 35833988 | 121548 | 1 | 1 | 1 | 1 | 2 |  | Затраты труда машинистов | 608254 | 1013 | чел.час | чел.час | 1 | 0 | -185737400 | 0.1 | 0 | 0 | 0 | 0 | 0 | 0 | 0 | 0 | 1 | 1 | 1 | 1 | 0 | 1 | 1 | 0 | 0 | 0.08 | )*1,25 | 2 | 2 | 35833990 | 1 | 0 | 567 | 0 | 0 | 0 | 0 | 0 | 0 | 0 | 0 | 0 | 0 | 0 | 0 | 0 | 0 | 0 | 0 | 0 | 0 | 0 | 0 | 0 | 0 | 0.004 | 0 | 0 | 1 | 0 | 0
536 | 31043101 | 35833988 | 29172556 | 1 | 1 | 1 | 2 | 030954 | ТСЭМ Московской обл., 030954, приказ Минстроя России №675/пр от 21.09.2015 г. | Подъемники грузоподъемностью до 500 кг одномачтовые, высота подъема 45 м | 1368 | 1011 | маш.-ч | маш.-ч | 1 | 0 | -1302720870 | 0.1 | 0 | 466.71 | 446.18 | 0 | 0 | 31.26 | 13.5 | 0 | 1 | 14.93 | 33.05 | 1 | 0 | 1 | 1 | 0 | 0 | 0.08 | )*1,25 | 0 | 2 | 35833991 | 1 | 0 | 568 | 0 | 0 | 0 | 0 | 0 | 0 | 0 | 0 | 0 | 0 | 0 | 0 | 0 | 0 | 0 | 0 | 0 | 0 | 0 | 0 | 0 | 0 | 0.004 | 466.71 | 31.26 | 14.93 | 3.13 | 1.35
536 | 31043101 | 35833988 | 29174591 | 1 | 1 | 1 | 2 | 331531 | ТСЭМ Московской обл., 331531, приказ Минстроя России №675/пр от 21.09.2015 г. | Пила дисковая электрическая | 1368 | 1011 | маш.-ч | маш.-ч | 1 | 0 | 1598042632 | 0.325 | 0 | 9.47 | 0 | 0 | 0 | 0.95 | 0 | 0 | 1 | 9.97 | 33.05 | 1 | 0 | 1 | 1 | 0 | 0 | 0.26 | )*1,25 | 0 | 2 | 35833992 | 1 | 0 | 569 | 0 | 0 | 0 | 0 | 0 | 0 | 0 | 0 | 0 | 0 | 0 | 0 | 0 | 0 | 0 | 0 | 0 | 0 | 0 | 0 | 0 | 0 | 0.013 | 9.47 | 0.95 | 9.97 | 0.31 | 0
536 | 31043101 | 35833988 | 29174913 | 1 | 1 | 1 | 2 | 400001 | ТСЭМ Московской обл., 400001, приказ Минстроя России №675/пр от 21.09.2015 г. | Автомобили бортовые, грузоподъемность до 5 т | 1368 | 1011 | маш.-ч | маш.-ч | 1 | 0 | 458544584 | 0.625 | 0 | 932.72 | 383.38 | 0 | 0 | 87.17 | 11.6 | 0 | 1 | 10.7 | 33.05 | 1 | 0 | 1 | 1 | 0 | 0 | 0.5 | )*1,25 | 0 | 2 | 35833993 | 1 | 0 | 570 | 0 | 0 | 0 | 0 | 0 | 0 | 0 | 0 | 0 | 0 | 0 | 0 | 0 | 0 | 0 | 0 | 0 | 0 | 0 | 0 | 0 | 0 | 0.025 | 932.72 | 87.17 | 10.7 | 54.49 | 7.25
536 | 31043101 | 35833988 | 29107800 | 1 | 1 | 1 | 3 | 101-1757 | ТССЦ Московской обл., 101-1757, приказ Минстроя России №675/пр от 21.09.2015 г. | Ветошь | 1346 | 1009 | кг | кг | 1 | 0 | -1570619850 | 0.2 | 46.61 | 0 | 0 | 0 | 1.81 | 0 | 0 | 0 | 25.75 | 1 | 1 | 1 | 0 | 1 | 0 | 0 | 0 | 0.2 |  | 0 | 2 | 35833994 | 1 | 0 | 571 | 0 | 0 | 0 | 0 | 0 | 0 | 0 | 0 | 0 | 0 | 0 | 0 | 0 | 0 | 0 | 0 | 0 | 0 | 0 | 0 | 0 | 0 | 0.008 | 46.61 | 1.81 | 25.75 | 0.36 | 0
536 | 31043101 | 35833988 | 29109348 | 1 | 1 | 1 | 3 | 101-2416 | ТССЦ Московской обл., 101-2416, приказ Минстроя России №675/пр от 21.09.2015 г. | Грунтовка «Бетоконтакт», КНАУФ | 1346 | 1009 | кг | кг | 1 | 0 | -1686930993 | 0.089 | 134.02 | 0 | 0 | 0 | 22.91 | 0 | 0 | 0 | 5.85 | 1 | 1 | 1 | 0 | 0 | 0 | 0 | 0 | 0.089 |  | 0 | 1 | -1 | 0 | 0 |  | 0 | 0 | 0 | 0 | 0 | 0 | 0 | 0 | 0 | 0 | 0 | 0 | 0 | 0 | 0 | 0 | 0 | 0 | 0 | 0 | 0 | 0 | 0.00356 | 134.02 | 22.91 | 5.85 | 2.04 | 0
536 | 31043101 | 35833988 | 29109411 | 1 | 1 | 1 | 3 | 101-2434 | ТССЦ Московской обл., 101-2434, приказ Минстроя России №675/пр от 21.09.2015 г. | Клей ПВА | 1346 | 1009 | кг | кг | 1 | 0 | -1130535485 | 30 | 53.91 | 0 | 0 | 0 | 15.95 | 0 | 0 | 0 | 3.38 | 1 | 1 | 1 | 0 | 1 | 0 | 0 | 0 | 30 |  | 0 | 2 | 35833995 | 1 | 0 | 572 | 0 | 0 | 0 | 0 | 0 | 0 | 0 | 0 | 0 | 0 | 0 | 0 | 0 | 0 | 0 | 0 | 0 | 0 | 0 | 0 | 0 | 0 | 1.2 | 53.91 | 15.95 | 3.38 | 478.5 | 0
536 | 31043101 | 35833988 | 29109648 | 1 | 1 | 1 | 3 | 101-6871 | ТССЦ Московской обл., 101-6871, приказ Минстроя России №675/пр от 21.09.2015 г. | Сэндвич-панели для откосов (наружные слои – листы из поливинилхлорида, внутреннее наполнение – вспененный пенополистирол) белые, ширина 1,5 м, длина 3,0 м, толщина 10 мм | 1327 | 1005 | м2 | м2 | 1 | 0 | -1326923709 | 120 | 226.72 | 0 | 0 | 0 | 377.87 | 0 | 0 | 0 | 0.6 | 1 | 1 | 1 | 0 | 0 | 0 | 0 | 0 | 120 |  | 0 | 1 | -1 | 0 | 0 |  | 0 | 0 | 0 | 0 | 0 | 0 | 0 | 0 | 0 | 0 | 0 | 0 | 0 | 0 | 0 | 0 | 0 | 0 | 0 | 0 | 0 | 0 | 4.8 | 226.72 | 377.87 | 0.6 | 45344.4 | 0
539 | 31043101 | 31318592 | 18410572 | 1 | 1 | 1 | 1 | 1-1032-90 |  | Рабочий строитель среднего разряда 3,2 | 1369 | 1013 | чел.-ч | чел.-ч | 1 | 0 | -546915240 | 84.111 | 0 | 0 | 0 | 279.16 | 0 | 0 | 0 | 279.16 | 1 | 1 | 1 | 1 | 0 | 1 | 1 | 0 | 0 | 73.14 | *1,15 | 1 | 2 | 31318601 | 2 | 131072 | 575 | 0 | 0 | 0 | 0 | 0 | 0 | 0 | 0 | 0 | 0 | 0 | 0 | 0 | 0 | 0 | 0 | 0 | 0 | 0 | 0 | 0 | 0 | 1.6822 | 279.16 | 279.16 | 1 | 23480.42 | 0
539 | 31043101 | 31318592 | 121548 | 1 | 1 | 1 | 1 | 2 |  | Затраты труда машинистов | 608254 | 1013 | чел.час | чел.час | 1 | 0 | -185737400 | 1.7125 | 0 | 0 | 0 | 0 | 0 | 0 | 0 | 0 | 1 | 1 | 1 | 1 | 0 | 1 | 1 | 0 | 0 | 1.37 | )*1,25 | 2 | 2 | 31318602 | 1 | 0 | 576 | 0 | 0 | 0 | 0 | 0 | 0 | 0 | 0 | 0 | 0 | 0 | 0 | 0 | 0 | 0 | 0 | 0 | 0 | 0 | 0 | 0 | 0 | 0.03425 | 0 | 0 | 1 | 0 | 0
539 | 31043101 | 31318592 | 29172379 | 1 | 1 | 1 | 2 | 021141 | ТСЭМ Московской обл., 021141, приказ Минстроя России №675/пр от 21.09.2015 г. | Краны на автомобильном ходу при работе на других видах строительства 10 т | 1368 | 1011 | маш.-ч | маш.-ч | 1 | 0 | -151619853 | 1.7125 | 0 | 1102.08 | 446.18 | 0 | 0 | 112 | 13.5 | 0 | 1 | 9.84 | 33.05 | 1 | 0 | 1 | 1 | 0 | 0 | 1.37 | )*1,25 | 0 | 2 | 31318603 | 1 | 0 | 577 | 0 | 0 | 0 | 0 | 0 | 0 | 0 | 0 | 0 | 0 | 0 | 0 | 0 | 0 | 0 | 0 | 0 | 0 | 0 | 0 | 0 | 0 | 0.03425 | 1102.08 | 112 | 9.84 | 191.8 | 23.13
539 | 31043101 | 31318592 | 29174913 | 1 | 1 | 1 | 2 | 400001 | ТСЭМ Московской обл., 400001, приказ Минстроя России №675/пр от 21.09.2015 г. | Автомобили бортовые, грузоподъемность до 5 т | 1368 | 1011 | маш.-ч | маш.-ч | 1 | 0 | 458544584 | 2.575 | 0 | 932.72 | 383.38 | 0 | 0 | 87.17 | 11.6 | 0 | 1 | 10.7 | 33.05 | 1 | 0 | 1 | 1 | 0 | 0 | 2.06 | )*1,25 | 0 | 2 | 31318604 | 1 | 0 | 578 | 0 | 0 | 0 | 0 | 0 | 0 | 0 | 0 | 0 | 0 | 0 | 0 | 0 | 0 | 0 | 0 | 0 | 0 | 0 | 0 | 0 | 0 | 0.0515 | 932.72 | 87.17 | 10.7 | 224.46 | 29.88
539 | 31043101 | 31318592 | 29114836 | 1 | 1 | 1 | 3 | 101-0882 | ТССЦ Московской обл., 101-0882, приказ Минстроя России №675/пр от 21.09.2015 г. | Скобяные изделия для дверных балконных блоков со спаренными полотнами жилых и общественных зданий однопольных | 1035 | 1013 | компл. | компл. | 1 | 0 | -1252999712 | 50 | 196.01 | 0 | 0 | 0 | 94.69 | 0 | 0 | 0 | 2.07 | 1 | 1 | 1 | 0 | 0 | 0 | 0 | 0 | 50 |  | 0 | 1 | -1 | 0 | 0 |  | 0 | 0 | 0 | 0 | 0 | 0 | 0 | 0 | 0 | 0 | 0 | 0 | 0 | 0 | 0 | 0 | 0 | 0 | 0 | 0 | 0 | 0 | 1 | 196.01 | 94.69 | 2.07 | 4734.5 | 0
539 | 31043101 | 31318592 | 29114332 | 1 | 1 | 1 | 3 | 101-1805 | ТССЦ Московской обл., 101-1805, приказ Минстроя России №675/пр от 21.09.2015 г. | Гвозди строительные | 1348 | 1009 | т | т | 1000 | 0 | 233971917 | 0.0034 | 54619.68 | 0 | 0 | 0 | 11978 | 0 | 0 | 0 | 4.56 | 1 | 1 | 1 | 0 | 1 | 0 | 0 | 0 | 0.0034 |  | 0 | 2 | 31318605 | 1 | 0 | 579 | 0 | 0 | 0 | 0 | 0 | 0 | 0 | 0 | 0 | 0 | 0 | 0 | 0 | 0 | 0 | 0 | 0 | 0 | 0 | 0 | 0 | 0 | 6.8e-05 | 54619.68 | 11978 | 4.56 | 40.73 | 0
539 | 31043101 | 31318592 | 29130561 | 1 | 1 | 1 | 3 | 203-0223 | ТССЦ Московской обл., 203-0223, приказ Минстроя России №675/пр от 21.09.2015 г. | Блоки дверные с рамочными полотнами однопольные ДН 21-10, площадь 2,05 м2; ДН 24-10, площадь 2,35 м2 | 1327 | 1005 | м2 | м2 | 1 | 1 | -172969429 | -100 | 1039.14 | 0 | 0 | 0 | 207 | 0 | 0 | 0 | 5.02 | 1 | 1 | 1 | 0 | 1 | 0 | 0 | 0 | -100 |  | 0 | 2 | 31318607 | 1 | 6144 | 581 | 0 | 0 | 0 | 0 | 0 | 0 | 0 | 0 | 0 | 0 | 0 | 0 | 0 | 0 | 0 | 0 | 0 | 0 | 0 | 0 | 0 | 0 | -2 | 1039.14 | 207 | 5.02 | -20700 | 0
539 | 31043101 | 31318592 | 29130519 | 1 | 1 | 1 | 3 | 203-8142 | ТССЦ Московской обл., 203-8142, приказ Минстроя России №675/пр от 21.09.2015 г. | Блоки дверные из натурального массива дуба (коробка, полотно глухое, наличники, фурнитура) | 1327 | 1005 | м2 | м2 | 1 | 0 | -1028731702 | 100 | 11067.52 | 0 | 0 | 0 | 4535.87 | 0 | 0 | 0 | 2.44 | 1 | 1 | 1 | 0 | 0 | 0 | 0 | 0 | 100 |  | 0 | 1 | -1 | 0 | 0 |  | 0 | 0 | 0 | 0 | 0 | 0 | 0 | 0 | 0 | 0 | 0 | 0 | 0 | 0 | 0 | 0 | 0 | 0 | 0 | 0 | 0 | 0 | 2 | 11067.52 | 4535.87 | 2.44 | 453587 | 0
543 | 31043101 | 35833977 | 18408291 | 1 | 1 | 1 | 1 | 1-1025-90 |  | Рабочий строитель среднего разряда 2,5 | 1369 | 1013 | чел.-ч | чел.-ч | 1 | 0 | 1933892413 | 8.993 | 0 | 0 | 0 | 260.96 | 0 | 0 | 0 | 260.96 | 1 | 1 | 1 | 1 | 0 | 1 | 1 | 0 | 0 | 7.82 | )*1,15 | 1 | 2 | 35833978 | 1 | 0 | 582 | 0 | 0 | 0 | 0 | 0 | 0 | 0 | 0 | 0 | 0 | 0 | 0 | 0 | 0 | 0 | 0 | 0 | 0 | 0 | 0 | 0 | 0 | 0.44965 | 260.96 | 260.96 | 1 | 2346.82 | 0
543 | 31043101 | 35833977 | 29174913 | 1 | 1 | 1 | 2 | 400001 | ТСЭМ Московской обл., 400001, приказ Минстроя России №675/пр от 21.09.2015 г. | Автомобили бортовые, грузоподъемность до 5 т | 1368 | 1011 | маш.-ч | маш.-ч | 1 | 0 | 458544584 | 0.05 | 0 | 932.72 | 383.38 | 0 | 0 | 87.17 | 11.6 | 0 | 1 | 10.7 | 33.05 | 1 | 0 | 1 | 1 | 0 | 0 | 0.04 | )*1,25 | 0 | 2 | 35833979 | 1 | 0 | 583 | 0 | 0 | 0 | 0 | 0 | 0 | 0 | 0 | 0 | 0 | 0 | 0 | 0 | 0 | 0 | 0 | 0 | 0 | 0 | 0 | 0 | 0 | 0.0025 | 932.72 | 87.17 | 10.7 | 4.36 | 0.58
543 | 31043101 | 35833977 | 29114332 | 1 | 1 | 1 | 3 | 101-1805 | ТССЦ Московской обл., 101-1805, приказ Минстроя России №675/пр от 21.09.2015 г. | Гвозди строительные | 1348 | 1009 | т | т | 1000 | 0 | 233971917 | 0.00071 | 54619.68 | 0 | 0 | 0 | 11978 | 0 | 0 | 0 | 4.56 | 1 | 1 | 1 | 0 | 1 | 0 | 0 | 0 | 0.00071 |  | 0 | 2 | 35833980 | 1 | 0 | 584 | 0 | 0 | 0 | 0 | 0 | 0 | 0 | 0 | 0 | 0 | 0 | 0 | 0 | 0 | 0 | 0 | 0 | 0 | 0 | 0 | 0 | 0 | 3.55e-05 | 54619.68 | 11978 | 4.56 | 8.5 | 0
543 | 31043101 | 35833977 | 29131015 | 1 | 1 | 1 | 3 | 203-0359 | ТССЦ Московской обл., 203-0359, приказ Минстроя России №675/пр от 21.09.2015 г. | Наличники из древесины типа Н-1, Н-2 размером 13х54 мм | 1301 | 1003 | м | м | 1 | 0 | -497354979 | 112 | 32.03 | 0 | 0 | 0 | 3.93 | 0 | 0 | 0 | 8.15 | 1 | 1 | 1 | 0 | 1 | 0 | 0 | 0 | 112 |  | 0 | 2 | 35833981 | 1 | 0 | 585 | 0 | 0 | 0 | 0 | 0 | 0 | 0 | 0 | 0 | 0 | 0 | 0 | 0 | 0 | 0 | 0 | 0 | 0 | 0 | 0 | 0 | 0 | 5.6 | 32.03 | 3.93 | 8.15 | 440.16 | 0
544 | 31043101 | 35802432 | 18407150 | 1 | 1 | 1 | 1 | 1-1030-90 |  | Рабочий строитель среднего разряда 3 | 1369 | 1013 | чел.-ч | чел.-ч | 1 | 0 | -931037793 | 41.101 | 0 | 0 | 0 | 272.45 | 0 | 0 | 0 | 272.45 | 1 | 1 | 1 | 1 | 0 | 1 | 1 | 0 | 0 | 35.74 | )*1,15 | 1 | 2 | 36132268 | 1 | 0 | 586 | 0 | 0 | 0 | 0 | 0 | 0 | 0 | 0 | 0 | 0 | 0 | 0 | 0 | 0 | 0 | 0 | 0 | 0 | 0 | 0 | 0 | 0 | 15.1663 | 272.45 | 272.45 | 1 | 11197.96 | 0
544 | 31043101 | 35802432 | 121548 | 1 | 1 | 1 | 1 | 2 |  | Затраты труда машинистов | 608254 | 1013 | чел.час | чел.час | 1 | 0 | -185737400 | 0.225 | 0 | 0 | 0 | 0 | 0 | 0 | 0 | 0 | 1 | 1 | 1 | 1 | 0 | 1 | 1 | 0 | 0 | 0.18 | )*1,25 | 2 | 2 | 36132269 | 1 | 0 | 587 | 0 | 0 | 0 | 0 | 0 | 0 | 0 | 0 | 0 | 0 | 0 | 0 | 0 | 0 | 0 | 0 | 0 | 0 | 0 | 0 | 0 | 0 | 0.083025 | 0 | 0 | 1 | 0 | 0
544 | 31043101 | 35802432 | 29172556 | 1 | 1 | 1 | 2 | 030954 | ТСЭМ Московской обл., 030954, приказ Минстроя России №675/пр от 21.09.2015 г. | Подъемники грузоподъемностью до 500 кг одномачтовые, высота подъема 45 м | 1368 | 1011 | маш.-ч | маш.-ч | 1 | 0 | -1302720870 | 0.225 | 0 | 466.71 | 446.18 | 0 | 0 | 31.26 | 13.5 | 0 | 1 | 14.93 | 33.05 | 1 | 0 | 1 | 1 | 0 | 0 | 0.18 | )*1,25 | 0 | 2 | 36132270 | 1 | 0 | 588 | 0 | 0 | 0 | 0 | 0 | 0 | 0 | 0 | 0 | 0 | 0 | 0 | 0 | 0 | 0 | 0 | 0 | 0 | 0 | 0 | 0 | 0 | 0.083025 | 466.71 | 31.26 | 14.93 | 7.04 | 3.04
544 | 31043101 | 35802432 | 29174591 | 1 | 1 | 1 | 2 | 331531 | ТСЭМ Московской обл., 331531, приказ Минстроя России №675/пр от 21.09.2015 г. | Пила дисковая электрическая | 1368 | 1011 | маш.-ч | маш.-ч | 1 | 0 | 1598042632 | 0.4 | 0 | 9.47 | 0 | 0 | 0 | 0.95 | 0 | 0 | 1 | 9.97 | 33.05 | 1 | 0 | 1 | 1 | 0 | 0 | 0.32 | )*1,25 | 0 | 2 | 36132271 | 1 | 0 | 589 | 0 | 0 | 0 | 0 | 0 | 0 | 0 | 0 | 0 | 0 | 0 | 0 | 0 | 0 | 0 | 0 | 0 | 0 | 0 | 0 | 0 | 0 | 0.1476 | 9.47 | 0.95 | 9.97 | 0.38 | 0
544 | 31043101 | 35802432 | 29174913 | 1 | 1 | 1 | 2 | 400001 | ТСЭМ Московской обл., 400001, приказ Минстроя России №675/пр от 21.09.2015 г. | Автомобили бортовые, грузоподъемность до 5 т | 1368 | 1011 | маш.-ч | маш.-ч | 1 | 0 | 458544584 | 0.325 | 0 | 932.72 | 383.38 | 0 | 0 | 87.17 | 11.6 | 0 | 1 | 10.7 | 33.05 | 1 | 0 | 1 | 1 | 0 | 0 | 0.26 | )*1,25 | 0 | 2 | 36132272 | 1 | 0 | 590 | 0 | 0 | 0 | 0 | 0 | 0 | 0 | 0 | 0 | 0 | 0 | 0 | 0 | 0 | 0 | 0 | 0 | 0 | 0 | 0 | 0 | 0 | 0.11993 | 932.72 | 87.17 | 10.7 | 28.33 | 3.78
544 | 31043101 | 35802432 | 29109162 | 1 | 1 | 1 | 3 | 101-1742 | ТССЦ Московской обл., 101-1742, приказ Минстроя России №675/пр от 21.09.2015 г. | Толь с крупнозернистой посыпкой гидроизоляционный марки ТГ-350 | 1327 | 1005 | м2 | м2 | 1 | 0 | 2002905425 | 21 | 33.75 | 0 | 0 | 0 | 5.71 | 0 | 0 | 0 | 5.91 | 1 | 1 | 1 | 0 | 1 | 1 | 0 | 0 | 21 |  | 0 | 2 | 36132273 | 1 | 0 | 591 | 0 | 0 | 0 | 0 | 0 | 0 | 0 | 0 | 0 | 0 | 0 | 0 | 0 | 0 | 0 | 0 | 0 | 0 | 0 | 0 | 0 | 0 | 7.749 | 33.75 | 5.71 | 5.91 | 119.91 | 0
544 | 31043101 | 35802432 | 29131086 | 1 | 1 | 1 | 3 | 203-0399 | ТССЦ Московской обл., 203-0399, приказ Минстроя России №675/пр от 21.09.2015 г. | Лаги половые антисептированные, применяемые в строительстве жилых, общественных и производственных зданий при производстве деревянных полов тип II, сечением 100х40; 100х60; 120х60; 100-150х40-60 мм | 1339 | 1007 | м3 | м3 | 1 | 0 | 135382931 | 0.82 | 6560.13 | 0 | 0 | 0 | 1970.01 | 0 | 0 | 0 | 3.33 | 1 | 1 | 1 | 0 | 1 | 1 | 0 | 0 | 0.82 |  | 0 | 2 | 36132274 | 1 | 0 | 592 | 0 | 0 | 0 | 0 | 0 | 0 | 0 | 0 | 0 | 0 | 0 | 0 | 0 | 0 | 0 | 0 | 0 | 0 | 0 | 0 | 0 | 0 | 0.30258 | 6560.13 | 1970.01 | 3.33 | 1615.41 | 0
545 | 31043101 | 35802446 | 18407150 | 1 | 1 | 1 | 1 | 1-1030-90 |  | Рабочий строитель среднего разряда 3 | 1369 | 1013 | чел.-ч | чел.-ч | 1 | 0 | -931037793 | 69.828 | 0 | 0 | 0 | 272.45 | 0 | 0 | 0 | 272.45 | 1 | 1 | 1 | 1 | 0 | 1 | 1 | 0 | 0 | 60.72 | )*1,15 | 1 | 2 | 35802447 | 1 | 0 | 593 | 0 | 0 | 0 | 0 | 0 | 0 | 0 | 0 | 0 | 0 | 0 | 0 | 0 | 0 | 0 | 0 | 0 | 0 | 0 | 0 | 0 | 0 | 25.7665 | 272.45 | 272.45 | 1 | 19024.63 | 0
545 | 31043101 | 35802446 | 121548 | 1 | 1 | 1 | 1 | 2 |  | Затраты труда машинистов | 608254 | 1013 | чел.час | чел.час | 1 | 0 | -185737400 | 0.725 | 0 | 0 | 0 | 0 | 0 | 0 | 0 | 0 | 1 | 1 | 1 | 1 | 0 | 1 | 1 | 0 | 0 | 0.58 | )*1,25 | 2 | 2 | 35802448 | 1 | 0 | 594 | 0 | 0 | 0 | 0 | 0 | 0 | 0 | 0 | 0 | 0 | 0 | 0 | 0 | 0 | 0 | 0 | 0 | 0 | 0 | 0 | 0 | 0 | 0.26753 | 0 | 0 | 1 | 0 | 0
545 | 31043101 | 35802446 | 29172556 | 1 | 1 | 1 | 2 | 030954 | ТСЭМ Московской обл., 030954, приказ Минстроя России №675/пр от 21.09.2015 г. | Подъемники грузоподъемностью до 500 кг одномачтовые, высота подъема 45 м | 1368 | 1011 | маш.-ч | маш.-ч | 1 | 0 | -1302720870 | 0.725 | 0 | 466.71 | 446.18 | 0 | 0 | 31.26 | 13.5 | 0 | 1 | 14.93 | 33.05 | 1 | 0 | 1 | 1 | 0 | 0 | 0.58 | )*1,25 | 0 | 2 | 35802449 | 1 | 0 | 595 | 0 | 0 | 0 | 0 | 0 | 0 | 0 | 0 | 0 | 0 | 0 | 0 | 0 | 0 | 0 | 0 | 0 | 0 | 0 | 0 | 0 | 0 | 0.26753 | 466.71 | 31.26 | 14.93 | 22.66 | 9.79
545 | 31043101 | 35802446 | 29174591 | 1 | 1 | 1 | 2 | 331531 | ТСЭМ Московской обл., 331531, приказ Минстроя России №675/пр от 21.09.2015 г. | Пила дисковая электрическая | 1368 | 1011 | маш.-ч | маш.-ч | 1 | 0 | 1598042632 | 1.025 | 0 | 9.47 | 0 | 0 | 0 | 0.95 | 0 | 0 | 1 | 9.97 | 33.05 | 1 | 0 | 1 | 1 | 0 | 0 | 0.82 | )*1,25 | 0 | 2 | 35802450 | 1 | 0 | 596 | 0 | 0 | 0 | 0 | 0 | 0 | 0 | 0 | 0 | 0 | 0 | 0 | 0 | 0 | 0 | 0 | 0 | 0 | 0 | 0 | 0 | 0 | 0.37822 | 9.47 | 0.95 | 9.97 | 0.98 | 0
545 | 31043101 | 35802446 | 29174661 | 1 | 1 | 1 | 2 | 340311 | ТСЭМ Московской обл., 340311, приказ Минстроя России №675/пр от 21.09.2015 г. | Машина для острожки деревянных полов | 1368 | 1011 | маш.-ч | маш.-ч | 1 | 0 | -2115030577 | 3.375 | 0 | 25.44 | 0 | 0 | 0 | 2.09 | 0 | 0 | 1 | 12.17 | 33.05 | 1 | 0 | 1 | 1 | 0 | 0 | 2.7 | )*1,25 | 0 | 2 | 35802451 | 1 | 0 | 597 | 0 | 0 | 0 | 0 | 0 | 0 | 0 | 0 | 0 | 0 | 0 | 0 | 0 | 0 | 0 | 0 | 0 | 0 | 0 | 0 | 0 | 0 | 1.2454 | 25.44 | 2.09 | 12.17 | 7.05 | 0
545 | 31043101 | 35802446 | 29174913 | 1 | 1 | 1 | 2 | 400001 | ТСЭМ Московской обл., 400001, приказ Минстроя России №675/пр от 21.09.2015 г. | Автомобили бортовые, грузоподъемность до 5 т | 1368 | 1011 | маш.-ч | маш.-ч | 1 | 0 | 458544584 | 1.05 | 0 | 932.72 | 383.38 | 0 | 0 | 87.17 | 11.6 | 0 | 1 | 10.7 | 33.05 | 1 | 0 | 1 | 1 | 0 | 0 | 0.84 | )*1,25 | 0 | 2 | 35802452 | 1 | 0 | 598 | 0 | 0 | 0 | 0 | 0 | 0 | 0 | 0 | 0 | 0 | 0 | 0 | 0 | 0 | 0 | 0 | 0 | 0 | 0 | 0 | 0 | 0 | 0.38745 | 932.72 | 87.17 | 10.7 | 91.53 | 12.18
545 | 31043101 | 35802446 | 29114332 | 1 | 1 | 1 | 3 | 101-1805 | ТССЦ Московской обл., 101-1805, приказ Минстроя России №675/пр от 21.09.2015 г. | Гвозди строительные | 1348 | 1009 | т | т | 1000 | 0 | 233971917 | 0.0123 | 54619.68 | 0 | 0 | 0 | 11978 | 0 | 0 | 0 | 4.56 | 1 | 1 | 1 | 0 | 1 | 0 | 0 | 0 | 0.0123 |  | 0 | 2 | 35802453 | 1 | 0 | 599 | 0 | 0 | 0 | 0 | 0 | 0 | 0 | 0 | 0 | 0 | 0 | 0 | 0 | 0 | 0 | 0 | 0 | 0 | 0 | 0 | 0 | 0 | 0.0045387 | 54619.68 | 11978 | 4.56 | 147.33 | 0
545 | 31043101 | 35802446 | 29130788 | 1 | 1 | 1 | 3 | 203-0344 | ТССЦ Московской обл., 203-0344, приказ Минстроя России №675/пр от 21.09.2015 г. | Доски для покрытия полов со шпунтом и гребнем из древесины антисептированные тип ДП-27 толщиной 27 мм, шириной без гребня от 100 до 140 мм | 1339 | 1007 | м3 | м3 | 1 | 0 | 23409818 | 2.88 | 14208.11 | 0 | 0 | 0 | 2156.01 | 0 | 0 | 0 | 6.59 | 1 | 1 | 1 | 0 | 1 | 0 | 0 | 0 | 2.88 |  | 0 | 2 | 35802454 | 1 | 0 | 600 | 0 | 0 | 0 | 0 | 0 | 0 | 0 | 0 | 0 | 0 | 0 | 0 | 0 | 0 | 0 | 0 | 0 | 0 | 0 | 0 | 0 | 0 | 1.0627 | 14208.11 | 2156.01 | 6.59 | 6209.31 | 0
546 | 31043101 | 31057761 | 18408291 | 1 | 1 | 1 | 1 | 1-1025-90 |  | Рабочий строитель среднего разряда 2,5 | 1369 | 1013 | чел.-ч | чел.-ч | 1 | 0 | 1933892413 | 35.949 | 0 | 0 | 0 | 260.96 | 0 | 0 | 0 | 260.96 | 1 | 1 | 1 | 1 | 0 | 1 | 1 | 0 | 0 | 31.26 | )*1,15 | 1 | 2 | 31057769 | 2 | 131072 | 601 | 0 | 0 | 0 | 0 | 0 | 0 | 0 | 0 | 0 | 0 | 0 | 0 | 0 | 0 | 0 | 0 | 0 | 0 | 0 | 0 | 0 | 0 | 13.2652 | 260.96 | 260.96 | 1 | 9381.25 | 0
546 | 31043101 | 31057761 | 121548 | 1 | 1 | 1 | 1 | 2 |  | Затраты труда машинистов | 608254 | 1013 | чел.час | чел.час | 1 | 0 | -185737400 | 8.375 | 0 | 0 | 0 | 0 | 0 | 0 | 0 | 0 | 1 | 1 | 1 | 1 | 0 | 1 | 1 | 0 | 0 | 6.7 | )*1,25 | 2 | 2 | 31057770 | 1 | 0 | 602 | 0 | 0 | 0 | 0 | 0 | 0 | 0 | 0 | 0 | 0 | 0 | 0 | 0 | 0 | 0 | 0 | 0 | 0 | 0 | 0 | 0 | 0 | 3.0904 | 0 | 0 | 1 | 0 | 0
546 | 31043101 | 31057761 | 29172710 | 1 | 1 | 1 | 2 | 050101 | ТСЭМ Московской обл., 050101, приказ Минстроя России №675/пр от 21.09.2015 г. | Компрессоры передвижные с двигателем внутреннего сгорания давлением до 686 кПа (7 ат), производительность до 5 м3/мин | 1368 | 1011 | маш.-ч | маш.-ч | 1 | 0 | -1676841219 | 8.375 | 0 | 539.16 | 332.48 | 0 | 0 | 46.56 | 10.06 | 0 | 1 | 11.58 | 33.05 | 1 | 0 | 1 | 1 | 0 | 0 | 6.7 | )*1,25 | 0 | 2 | 31057771 | 1 | 0 | 603 | 0 | 0 | 0 | 0 | 0 | 0 | 0 | 0 | 0 | 0 | 0 | 0 | 0 | 0 | 0 | 0 | 0 | 0 | 0 | 0 | 0 | 0 | 3.0904 | 539.16 | 46.56 | 11.58 | 389.94 | 84.25
546 | 31043101 | 31057761 | 29173472 | 1 | 1 | 1 | 2 | 134041 | ТСЭМ Московской обл., 134041, приказ Минстроя России №675/пр от 21.09.2015 г. | Шуруповерт | 1368 | 1011 | маш.-ч | маш.-ч | 1 | 0 | 275932499 | 13.75 | 0 | 12.75 | 0 | 0 | 0 | 3 | 0 | 0 | 1 | 4.25 | 33.05 | 1 | 0 | 1 | 1 | 0 | 0 | 11 | )*1,25 | 0 | 2 | 31057772 | 1 | 0 | 604 | 0 | 0 | 0 | 0 | 0 | 0 | 0 | 0 | 0 | 0 | 0 | 0 | 0 | 0 | 0 | 0 | 0 | 0 | 0 | 0 | 0 | 0 | 5.0737 | 12.75 | 3 | 4.25 | 41.25 | 0
546 | 31043101 | 31057761 | 29174913 | 1 | 1 | 1 | 2 | 400001 | ТСЭМ Московской обл., 400001, приказ Минстроя России №675/пр от 21.09.2015 г. | Автомобили бортовые, грузоподъемность до 5 т | 1368 | 1011 | маш.-ч | маш.-ч | 1 | 0 | 458544584 | 0.4375 | 0 | 932.72 | 383.38 | 0 | 0 | 87.17 | 11.6 | 0 | 1 | 10.7 | 33.05 | 1 | 0 | 1 | 1 | 0 | 0 | 0.35 | )*1,25 | 0 | 2 | 31057773 | 1 | 0 | 605 | 0 | 0 | 0 | 0 | 0 | 0 | 0 | 0 | 0 | 0 | 0 | 0 | 0 | 0 | 0 | 0 | 0 | 0 | 0 | 0 | 0 | 0 | 0.16144 | 932.72 | 87.17 | 10.7 | 38.14 | 5.08
546 | 31043101 | 31057761 | 29114687 | 1 | 1 | 1 | 3 | 101-1480 | ТССЦ Московской обл., 101-1480, приказ Минстроя России №675/пр от 21.09.2015 г. | Шурупы с полукруглой головкой 3,5х35 мм | 1348 | 1009 | т | т | 1000 | 0 | 157955001 | 0.0018 | 105069.06 | 0 | 0 | 0 | 16974 | 0 | 0 | 0 | 6.19 | 1 | 1 | 1 | 0 | 1 | 0 | 0 | 0 | 0.0018 |  | 0 | 2 | 31057774 | 1 | 0 | 606 | 0 | 0 | 0 | 0 | 0 | 0 | 0 | 0 | 0 | 0 | 0 | 0 | 0 | 0 | 0 | 0 | 0 | 0 | 0 | 0 | 0 | 0 | 0.0006642 | 105069.06 | 16974 | 6.19 | 30.55 | 0
546 | 31043101 | 31057761 | 29115292 | 1 | 1 | 1 | 3 | 102-0443 | ТССЦ Московской обл., 102-0443, приказ Минстроя России №675/пр от 21.09.2015 г. | Фанера общего назначения из шпона лиственных пород водостойкая марки ФК, сорт 2/4, толщина 12 мм | 1339 | 1007 | м3 | м3 | 1 | 0 | 582810497 | 1.24 | 26287.8 | 0 | 0 | 0 | 4478.33 | 0 | 0 | 0 | 5.87 | 1 | 1 | 1 | 0 | 1 | 0 | 0 | 0 | 1.24 |  | 0 | 2 | 31057775 | 1 | 0 | 607 | 0 | 0 | 0 | 0 | 0 | 0 | 0 | 0 | 0 | 0 | 0 | 0 | 0 | 0 | 0 | 0 | 0 | 0 | 0 | 0 | 0 | 0 | 0.45756 | 26287.8 | 4478.33 | 5.87 | 5553.13 | 0
547 | 31043101 | 36132275 | 31427882 | 1 | 1 | 1 | 1 | 1-100-30-90 |  | Рабочий среднего разряда 3,0 | 1369 | 1013 | чел.-ч | чел.-ч | 1 | 0 | -573087009 | 52.049 | 0 | 0 | 0 | 272.45 | 0 | 0 | 0 | 272.45 | 1 | 1 | 1 | 1 | 0 | 1 | 1 | 0 | 0 | 45.26 | )*1,15 | 1 | 2 | 36132276 | 1 | 0 | 608 | 0 | 0 | 0 | 0 | 0 | 0 | 0 | 0 | 0 | 0 | 0 | 0 | 0 | 0 | 0 | 0 | 0 | 0 | 0 | 0 | 0 | 0 | 19.2061 | 272.45 | 272.45 | 1 | 14180.75 | 0
547 | 31043101 | 36132275 | 121548 | 1 | 1 | 1 | 1 | 2 |  | Затраты труда машинистов | 608254 | 1013 | чел.час | чел.час | 1 | 0 | -185737400 | 0.05 | 0 | 0 | 0 | 0 | 0 | 0 | 0 | 0 | 1 | 1 | 1 | 1 | 0 | 1 | 1 | 0 | 0 | 0.04 | )*1,25 | 2 | 2 | 36132277 | 1 | 0 | 609 | 0 | 0 | 0 | 0 | 0 | 0 | 0 | 0 | 0 | 0 | 0 | 0 | 0 | 0 | 0 | 0 | 0 | 0 | 0 | 0 | 0 | 0 | 0.01845 | 0 | 0 | 1 | 0 | 0
547 | 31043101 | 36132275 | 35554737 | 1 | 1 | 1 | 2 | 030954 | ТСНБ-2001 Московской области, 030954, протокол от 29.07.2020 г. № 07 | Подъемники грузоподъемностью до 500 кг одномачтовые, высота подъема 45 м | 1368 | 1011 | маш.-ч | маш.-ч | 1 | 0 | 290757077 | 0.05 | 0 | 466.71 | 446.18 | 0 | 0 | 31.26 | 13.5 | 0 | 1 | 14.93 | 33.05 | 1 | 0 | 1 | 1 | 0 | 0 | 0.04 | )*1,25 | 0 | 2 | 36132278 | 1 | 0 | 610 | 0 | 0 | 0 | 0 | 0 | 0 | 0 | 0 | 0 | 0 | 0 | 0 | 0 | 0 | 0 | 0 | 0 | 0 | 0 | 0 | 0 | 0 | 0.01845 | 466.71 | 31.26 | 14.93 | 1.56 | 0.68
547 | 31043101 | 36132275 | 35555025 | 1 | 1 | 1 | 2 | 331305 | ТСНБ-2001 Московской области, 331305, протокол от 29.07.2020 г. № 07 | Пылесосы промышленные | 1368 | 1011 | маш.-ч | маш.-ч | 1 | 0 | 269071542 | 1.6875 | 0 | 21.3 | 0 | 0 | 0 | 2.7 | 0 | 0 | 1 | 7.89 | 33.05 | 1 | 0 | 1 | 1 | 0 | 0 | 1.35 | )*1,25 | 0 | 2 | 36132279 | 1 | 0 | 611 | 0 | 0 | 0 | 0 | 0 | 0 | 0 | 0 | 0 | 0 | 0 | 0 | 0 | 0 | 0 | 0 | 0 | 0 | 0 | 0 | 0 | 0 | 0.62269 | 21.3 | 2.7 | 7.89 | 4.56 | 0
547 | 31043101 | 36132275 | 35555088 | 1 | 1 | 1 | 2 | 400001 | ТСНБ-2001 Московской области, 400001, протокол от 29.07.2020 г. № 07 | Автомобили бортовые, грузоподъемность до 5 т | 1368 | 1011 | маш.-ч | маш.-ч | 1 | 0 | 586434904 | 0.0125 | 0 | 932.72 | 383.38 | 0 | 0 | 87.17 | 11.6 | 0 | 1 | 10.7 | 33.05 | 1 | 0 | 1 | 1 | 0 | 0 | 0.01 | )*1,25 | 0 | 2 | 36132280 | 1 | 0 | 612 | 0 | 0 | 0 | 0 | 0 | 0 | 0 | 0 | 0 | 0 | 0 | 0 | 0 | 0 | 0 | 0 | 0 | 0 | 0 | 0 | 0 | 0 | 0.0046125 | 932.72 | 87.17 | 10.7 | 1.09 | 0.15
547 | 31043101 | 36132275 | 35552818 | 1 | 1 | 1 | 3 | 101-2025 | ТСНБ-2001 Московской области, 101-2025, протокол от 29.07.2020 г. № 07 | Лента полимерная (фторопластовая) для сварки линолеума | 1308 | 1003 | 100 м | 100 м | 100 | 0 | -1755052483 | 0.68 | 528.81 | 0 | 0 | 0 | 99.4 | 0 | 0 | 0 | 5.32 | 1 | 1 | 1 | 0 | 1 | 1 | 0 | 0 | 0.68 |  | 0 | 2 | 36132281 | 1 | 0 | 613 | 0 | 0 | 0 | 0 | 0 | 0 | 0 | 0 | 0 | 0 | 0 | 0 | 0 | 0 | 0 | 0 | 0 | 0 | 0 | 0 | 0 | 0 | 0.25092 | 528.81 | 99.4 | 5.32 | 67.59 | 0
547 | 31043101 | 36132275 | 29110964 | 1 | 1 | 1 | 3 | 101-4216 | ТССЦ Московской обл., 101-4216, приказ Минстроя России №675/пр от 21.09.2015 г. | Линолеум полукоммерческий гетерогенный "TARKETT ИДИЛЛИЯ" (толщина 3,2 мм, толщина защитного слоя 0,5 мм, класс 23/32) | 1327 | 1005 | м2 | м2 | 1 | 0 | -100917442 | 102 | 516.15 | 0 | 0 | 0 | 82.19 | 0 | 0 | 0 | 6.28 | 1 | 1 | 1 | 0 | 0 | 0 | 0 | 0 | 102 |  | 0 | 1 | -1 | 0 | 0 |  | 0 | 0 | 0 | 0 | 0 | 0 | 0 | 0 | 0 | 0 | 0 | 0 | 0 | 0 | 0 | 0 | 0 | 0 | 0 | 0 | 0 | 0 | 37.638 | 516.15 | 82.19 | 6.28 | 8383.38 | 0
547 | 31043101 | 36132275 | 35554067 | 1 | 1 | 1 | 3 | 101-9877 | ТСНБ-2001 Московской области, 101-9877, протокол от 29.07.2020 г. № 07 | Линолеум без подосновы | 1327 | 1005 | м2 | м2 | 1 | 1 | 722712840 | 102 | 0 | 0 | 0 | 0 | 0 | 0 | 0 | 0 | 1 | 1 | 1 | 1 | 0 | 0 | 1 | 0 | 0 | 102 |  | 0 | 2 | 36132282 | 1 | 0 | 614 | 0 | 0 | 0 | 0 | 0 | 0 | 0 | 0 | 0 | 0 | 0 | 0 | 0 | 0 | 0 | 0 | 0 | 0 | 0 | 0 | 0 | 0 | 37.638 | 0 | 0 | 1 | 0 | 0
547 | 31043101 | 36132275 | 35553389 | 1 | 1 | 1 | 3 | 113-0626 | ТСНБ-2001 Московской области, 113-0626, протокол от 29.07.2020 г. № 07 | Клей Forbo 522, для укладки ПВХ-покрытий | 1346 | 1009 | кг | кг | 1 | 0 | -2074468820 | 27 | 207.8 | 0 | 0 | 0 | 26.71 | 0 | 0 | 0 | 7.78 | 1 | 1 | 1 | 0 | 1 | 1 | 0 | 0 | 27 |  | 0 | 2 | 36132283 | 1 | 0 | 615 | 0 | 0 | 0 | 0 | 0 | 0 | 0 | 0 | 0 | 0 | 0 | 0 | 0 | 0 | 0 | 0 | 0 | 0 | 0 | 0 | 0 | 0 | 9.963 | 207.8 | 26.71 | 7.78 | 721.17 | 0
550 | 31043101 | 31051941 | 18413230 | 1 | 1 | 1 | 1 | 1-1036-90 |  | Рабочий строитель среднего разряда 3,6 | 1369 | 1013 | чел.-ч | чел.-ч | 1 | 0 | 355262106 | 7.659 | 0 | 0 | 0 | 293.22 | 0 | 0 | 0 | 293.22 | 1 | 1 | 1 | 1 | 0 | 1 | 1 | 0 | 0 | 6.66 | )*1,15 | 1 | 2 | 31051954 | 2 | 131072 | 616 | 0 | 0 | 0 | 0 | 0 | 0 | 0 | 0 | 0 | 0 | 0 | 0 | 0 | 0 | 0 | 0 | 0 | 0 | 0 | 0 | 0 | 0 | 1.8627 | 293.22 | 293.22 | 1 | 2245.78 | 0
550 | 31043101 | 31051941 | 29173472 | 1 | 1 | 1 | 2 | 134041 | ТСЭМ Московской обл., 134041, приказ Минстроя России №675/пр от 21.09.2015 г. | Шуруповерт | 1368 | 1011 | маш.-ч | маш.-ч | 1 | 0 | 275932499 | 2.5125 | 0 | 12.75 | 0 | 0 | 0 | 3 | 0 | 0 | 1 | 4.25 | 33.05 | 1 | 0 | 1 | 1 | 0 | 0 | 2.01 | )*1,25 | 0 | 2 | 31051955 | 1 | 0 | 617 | 0 | 0 | 0 | 0 | 0 | 0 | 0 | 0 | 0 | 0 | 0 | 0 | 0 | 0 | 0 | 0 | 0 | 0 | 0 | 0 | 0 | 0 | 0.61104 | 12.75 | 3 | 4.25 | 7.54 | 0
550 | 31043101 | 31051941 | 29174500 | 1 | 1 | 1 | 2 | 330206 | ТСЭМ Московской обл., 330206, приказ Минстроя России №675/пр от 21.09.2015 г. | Дрели электрические | 1368 | 1011 | маш.-ч | маш.-ч | 1 | 0 | -239831557 | 1.6625 | 0 | 7.33 | 0 | 0 | 0 | 1.95 | 0 | 0 | 1 | 3.76 | 33.05 | 1 | 0 | 1 | 1 | 0 | 0 | 1.33 | )*1,25 | 0 | 2 | 31051956 | 1 | 0 | 618 | 0 | 0 | 0 | 0 | 0 | 0 | 0 | 0 | 0 | 0 | 0 | 0 | 0 | 0 | 0 | 0 | 0 | 0 | 0 | 0 | 0 | 0 | 0.40432 | 7.33 | 1.95 | 3.76 | 3.24 | 0
550 | 31043101 | 31051941 | 29174913 | 1 | 1 | 1 | 2 | 400001 | ТСЭМ Московской обл., 400001, приказ Минстроя России №675/пр от 21.09.2015 г. | Автомобили бортовые, грузоподъемность до 5 т | 1368 | 1011 | маш.-ч | маш.-ч | 1 | 0 | 458544584 | 0.0375 | 0 | 932.72 | 383.38 | 0 | 0 | 87.17 | 11.6 | 0 | 1 | 10.7 | 33.05 | 1 | 0 | 1 | 1 | 0 | 0 | 0.03 | )*1,25 | 0 | 2 | 31051957 | 1 | 0 | 619 | 0 | 0 | 0 | 0 | 0 | 0 | 0 | 0 | 0 | 0 | 0 | 0 | 0 | 0 | 0 | 0 | 0 | 0 | 0 | 0 | 0 | 0 | 0.00912 | 932.72 | 87.17 | 10.7 | 3.28 | 0.44
550 | 31043101 | 31051941 | 29114471 | 1 | 1 | 1 | 3 | 101-2201 | ТССЦ Московской обл., 101-2201, приказ Минстроя России №675/пр от 21.09.2015 г. | Дюбели распорные полиэтиленовые 6х30 мм | 1358 | 1010 | 10 шт. | 10 шт. | 10 | 0 | 610395517 | 26.3 | 1.55 | 0 | 0 | 0 | 1.6 | 0 | 0 | 0 | 0.97 | 1 | 1 | 1 | 0 | 1 | 0 | 0 | 0 | 26.3 |  | 0 | 2 | 31051958 | 1 | 0 | 620 | 0 | 0 | 0 | 0 | 0 | 0 | 0 | 0 | 0 | 0 | 0 | 0 | 0 | 0 | 0 | 0 | 0 | 0 | 0 | 0 | 0 | 0 | 6.3962 | 1.55 | 1.6 | 0.97 | 42.08 | 0
550 | 31043101 | 31051941 | 29114305 | 1 | 1 | 1 | 3 | 101-4282 | ТССЦ Московской обл., 101-4282, приказ Минстроя России №675/пр от 21.09.2015 г. | Винты самонарезающие остроконечные длиной 35 мм | 1354 | 1010 | шт. | шт. | 1 | 0 | -1753782198 | 263 | 0.21 | 0 | 0 | 0 | 0.12 | 0 | 0 | 0 | 1.78 | 1 | 1 | 1 | 0 | 1 | 0 | 0 | 0 | 263 |  | 0 | 2 | 31051959 | 1 | 0 | 621 | 0 | 0 | 0 | 0 | 0 | 0 | 0 | 0 | 0 | 0 | 0 | 0 | 0 | 0 | 0 | 0 | 0 | 0 | 0 | 0 | 0 | 0 | 63.9616 | 0.21 | 0.12 | 1.78 | 31.56 | 0
550 | 31043101 | 31051941 | 29111012 | 1 | 1 | 1 | 3 | 101-4847 | ТССЦ Московской обл., 101-4847, приказ Минстроя России №675/пр от 21.09.2015 г. | Уголок наружный для пластикового плинтуса, высота 48 мм | 1354 | 1010 | шт. | шт. | 1 | 0 | -532370196 | 7 | 12.73 | 0 | 0 | 0 | 1.29 | 0 | 0 | 0 | 9.87 | 1 | 1 | 1 | 0 | 1 | 0 | 0 | 0 | 7 |  | 0 | 2 | 31051960 | 1 | 0 | 622 | 0 | 0 | 0 | 0 | 0 | 0 | 0 | 0 | 0 | 0 | 0 | 0 | 0 | 0 | 0 | 0 | 0 | 0 | 0 | 0 | 0 | 0 | 1.7024 | 12.73 | 1.29 | 9.87 | 9.03 | 0
550 | 31043101 | 31051941 | 29111013 | 1 | 1 | 1 | 3 | 101-4848 | ТССЦ Московской обл., 101-4848, приказ Минстроя России №675/пр от 21.09.2015 г. | Уголок внутренний для пластикового плинтуса, высота 48 мм | 1354 | 1010 | шт. | шт. | 1 | 0 | -463883208 | 7 | 12.73 | 0 | 0 | 0 | 1.29 | 0 | 0 | 0 | 9.87 | 1 | 1 | 1 | 0 | 1 | 0 | 0 | 0 | 7 |  | 0 | 2 | 31051961 | 1 | 0 | 623 | 0 | 0 | 0 | 0 | 0 | 0 | 0 | 0 | 0 | 0 | 0 | 0 | 0 | 0 | 0 | 0 | 0 | 0 | 0 | 0 | 0 | 0 | 1.7024 | 12.73 | 1.29 | 9.87 | 9.03 | 0
550 | 31043101 | 31051941 | 29111016 | 1 | 1 | 1 | 3 | 101-4849 | ТССЦ Московской обл., 101-4849, приказ Минстроя России №675/пр от 21.09.2015 г. | Соединитель для пластикового плинтуса, высота 48 мм | 1354 | 1010 | шт. | шт. | 1 | 0 | -983964523 | 40 | 12.73 | 0 | 0 | 0 | 1.29 | 0 | 0 | 0 | 9.87 | 1 | 1 | 1 | 0 | 1 | 0 | 0 | 0 | 40 |  | 0 | 2 | 31051962 | 1 | 0 | 624 | 0 | 0 | 0 | 0 | 0 | 0 | 0 | 0 | 0 | 0 | 0 | 0 | 0 | 0 | 0 | 0 | 0 | 0 | 0 | 0 | 0 | 0 | 9.728 | 12.73 | 1.29 | 9.87 | 51.6 | 0
550 | 31043101 | 31051941 | 29111019 | 1 | 1 | 1 | 3 | 101-4850 | ТССЦ Московской обл., 101-4850, приказ Минстроя России №675/пр от 21.09.2015 г. | Заглушка торцевая для пластикового плинтуса левая, высота 48 мм | 1354 | 1010 | шт. | шт. | 1 | 0 | 395384367 | 8 | 8.67 | 0 | 0 | 0 | 0.63 | 0 | 0 | 0 | 13.76 | 1 | 1 | 1 | 0 | 1 | 0 | 0 | 0 | 8 |  | 0 | 2 | 31051963 | 1 | 0 | 625 | 0 | 0 | 0 | 0 | 0 | 0 | 0 | 0 | 0 | 0 | 0 | 0 | 0 | 0 | 0 | 0 | 0 | 0 | 0 | 0 | 0 | 0 | 1.9456 | 8.67 | 0.63 | 13.76 | 5.04 | 0
550 | 31043101 | 31051941 | 29111018 | 1 | 1 | 1 | 3 | 101-4851 | ТССЦ Московской обл., 101-4851, приказ Минстроя России №675/пр от 21.09.2015 г. | Заглушки торцевая для пластикового плинтуса правая, высота 48 мм | 1354 | 1010 | шт. | шт. | 1 | 0 | -1405133353 | 8 | 8.67 | 0 | 0 | 0 | 0.63 | 0 | 0 | 0 | 13.76 | 1 | 1 | 1 | 0 | 1 | 0 | 0 | 0 | 8 |  | 0 | 2 | 31051964 | 1 | 0 | 626 | 0 | 0 | 0 | 0 | 0 | 0 | 0 | 0 | 0 | 0 | 0 | 0 | 0 | 0 | 0 | 0 | 0 | 0 | 0 | 0 | 0 | 0 | 1.9456 | 8.67 | 0.63 | 13.76 | 5.04 | 0
550 | 31043101 | 31051941 | 29110997 | 1 | 1 | 1 | 3 | 101-4852 | ТССЦ Московской обл., 101-4852, приказ Минстроя России №675/пр от 21.09.2015 г. | Плинтуса для полов пластиковые, 19х48 мм | 1301 | 1003 | м | м | 1 | 0 | 1996222970 | 101 | 27.92 | 0 | 0 | 0 | 12.3 | 0 | 0 | 0 | 2.27 | 1 | 1 | 1 | 0 | 1 | 0 | 0 | 0 | 101 |  | 0 | 2 | 31051965 | 1 | 0 | 627 | 0 | 0 | 0 | 0 | 0 | 0 | 0 | 0 | 0 | 0 | 0 | 0 | 0 | 0 | 0 | 0 | 0 | 0 | 0 | 0 | 0 | 0 | 24.5632 | 27.92 | 12.3 | 2.27 | 1242.3 | 0
551 | 31043101 | 31051966 | 18409850 | 1 | 1 | 1 | 1 | 1-1035-90 |  | Рабочий строитель среднего разряда 3,5 | 1369 | 1013 | чел.-ч | чел.-ч | 1 | 0 | 855544366 | 102.35 | 0 | 0 | 0 | 289.7 | 0 | 0 | 0 | 289.7 | 1 | 1 | 1 | 1 | 0 | 1 | 1 | 0 | 0 | 89 | )*1,15 | 1 | 2 | 31051986 | 2 | 131072 | 628 | 0 | 0 | 0 | 0 | 0 | 0 | 0 | 0 | 0 | 0 | 0 | 0 | 0 | 0 | 0 | 0 | 0 | 0 | 0 | 0 | 0 | 0 | 31.1144 | 289.7 | 289.7 | 1 | 29650.8 | 0
551 | 31043101 | 31051966 | 29173472 | 1 | 1 | 1 | 2 | 134041 | ТСЭМ Московской обл., 134041, приказ Минстроя России №675/пр от 21.09.2015 г. | Шуруповерт | 1368 | 1011 | маш.-ч | маш.-ч | 1 | 0 | 275932499 | 2.7 | 0 | 12.75 | 0 | 0 | 0 | 3 | 0 | 0 | 1 | 4.25 | 33.05 | 1 | 0 | 1 | 1 | 0 | 0 | 2.16 | )*1,25 | 0 | 2 | 31051987 | 1 | 0 | 629 | 0 | 0 | 0 | 0 | 0 | 0 | 0 | 0 | 0 | 0 | 0 | 0 | 0 | 0 | 0 | 0 | 0 | 0 | 0 | 0 | 0 | 0 | 0.8208 | 12.75 | 3 | 4.25 | 8.1 | 0
551 | 31043101 | 31051966 | 29174538 | 1 | 1 | 1 | 2 | 330901 | ТСЭМ Московской обл., 330901, приказ Минстроя России №675/пр от 21.09.2015 г. | Ножницы электрические | 1368 | 1011 | маш.-ч | маш.-ч | 1 | 0 | 1107538725 | 0.5875 | 0 | 187.1 | 0 | 0 | 0 | 33.59 | 0 | 0 | 1 | 5.57 | 33.05 | 1 | 0 | 1 | 1 | 0 | 0 | 0.47 | )*1,25 | 0 | 2 | 31051988 | 1 | 0 | 630 | 0 | 0 | 0 | 0 | 0 | 0 | 0 | 0 | 0 | 0 | 0 | 0 | 0 | 0 | 0 | 0 | 0 | 0 | 0 | 0 | 0 | 0 | 0.1786 | 187.1 | 33.59 | 5.57 | 19.74 | 0
551 | 31043101 | 31051966 | 29174580 | 1 | 1 | 1 | 2 | 331451 | ТСЭМ Московской обл., 331451, приказ Минстроя России №675/пр от 21.09.2015 г. | Перфораторы электрические | 1368 | 1011 | маш.-ч | маш.-ч | 1 | 0 | -169468834 | 0.6625 | 0 | 31.87 | 0 | 0 | 0 | 2.08 | 0 | 0 | 1 | 15.32 | 33.05 | 1 | 0 | 1 | 1 | 0 | 0 | 0.53 | )*1,25 | 0 | 2 | 31051989 | 1 | 0 | 631 | 0 | 0 | 0 | 0 | 0 | 0 | 0 | 0 | 0 | 0 | 0 | 0 | 0 | 0 | 0 | 0 | 0 | 0 | 0 | 0 | 0 | 0 | 0.2014 | 31.87 | 2.08 | 15.32 | 1.38 | 0
551 | 31043101 | 31051966 | 29108656 | 1 | 1 | 1 | 3 | 101-2387 | ТССЦ Московской обл., 101-2387, приказ Минстроя России №675/пр от 21.09.2015 г. | Герметик строительный «RDPRO», 300 мл | 1354 | 1010 | шт. | шт. | 1 | 0 | 1057373551 | 7 | 103.47 | 0 | 0 | 0 | 13.87 | 0 | 0 | 0 | 7.46 | 1 | 1 | 1 | 0 | 1 | 0 | 0 | 0 | 7 |  | 0 | 2 | 31051990 | 1 | 0 | 632 | 0 | 0 | 0 | 0 | 0 | 0 | 0 | 0 | 0 | 0 | 0 | 0 | 0 | 0 | 0 | 0 | 0 | 0 | 0 | 0 | 0 | 0 | 2.128 | 103.47 | 13.87 | 7.46 | 97.09 | 0
551 | 31043101 | 31051966 | 29109354 | 1 | 1 | 1 | 3 | 101-2430 | ТССЦ Московской обл., 101-2430, приказ Минстроя России №675/пр от 21.09.2015 г. | Грунтовка «Тифенгрунд», КНАУФ | 1346 | 1009 | кг | кг | 1 | 0 | -882693383 | 10 | 64.01 | 0 | 0 | 0 | 46.72 | 0 | 0 | 0 | 1.37 | 1 | 1 | 1 | 0 | 1 | 0 | 0 | 0 | 10 |  | 0 | 2 | 31051991 | 1 | 0 | 633 | 0 | 0 | 0 | 0 | 0 | 0 | 0 | 0 | 0 | 0 | 0 | 0 | 0 | 0 | 0 | 0 | 0 | 0 | 0 | 0 | 0 | 0 | 3.04 | 64.01 | 46.72 | 1.37 | 467.2 | 0
551 | 31043101 | 31051966 | 29109414 | 1 | 1 | 1 | 3 | 101-2435 | ТССЦ Московской обл., 101-2435, приказ Минстроя России №675/пр от 21.09.2015 г. | Клей «Перлфикс», КНАУФ | 1346 | 1009 | кг | кг | 1 | 0 | 1092262719 | 119 | 10.1 | 0 | 0 | 0 | 1.58 | 0 | 0 | 0 | 6.39 | 1 | 1 | 1 | 0 | 1 | 0 | 0 | 0 | 119 |  | 0 | 2 | 31051992 | 1 | 0 | 634 | 0 | 0 | 0 | 0 | 0 | 0 | 0 | 0 | 0 | 0 | 0 | 0 | 0 | 0 | 0 | 0 | 0 | 0 | 0 | 0 | 0 | 0 | 36.176 | 10.1 | 1.58 | 6.39 | 188.02 | 0
551 | 31043101 | 31051966 | 29109781 | 1 | 1 | 1 | 3 | 101-2437 | ТССЦ Московской обл., 101-2437, приказ Минстроя России №675/пр от 21.09.2015 г. | Шпаклевка «Унифлот», КНАУФ | 1346 | 1009 | кг | кг | 1 | 0 | -306339415 | 9 | 60.38 | 0 | 0 | 0 | 11.12 | 0 | 0 | 0 | 5.43 | 1 | 1 | 1 | 0 | 1 | 0 | 0 | 0 | 9 |  | 0 | 2 | 31051993 | 1 | 0 | 635 | 0 | 0 | 0 | 0 | 0 | 0 | 0 | 0 | 0 | 0 | 0 | 0 | 0 | 0 | 0 | 0 | 0 | 0 | 0 | 0 | 0 | 0 | 2.736 | 60.38 | 11.12 | 5.43 | 100.08 | 0
551 | 31043101 | 31051966 | 29109782 | 1 | 1 | 1 | 3 | 101-2438 | ТССЦ Московской обл., 101-2438, приказ Минстроя России №675/пр от 21.09.2015 г. | Шпаклевка «Фугенфюллер», КНАУФ | 1346 | 1009 | кг | кг | 1 | 0 | -71279152 | 85 | 16.31 | 0 | 0 | 0 | 4.36 | 0 | 0 | 0 | 3.74 | 1 | 1 | 1 | 0 | 1 | 0 | 0 | 0 | 85 |  | 0 | 2 | 31051994 | 1 | 0 | 636 | 0 | 0 | 0 | 0 | 0 | 0 | 0 | 0 | 0 | 0 | 0 | 0 | 0 | 0 | 0 | 0 | 0 | 0 | 0 | 0 | 0 | 0 | 25.84 | 16.31 | 4.36 | 3.74 | 370.6 | 0
551 | 31043101 | 31051966 | 29110699 | 1 | 1 | 1 | 3 | 101-2474 | ТССЦ Московской обл., 101-2474, приказ Минстроя России №675/пр от 21.09.2015 г. | Лента бумажная для повышения трещиностойкости стыков ГКЛ и ГВЛ | 1301 | 1003 | м | м | 1 | 0 | 1063889258 | 120 | 1.24 | 0 | 0 | 0 | 0.17 | 0 | 0 | 0 | 7.29 | 1 | 1 | 1 | 0 | 1 | 0 | 0 | 0 | 120 |  | 0 | 2 | 31051995 | 1 | 0 | 637 | 0 | 0 | 0 | 0 | 0 | 0 | 0 | 0 | 0 | 0 | 0 | 0 | 0 | 0 | 0 | 0 | 0 | 0 | 0 | 0 | 0 | 0 | 36.48 | 1.24 | 0.17 | 7.29 | 20.4 | 0
551 | 31043101 | 31051966 | 29110797 | 1 | 1 | 1 | 3 | 101-2480 | ТССЦ Московской обл., 101-2480, приказ Минстроя России №675/пр от 21.09.2015 г. | Лента разделительная для сопряжения потолка из ЛГК со стеной | 1301 | 1003 | м | м | 1 | 0 | 1919953005 | 82 | 15.5 | 0 | 0 | 0 | 1.74 | 0 | 0 | 0 | 8.91 | 1 | 1 | 1 | 0 | 1 | 0 | 0 | 0 | 82 |  | 0 | 2 | 31051996 | 1 | 0 | 638 | 0 | 0 | 0 | 0 | 0 | 0 | 0 | 0 | 0 | 0 | 0 | 0 | 0 | 0 | 0 | 0 | 0 | 0 | 0 | 0 | 0 | 0 | 24.928 | 15.5 | 1.74 | 8.91 | 142.68 | 0
551 | 31043101 | 31051966 | 29110815 | 1 | 1 | 1 | 3 | 101-2486 | ТССЦ Московской обл., 101-2486, приказ Минстроя России №675/пр от 21.09.2015 г. | Лента эластичная самоклеящаяся для профилей направляющих «Дихтунгсбанд» 70/30000 мм | 1301 | 1003 | м | м | 1 | 0 | -1169660804 | 116 | 6.29 | 0 | 0 | 0 | 0.85 | 0 | 0 | 0 | 7.4 | 1 | 1 | 1 | 0 | 1 | 0 | 0 | 0 | 116 |  | 0 | 2 | 31051997 | 1 | 0 | 639 | 0 | 0 | 0 | 0 | 0 | 0 | 0 | 0 | 0 | 0 | 0 | 0 | 0 | 0 | 0 | 0 | 0 | 0 | 0 | 0 | 0 | 0 | 35.264 | 6.29 | 0.85 | 7.4 | 98.6 | 0
551 | 31043101 | 31051966 | 29111455 | 1 | 1 | 1 | 3 | 101-2509 | ТССЦ Московской обл., 101-2509, приказ Минстроя России №675/пр от 21.09.2015 г. | Листы гипсокартонные ГКЛ 12,5 мм | 1327 | 1005 | м2 | м2 | 1 | 0 | -1126346608 | 212 | 73.79 | 0 | 0 | 0 | 15.06 | 0 | 0 | 0 | 4.9 | 1 | 1 | 1 | 0 | 1 | 0 | 0 | 0 | 212 |  | 0 | 2 | 31051998 | 1 | 0 | 640 | 0 | 0 | 0 | 0 | 0 | 0 | 0 | 0 | 0 | 0 | 0 | 0 | 0 | 0 | 0 | 0 | 0 | 0 | 0 | 0 | 0 | 0 | 64.448 | 73.79 | 15.06 | 4.9 | 3192.72 | 0
551 | 31043101 | 31051966 | 29114733 | 1 | 1 | 1 | 3 | 101-2583 | ТССЦ Московской обл., 101-2583, приказ Минстроя России №675/пр от 21.09.2015 г. | Шуруп самонарезающий (TN) 3,5/25 мм | 1354 | 1010 | шт. | шт. | 1 | 0 | -1352915271 | 735 | 0.3 | 0 | 0 | 0 | 0.02 | 0 | 0 | 0 | 14.91 | 1 | 1 | 1 | 0 | 1 | 0 | 0 | 0 | 735 |  | 0 | 2 | 31051999 | 1 | 0 | 641 | 0 | 0 | 0 | 0 | 0 | 0 | 0 | 0 | 0 | 0 | 0 | 0 | 0 | 0 | 0 | 0 | 0 | 0 | 0 | 0 | 0 | 0 | 223.44 | 0.3 | 0.02 | 14.91 | 14.7 | 0
551 | 31043101 | 31051966 | 29114734 | 1 | 1 | 1 | 3 | 101-2584 | ТССЦ Московской обл., 101-2584, приказ Минстроя России №675/пр от 21.09.2015 г. | Шуруп самонарезающий (TN) 3,5/35 мм | 1354 | 1010 | шт. | шт. | 1 | 0 | 1370092194 | 1855 | 0.38 | 0 | 0 | 0 | 0.03 | 0 | 0 | 0 | 12.55 | 1 | 1 | 1 | 0 | 1 | 0 | 0 | 0 | 1855 |  | 0 | 2 | 31052000 | 1 | 0 | 642 | 0 | 0 | 0 | 0 | 0 | 0 | 0 | 0 | 0 | 0 | 0 | 0 | 0 | 0 | 0 | 0 | 0 | 0 | 0 | 0 | 0 | 0 | 563.92 | 0.38 | 0.03 | 12.55 | 55.65 | 0
551 | 31043101 | 31051966 | 29114482 | 1 | 1 | 1 | 3 | 101-2590 | ТССЦ Московской обл., 101-2590, приказ Минстроя России №675/пр от 21.09.2015 г. | Дюбель с шурупом 6/35 мм | 1354 | 1010 | шт. | шт. | 1 | 0 | -520920930 | 153 | 0.33 | 0 | 0 | 0 | 0.07 | 0 | 0 | 0 | 4.74 | 1 | 1 | 1 | 0 | 1 | 0 | 0 | 0 | 153 |  | 0 | 2 | 31052001 | 1 | 0 | 643 | 0 | 0 | 0 | 0 | 0 | 0 | 0 | 0 | 0 | 0 | 0 | 0 | 0 | 0 | 0 | 0 | 0 | 0 | 0 | 0 | 0 | 0 | 46.512 | 0.33 | 0.07 | 4.74 | 10.71 | 0
551 | 31043101 | 31051966 | 29129584 | 1 | 1 | 1 | 3 | 201-0793 | ТССЦ Московской обл., 201-0793, приказ Минстроя России №675/пр от 21.09.2015 г. | Профиль направляющий ПН-4 75/40/0,6 | 1301 | 1003 | м | м | 1 | 0 | -1665253311 | 88 | 53.07 | 0 | 0 | 0 | 7.22 | 0 | 0 | 0 | 7.35 | 1 | 1 | 1 | 0 | 1 | 0 | 0 | 0 | 88 |  | 0 | 2 | 31052002 | 1 | 0 | 644 | 0 | 0 | 0 | 0 | 0 | 0 | 0 | 0 | 0 | 0 | 0 | 0 | 0 | 0 | 0 | 0 | 0 | 0 | 0 | 0 | 0 | 0 | 26.752 | 53.07 | 7.22 | 7.35 | 635.36 | 0
551 | 31043101 | 31051966 | 29129619 | 1 | 1 | 1 | 3 | 201-0807 | ТССЦ Московской обл., 201-0807, приказ Минстроя России №675/пр от 21.09.2015 г. | Профиль стоечный ПС-4 75/50/0,6 | 1301 | 1003 | м | м | 1 | 0 | 1030922947 | 225 | 61.61 | 0 | 0 | 0 | 8.44 | 0 | 0 | 0 | 7.3 | 1 | 1 | 1 | 0 | 1 | 0 | 0 | 0 | 225 |  | 0 | 2 | 31052003 | 1 | 0 | 645 | 0 | 0 | 0 | 0 | 0 | 0 | 0 | 0 | 0 | 0 | 0 | 0 | 0 | 0 | 0 | 0 | 0 | 0 | 0 | 0 | 0 | 0 | 68.4 | 61.61 | 8.44 | 7.3 | 1899 | 0
551 | 31043101 | 31051966 | 29129634 | 1 | 1 | 1 | 3 | 201-0811 | ТССЦ Московской обл., 201-0811, приказ Минстроя России №675/пр от 21.09.2015 г. | Профиль угловой ПУ 31/31 для защиты углов | 1301 | 1003 | м | м | 1 | 0 | -234707112 | 46 | 37.02 | 0 | 0 | 0 | 3.32 | 0 | 0 | 0 | 11.15 | 1 | 1 | 1 | 0 | 1 | 0 | 0 | 0 | 46 |  | 0 | 2 | 31052004 | 1 | 0 | 646 | 0 | 0 | 0 | 0 | 0 | 0 | 0 | 0 | 0 | 0 | 0 | 0 | 0 | 0 | 0 | 0 | 0 | 0 | 0 | 0 | 0 | 0 | 13.984 | 37.02 | 3.32 | 11.15 | 152.72 | 0
552 | 31043101 | 31052005 | 18409850 | 1 | 1 | 1 | 1 | 1-1035-90 |  | Рабочий строитель среднего разряда 3,5 | 1369 | 1013 | чел.-ч | чел.-ч | 1 | 0 | 855544366 | 96.6 | 0 | 0 | 0 | 289.7 | 0 | 0 | 0 | 289.7 | 1 | 1 | 1 | 1 | 0 | 1 | 1 | 0 | 0 | 84 | )*1,15 | 1 | 2 | 31052024 | 2 | 131072 | 647 | 0 | 0 | 0 | 0 | 0 | 0 | 0 | 0 | 0 | 0 | 0 | 0 | 0 | 0 | 0 | 0 | 0 | 0 | 0 | 0 | 0 | 0 | 29.3664 | 289.7 | 289.7 | 1 | 27985.02 | 0
552 | 31043101 | 31052005 | 29173472 | 1 | 1 | 1 | 2 | 134041 | ТСЭМ Московской обл., 134041, приказ Минстроя России №675/пр от 21.09.2015 г. | Шуруповерт | 1368 | 1011 | маш.-ч | маш.-ч | 1 | 0 | 275932499 | 2.75 | 0 | 12.75 | 0 | 0 | 0 | 3 | 0 | 0 | 1 | 4.25 | 33.05 | 1 | 0 | 1 | 1 | 0 | 0 | 2.2 | )*1,25 | 0 | 2 | 31052025 | 1 | 0 | 648 | 0 | 0 | 0 | 0 | 0 | 0 | 0 | 0 | 0 | 0 | 0 | 0 | 0 | 0 | 0 | 0 | 0 | 0 | 0 | 0 | 0 | 0 | 0.836 | 12.75 | 3 | 4.25 | 8.25 | 0
552 | 31043101 | 31052005 | 29174538 | 1 | 1 | 1 | 2 | 330901 | ТСЭМ Московской обл., 330901, приказ Минстроя России №675/пр от 21.09.2015 г. | Ножницы электрические | 1368 | 1011 | маш.-ч | маш.-ч | 1 | 0 | 1107538725 | 0.2125 | 0 | 187.1 | 0 | 0 | 0 | 33.59 | 0 | 0 | 1 | 5.57 | 33.05 | 1 | 0 | 1 | 1 | 0 | 0 | 0.17 | )*1,25 | 0 | 2 | 31052026 | 1 | 0 | 649 | 0 | 0 | 0 | 0 | 0 | 0 | 0 | 0 | 0 | 0 | 0 | 0 | 0 | 0 | 0 | 0 | 0 | 0 | 0 | 0 | 0 | 0 | 0.0646 | 187.1 | 33.59 | 5.57 | 7.14 | 0
552 | 31043101 | 31052005 | 29174580 | 1 | 1 | 1 | 2 | 331451 | ТСЭМ Московской обл., 331451, приказ Минстроя России №675/пр от 21.09.2015 г. | Перфораторы электрические | 1368 | 1011 | маш.-ч | маш.-ч | 1 | 0 | -169468834 | 1.0875 | 0 | 31.87 | 0 | 0 | 0 | 2.08 | 0 | 0 | 1 | 15.32 | 33.05 | 1 | 0 | 1 | 1 | 0 | 0 | 0.87 | )*1,25 | 0 | 2 | 31052027 | 1 | 0 | 650 | 0 | 0 | 0 | 0 | 0 | 0 | 0 | 0 | 0 | 0 | 0 | 0 | 0 | 0 | 0 | 0 | 0 | 0 | 0 | 0 | 0 | 0 | 0.3306 | 31.87 | 2.08 | 15.32 | 2.26 | 0
552 | 31043101 | 31052005 | 29109354 | 1 | 1 | 1 | 3 | 101-2430 | ТССЦ Московской обл., 101-2430, приказ Минстроя России №675/пр от 21.09.2015 г. | Грунтовка «Тифенгрунд», КНАУФ | 1346 | 1009 | кг | кг | 1 | 0 | -882693383 | 10 | 64.01 | 0 | 0 | 0 | 46.72 | 0 | 0 | 0 | 1.37 | 1 | 1 | 1 | 0 | 1 | 0 | 0 | 0 | 10 |  | 0 | 2 | 31052028 | 1 | 0 | 651 | 0 | 0 | 0 | 0 | 0 | 0 | 0 | 0 | 0 | 0 | 0 | 0 | 0 | 0 | 0 | 0 | 0 | 0 | 0 | 0 | 0 | 0 | 3.04 | 64.01 | 46.72 | 1.37 | 467.2 | 0
552 | 31043101 | 31052005 | 29109414 | 1 | 1 | 1 | 3 | 101-2435 | ТССЦ Московской обл., 101-2435, приказ Минстроя России №675/пр от 21.09.2015 г. | Клей «Перлфикс», КНАУФ | 1346 | 1009 | кг | кг | 1 | 0 | 1092262719 | 137 | 10.1 | 0 | 0 | 0 | 1.58 | 0 | 0 | 0 | 6.39 | 1 | 1 | 1 | 0 | 1 | 0 | 0 | 0 | 137 |  | 0 | 2 | 31052029 | 1 | 0 | 652 | 0 | 0 | 0 | 0 | 0 | 0 | 0 | 0 | 0 | 0 | 0 | 0 | 0 | 0 | 0 | 0 | 0 | 0 | 0 | 0 | 0 | 0 | 41.648 | 10.1 | 1.58 | 6.39 | 216.46 | 0
552 | 31043101 | 31052005 | 29109781 | 1 | 1 | 1 | 3 | 101-2437 | ТССЦ Московской обл., 101-2437, приказ Минстроя России №675/пр от 21.09.2015 г. | Шпаклевка «Унифлот», КНАУФ | 1346 | 1009 | кг | кг | 1 | 0 | -306339415 | 10 | 60.38 | 0 | 0 | 0 | 11.12 | 0 | 0 | 0 | 5.43 | 1 | 1 | 1 | 0 | 1 | 0 | 0 | 0 | 10 |  | 0 | 2 | 31052030 | 1 | 0 | 653 | 0 | 0 | 0 | 0 | 0 | 0 | 0 | 0 | 0 | 0 | 0 | 0 | 0 | 0 | 0 | 0 | 0 | 0 | 0 | 0 | 0 | 0 | 3.04 | 60.38 | 11.12 | 5.43 | 111.2 | 0
552 | 31043101 | 31052005 | 29109782 | 1 | 1 | 1 | 3 | 101-2438 | ТССЦ Московской обл., 101-2438, приказ Минстроя России №675/пр от 21.09.2015 г. | Шпаклевка «Фугенфюллер», КНАУФ | 1346 | 1009 | кг | кг | 1 | 0 | -71279152 | 69 | 16.31 | 0 | 0 | 0 | 4.36 | 0 | 0 | 0 | 3.74 | 1 | 1 | 1 | 0 | 1 | 0 | 0 | 0 | 69 |  | 0 | 2 | 31052031 | 1 | 0 | 654 | 0 | 0 | 0 | 0 | 0 | 0 | 0 | 0 | 0 | 0 | 0 | 0 | 0 | 0 | 0 | 0 | 0 | 0 | 0 | 0 | 0 | 0 | 20.976 | 16.31 | 4.36 | 3.74 | 300.84 | 0
552 | 31043101 | 31052005 | 29110699 | 1 | 1 | 1 | 3 | 101-2474 | ТССЦ Московской обл., 101-2474, приказ Минстроя России №675/пр от 21.09.2015 г. | Лента бумажная для повышения трещиностойкости стыков ГКЛ и ГВЛ | 1301 | 1003 | м | м | 1 | 0 | 1063889258 | 118 | 1.24 | 0 | 0 | 0 | 0.17 | 0 | 0 | 0 | 7.29 | 1 | 1 | 1 | 0 | 1 | 0 | 0 | 0 | 118 |  | 0 | 2 | 31052032 | 1 | 0 | 655 | 0 | 0 | 0 | 0 | 0 | 0 | 0 | 0 | 0 | 0 | 0 | 0 | 0 | 0 | 0 | 0 | 0 | 0 | 0 | 0 | 0 | 0 | 35.872 | 1.24 | 0.17 | 7.29 | 20.06 | 0
552 | 31043101 | 31052005 | 29110797 | 1 | 1 | 1 | 3 | 101-2480 | ТССЦ Московской обл., 101-2480, приказ Минстроя России №675/пр от 21.09.2015 г. | Лента разделительная для сопряжения потолка из ЛГК со стеной | 1301 | 1003 | м | м | 1 | 0 | 1919953005 | 80 | 15.5 | 0 | 0 | 0 | 1.74 | 0 | 0 | 0 | 8.91 | 1 | 1 | 1 | 0 | 1 | 0 | 0 | 0 | 80 |  | 0 | 2 | 31052033 | 1 | 0 | 656 | 0 | 0 | 0 | 0 | 0 | 0 | 0 | 0 | 0 | 0 | 0 | 0 | 0 | 0 | 0 | 0 | 0 | 0 | 0 | 0 | 0 | 0 | 24.32 | 15.5 | 1.74 | 8.91 | 139.2 | 0
552 | 31043101 | 31052005 | 29110815 | 1 | 1 | 1 | 3 | 101-2486 | ТССЦ Московской обл., 101-2486, приказ Минстроя России №675/пр от 21.09.2015 г. | Лента эластичная самоклеящаяся для профилей направляющих «Дихтунгсбанд» 70/30000 мм | 1301 | 1003 | м | м | 1 | 0 | -1169660804 | 117 | 6.29 | 0 | 0 | 0 | 0.85 | 0 | 0 | 0 | 7.4 | 1 | 1 | 1 | 0 | 1 | 0 | 0 | 0 | 117 |  | 0 | 2 | 31052034 | 1 | 0 | 657 | 0 | 0 | 0 | 0 | 0 | 0 | 0 | 0 | 0 | 0 | 0 | 0 | 0 | 0 | 0 | 0 | 0 | 0 | 0 | 0 | 0 | 0 | 35.568 | 6.29 | 0.85 | 7.4 | 99.45 | 0
552 | 31043101 | 31052005 | 29111455 | 1 | 1 | 1 | 3 | 101-2509 | ТССЦ Московской обл., 101-2509, приказ Минстроя России №675/пр от 21.09.2015 г. | Листы гипсокартонные ГКЛ 12,5 мм | 1327 | 1005 | м2 | м2 | 1 | 0 | -1126346608 | 225 | 73.79 | 0 | 0 | 0 | 15.06 | 0 | 0 | 0 | 4.9 | 1 | 1 | 1 | 0 | 1 | 0 | 0 | 0 | 225 |  | 0 | 2 | 31052035 | 1 | 0 | 658 | 0 | 0 | 0 | 0 | 0 | 0 | 0 | 0 | 0 | 0 | 0 | 0 | 0 | 0 | 0 | 0 | 0 | 0 | 0 | 0 | 0 | 0 | 68.4 | 73.79 | 15.06 | 4.9 | 3388.5 | 0
552 | 31043101 | 31052005 | 29114733 | 1 | 1 | 1 | 3 | 101-2583 | ТССЦ Московской обл., 101-2583, приказ Минстроя России №675/пр от 21.09.2015 г. | Шуруп самонарезающий (TN) 3,5/25 мм | 1354 | 1010 | шт. | шт. | 1 | 0 | -1352915271 | 790 | 0.3 | 0 | 0 | 0 | 0.02 | 0 | 0 | 0 | 14.91 | 1 | 1 | 1 | 0 | 1 | 0 | 0 | 0 | 790 |  | 0 | 2 | 31052036 | 1 | 0 | 659 | 0 | 0 | 0 | 0 | 0 | 0 | 0 | 0 | 0 | 0 | 0 | 0 | 0 | 0 | 0 | 0 | 0 | 0 | 0 | 0 | 0 | 0 | 240.16 | 0.3 | 0.02 | 14.91 | 15.8 | 0
552 | 31043101 | 31052005 | 29114734 | 1 | 1 | 1 | 3 | 101-2584 | ТССЦ Московской обл., 101-2584, приказ Минстроя России №675/пр от 21.09.2015 г. | Шуруп самонарезающий (TN) 3,5/35 мм | 1354 | 1010 | шт. | шт. | 1 | 0 | 1370092194 | 1844 | 0.38 | 0 | 0 | 0 | 0.03 | 0 | 0 | 0 | 12.55 | 1 | 1 | 1 | 0 | 1 | 0 | 0 | 0 | 1844 |  | 0 | 2 | 31052037 | 1 | 0 | 660 | 0 | 0 | 0 | 0 | 0 | 0 | 0 | 0 | 0 | 0 | 0 | 0 | 0 | 0 | 0 | 0 | 0 | 0 | 0 | 0 | 0 | 0 | 560.576 | 0.38 | 0.03 | 12.55 | 55.32 | 0
552 | 31043101 | 31052005 | 29114482 | 1 | 1 | 1 | 3 | 101-2590 | ТССЦ Московской обл., 101-2590, приказ Минстроя России №675/пр от 21.09.2015 г. | Дюбель с шурупом 6/35 мм | 1354 | 1010 | шт. | шт. | 1 | 0 | -520920930 | 149 | 0.33 | 0 | 0 | 0 | 0.07 | 0 | 0 | 0 | 4.74 | 1 | 1 | 1 | 0 | 1 | 0 | 0 | 0 | 149 |  | 0 | 2 | 31052038 | 1 | 0 | 661 | 0 | 0 | 0 | 0 | 0 | 0 | 0 | 0 | 0 | 0 | 0 | 0 | 0 | 0 | 0 | 0 | 0 | 0 | 0 | 0 | 0 | 0 | 45.296 | 0.33 | 0.07 | 4.74 | 10.43 | 0
552 | 31043101 | 31052005 | 29129584 | 1 | 1 | 1 | 3 | 201-0793 | ТССЦ Московской обл., 201-0793, приказ Минстроя России №675/пр от 21.09.2015 г. | Профиль направляющий ПН-4 75/40/0,6 | 1301 | 1003 | м | м | 1 | 0 | -1665253311 | 86 | 53.07 | 0 | 0 | 0 | 7.22 | 0 | 0 | 0 | 7.35 | 1 | 1 | 1 | 0 | 1 | 0 | 0 | 0 | 86 |  | 0 | 2 | 31052039 | 1 | 0 | 662 | 0 | 0 | 0 | 0 | 0 | 0 | 0 | 0 | 0 | 0 | 0 | 0 | 0 | 0 | 0 | 0 | 0 | 0 | 0 | 0 | 0 | 0 | 26.144 | 53.07 | 7.22 | 7.35 | 620.92 | 0
552 | 31043101 | 31052005 | 29129619 | 1 | 1 | 1 | 3 | 201-0807 | ТССЦ Московской обл., 201-0807, приказ Минстроя России №675/пр от 21.09.2015 г. | Профиль стоечный ПС-4 75/50/0,6 | 1301 | 1003 | м | м | 1 | 0 | 1030922947 | 234 | 61.61 | 0 | 0 | 0 | 8.44 | 0 | 0 | 0 | 7.3 | 1 | 1 | 1 | 0 | 1 | 0 | 0 | 0 | 234 |  | 0 | 2 | 31052040 | 1 | 0 | 663 | 0 | 0 | 0 | 0 | 0 | 0 | 0 | 0 | 0 | 0 | 0 | 0 | 0 | 0 | 0 | 0 | 0 | 0 | 0 | 0 | 0 | 0 | 71.136 | 61.61 | 8.44 | 7.3 | 1974.96 | 0
552 | 31043101 | 31052005 | 29129715 | 1 | 1 | 1 | 3 | 201-0834 | ТССЦ Московской обл., 201-0834, приказ Минстроя России №675/пр от 21.09.2015 г. | Бруски деревянные 75*50 мм | 1301 | 1003 | м | м | 1 | 0 | -1083681358 | 37 | 31.71 | 0 | 0 | 0 | 6.33 | 0 | 0 | 0 | 5.01 | 1 | 1 | 1 | 0 | 1 | 0 | 0 | 0 | 37 |  | 0 | 2 | 31052041 | 1 | 0 | 664 | 0 | 0 | 0 | 0 | 0 | 0 | 0 | 0 | 0 | 0 | 0 | 0 | 0 | 0 | 0 | 0 | 0 | 0 | 0 | 0 | 0 | 0 | 11.248 | 31.71 | 6.33 | 5.01 | 234.21 | 0
553 | 31043101 | 31052042 | 18410244 | 1 | 1 | 1 | 1 | 1-1037-90 |  | Рабочий строитель среднего разряда 3,7 | 1369 | 1013 | чел.-ч | чел.-ч | 1 | 0 | -1803619151 | 64.331 | 0 | 0 | 0 | 296.73 | 0 | 0 | 0 | 296.73 | 1 | 1 | 1 | 1 | 0 | 1 | 1 | 0 | 0 | 55.94 | )*1,15 | 1 | 2 | 31062201 | 2 | 131072 | 665 | 0 | 0 | 0 | 0 | 0 | 0 | 0 | 0 | 0 | 0 | 0 | 0 | 0 | 0 | 0 | 0 | 0 | 0 | 0 | 0 | 0 | 0 | 39.1132 | 296.73 | 296.73 | 1 | 19088.94 | 0
553 | 31043101 | 31052042 | 121548 | 1 | 1 | 1 | 1 | 2 |  | Затраты труда машинистов | 608254 | 1013 | чел.час | чел.час | 1 | 0 | -185737400 | 0.0125 | 0 | 0 | 0 | 0 | 0 | 0 | 0 | 0 | 1 | 1 | 1 | 1 | 0 | 1 | 1 | 0 | 0 | 0.01 | )*1,25 | 2 | 2 | 31062202 | 1 | 0 | 666 | 0 | 0 | 0 | 0 | 0 | 0 | 0 | 0 | 0 | 0 | 0 | 0 | 0 | 0 | 0 | 0 | 0 | 0 | 0 | 0 | 0 | 0 | 0.0076 | 0 | 0 | 1 | 0 | 0
553 | 31043101 | 31052042 | 29172556 | 1 | 1 | 1 | 2 | 030954 | ТСЭМ Московской обл., 030954, приказ Минстроя России №675/пр от 21.09.2015 г. | Подъемники грузоподъемностью до 500 кг одномачтовые, высота подъема 45 м | 1368 | 1011 | маш.-ч | маш.-ч | 1 | 0 | -1302720870 | 0.0125 | 0 | 466.71 | 446.18 | 0 | 0 | 31.26 | 13.5 | 0 | 1 | 14.93 | 33.05 | 1 | 0 | 1 | 1 | 0 | 0 | 0.01 | )*1,25 | 0 | 2 | 31062203 | 1 | 0 | 667 | 0 | 0 | 0 | 0 | 0 | 0 | 0 | 0 | 0 | 0 | 0 | 0 | 0 | 0 | 0 | 0 | 0 | 0 | 0 | 0 | 0 | 0 | 0.0076 | 466.71 | 31.26 | 14.93 | 0.39 | 0.18
553 | 31043101 | 31052042 | 29174913 | 1 | 1 | 1 | 2 | 400001 | ТСЭМ Московской обл., 400001, приказ Минстроя России №675/пр от 21.09.2015 г. | Автомобили бортовые, грузоподъемность до 5 т | 1368 | 1011 | маш.-ч | маш.-ч | 1 | 0 | 458544584 | 0.0125 | 0 | 932.72 | 383.38 | 0 | 0 | 87.17 | 11.6 | 0 | 1 | 10.7 | 33.05 | 1 | 0 | 1 | 1 | 0 | 0 | 0.01 | )*1,25 | 0 | 2 | 31062204 | 1 | 0 | 668 | 0 | 0 | 0 | 0 | 0 | 0 | 0 | 0 | 0 | 0 | 0 | 0 | 0 | 0 | 0 | 0 | 0 | 0 | 0 | 0 | 0 | 0 | 0.0076 | 932.72 | 87.17 | 10.7 | 1.09 | 0.15
553 | 31043101 | 31052042 | 29109386 | 1 | 1 | 1 | 3 | 101-1743 | ТССЦ Московской обл., 101-1743, приказ Минстроя России №675/пр от 21.09.2015 г. | Клей «Бустилат» | 1348 | 1009 | т | т | 1000 | 0 | -1262442712 | 0.0341 | 55935.05 | 0 | 0 | 0 | 11300.01 | 0 | 0 | 0 | 4.95 | 1 | 1 | 1 | 0 | 1 | 0 | 0 | 0 | 0.0341 |  | 0 | 2 | 31062205 | 1 | 0 | 669 | 0 | 0 | 0 | 0 | 0 | 0 | 0 | 0 | 0 | 0 | 0 | 0 | 0 | 0 | 0 | 0 | 0 | 0 | 0 | 0 | 0 | 0 | 0.020733 | 55935.05 | 11300.01 | 4.95 | 385.33 | 0
553 | 31043101 | 31052042 | 29107800 | 1 | 1 | 1 | 3 | 101-1757 | ТССЦ Московской обл., 101-1757, приказ Минстроя России №675/пр от 21.09.2015 г. | Ветошь | 1346 | 1009 | кг | кг | 1 | 0 | -1570619850 | 0.01 | 46.61 | 0 | 0 | 0 | 1.81 | 0 | 0 | 0 | 25.75 | 1 | 1 | 1 | 0 | 1 | 0 | 0 | 0 | 0.01 |  | 0 | 2 | 31062206 | 1 | 0 | 670 | 0 | 0 | 0 | 0 | 0 | 0 | 0 | 0 | 0 | 0 | 0 | 0 | 0 | 0 | 0 | 0 | 0 | 0 | 0 | 0 | 0 | 0 | 0.00608 | 46.61 | 1.81 | 25.75 | 0.02 | 0
553 | 31043101 | 31052042 | 29109603 | 1 | 1 | 1 | 3 | 101-3920 | ТССЦ Московской обл., 101-3920, приказ Минстроя России №675/пр от 21.09.2015 г. | Обои на тканевой основе моющиеся пленочные (отечественного производства) | 1327 | 1005 | м2 | м2 | 1 | 0 | 1399429038 | 112 | 54.06 | 0 | 0 | 0 | 55.16 | 0 | 0 | 0 | 0.98 | 1 | 1 | 1 | 0 | 1 | 0 | 0 | 0 | 112 |  | 0 | 2 | 31062207 | 1 | 0 | 671 | 0 | 0 | 0 | 0 | 0 | 0 | 0 | 0 | 0 | 0 | 0 | 0 | 0 | 0 | 0 | 0 | 0 | 0 | 0 | 0 | 0 | 0 | 68.096 | 54.06 | 55.16 | 0.98 | 6177.92 | 0
554 | 31043101 | 31052057 | 29364679 | 1 | 1 | 1 | 1 | 1-2042-90 |  | Рабочий монтажник среднего разряда 4,2 | 1369 | 1013 | чел.-ч | чел.-ч | 1 | 0 | 931378261 | 30.48 | 0 | 0 | 0 | 316.85 | 0 | 0 | 0 | 316.85 | 1 | 1 | 1 | 1 | 0 | 1 | 0 | 0 | 0 | 30.48 |  | 1 | 2 | 36132287 | 1 | 0 | 672 | 0 | 0 | 0 | 0 | 0 | 0 | 0 | 0 | 0 | 0 | 0 | 0 | 0 | 0 | 0 | 0 | 0 | 0 | 0 | 0 | 0 | 0 | 0.9144 | 316.85 | 316.85 | 1 | 9657.59 | 0
554 | 31043101 | 31052057 | 121548 | 1 | 1 | 1 | 1 | 2 |  | Затраты труда машинистов | 608254 | 1013 | чел.час | чел.час | 1 | 0 | -185737400 | 0.03 | 0 | 0 | 0 | 0 | 0 | 0 | 0 | 0 | 1 | 1 | 1 | 1 | 0 | 1 | 0 | 0 | 0 | 0.03 |  | 2 | 2 | 36132288 | 1 | 0 | 673 | 0 | 0 | 0 | 0 | 0 | 0 | 0 | 0 | 0 | 0 | 0 | 0 | 0 | 0 | 0 | 0 | 0 | 0 | 0 | 0 | 0 | 0 | 0.0009 | 0 | 0 | 1 | 0 | 0
554 | 31043101 | 31052057 | 29172362 | 1 | 1 | 1 | 2 | 021102 | ТСЭМ Московской обл., 021102, приказ Минстроя России №675/пр от 21.09.2015 г. | Краны на автомобильном ходу при работе на монтаже технологического оборудования 10 т | 1368 | 1011 | маш.-ч | маш.-ч | 1 | 0 | 2071614860 | 0.03 | 0 | 1113.56 | 446.18 | 0 | 0 | 134.65 | 13.5 | 0 | 1 | 8.27 | 33.05 | 1 | 0 | 1 | 0 | 0 | 0 | 0.03 |  | 0 | 2 | 36132289 | 1 | 0 | 674 | 0 | 0 | 0 | 0 | 0 | 0 | 0 | 0 | 0 | 0 | 0 | 0 | 0 | 0 | 0 | 0 | 0 | 0 | 0 | 0 | 0 | 0 | 0.0009 | 1113.56 | 134.65 | 8.27 | 4.04 | 0.41
554 | 31043101 | 31052057 | 29174913 | 1 | 1 | 1 | 2 | 400001 | ТСЭМ Московской обл., 400001, приказ Минстроя России №675/пр от 21.09.2015 г. | Автомобили бортовые, грузоподъемность до 5 т | 1368 | 1011 | маш.-ч | маш.-ч | 1 | 0 | 458544584 | 0.02 | 0 | 932.72 | 383.38 | 0 | 0 | 87.17 | 11.6 | 0 | 1 | 10.7 | 33.05 | 1 | 0 | 1 | 0 | 0 | 0 | 0.02 |  | 0 | 2 | 36132290 | 1 | 0 | 675 | 0 | 0 | 0 | 0 | 0 | 0 | 0 | 0 | 0 | 0 | 0 | 0 | 0 | 0 | 0 | 0 | 0 | 0 | 0 | 0 | 0 | 0 | 0.0006 | 932.72 | 87.17 | 10.7 | 1.74 | 0.23
554 | 31043101 | 31052057 | 29114246 | 1 | 1 | 1 | 3 | 101-1977 | ТССЦ Московской обл., 101-1977, приказ Минстроя России №675/пр от 21.09.2015 г. | Болты с гайками и шайбами строительные | 1346 | 1009 | кг | кг | 1 | 0 | -421273247 | 1.5 | 83.08 | 0 | 0 | 0 | 9.04 | 0 | 0 | 0 | 9.19 | 1 | 1 | 1 | 0 | 1 | 0 | 0 | 0 | 1.5 |  | 0 | 2 | 36132291 | 1 | 0 | 676 | 0 | 0 | 0 | 0 | 0 | 0 | 0 | 0 | 0 | 0 | 0 | 0 | 0 | 0 | 0 | 0 | 0 | 0 | 0 | 0 | 0 | 0 | 0.045 | 83.08 | 9.04 | 9.19 | 13.56 | 0
554 | 31043101 | 31052057 | 29110838 | 1 | 1 | 1 | 3 | 101-2499 | ТССЦ Московской обл., 101-2499, приказ Минстроя России №675/пр от 21.09.2015 г. | Лента изоляционная прорезиненная односторонняя ширина 20 мм, толщина 0,25-0,35 мм | 1346 | 1009 | кг | кг | 1 | 0 | -667794164 | 0.42 | 100.04 | 0 | 0 | 0 | 30.5 | 0 | 0 | 0 | 3.28 | 1 | 1 | 1 | 0 | 1 | 0 | 0 | 0 | 0.42 |  | 0 | 2 | 36132292 | 1 | 0 | 677 | 0 | 0 | 0 | 0 | 0 | 0 | 0 | 0 | 0 | 0 | 0 | 0 | 0 | 0 | 0 | 0 | 0 | 0 | 0 | 0 | 0 | 0 | 0.0126 | 100.04 | 30.5 | 3.28 | 12.81 | 0
554 | 31043101 | 31052057 | 29149204 | 1 | 1 | 1 | 3 | 405-0219 | ТССЦ Московской обл., 405-0219, приказ Минстроя России №675/пр от 21.09.2015 г. | Гипсовые вяжущие, марка Г3 | 1348 | 1009 | т | т | 1000 | 0 | -1132764130 | 0.00315 | 4978.46 | 0 | 0 | 0 | 729.98 | 0 | 0 | 0 | 6.82 | 1 | 1 | 1 | 0 | 1 | 0 | 0 | 0 | 0.00315 |  | 0 | 2 | 36132293 | 1 | 0 | 678 | 0 | 0 | 0 | 0 | 0 | 0 | 0 | 0 | 0 | 0 | 0 | 0 | 0 | 0 | 0 | 0 | 0 | 0 | 0 | 0 | 0 | 0 | 9.45e-05 | 4978.46 | 729.98 | 6.82 | 2.3 | 0
554 | 31043101 | 31052057 | 29156251 | 1 | 1 | 1 | 3 | 503-0475 | ТССЦ Московской обл., 503-0475, приказ Минстроя России №675/пр от 21.09.2015 г. | Розетка скрытой проводки с заземлением | 1354 | 1010 | шт. | шт. | 1 | 0 | -652224790 | 100 | 52.5 | 0 | 0 | 0 | 7.62 | 0 | 0 | 0 | 6.89 | 1 | 1 | 1 | 0 | 0 | 0 | 0 | 0 | 100 |  | 0 | 1 | -1 | 0 | 0 |  | 0 | 0 | 0 | 0 | 0 | 0 | 0 | 0 | 0 | 0 | 0 | 0 | 0 | 0 | 0 | 0 | 0 | 0 | 0 | 0 | 0 | 0 | 3 | 52.5 | 7.62 | 6.89 | 762 | 0
554 | 31043101 | 31052057 | 29156254 | 1 | 1 | 1 | 3 | 503-0597 | ТССЦ Московской обл., 503-0597, приказ Минстроя России №675/пр от 21.09.2015 г. | Розетка телевизионная для скрытой проводки, марка САТ-Г, белая | 1354 | 1010 | шт. | шт. | 1 | 0 | -1484870884 | 33.3333 | 76.59 | 0 | 0 | 0 | 9.01 | 0 | 0 | 0 | 8.5 | 1 | 1 | 1 | 0 | 0 | 0 | 0 | 0 | 33.3333 |  | 0 | 1 | -1 | 0 | 0 |  | 0 | 0 | 0 | 0 | 0 | 0 | 0 | 0 | 0 | 0 | 0 | 0 | 0 | 0 | 0 | 0 | 0 | 0 | 0 | 0 | 0 | 0 | 1 | 76.59 | 9.01 | 8.5 | 300.33 | 0
554 | 31043101 | 31052057 | 29156142 | 1 | 1 | 1 | 3 | 503-0606 | ТССЦ Московской обл., 503-0606, приказ Минстроя России №675/пр от 21.09.2015 г. | Коробка для установки розеток и выключателей скрытой проводки | 1356 | 1010 | 1000 шт. | 1000 шт. | 1000 | 0 | -1152774928 | 0.1 | 5115.96 | 0 | 0 | 0 | 1998.42 | 0 | 0 | 0 | 2.56 | 1 | 1 | 1 | 0 | 0 | 0 | 0 | 0 | 0.1 |  | 0 | 1 | -1 | 0 | 0 |  | 0 | 0 | 0 | 0 | 0 | 0 | 0 | 0 | 0 | 0 | 0 | 0 | 0 | 0 | 0 | 0 | 0 | 0 | 0 | 0 | 0 | 0 | 0.003 | 5115.96 | 1998.42 | 2.56 | 199.84 | 0
554 | 31043101 | 31052057 | 29170678 | 1 | 1 | 1 | 3 | 509-0783 | ТССЦ Московской обл., 509-0783, приказ Минстроя России №675/пр от 21.09.2015 г. | Втулки изолирующие | 1354 | 1010 | шт. | шт. | 1 | 0 | -808655695 | 102 | 0.69 | 0 | 0 | 0 | 0.28 | 0 | 0 | 0 | 2.46 | 1 | 1 | 1 | 0 | 1 | 0 | 0 | 0 | 102 |  | 0 | 2 | 36132294 | 1 | 0 | 679 | 0 | 0 | 0 | 0 | 0 | 0 | 0 | 0 | 0 | 0 | 0 | 0 | 0 | 0 | 0 | 0 | 0 | 0 | 0 | 0 | 0 | 0 | 3.06 | 0.69 | 0.28 | 2.46 | 28.56 | 0
554 | 31043101 | 31052057 | 29171808 | 1 | 1 | 1 | 3 | 999-9950 | ТССЦ Московской обл., 999-9950, приказ Минстроя России №675/пр от 21.09.2015 г. | Вспомогательные ненормируемые материалы (2% от ОЗП) | 1374 | 1013 | РУБ | РУБ | 1 | 0 | -915781824 | 6.05 | 1 | 0 | 0 | 0 | 1 | 0 | 0 | 0 | 1 | 1 | 1 | 1 | 0 | 1 | 0 | 0 | 0 | 6.05 |  | 0 | 2 | 36132295 | 1 | 0 | 680 | 0 | 0 | 0 | 0 | 0 | 0 | 0 | 0 | 0 | 0 | 0 | 0 | 0 | 0 | 0 | 0 | 0 | 0 | 0 | 0 | 0 | 0 | 0.1815 | 1 | 1 | 1 | 6.05 | 0
558 | 31043101 | 31052080 | 29364679 | 1 | 1 | 1 | 1 | 1-2042-90 |  | Рабочий монтажник среднего разряда 4,2 | 1369 | 1013 | чел.-ч | чел.-ч | 1 | 0 | 931378261 | 26.24 | 0 | 0 | 0 | 316.85 | 0 | 0 | 0 | 316.85 | 1 | 1 | 1 | 1 | 0 | 1 | 0 | 0 | 0 | 26.24 |  | 1 | 2 | 36132296 | 1 | 0 | 681 | 0 | 0 | 0 | 0 | 0 | 0 | 0 | 0 | 0 | 0 | 0 | 0 | 0 | 0 | 0 | 0 | 0 | 0 | 0 | 0 | 0 | 0 | 0.2624 | 316.85 | 316.85 | 1 | 8314.14 | 0
558 | 31043101 | 31052080 | 121548 | 1 | 1 | 1 | 1 | 2 |  | Затраты труда машинистов | 608254 | 1013 | чел.час | чел.час | 1 | 0 | -185737400 | 0.03 | 0 | 0 | 0 | 0 | 0 | 0 | 0 | 0 | 1 | 1 | 1 | 1 | 0 | 1 | 0 | 0 | 0 | 0.03 |  | 2 | 2 | 36132297 | 1 | 0 | 682 | 0 | 0 | 0 | 0 | 0 | 0 | 0 | 0 | 0 | 0 | 0 | 0 | 0 | 0 | 0 | 0 | 0 | 0 | 0 | 0 | 0 | 0 | 0.0003 | 0 | 0 | 1 | 0 | 0
558 | 31043101 | 31052080 | 29172362 | 1 | 1 | 1 | 2 | 021102 | ТСЭМ Московской обл., 021102, приказ Минстроя России №675/пр от 21.09.2015 г. | Краны на автомобильном ходу при работе на монтаже технологического оборудования 10 т | 1368 | 1011 | маш.-ч | маш.-ч | 1 | 0 | 2071614860 | 0.03 | 0 | 1113.56 | 446.18 | 0 | 0 | 134.65 | 13.5 | 0 | 1 | 8.27 | 33.05 | 1 | 0 | 1 | 0 | 0 | 0 | 0.03 |  | 0 | 2 | 36132298 | 1 | 0 | 683 | 0 | 0 | 0 | 0 | 0 | 0 | 0 | 0 | 0 | 0 | 0 | 0 | 0 | 0 | 0 | 0 | 0 | 0 | 0 | 0 | 0 | 0 | 0.0003 | 1113.56 | 134.65 | 8.27 | 4.04 | 0.41
558 | 31043101 | 31052080 | 29174913 | 1 | 1 | 1 | 2 | 400001 | ТСЭМ Московской обл., 400001, приказ Минстроя России №675/пр от 21.09.2015 г. | Автомобили бортовые, грузоподъемность до 5 т | 1368 | 1011 | маш.-ч | маш.-ч | 1 | 0 | 458544584 | 0.02 | 0 | 932.72 | 383.38 | 0 | 0 | 87.17 | 11.6 | 0 | 1 | 10.7 | 33.05 | 1 | 0 | 1 | 0 | 0 | 0 | 0.02 |  | 0 | 2 | 36132299 | 1 | 0 | 684 | 0 | 0 | 0 | 0 | 0 | 0 | 0 | 0 | 0 | 0 | 0 | 0 | 0 | 0 | 0 | 0 | 0 | 0 | 0 | 0 | 0 | 0 | 0.0002 | 932.72 | 87.17 | 10.7 | 1.74 | 0.23
558 | 31043101 | 31052080 | 29149204 | 1 | 1 | 1 | 3 | 405-0219 | ТССЦ Московской обл., 405-0219, приказ Минстроя России №675/пр от 21.09.2015 г. | Гипсовые вяжущие, марка Г3 | 1348 | 1009 | т | т | 1000 | 0 | -1132764130 | 0.00315 | 4978.46 | 0 | 0 | 0 | 729.98 | 0 | 0 | 0 | 6.82 | 1 | 1 | 1 | 0 | 1 | 0 | 0 | 0 | 0.00315 |  | 0 | 2 | 36132300 | 1 | 0 | 685 | 0 | 0 | 0 | 0 | 0 | 0 | 0 | 0 | 0 | 0 | 0 | 0 | 0 | 0 | 0 | 0 | 0 | 0 | 0 | 0 | 0 | 0 | 3.15e-05 | 4978.46 | 729.98 | 6.82 | 2.3 | 0
558 | 31043101 | 31052080 | 29156142 | 1 | 1 | 1 | 3 | 503-0606 | ТССЦ Московской обл., 503-0606, приказ Минстроя России №675/пр от 21.09.2015 г. | Коробка для установки розеток и выключателей скрытой проводки | 1356 | 1010 | 1000 шт. | 1000 шт. | 1000 | 0 | -1152774928 | 0.1 | 5115.96 | 0 | 0 | 0 | 1998.42 | 0 | 0 | 0 | 2.56 | 1 | 1 | 1 | 0 | 0 | 0 | 0 | 0 | 0.1 |  | 0 | 1 | -1 | 0 | 0 |  | 0 | 0 | 0 | 0 | 0 | 0 | 0 | 0 | 0 | 0 | 0 | 0 | 0 | 0 | 0 | 0 | 0 | 0 | 0 | 0 | 0 | 0 | 0.001 | 5115.96 | 1998.42 | 2.56 | 199.84 | 0
558 | 31043101 | 31052080 | 29170678 | 1 | 1 | 1 | 3 | 509-0783 | ТССЦ Московской обл., 509-0783, приказ Минстроя России №675/пр от 21.09.2015 г. | Втулки изолирующие | 1354 | 1010 | шт. | шт. | 1 | 0 | -808655695 | 102 | 0.69 | 0 | 0 | 0 | 0.28 | 0 | 0 | 0 | 2.46 | 1 | 1 | 1 | 0 | 1 | 0 | 0 | 0 | 102 |  | 0 | 2 | 36132301 | 1 | 0 | 686 | 0 | 0 | 0 | 0 | 0 | 0 | 0 | 0 | 0 | 0 | 0 | 0 | 0 | 0 | 0 | 0 | 0 | 0 | 0 | 0 | 0 | 0 | 1.02 | 0.69 | 0.28 | 2.46 | 28.56 | 0
558 | 31043101 | 31052080 | 29169278 | 1 | 1 | 1 | 3 | 509-4600 | ТССЦ Московской обл., 509-4600, приказ Минстроя России №675/пр от 21.09.2015 г. | Выключатель двухклавишный для скрытой проводки серии "Прима", марка С56-039 с подсветкой, цвет бежевый | 1354 | 1010 | шт. | шт. | 1 | 0 | -1190793685 | 100 | 76.47 | 0 | 0 | 0 | 8.81 | 0 | 0 | 0 | 8.68 | 1 | 1 | 1 | 0 | 0 | 0 | 0 | 0 | 100 |  | 0 | 1 | -1 | 0 | 0 |  | 0 | 0 | 0 | 0 | 0 | 0 | 0 | 0 | 0 | 0 | 0 | 0 | 0 | 0 | 0 | 0 | 0 | 0 | 0 | 0 | 0 | 0 | 1 | 76.47 | 8.81 | 8.68 | 881 | 0
558 | 31043101 | 31052080 | 29171808 | 1 | 1 | 1 | 3 | 999-9950 | ТССЦ Московской обл., 999-9950, приказ Минстроя России №675/пр от 21.09.2015 г. | Вспомогательные ненормируемые материалы (2% от ОЗП) | 1374 | 1013 | РУБ | РУБ | 1 | 0 | -915781824 | 5.21 | 1 | 0 | 0 | 0 | 1 | 0 | 0 | 0 | 1 | 1 | 1 | 1 | 0 | 1 | 0 | 0 | 0 | 5.21 |  | 0 | 2 | 36132302 | 1 | 0 | 687 | 0 | 0 | 0 | 0 | 0 | 0 | 0 | 0 | 0 | 0 | 0 | 0 | 0 | 0 | 0 | 0 | 0 | 0 | 0 | 0 | 0 | 0 | 0.0521 | 1 | 1 | 1 | 5.21 | 0
561 | 31043101 | 36128066 | 18409850 | 1 | 1 | 1 | 1 | 1-1035-90 |  | Рабочий строитель среднего разряда 3,5 | 1369 | 1013 | чел.-ч | чел.-ч | 1 | 0 | 855544366 | 111.55 | 0 | 0 | 0 | 289.7 | 0 | 0 | 0 | 289.7 | 1 | 1 | 1 | 1 | 0 | 1 | 1 | 0 | 0 | 97 | )*1,15 | 1 | 2 | 36128068 | 1 | 0 | 688 | 0 | 0 | 0 | 0 | 0 | 0 | 0 | 0 | 0 | 0 | 0 | 0 | 0 | 0 | 0 | 0 | 0 | 0 | 0 | 0 | 0 | 0 | 41.2735 | 289.7 | 289.7 | 1 | 32316.04 | 0
561 | 31043101 | 36128066 | 29173472 | 1 | 1 | 1 | 2 | 134041 | ТСЭМ Московской обл., 134041, приказ Минстроя России №675/пр от 21.09.2015 г. | Шуруповерт | 1368 | 1011 | маш.-ч | маш.-ч | 1 | 0 | 275932499 | 2.75 | 0 | 12.75 | 0 | 0 | 0 | 3 | 0 | 0 | 1 | 4.25 | 33.05 | 1 | 0 | 1 | 1 | 0 | 0 | 2.2 | )*1,25 | 0 | 2 | 36128069 | 1 | 0 | 689 | 0 | 0 | 0 | 0 | 0 | 0 | 0 | 0 | 0 | 0 | 0 | 0 | 0 | 0 | 0 | 0 | 0 | 0 | 0 | 0 | 0 | 0 | 1.0175 | 12.75 | 3 | 4.25 | 8.25 | 0
561 | 31043101 | 36128066 | 29174538 | 1 | 1 | 1 | 2 | 330901 | ТСЭМ Московской обл., 330901, приказ Минстроя России №675/пр от 21.09.2015 г. | Ножницы электрические | 1368 | 1011 | маш.-ч | маш.-ч | 1 | 0 | 1107538725 | 0.4 | 0 | 187.1 | 0 | 0 | 0 | 33.59 | 0 | 0 | 1 | 5.57 | 33.05 | 1 | 0 | 1 | 1 | 0 | 0 | 0.32 | )*1,25 | 0 | 2 | 36128070 | 1 | 0 | 690 | 0 | 0 | 0 | 0 | 0 | 0 | 0 | 0 | 0 | 0 | 0 | 0 | 0 | 0 | 0 | 0 | 0 | 0 | 0 | 0 | 0 | 0 | 0.148 | 187.1 | 33.59 | 5.57 | 13.44 | 0
561 | 31043101 | 36128066 | 29174580 | 1 | 1 | 1 | 2 | 331451 | ТСЭМ Московской обл., 331451, приказ Минстроя России №675/пр от 21.09.2015 г. | Перфораторы электрические | 1368 | 1011 | маш.-ч | маш.-ч | 1 | 0 | -169468834 | 1.625 | 0 | 31.87 | 0 | 0 | 0 | 2.08 | 0 | 0 | 1 | 15.32 | 33.05 | 1 | 0 | 1 | 1 | 0 | 0 | 1.3 | )*1,25 | 0 | 2 | 36128071 | 1 | 0 | 691 | 0 | 0 | 0 | 0 | 0 | 0 | 0 | 0 | 0 | 0 | 0 | 0 | 0 | 0 | 0 | 0 | 0 | 0 | 0 | 0 | 0 | 0 | 0.60125 | 31.87 | 2.08 | 15.32 | 3.38 | 0
561 | 31043101 | 36128066 | 29109354 | 1 | 1 | 1 | 3 | 101-2430 | ТССЦ Московской обл., 101-2430, приказ Минстроя России №675/пр от 21.09.2015 г. | Грунтовка «Тифенгрунд», КНАУФ | 1346 | 1009 | кг | кг | 1 | 0 | -882693383 | 10 | 64.01 | 0 | 0 | 0 | 46.72 | 0 | 0 | 0 | 1.37 | 1 | 1 | 1 | 0 | 1 | 1 | 0 | 0 | 10 |  | 0 | 2 | 36128072 | 1 | 0 | 692 | 0 | 0 | 0 | 0 | 0 | 0 | 0 | 0 | 0 | 0 | 0 | 0 | 0 | 0 | 0 | 0 | 0 | 0 | 0 | 0 | 0 | 0 | 3.7 | 64.01 | 46.72 | 1.37 | 467.2 | 0
561 | 31043101 | 36128066 | 29109781 | 1 | 1 | 1 | 3 | 101-2437 | ТССЦ Московской обл., 101-2437, приказ Минстроя России №675/пр от 21.09.2015 г. | Шпаклевка «Унифлот», КНАУФ | 1346 | 1009 | кг | кг | 1 | 0 | -306339415 | 4 | 60.38 | 0 | 0 | 0 | 11.12 | 0 | 0 | 0 | 5.43 | 1 | 1 | 1 | 0 | 1 | 1 | 0 | 0 | 4 |  | 0 | 2 | 36128073 | 1 | 0 | 693 | 0 | 0 | 0 | 0 | 0 | 0 | 0 | 0 | 0 | 0 | 0 | 0 | 0 | 0 | 0 | 0 | 0 | 0 | 0 | 0 | 0 | 0 | 1.48 | 60.38 | 11.12 | 5.43 | 44.48 | 0
561 | 31043101 | 36128066 | 29109782 | 1 | 1 | 1 | 3 | 101-2438 | ТССЦ Московской обл., 101-2438, приказ Минстроя России №675/пр от 21.09.2015 г. | Шпаклевка «Фугенфюллер», КНАУФ | 1346 | 1009 | кг | кг | 1 | 0 | -71279152 | 42 | 16.31 | 0 | 0 | 0 | 4.36 | 0 | 0 | 0 | 3.74 | 1 | 1 | 1 | 0 | 1 | 1 | 0 | 0 | 42 |  | 0 | 2 | 36128074 | 1 | 0 | 694 | 0 | 0 | 0 | 0 | 0 | 0 | 0 | 0 | 0 | 0 | 0 | 0 | 0 | 0 | 0 | 0 | 0 | 0 | 0 | 0 | 0 | 0 | 15.54 | 16.31 | 4.36 | 3.74 | 183.12 | 0
561 | 31043101 | 36128066 | 29110699 | 1 | 1 | 1 | 3 | 101-2474 | ТССЦ Московской обл., 101-2474, приказ Минстроя России №675/пр от 21.09.2015 г. | Лента бумажная для повышения трещиностойкости стыков ГКЛ и ГВЛ | 1301 | 1003 | м | м | 1 | 0 | 1063889258 | 68 | 1.24 | 0 | 0 | 0 | 0.17 | 0 | 0 | 0 | 7.29 | 1 | 1 | 1 | 0 | 1 | 1 | 0 | 0 | 68 |  | 0 | 2 | 36128075 | 1 | 0 | 695 | 0 | 0 | 0 | 0 | 0 | 0 | 0 | 0 | 0 | 0 | 0 | 0 | 0 | 0 | 0 | 0 | 0 | 0 | 0 | 0 | 0 | 0 | 25.16 | 1.24 | 0.17 | 7.29 | 11.56 | 0
561 | 31043101 | 36128066 | 29110797 | 1 | 1 | 1 | 3 | 101-2480 | ТССЦ Московской обл., 101-2480, приказ Минстроя России №675/пр от 21.09.2015 г. | Лента разделительная для сопряжения потолка из ЛГК со стеной | 1301 | 1003 | м | м | 1 | 0 | 1919953005 | 135 | 15.5 | 0 | 0 | 0 | 1.74 | 0 | 0 | 0 | 8.91 | 1 | 1 | 1 | 0 | 1 | 1 | 0 | 0 | 135 |  | 0 | 2 | 36128076 | 1 | 0 | 696 | 0 | 0 | 0 | 0 | 0 | 0 | 0 | 0 | 0 | 0 | 0 | 0 | 0 | 0 | 0 | 0 | 0 | 0 | 0 | 0 | 0 | 0 | 49.95 | 15.5 | 1.74 | 8.91 | 234.9 | 0
561 | 31043101 | 36128066 | 29110813 | 1 | 1 | 1 | 3 | 101-2484 | ТССЦ Московской обл., 101-2484, приказ Минстроя России №675/пр от 21.09.2015 г. | Лента эластичная самоклеящаяся для профилей направляющих «Дихтунгсбанд» 30/30000 мм | 1301 | 1003 | м | м | 1 | 0 | -32754974 | 135 | 3 | 0 | 0 | 0 | 0.39 | 0 | 0 | 0 | 7.69 | 1 | 1 | 1 | 0 | 1 | 1 | 0 | 0 | 135 |  | 0 | 2 | 36128077 | 1 | 0 | 697 | 0 | 0 | 0 | 0 | 0 | 0 | 0 | 0 | 0 | 0 | 0 | 0 | 0 | 0 | 0 | 0 | 0 | 0 | 0 | 0 | 0 | 0 | 49.95 | 3 | 0.39 | 7.69 | 52.65 | 0
561 | 31043101 | 36128066 | 29111455 | 1 | 1 | 1 | 3 | 101-2509 | ТССЦ Московской обл., 101-2509, приказ Минстроя России №675/пр от 21.09.2015 г. | Листы гипсокартонные ГКЛ 12,5 мм | 1327 | 1005 | м2 | м2 | 1 | 0 | -1126346608 | 111 | 73.79 | 0 | 0 | 0 | 15.06 | 0 | 0 | 0 | 4.9 | 1 | 1 | 1 | 0 | 1 | 1 | 0 | 0 | 111 |  | 0 | 2 | 36128078 | 1 | 0 | 698 | 0 | 0 | 0 | 0 | 0 | 0 | 0 | 0 | 0 | 0 | 0 | 0 | 0 | 0 | 0 | 0 | 0 | 0 | 0 | 0 | 0 | 0 | 41.07 | 73.79 | 15.06 | 4.9 | 1671.66 | 0
561 | 31043101 | 36128066 | 29114731 | 1 | 1 | 1 | 3 | 101-2582 | ТССЦ Московской обл., 101-2582, приказ Минстроя России №675/пр от 21.09.2015 г. | Шуруп самонарезающий (LN) 3,5/9,5 мм | 1354 | 1010 | шт. | шт. | 1 | 0 | -1463139681 | 368 | 0.22 | 0 | 0 | 0 | 0.02 | 0 | 0 | 0 | 10.89 | 1 | 1 | 1 | 0 | 1 | 1 | 0 | 0 | 368 |  | 0 | 2 | 36128079 | 1 | 0 | 699 | 0 | 0 | 0 | 0 | 0 | 0 | 0 | 0 | 0 | 0 | 0 | 0 | 0 | 0 | 0 | 0 | 0 | 0 | 0 | 0 | 0 | 0 | 136.16 | 0.22 | 0.02 | 10.89 | 7.36 | 0
561 | 31043101 | 36128066 | 29114733 | 1 | 1 | 1 | 3 | 101-2583 | ТССЦ Московской обл., 101-2583, приказ Минстроя России №675/пр от 21.09.2015 г. | Шуруп самонарезающий (TN) 3,5/25 мм | 1354 | 1010 | шт. | шт. | 1 | 0 | -1352915271 | 2221 | 0.3 | 0 | 0 | 0 | 0.02 | 0 | 0 | 0 | 14.91 | 1 | 1 | 1 | 0 | 1 | 1 | 0 | 0 | 2221 |  | 0 | 2 | 36128080 | 1 | 0 | 700 | 0 | 0 | 0 | 0 | 0 | 0 | 0 | 0 | 0 | 0 | 0 | 0 | 0 | 0 | 0 | 0 | 0 | 0 | 0 | 0 | 0 | 0 | 821.77 | 0.3 | 0.02 | 14.91 | 44.42 | 0
561 | 31043101 | 36128066 | 29114403 | 1 | 1 | 1 | 3 | 101-2589 | ТССЦ Московской обл., 101-2589, приказ Минстроя России №675/пр от 21.09.2015 г. | Дюбель-гвоздь 6/39 мм | 1354 | 1010 | шт. | шт. | 1 | 0 | 310998176 | 81 | 0.61 | 0 | 0 | 0 | 0.68 | 0 | 0 | 0 | 0.9 | 1 | 1 | 1 | 0 | 1 | 1 | 0 | 0 | 81 |  | 0 | 2 | 36128081 | 1 | 0 | 701 | 0 | 0 | 0 | 0 | 0 | 0 | 0 | 0 | 0 | 0 | 0 | 0 | 0 | 0 | 0 | 0 | 0 | 0 | 0 | 0 | 0 | 0 | 29.97 | 0.61 | 0.68 | 0.9 | 55.08 | 0
561 | 31043101 | 36128066 | 29114482 | 1 | 1 | 1 | 3 | 101-2590 | ТССЦ Московской обл., 101-2590, приказ Минстроя России №675/пр от 21.09.2015 г. | Дюбель с шурупом 6/35 мм | 1354 | 1010 | шт. | шт. | 1 | 0 | -520920930 | 322 | 0.33 | 0 | 0 | 0 | 0.07 | 0 | 0 | 0 | 4.74 | 1 | 1 | 1 | 0 | 1 | 1 | 0 | 0 | 322 |  | 0 | 2 | 36128082 | 1 | 0 | 702 | 0 | 0 | 0 | 0 | 0 | 0 | 0 | 0 | 0 | 0 | 0 | 0 | 0 | 0 | 0 | 0 | 0 | 0 | 0 | 0 | 0 | 0 | 119.14 | 0.33 | 0.07 | 4.74 | 22.54 | 0
561 | 31043101 | 36128066 | 29129587 | 1 | 1 | 1 | 3 | 201-0797 | ТССЦ Московской обл., 201-0797, приказ Минстроя России №675/пр от 21.09.2015 г. | Профиль направляющий ПН 28/27/0,6 | 1301 | 1003 | м | м | 1 | 0 | -1491213163 | 136 | 36.99 | 0 | 0 | 0 | 4.18 | 0 | 0 | 0 | 8.85 | 1 | 1 | 1 | 0 | 1 | 1 | 0 | 0 | 136 |  | 0 | 2 | 36128083 | 1 | 0 | 703 | 0 | 0 | 0 | 0 | 0 | 0 | 0 | 0 | 0 | 0 | 0 | 0 | 0 | 0 | 0 | 0 | 0 | 0 | 0 | 0 | 0 | 0 | 50.32 | 36.99 | 4.18 | 8.85 | 568.48 | 0
561 | 31043101 | 36128066 | 29129600 | 1 | 1 | 1 | 3 | 201-0802 | ТССЦ Московской обл., 201-0802, приказ Минстроя России №675/пр от 21.09.2015 г. | Профиль потолочный ПП 60/27/0,6 | 1301 | 1003 | м | м | 1 | 0 | -382412684 | 306 | 41.73 | 0 | 0 | 0 | 5.74 | 0 | 0 | 0 | 7.27 | 1 | 1 | 1 | 0 | 1 | 1 | 0 | 0 | 306 |  | 0 | 2 | 36128084 | 1 | 0 | 704 | 0 | 0 | 0 | 0 | 0 | 0 | 0 | 0 | 0 | 0 | 0 | 0 | 0 | 0 | 0 | 0 | 0 | 0 | 0 | 0 | 0 | 0 | 113.22 | 41.73 | 5.74 | 7.27 | 1756.44 | 0
561 | 31043101 | 36128066 | 29129688 | 1 | 1 | 1 | 3 | 201-0816 | ТССЦ Московской обл., 201-0816, приказ Минстроя России №675/пр от 21.09.2015 г. | Подвес с зажимом для ПП-профиля 60*27 мм | 1354 | 1010 | шт. | шт. | 1 | 0 | 75405298 | 81 | 9.79 | 0 | 0 | 0 | 1.32 | 0 | 0 | 0 | 7.42 | 1 | 1 | 1 | 0 | 1 | 1 | 0 | 0 | 81 |  | 0 | 2 | 36128085 | 1 | 0 | 705 | 0 | 0 | 0 | 0 | 0 | 0 | 0 | 0 | 0 | 0 | 0 | 0 | 0 | 0 | 0 | 0 | 0 | 0 | 0 | 0 | 0 | 0 | 29.97 | 9.79 | 1.32 | 7.42 | 106.92 | 0
561 | 31043101 | 36128066 | 29129705 | 1 | 1 | 1 | 3 | 201-0823 | ТССЦ Московской обл., 201-0823, приказ Минстроя России №675/пр от 21.09.2015 г. | Соединители профилей одноуровневые ПП | 1354 | 1010 | шт. | шт. | 1 | 0 | -664589453 | 183 | 12.48 | 0 | 0 | 0 | 1.68 | 0 | 0 | 0 | 7.43 | 1 | 1 | 1 | 0 | 1 | 1 | 0 | 0 | 183 |  | 0 | 2 | 36128086 | 1 | 0 | 706 | 0 | 0 | 0 | 0 | 0 | 0 | 0 | 0 | 0 | 0 | 0 | 0 | 0 | 0 | 0 | 0 | 0 | 0 | 0 | 0 | 0 | 0 | 67.71 | 12.48 | 1.68 | 7.43 | 307.44 | 0
561 | 31043101 | 36128066 | 29129711 | 1 | 1 | 1 | 3 | 201-0831 | ТССЦ Московской обл., 201-0831, приказ Минстроя России №675/пр от 21.09.2015 г. | ПП- удлинитель профилей 60*27 | 1354 | 1010 | шт. | шт. | 1 | 0 | -452411934 | 81 | 4.54 | 0 | 0 | 0 | 0.62 | 0 | 0 | 0 | 7.32 | 1 | 1 | 1 | 0 | 1 | 1 | 0 | 0 | 81 |  | 0 | 2 | 36128087 | 1 | 0 | 707 | 0 | 0 | 0 | 0 | 0 | 0 | 0 | 0 | 0 | 0 | 0 | 0 | 0 | 0 | 0 | 0 | 0 | 0 | 0 | 0 | 0 | 0 | 29.97 | 4.54 | 0.62 | 7.32 | 50.22 | 0
562 | 31043101 | 36128067 | 29364679 | 1 | 1 | 1 | 1 | 1-2042-90 |  | Рабочий монтажник среднего разряда 4,2 | 1369 | 1013 | чел.-ч | чел.-ч | 1 | 0 | 931378261 | 70.64 | 0 | 0 | 0 | 316.85 | 0 | 0 | 0 | 316.85 | 1 | 1 | 1 | 1 | 0 | 1 | 0 | 0 | 0 | 70.64 |  | 1 | 2 | 36132313 | 1 | 0 | 709 | 0 | 0 | 0 | 0 | 0 | 0 | 0 | 0 | 0 | 0 | 0 | 0 | 0 | 0 | 0 | 0 | 0 | 0 | 0 | 0 | 0 | 0 | 4.2384 | 316.85 | 316.85 | 1 | 22382.28 | 0
562 | 31043101 | 36128067 | 121548 | 1 | 1 | 1 | 1 | 2 |  | Затраты труда машинистов | 608254 | 1013 | чел.час | чел.час | 1 | 0 | -185737400 | 0.88 | 0 | 0 | 0 | 0 | 0 | 0 | 0 | 0 | 1 | 1 | 1 | 1 | 0 | 1 | 0 | 0 | 0 | 0.88 |  | 2 | 2 | 36132314 | 1 | 0 | 710 | 0 | 0 | 0 | 0 | 0 | 0 | 0 | 0 | 0 | 0 | 0 | 0 | 0 | 0 | 0 | 0 | 0 | 0 | 0 | 0 | 0 | 0 | 0.0528 | 0 | 0 | 1 | 0 | 0
562 | 31043101 | 36128067 | 29172362 | 1 | 1 | 1 | 2 | 021102 | ТСЭМ Московской обл., 021102, приказ Минстроя России №675/пр от 21.09.2015 г. | Краны на автомобильном ходу при работе на монтаже технологического оборудования 10 т | 1368 | 1011 | маш.-ч | маш.-ч | 1 | 0 | 2071614860 | 0.88 | 0 | 1113.56 | 446.18 | 0 | 0 | 134.65 | 13.5 | 0 | 1 | 8.27 | 33.05 | 1 | 0 | 1 | 0 | 0 | 0 | 0.88 |  | 0 | 2 | 36132315 | 1 | 0 | 711 | 0 | 0 | 0 | 0 | 0 | 0 | 0 | 0 | 0 | 0 | 0 | 0 | 0 | 0 | 0 | 0 | 0 | 0 | 0 | 0 | 0 | 0 | 0.0528 | 1113.56 | 134.65 | 8.27 | 118.49 | 11.88
562 | 31043101 | 36128067 | 29174500 | 1 | 1 | 1 | 2 | 330206 | ТСЭМ Московской обл., 330206, приказ Минстроя России №675/пр от 21.09.2015 г. | Дрели электрические | 1368 | 1011 | маш.-ч | маш.-ч | 1 | 0 | -239831557 | 16.38 | 0 | 7.33 | 0 | 0 | 0 | 1.95 | 0 | 0 | 1 | 3.76 | 33.05 | 1 | 0 | 1 | 0 | 0 | 0 | 16.38 |  | 0 | 2 | 36132316 | 1 | 0 | 712 | 0 | 0 | 0 | 0 | 0 | 0 | 0 | 0 | 0 | 0 | 0 | 0 | 0 | 0 | 0 | 0 | 0 | 0 | 0 | 0 | 0 | 0 | 0.9828 | 7.33 | 1.95 | 3.76 | 31.94 | 0
562 | 31043101 | 36128067 | 29174913 | 1 | 1 | 1 | 2 | 400001 | ТСЭМ Московской обл., 400001, приказ Минстроя России №675/пр от 21.09.2015 г. | Автомобили бортовые, грузоподъемность до 5 т | 1368 | 1011 | маш.-ч | маш.-ч | 1 | 0 | 458544584 | 0.87 | 0 | 932.72 | 383.38 | 0 | 0 | 87.17 | 11.6 | 0 | 1 | 10.7 | 33.05 | 1 | 0 | 1 | 0 | 0 | 0 | 0.87 |  | 0 | 2 | 36132317 | 1 | 0 | 713 | 0 | 0 | 0 | 0 | 0 | 0 | 0 | 0 | 0 | 0 | 0 | 0 | 0 | 0 | 0 | 0 | 0 | 0 | 0 | 0 | 0 | 0 | 0.0522 | 932.72 | 87.17 | 10.7 | 75.84 | 10.09
562 | 31043101 | 36128067 | 29114269 | 1 | 1 | 1 | 3 | 101-0115 | ТССЦ Московской обл., 101-0115, приказ Минстроя России №675/пр от 21.09.2015 г. | Винты с полукруглой головкой длиной 50 мм | 1348 | 1009 | т | т | 1000 | 0 | 2140487653 | 0.00306 | 113610.11 | 0 | 0 | 0 | 12429.99 | 0 | 0 | 0 | 9.14 | 1 | 1 | 1 | 0 | 1 | 0 | 0 | 0 | 0.00306 |  | 0 | 2 | 36132318 | 1 | 0 | 714 | 0 | 0 | 0 | 0 | 0 | 0 | 0 | 0 | 0 | 0 | 0 | 0 | 0 | 0 | 0 | 0 | 0 | 0 | 0 | 0 | 0 | 0 | 0.0001836 | 113610.11 | 12429.99 | 9.14 | 38.04 | 0
562 | 31043101 | 36128067 | 29110838 | 1 | 1 | 1 | 3 | 101-2499 | ТССЦ Московской обл., 101-2499, приказ Минстроя России №675/пр от 21.09.2015 г. | Лента изоляционная прорезиненная односторонняя ширина 20 мм, толщина 0,25-0,35 мм | 1346 | 1009 | кг | кг | 1 | 0 | -667794164 | 0.31 | 100.04 | 0 | 0 | 0 | 30.5 | 0 | 0 | 0 | 3.28 | 1 | 1 | 1 | 0 | 1 | 0 | 0 | 0 | 0.31 |  | 0 | 2 | 36132319 | 1 | 0 | 715 | 0 | 0 | 0 | 0 | 0 | 0 | 0 | 0 | 0 | 0 | 0 | 0 | 0 | 0 | 0 | 0 | 0 | 0 | 0 | 0 | 0 | 0 | 0.0186 | 100.04 | 30.5 | 3.28 | 9.46 | 0
562 | 31043101 | 36128067 | 29114470 | 1 | 1 | 1 | 3 | 101-3914 | ТССЦ Московской обл., 101-3914, приказ Минстроя России №675/пр от 21.09.2015 г. | Дюбели распорные полипропиленовые | 1355 | 1010 | 100 шт. | 100 шт. | 100 | 0 | -228248654 | 4.08 | 55.19 | 0 | 0 | 0 | 86.24 | 0 | 0 | 0 | 0.64 | 1 | 1 | 1 | 0 | 1 | 0 | 0 | 0 | 4.08 |  | 0 | 2 | 36132320 | 1 | 0 | 716 | 0 | 0 | 0 | 0 | 0 | 0 | 0 | 0 | 0 | 0 | 0 | 0 | 0 | 0 | 0 | 0 | 0 | 0 | 0 | 0 | 0 | 0 | 0.2448 | 55.19 | 86.24 | 0.64 | 351.86 | 0
562 | 31043101 | 36128067 | 29164111 | 1 | 1 | 1 | 3 | 509-0167 | ТССЦ Московской обл., 509-0167, приказ Минстроя России №675/пр от 21.09.2015 г. | Сжимы соединительные | 1355 | 1010 | 100 шт. | 100 шт. | 100 | 0 | -1689080274 | 1.02 | 783 | 0 | 0 | 0 | 100 | 0 | 0 | 0 | 7.83 | 1 | 1 | 1 | 0 | 1 | 0 | 0 | 0 | 1.02 |  | 0 | 2 | 36132321 | 1 | 0 | 717 | 0 | 0 | 0 | 0 | 0 | 0 | 0 | 0 | 0 | 0 | 0 | 0 | 0 | 0 | 0 | 0 | 0 | 0 | 0 | 0 | 0 | 0 | 0.0612 | 783 | 100 | 7.83 | 102 | 0
562 | 31043101 | 36128067 | 29170288 | 1 | 1 | 1 | 3 | 509-1338 | ТССЦ Московской обл., 509-1338, приказ Минстроя России №675/пр от 21.09.2015 г. | Светильник точечный марки AMBER 50 2 05 R50, неповоротный, с накладным стеклом, хром | 1354 | 1010 | шт. | шт. | 1 | 0 | -1432988646 | 100 | 54.36 | 0 | 0 | 0 | 15.27 | 0 | 0 | 0 | 3.56 | 1 | 1 | 1 | 0 | 0 | 0 | 0 | 0 | 100 |  | 0 | 1 | -1 | 0 | 0 |  | 0 | 0 | 0 | 0 | 0 | 0 | 0 | 0 | 0 | 0 | 0 | 0 | 0 | 0 | 0 | 0 | 0 | 0 | 0 | 0 | 0 | 0 | 6 | 54.36 | 15.27 | 3.56 | 1527 | 0
562 | 31043101 | 36128067 | 29171808 | 1 | 1 | 1 | 3 | 999-9950 | ТССЦ Московской обл., 999-9950, приказ Минстроя России №675/пр от 21.09.2015 г. | Вспомогательные ненормируемые материалы (2% от ОЗП) | 1374 | 1013 | РУБ | РУБ | 1 | 0 | -915781824 | 14.01 | 1 | 0 | 0 | 0 | 1 | 0 | 0 | 0 | 1 | 1 | 1 | 1 | 0 | 1 | 0 | 0 | 0 | 14.01 |  | 0 | 2 | 36132322 | 1 | 0 | 718 | 0 | 0 | 0 | 0 | 0 | 0 | 0 | 0 | 0 | 0 | 0 | 0 | 0 | 0 | 0 | 0 | 0 | 0 | 0 | 0 | 0 | 0 | 0.8406 | 1 | 1 | 1 | 14.01 | 0
637 | 31043101 | 35802455 | 18406804 | 1 | 1 | 1 | 1 | 1-1020-90 |  | Рабочий строитель среднего разряда 2 | 1369 | 1013 | чел.-ч | чел.-ч | 1 | 0 | 254330056 | 7.67 | 0 | 0 | 0 | 249.14 | 0 | 0 | 0 | 249.14 | 1 | 1 | 1 | 1 | 0 | 1 | 0 | 0 | 0 | 7.67 |  | 1 | 2 | 36132325 | 1 | 0 | 719 | 0 | 0 | 0 | 0 | 0 | 0 | 0 | 0 | 0 | 0 | 0 | 0 | 0 | 0 | 0 | 0 | 0 | 0 | 0 | 0 | 0 | 0 | 1.0508 | 249.14 | 249.14 | 1 | 1910.9 | 0
637 | 31043101 | 35802455 | 29164349 | 1 | 1 | 1 | 3 | 509-9900 | ТССЦ Московской обл., 509-9900, приказ Минстроя России №675/пр от 21.09.2015 г. | Строительный мусор | 1348 | 1009 | т | т | 1000 | 0 | -304821490 | 0.7 | 0 | 0 | 0 | 0 | 0 | 0 | 0 | 0 | 1 | 1 | 1 | 1 | 0 | 0 | 0 | 0 | 0 | 0.7 |  | 0 | 2 | 36132326 | 1 | 0 | 720 | 0 | 0 | 0 | 0 | 0 | 0 | 0 | 0 | 0 | 0 | 0 | 0 | 0 | 0 | 0 | 0 | 0 | 0 | 0 | 0 | 0 | 0 | 0.0959 | 0 | 0 | 1 | 0 | 0
639 | 31043101 | 31052215 | 18406804 | 1 | 1 | 1 | 1 | 1-1020-90 |  | Рабочий строитель среднего разряда 2 | 1369 | 1013 | чел.-ч | чел.-ч | 1 | 0 | 254330056 | 11.39 | 0 | 0 | 0 | 249.14 | 0 | 0 | 0 | 249.14 | 1 | 1 | 1 | 1 | 0 | 1 | 0 | 0 | 0 | 11.39 |  | 1 | 2 | 31052220 | 2 | 131072 | 721 | 0 | 0 | 0 | 0 | 0 | 0 | 0 | 0 | 0 | 0 | 0 | 0 | 0 | 0 | 0 | 0 | 0 | 0 | 0 | 0 | 0 | 0 | 1.5604 | 249.14 | 249.14 | 1 | 2837.7 | 0
639 | 31043101 | 31052215 | 121548 | 1 | 1 | 1 | 1 | 2 |  | Затраты труда машинистов | 608254 | 1013 | чел.час | чел.час | 1 | 0 | -185737400 | 0.13 | 0 | 0 | 0 | 0 | 0 | 0 | 0 | 0 | 1 | 1 | 1 | 1 | 0 | 1 | 0 | 0 | 0 | 0.13 |  | 2 | 2 | 31052221 | 1 | 0 | 722 | 0 | 0 | 0 | 0 | 0 | 0 | 0 | 0 | 0 | 0 | 0 | 0 | 0 | 0 | 0 | 0 | 0 | 0 | 0 | 0 | 0 | 0 | 0.01781 | 0 | 0 | 1 | 0 | 0
639 | 31043101 | 31052215 | 29172556 | 1 | 1 | 1 | 2 | 030954 | ТСЭМ Московской обл., 030954, приказ Минстроя России №675/пр от 21.09.2015 г. | Подъемники грузоподъемностью до 500 кг одномачтовые, высота подъема 45 м | 1368 | 1011 | маш.-ч | маш.-ч | 1 | 0 | -1302720870 | 0.13 | 0 | 466.71 | 446.18 | 0 | 0 | 31.26 | 13.5 | 0 | 1 | 14.93 | 33.05 | 1 | 0 | 1 | 0 | 0 | 0 | 0.13 |  | 0 | 2 | 31052222 | 1 | 0 | 723 | 0 | 0 | 0 | 0 | 0 | 0 | 0 | 0 | 0 | 0 | 0 | 0 | 0 | 0 | 0 | 0 | 0 | 0 | 0 | 0 | 0 | 0 | 0.01781 | 466.71 | 31.26 | 14.93 | 4.06 | 1.76
639 | 31043101 | 31052215 | 29164349 | 1 | 1 | 1 | 3 | 509-9900 | ТССЦ Московской обл., 509-9900, приказ Минстроя России №675/пр от 21.09.2015 г. | Строительный мусор | 1348 | 1009 | т | т | 1000 | 0 | -304821490 | 0.47 | 0 | 0 | 0 | 0 | 0 | 0 | 0 | 0 | 1 | 1 | 1 | 1 | 0 | 0 | 0 | 0 | 0 | 0.47 |  | 0 | 2 | 31052223 | 1 | 0 | 724 | 0 | 0 | 0 | 0 | 0 | 0 | 0 | 0 | 0 | 0 | 0 | 0 | 0 | 0 | 0 | 0 | 0 | 0 | 0 | 0 | 0 | 0 | 0.06439 | 0 | 0 | 1 | 0 | 0
641 | 31043101 | 31052225 | 18406804 | 1 | 1 | 1 | 1 | 1-1020-90 |  | Рабочий строитель среднего разряда 2 | 1369 | 1013 | чел.-ч | чел.-ч | 1 | 0 | 254330056 | 3.77 | 0 | 0 | 0 | 249.14 | 0 | 0 | 0 | 249.14 | 1 | 1 | 1 | 1 | 0 | 1 | 0 | 0 | 0 | 3.77 |  | 1 | 2 | 31052228 | 2 | 131072 | 725 | 0 | 0 | 0 | 0 | 0 | 0 | 0 | 0 | 0 | 0 | 0 | 0 | 0 | 0 | 0 | 0 | 0 | 0 | 0 | 0 | 0 | 0 | 0.56927 | 249.14 | 249.14 | 1 | 939.26 | 0
641 | 31043101 | 31052225 | 29164349 | 1 | 1 | 1 | 3 | 509-9900 | ТССЦ Московской обл., 509-9900, приказ Минстроя России №675/пр от 21.09.2015 г. | Строительный мусор | 1348 | 1009 | т | т | 1000 | 0 | -304821490 | 0.11 | 0 | 0 | 0 | 0 | 0 | 0 | 0 | 0 | 1 | 1 | 1 | 1 | 0 | 0 | 0 | 0 | 0 | 0.11 |  | 0 | 2 | 31052229 | 1 | 0 | 726 | 0 | 0 | 0 | 0 | 0 | 0 | 0 | 0 | 0 | 0 | 0 | 0 | 0 | 0 | 0 | 0 | 0 | 0 | 0 | 0 | 0 | 0 | 0.01661 | 0 | 0 | 1 | 0 | 0
643 | 31043101 | 31052231 | 18406804 | 1 | 1 | 1 | 1 | 1-1020-90 |  | Рабочий строитель среднего разряда 2 | 1369 | 1013 | чел.-ч | чел.-ч | 1 | 0 | 254330056 | 5.84 | 0 | 0 | 0 | 249.14 | 0 | 0 | 0 | 249.14 | 1 | 1 | 1 | 1 | 0 | 1 | 0 | 0 | 0 | 5.84 |  | 1 | 2 | 31052233 | 2 | 131072 | 727 | 0 | 0 | 0 | 0 | 0 | 0 | 0 | 0 | 0 | 0 | 0 | 0 | 0 | 0 | 0 | 0 | 0 | 0 | 0 | 0 | 0 | 0 | 0.2336 | 249.14 | 249.14 | 1 | 1454.98 | 0
644 | 31043101 | 35802459 | 18406804 | 1 | 1 | 1 | 1 | 1-1020-90 |  | Рабочий строитель среднего разряда 2 | 1369 | 1013 | чел.-ч | чел.-ч | 1 | 0 | 254330056 | 9.64 | 0 | 0 | 0 | 249.14 | 0 | 0 | 0 | 249.14 | 1 | 1 | 1 | 1 | 0 | 1 | 0 | 0 | 0 | 9.64 |  | 1 | 2 | 35802460 | 1 | 0 | 728 | 0 | 0 | 0 | 0 | 0 | 0 | 0 | 0 | 0 | 0 | 0 | 0 | 0 | 0 | 0 | 0 | 0 | 0 | 0 | 0 | 0 | 0 | 1.446 | 249.14 | 249.14 | 1 | 2401.71 | 0
644 | 31043101 | 35802459 | 121548 | 1 | 1 | 1 | 1 | 2 |  | Затраты труда машинистов | 608254 | 1013 | чел.час | чел.час | 1 | 0 | -185737400 | 0.01 | 0 | 0 | 0 | 0 | 0 | 0 | 0 | 0 | 1 | 1 | 1 | 1 | 0 | 1 | 0 | 0 | 0 | 0.01 |  | 2 | 2 | 35802461 | 1 | 0 | 729 | 0 | 0 | 0 | 0 | 0 | 0 | 0 | 0 | 0 | 0 | 0 | 0 | 0 | 0 | 0 | 0 | 0 | 0 | 0 | 0 | 0 | 0 | 0.0015 | 0 | 0 | 1 | 0 | 0
644 | 31043101 | 35802459 | 29172556 | 1 | 1 | 1 | 2 | 030954 | ТСЭМ Московской обл., 030954, приказ Минстроя России №675/пр от 21.09.2015 г. | Подъемники грузоподъемностью до 500 кг одномачтовые, высота подъема 45 м | 1368 | 1011 | маш.-ч | маш.-ч | 1 | 0 | -1302720870 | 0.01 | 0 | 466.71 | 446.18 | 0 | 0 | 31.26 | 13.5 | 0 | 1 | 14.93 | 33.05 | 1 | 0 | 1 | 0 | 0 | 0 | 0.01 |  | 0 | 2 | 35802462 | 1 | 0 | 730 | 0 | 0 | 0 | 0 | 0 | 0 | 0 | 0 | 0 | 0 | 0 | 0 | 0 | 0 | 0 | 0 | 0 | 0 | 0 | 0 | 0 | 0 | 0.0015 | 466.71 | 31.26 | 14.93 | 0.31 | 0.14
645 | 31043101 | 35802463 | 18408066 | 1 | 1 | 1 | 1 | 1-1023-90 |  | Рабочий строитель среднего разряда 2,3 | 1369 | 1013 | чел.-ч | чел.-ч | 1 | 0 | -886480961 | 17.89 | 0 | 0 | 0 | 256.16 | 0 | 0 | 0 | 256.16 | 1 | 1 | 1 | 1 | 0 | 1 | 0 | 0 | 0 | 17.89 |  | 1 | 2 | 35802464 | 1 | 0 | 731 | 0 | 0 | 0 | 0 | 0 | 0 | 0 | 0 | 0 | 0 | 0 | 0 | 0 | 0 | 0 | 0 | 0 | 0 | 0 | 0 | 0 | 0 | 0.3578 | 256.16 | 256.16 | 1 | 4582.7 | 0
645 | 31043101 | 35802463 | 121548 | 1 | 1 | 1 | 1 | 2 |  | Затраты труда машинистов | 608254 | 1013 | чел.час | чел.час | 1 | 0 | -185737400 | 0.08 | 0 | 0 | 0 | 0 | 0 | 0 | 0 | 0 | 1 | 1 | 1 | 1 | 0 | 1 | 0 | 0 | 0 | 0.08 |  | 2 | 2 | 35802465 | 1 | 0 | 732 | 0 | 0 | 0 | 0 | 0 | 0 | 0 | 0 | 0 | 0 | 0 | 0 | 0 | 0 | 0 | 0 | 0 | 0 | 0 | 0 | 0 | 0 | 0.0016 | 0 | 0 | 1 | 0 | 0
645 | 31043101 | 35802463 | 29172556 | 1 | 1 | 1 | 2 | 030954 | ТСЭМ Московской обл., 030954, приказ Минстроя России №675/пр от 21.09.2015 г. | Подъемники грузоподъемностью до 500 кг одномачтовые, высота подъема 45 м | 1368 | 1011 | маш.-ч | маш.-ч | 1 | 0 | -1302720870 | 0.08 | 0 | 466.71 | 446.18 | 0 | 0 | 31.26 | 13.5 | 0 | 1 | 14.93 | 33.05 | 1 | 0 | 1 | 0 | 0 | 0 | 0.08 |  | 0 | 2 | 35802466 | 1 | 0 | 733 | 0 | 0 | 0 | 0 | 0 | 0 | 0 | 0 | 0 | 0 | 0 | 0 | 0 | 0 | 0 | 0 | 0 | 0 | 0 | 0 | 0 | 0 | 0.0016 | 466.71 | 31.26 | 14.93 | 2.5 | 1.08
646 | 31043101 | 35783141 | 18408066 | 1 | 1 | 1 | 1 | 1-1023-90 |  | Рабочий строитель среднего разряда 2,3 | 1369 | 1013 | чел.-ч | чел.-ч | 1 | 0 | -886480961 | 179.3 | 0 | 0 | 0 | 256.16 | 0 | 0 | 0 | 256.16 | 1 | 1 | 1 | 1 | 0 | 1 | 0 | 0 | 0 | 179.3 |  | 1 | 2 | 35783142 | 1 | 0 | 734 | 0 | 0 | 0 | 0 | 0 | 0 | 0 | 0 | 0 | 0 | 0 | 0 | 0 | 0 | 0 | 0 | 0 | 0 | 0 | 0 | 0 | 0 | 3.586 | 256.16 | 256.16 | 1 | 45929.49 | 0
646 | 31043101 | 35783141 | 121548 | 1 | 1 | 1 | 1 | 2 |  | Затраты труда машинистов | 608254 | 1013 | чел.час | чел.час | 1 | 0 | -185737400 | 3.97 | 0 | 0 | 0 | 0 | 0 | 0 | 0 | 0 | 1 | 1 | 1 | 1 | 0 | 1 | 0 | 0 | 0 | 3.97 |  | 2 | 2 | 35783143 | 1 | 0 | 735 | 0 | 0 | 0 | 0 | 0 | 0 | 0 | 0 | 0 | 0 | 0 | 0 | 0 | 0 | 0 | 0 | 0 | 0 | 0 | 0 | 0 | 0 | 0.0794 | 0 | 0 | 1 | 0 | 0
646 | 31043101 | 35783141 | 29172710 | 1 | 1 | 1 | 2 | 050101 | ТСЭМ Московской обл., 050101, приказ Минстроя России №675/пр от 21.09.2015 г. | Компрессоры передвижные с двигателем внутреннего сгорания давлением до 686 кПа (7 ат), производительность до 5 м3/мин | 1368 | 1011 | маш.-ч | маш.-ч | 1 | 0 | -1676841219 | 3.97 | 0 | 539.16 | 332.48 | 0 | 0 | 46.56 | 10.06 | 0 | 1 | 11.58 | 33.05 | 1 | 0 | 1 | 0 | 0 | 0 | 3.97 |  | 0 | 2 | 35783144 | 1 | 0 | 736 | 0 | 0 | 0 | 0 | 0 | 0 | 0 | 0 | 0 | 0 | 0 | 0 | 0 | 0 | 0 | 0 | 0 | 0 | 0 | 0 | 0 | 0 | 0.0794 | 539.16 | 46.56 | 11.58 | 184.84 | 39.94
646 | 31043101 | 35783141 | 29174533 | 1 | 1 | 1 | 2 | 330804 | ТСЭМ Московской обл., 330804, приказ Минстроя России №675/пр от 21.09.2015 г. | Молотки при работе от передвижных компрессорных станций отбойные пневматические | 1368 | 1011 | маш.-ч | маш.-ч | 1 | 0 | 1235896746 | 7.93 | 0 | 5.06 | 0 | 0 | 0 | 1.53 | 0 | 0 | 1 | 3.31 | 33.05 | 1 | 0 | 1 | 0 | 0 | 0 | 7.93 |  | 0 | 2 | 35783145 | 1 | 0 | 737 | 0 | 0 | 0 | 0 | 0 | 0 | 0 | 0 | 0 | 0 | 0 | 0 | 0 | 0 | 0 | 0 | 0 | 0 | 0 | 0 | 0 | 0 | 0.1586 | 5.06 | 1.53 | 3.31 | 12.13 | 0
646 | 31043101 | 35783141 | 29164349 | 1 | 1 | 1 | 3 | 509-9900 | ТССЦ Московской обл., 509-9900, приказ Минстроя России №675/пр от 21.09.2015 г. | Строительный мусор | 1348 | 1009 | т | т | 1000 | 0 | -304821490 | 10.5 | 0 | 0 | 0 | 0 | 0 | 0 | 0 | 0 | 1 | 1 | 1 | 1 | 0 | 0 | 0 | 0 | 0 | 10.5 |  | 0 | 2 | 35783146 | 1 | 0 | 738 | 0 | 0 | 0 | 0 | 0 | 0 | 0 | 0 | 0 | 0 | 0 | 0 | 0 | 0 | 0 | 0 | 0 | 0 | 0 | 0 | 0 | 0 | 0.21 | 0 | 0 | 1 | 0 | 0
685 | 31043101 | 35834000 | 18407150 | 1 | 1 | 1 | 1 | 1-1030-90 |  | Рабочий строитель среднего разряда 3 | 1369 | 1013 | чел.-ч | чел.-ч | 1 | 0 | -931037793 | 24.3685 | 0 | 0 | 0 | 272.45 | 0 | 0 | 0 | 272.45 | 1 | 1 | 1 | 1 | 0 | 1 | 1 | 0 | 0 | 21.19 | )*1,15 | 1 | 2 | 35834001 | 1 | 0 | 739 | 0 | 0 | 0 | 0 | 0 | 0 | 0 | 0 | 0 | 0 | 0 | 0 | 0 | 0 | 0 | 0 | 0 | 0 | 0 | 0 | 0 | 0 | 0.56048 | 272.45 | 272.45 | 1 | 6639.2 | 0
685 | 31043101 | 35834000 | 121548 | 1 | 1 | 1 | 1 | 2 |  | Затраты труда машинистов | 608254 | 1013 | чел.час | чел.час | 1 | 0 | -185737400 | 0.05 | 0 | 0 | 0 | 0 | 0 | 0 | 0 | 0 | 1 | 1 | 1 | 1 | 0 | 1 | 1 | 0 | 0 | 0.04 | )*1,25 | 2 | 2 | 35834002 | 1 | 0 | 740 | 0 | 0 | 0 | 0 | 0 | 0 | 0 | 0 | 0 | 0 | 0 | 0 | 0 | 0 | 0 | 0 | 0 | 0 | 0 | 0 | 0 | 0 | 0.00115 | 0 | 0 | 1 | 0 | 0
685 | 31043101 | 35834000 | 29172556 | 1 | 1 | 1 | 2 | 030954 | ТСЭМ Московской обл., 030954, приказ Минстроя России №675/пр от 21.09.2015 г. | Подъемники грузоподъемностью до 500 кг одномачтовые, высота подъема 45 м | 1368 | 1011 | маш.-ч | маш.-ч | 1 | 0 | -1302720870 | 0.05 | 0 | 466.71 | 446.18 | 0 | 0 | 31.26 | 13.5 | 0 | 1 | 14.93 | 33.05 | 1 | 0 | 1 | 1 | 0 | 0 | 0.04 | )*1,25 | 0 | 2 | 35834003 | 1 | 0 | 741 | 0 | 0 | 0 | 0 | 0 | 0 | 0 | 0 | 0 | 0 | 0 | 0 | 0 | 0 | 0 | 0 | 0 | 0 | 0 | 0 | 0 | 0 | 0.00115 | 466.71 | 31.26 | 14.93 | 1.56 | 0.68
685 | 31043101 | 35834000 | 29174913 | 1 | 1 | 1 | 2 | 400001 | ТСЭМ Московской обл., 400001, приказ Минстроя России №675/пр от 21.09.2015 г. | Автомобили бортовые, грузоподъемность до 5 т | 1368 | 1011 | маш.-ч | маш.-ч | 1 | 0 | 458544584 | 0.1875 | 0 | 932.72 | 383.38 | 0 | 0 | 87.17 | 11.6 | 0 | 1 | 10.7 | 33.05 | 1 | 0 | 1 | 1 | 0 | 0 | 0.15 | )*1,25 | 0 | 2 | 35834004 | 1 | 0 | 742 | 0 | 0 | 0 | 0 | 0 | 0 | 0 | 0 | 0 | 0 | 0 | 0 | 0 | 0 | 0 | 0 | 0 | 0 | 0 | 0 | 0 | 0 | 0.0043125 | 932.72 | 87.17 | 10.7 | 16.35 | 2.18
685 | 31043101 | 35834000 | 29108696 | 1 | 1 | 1 | 3 | 101-2388 | ТССЦ Московской обл., 101-2388, приказ Минстроя России №675/пр от 21.09.2015 г. | Герметик пенополиуретановый (пена монтажная) типа Makrofleks, Soudal в баллонах по 750 мл | 1354 | 1010 | шт. | шт. | 1 | 0 | 2109155817 | 56.6 | 310.51 | 0 | 0 | 0 | 67.21 | 0 | 0 | 0 | 4.62 | 1 | 1 | 1 | 0 | 1 | 0 | 0 | 0 | 56.6 |  | 0 | 2 | 35834005 | 1 | 0 | 743 | 0 | 0 | 0 | 0 | 0 | 0 | 0 | 0 | 0 | 0 | 0 | 0 | 0 | 0 | 0 | 0 | 0 | 0 | 0 | 0 | 0 | 0 | 1.3018 | 310.51 | 67.21 | 4.62 | 3804.09 | 0
685 | 31043101 | 35834000 | 29109720 | 1 | 1 | 1 | 3 | 101-2904 | ТССЦ Московской обл., 101-2904, приказ Минстроя России №675/пр от 21.09.2015 г. | Доски подоконные ПВХ, шириной 200 мм | 1301 | 1003 | м | м | 1 | 0 | -716496253 | 100 | 108.23 | 0 | 0 | 0 | 131.99 | 0 | 0 | 0 | 0.82 | 1 | 1 | 1 | 0 | 0 | 0 | 0 | 0 | 100 |  | 0 | 1 | -1 | 0 | 0 |  | 0 | 0 | 0 | 0 | 0 | 0 | 0 | 0 | 0 | 0 | 0 | 0 | 0 | 0 | 0 | 0 | 0 | 0 | 0 | 0 | 0 | 0 | 2.3 | 108.23 | 131.99 | 0.82 | 13199 | 0
685 | 31043101 | 35834000 | 29115197 | 1 | 1 | 1 | 3 | 102-0303 | ТССЦ Московской обл., 102-0303, приказ Минстроя России №675/пр от 21.09.2015 г. | Клинья пластиковые монтажные | 1354 | 1010 | шт. | шт. | 1 | 0 | -1208533646 | 400 | 3.65 | 0 | 0 | 0 | 0.5 | 0 | 0 | 0 | 7.29 | 1 | 1 | 1 | 0 | 1 | 0 | 0 | 0 | 400 |  | 0 | 2 | 35834007 | 1 | 0 | 745 | 0 | 0 | 0 | 0 | 0 | 0 | 0 | 0 | 0 | 0 | 0 | 0 | 0 | 0 | 0 | 0 | 0 | 0 | 0 | 0 | 0 | 0 | 9.2 | 3.65 | 0.5 | 7.29 | 200 | 0
687 | 31043101 | 35834011 | 18413230 | 1 | 1 | 1 | 1 | 1-1036-90 |  | Рабочий строитель среднего разряда 3,6 | 1369 | 1013 | чел.-ч | чел.-ч | 1 | 0 | 355262106 | 191.4405 | 0 | 0 | 0 | 293.22 | 0 | 0 | 0 | 293.22 | 1 | 1 | 1 | 1 | 0 | 1 | 1 | 0 | 0 | 166.47 | )*1,15 | 1 | 2 | 35834012 | 1 | 0 | 746 | 0 | 0 | 0 | 0 | 0 | 0 | 0 | 0 | 0 | 0 | 0 | 0 | 0 | 0 | 0 | 0 | 0 | 0 | 0 | 0 | 0 | 0 | 7.6576 | 293.22 | 293.22 | 1 | 56134.18 | 0
687 | 31043101 | 35834011 | 121548 | 1 | 1 | 1 | 1 | 2 |  | Затраты труда машинистов | 608254 | 1013 | чел.час | чел.час | 1 | 0 | -185737400 | 0.1 | 0 | 0 | 0 | 0 | 0 | 0 | 0 | 0 | 1 | 1 | 1 | 1 | 0 | 1 | 1 | 0 | 0 | 0.08 | )*1,25 | 2 | 2 | 35834013 | 1 | 0 | 747 | 0 | 0 | 0 | 0 | 0 | 0 | 0 | 0 | 0 | 0 | 0 | 0 | 0 | 0 | 0 | 0 | 0 | 0 | 0 | 0 | 0 | 0 | 0.004 | 0 | 0 | 1 | 0 | 0
687 | 31043101 | 35834011 | 29172556 | 1 | 1 | 1 | 2 | 030954 | ТСЭМ Московской обл., 030954, приказ Минстроя России №675/пр от 21.09.2015 г. | Подъемники грузоподъемностью до 500 кг одномачтовые, высота подъема 45 м | 1368 | 1011 | маш.-ч | маш.-ч | 1 | 0 | -1302720870 | 0.1 | 0 | 466.71 | 446.18 | 0 | 0 | 31.26 | 13.5 | 0 | 1 | 14.93 | 33.05 | 1 | 0 | 1 | 1 | 0 | 0 | 0.08 | )*1,25 | 0 | 2 | 35834014 | 1 | 0 | 748 | 0 | 0 | 0 | 0 | 0 | 0 | 0 | 0 | 0 | 0 | 0 | 0 | 0 | 0 | 0 | 0 | 0 | 0 | 0 | 0 | 0 | 0 | 0.004 | 466.71 | 31.26 | 14.93 | 3.13 | 1.35
687 | 31043101 | 35834011 | 29174591 | 1 | 1 | 1 | 2 | 331531 | ТСЭМ Московской обл., 331531, приказ Минстроя России №675/пр от 21.09.2015 г. | Пила дисковая электрическая | 1368 | 1011 | маш.-ч | маш.-ч | 1 | 0 | 1598042632 | 0.325 | 0 | 9.47 | 0 | 0 | 0 | 0.95 | 0 | 0 | 1 | 9.97 | 33.05 | 1 | 0 | 1 | 1 | 0 | 0 | 0.26 | )*1,25 | 0 | 2 | 35834015 | 1 | 0 | 749 | 0 | 0 | 0 | 0 | 0 | 0 | 0 | 0 | 0 | 0 | 0 | 0 | 0 | 0 | 0 | 0 | 0 | 0 | 0 | 0 | 0 | 0 | 0.013 | 9.47 | 0.95 | 9.97 | 0.31 | 0
687 | 31043101 | 35834011 | 29174913 | 1 | 1 | 1 | 2 | 400001 | ТСЭМ Московской обл., 400001, приказ Минстроя России №675/пр от 21.09.2015 г. | Автомобили бортовые, грузоподъемность до 5 т | 1368 | 1011 | маш.-ч | маш.-ч | 1 | 0 | 458544584 | 0.625 | 0 | 932.72 | 383.38 | 0 | 0 | 87.17 | 11.6 | 0 | 1 | 10.7 | 33.05 | 1 | 0 | 1 | 1 | 0 | 0 | 0.5 | )*1,25 | 0 | 2 | 35834016 | 1 | 0 | 750 | 0 | 0 | 0 | 0 | 0 | 0 | 0 | 0 | 0 | 0 | 0 | 0 | 0 | 0 | 0 | 0 | 0 | 0 | 0 | 0 | 0 | 0 | 0.025 | 932.72 | 87.17 | 10.7 | 54.49 | 7.25
687 | 31043101 | 35834011 | 29107800 | 1 | 1 | 1 | 3 | 101-1757 | ТССЦ Московской обл., 101-1757, приказ Минстроя России №675/пр от 21.09.2015 г. | Ветошь | 1346 | 1009 | кг | кг | 1 | 0 | -1570619850 | 0.2 | 46.61 | 0 | 0 | 0 | 1.81 | 0 | 0 | 0 | 25.75 | 1 | 1 | 1 | 0 | 1 | 0 | 0 | 0 | 0.2 |  | 0 | 2 | 35834017 | 1 | 0 | 751 | 0 | 0 | 0 | 0 | 0 | 0 | 0 | 0 | 0 | 0 | 0 | 0 | 0 | 0 | 0 | 0 | 0 | 0 | 0 | 0 | 0 | 0 | 0.008 | 46.61 | 1.81 | 25.75 | 0.36 | 0
687 | 31043101 | 35834011 | 29109348 | 1 | 1 | 1 | 3 | 101-2416 | ТССЦ Московской обл., 101-2416, приказ Минстроя России №675/пр от 21.09.2015 г. | Грунтовка «Бетоконтакт», КНАУФ | 1346 | 1009 | кг | кг | 1 | 0 | -1686930993 | 0.089 | 134.02 | 0 | 0 | 0 | 22.91 | 0 | 0 | 0 | 5.85 | 1 | 1 | 1 | 0 | 0 | 0 | 0 | 0 | 0.089 |  | 0 | 1 | -1 | 0 | 0 |  | 0 | 0 | 0 | 0 | 0 | 0 | 0 | 0 | 0 | 0 | 0 | 0 | 0 | 0 | 0 | 0 | 0 | 0 | 0 | 0 | 0 | 0 | 0.00356 | 134.02 | 22.91 | 5.85 | 2.04 | 0
687 | 31043101 | 35834011 | 29109411 | 1 | 1 | 1 | 3 | 101-2434 | ТССЦ Московской обл., 101-2434, приказ Минстроя России №675/пр от 21.09.2015 г. | Клей ПВА | 1346 | 1009 | кг | кг | 1 | 0 | -1130535485 | 30 | 53.91 | 0 | 0 | 0 | 15.95 | 0 | 0 | 0 | 3.38 | 1 | 1 | 1 | 0 | 1 | 0 | 0 | 0 | 30 |  | 0 | 2 | 35834018 | 1 | 0 | 752 | 0 | 0 | 0 | 0 | 0 | 0 | 0 | 0 | 0 | 0 | 0 | 0 | 0 | 0 | 0 | 0 | 0 | 0 | 0 | 0 | 0 | 0 | 1.2 | 53.91 | 15.95 | 3.38 | 478.5 | 0
687 | 31043101 | 35834011 | 29109648 | 1 | 1 | 1 | 3 | 101-6871 | ТССЦ Московской обл., 101-6871, приказ Минстроя России №675/пр от 21.09.2015 г. | Сэндвич-панели для откосов (наружные слои – листы из поливинилхлорида, внутреннее наполнение – вспененный пенополистирол) белые, ширина 1,5 м, длина 3,0 м, толщина 10 мм | 1327 | 1005 | м2 | м2 | 1 | 0 | -1326923709 | 120 | 226.72 | 0 | 0 | 0 | 377.87 | 0 | 0 | 0 | 0.6 | 1 | 1 | 1 | 0 | 0 | 0 | 0 | 0 | 120 |  | 0 | 1 | -1 | 0 | 0 |  | 0 | 0 | 0 | 0 | 0 | 0 | 0 | 0 | 0 | 0 | 0 | 0 | 0 | 0 | 0 | 0 | 0 | 0 | 0 | 0 | 0 | 0 | 4.8 | 226.72 | 377.87 | 0.6 | 45344.4 | 0
690 | 31043101 | 31318611 | 18410572 | 1 | 1 | 1 | 1 | 1-1032-90 |  | Рабочий строитель среднего разряда 3,2 | 1369 | 1013 | чел.-ч | чел.-ч | 1 | 0 | -546915240 | 84.111 | 0 | 0 | 0 | 279.16 | 0 | 0 | 0 | 279.16 | 1 | 1 | 1 | 1 | 0 | 1 | 1 | 0 | 0 | 73.14 | *1,15 | 1 | 2 | 31318620 | 2 | 131072 | 755 | 0 | 0 | 0 | 0 | 0 | 0 | 0 | 0 | 0 | 0 | 0 | 0 | 0 | 0 | 0 | 0 | 0 | 0 | 0 | 0 | 0 | 0 | 1.6822 | 279.16 | 279.16 | 1 | 23480.42 | 0
690 | 31043101 | 31318611 | 121548 | 1 | 1 | 1 | 1 | 2 |  | Затраты труда машинистов | 608254 | 1013 | чел.час | чел.час | 1 | 0 | -185737400 | 1.7125 | 0 | 0 | 0 | 0 | 0 | 0 | 0 | 0 | 1 | 1 | 1 | 1 | 0 | 1 | 1 | 0 | 0 | 1.37 | )*1,25 | 2 | 2 | 31318621 | 1 | 0 | 756 | 0 | 0 | 0 | 0 | 0 | 0 | 0 | 0 | 0 | 0 | 0 | 0 | 0 | 0 | 0 | 0 | 0 | 0 | 0 | 0 | 0 | 0 | 0.03425 | 0 | 0 | 1 | 0 | 0
690 | 31043101 | 31318611 | 29172379 | 1 | 1 | 1 | 2 | 021141 | ТСЭМ Московской обл., 021141, приказ Минстроя России №675/пр от 21.09.2015 г. | Краны на автомобильном ходу при работе на других видах строительства 10 т | 1368 | 1011 | маш.-ч | маш.-ч | 1 | 0 | -151619853 | 1.7125 | 0 | 1102.08 | 446.18 | 0 | 0 | 112 | 13.5 | 0 | 1 | 9.84 | 33.05 | 1 | 0 | 1 | 1 | 0 | 0 | 1.37 | )*1,25 | 0 | 2 | 31318622 | 1 | 0 | 757 | 0 | 0 | 0 | 0 | 0 | 0 | 0 | 0 | 0 | 0 | 0 | 0 | 0 | 0 | 0 | 0 | 0 | 0 | 0 | 0 | 0 | 0 | 0.03425 | 1102.08 | 112 | 9.84 | 191.8 | 23.13
690 | 31043101 | 31318611 | 29174913 | 1 | 1 | 1 | 2 | 400001 | ТСЭМ Московской обл., 400001, приказ Минстроя России №675/пр от 21.09.2015 г. | Автомобили бортовые, грузоподъемность до 5 т | 1368 | 1011 | маш.-ч | маш.-ч | 1 | 0 | 458544584 | 2.575 | 0 | 932.72 | 383.38 | 0 | 0 | 87.17 | 11.6 | 0 | 1 | 10.7 | 33.05 | 1 | 0 | 1 | 1 | 0 | 0 | 2.06 | )*1,25 | 0 | 2 | 31318623 | 1 | 0 | 758 | 0 | 0 | 0 | 0 | 0 | 0 | 0 | 0 | 0 | 0 | 0 | 0 | 0 | 0 | 0 | 0 | 0 | 0 | 0 | 0 | 0 | 0 | 0.0515 | 932.72 | 87.17 | 10.7 | 224.46 | 29.88
690 | 31043101 | 31318611 | 29114836 | 1 | 1 | 1 | 3 | 101-0882 | ТССЦ Московской обл., 101-0882, приказ Минстроя России №675/пр от 21.09.2015 г. | Скобяные изделия для дверных балконных блоков со спаренными полотнами жилых и общественных зданий однопольных | 1035 | 1013 | компл. | компл. | 1 | 0 | -1252999712 | 50 | 196.01 | 0 | 0 | 0 | 94.69 | 0 | 0 | 0 | 2.07 | 1 | 1 | 1 | 0 | 0 | 0 | 0 | 0 | 50 |  | 0 | 1 | -1 | 0 | 0 |  | 0 | 0 | 0 | 0 | 0 | 0 | 0 | 0 | 0 | 0 | 0 | 0 | 0 | 0 | 0 | 0 | 0 | 0 | 0 | 0 | 0 | 0 | 1 | 196.01 | 94.69 | 2.07 | 4734.5 | 0
690 | 31043101 | 31318611 | 29114332 | 1 | 1 | 1 | 3 | 101-1805 | ТССЦ Московской обл., 101-1805, приказ Минстроя России №675/пр от 21.09.2015 г. | Гвозди строительные | 1348 | 1009 | т | т | 1000 | 0 | 233971917 | 0.0034 | 54619.68 | 0 | 0 | 0 | 11978 | 0 | 0 | 0 | 4.56 | 1 | 1 | 1 | 0 | 1 | 0 | 0 | 0 | 0.0034 |  | 0 | 2 | 31318624 | 1 | 0 | 759 | 0 | 0 | 0 | 0 | 0 | 0 | 0 | 0 | 0 | 0 | 0 | 0 | 0 | 0 | 0 | 0 | 0 | 0 | 0 | 0 | 0 | 0 | 6.8e-05 | 54619.68 | 11978 | 4.56 | 40.73 | 0
690 | 31043101 | 31318611 | 29130561 | 1 | 1 | 1 | 3 | 203-0223 | ТССЦ Московской обл., 203-0223, приказ Минстроя России №675/пр от 21.09.2015 г. | Блоки дверные с рамочными полотнами однопольные ДН 21-10, площадь 2,05 м2; ДН 24-10, площадь 2,35 м2 | 1327 | 1005 | м2 | м2 | 1 | 1 | -172969429 | -100 | 1039.14 | 0 | 0 | 0 | 207 | 0 | 0 | 0 | 5.02 | 1 | 1 | 1 | 0 | 1 | 0 | 0 | 0 | -100 |  | 0 | 2 | 31318626 | 1 | 6144 | 761 | 0 | 0 | 0 | 0 | 0 | 0 | 0 | 0 | 0 | 0 | 0 | 0 | 0 | 0 | 0 | 0 | 0 | 0 | 0 | 0 | 0 | 0 | -2 | 1039.14 | 207 | 5.02 | -20700 | 0
690 | 31043101 | 31318611 | 29130519 | 1 | 1 | 1 | 3 | 203-8142 | ТССЦ Московской обл., 203-8142, приказ Минстроя России №675/пр от 21.09.2015 г. | Блоки дверные из натурального массива дуба (коробка, полотно глухое, наличники, фурнитура) | 1327 | 1005 | м2 | м2 | 1 | 0 | -1028731702 | 100 | 11067.52 | 0 | 0 | 0 | 4535.87 | 0 | 0 | 0 | 2.44 | 1 | 1 | 1 | 0 | 0 | 0 | 0 | 0 | 100 |  | 0 | 1 | -1 | 0 | 0 |  | 0 | 0 | 0 | 0 | 0 | 0 | 0 | 0 | 0 | 0 | 0 | 0 | 0 | 0 | 0 | 0 | 0 | 0 | 0 | 0 | 0 | 0 | 2 | 11067.52 | 4535.87 | 2.44 | 453587 | 0
694 | 31043101 | 35834023 | 18408291 | 1 | 1 | 1 | 1 | 1-1025-90 |  | Рабочий строитель среднего разряда 2,5 | 1369 | 1013 | чел.-ч | чел.-ч | 1 | 0 | 1933892413 | 8.993 | 0 | 0 | 0 | 260.96 | 0 | 0 | 0 | 260.96 | 1 | 1 | 1 | 1 | 0 | 1 | 1 | 0 | 0 | 7.82 | )*1,15 | 1 | 2 | 35834024 | 1 | 0 | 762 | 0 | 0 | 0 | 0 | 0 | 0 | 0 | 0 | 0 | 0 | 0 | 0 | 0 | 0 | 0 | 0 | 0 | 0 | 0 | 0 | 0 | 0 | 0.44965 | 260.96 | 260.96 | 1 | 2346.82 | 0
694 | 31043101 | 35834023 | 29174913 | 1 | 1 | 1 | 2 | 400001 | ТСЭМ Московской обл., 400001, приказ Минстроя России №675/пр от 21.09.2015 г. | Автомобили бортовые, грузоподъемность до 5 т | 1368 | 1011 | маш.-ч | маш.-ч | 1 | 0 | 458544584 | 0.05 | 0 | 932.72 | 383.38 | 0 | 0 | 87.17 | 11.6 | 0 | 1 | 10.7 | 33.05 | 1 | 0 | 1 | 1 | 0 | 0 | 0.04 | )*1,25 | 0 | 2 | 35834025 | 1 | 0 | 763 | 0 | 0 | 0 | 0 | 0 | 0 | 0 | 0 | 0 | 0 | 0 | 0 | 0 | 0 | 0 | 0 | 0 | 0 | 0 | 0 | 0 | 0 | 0.0025 | 932.72 | 87.17 | 10.7 | 4.36 | 0.58
694 | 31043101 | 35834023 | 29114332 | 1 | 1 | 1 | 3 | 101-1805 | ТССЦ Московской обл., 101-1805, приказ Минстроя России №675/пр от 21.09.2015 г. | Гвозди строительные | 1348 | 1009 | т | т | 1000 | 0 | 233971917 | 0.00071 | 54619.68 | 0 | 0 | 0 | 11978 | 0 | 0 | 0 | 4.56 | 1 | 1 | 1 | 0 | 1 | 0 | 0 | 0 | 0.00071 |  | 0 | 2 | 35834026 | 1 | 0 | 764 | 0 | 0 | 0 | 0 | 0 | 0 | 0 | 0 | 0 | 0 | 0 | 0 | 0 | 0 | 0 | 0 | 0 | 0 | 0 | 0 | 0 | 0 | 3.55e-05 | 54619.68 | 11978 | 4.56 | 8.5 | 0
694 | 31043101 | 35834023 | 29131015 | 1 | 1 | 1 | 3 | 203-0359 | ТССЦ Московской обл., 203-0359, приказ Минстроя России №675/пр от 21.09.2015 г. | Наличники из древесины типа Н-1, Н-2 размером 13х54 мм | 1301 | 1003 | м | м | 1 | 0 | -497354979 | 112 | 32.03 | 0 | 0 | 0 | 3.93 | 0 | 0 | 0 | 8.15 | 1 | 1 | 1 | 0 | 1 | 0 | 0 | 0 | 112 |  | 0 | 2 | 35834027 | 1 | 0 | 765 | 0 | 0 | 0 | 0 | 0 | 0 | 0 | 0 | 0 | 0 | 0 | 0 | 0 | 0 | 0 | 0 | 0 | 0 | 0 | 0 | 0 | 0 | 5.6 | 32.03 | 3.93 | 8.15 | 440.16 | 0
695 | 31043101 | 35802467 | 18407150 | 1 | 1 | 1 | 1 | 1-1030-90 |  | Рабочий строитель среднего разряда 3 | 1369 | 1013 | чел.-ч | чел.-ч | 1 | 0 | -931037793 | 41.101 | 0 | 0 | 0 | 272.45 | 0 | 0 | 0 | 272.45 | 1 | 1 | 1 | 1 | 0 | 1 | 1 | 0 | 0 | 35.74 | )*1,15 | 1 | 2 | 36132332 | 1 | 0 | 766 | 0 | 0 | 0 | 0 | 0 | 0 | 0 | 0 | 0 | 0 | 0 | 0 | 0 | 0 | 0 | 0 | 0 | 0 | 0 | 0 | 0 | 0 | 5.6308 | 272.45 | 272.45 | 1 | 11197.96 | 0
695 | 31043101 | 35802467 | 121548 | 1 | 1 | 1 | 1 | 2 |  | Затраты труда машинистов | 608254 | 1013 | чел.час | чел.час | 1 | 0 | -185737400 | 0.225 | 0 | 0 | 0 | 0 | 0 | 0 | 0 | 0 | 1 | 1 | 1 | 1 | 0 | 1 | 1 | 0 | 0 | 0.18 | )*1,25 | 2 | 2 | 36132333 | 1 | 0 | 767 | 0 | 0 | 0 | 0 | 0 | 0 | 0 | 0 | 0 | 0 | 0 | 0 | 0 | 0 | 0 | 0 | 0 | 0 | 0 | 0 | 0 | 0 | 0.030825 | 0 | 0 | 1 | 0 | 0
695 | 31043101 | 35802467 | 29172556 | 1 | 1 | 1 | 2 | 030954 | ТСЭМ Московской обл., 030954, приказ Минстроя России №675/пр от 21.09.2015 г. | Подъемники грузоподъемностью до 500 кг одномачтовые, высота подъема 45 м | 1368 | 1011 | маш.-ч | маш.-ч | 1 | 0 | -1302720870 | 0.225 | 0 | 466.71 | 446.18 | 0 | 0 | 31.26 | 13.5 | 0 | 1 | 14.93 | 33.05 | 1 | 0 | 1 | 1 | 0 | 0 | 0.18 | )*1,25 | 0 | 2 | 36132334 | 1 | 0 | 768 | 0 | 0 | 0 | 0 | 0 | 0 | 0 | 0 | 0 | 0 | 0 | 0 | 0 | 0 | 0 | 0 | 0 | 0 | 0 | 0 | 0 | 0 | 0.030825 | 466.71 | 31.26 | 14.93 | 7.04 | 3.04
695 | 31043101 | 35802467 | 29174591 | 1 | 1 | 1 | 2 | 331531 | ТСЭМ Московской обл., 331531, приказ Минстроя России №675/пр от 21.09.2015 г. | Пила дисковая электрическая | 1368 | 1011 | маш.-ч | маш.-ч | 1 | 0 | 1598042632 | 0.4 | 0 | 9.47 | 0 | 0 | 0 | 0.95 | 0 | 0 | 1 | 9.97 | 33.05 | 1 | 0 | 1 | 1 | 0 | 0 | 0.32 | )*1,25 | 0 | 2 | 36132335 | 1 | 0 | 769 | 0 | 0 | 0 | 0 | 0 | 0 | 0 | 0 | 0 | 0 | 0 | 0 | 0 | 0 | 0 | 0 | 0 | 0 | 0 | 0 | 0 | 0 | 0.0548 | 9.47 | 0.95 | 9.97 | 0.38 | 0
695 | 31043101 | 35802467 | 29174913 | 1 | 1 | 1 | 2 | 400001 | ТСЭМ Московской обл., 400001, приказ Минстроя России №675/пр от 21.09.2015 г. | Автомобили бортовые, грузоподъемность до 5 т | 1368 | 1011 | маш.-ч | маш.-ч | 1 | 0 | 458544584 | 0.325 | 0 | 932.72 | 383.38 | 0 | 0 | 87.17 | 11.6 | 0 | 1 | 10.7 | 33.05 | 1 | 0 | 1 | 1 | 0 | 0 | 0.26 | )*1,25 | 0 | 2 | 36132336 | 1 | 0 | 770 | 0 | 0 | 0 | 0 | 0 | 0 | 0 | 0 | 0 | 0 | 0 | 0 | 0 | 0 | 0 | 0 | 0 | 0 | 0 | 0 | 0 | 0 | 0.044525 | 932.72 | 87.17 | 10.7 | 28.33 | 3.78
695 | 31043101 | 35802467 | 29109162 | 1 | 1 | 1 | 3 | 101-1742 | ТССЦ Московской обл., 101-1742, приказ Минстроя России №675/пр от 21.09.2015 г. | Толь с крупнозернистой посыпкой гидроизоляционный марки ТГ-350 | 1327 | 1005 | м2 | м2 | 1 | 0 | 2002905425 | 21 | 33.75 | 0 | 0 | 0 | 5.71 | 0 | 0 | 0 | 5.91 | 1 | 1 | 1 | 0 | 1 | 1 | 0 | 0 | 21 |  | 0 | 2 | 36132337 | 1 | 0 | 771 | 0 | 0 | 0 | 0 | 0 | 0 | 0 | 0 | 0 | 0 | 0 | 0 | 0 | 0 | 0 | 0 | 0 | 0 | 0 | 0 | 0 | 0 | 2.877 | 33.75 | 5.71 | 5.91 | 119.91 | 0
695 | 31043101 | 35802467 | 29131086 | 1 | 1 | 1 | 3 | 203-0399 | ТССЦ Московской обл., 203-0399, приказ Минстроя России №675/пр от 21.09.2015 г. | Лаги половые антисептированные, применяемые в строительстве жилых, общественных и производственных зданий при производстве деревянных полов тип II, сечением 100х40; 100х60; 120х60; 100-150х40-60 мм | 1339 | 1007 | м3 | м3 | 1 | 0 | 135382931 | 0.82 | 6560.13 | 0 | 0 | 0 | 1970.01 | 0 | 0 | 0 | 3.33 | 1 | 1 | 1 | 0 | 1 | 1 | 0 | 0 | 0.82 |  | 0 | 2 | 36132338 | 1 | 0 | 772 | 0 | 0 | 0 | 0 | 0 | 0 | 0 | 0 | 0 | 0 | 0 | 0 | 0 | 0 | 0 | 0 | 0 | 0 | 0 | 0 | 0 | 0 | 0.11234 | 6560.13 | 1970.01 | 3.33 | 1615.41 | 0
696 | 31043101 | 35802481 | 18407150 | 1 | 1 | 1 | 1 | 1-1030-90 |  | Рабочий строитель среднего разряда 3 | 1369 | 1013 | чел.-ч | чел.-ч | 1 | 0 | -931037793 | 69.828 | 0 | 0 | 0 | 272.45 | 0 | 0 | 0 | 272.45 | 1 | 1 | 1 | 1 | 0 | 1 | 1 | 0 | 0 | 60.72 | )*1,15 | 1 | 2 | 35802482 | 1 | 0 | 773 | 0 | 0 | 0 | 0 | 0 | 0 | 0 | 0 | 0 | 0 | 0 | 0 | 0 | 0 | 0 | 0 | 0 | 0 | 0 | 0 | 0 | 0 | 9.5664 | 272.45 | 272.45 | 1 | 19024.63 | 0
696 | 31043101 | 35802481 | 121548 | 1 | 1 | 1 | 1 | 2 |  | Затраты труда машинистов | 608254 | 1013 | чел.час | чел.час | 1 | 0 | -185737400 | 0.725 | 0 | 0 | 0 | 0 | 0 | 0 | 0 | 0 | 1 | 1 | 1 | 1 | 0 | 1 | 1 | 0 | 0 | 0.58 | )*1,25 | 2 | 2 | 35802483 | 1 | 0 | 774 | 0 | 0 | 0 | 0 | 0 | 0 | 0 | 0 | 0 | 0 | 0 | 0 | 0 | 0 | 0 | 0 | 0 | 0 | 0 | 0 | 0 | 0 | 0.099325 | 0 | 0 | 1 | 0 | 0
696 | 31043101 | 35802481 | 29172556 | 1 | 1 | 1 | 2 | 030954 | ТСЭМ Московской обл., 030954, приказ Минстроя России №675/пр от 21.09.2015 г. | Подъемники грузоподъемностью до 500 кг одномачтовые, высота подъема 45 м | 1368 | 1011 | маш.-ч | маш.-ч | 1 | 0 | -1302720870 | 0.725 | 0 | 466.71 | 446.18 | 0 | 0 | 31.26 | 13.5 | 0 | 1 | 14.93 | 33.05 | 1 | 0 | 1 | 1 | 0 | 0 | 0.58 | )*1,25 | 0 | 2 | 35802484 | 1 | 0 | 775 | 0 | 0 | 0 | 0 | 0 | 0 | 0 | 0 | 0 | 0 | 0 | 0 | 0 | 0 | 0 | 0 | 0 | 0 | 0 | 0 | 0 | 0 | 0.099325 | 466.71 | 31.26 | 14.93 | 22.66 | 9.79
696 | 31043101 | 35802481 | 29174591 | 1 | 1 | 1 | 2 | 331531 | ТСЭМ Московской обл., 331531, приказ Минстроя России №675/пр от 21.09.2015 г. | Пила дисковая электрическая | 1368 | 1011 | маш.-ч | маш.-ч | 1 | 0 | 1598042632 | 1.025 | 0 | 9.47 | 0 | 0 | 0 | 0.95 | 0 | 0 | 1 | 9.97 | 33.05 | 1 | 0 | 1 | 1 | 0 | 0 | 0.82 | )*1,25 | 0 | 2 | 35802485 | 1 | 0 | 776 | 0 | 0 | 0 | 0 | 0 | 0 | 0 | 0 | 0 | 0 | 0 | 0 | 0 | 0 | 0 | 0 | 0 | 0 | 0 | 0 | 0 | 0 | 0.14042 | 9.47 | 0.95 | 9.97 | 0.98 | 0
696 | 31043101 | 35802481 | 29174661 | 1 | 1 | 1 | 2 | 340311 | ТСЭМ Московской обл., 340311, приказ Минстроя России №675/пр от 21.09.2015 г. | Машина для острожки деревянных полов | 1368 | 1011 | маш.-ч | маш.-ч | 1 | 0 | -2115030577 | 3.375 | 0 | 25.44 | 0 | 0 | 0 | 2.09 | 0 | 0 | 1 | 12.17 | 33.05 | 1 | 0 | 1 | 1 | 0 | 0 | 2.7 | )*1,25 | 0 | 2 | 35802486 | 1 | 0 | 777 | 0 | 0 | 0 | 0 | 0 | 0 | 0 | 0 | 0 | 0 | 0 | 0 | 0 | 0 | 0 | 0 | 0 | 0 | 0 | 0 | 0 | 0 | 0.46238 | 25.44 | 2.09 | 12.17 | 7.05 | 0
696 | 31043101 | 35802481 | 29174913 | 1 | 1 | 1 | 2 | 400001 | ТСЭМ Московской обл., 400001, приказ Минстроя России №675/пр от 21.09.2015 г. | Автомобили бортовые, грузоподъемность до 5 т | 1368 | 1011 | маш.-ч | маш.-ч | 1 | 0 | 458544584 | 1.05 | 0 | 932.72 | 383.38 | 0 | 0 | 87.17 | 11.6 | 0 | 1 | 10.7 | 33.05 | 1 | 0 | 1 | 1 | 0 | 0 | 0.84 | )*1,25 | 0 | 2 | 35802487 | 1 | 0 | 778 | 0 | 0 | 0 | 0 | 0 | 0 | 0 | 0 | 0 | 0 | 0 | 0 | 0 | 0 | 0 | 0 | 0 | 0 | 0 | 0 | 0 | 0 | 0.14385 | 932.72 | 87.17 | 10.7 | 91.53 | 12.18
696 | 31043101 | 35802481 | 29114332 | 1 | 1 | 1 | 3 | 101-1805 | ТССЦ Московской обл., 101-1805, приказ Минстроя России №675/пр от 21.09.2015 г. | Гвозди строительные | 1348 | 1009 | т | т | 1000 | 0 | 233971917 | 0.0123 | 54619.68 | 0 | 0 | 0 | 11978 | 0 | 0 | 0 | 4.56 | 1 | 1 | 1 | 0 | 1 | 0 | 0 | 0 | 0.0123 |  | 0 | 2 | 35802488 | 1 | 0 | 779 | 0 | 0 | 0 | 0 | 0 | 0 | 0 | 0 | 0 | 0 | 0 | 0 | 0 | 0 | 0 | 0 | 0 | 0 | 0 | 0 | 0 | 0 | 0.0016851 | 54619.68 | 11978 | 4.56 | 147.33 | 0
696 | 31043101 | 35802481 | 29130788 | 1 | 1 | 1 | 3 | 203-0344 | ТССЦ Московской обл., 203-0344, приказ Минстроя России №675/пр от 21.09.2015 г. | Доски для покрытия полов со шпунтом и гребнем из древесины антисептированные тип ДП-27 толщиной 27 мм, шириной без гребня от 100 до 140 мм | 1339 | 1007 | м3 | м3 | 1 | 0 | 23409818 | 2.88 | 14208.11 | 0 | 0 | 0 | 2156.01 | 0 | 0 | 0 | 6.59 | 1 | 1 | 1 | 0 | 1 | 0 | 0 | 0 | 2.88 |  | 0 | 2 | 35802489 | 1 | 0 | 780 | 0 | 0 | 0 | 0 | 0 | 0 | 0 | 0 | 0 | 0 | 0 | 0 | 0 | 0 | 0 | 0 | 0 | 0 | 0 | 0 | 0 | 0 | 0.39456 | 14208.11 | 2156.01 | 6.59 | 6209.31 | 0
697 | 31043101 | 31057776 | 18408291 | 1 | 1 | 1 | 1 | 1-1025-90 |  | Рабочий строитель среднего разряда 2,5 | 1369 | 1013 | чел.-ч | чел.-ч | 1 | 0 | 1933892413 | 35.949 | 0 | 0 | 0 | 260.96 | 0 | 0 | 0 | 260.96 | 1 | 1 | 1 | 1 | 0 | 1 | 1 | 0 | 0 | 31.26 | )*1,15 | 1 | 2 | 31057784 | 2 | 131072 | 781 | 0 | 0 | 0 | 0 | 0 | 0 | 0 | 0 | 0 | 0 | 0 | 0 | 0 | 0 | 0 | 0 | 0 | 0 | 0 | 0 | 0 | 0 | 4.925 | 260.96 | 260.96 | 1 | 9381.25 | 0
697 | 31043101 | 31057776 | 121548 | 1 | 1 | 1 | 1 | 2 |  | Затраты труда машинистов | 608254 | 1013 | чел.час | чел.час | 1 | 0 | -185737400 | 8.375 | 0 | 0 | 0 | 0 | 0 | 0 | 0 | 0 | 1 | 1 | 1 | 1 | 0 | 1 | 1 | 0 | 0 | 6.7 | )*1,25 | 2 | 2 | 31057785 | 1 | 0 | 782 | 0 | 0 | 0 | 0 | 0 | 0 | 0 | 0 | 0 | 0 | 0 | 0 | 0 | 0 | 0 | 0 | 0 | 0 | 0 | 0 | 0 | 0 | 1.1474 | 0 | 0 | 1 | 0 | 0
697 | 31043101 | 31057776 | 29172710 | 1 | 1 | 1 | 2 | 050101 | ТСЭМ Московской обл., 050101, приказ Минстроя России №675/пр от 21.09.2015 г. | Компрессоры передвижные с двигателем внутреннего сгорания давлением до 686 кПа (7 ат), производительность до 5 м3/мин | 1368 | 1011 | маш.-ч | маш.-ч | 1 | 0 | -1676841219 | 8.375 | 0 | 539.16 | 332.48 | 0 | 0 | 46.56 | 10.06 | 0 | 1 | 11.58 | 33.05 | 1 | 0 | 1 | 1 | 0 | 0 | 6.7 | )*1,25 | 0 | 2 | 31057786 | 1 | 0 | 783 | 0 | 0 | 0 | 0 | 0 | 0 | 0 | 0 | 0 | 0 | 0 | 0 | 0 | 0 | 0 | 0 | 0 | 0 | 0 | 0 | 0 | 0 | 1.1474 | 539.16 | 46.56 | 11.58 | 389.94 | 84.25
697 | 31043101 | 31057776 | 29173472 | 1 | 1 | 1 | 2 | 134041 | ТСЭМ Московской обл., 134041, приказ Минстроя России №675/пр от 21.09.2015 г. | Шуруповерт | 1368 | 1011 | маш.-ч | маш.-ч | 1 | 0 | 275932499 | 13.75 | 0 | 12.75 | 0 | 0 | 0 | 3 | 0 | 0 | 1 | 4.25 | 33.05 | 1 | 0 | 1 | 1 | 0 | 0 | 11 | )*1,25 | 0 | 2 | 31057787 | 1 | 0 | 784 | 0 | 0 | 0 | 0 | 0 | 0 | 0 | 0 | 0 | 0 | 0 | 0 | 0 | 0 | 0 | 0 | 0 | 0 | 0 | 0 | 0 | 0 | 1.8838 | 12.75 | 3 | 4.25 | 41.25 | 0
697 | 31043101 | 31057776 | 29174913 | 1 | 1 | 1 | 2 | 400001 | ТСЭМ Московской обл., 400001, приказ Минстроя России №675/пр от 21.09.2015 г. | Автомобили бортовые, грузоподъемность до 5 т | 1368 | 1011 | маш.-ч | маш.-ч | 1 | 0 | 458544584 | 0.4375 | 0 | 932.72 | 383.38 | 0 | 0 | 87.17 | 11.6 | 0 | 1 | 10.7 | 33.05 | 1 | 0 | 1 | 1 | 0 | 0 | 0.35 | )*1,25 | 0 | 2 | 31057788 | 1 | 0 | 785 | 0 | 0 | 0 | 0 | 0 | 0 | 0 | 0 | 0 | 0 | 0 | 0 | 0 | 0 | 0 | 0 | 0 | 0 | 0 | 0 | 0 | 0 | 0.059938 | 932.72 | 87.17 | 10.7 | 38.14 | 5.08
697 | 31043101 | 31057776 | 29114687 | 1 | 1 | 1 | 3 | 101-1480 | ТССЦ Московской обл., 101-1480, приказ Минстроя России №675/пр от 21.09.2015 г. | Шурупы с полукруглой головкой 3,5х35 мм | 1348 | 1009 | т | т | 1000 | 0 | 157955001 | 0.0018 | 105069.06 | 0 | 0 | 0 | 16974 | 0 | 0 | 0 | 6.19 | 1 | 1 | 1 | 0 | 1 | 0 | 0 | 0 | 0.0018 |  | 0 | 2 | 31057789 | 1 | 0 | 786 | 0 | 0 | 0 | 0 | 0 | 0 | 0 | 0 | 0 | 0 | 0 | 0 | 0 | 0 | 0 | 0 | 0 | 0 | 0 | 0 | 0 | 0 | 0.0002466 | 105069.06 | 16974 | 6.19 | 30.55 | 0
697 | 31043101 | 31057776 | 29115292 | 1 | 1 | 1 | 3 | 102-0443 | ТССЦ Московской обл., 102-0443, приказ Минстроя России №675/пр от 21.09.2015 г. | Фанера общего назначения из шпона лиственных пород водостойкая марки ФК, сорт 2/4, толщина 12 мм | 1339 | 1007 | м3 | м3 | 1 | 0 | 582810497 | 1.24 | 26287.8 | 0 | 0 | 0 | 4478.33 | 0 | 0 | 0 | 5.87 | 1 | 1 | 1 | 0 | 1 | 0 | 0 | 0 | 1.24 |  | 0 | 2 | 31057790 | 1 | 0 | 787 | 0 | 0 | 0 | 0 | 0 | 0 | 0 | 0 | 0 | 0 | 0 | 0 | 0 | 0 | 0 | 0 | 0 | 0 | 0 | 0 | 0 | 0 | 0.16988 | 26287.8 | 4478.33 | 5.87 | 5553.13 | 0
698 | 31043101 | 36132339 | 31427882 | 1 | 1 | 1 | 1 | 1-100-30-90 |  | Рабочий среднего разряда 3,0 | 1369 | 1013 | чел.-ч | чел.-ч | 1 | 0 | -573087009 | 52.049 | 0 | 0 | 0 | 272.45 | 0 | 0 | 0 | 272.45 | 1 | 1 | 1 | 1 | 0 | 1 | 1 | 0 | 0 | 45.26 | )*1,15 | 1 | 2 | 36132340 | 1 | 0 | 788 | 0 | 0 | 0 | 0 | 0 | 0 | 0 | 0 | 0 | 0 | 0 | 0 | 0 | 0 | 0 | 0 | 0 | 0 | 0 | 0 | 0 | 0 | 7.1307 | 272.45 | 272.45 | 1 | 14180.75 | 0
698 | 31043101 | 36132339 | 121548 | 1 | 1 | 1 | 1 | 2 |  | Затраты труда машинистов | 608254 | 1013 | чел.час | чел.час | 1 | 0 | -185737400 | 0.05 | 0 | 0 | 0 | 0 | 0 | 0 | 0 | 0 | 1 | 1 | 1 | 1 | 0 | 1 | 1 | 0 | 0 | 0.04 | )*1,25 | 2 | 2 | 36132341 | 1 | 0 | 789 | 0 | 0 | 0 | 0 | 0 | 0 | 0 | 0 | 0 | 0 | 0 | 0 | 0 | 0 | 0 | 0 | 0 | 0 | 0 | 0 | 0 | 0 | 0.00685 | 0 | 0 | 1 | 0 | 0
698 | 31043101 | 36132339 | 35554737 | 1 | 1 | 1 | 2 | 030954 | ТСНБ-2001 Московской области, 030954, протокол от 29.07.2020 г. № 07 | Подъемники грузоподъемностью до 500 кг одномачтовые, высота подъема 45 м | 1368 | 1011 | маш.-ч | маш.-ч | 1 | 0 | 290757077 | 0.05 | 0 | 466.71 | 446.18 | 0 | 0 | 31.26 | 13.5 | 0 | 1 | 14.93 | 33.05 | 1 | 0 | 1 | 1 | 0 | 0 | 0.04 | )*1,25 | 0 | 2 | 36132342 | 1 | 0 | 790 | 0 | 0 | 0 | 0 | 0 | 0 | 0 | 0 | 0 | 0 | 0 | 0 | 0 | 0 | 0 | 0 | 0 | 0 | 0 | 0 | 0 | 0 | 0.00685 | 466.71 | 31.26 | 14.93 | 1.56 | 0.68
698 | 31043101 | 36132339 | 35555025 | 1 | 1 | 1 | 2 | 331305 | ТСНБ-2001 Московской области, 331305, протокол от 29.07.2020 г. № 07 | Пылесосы промышленные | 1368 | 1011 | маш.-ч | маш.-ч | 1 | 0 | 269071542 | 1.6875 | 0 | 21.3 | 0 | 0 | 0 | 2.7 | 0 | 0 | 1 | 7.89 | 33.05 | 1 | 0 | 1 | 1 | 0 | 0 | 1.35 | )*1,25 | 0 | 2 | 36132343 | 1 | 0 | 791 | 0 | 0 | 0 | 0 | 0 | 0 | 0 | 0 | 0 | 0 | 0 | 0 | 0 | 0 | 0 | 0 | 0 | 0 | 0 | 0 | 0 | 0 | 0.23119 | 21.3 | 2.7 | 7.89 | 4.56 | 0
698 | 31043101 | 36132339 | 35555088 | 1 | 1 | 1 | 2 | 400001 | ТСНБ-2001 Московской области, 400001, протокол от 29.07.2020 г. № 07 | Автомобили бортовые, грузоподъемность до 5 т | 1368 | 1011 | маш.-ч | маш.-ч | 1 | 0 | 586434904 | 0.0125 | 0 | 932.72 | 383.38 | 0 | 0 | 87.17 | 11.6 | 0 | 1 | 10.7 | 33.05 | 1 | 0 | 1 | 1 | 0 | 0 | 0.01 | )*1,25 | 0 | 2 | 36132344 | 1 | 0 | 792 | 0 | 0 | 0 | 0 | 0 | 0 | 0 | 0 | 0 | 0 | 0 | 0 | 0 | 0 | 0 | 0 | 0 | 0 | 0 | 0 | 0 | 0 | 0.0017125 | 932.72 | 87.17 | 10.7 | 1.09 | 0.15
698 | 31043101 | 36132339 | 35552818 | 1 | 1 | 1 | 3 | 101-2025 | ТСНБ-2001 Московской области, 101-2025, протокол от 29.07.2020 г. № 07 | Лента полимерная (фторопластовая) для сварки линолеума | 1308 | 1003 | 100 м | 100 м | 100 | 0 | -1755052483 | 0.68 | 528.81 | 0 | 0 | 0 | 99.4 | 0 | 0 | 0 | 5.32 | 1 | 1 | 1 | 0 | 1 | 1 | 0 | 0 | 0.68 |  | 0 | 2 | 36132345 | 1 | 0 | 793 | 0 | 0 | 0 | 0 | 0 | 0 | 0 | 0 | 0 | 0 | 0 | 0 | 0 | 0 | 0 | 0 | 0 | 0 | 0 | 0 | 0 | 0 | 0.09316 | 528.81 | 99.4 | 5.32 | 67.59 | 0
698 | 31043101 | 36132339 | 29110964 | 1 | 1 | 1 | 3 | 101-4216 | ТССЦ Московской обл., 101-4216, приказ Минстроя России №675/пр от 21.09.2015 г. | Линолеум полукоммерческий гетерогенный "TARKETT ИДИЛЛИЯ" (толщина 3,2 мм, толщина защитного слоя 0,5 мм, класс 23/32) | 1327 | 1005 | м2 | м2 | 1 | 0 | -100917442 | 102 | 516.15 | 0 | 0 | 0 | 82.19 | 0 | 0 | 0 | 6.28 | 1 | 1 | 1 | 0 | 0 | 0 | 0 | 0 | 102 |  | 0 | 1 | -1 | 0 | 0 |  | 0 | 0 | 0 | 0 | 0 | 0 | 0 | 0 | 0 | 0 | 0 | 0 | 0 | 0 | 0 | 0 | 0 | 0 | 0 | 0 | 0 | 0 | 13.974 | 516.15 | 82.19 | 6.28 | 8383.38 | 0
698 | 31043101 | 36132339 | 35554067 | 1 | 1 | 1 | 3 | 101-9877 | ТСНБ-2001 Московской области, 101-9877, протокол от 29.07.2020 г. № 07 | Линолеум без подосновы | 1327 | 1005 | м2 | м2 | 1 | 1 | 722712840 | 102 | 0 | 0 | 0 | 0 | 0 | 0 | 0 | 0 | 1 | 1 | 1 | 1 | 0 | 0 | 1 | 0 | 0 | 102 |  | 0 | 2 | 36132346 | 1 | 0 | 794 | 0 | 0 | 0 | 0 | 0 | 0 | 0 | 0 | 0 | 0 | 0 | 0 | 0 | 0 | 0 | 0 | 0 | 0 | 0 | 0 | 0 | 0 | 13.974 | 0 | 0 | 1 | 0 | 0
698 | 31043101 | 36132339 | 35553389 | 1 | 1 | 1 | 3 | 113-0626 | ТСНБ-2001 Московской области, 113-0626, протокол от 29.07.2020 г. № 07 | Клей Forbo 522, для укладки ПВХ-покрытий | 1346 | 1009 | кг | кг | 1 | 0 | -2074468820 | 27 | 207.8 | 0 | 0 | 0 | 26.71 | 0 | 0 | 0 | 7.78 | 1 | 1 | 1 | 0 | 1 | 1 | 0 | 0 | 27 |  | 0 | 2 | 36132347 | 1 | 0 | 795 | 0 | 0 | 0 | 0 | 0 | 0 | 0 | 0 | 0 | 0 | 0 | 0 | 0 | 0 | 0 | 0 | 0 | 0 | 0 | 0 | 0 | 0 | 3.699 | 207.8 | 26.71 | 7.78 | 721.17 | 0
701 | 31043101 | 31052288 | 18413230 | 1 | 1 | 1 | 1 | 1-1036-90 |  | Рабочий строитель среднего разряда 3,6 | 1369 | 1013 | чел.-ч | чел.-ч | 1 | 0 | 355262106 | 7.659 | 0 | 0 | 0 | 293.22 | 0 | 0 | 0 | 293.22 | 1 | 1 | 1 | 1 | 0 | 1 | 1 | 0 | 0 | 6.66 | )*1,15 | 1 | 2 | 31052301 | 2 | 131072 | 796 | 0 | 0 | 0 | 0 | 0 | 0 | 0 | 0 | 0 | 0 | 0 | 0 | 0 | 0 | 0 | 0 | 0 | 0 | 0 | 0 | 0 | 0 | 1.1565 | 293.22 | 293.22 | 1 | 2245.78 | 0
701 | 31043101 | 31052288 | 29173472 | 1 | 1 | 1 | 2 | 134041 | ТСЭМ Московской обл., 134041, приказ Минстроя России №675/пр от 21.09.2015 г. | Шуруповерт | 1368 | 1011 | маш.-ч | маш.-ч | 1 | 0 | 275932499 | 2.5125 | 0 | 12.75 | 0 | 0 | 0 | 3 | 0 | 0 | 1 | 4.25 | 33.05 | 1 | 0 | 1 | 1 | 0 | 0 | 2.01 | )*1,25 | 0 | 2 | 31052302 | 1 | 0 | 797 | 0 | 0 | 0 | 0 | 0 | 0 | 0 | 0 | 0 | 0 | 0 | 0 | 0 | 0 | 0 | 0 | 0 | 0 | 0 | 0 | 0 | 0 | 0.37939 | 12.75 | 3 | 4.25 | 7.54 | 0
701 | 31043101 | 31052288 | 29174500 | 1 | 1 | 1 | 2 | 330206 | ТСЭМ Московской обл., 330206, приказ Минстроя России №675/пр от 21.09.2015 г. | Дрели электрические | 1368 | 1011 | маш.-ч | маш.-ч | 1 | 0 | -239831557 | 1.6625 | 0 | 7.33 | 0 | 0 | 0 | 1.95 | 0 | 0 | 1 | 3.76 | 33.05 | 1 | 0 | 1 | 1 | 0 | 0 | 1.33 | )*1,25 | 0 | 2 | 31052303 | 1 | 0 | 798 | 0 | 0 | 0 | 0 | 0 | 0 | 0 | 0 | 0 | 0 | 0 | 0 | 0 | 0 | 0 | 0 | 0 | 0 | 0 | 0 | 0 | 0 | 0.25104 | 7.33 | 1.95 | 3.76 | 3.24 | 0
701 | 31043101 | 31052288 | 29174913 | 1 | 1 | 1 | 2 | 400001 | ТСЭМ Московской обл., 400001, приказ Минстроя России №675/пр от 21.09.2015 г. | Автомобили бортовые, грузоподъемность до 5 т | 1368 | 1011 | маш.-ч | маш.-ч | 1 | 0 | 458544584 | 0.0375 | 0 | 932.72 | 383.38 | 0 | 0 | 87.17 | 11.6 | 0 | 1 | 10.7 | 33.05 | 1 | 0 | 1 | 1 | 0 | 0 | 0.03 | )*1,25 | 0 | 2 | 31052304 | 1 | 0 | 799 | 0 | 0 | 0 | 0 | 0 | 0 | 0 | 0 | 0 | 0 | 0 | 0 | 0 | 0 | 0 | 0 | 0 | 0 | 0 | 0 | 0 | 0 | 0.0056625 | 932.72 | 87.17 | 10.7 | 3.28 | 0.44
701 | 31043101 | 31052288 | 29114471 | 1 | 1 | 1 | 3 | 101-2201 | ТССЦ Московской обл., 101-2201, приказ Минстроя России №675/пр от 21.09.2015 г. | Дюбели распорные полиэтиленовые 6х30 мм | 1358 | 1010 | 10 шт. | 10 шт. | 10 | 0 | 610395517 | 26.3 | 1.55 | 0 | 0 | 0 | 1.6 | 0 | 0 | 0 | 0.97 | 1 | 1 | 1 | 0 | 1 | 0 | 0 | 0 | 26.3 |  | 0 | 2 | 31052305 | 1 | 0 | 800 | 0 | 0 | 0 | 0 | 0 | 0 | 0 | 0 | 0 | 0 | 0 | 0 | 0 | 0 | 0 | 0 | 0 | 0 | 0 | 0 | 0 | 0 | 3.9713 | 1.55 | 1.6 | 0.97 | 42.08 | 0
701 | 31043101 | 31052288 | 29114305 | 1 | 1 | 1 | 3 | 101-4282 | ТССЦ Московской обл., 101-4282, приказ Минстроя России №675/пр от 21.09.2015 г. | Винты самонарезающие остроконечные длиной 35 мм | 1354 | 1010 | шт. | шт. | 1 | 0 | -1753782198 | 263 | 0.21 | 0 | 0 | 0 | 0.12 | 0 | 0 | 0 | 1.78 | 1 | 1 | 1 | 0 | 1 | 0 | 0 | 0 | 263 |  | 0 | 2 | 31052306 | 1 | 0 | 801 | 0 | 0 | 0 | 0 | 0 | 0 | 0 | 0 | 0 | 0 | 0 | 0 | 0 | 0 | 0 | 0 | 0 | 0 | 0 | 0 | 0 | 0 | 39.713 | 0.21 | 0.12 | 1.78 | 31.56 | 0
701 | 31043101 | 31052288 | 29111012 | 1 | 1 | 1 | 3 | 101-4847 | ТССЦ Московской обл., 101-4847, приказ Минстроя России №675/пр от 21.09.2015 г. | Уголок наружный для пластикового плинтуса, высота 48 мм | 1354 | 1010 | шт. | шт. | 1 | 0 | -532370196 | 7 | 12.73 | 0 | 0 | 0 | 1.29 | 0 | 0 | 0 | 9.87 | 1 | 1 | 1 | 0 | 1 | 0 | 0 | 0 | 7 |  | 0 | 2 | 31052307 | 1 | 0 | 802 | 0 | 0 | 0 | 0 | 0 | 0 | 0 | 0 | 0 | 0 | 0 | 0 | 0 | 0 | 0 | 0 | 0 | 0 | 0 | 0 | 0 | 0 | 1.057 | 12.73 | 1.29 | 9.87 | 9.03 | 0
701 | 31043101 | 31052288 | 29111013 | 1 | 1 | 1 | 3 | 101-4848 | ТССЦ Московской обл., 101-4848, приказ Минстроя России №675/пр от 21.09.2015 г. | Уголок внутренний для пластикового плинтуса, высота 48 мм | 1354 | 1010 | шт. | шт. | 1 | 0 | -463883208 | 7 | 12.73 | 0 | 0 | 0 | 1.29 | 0 | 0 | 0 | 9.87 | 1 | 1 | 1 | 0 | 1 | 0 | 0 | 0 | 7 |  | 0 | 2 | 31052308 | 1 | 0 | 803 | 0 | 0 | 0 | 0 | 0 | 0 | 0 | 0 | 0 | 0 | 0 | 0 | 0 | 0 | 0 | 0 | 0 | 0 | 0 | 0 | 0 | 0 | 1.057 | 12.73 | 1.29 | 9.87 | 9.03 | 0
701 | 31043101 | 31052288 | 29111016 | 1 | 1 | 1 | 3 | 101-4849 | ТССЦ Московской обл., 101-4849, приказ Минстроя России №675/пр от 21.09.2015 г. | Соединитель для пластикового плинтуса, высота 48 мм | 1354 | 1010 | шт. | шт. | 1 | 0 | -983964523 | 40 | 12.73 | 0 | 0 | 0 | 1.29 | 0 | 0 | 0 | 9.87 | 1 | 1 | 1 | 0 | 1 | 0 | 0 | 0 | 40 |  | 0 | 2 | 31052309 | 1 | 0 | 804 | 0 | 0 | 0 | 0 | 0 | 0 | 0 | 0 | 0 | 0 | 0 | 0 | 0 | 0 | 0 | 0 | 0 | 0 | 0 | 0 | 0 | 0 | 6.04 | 12.73 | 1.29 | 9.87 | 51.6 | 0
701 | 31043101 | 31052288 | 29111019 | 1 | 1 | 1 | 3 | 101-4850 | ТССЦ Московской обл., 101-4850, приказ Минстроя России №675/пр от 21.09.2015 г. | Заглушка торцевая для пластикового плинтуса левая, высота 48 мм | 1354 | 1010 | шт. | шт. | 1 | 0 | 395384367 | 8 | 8.67 | 0 | 0 | 0 | 0.63 | 0 | 0 | 0 | 13.76 | 1 | 1 | 1 | 0 | 1 | 0 | 0 | 0 | 8 |  | 0 | 2 | 31052310 | 1 | 0 | 805 | 0 | 0 | 0 | 0 | 0 | 0 | 0 | 0 | 0 | 0 | 0 | 0 | 0 | 0 | 0 | 0 | 0 | 0 | 0 | 0 | 0 | 0 | 1.208 | 8.67 | 0.63 | 13.76 | 5.04 | 0
701 | 31043101 | 31052288 | 29111018 | 1 | 1 | 1 | 3 | 101-4851 | ТССЦ Московской обл., 101-4851, приказ Минстроя России №675/пр от 21.09.2015 г. | Заглушки торцевая для пластикового плинтуса правая, высота 48 мм | 1354 | 1010 | шт. | шт. | 1 | 0 | -1405133353 | 8 | 8.67 | 0 | 0 | 0 | 0.63 | 0 | 0 | 0 | 13.76 | 1 | 1 | 1 | 0 | 1 | 0 | 0 | 0 | 8 |  | 0 | 2 | 31052311 | 1 | 0 | 806 | 0 | 0 | 0 | 0 | 0 | 0 | 0 | 0 | 0 | 0 | 0 | 0 | 0 | 0 | 0 | 0 | 0 | 0 | 0 | 0 | 0 | 0 | 1.208 | 8.67 | 0.63 | 13.76 | 5.04 | 0
701 | 31043101 | 31052288 | 29110997 | 1 | 1 | 1 | 3 | 101-4852 | ТССЦ Московской обл., 101-4852, приказ Минстроя России №675/пр от 21.09.2015 г. | Плинтуса для полов пластиковые, 19х48 мм | 1301 | 1003 | м | м | 1 | 0 | 1996222970 | 101 | 27.92 | 0 | 0 | 0 | 12.3 | 0 | 0 | 0 | 2.27 | 1 | 1 | 1 | 0 | 1 | 0 | 0 | 0 | 101 |  | 0 | 2 | 31052312 | 1 | 0 | 807 | 0 | 0 | 0 | 0 | 0 | 0 | 0 | 0 | 0 | 0 | 0 | 0 | 0 | 0 | 0 | 0 | 0 | 0 | 0 | 0 | 0 | 0 | 15.251 | 27.92 | 12.3 | 2.27 | 1242.3 | 0
702 | 31043101 | 31052313 | 18409850 | 1 | 1 | 1 | 1 | 1-1035-90 |  | Рабочий строитель среднего разряда 3,5 | 1369 | 1013 | чел.-ч | чел.-ч | 1 | 0 | 855544366 | 102.35 | 0 | 0 | 0 | 289.7 | 0 | 0 | 0 | 289.7 | 1 | 1 | 1 | 1 | 0 | 1 | 1 | 0 | 0 | 89 | )*1,15 | 1 | 2 | 31052333 | 2 | 131072 | 808 | 0 | 0 | 0 | 0 | 0 | 0 | 0 | 0 | 0 | 0 | 0 | 0 | 0 | 0 | 0 | 0 | 0 | 0 | 0 | 0 | 0 | 0 | 19.3186 | 289.7 | 289.7 | 1 | 29650.8 | 0
702 | 31043101 | 31052313 | 29173472 | 1 | 1 | 1 | 2 | 134041 | ТСЭМ Московской обл., 134041, приказ Минстроя России №675/пр от 21.09.2015 г. | Шуруповерт | 1368 | 1011 | маш.-ч | маш.-ч | 1 | 0 | 275932499 | 2.7 | 0 | 12.75 | 0 | 0 | 0 | 3 | 0 | 0 | 1 | 4.25 | 33.05 | 1 | 0 | 1 | 1 | 0 | 0 | 2.16 | )*1,25 | 0 | 2 | 31052334 | 1 | 0 | 809 | 0 | 0 | 0 | 0 | 0 | 0 | 0 | 0 | 0 | 0 | 0 | 0 | 0 | 0 | 0 | 0 | 0 | 0 | 0 | 0 | 0 | 0 | 0.50962 | 12.75 | 3 | 4.25 | 8.1 | 0
702 | 31043101 | 31052313 | 29174538 | 1 | 1 | 1 | 2 | 330901 | ТСЭМ Московской обл., 330901, приказ Минстроя России №675/пр от 21.09.2015 г. | Ножницы электрические | 1368 | 1011 | маш.-ч | маш.-ч | 1 | 0 | 1107538725 | 0.5875 | 0 | 187.1 | 0 | 0 | 0 | 33.59 | 0 | 0 | 1 | 5.57 | 33.05 | 1 | 0 | 1 | 1 | 0 | 0 | 0.47 | )*1,25 | 0 | 2 | 31052335 | 1 | 0 | 810 | 0 | 0 | 0 | 0 | 0 | 0 | 0 | 0 | 0 | 0 | 0 | 0 | 0 | 0 | 0 | 0 | 0 | 0 | 0 | 0 | 0 | 0 | 0.11089 | 187.1 | 33.59 | 5.57 | 19.74 | 0
702 | 31043101 | 31052313 | 29174580 | 1 | 1 | 1 | 2 | 331451 | ТСЭМ Московской обл., 331451, приказ Минстроя России №675/пр от 21.09.2015 г. | Перфораторы электрические | 1368 | 1011 | маш.-ч | маш.-ч | 1 | 0 | -169468834 | 0.6625 | 0 | 31.87 | 0 | 0 | 0 | 2.08 | 0 | 0 | 1 | 15.32 | 33.05 | 1 | 0 | 1 | 1 | 0 | 0 | 0.53 | )*1,25 | 0 | 2 | 31052336 | 1 | 0 | 811 | 0 | 0 | 0 | 0 | 0 | 0 | 0 | 0 | 0 | 0 | 0 | 0 | 0 | 0 | 0 | 0 | 0 | 0 | 0 | 0 | 0 | 0 | 0.12505 | 31.87 | 2.08 | 15.32 | 1.38 | 0
702 | 31043101 | 31052313 | 29108656 | 1 | 1 | 1 | 3 | 101-2387 | ТССЦ Московской обл., 101-2387, приказ Минстроя России №675/пр от 21.09.2015 г. | Герметик строительный «RDPRO», 300 мл | 1354 | 1010 | шт. | шт. | 1 | 0 | 1057373551 | 7 | 103.47 | 0 | 0 | 0 | 13.87 | 0 | 0 | 0 | 7.46 | 1 | 1 | 1 | 0 | 1 | 0 | 0 | 0 | 7 |  | 0 | 2 | 31052337 | 1 | 0 | 812 | 0 | 0 | 0 | 0 | 0 | 0 | 0 | 0 | 0 | 0 | 0 | 0 | 0 | 0 | 0 | 0 | 0 | 0 | 0 | 0 | 0 | 0 | 1.3213 | 103.47 | 13.87 | 7.46 | 97.09 | 0
702 | 31043101 | 31052313 | 29109354 | 1 | 1 | 1 | 3 | 101-2430 | ТССЦ Московской обл., 101-2430, приказ Минстроя России №675/пр от 21.09.2015 г. | Грунтовка «Тифенгрунд», КНАУФ | 1346 | 1009 | кг | кг | 1 | 0 | -882693383 | 10 | 64.01 | 0 | 0 | 0 | 46.72 | 0 | 0 | 0 | 1.37 | 1 | 1 | 1 | 0 | 1 | 0 | 0 | 0 | 10 |  | 0 | 2 | 31052338 | 1 | 0 | 813 | 0 | 0 | 0 | 0 | 0 | 0 | 0 | 0 | 0 | 0 | 0 | 0 | 0 | 0 | 0 | 0 | 0 | 0 | 0 | 0 | 0 | 0 | 1.8875 | 64.01 | 46.72 | 1.37 | 467.2 | 0
702 | 31043101 | 31052313 | 29109414 | 1 | 1 | 1 | 3 | 101-2435 | ТССЦ Московской обл., 101-2435, приказ Минстроя России №675/пр от 21.09.2015 г. | Клей «Перлфикс», КНАУФ | 1346 | 1009 | кг | кг | 1 | 0 | 1092262719 | 119 | 10.1 | 0 | 0 | 0 | 1.58 | 0 | 0 | 0 | 6.39 | 1 | 1 | 1 | 0 | 1 | 0 | 0 | 0 | 119 |  | 0 | 2 | 31052339 | 1 | 0 | 814 | 0 | 0 | 0 | 0 | 0 | 0 | 0 | 0 | 0 | 0 | 0 | 0 | 0 | 0 | 0 | 0 | 0 | 0 | 0 | 0 | 0 | 0 | 22.4612 | 10.1 | 1.58 | 6.39 | 188.02 | 0
702 | 31043101 | 31052313 | 29109781 | 1 | 1 | 1 | 3 | 101-2437 | ТССЦ Московской обл., 101-2437, приказ Минстроя России №675/пр от 21.09.2015 г. | Шпаклевка «Унифлот», КНАУФ | 1346 | 1009 | кг | кг | 1 | 0 | -306339415 | 9 | 60.38 | 0 | 0 | 0 | 11.12 | 0 | 0 | 0 | 5.43 | 1 | 1 | 1 | 0 | 1 | 0 | 0 | 0 | 9 |  | 0 | 2 | 31052340 | 1 | 0 | 815 | 0 | 0 | 0 | 0 | 0 | 0 | 0 | 0 | 0 | 0 | 0 | 0 | 0 | 0 | 0 | 0 | 0 | 0 | 0 | 0 | 0 | 0 | 1.6987 | 60.38 | 11.12 | 5.43 | 100.08 | 0
702 | 31043101 | 31052313 | 29109782 | 1 | 1 | 1 | 3 | 101-2438 | ТССЦ Московской обл., 101-2438, приказ Минстроя России №675/пр от 21.09.2015 г. | Шпаклевка «Фугенфюллер», КНАУФ | 1346 | 1009 | кг | кг | 1 | 0 | -71279152 | 85 | 16.31 | 0 | 0 | 0 | 4.36 | 0 | 0 | 0 | 3.74 | 1 | 1 | 1 | 0 | 1 | 0 | 0 | 0 | 85 |  | 0 | 2 | 31052341 | 1 | 0 | 816 | 0 | 0 | 0 | 0 | 0 | 0 | 0 | 0 | 0 | 0 | 0 | 0 | 0 | 0 | 0 | 0 | 0 | 0 | 0 | 0 | 0 | 0 | 16.0437 | 16.31 | 4.36 | 3.74 | 370.6 | 0
702 | 31043101 | 31052313 | 29110699 | 1 | 1 | 1 | 3 | 101-2474 | ТССЦ Московской обл., 101-2474, приказ Минстроя России №675/пр от 21.09.2015 г. | Лента бумажная для повышения трещиностойкости стыков ГКЛ и ГВЛ | 1301 | 1003 | м | м | 1 | 0 | 1063889258 | 120 | 1.24 | 0 | 0 | 0 | 0.17 | 0 | 0 | 0 | 7.29 | 1 | 1 | 1 | 0 | 1 | 0 | 0 | 0 | 120 |  | 0 | 2 | 31052342 | 1 | 0 | 817 | 0 | 0 | 0 | 0 | 0 | 0 | 0 | 0 | 0 | 0 | 0 | 0 | 0 | 0 | 0 | 0 | 0 | 0 | 0 | 0 | 0 | 0 | 22.65 | 1.24 | 0.17 | 7.29 | 20.4 | 0
702 | 31043101 | 31052313 | 29110797 | 1 | 1 | 1 | 3 | 101-2480 | ТССЦ Московской обл., 101-2480, приказ Минстроя России №675/пр от 21.09.2015 г. | Лента разделительная для сопряжения потолка из ЛГК со стеной | 1301 | 1003 | м | м | 1 | 0 | 1919953005 | 82 | 15.5 | 0 | 0 | 0 | 1.74 | 0 | 0 | 0 | 8.91 | 1 | 1 | 1 | 0 | 1 | 0 | 0 | 0 | 82 |  | 0 | 2 | 31052343 | 1 | 0 | 818 | 0 | 0 | 0 | 0 | 0 | 0 | 0 | 0 | 0 | 0 | 0 | 0 | 0 | 0 | 0 | 0 | 0 | 0 | 0 | 0 | 0 | 0 | 15.4775 | 15.5 | 1.74 | 8.91 | 142.68 | 0
702 | 31043101 | 31052313 | 29110815 | 1 | 1 | 1 | 3 | 101-2486 | ТССЦ Московской обл., 101-2486, приказ Минстроя России №675/пр от 21.09.2015 г. | Лента эластичная самоклеящаяся для профилей направляющих «Дихтунгсбанд» 70/30000 мм | 1301 | 1003 | м | м | 1 | 0 | -1169660804 | 116 | 6.29 | 0 | 0 | 0 | 0.85 | 0 | 0 | 0 | 7.4 | 1 | 1 | 1 | 0 | 1 | 0 | 0 | 0 | 116 |  | 0 | 2 | 31052344 | 1 | 0 | 819 | 0 | 0 | 0 | 0 | 0 | 0 | 0 | 0 | 0 | 0 | 0 | 0 | 0 | 0 | 0 | 0 | 0 | 0 | 0 | 0 | 0 | 0 | 21.895 | 6.29 | 0.85 | 7.4 | 98.6 | 0
702 | 31043101 | 31052313 | 29111455 | 1 | 1 | 1 | 3 | 101-2509 | ТССЦ Московской обл., 101-2509, приказ Минстроя России №675/пр от 21.09.2015 г. | Листы гипсокартонные ГКЛ 12,5 мм | 1327 | 1005 | м2 | м2 | 1 | 0 | -1126346608 | 212 | 73.79 | 0 | 0 | 0 | 15.06 | 0 | 0 | 0 | 4.9 | 1 | 1 | 1 | 0 | 1 | 0 | 0 | 0 | 212 |  | 0 | 2 | 31052345 | 1 | 0 | 820 | 0 | 0 | 0 | 0 | 0 | 0 | 0 | 0 | 0 | 0 | 0 | 0 | 0 | 0 | 0 | 0 | 0 | 0 | 0 | 0 | 0 | 0 | 40.015 | 73.79 | 15.06 | 4.9 | 3192.72 | 0
702 | 31043101 | 31052313 | 29114733 | 1 | 1 | 1 | 3 | 101-2583 | ТССЦ Московской обл., 101-2583, приказ Минстроя России №675/пр от 21.09.2015 г. | Шуруп самонарезающий (TN) 3,5/25 мм | 1354 | 1010 | шт. | шт. | 1 | 0 | -1352915271 | 735 | 0.3 | 0 | 0 | 0 | 0.02 | 0 | 0 | 0 | 14.91 | 1 | 1 | 1 | 0 | 1 | 0 | 0 | 0 | 735 |  | 0 | 2 | 31052346 | 1 | 0 | 821 | 0 | 0 | 0 | 0 | 0 | 0 | 0 | 0 | 0 | 0 | 0 | 0 | 0 | 0 | 0 | 0 | 0 | 0 | 0 | 0 | 0 | 0 | 138.7312 | 0.3 | 0.02 | 14.91 | 14.7 | 0
702 | 31043101 | 31052313 | 29114734 | 1 | 1 | 1 | 3 | 101-2584 | ТССЦ Московской обл., 101-2584, приказ Минстроя России №675/пр от 21.09.2015 г. | Шуруп самонарезающий (TN) 3,5/35 мм | 1354 | 1010 | шт. | шт. | 1 | 0 | 1370092194 | 1855 | 0.38 | 0 | 0 | 0 | 0.03 | 0 | 0 | 0 | 12.55 | 1 | 1 | 1 | 0 | 1 | 0 | 0 | 0 | 1855 |  | 0 | 2 | 31052347 | 1 | 0 | 822 | 0 | 0 | 0 | 0 | 0 | 0 | 0 | 0 | 0 | 0 | 0 | 0 | 0 | 0 | 0 | 0 | 0 | 0 | 0 | 0 | 0 | 0 | 350.1313 | 0.38 | 0.03 | 12.55 | 55.65 | 0
702 | 31043101 | 31052313 | 29114482 | 1 | 1 | 1 | 3 | 101-2590 | ТССЦ Московской обл., 101-2590, приказ Минстроя России №675/пр от 21.09.2015 г. | Дюбель с шурупом 6/35 мм | 1354 | 1010 | шт. | шт. | 1 | 0 | -520920930 | 153 | 0.33 | 0 | 0 | 0 | 0.07 | 0 | 0 | 0 | 4.74 | 1 | 1 | 1 | 0 | 1 | 0 | 0 | 0 | 153 |  | 0 | 2 | 31052348 | 1 | 0 | 823 | 0 | 0 | 0 | 0 | 0 | 0 | 0 | 0 | 0 | 0 | 0 | 0 | 0 | 0 | 0 | 0 | 0 | 0 | 0 | 0 | 0 | 0 | 28.8788 | 0.33 | 0.07 | 4.74 | 10.71 | 0
702 | 31043101 | 31052313 | 29129584 | 1 | 1 | 1 | 3 | 201-0793 | ТССЦ Московской обл., 201-0793, приказ Минстроя России №675/пр от 21.09.2015 г. | Профиль направляющий ПН-4 75/40/0,6 | 1301 | 1003 | м | м | 1 | 0 | -1665253311 | 88 | 53.07 | 0 | 0 | 0 | 7.22 | 0 | 0 | 0 | 7.35 | 1 | 1 | 1 | 0 | 1 | 0 | 0 | 0 | 88 |  | 0 | 2 | 31052349 | 1 | 0 | 824 | 0 | 0 | 0 | 0 | 0 | 0 | 0 | 0 | 0 | 0 | 0 | 0 | 0 | 0 | 0 | 0 | 0 | 0 | 0 | 0 | 0 | 0 | 16.61 | 53.07 | 7.22 | 7.35 | 635.36 | 0
702 | 31043101 | 31052313 | 29129619 | 1 | 1 | 1 | 3 | 201-0807 | ТССЦ Московской обл., 201-0807, приказ Минстроя России №675/пр от 21.09.2015 г. | Профиль стоечный ПС-4 75/50/0,6 | 1301 | 1003 | м | м | 1 | 0 | 1030922947 | 225 | 61.61 | 0 | 0 | 0 | 8.44 | 0 | 0 | 0 | 7.3 | 1 | 1 | 1 | 0 | 1 | 0 | 0 | 0 | 225 |  | 0 | 2 | 31052350 | 1 | 0 | 825 | 0 | 0 | 0 | 0 | 0 | 0 | 0 | 0 | 0 | 0 | 0 | 0 | 0 | 0 | 0 | 0 | 0 | 0 | 0 | 0 | 0 | 0 | 42.4688 | 61.61 | 8.44 | 7.3 | 1899 | 0
702 | 31043101 | 31052313 | 29129634 | 1 | 1 | 1 | 3 | 201-0811 | ТССЦ Московской обл., 201-0811, приказ Минстроя России №675/пр от 21.09.2015 г. | Профиль угловой ПУ 31/31 для защиты углов | 1301 | 1003 | м | м | 1 | 0 | -234707112 | 46 | 37.02 | 0 | 0 | 0 | 3.32 | 0 | 0 | 0 | 11.15 | 1 | 1 | 1 | 0 | 1 | 0 | 0 | 0 | 46 |  | 0 | 2 | 31052351 | 1 | 0 | 826 | 0 | 0 | 0 | 0 | 0 | 0 | 0 | 0 | 0 | 0 | 0 | 0 | 0 | 0 | 0 | 0 | 0 | 0 | 0 | 0 | 0 | 0 | 8.6825 | 37.02 | 3.32 | 11.15 | 152.72 | 0
703 | 31043101 | 31052352 | 18409850 | 1 | 1 | 1 | 1 | 1-1035-90 |  | Рабочий строитель среднего разряда 3,5 | 1369 | 1013 | чел.-ч | чел.-ч | 1 | 0 | 855544366 | 96.6 | 0 | 0 | 0 | 289.7 | 0 | 0 | 0 | 289.7 | 1 | 1 | 1 | 1 | 0 | 1 | 1 | 0 | 0 | 84 | )*1,15 | 1 | 2 | 31052371 | 2 | 131072 | 827 | 0 | 0 | 0 | 0 | 0 | 0 | 0 | 0 | 0 | 0 | 0 | 0 | 0 | 0 | 0 | 0 | 0 | 0 | 0 | 0 | 0 | 0 | 18.2332 | 289.7 | 289.7 | 1 | 27985.02 | 0
703 | 31043101 | 31052352 | 29173472 | 1 | 1 | 1 | 2 | 134041 | ТСЭМ Московской обл., 134041, приказ Минстроя России №675/пр от 21.09.2015 г. | Шуруповерт | 1368 | 1011 | маш.-ч | маш.-ч | 1 | 0 | 275932499 | 2.75 | 0 | 12.75 | 0 | 0 | 0 | 3 | 0 | 0 | 1 | 4.25 | 33.05 | 1 | 0 | 1 | 1 | 0 | 0 | 2.2 | )*1,25 | 0 | 2 | 31052372 | 1 | 0 | 828 | 0 | 0 | 0 | 0 | 0 | 0 | 0 | 0 | 0 | 0 | 0 | 0 | 0 | 0 | 0 | 0 | 0 | 0 | 0 | 0 | 0 | 0 | 0.51906 | 12.75 | 3 | 4.25 | 8.25 | 0
703 | 31043101 | 31052352 | 29174538 | 1 | 1 | 1 | 2 | 330901 | ТСЭМ Московской обл., 330901, приказ Минстроя России №675/пр от 21.09.2015 г. | Ножницы электрические | 1368 | 1011 | маш.-ч | маш.-ч | 1 | 0 | 1107538725 | 0.2125 | 0 | 187.1 | 0 | 0 | 0 | 33.59 | 0 | 0 | 1 | 5.57 | 33.05 | 1 | 0 | 1 | 1 | 0 | 0 | 0.17 | )*1,25 | 0 | 2 | 31052373 | 1 | 0 | 829 | 0 | 0 | 0 | 0 | 0 | 0 | 0 | 0 | 0 | 0 | 0 | 0 | 0 | 0 | 0 | 0 | 0 | 0 | 0 | 0 | 0 | 0 | 0.040109 | 187.1 | 33.59 | 5.57 | 7.14 | 0
703 | 31043101 | 31052352 | 29174580 | 1 | 1 | 1 | 2 | 331451 | ТСЭМ Московской обл., 331451, приказ Минстроя России №675/пр от 21.09.2015 г. | Перфораторы электрические | 1368 | 1011 | маш.-ч | маш.-ч | 1 | 0 | -169468834 | 1.0875 | 0 | 31.87 | 0 | 0 | 0 | 2.08 | 0 | 0 | 1 | 15.32 | 33.05 | 1 | 0 | 1 | 1 | 0 | 0 | 0.87 | )*1,25 | 0 | 2 | 31052374 | 1 | 0 | 830 | 0 | 0 | 0 | 0 | 0 | 0 | 0 | 0 | 0 | 0 | 0 | 0 | 0 | 0 | 0 | 0 | 0 | 0 | 0 | 0 | 0 | 0 | 0.20527 | 31.87 | 2.08 | 15.32 | 2.26 | 0
703 | 31043101 | 31052352 | 29109354 | 1 | 1 | 1 | 3 | 101-2430 | ТССЦ Московской обл., 101-2430, приказ Минстроя России №675/пр от 21.09.2015 г. | Грунтовка «Тифенгрунд», КНАУФ | 1346 | 1009 | кг | кг | 1 | 0 | -882693383 | 10 | 64.01 | 0 | 0 | 0 | 46.72 | 0 | 0 | 0 | 1.37 | 1 | 1 | 1 | 0 | 1 | 0 | 0 | 0 | 10 |  | 0 | 2 | 31052375 | 1 | 0 | 831 | 0 | 0 | 0 | 0 | 0 | 0 | 0 | 0 | 0 | 0 | 0 | 0 | 0 | 0 | 0 | 0 | 0 | 0 | 0 | 0 | 0 | 0 | 1.8875 | 64.01 | 46.72 | 1.37 | 467.2 | 0
703 | 31043101 | 31052352 | 29109414 | 1 | 1 | 1 | 3 | 101-2435 | ТССЦ Московской обл., 101-2435, приказ Минстроя России №675/пр от 21.09.2015 г. | Клей «Перлфикс», КНАУФ | 1346 | 1009 | кг | кг | 1 | 0 | 1092262719 | 137 | 10.1 | 0 | 0 | 0 | 1.58 | 0 | 0 | 0 | 6.39 | 1 | 1 | 1 | 0 | 1 | 0 | 0 | 0 | 137 |  | 0 | 2 | 31052376 | 1 | 0 | 832 | 0 | 0 | 0 | 0 | 0 | 0 | 0 | 0 | 0 | 0 | 0 | 0 | 0 | 0 | 0 | 0 | 0 | 0 | 0 | 0 | 0 | 0 | 25.8588 | 10.1 | 1.58 | 6.39 | 216.46 | 0
703 | 31043101 | 31052352 | 29109781 | 1 | 1 | 1 | 3 | 101-2437 | ТССЦ Московской обл., 101-2437, приказ Минстроя России №675/пр от 21.09.2015 г. | Шпаклевка «Унифлот», КНАУФ | 1346 | 1009 | кг | кг | 1 | 0 | -306339415 | 10 | 60.38 | 0 | 0 | 0 | 11.12 | 0 | 0 | 0 | 5.43 | 1 | 1 | 1 | 0 | 1 | 0 | 0 | 0 | 10 |  | 0 | 2 | 31052377 | 1 | 0 | 833 | 0 | 0 | 0 | 0 | 0 | 0 | 0 | 0 | 0 | 0 | 0 | 0 | 0 | 0 | 0 | 0 | 0 | 0 | 0 | 0 | 0 | 0 | 1.8875 | 60.38 | 11.12 | 5.43 | 111.2 | 0
703 | 31043101 | 31052352 | 29109782 | 1 | 1 | 1 | 3 | 101-2438 | ТССЦ Московской обл., 101-2438, приказ Минстроя России №675/пр от 21.09.2015 г. | Шпаклевка «Фугенфюллер», КНАУФ | 1346 | 1009 | кг | кг | 1 | 0 | -71279152 | 69 | 16.31 | 0 | 0 | 0 | 4.36 | 0 | 0 | 0 | 3.74 | 1 | 1 | 1 | 0 | 1 | 0 | 0 | 0 | 69 |  | 0 | 2 | 31052378 | 1 | 0 | 834 | 0 | 0 | 0 | 0 | 0 | 0 | 0 | 0 | 0 | 0 | 0 | 0 | 0 | 0 | 0 | 0 | 0 | 0 | 0 | 0 | 0 | 0 | 13.0237 | 16.31 | 4.36 | 3.74 | 300.84 | 0
703 | 31043101 | 31052352 | 29110699 | 1 | 1 | 1 | 3 | 101-2474 | ТССЦ Московской обл., 101-2474, приказ Минстроя России №675/пр от 21.09.2015 г. | Лента бумажная для повышения трещиностойкости стыков ГКЛ и ГВЛ | 1301 | 1003 | м | м | 1 | 0 | 1063889258 | 118 | 1.24 | 0 | 0 | 0 | 0.17 | 0 | 0 | 0 | 7.29 | 1 | 1 | 1 | 0 | 1 | 0 | 0 | 0 | 118 |  | 0 | 2 | 31052379 | 1 | 0 | 835 | 0 | 0 | 0 | 0 | 0 | 0 | 0 | 0 | 0 | 0 | 0 | 0 | 0 | 0 | 0 | 0 | 0 | 0 | 0 | 0 | 0 | 0 | 22.2725 | 1.24 | 0.17 | 7.29 | 20.06 | 0
703 | 31043101 | 31052352 | 29110797 | 1 | 1 | 1 | 3 | 101-2480 | ТССЦ Московской обл., 101-2480, приказ Минстроя России №675/пр от 21.09.2015 г. | Лента разделительная для сопряжения потолка из ЛГК со стеной | 1301 | 1003 | м | м | 1 | 0 | 1919953005 | 80 | 15.5 | 0 | 0 | 0 | 1.74 | 0 | 0 | 0 | 8.91 | 1 | 1 | 1 | 0 | 1 | 0 | 0 | 0 | 80 |  | 0 | 2 | 31052380 | 1 | 0 | 836 | 0 | 0 | 0 | 0 | 0 | 0 | 0 | 0 | 0 | 0 | 0 | 0 | 0 | 0 | 0 | 0 | 0 | 0 | 0 | 0 | 0 | 0 | 15.1 | 15.5 | 1.74 | 8.91 | 139.2 | 0
703 | 31043101 | 31052352 | 29110815 | 1 | 1 | 1 | 3 | 101-2486 | ТССЦ Московской обл., 101-2486, приказ Минстроя России №675/пр от 21.09.2015 г. | Лента эластичная самоклеящаяся для профилей направляющих «Дихтунгсбанд» 70/30000 мм | 1301 | 1003 | м | м | 1 | 0 | -1169660804 | 117 | 6.29 | 0 | 0 | 0 | 0.85 | 0 | 0 | 0 | 7.4 | 1 | 1 | 1 | 0 | 1 | 0 | 0 | 0 | 117 |  | 0 | 2 | 31052381 | 1 | 0 | 837 | 0 | 0 | 0 | 0 | 0 | 0 | 0 | 0 | 0 | 0 | 0 | 0 | 0 | 0 | 0 | 0 | 0 | 0 | 0 | 0 | 0 | 0 | 22.0837 | 6.29 | 0.85 | 7.4 | 99.45 | 0
703 | 31043101 | 31052352 | 29111455 | 1 | 1 | 1 | 3 | 101-2509 | ТССЦ Московской обл., 101-2509, приказ Минстроя России №675/пр от 21.09.2015 г. | Листы гипсокартонные ГКЛ 12,5 мм | 1327 | 1005 | м2 | м2 | 1 | 0 | -1126346608 | 225 | 73.79 | 0 | 0 | 0 | 15.06 | 0 | 0 | 0 | 4.9 | 1 | 1 | 1 | 0 | 1 | 0 | 0 | 0 | 225 |  | 0 | 2 | 31052382 | 1 | 0 | 838 | 0 | 0 | 0 | 0 | 0 | 0 | 0 | 0 | 0 | 0 | 0 | 0 | 0 | 0 | 0 | 0 | 0 | 0 | 0 | 0 | 0 | 0 | 42.4688 | 73.79 | 15.06 | 4.9 | 3388.5 | 0
703 | 31043101 | 31052352 | 29114733 | 1 | 1 | 1 | 3 | 101-2583 | ТССЦ Московской обл., 101-2583, приказ Минстроя России №675/пр от 21.09.2015 г. | Шуруп самонарезающий (TN) 3,5/25 мм | 1354 | 1010 | шт. | шт. | 1 | 0 | -1352915271 | 790 | 0.3 | 0 | 0 | 0 | 0.02 | 0 | 0 | 0 | 14.91 | 1 | 1 | 1 | 0 | 1 | 0 | 0 | 0 | 790 |  | 0 | 2 | 31052383 | 1 | 0 | 839 | 0 | 0 | 0 | 0 | 0 | 0 | 0 | 0 | 0 | 0 | 0 | 0 | 0 | 0 | 0 | 0 | 0 | 0 | 0 | 0 | 0 | 0 | 149.1125 | 0.3 | 0.02 | 14.91 | 15.8 | 0
703 | 31043101 | 31052352 | 29114734 | 1 | 1 | 1 | 3 | 101-2584 | ТССЦ Московской обл., 101-2584, приказ Минстроя России №675/пр от 21.09.2015 г. | Шуруп самонарезающий (TN) 3,5/35 мм | 1354 | 1010 | шт. | шт. | 1 | 0 | 1370092194 | 1844 | 0.38 | 0 | 0 | 0 | 0.03 | 0 | 0 | 0 | 12.55 | 1 | 1 | 1 | 0 | 1 | 0 | 0 | 0 | 1844 |  | 0 | 2 | 31052384 | 1 | 0 | 840 | 0 | 0 | 0 | 0 | 0 | 0 | 0 | 0 | 0 | 0 | 0 | 0 | 0 | 0 | 0 | 0 | 0 | 0 | 0 | 0 | 0 | 0 | 348.055 | 0.38 | 0.03 | 12.55 | 55.32 | 0
703 | 31043101 | 31052352 | 29114482 | 1 | 1 | 1 | 3 | 101-2590 | ТССЦ Московской обл., 101-2590, приказ Минстроя России №675/пр от 21.09.2015 г. | Дюбель с шурупом 6/35 мм | 1354 | 1010 | шт. | шт. | 1 | 0 | -520920930 | 149 | 0.33 | 0 | 0 | 0 | 0.07 | 0 | 0 | 0 | 4.74 | 1 | 1 | 1 | 0 | 1 | 0 | 0 | 0 | 149 |  | 0 | 2 | 31052385 | 1 | 0 | 841 | 0 | 0 | 0 | 0 | 0 | 0 | 0 | 0 | 0 | 0 | 0 | 0 | 0 | 0 | 0 | 0 | 0 | 0 | 0 | 0 | 0 | 0 | 28.1238 | 0.33 | 0.07 | 4.74 | 10.43 | 0
703 | 31043101 | 31052352 | 29129584 | 1 | 1 | 1 | 3 | 201-0793 | ТССЦ Московской обл., 201-0793, приказ Минстроя России №675/пр от 21.09.2015 г. | Профиль направляющий ПН-4 75/40/0,6 | 1301 | 1003 | м | м | 1 | 0 | -1665253311 | 86 | 53.07 | 0 | 0 | 0 | 7.22 | 0 | 0 | 0 | 7.35 | 1 | 1 | 1 | 0 | 1 | 0 | 0 | 0 | 86 |  | 0 | 2 | 31052386 | 1 | 0 | 842 | 0 | 0 | 0 | 0 | 0 | 0 | 0 | 0 | 0 | 0 | 0 | 0 | 0 | 0 | 0 | 0 | 0 | 0 | 0 | 0 | 0 | 0 | 16.2325 | 53.07 | 7.22 | 7.35 | 620.92 | 0
703 | 31043101 | 31052352 | 29129619 | 1 | 1 | 1 | 3 | 201-0807 | ТССЦ Московской обл., 201-0807, приказ Минстроя России №675/пр от 21.09.2015 г. | Профиль стоечный ПС-4 75/50/0,6 | 1301 | 1003 | м | м | 1 | 0 | 1030922947 | 234 | 61.61 | 0 | 0 | 0 | 8.44 | 0 | 0 | 0 | 7.3 | 1 | 1 | 1 | 0 | 1 | 0 | 0 | 0 | 234 |  | 0 | 2 | 31052387 | 1 | 0 | 843 | 0 | 0 | 0 | 0 | 0 | 0 | 0 | 0 | 0 | 0 | 0 | 0 | 0 | 0 | 0 | 0 | 0 | 0 | 0 | 0 | 0 | 0 | 44.1675 | 61.61 | 8.44 | 7.3 | 1974.96 | 0
703 | 31043101 | 31052352 | 29129715 | 1 | 1 | 1 | 3 | 201-0834 | ТССЦ Московской обл., 201-0834, приказ Минстроя России №675/пр от 21.09.2015 г. | Бруски деревянные 75*50 мм | 1301 | 1003 | м | м | 1 | 0 | -1083681358 | 37 | 31.71 | 0 | 0 | 0 | 6.33 | 0 | 0 | 0 | 5.01 | 1 | 1 | 1 | 0 | 1 | 0 | 0 | 0 | 37 |  | 0 | 2 | 31052388 | 1 | 0 | 844 | 0 | 0 | 0 | 0 | 0 | 0 | 0 | 0 | 0 | 0 | 0 | 0 | 0 | 0 | 0 | 0 | 0 | 0 | 0 | 0 | 0 | 0 | 6.9837 | 31.71 | 6.33 | 5.01 | 234.21 | 0
704 | 31043101 | 31052389 | 18410244 | 1 | 1 | 1 | 1 | 1-1037-90 |  | Рабочий строитель среднего разряда 3,7 | 1369 | 1013 | чел.-ч | чел.-ч | 1 | 0 | -1803619151 | 64.331 | 0 | 0 | 0 | 296.73 | 0 | 0 | 0 | 296.73 | 1 | 1 | 1 | 1 | 0 | 1 | 1 | 0 | 0 | 55.94 | )*1,15 | 1 | 2 | 31062216 | 2 | 131072 | 845 | 0 | 0 | 0 | 0 | 0 | 0 | 0 | 0 | 0 | 0 | 0 | 0 | 0 | 0 | 0 | 0 | 0 | 0 | 0 | 0 | 0 | 0 | 24.285 | 296.73 | 296.73 | 1 | 19088.94 | 0
704 | 31043101 | 31052389 | 121548 | 1 | 1 | 1 | 1 | 2 |  | Затраты труда машинистов | 608254 | 1013 | чел.час | чел.час | 1 | 0 | -185737400 | 0.0125 | 0 | 0 | 0 | 0 | 0 | 0 | 0 | 0 | 1 | 1 | 1 | 1 | 0 | 1 | 1 | 0 | 0 | 0.01 | )*1,25 | 2 | 2 | 31062217 | 1 | 0 | 846 | 0 | 0 | 0 | 0 | 0 | 0 | 0 | 0 | 0 | 0 | 0 | 0 | 0 | 0 | 0 | 0 | 0 | 0 | 0 | 0 | 0 | 0 | 0.0047188 | 0 | 0 | 1 | 0 | 0
704 | 31043101 | 31052389 | 29172556 | 1 | 1 | 1 | 2 | 030954 | ТСЭМ Московской обл., 030954, приказ Минстроя России №675/пр от 21.09.2015 г. | Подъемники грузоподъемностью до 500 кг одномачтовые, высота подъема 45 м | 1368 | 1011 | маш.-ч | маш.-ч | 1 | 0 | -1302720870 | 0.0125 | 0 | 466.71 | 446.18 | 0 | 0 | 31.26 | 13.5 | 0 | 1 | 14.93 | 33.05 | 1 | 0 | 1 | 1 | 0 | 0 | 0.01 | )*1,25 | 0 | 2 | 31062218 | 1 | 0 | 847 | 0 | 0 | 0 | 0 | 0 | 0 | 0 | 0 | 0 | 0 | 0 | 0 | 0 | 0 | 0 | 0 | 0 | 0 | 0 | 0 | 0 | 0 | 0.0047188 | 466.71 | 31.26 | 14.93 | 0.39 | 0.18
704 | 31043101 | 31052389 | 29174913 | 1 | 1 | 1 | 2 | 400001 | ТСЭМ Московской обл., 400001, приказ Минстроя России №675/пр от 21.09.2015 г. | Автомобили бортовые, грузоподъемность до 5 т | 1368 | 1011 | маш.-ч | маш.-ч | 1 | 0 | 458544584 | 0.0125 | 0 | 932.72 | 383.38 | 0 | 0 | 87.17 | 11.6 | 0 | 1 | 10.7 | 33.05 | 1 | 0 | 1 | 1 | 0 | 0 | 0.01 | )*1,25 | 0 | 2 | 31062219 | 1 | 0 | 848 | 0 | 0 | 0 | 0 | 0 | 0 | 0 | 0 | 0 | 0 | 0 | 0 | 0 | 0 | 0 | 0 | 0 | 0 | 0 | 0 | 0 | 0 | 0.0047188 | 932.72 | 87.17 | 10.7 | 1.09 | 0.15
704 | 31043101 | 31052389 | 29109386 | 1 | 1 | 1 | 3 | 101-1743 | ТССЦ Московской обл., 101-1743, приказ Минстроя России №675/пр от 21.09.2015 г. | Клей «Бустилат» | 1348 | 1009 | т | т | 1000 | 0 | -1262442712 | 0.0341 | 55935.05 | 0 | 0 | 0 | 11300.01 | 0 | 0 | 0 | 4.95 | 1 | 1 | 1 | 0 | 1 | 0 | 0 | 0 | 0.0341 |  | 0 | 2 | 31062220 | 1 | 0 | 849 | 0 | 0 | 0 | 0 | 0 | 0 | 0 | 0 | 0 | 0 | 0 | 0 | 0 | 0 | 0 | 0 | 0 | 0 | 0 | 0 | 0 | 0 | 0.012873 | 55935.05 | 11300.01 | 4.95 | 385.33 | 0
704 | 31043101 | 31052389 | 29107800 | 1 | 1 | 1 | 3 | 101-1757 | ТССЦ Московской обл., 101-1757, приказ Минстроя России №675/пр от 21.09.2015 г. | Ветошь | 1346 | 1009 | кг | кг | 1 | 0 | -1570619850 | 0.01 | 46.61 | 0 | 0 | 0 | 1.81 | 0 | 0 | 0 | 25.75 | 1 | 1 | 1 | 0 | 1 | 0 | 0 | 0 | 0.01 |  | 0 | 2 | 31062221 | 1 | 0 | 850 | 0 | 0 | 0 | 0 | 0 | 0 | 0 | 0 | 0 | 0 | 0 | 0 | 0 | 0 | 0 | 0 | 0 | 0 | 0 | 0 | 0 | 0 | 0.003775 | 46.61 | 1.81 | 25.75 | 0.02 | 0
704 | 31043101 | 31052389 | 29109603 | 1 | 1 | 1 | 3 | 101-3920 | ТССЦ Московской обл., 101-3920, приказ Минстроя России №675/пр от 21.09.2015 г. | Обои на тканевой основе моющиеся пленочные (отечественного производства) | 1327 | 1005 | м2 | м2 | 1 | 0 | 1399429038 | 112 | 54.06 | 0 | 0 | 0 | 55.16 | 0 | 0 | 0 | 0.98 | 1 | 1 | 1 | 0 | 1 | 0 | 0 | 0 | 112 |  | 0 | 2 | 31062222 | 1 | 0 | 851 | 0 | 0 | 0 | 0 | 0 | 0 | 0 | 0 | 0 | 0 | 0 | 0 | 0 | 0 | 0 | 0 | 0 | 0 | 0 | 0 | 0 | 0 | 42.28 | 54.06 | 55.16 | 0.98 | 6177.92 | 0
705 | 31043101 | 31052404 | 29364679 | 1 | 1 | 1 | 1 | 1-2042-90 |  | Рабочий монтажник среднего разряда 4,2 | 1369 | 1013 | чел.-ч | чел.-ч | 1 | 0 | 931378261 | 30.48 | 0 | 0 | 0 | 316.85 | 0 | 0 | 0 | 316.85 | 1 | 1 | 1 | 1 | 0 | 1 | 0 | 0 | 0 | 30.48 |  | 1 | 2 | 36132351 | 1 | 0 | 852 | 0 | 0 | 0 | 0 | 0 | 0 | 0 | 0 | 0 | 0 | 0 | 0 | 0 | 0 | 0 | 0 | 0 | 0 | 0 | 0 | 0 | 0 | 0.9144 | 316.85 | 316.85 | 1 | 9657.59 | 0
705 | 31043101 | 31052404 | 121548 | 1 | 1 | 1 | 1 | 2 |  | Затраты труда машинистов | 608254 | 1013 | чел.час | чел.час | 1 | 0 | -185737400 | 0.03 | 0 | 0 | 0 | 0 | 0 | 0 | 0 | 0 | 1 | 1 | 1 | 1 | 0 | 1 | 0 | 0 | 0 | 0.03 |  | 2 | 2 | 36132352 | 1 | 0 | 853 | 0 | 0 | 0 | 0 | 0 | 0 | 0 | 0 | 0 | 0 | 0 | 0 | 0 | 0 | 0 | 0 | 0 | 0 | 0 | 0 | 0 | 0 | 0.0009 | 0 | 0 | 1 | 0 | 0
705 | 31043101 | 31052404 | 29172362 | 1 | 1 | 1 | 2 | 021102 | ТСЭМ Московской обл., 021102, приказ Минстроя России №675/пр от 21.09.2015 г. | Краны на автомобильном ходу при работе на монтаже технологического оборудования 10 т | 1368 | 1011 | маш.-ч | маш.-ч | 1 | 0 | 2071614860 | 0.03 | 0 | 1113.56 | 446.18 | 0 | 0 | 134.65 | 13.5 | 0 | 1 | 8.27 | 33.05 | 1 | 0 | 1 | 0 | 0 | 0 | 0.03 |  | 0 | 2 | 36132353 | 1 | 0 | 854 | 0 | 0 | 0 | 0 | 0 | 0 | 0 | 0 | 0 | 0 | 0 | 0 | 0 | 0 | 0 | 0 | 0 | 0 | 0 | 0 | 0 | 0 | 0.0009 | 1113.56 | 134.65 | 8.27 | 4.04 | 0.41
705 | 31043101 | 31052404 | 29174913 | 1 | 1 | 1 | 2 | 400001 | ТСЭМ Московской обл., 400001, приказ Минстроя России №675/пр от 21.09.2015 г. | Автомобили бортовые, грузоподъемность до 5 т | 1368 | 1011 | маш.-ч | маш.-ч | 1 | 0 | 458544584 | 0.02 | 0 | 932.72 | 383.38 | 0 | 0 | 87.17 | 11.6 | 0 | 1 | 10.7 | 33.05 | 1 | 0 | 1 | 0 | 0 | 0 | 0.02 |  | 0 | 2 | 36132354 | 1 | 0 | 855 | 0 | 0 | 0 | 0 | 0 | 0 | 0 | 0 | 0 | 0 | 0 | 0 | 0 | 0 | 0 | 0 | 0 | 0 | 0 | 0 | 0 | 0 | 0.0006 | 932.72 | 87.17 | 10.7 | 1.74 | 0.23
705 | 31043101 | 31052404 | 29114246 | 1 | 1 | 1 | 3 | 101-1977 | ТССЦ Московской обл., 101-1977, приказ Минстроя России №675/пр от 21.09.2015 г. | Болты с гайками и шайбами строительные | 1346 | 1009 | кг | кг | 1 | 0 | -421273247 | 1.5 | 83.08 | 0 | 0 | 0 | 9.04 | 0 | 0 | 0 | 9.19 | 1 | 1 | 1 | 0 | 1 | 0 | 0 | 0 | 1.5 |  | 0 | 2 | 36132355 | 1 | 0 | 856 | 0 | 0 | 0 | 0 | 0 | 0 | 0 | 0 | 0 | 0 | 0 | 0 | 0 | 0 | 0 | 0 | 0 | 0 | 0 | 0 | 0 | 0 | 0.045 | 83.08 | 9.04 | 9.19 | 13.56 | 0
705 | 31043101 | 31052404 | 29110838 | 1 | 1 | 1 | 3 | 101-2499 | ТССЦ Московской обл., 101-2499, приказ Минстроя России №675/пр от 21.09.2015 г. | Лента изоляционная прорезиненная односторонняя ширина 20 мм, толщина 0,25-0,35 мм | 1346 | 1009 | кг | кг | 1 | 0 | -667794164 | 0.42 | 100.04 | 0 | 0 | 0 | 30.5 | 0 | 0 | 0 | 3.28 | 1 | 1 | 1 | 0 | 1 | 0 | 0 | 0 | 0.42 |  | 0 | 2 | 36132356 | 1 | 0 | 857 | 0 | 0 | 0 | 0 | 0 | 0 | 0 | 0 | 0 | 0 | 0 | 0 | 0 | 0 | 0 | 0 | 0 | 0 | 0 | 0 | 0 | 0 | 0.0126 | 100.04 | 30.5 | 3.28 | 12.81 | 0
705 | 31043101 | 31052404 | 29149204 | 1 | 1 | 1 | 3 | 405-0219 | ТССЦ Московской обл., 405-0219, приказ Минстроя России №675/пр от 21.09.2015 г. | Гипсовые вяжущие, марка Г3 | 1348 | 1009 | т | т | 1000 | 0 | -1132764130 | 0.00315 | 4978.46 | 0 | 0 | 0 | 729.98 | 0 | 0 | 0 | 6.82 | 1 | 1 | 1 | 0 | 1 | 0 | 0 | 0 | 0.00315 |  | 0 | 2 | 36132357 | 1 | 0 | 858 | 0 | 0 | 0 | 0 | 0 | 0 | 0 | 0 | 0 | 0 | 0 | 0 | 0 | 0 | 0 | 0 | 0 | 0 | 0 | 0 | 0 | 0 | 9.45e-05 | 4978.46 | 729.98 | 6.82 | 2.3 | 0
705 | 31043101 | 31052404 | 29156251 | 1 | 1 | 1 | 3 | 503-0475 | ТССЦ Московской обл., 503-0475, приказ Минстроя России №675/пр от 21.09.2015 г. | Розетка скрытой проводки с заземлением | 1354 | 1010 | шт. | шт. | 1 | 0 | -652224790 | 100 | 52.5 | 0 | 0 | 0 | 7.62 | 0 | 0 | 0 | 6.89 | 1 | 1 | 1 | 0 | 0 | 0 | 0 | 0 | 100 |  | 0 | 1 | -1 | 0 | 0 |  | 0 | 0 | 0 | 0 | 0 | 0 | 0 | 0 | 0 | 0 | 0 | 0 | 0 | 0 | 0 | 0 | 0 | 0 | 0 | 0 | 0 | 0 | 3 | 52.5 | 7.62 | 6.89 | 762 | 0
705 | 31043101 | 31052404 | 29156254 | 1 | 1 | 1 | 3 | 503-0597 | ТССЦ Московской обл., 503-0597, приказ Минстроя России №675/пр от 21.09.2015 г. | Розетка телевизионная для скрытой проводки, марка САТ-Г, белая | 1354 | 1010 | шт. | шт. | 1 | 0 | -1484870884 | 33.3333 | 76.59 | 0 | 0 | 0 | 9.01 | 0 | 0 | 0 | 8.5 | 1 | 1 | 1 | 0 | 0 | 0 | 0 | 0 | 33.3333 |  | 0 | 1 | -1 | 0 | 0 |  | 0 | 0 | 0 | 0 | 0 | 0 | 0 | 0 | 0 | 0 | 0 | 0 | 0 | 0 | 0 | 0 | 0 | 0 | 0 | 0 | 0 | 0 | 1 | 76.59 | 9.01 | 8.5 | 300.33 | 0
705 | 31043101 | 31052404 | 29156142 | 1 | 1 | 1 | 3 | 503-0606 | ТССЦ Московской обл., 503-0606, приказ Минстроя России №675/пр от 21.09.2015 г. | Коробка для установки розеток и выключателей скрытой проводки | 1356 | 1010 | 1000 шт. | 1000 шт. | 1000 | 0 | -1152774928 | 0.1 | 5115.96 | 0 | 0 | 0 | 1998.42 | 0 | 0 | 0 | 2.56 | 1 | 1 | 1 | 0 | 0 | 0 | 0 | 0 | 0.1 |  | 0 | 1 | -1 | 0 | 0 |  | 0 | 0 | 0 | 0 | 0 | 0 | 0 | 0 | 0 | 0 | 0 | 0 | 0 | 0 | 0 | 0 | 0 | 0 | 0 | 0 | 0 | 0 | 0.003 | 5115.96 | 1998.42 | 2.56 | 199.84 | 0
705 | 31043101 | 31052404 | 29170678 | 1 | 1 | 1 | 3 | 509-0783 | ТССЦ Московской обл., 509-0783, приказ Минстроя России №675/пр от 21.09.2015 г. | Втулки изолирующие | 1354 | 1010 | шт. | шт. | 1 | 0 | -808655695 | 102 | 0.69 | 0 | 0 | 0 | 0.28 | 0 | 0 | 0 | 2.46 | 1 | 1 | 1 | 0 | 1 | 0 | 0 | 0 | 102 |  | 0 | 2 | 36132358 | 1 | 0 | 859 | 0 | 0 | 0 | 0 | 0 | 0 | 0 | 0 | 0 | 0 | 0 | 0 | 0 | 0 | 0 | 0 | 0 | 0 | 0 | 0 | 0 | 0 | 3.06 | 0.69 | 0.28 | 2.46 | 28.56 | 0
705 | 31043101 | 31052404 | 29171808 | 1 | 1 | 1 | 3 | 999-9950 | ТССЦ Московской обл., 999-9950, приказ Минстроя России №675/пр от 21.09.2015 г. | Вспомогательные ненормируемые материалы (2% от ОЗП) | 1374 | 1013 | РУБ | РУБ | 1 | 0 | -915781824 | 6.05 | 1 | 0 | 0 | 0 | 1 | 0 | 0 | 0 | 1 | 1 | 1 | 1 | 0 | 1 | 0 | 0 | 0 | 6.05 |  | 0 | 2 | 36132359 | 1 | 0 | 860 | 0 | 0 | 0 | 0 | 0 | 0 | 0 | 0 | 0 | 0 | 0 | 0 | 0 | 0 | 0 | 0 | 0 | 0 | 0 | 0 | 0 | 0 | 0.1815 | 1 | 1 | 1 | 6.05 | 0
709 | 31043101 | 31052427 | 29364679 | 1 | 1 | 1 | 1 | 1-2042-90 |  | Рабочий монтажник среднего разряда 4,2 | 1369 | 1013 | чел.-ч | чел.-ч | 1 | 0 | 931378261 | 26.24 | 0 | 0 | 0 | 316.85 | 0 | 0 | 0 | 316.85 | 1 | 1 | 1 | 1 | 0 | 1 | 0 | 0 | 0 | 26.24 |  | 1 | 2 | 36132360 | 1 | 0 | 861 | 0 | 0 | 0 | 0 | 0 | 0 | 0 | 0 | 0 | 0 | 0 | 0 | 0 | 0 | 0 | 0 | 0 | 0 | 0 | 0 | 0 | 0 | 0.2624 | 316.85 | 316.85 | 1 | 8314.14 | 0
709 | 31043101 | 31052427 | 121548 | 1 | 1 | 1 | 1 | 2 |  | Затраты труда машинистов | 608254 | 1013 | чел.час | чел.час | 1 | 0 | -185737400 | 0.03 | 0 | 0 | 0 | 0 | 0 | 0 | 0 | 0 | 1 | 1 | 1 | 1 | 0 | 1 | 0 | 0 | 0 | 0.03 |  | 2 | 2 | 36132361 | 1 | 0 | 862 | 0 | 0 | 0 | 0 | 0 | 0 | 0 | 0 | 0 | 0 | 0 | 0 | 0 | 0 | 0 | 0 | 0 | 0 | 0 | 0 | 0 | 0 | 0.0003 | 0 | 0 | 1 | 0 | 0
709 | 31043101 | 31052427 | 29172362 | 1 | 1 | 1 | 2 | 021102 | ТСЭМ Московской обл., 021102, приказ Минстроя России №675/пр от 21.09.2015 г. | Краны на автомобильном ходу при работе на монтаже технологического оборудования 10 т | 1368 | 1011 | маш.-ч | маш.-ч | 1 | 0 | 2071614860 | 0.03 | 0 | 1113.56 | 446.18 | 0 | 0 | 134.65 | 13.5 | 0 | 1 | 8.27 | 33.05 | 1 | 0 | 1 | 0 | 0 | 0 | 0.03 |  | 0 | 2 | 36132362 | 1 | 0 | 863 | 0 | 0 | 0 | 0 | 0 | 0 | 0 | 0 | 0 | 0 | 0 | 0 | 0 | 0 | 0 | 0 | 0 | 0 | 0 | 0 | 0 | 0 | 0.0003 | 1113.56 | 134.65 | 8.27 | 4.04 | 0.41
709 | 31043101 | 31052427 | 29174913 | 1 | 1 | 1 | 2 | 400001 | ТСЭМ Московской обл., 400001, приказ Минстроя России №675/пр от 21.09.2015 г. | Автомобили бортовые, грузоподъемность до 5 т | 1368 | 1011 | маш.-ч | маш.-ч | 1 | 0 | 458544584 | 0.02 | 0 | 932.72 | 383.38 | 0 | 0 | 87.17 | 11.6 | 0 | 1 | 10.7 | 33.05 | 1 | 0 | 1 | 0 | 0 | 0 | 0.02 |  | 0 | 2 | 36132363 | 1 | 0 | 864 | 0 | 0 | 0 | 0 | 0 | 0 | 0 | 0 | 0 | 0 | 0 | 0 | 0 | 0 | 0 | 0 | 0 | 0 | 0 | 0 | 0 | 0 | 0.0002 | 932.72 | 87.17 | 10.7 | 1.74 | 0.23
709 | 31043101 | 31052427 | 29149204 | 1 | 1 | 1 | 3 | 405-0219 | ТССЦ Московской обл., 405-0219, приказ Минстроя России №675/пр от 21.09.2015 г. | Гипсовые вяжущие, марка Г3 | 1348 | 1009 | т | т | 1000 | 0 | -1132764130 | 0.00315 | 4978.46 | 0 | 0 | 0 | 729.98 | 0 | 0 | 0 | 6.82 | 1 | 1 | 1 | 0 | 1 | 0 | 0 | 0 | 0.00315 |  | 0 | 2 | 36132364 | 1 | 0 | 865 | 0 | 0 | 0 | 0 | 0 | 0 | 0 | 0 | 0 | 0 | 0 | 0 | 0 | 0 | 0 | 0 | 0 | 0 | 0 | 0 | 0 | 0 | 3.15e-05 | 4978.46 | 729.98 | 6.82 | 2.3 | 0
709 | 31043101 | 31052427 | 29156142 | 1 | 1 | 1 | 3 | 503-0606 | ТССЦ Московской обл., 503-0606, приказ Минстроя России №675/пр от 21.09.2015 г. | Коробка для установки розеток и выключателей скрытой проводки | 1356 | 1010 | 1000 шт. | 1000 шт. | 1000 | 0 | -1152774928 | 0.1 | 5115.96 | 0 | 0 | 0 | 1998.42 | 0 | 0 | 0 | 2.56 | 1 | 1 | 1 | 0 | 0 | 0 | 0 | 0 | 0.1 |  | 0 | 1 | -1 | 0 | 0 |  | 0 | 0 | 0 | 0 | 0 | 0 | 0 | 0 | 0 | 0 | 0 | 0 | 0 | 0 | 0 | 0 | 0 | 0 | 0 | 0 | 0 | 0 | 0.001 | 5115.96 | 1998.42 | 2.56 | 199.84 | 0
709 | 31043101 | 31052427 | 29170678 | 1 | 1 | 1 | 3 | 509-0783 | ТССЦ Московской обл., 509-0783, приказ Минстроя России №675/пр от 21.09.2015 г. | Втулки изолирующие | 1354 | 1010 | шт. | шт. | 1 | 0 | -808655695 | 102 | 0.69 | 0 | 0 | 0 | 0.28 | 0 | 0 | 0 | 2.46 | 1 | 1 | 1 | 0 | 1 | 0 | 0 | 0 | 102 |  | 0 | 2 | 36132365 | 1 | 0 | 866 | 0 | 0 | 0 | 0 | 0 | 0 | 0 | 0 | 0 | 0 | 0 | 0 | 0 | 0 | 0 | 0 | 0 | 0 | 0 | 0 | 0 | 0 | 1.02 | 0.69 | 0.28 | 2.46 | 28.56 | 0
709 | 31043101 | 31052427 | 29169278 | 1 | 1 | 1 | 3 | 509-4600 | ТССЦ Московской обл., 509-4600, приказ Минстроя России №675/пр от 21.09.2015 г. | Выключатель двухклавишный для скрытой проводки серии "Прима", марка С56-039 с подсветкой, цвет бежевый | 1354 | 1010 | шт. | шт. | 1 | 0 | -1190793685 | 100 | 76.47 | 0 | 0 | 0 | 8.81 | 0 | 0 | 0 | 8.68 | 1 | 1 | 1 | 0 | 0 | 0 | 0 | 0 | 100 |  | 0 | 1 | -1 | 0 | 0 |  | 0 | 0 | 0 | 0 | 0 | 0 | 0 | 0 | 0 | 0 | 0 | 0 | 0 | 0 | 0 | 0 | 0 | 0 | 0 | 0 | 0 | 0 | 1 | 76.47 | 8.81 | 8.68 | 881 | 0
709 | 31043101 | 31052427 | 29171808 | 1 | 1 | 1 | 3 | 999-9950 | ТССЦ Московской обл., 999-9950, приказ Минстроя России №675/пр от 21.09.2015 г. | Вспомогательные ненормируемые материалы (2% от ОЗП) | 1374 | 1013 | РУБ | РУБ | 1 | 0 | -915781824 | 5.21 | 1 | 0 | 0 | 0 | 1 | 0 | 0 | 0 | 1 | 1 | 1 | 1 | 0 | 1 | 0 | 0 | 0 | 5.21 |  | 0 | 2 | 36132366 | 1 | 0 | 867 | 0 | 0 | 0 | 0 | 0 | 0 | 0 | 0 | 0 | 0 | 0 | 0 | 0 | 0 | 0 | 0 | 0 | 0 | 0 | 0 | 0 | 0 | 0.0521 | 1 | 1 | 1 | 5.21 | 0
712 | 31043101 | 36128102 | 18409850 | 1 | 1 | 1 | 1 | 1-1035-90 |  | Рабочий строитель среднего разряда 3,5 | 1369 | 1013 | чел.-ч | чел.-ч | 1 | 0 | 855544366 | 111.55 | 0 | 0 | 0 | 289.7 | 0 | 0 | 0 | 289.7 | 1 | 1 | 1 | 1 | 0 | 1 | 1 | 0 | 0 | 97 | )*1,15 | 1 | 2 | 36128103 | 1 | 0 | 868 | 0 | 0 | 0 | 0 | 0 | 0 | 0 | 0 | 0 | 0 | 0 | 0 | 0 | 0 | 0 | 0 | 0 | 0 | 0 | 0 | 0 | 0 | 15.617 | 289.7 | 289.7 | 1 | 32316.04 | 0
712 | 31043101 | 36128102 | 29173472 | 1 | 1 | 1 | 2 | 134041 | ТСЭМ Московской обл., 134041, приказ Минстроя России №675/пр от 21.09.2015 г. | Шуруповерт | 1368 | 1011 | маш.-ч | маш.-ч | 1 | 0 | 275932499 | 2.75 | 0 | 12.75 | 0 | 0 | 0 | 3 | 0 | 0 | 1 | 4.25 | 33.05 | 1 | 0 | 1 | 1 | 0 | 0 | 2.2 | )*1,25 | 0 | 2 | 36128104 | 1 | 0 | 869 | 0 | 0 | 0 | 0 | 0 | 0 | 0 | 0 | 0 | 0 | 0 | 0 | 0 | 0 | 0 | 0 | 0 | 0 | 0 | 0 | 0 | 0 | 0.385 | 12.75 | 3 | 4.25 | 8.25 | 0
712 | 31043101 | 36128102 | 29174538 | 1 | 1 | 1 | 2 | 330901 | ТСЭМ Московской обл., 330901, приказ Минстроя России №675/пр от 21.09.2015 г. | Ножницы электрические | 1368 | 1011 | маш.-ч | маш.-ч | 1 | 0 | 1107538725 | 0.4 | 0 | 187.1 | 0 | 0 | 0 | 33.59 | 0 | 0 | 1 | 5.57 | 33.05 | 1 | 0 | 1 | 1 | 0 | 0 | 0.32 | )*1,25 | 0 | 2 | 36128105 | 1 | 0 | 870 | 0 | 0 | 0 | 0 | 0 | 0 | 0 | 0 | 0 | 0 | 0 | 0 | 0 | 0 | 0 | 0 | 0 | 0 | 0 | 0 | 0 | 0 | 0.056 | 187.1 | 33.59 | 5.57 | 13.44 | 0
712 | 31043101 | 36128102 | 29174580 | 1 | 1 | 1 | 2 | 331451 | ТСЭМ Московской обл., 331451, приказ Минстроя России №675/пр от 21.09.2015 г. | Перфораторы электрические | 1368 | 1011 | маш.-ч | маш.-ч | 1 | 0 | -169468834 | 1.625 | 0 | 31.87 | 0 | 0 | 0 | 2.08 | 0 | 0 | 1 | 15.32 | 33.05 | 1 | 0 | 1 | 1 | 0 | 0 | 1.3 | )*1,25 | 0 | 2 | 36128106 | 1 | 0 | 871 | 0 | 0 | 0 | 0 | 0 | 0 | 0 | 0 | 0 | 0 | 0 | 0 | 0 | 0 | 0 | 0 | 0 | 0 | 0 | 0 | 0 | 0 | 0.2275 | 31.87 | 2.08 | 15.32 | 3.38 | 0
712 | 31043101 | 36128102 | 29109354 | 1 | 1 | 1 | 3 | 101-2430 | ТССЦ Московской обл., 101-2430, приказ Минстроя России №675/пр от 21.09.2015 г. | Грунтовка «Тифенгрунд», КНАУФ | 1346 | 1009 | кг | кг | 1 | 0 | -882693383 | 10 | 64.01 | 0 | 0 | 0 | 46.72 | 0 | 0 | 0 | 1.37 | 1 | 1 | 1 | 0 | 1 | 1 | 0 | 0 | 10 |  | 0 | 2 | 36128107 | 1 | 0 | 872 | 0 | 0 | 0 | 0 | 0 | 0 | 0 | 0 | 0 | 0 | 0 | 0 | 0 | 0 | 0 | 0 | 0 | 0 | 0 | 0 | 0 | 0 | 1.4 | 64.01 | 46.72 | 1.37 | 467.2 | 0
712 | 31043101 | 36128102 | 29109781 | 1 | 1 | 1 | 3 | 101-2437 | ТССЦ Московской обл., 101-2437, приказ Минстроя России №675/пр от 21.09.2015 г. | Шпаклевка «Унифлот», КНАУФ | 1346 | 1009 | кг | кг | 1 | 0 | -306339415 | 4 | 60.38 | 0 | 0 | 0 | 11.12 | 0 | 0 | 0 | 5.43 | 1 | 1 | 1 | 0 | 1 | 1 | 0 | 0 | 4 |  | 0 | 2 | 36128108 | 1 | 0 | 873 | 0 | 0 | 0 | 0 | 0 | 0 | 0 | 0 | 0 | 0 | 0 | 0 | 0 | 0 | 0 | 0 | 0 | 0 | 0 | 0 | 0 | 0 | 0.56 | 60.38 | 11.12 | 5.43 | 44.48 | 0
712 | 31043101 | 36128102 | 29109782 | 1 | 1 | 1 | 3 | 101-2438 | ТССЦ Московской обл., 101-2438, приказ Минстроя России №675/пр от 21.09.2015 г. | Шпаклевка «Фугенфюллер», КНАУФ | 1346 | 1009 | кг | кг | 1 | 0 | -71279152 | 42 | 16.31 | 0 | 0 | 0 | 4.36 | 0 | 0 | 0 | 3.74 | 1 | 1 | 1 | 0 | 1 | 1 | 0 | 0 | 42 |  | 0 | 2 | 36128109 | 1 | 0 | 874 | 0 | 0 | 0 | 0 | 0 | 0 | 0 | 0 | 0 | 0 | 0 | 0 | 0 | 0 | 0 | 0 | 0 | 0 | 0 | 0 | 0 | 0 | 5.88 | 16.31 | 4.36 | 3.74 | 183.12 | 0
712 | 31043101 | 36128102 | 29110699 | 1 | 1 | 1 | 3 | 101-2474 | ТССЦ Московской обл., 101-2474, приказ Минстроя России №675/пр от 21.09.2015 г. | Лента бумажная для повышения трещиностойкости стыков ГКЛ и ГВЛ | 1301 | 1003 | м | м | 1 | 0 | 1063889258 | 68 | 1.24 | 0 | 0 | 0 | 0.17 | 0 | 0 | 0 | 7.29 | 1 | 1 | 1 | 0 | 1 | 1 | 0 | 0 | 68 |  | 0 | 2 | 36128110 | 1 | 0 | 875 | 0 | 0 | 0 | 0 | 0 | 0 | 0 | 0 | 0 | 0 | 0 | 0 | 0 | 0 | 0 | 0 | 0 | 0 | 0 | 0 | 0 | 0 | 9.52 | 1.24 | 0.17 | 7.29 | 11.56 | 0
712 | 31043101 | 36128102 | 29110797 | 1 | 1 | 1 | 3 | 101-2480 | ТССЦ Московской обл., 101-2480, приказ Минстроя России №675/пр от 21.09.2015 г. | Лента разделительная для сопряжения потолка из ЛГК со стеной | 1301 | 1003 | м | м | 1 | 0 | 1919953005 | 135 | 15.5 | 0 | 0 | 0 | 1.74 | 0 | 0 | 0 | 8.91 | 1 | 1 | 1 | 0 | 1 | 1 | 0 | 0 | 135 |  | 0 | 2 | 36128111 | 1 | 0 | 876 | 0 | 0 | 0 | 0 | 0 | 0 | 0 | 0 | 0 | 0 | 0 | 0 | 0 | 0 | 0 | 0 | 0 | 0 | 0 | 0 | 0 | 0 | 18.9 | 15.5 | 1.74 | 8.91 | 234.9 | 0
712 | 31043101 | 36128102 | 29110813 | 1 | 1 | 1 | 3 | 101-2484 | ТССЦ Московской обл., 101-2484, приказ Минстроя России №675/пр от 21.09.2015 г. | Лента эластичная самоклеящаяся для профилей направляющих «Дихтунгсбанд» 30/30000 мм | 1301 | 1003 | м | м | 1 | 0 | -32754974 | 135 | 3 | 0 | 0 | 0 | 0.39 | 0 | 0 | 0 | 7.69 | 1 | 1 | 1 | 0 | 1 | 1 | 0 | 0 | 135 |  | 0 | 2 | 36128112 | 1 | 0 | 877 | 0 | 0 | 0 | 0 | 0 | 0 | 0 | 0 | 0 | 0 | 0 | 0 | 0 | 0 | 0 | 0 | 0 | 0 | 0 | 0 | 0 | 0 | 18.9 | 3 | 0.39 | 7.69 | 52.65 | 0
712 | 31043101 | 36128102 | 29111455 | 1 | 1 | 1 | 3 | 101-2509 | ТССЦ Московской обл., 101-2509, приказ Минстроя России №675/пр от 21.09.2015 г. | Листы гипсокартонные ГКЛ 12,5 мм | 1327 | 1005 | м2 | м2 | 1 | 0 | -1126346608 | 111 | 73.79 | 0 | 0 | 0 | 15.06 | 0 | 0 | 0 | 4.9 | 1 | 1 | 1 | 0 | 1 | 1 | 0 | 0 | 111 |  | 0 | 2 | 36128113 | 1 | 0 | 878 | 0 | 0 | 0 | 0 | 0 | 0 | 0 | 0 | 0 | 0 | 0 | 0 | 0 | 0 | 0 | 0 | 0 | 0 | 0 | 0 | 0 | 0 | 15.54 | 73.79 | 15.06 | 4.9 | 1671.66 | 0
712 | 31043101 | 36128102 | 29114731 | 1 | 1 | 1 | 3 | 101-2582 | ТССЦ Московской обл., 101-2582, приказ Минстроя России №675/пр от 21.09.2015 г. | Шуруп самонарезающий (LN) 3,5/9,5 мм | 1354 | 1010 | шт. | шт. | 1 | 0 | -1463139681 | 368 | 0.22 | 0 | 0 | 0 | 0.02 | 0 | 0 | 0 | 10.89 | 1 | 1 | 1 | 0 | 1 | 1 | 0 | 0 | 368 |  | 0 | 2 | 36128114 | 1 | 0 | 879 | 0 | 0 | 0 | 0 | 0 | 0 | 0 | 0 | 0 | 0 | 0 | 0 | 0 | 0 | 0 | 0 | 0 | 0 | 0 | 0 | 0 | 0 | 51.52 | 0.22 | 0.02 | 10.89 | 7.36 | 0
712 | 31043101 | 36128102 | 29114733 | 1 | 1 | 1 | 3 | 101-2583 | ТССЦ Московской обл., 101-2583, приказ Минстроя России №675/пр от 21.09.2015 г. | Шуруп самонарезающий (TN) 3,5/25 мм | 1354 | 1010 | шт. | шт. | 1 | 0 | -1352915271 | 2221 | 0.3 | 0 | 0 | 0 | 0.02 | 0 | 0 | 0 | 14.91 | 1 | 1 | 1 | 0 | 1 | 1 | 0 | 0 | 2221 |  | 0 | 2 | 36128115 | 1 | 0 | 880 | 0 | 0 | 0 | 0 | 0 | 0 | 0 | 0 | 0 | 0 | 0 | 0 | 0 | 0 | 0 | 0 | 0 | 0 | 0 | 0 | 0 | 0 | 310.94 | 0.3 | 0.02 | 14.91 | 44.42 | 0
712 | 31043101 | 36128102 | 29114403 | 1 | 1 | 1 | 3 | 101-2589 | ТССЦ Московской обл., 101-2589, приказ Минстроя России №675/пр от 21.09.2015 г. | Дюбель-гвоздь 6/39 мм | 1354 | 1010 | шт. | шт. | 1 | 0 | 310998176 | 81 | 0.61 | 0 | 0 | 0 | 0.68 | 0 | 0 | 0 | 0.9 | 1 | 1 | 1 | 0 | 1 | 1 | 0 | 0 | 81 |  | 0 | 2 | 36128116 | 1 | 0 | 881 | 0 | 0 | 0 | 0 | 0 | 0 | 0 | 0 | 0 | 0 | 0 | 0 | 0 | 0 | 0 | 0 | 0 | 0 | 0 | 0 | 0 | 0 | 11.34 | 0.61 | 0.68 | 0.9 | 55.08 | 0
712 | 31043101 | 36128102 | 29114482 | 1 | 1 | 1 | 3 | 101-2590 | ТССЦ Московской обл., 101-2590, приказ Минстроя России №675/пр от 21.09.2015 г. | Дюбель с шурупом 6/35 мм | 1354 | 1010 | шт. | шт. | 1 | 0 | -520920930 | 322 | 0.33 | 0 | 0 | 0 | 0.07 | 0 | 0 | 0 | 4.74 | 1 | 1 | 1 | 0 | 1 | 1 | 0 | 0 | 322 |  | 0 | 2 | 36128117 | 1 | 0 | 882 | 0 | 0 | 0 | 0 | 0 | 0 | 0 | 0 | 0 | 0 | 0 | 0 | 0 | 0 | 0 | 0 | 0 | 0 | 0 | 0 | 0 | 0 | 45.08 | 0.33 | 0.07 | 4.74 | 22.54 | 0
712 | 31043101 | 36128102 | 29129587 | 1 | 1 | 1 | 3 | 201-0797 | ТССЦ Московской обл., 201-0797, приказ Минстроя России №675/пр от 21.09.2015 г. | Профиль направляющий ПН 28/27/0,6 | 1301 | 1003 | м | м | 1 | 0 | -1491213163 | 136 | 36.99 | 0 | 0 | 0 | 4.18 | 0 | 0 | 0 | 8.85 | 1 | 1 | 1 | 0 | 1 | 1 | 0 | 0 | 136 |  | 0 | 2 | 36128118 | 1 | 0 | 883 | 0 | 0 | 0 | 0 | 0 | 0 | 0 | 0 | 0 | 0 | 0 | 0 | 0 | 0 | 0 | 0 | 0 | 0 | 0 | 0 | 0 | 0 | 19.04 | 36.99 | 4.18 | 8.85 | 568.48 | 0
712 | 31043101 | 36128102 | 29129600 | 1 | 1 | 1 | 3 | 201-0802 | ТССЦ Московской обл., 201-0802, приказ Минстроя России №675/пр от 21.09.2015 г. | Профиль потолочный ПП 60/27/0,6 | 1301 | 1003 | м | м | 1 | 0 | -382412684 | 306 | 41.73 | 0 | 0 | 0 | 5.74 | 0 | 0 | 0 | 7.27 | 1 | 1 | 1 | 0 | 1 | 1 | 0 | 0 | 306 |  | 0 | 2 | 36128119 | 1 | 0 | 884 | 0 | 0 | 0 | 0 | 0 | 0 | 0 | 0 | 0 | 0 | 0 | 0 | 0 | 0 | 0 | 0 | 0 | 0 | 0 | 0 | 0 | 0 | 42.84 | 41.73 | 5.74 | 7.27 | 1756.44 | 0
712 | 31043101 | 36128102 | 29129688 | 1 | 1 | 1 | 3 | 201-0816 | ТССЦ Московской обл., 201-0816, приказ Минстроя России №675/пр от 21.09.2015 г. | Подвес с зажимом для ПП-профиля 60*27 мм | 1354 | 1010 | шт. | шт. | 1 | 0 | 75405298 | 81 | 9.79 | 0 | 0 | 0 | 1.32 | 0 | 0 | 0 | 7.42 | 1 | 1 | 1 | 0 | 1 | 1 | 0 | 0 | 81 |  | 0 | 2 | 36128120 | 1 | 0 | 885 | 0 | 0 | 0 | 0 | 0 | 0 | 0 | 0 | 0 | 0 | 0 | 0 | 0 | 0 | 0 | 0 | 0 | 0 | 0 | 0 | 0 | 0 | 11.34 | 9.79 | 1.32 | 7.42 | 106.92 | 0
712 | 31043101 | 36128102 | 29129705 | 1 | 1 | 1 | 3 | 201-0823 | ТССЦ Московской обл., 201-0823, приказ Минстроя России №675/пр от 21.09.2015 г. | Соединители профилей одноуровневые ПП | 1354 | 1010 | шт. | шт. | 1 | 0 | -664589453 | 183 | 12.48 | 0 | 0 | 0 | 1.68 | 0 | 0 | 0 | 7.43 | 1 | 1 | 1 | 0 | 1 | 1 | 0 | 0 | 183 |  | 0 | 2 | 36128121 | 1 | 0 | 886 | 0 | 0 | 0 | 0 | 0 | 0 | 0 | 0 | 0 | 0 | 0 | 0 | 0 | 0 | 0 | 0 | 0 | 0 | 0 | 0 | 0 | 0 | 25.62 | 12.48 | 1.68 | 7.43 | 307.44 | 0
712 | 31043101 | 36128102 | 29129711 | 1 | 1 | 1 | 3 | 201-0831 | ТССЦ Московской обл., 201-0831, приказ Минстроя России №675/пр от 21.09.2015 г. | ПП- удлинитель профилей 60*27 | 1354 | 1010 | шт. | шт. | 1 | 0 | -452411934 | 81 | 4.54 | 0 | 0 | 0 | 0.62 | 0 | 0 | 0 | 7.32 | 1 | 1 | 1 | 0 | 1 | 1 | 0 | 0 | 81 |  | 0 | 2 | 36128122 | 1 | 0 | 887 | 0 | 0 | 0 | 0 | 0 | 0 | 0 | 0 | 0 | 0 | 0 | 0 | 0 | 0 | 0 | 0 | 0 | 0 | 0 | 0 | 0 | 0 | 11.34 | 4.54 | 0.62 | 7.32 | 50.22 | 0
713 | 31043101 | 36128125 | 29364679 | 1 | 1 | 1 | 1 | 1-2042-90 |  | Рабочий монтажник среднего разряда 4,2 | 1369 | 1013 | чел.-ч | чел.-ч | 1 | 0 | 931378261 | 70.64 | 0 | 0 | 0 | 316.85 | 0 | 0 | 0 | 316.85 | 1 | 1 | 1 | 1 | 0 | 1 | 0 | 0 | 0 | 70.64 |  | 1 | 2 | 36132377 | 1 | 0 | 889 | 0 | 0 | 0 | 0 | 0 | 0 | 0 | 0 | 0 | 0 | 0 | 0 | 0 | 0 | 0 | 0 | 0 | 0 | 0 | 0 | 0 | 0 | 4.2384 | 316.85 | 316.85 | 1 | 22382.28 | 0
713 | 31043101 | 36128125 | 121548 | 1 | 1 | 1 | 1 | 2 |  | Затраты труда машинистов | 608254 | 1013 | чел.час | чел.час | 1 | 0 | -185737400 | 0.88 | 0 | 0 | 0 | 0 | 0 | 0 | 0 | 0 | 1 | 1 | 1 | 1 | 0 | 1 | 0 | 0 | 0 | 0.88 |  | 2 | 2 | 36132378 | 1 | 0 | 890 | 0 | 0 | 0 | 0 | 0 | 0 | 0 | 0 | 0 | 0 | 0 | 0 | 0 | 0 | 0 | 0 | 0 | 0 | 0 | 0 | 0 | 0 | 0.0528 | 0 | 0 | 1 | 0 | 0
713 | 31043101 | 36128125 | 29172362 | 1 | 1 | 1 | 2 | 021102 | ТСЭМ Московской обл., 021102, приказ Минстроя России №675/пр от 21.09.2015 г. | Краны на автомобильном ходу при работе на монтаже технологического оборудования 10 т | 1368 | 1011 | маш.-ч | маш.-ч | 1 | 0 | 2071614860 | 0.88 | 0 | 1113.56 | 446.18 | 0 | 0 | 134.65 | 13.5 | 0 | 1 | 8.27 | 33.05 | 1 | 0 | 1 | 0 | 0 | 0 | 0.88 |  | 0 | 2 | 36132379 | 1 | 0 | 891 | 0 | 0 | 0 | 0 | 0 | 0 | 0 | 0 | 0 | 0 | 0 | 0 | 0 | 0 | 0 | 0 | 0 | 0 | 0 | 0 | 0 | 0 | 0.0528 | 1113.56 | 134.65 | 8.27 | 118.49 | 11.88
713 | 31043101 | 36128125 | 29174500 | 1 | 1 | 1 | 2 | 330206 | ТСЭМ Московской обл., 330206, приказ Минстроя России №675/пр от 21.09.2015 г. | Дрели электрические | 1368 | 1011 | маш.-ч | маш.-ч | 1 | 0 | -239831557 | 16.38 | 0 | 7.33 | 0 | 0 | 0 | 1.95 | 0 | 0 | 1 | 3.76 | 33.05 | 1 | 0 | 1 | 0 | 0 | 0 | 16.38 |  | 0 | 2 | 36132380 | 1 | 0 | 892 | 0 | 0 | 0 | 0 | 0 | 0 | 0 | 0 | 0 | 0 | 0 | 0 | 0 | 0 | 0 | 0 | 0 | 0 | 0 | 0 | 0 | 0 | 0.9828 | 7.33 | 1.95 | 3.76 | 31.94 | 0
713 | 31043101 | 36128125 | 29174913 | 1 | 1 | 1 | 2 | 400001 | ТСЭМ Московской обл., 400001, приказ Минстроя России №675/пр от 21.09.2015 г. | Автомобили бортовые, грузоподъемность до 5 т | 1368 | 1011 | маш.-ч | маш.-ч | 1 | 0 | 458544584 | 0.87 | 0 | 932.72 | 383.38 | 0 | 0 | 87.17 | 11.6 | 0 | 1 | 10.7 | 33.05 | 1 | 0 | 1 | 0 | 0 | 0 | 0.87 |  | 0 | 2 | 36132381 | 1 | 0 | 893 | 0 | 0 | 0 | 0 | 0 | 0 | 0 | 0 | 0 | 0 | 0 | 0 | 0 | 0 | 0 | 0 | 0 | 0 | 0 | 0 | 0 | 0 | 0.0522 | 932.72 | 87.17 | 10.7 | 75.84 | 10.09
713 | 31043101 | 36128125 | 29114269 | 1 | 1 | 1 | 3 | 101-0115 | ТССЦ Московской обл., 101-0115, приказ Минстроя России №675/пр от 21.09.2015 г. | Винты с полукруглой головкой длиной 50 мм | 1348 | 1009 | т | т | 1000 | 0 | 2140487653 | 0.00306 | 113610.11 | 0 | 0 | 0 | 12429.99 | 0 | 0 | 0 | 9.14 | 1 | 1 | 1 | 0 | 1 | 0 | 0 | 0 | 0.00306 |  | 0 | 2 | 36132382 | 1 | 0 | 894 | 0 | 0 | 0 | 0 | 0 | 0 | 0 | 0 | 0 | 0 | 0 | 0 | 0 | 0 | 0 | 0 | 0 | 0 | 0 | 0 | 0 | 0 | 0.0001836 | 113610.11 | 12429.99 | 9.14 | 38.04 | 0
713 | 31043101 | 36128125 | 29110838 | 1 | 1 | 1 | 3 | 101-2499 | ТССЦ Московской обл., 101-2499, приказ Минстроя России №675/пр от 21.09.2015 г. | Лента изоляционная прорезиненная односторонняя ширина 20 мм, толщина 0,25-0,35 мм | 1346 | 1009 | кг | кг | 1 | 0 | -667794164 | 0.31 | 100.04 | 0 | 0 | 0 | 30.5 | 0 | 0 | 0 | 3.28 | 1 | 1 | 1 | 0 | 1 | 0 | 0 | 0 | 0.31 |  | 0 | 2 | 36132383 | 1 | 0 | 895 | 0 | 0 | 0 | 0 | 0 | 0 | 0 | 0 | 0 | 0 | 0 | 0 | 0 | 0 | 0 | 0 | 0 | 0 | 0 | 0 | 0 | 0 | 0.0186 | 100.04 | 30.5 | 3.28 | 9.46 | 0
713 | 31043101 | 36128125 | 29114470 | 1 | 1 | 1 | 3 | 101-3914 | ТССЦ Московской обл., 101-3914, приказ Минстроя России №675/пр от 21.09.2015 г. | Дюбели распорные полипропиленовые | 1355 | 1010 | 100 шт. | 100 шт. | 100 | 0 | -228248654 | 4.08 | 55.19 | 0 | 0 | 0 | 86.24 | 0 | 0 | 0 | 0.64 | 1 | 1 | 1 | 0 | 1 | 0 | 0 | 0 | 4.08 |  | 0 | 2 | 36132384 | 1 | 0 | 896 | 0 | 0 | 0 | 0 | 0 | 0 | 0 | 0 | 0 | 0 | 0 | 0 | 0 | 0 | 0 | 0 | 0 | 0 | 0 | 0 | 0 | 0 | 0.2448 | 55.19 | 86.24 | 0.64 | 351.86 | 0
713 | 31043101 | 36128125 | 29164111 | 1 | 1 | 1 | 3 | 509-0167 | ТССЦ Московской обл., 509-0167, приказ Минстроя России №675/пр от 21.09.2015 г. | Сжимы соединительные | 1355 | 1010 | 100 шт. | 100 шт. | 100 | 0 | -1689080274 | 1.02 | 783 | 0 | 0 | 0 | 100 | 0 | 0 | 0 | 7.83 | 1 | 1 | 1 | 0 | 1 | 0 | 0 | 0 | 1.02 |  | 0 | 2 | 36132385 | 1 | 0 | 897 | 0 | 0 | 0 | 0 | 0 | 0 | 0 | 0 | 0 | 0 | 0 | 0 | 0 | 0 | 0 | 0 | 0 | 0 | 0 | 0 | 0 | 0 | 0.0612 | 783 | 100 | 7.83 | 102 | 0
713 | 31043101 | 36128125 | 29170288 | 1 | 1 | 1 | 3 | 509-1338 | ТССЦ Московской обл., 509-1338, приказ Минстроя России №675/пр от 21.09.2015 г. | Светильник точечный марки AMBER 50 2 05 R50, неповоротный, с накладным стеклом, хром | 1354 | 1010 | шт. | шт. | 1 | 0 | -1432988646 | 100 | 54.36 | 0 | 0 | 0 | 15.27 | 0 | 0 | 0 | 3.56 | 1 | 1 | 1 | 0 | 0 | 0 | 0 | 0 | 100 |  | 0 | 1 | -1 | 0 | 0 |  | 0 | 0 | 0 | 0 | 0 | 0 | 0 | 0 | 0 | 0 | 0 | 0 | 0 | 0 | 0 | 0 | 0 | 0 | 0 | 0 | 0 | 0 | 6 | 54.36 | 15.27 | 3.56 | 1527 | 0
713 | 31043101 | 36128125 | 29171808 | 1 | 1 | 1 | 3 | 999-9950 | ТССЦ Московской обл., 999-9950, приказ Минстроя России №675/пр от 21.09.2015 г. | Вспомогательные ненормируемые материалы (2% от ОЗП) | 1374 | 1013 | РУБ | РУБ | 1 | 0 | -915781824 | 14.01 | 1 | 0 | 0 | 0 | 1 | 0 | 0 | 0 | 1 | 1 | 1 | 1 | 0 | 1 | 0 | 0 | 0 | 14.01 |  | 0 | 2 | 36132386 | 1 | 0 | 898 | 0 | 0 | 0 | 0 | 0 | 0 | 0 | 0 | 0 | 0 | 0 | 0 | 0 | 0 | 0 | 0 | 0 | 0 | 0 | 0 | 0 | 0 | 0.8406 | 1 | 1 | 1 | 14.01 | 0
788 | 31043101 | 35802490 | 18406804 | 1 | 1 | 1 | 1 | 1-1020-90 |  | Рабочий строитель среднего разряда 2 | 1369 | 1013 | чел.-ч | чел.-ч | 1 | 0 | 254330056 | 7.67 | 0 | 0 | 0 | 249.14 | 0 | 0 | 0 | 249.14 | 1 | 1 | 1 | 1 | 0 | 1 | 0 | 0 | 0 | 7.67 |  | 1 | 2 | 36132389 | 1 | 0 | 899 | 0 | 0 | 0 | 0 | 0 | 0 | 0 | 0 | 0 | 0 | 0 | 0 | 0 | 0 | 0 | 0 | 0 | 0 | 0 | 0 | 0 | 0 | 2.1093 | 249.14 | 249.14 | 1 | 1910.9 | 0
788 | 31043101 | 35802490 | 29164349 | 1 | 1 | 1 | 3 | 509-9900 | ТССЦ Московской обл., 509-9900, приказ Минстроя России №675/пр от 21.09.2015 г. | Строительный мусор | 1348 | 1009 | т | т | 1000 | 0 | -304821490 | 0.7 | 0 | 0 | 0 | 0 | 0 | 0 | 0 | 0 | 1 | 1 | 1 | 1 | 0 | 0 | 0 | 0 | 0 | 0.7 |  | 0 | 2 | 36132390 | 1 | 0 | 900 | 0 | 0 | 0 | 0 | 0 | 0 | 0 | 0 | 0 | 0 | 0 | 0 | 0 | 0 | 0 | 0 | 0 | 0 | 0 | 0 | 0 | 0 | 0.1925 | 0 | 0 | 1 | 0 | 0
790 | 31043101 | 31052562 | 18406804 | 1 | 1 | 1 | 1 | 1-1020-90 |  | Рабочий строитель среднего разряда 2 | 1369 | 1013 | чел.-ч | чел.-ч | 1 | 0 | 254330056 | 11.39 | 0 | 0 | 0 | 249.14 | 0 | 0 | 0 | 249.14 | 1 | 1 | 1 | 1 | 0 | 1 | 0 | 0 | 0 | 11.39 |  | 1 | 2 | 31052567 | 2 | 131072 | 901 | 0 | 0 | 0 | 0 | 0 | 0 | 0 | 0 | 0 | 0 | 0 | 0 | 0 | 0 | 0 | 0 | 0 | 0 | 0 | 0 | 0 | 0 | 3.1323 | 249.14 | 249.14 | 1 | 2837.7 | 0
790 | 31043101 | 31052562 | 121548 | 1 | 1 | 1 | 1 | 2 |  | Затраты труда машинистов | 608254 | 1013 | чел.час | чел.час | 1 | 0 | -185737400 | 0.13 | 0 | 0 | 0 | 0 | 0 | 0 | 0 | 0 | 1 | 1 | 1 | 1 | 0 | 1 | 0 | 0 | 0 | 0.13 |  | 2 | 2 | 31052568 | 1 | 0 | 902 | 0 | 0 | 0 | 0 | 0 | 0 | 0 | 0 | 0 | 0 | 0 | 0 | 0 | 0 | 0 | 0 | 0 | 0 | 0 | 0 | 0 | 0 | 0.03575 | 0 | 0 | 1 | 0 | 0
790 | 31043101 | 31052562 | 29172556 | 1 | 1 | 1 | 2 | 030954 | ТСЭМ Московской обл., 030954, приказ Минстроя России №675/пр от 21.09.2015 г. | Подъемники грузоподъемностью до 500 кг одномачтовые, высота подъема 45 м | 1368 | 1011 | маш.-ч | маш.-ч | 1 | 0 | -1302720870 | 0.13 | 0 | 466.71 | 446.18 | 0 | 0 | 31.26 | 13.5 | 0 | 1 | 14.93 | 33.05 | 1 | 0 | 1 | 0 | 0 | 0 | 0.13 |  | 0 | 2 | 31052569 | 1 | 0 | 903 | 0 | 0 | 0 | 0 | 0 | 0 | 0 | 0 | 0 | 0 | 0 | 0 | 0 | 0 | 0 | 0 | 0 | 0 | 0 | 0 | 0 | 0 | 0.03575 | 466.71 | 31.26 | 14.93 | 4.06 | 1.76
790 | 31043101 | 31052562 | 29164349 | 1 | 1 | 1 | 3 | 509-9900 | ТССЦ Московской обл., 509-9900, приказ Минстроя России №675/пр от 21.09.2015 г. | Строительный мусор | 1348 | 1009 | т | т | 1000 | 0 | -304821490 | 0.47 | 0 | 0 | 0 | 0 | 0 | 0 | 0 | 0 | 1 | 1 | 1 | 1 | 0 | 0 | 0 | 0 | 0 | 0.47 |  | 0 | 2 | 31052570 | 1 | 0 | 904 | 0 | 0 | 0 | 0 | 0 | 0 | 0 | 0 | 0 | 0 | 0 | 0 | 0 | 0 | 0 | 0 | 0 | 0 | 0 | 0 | 0 | 0 | 0.12925 | 0 | 0 | 1 | 0 | 0
792 | 31043101 | 31052572 | 18406804 | 1 | 1 | 1 | 1 | 1-1020-90 |  | Рабочий строитель среднего разряда 2 | 1369 | 1013 | чел.-ч | чел.-ч | 1 | 0 | 254330056 | 3.77 | 0 | 0 | 0 | 249.14 | 0 | 0 | 0 | 249.14 | 1 | 1 | 1 | 1 | 0 | 1 | 0 | 0 | 0 | 3.77 |  | 1 | 2 | 31052575 | 2 | 131072 | 905 | 0 | 0 | 0 | 0 | 0 | 0 | 0 | 0 | 0 | 0 | 0 | 0 | 0 | 0 | 0 | 0 | 0 | 0 | 0 | 0 | 0 | 0 | 0.80301 | 249.14 | 249.14 | 1 | 939.26 | 0
792 | 31043101 | 31052572 | 29164349 | 1 | 1 | 1 | 3 | 509-9900 | ТССЦ Московской обл., 509-9900, приказ Минстроя России №675/пр от 21.09.2015 г. | Строительный мусор | 1348 | 1009 | т | т | 1000 | 0 | -304821490 | 0.11 | 0 | 0 | 0 | 0 | 0 | 0 | 0 | 0 | 1 | 1 | 1 | 1 | 0 | 0 | 0 | 0 | 0 | 0.11 |  | 0 | 2 | 31052576 | 1 | 0 | 906 | 0 | 0 | 0 | 0 | 0 | 0 | 0 | 0 | 0 | 0 | 0 | 0 | 0 | 0 | 0 | 0 | 0 | 0 | 0 | 0 | 0 | 0 | 0.02343 | 0 | 0 | 1 | 0 | 0
794 | 31043101 | 31052578 | 18406804 | 1 | 1 | 1 | 1 | 1-1020-90 |  | Рабочий строитель среднего разряда 2 | 1369 | 1013 | чел.-ч | чел.-ч | 1 | 0 | 254330056 | 5.84 | 0 | 0 | 0 | 249.14 | 0 | 0 | 0 | 249.14 | 1 | 1 | 1 | 1 | 0 | 1 | 0 | 0 | 0 | 5.84 |  | 1 | 2 | 31052580 | 2 | 131072 | 907 | 0 | 0 | 0 | 0 | 0 | 0 | 0 | 0 | 0 | 0 | 0 | 0 | 0 | 0 | 0 | 0 | 0 | 0 | 0 | 0 | 0 | 0 | 0.2336 | 249.14 | 249.14 | 1 | 1454.98 | 0
795 | 31043101 | 35802494 | 18406804 | 1 | 1 | 1 | 1 | 1-1020-90 |  | Рабочий строитель среднего разряда 2 | 1369 | 1013 | чел.-ч | чел.-ч | 1 | 0 | 254330056 | 9.64 | 0 | 0 | 0 | 249.14 | 0 | 0 | 0 | 249.14 | 1 | 1 | 1 | 1 | 0 | 1 | 0 | 0 | 0 | 9.64 |  | 1 | 2 | 35802496 | 1 | 0 | 908 | 0 | 0 | 0 | 0 | 0 | 0 | 0 | 0 | 0 | 0 | 0 | 0 | 0 | 0 | 0 | 0 | 0 | 0 | 0 | 0 | 0 | 0 | 1.446 | 249.14 | 249.14 | 1 | 2401.71 | 0
795 | 31043101 | 35802494 | 121548 | 1 | 1 | 1 | 1 | 2 |  | Затраты труда машинистов | 608254 | 1013 | чел.час | чел.час | 1 | 0 | -185737400 | 0.01 | 0 | 0 | 0 | 0 | 0 | 0 | 0 | 0 | 1 | 1 | 1 | 1 | 0 | 1 | 0 | 0 | 0 | 0.01 |  | 2 | 2 | 35802497 | 1 | 0 | 909 | 0 | 0 | 0 | 0 | 0 | 0 | 0 | 0 | 0 | 0 | 0 | 0 | 0 | 0 | 0 | 0 | 0 | 0 | 0 | 0 | 0 | 0 | 0.0015 | 0 | 0 | 1 | 0 | 0
795 | 31043101 | 35802494 | 29172556 | 1 | 1 | 1 | 2 | 030954 | ТСЭМ Московской обл., 030954, приказ Минстроя России №675/пр от 21.09.2015 г. | Подъемники грузоподъемностью до 500 кг одномачтовые, высота подъема 45 м | 1368 | 1011 | маш.-ч | маш.-ч | 1 | 0 | -1302720870 | 0.01 | 0 | 466.71 | 446.18 | 0 | 0 | 31.26 | 13.5 | 0 | 1 | 14.93 | 33.05 | 1 | 0 | 1 | 0 | 0 | 0 | 0.01 |  | 0 | 2 | 35802498 | 1 | 0 | 910 | 0 | 0 | 0 | 0 | 0 | 0 | 0 | 0 | 0 | 0 | 0 | 0 | 0 | 0 | 0 | 0 | 0 | 0 | 0 | 0 | 0 | 0 | 0.0015 | 466.71 | 31.26 | 14.93 | 0.31 | 0.14
796 | 31043101 | 35802495 | 18408066 | 1 | 1 | 1 | 1 | 1-1023-90 |  | Рабочий строитель среднего разряда 2,3 | 1369 | 1013 | чел.-ч | чел.-ч | 1 | 0 | -886480961 | 17.89 | 0 | 0 | 0 | 256.16 | 0 | 0 | 0 | 256.16 | 1 | 1 | 1 | 1 | 0 | 1 | 0 | 0 | 0 | 17.89 |  | 1 | 2 | 35802499 | 1 | 0 | 911 | 0 | 0 | 0 | 0 | 0 | 0 | 0 | 0 | 0 | 0 | 0 | 0 | 0 | 0 | 0 | 0 | 0 | 0 | 0 | 0 | 0 | 0 | 0.3578 | 256.16 | 256.16 | 1 | 4582.7 | 0
796 | 31043101 | 35802495 | 121548 | 1 | 1 | 1 | 1 | 2 |  | Затраты труда машинистов | 608254 | 1013 | чел.час | чел.час | 1 | 0 | -185737400 | 0.08 | 0 | 0 | 0 | 0 | 0 | 0 | 0 | 0 | 1 | 1 | 1 | 1 | 0 | 1 | 0 | 0 | 0 | 0.08 |  | 2 | 2 | 35802500 | 1 | 0 | 912 | 0 | 0 | 0 | 0 | 0 | 0 | 0 | 0 | 0 | 0 | 0 | 0 | 0 | 0 | 0 | 0 | 0 | 0 | 0 | 0 | 0 | 0 | 0.0016 | 0 | 0 | 1 | 0 | 0
796 | 31043101 | 35802495 | 29172556 | 1 | 1 | 1 | 2 | 030954 | ТСЭМ Московской обл., 030954, приказ Минстроя России №675/пр от 21.09.2015 г. | Подъемники грузоподъемностью до 500 кг одномачтовые, высота подъема 45 м | 1368 | 1011 | маш.-ч | маш.-ч | 1 | 0 | -1302720870 | 0.08 | 0 | 466.71 | 446.18 | 0 | 0 | 31.26 | 13.5 | 0 | 1 | 14.93 | 33.05 | 1 | 0 | 1 | 0 | 0 | 0 | 0.08 |  | 0 | 2 | 35802501 | 1 | 0 | 913 | 0 | 0 | 0 | 0 | 0 | 0 | 0 | 0 | 0 | 0 | 0 | 0 | 0 | 0 | 0 | 0 | 0 | 0 | 0 | 0 | 0 | 0 | 0.0016 | 466.71 | 31.26 | 14.93 | 2.5 | 1.08
797 | 31043101 | 35783168 | 18408066 | 1 | 1 | 1 | 1 | 1-1023-90 |  | Рабочий строитель среднего разряда 2,3 | 1369 | 1013 | чел.-ч | чел.-ч | 1 | 0 | -886480961 | 179.3 | 0 | 0 | 0 | 256.16 | 0 | 0 | 0 | 256.16 | 1 | 1 | 1 | 1 | 0 | 1 | 0 | 0 | 0 | 179.3 |  | 1 | 2 | 35783169 | 1 | 0 | 914 | 0 | 0 | 0 | 0 | 0 | 0 | 0 | 0 | 0 | 0 | 0 | 0 | 0 | 0 | 0 | 0 | 0 | 0 | 0 | 0 | 0 | 0 | 3.586 | 256.16 | 256.16 | 1 | 45929.49 | 0
797 | 31043101 | 35783168 | 121548 | 1 | 1 | 1 | 1 | 2 |  | Затраты труда машинистов | 608254 | 1013 | чел.час | чел.час | 1 | 0 | -185737400 | 3.97 | 0 | 0 | 0 | 0 | 0 | 0 | 0 | 0 | 1 | 1 | 1 | 1 | 0 | 1 | 0 | 0 | 0 | 3.97 |  | 2 | 2 | 35783170 | 1 | 0 | 915 | 0 | 0 | 0 | 0 | 0 | 0 | 0 | 0 | 0 | 0 | 0 | 0 | 0 | 0 | 0 | 0 | 0 | 0 | 0 | 0 | 0 | 0 | 0.0794 | 0 | 0 | 1 | 0 | 0
797 | 31043101 | 35783168 | 29172710 | 1 | 1 | 1 | 2 | 050101 | ТСЭМ Московской обл., 050101, приказ Минстроя России №675/пр от 21.09.2015 г. | Компрессоры передвижные с двигателем внутреннего сгорания давлением до 686 кПа (7 ат), производительность до 5 м3/мин | 1368 | 1011 | маш.-ч | маш.-ч | 1 | 0 | -1676841219 | 3.97 | 0 | 539.16 | 332.48 | 0 | 0 | 46.56 | 10.06 | 0 | 1 | 11.58 | 33.05 | 1 | 0 | 1 | 0 | 0 | 0 | 3.97 |  | 0 | 2 | 35783171 | 1 | 0 | 916 | 0 | 0 | 0 | 0 | 0 | 0 | 0 | 0 | 0 | 0 | 0 | 0 | 0 | 0 | 0 | 0 | 0 | 0 | 0 | 0 | 0 | 0 | 0.0794 | 539.16 | 46.56 | 11.58 | 184.84 | 39.94
797 | 31043101 | 35783168 | 29174533 | 1 | 1 | 1 | 2 | 330804 | ТСЭМ Московской обл., 330804, приказ Минстроя России №675/пр от 21.09.2015 г. | Молотки при работе от передвижных компрессорных станций отбойные пневматические | 1368 | 1011 | маш.-ч | маш.-ч | 1 | 0 | 1235896746 | 7.93 | 0 | 5.06 | 0 | 0 | 0 | 1.53 | 0 | 0 | 1 | 3.31 | 33.05 | 1 | 0 | 1 | 0 | 0 | 0 | 7.93 |  | 0 | 2 | 35783172 | 1 | 0 | 917 | 0 | 0 | 0 | 0 | 0 | 0 | 0 | 0 | 0 | 0 | 0 | 0 | 0 | 0 | 0 | 0 | 0 | 0 | 0 | 0 | 0 | 0 | 0.1586 | 5.06 | 1.53 | 3.31 | 12.13 | 0
797 | 31043101 | 35783168 | 29164349 | 1 | 1 | 1 | 3 | 509-9900 | ТССЦ Московской обл., 509-9900, приказ Минстроя России №675/пр от 21.09.2015 г. | Строительный мусор | 1348 | 1009 | т | т | 1000 | 0 | -304821490 | 10.5 | 0 | 0 | 0 | 0 | 0 | 0 | 0 | 0 | 1 | 1 | 1 | 1 | 0 | 0 | 0 | 0 | 0 | 10.5 |  | 0 | 2 | 35783173 | 1 | 0 | 918 | 0 | 0 | 0 | 0 | 0 | 0 | 0 | 0 | 0 | 0 | 0 | 0 | 0 | 0 | 0 | 0 | 0 | 0 | 0 | 0 | 0 | 0 | 0.21 | 0 | 0 | 1 | 0 | 0
836 | 31043101 | 35834034 | 18407150 | 1 | 1 | 1 | 1 | 1-1030-90 |  | Рабочий строитель среднего разряда 3 | 1369 | 1013 | чел.-ч | чел.-ч | 1 | 0 | -931037793 | 24.3685 | 0 | 0 | 0 | 272.45 | 0 | 0 | 0 | 272.45 | 1 | 1 | 1 | 1 | 0 | 1 | 1 | 0 | 0 | 21.19 | )*1,15 | 1 | 2 | 35834035 | 1 | 0 | 919 | 0 | 0 | 0 | 0 | 0 | 0 | 0 | 0 | 0 | 0 | 0 | 0 | 0 | 0 | 0 | 0 | 0 | 0 | 0 | 0 | 0 | 0 | 1.121 | 272.45 | 272.45 | 1 | 6639.2 | 0
836 | 31043101 | 35834034 | 121548 | 1 | 1 | 1 | 1 | 2 |  | Затраты труда машинистов | 608254 | 1013 | чел.час | чел.час | 1 | 0 | -185737400 | 0.05 | 0 | 0 | 0 | 0 | 0 | 0 | 0 | 0 | 1 | 1 | 1 | 1 | 0 | 1 | 1 | 0 | 0 | 0.04 | )*1,25 | 2 | 2 | 35834036 | 1 | 0 | 920 | 0 | 0 | 0 | 0 | 0 | 0 | 0 | 0 | 0 | 0 | 0 | 0 | 0 | 0 | 0 | 0 | 0 | 0 | 0 | 0 | 0 | 0 | 0.0023 | 0 | 0 | 1 | 0 | 0
836 | 31043101 | 35834034 | 29172556 | 1 | 1 | 1 | 2 | 030954 | ТСЭМ Московской обл., 030954, приказ Минстроя России №675/пр от 21.09.2015 г. | Подъемники грузоподъемностью до 500 кг одномачтовые, высота подъема 45 м | 1368 | 1011 | маш.-ч | маш.-ч | 1 | 0 | -1302720870 | 0.05 | 0 | 466.71 | 446.18 | 0 | 0 | 31.26 | 13.5 | 0 | 1 | 14.93 | 33.05 | 1 | 0 | 1 | 1 | 0 | 0 | 0.04 | )*1,25 | 0 | 2 | 35834037 | 1 | 0 | 921 | 0 | 0 | 0 | 0 | 0 | 0 | 0 | 0 | 0 | 0 | 0 | 0 | 0 | 0 | 0 | 0 | 0 | 0 | 0 | 0 | 0 | 0 | 0.0023 | 466.71 | 31.26 | 14.93 | 1.56 | 0.68
836 | 31043101 | 35834034 | 29174913 | 1 | 1 | 1 | 2 | 400001 | ТСЭМ Московской обл., 400001, приказ Минстроя России №675/пр от 21.09.2015 г. | Автомобили бортовые, грузоподъемность до 5 т | 1368 | 1011 | маш.-ч | маш.-ч | 1 | 0 | 458544584 | 0.1875 | 0 | 932.72 | 383.38 | 0 | 0 | 87.17 | 11.6 | 0 | 1 | 10.7 | 33.05 | 1 | 0 | 1 | 1 | 0 | 0 | 0.15 | )*1,25 | 0 | 2 | 35834038 | 1 | 0 | 922 | 0 | 0 | 0 | 0 | 0 | 0 | 0 | 0 | 0 | 0 | 0 | 0 | 0 | 0 | 0 | 0 | 0 | 0 | 0 | 0 | 0 | 0 | 0.008625 | 932.72 | 87.17 | 10.7 | 16.35 | 2.18
836 | 31043101 | 35834034 | 29108696 | 1 | 1 | 1 | 3 | 101-2388 | ТССЦ Московской обл., 101-2388, приказ Минстроя России №675/пр от 21.09.2015 г. | Герметик пенополиуретановый (пена монтажная) типа Makrofleks, Soudal в баллонах по 750 мл | 1354 | 1010 | шт. | шт. | 1 | 0 | 2109155817 | 56.6 | 310.51 | 0 | 0 | 0 | 67.21 | 0 | 0 | 0 | 4.62 | 1 | 1 | 1 | 0 | 1 | 0 | 0 | 0 | 56.6 |  | 0 | 2 | 35834039 | 1 | 0 | 923 | 0 | 0 | 0 | 0 | 0 | 0 | 0 | 0 | 0 | 0 | 0 | 0 | 0 | 0 | 0 | 0 | 0 | 0 | 0 | 0 | 0 | 0 | 2.6036 | 310.51 | 67.21 | 4.62 | 3804.09 | 0
836 | 31043101 | 35834034 | 29109720 | 1 | 1 | 1 | 3 | 101-2904 | ТССЦ Московской обл., 101-2904, приказ Минстроя России №675/пр от 21.09.2015 г. | Доски подоконные ПВХ, шириной 200 мм | 1301 | 1003 | м | м | 1 | 0 | -716496253 | 100 | 108.23 | 0 | 0 | 0 | 131.99 | 0 | 0 | 0 | 0.82 | 1 | 1 | 1 | 0 | 0 | 0 | 0 | 0 | 100 |  | 0 | 1 | -1 | 0 | 0 |  | 0 | 0 | 0 | 0 | 0 | 0 | 0 | 0 | 0 | 0 | 0 | 0 | 0 | 0 | 0 | 0 | 0 | 0 | 0 | 0 | 0 | 0 | 4.6 | 108.23 | 131.99 | 0.82 | 13199 | 0
836 | 31043101 | 35834034 | 29115197 | 1 | 1 | 1 | 3 | 102-0303 | ТССЦ Московской обл., 102-0303, приказ Минстроя России №675/пр от 21.09.2015 г. | Клинья пластиковые монтажные | 1354 | 1010 | шт. | шт. | 1 | 0 | -1208533646 | 400 | 3.65 | 0 | 0 | 0 | 0.5 | 0 | 0 | 0 | 7.29 | 1 | 1 | 1 | 0 | 1 | 0 | 0 | 0 | 400 |  | 0 | 2 | 35834041 | 1 | 0 | 925 | 0 | 0 | 0 | 0 | 0 | 0 | 0 | 0 | 0 | 0 | 0 | 0 | 0 | 0 | 0 | 0 | 0 | 0 | 0 | 0 | 0 | 0 | 18.4 | 3.65 | 0.5 | 7.29 | 200 | 0
838 | 31043101 | 35834045 | 18413230 | 1 | 1 | 1 | 1 | 1-1036-90 |  | Рабочий строитель среднего разряда 3,6 | 1369 | 1013 | чел.-ч | чел.-ч | 1 | 0 | 355262106 | 191.4405 | 0 | 0 | 0 | 293.22 | 0 | 0 | 0 | 293.22 | 1 | 1 | 1 | 1 | 0 | 1 | 1 | 0 | 0 | 166.47 | )*1,15 | 1 | 2 | 35834046 | 1 | 0 | 926 | 0 | 0 | 0 | 0 | 0 | 0 | 0 | 0 | 0 | 0 | 0 | 0 | 0 | 0 | 0 | 0 | 0 | 0 | 0 | 0 | 0 | 0 | 7.6576 | 293.22 | 293.22 | 1 | 56134.18 | 0
838 | 31043101 | 35834045 | 121548 | 1 | 1 | 1 | 1 | 2 |  | Затраты труда машинистов | 608254 | 1013 | чел.час | чел.час | 1 | 0 | -185737400 | 0.1 | 0 | 0 | 0 | 0 | 0 | 0 | 0 | 0 | 1 | 1 | 1 | 1 | 0 | 1 | 1 | 0 | 0 | 0.08 | )*1,25 | 2 | 2 | 35834047 | 1 | 0 | 927 | 0 | 0 | 0 | 0 | 0 | 0 | 0 | 0 | 0 | 0 | 0 | 0 | 0 | 0 | 0 | 0 | 0 | 0 | 0 | 0 | 0 | 0 | 0.004 | 0 | 0 | 1 | 0 | 0
838 | 31043101 | 35834045 | 29172556 | 1 | 1 | 1 | 2 | 030954 | ТСЭМ Московской обл., 030954, приказ Минстроя России №675/пр от 21.09.2015 г. | Подъемники грузоподъемностью до 500 кг одномачтовые, высота подъема 45 м | 1368 | 1011 | маш.-ч | маш.-ч | 1 | 0 | -1302720870 | 0.1 | 0 | 466.71 | 446.18 | 0 | 0 | 31.26 | 13.5 | 0 | 1 | 14.93 | 33.05 | 1 | 0 | 1 | 1 | 0 | 0 | 0.08 | )*1,25 | 0 | 2 | 35834048 | 1 | 0 | 928 | 0 | 0 | 0 | 0 | 0 | 0 | 0 | 0 | 0 | 0 | 0 | 0 | 0 | 0 | 0 | 0 | 0 | 0 | 0 | 0 | 0 | 0 | 0.004 | 466.71 | 31.26 | 14.93 | 3.13 | 1.35
838 | 31043101 | 35834045 | 29174591 | 1 | 1 | 1 | 2 | 331531 | ТСЭМ Московской обл., 331531, приказ Минстроя России №675/пр от 21.09.2015 г. | Пила дисковая электрическая | 1368 | 1011 | маш.-ч | маш.-ч | 1 | 0 | 1598042632 | 0.325 | 0 | 9.47 | 0 | 0 | 0 | 0.95 | 0 | 0 | 1 | 9.97 | 33.05 | 1 | 0 | 1 | 1 | 0 | 0 | 0.26 | )*1,25 | 0 | 2 | 35834049 | 1 | 0 | 929 | 0 | 0 | 0 | 0 | 0 | 0 | 0 | 0 | 0 | 0 | 0 | 0 | 0 | 0 | 0 | 0 | 0 | 0 | 0 | 0 | 0 | 0 | 0.013 | 9.47 | 0.95 | 9.97 | 0.31 | 0
838 | 31043101 | 35834045 | 29174913 | 1 | 1 | 1 | 2 | 400001 | ТСЭМ Московской обл., 400001, приказ Минстроя России №675/пр от 21.09.2015 г. | Автомобили бортовые, грузоподъемность до 5 т | 1368 | 1011 | маш.-ч | маш.-ч | 1 | 0 | 458544584 | 0.625 | 0 | 932.72 | 383.38 | 0 | 0 | 87.17 | 11.6 | 0 | 1 | 10.7 | 33.05 | 1 | 0 | 1 | 1 | 0 | 0 | 0.5 | )*1,25 | 0 | 2 | 35834050 | 1 | 0 | 930 | 0 | 0 | 0 | 0 | 0 | 0 | 0 | 0 | 0 | 0 | 0 | 0 | 0 | 0 | 0 | 0 | 0 | 0 | 0 | 0 | 0 | 0 | 0.025 | 932.72 | 87.17 | 10.7 | 54.49 | 7.25
838 | 31043101 | 35834045 | 29107800 | 1 | 1 | 1 | 3 | 101-1757 | ТССЦ Московской обл., 101-1757, приказ Минстроя России №675/пр от 21.09.2015 г. | Ветошь | 1346 | 1009 | кг | кг | 1 | 0 | -1570619850 | 0.2 | 46.61 | 0 | 0 | 0 | 1.81 | 0 | 0 | 0 | 25.75 | 1 | 1 | 1 | 0 | 1 | 0 | 0 | 0 | 0.2 |  | 0 | 2 | 35834051 | 1 | 0 | 931 | 0 | 0 | 0 | 0 | 0 | 0 | 0 | 0 | 0 | 0 | 0 | 0 | 0 | 0 | 0 | 0 | 0 | 0 | 0 | 0 | 0 | 0 | 0.008 | 46.61 | 1.81 | 25.75 | 0.36 | 0
838 | 31043101 | 35834045 | 29109348 | 1 | 1 | 1 | 3 | 101-2416 | ТССЦ Московской обл., 101-2416, приказ Минстроя России №675/пр от 21.09.2015 г. | Грунтовка «Бетоконтакт», КНАУФ | 1346 | 1009 | кг | кг | 1 | 0 | -1686930993 | 0.089 | 134.02 | 0 | 0 | 0 | 22.91 | 0 | 0 | 0 | 5.85 | 1 | 1 | 1 | 0 | 0 | 0 | 0 | 0 | 0.089 |  | 0 | 1 | -1 | 0 | 0 |  | 0 | 0 | 0 | 0 | 0 | 0 | 0 | 0 | 0 | 0 | 0 | 0 | 0 | 0 | 0 | 0 | 0 | 0 | 0 | 0 | 0 | 0 | 0.00356 | 134.02 | 22.91 | 5.85 | 2.04 | 0
838 | 31043101 | 35834045 | 29109411 | 1 | 1 | 1 | 3 | 101-2434 | ТССЦ Московской обл., 101-2434, приказ Минстроя России №675/пр от 21.09.2015 г. | Клей ПВА | 1346 | 1009 | кг | кг | 1 | 0 | -1130535485 | 30 | 53.91 | 0 | 0 | 0 | 15.95 | 0 | 0 | 0 | 3.38 | 1 | 1 | 1 | 0 | 1 | 0 | 0 | 0 | 30 |  | 0 | 2 | 35834052 | 1 | 0 | 932 | 0 | 0 | 0 | 0 | 0 | 0 | 0 | 0 | 0 | 0 | 0 | 0 | 0 | 0 | 0 | 0 | 0 | 0 | 0 | 0 | 0 | 0 | 1.2 | 53.91 | 15.95 | 3.38 | 478.5 | 0
838 | 31043101 | 35834045 | 29109648 | 1 | 1 | 1 | 3 | 101-6871 | ТССЦ Московской обл., 101-6871, приказ Минстроя России №675/пр от 21.09.2015 г. | Сэндвич-панели для откосов (наружные слои – листы из поливинилхлорида, внутреннее наполнение – вспененный пенополистирол) белые, ширина 1,5 м, длина 3,0 м, толщина 10 мм | 1327 | 1005 | м2 | м2 | 1 | 0 | -1326923709 | 120 | 226.72 | 0 | 0 | 0 | 377.87 | 0 | 0 | 0 | 0.6 | 1 | 1 | 1 | 0 | 0 | 0 | 0 | 0 | 120 |  | 0 | 1 | -1 | 0 | 0 |  | 0 | 0 | 0 | 0 | 0 | 0 | 0 | 0 | 0 | 0 | 0 | 0 | 0 | 0 | 0 | 0 | 0 | 0 | 0 | 0 | 0 | 0 | 4.8 | 226.72 | 377.87 | 0.6 | 45344.4 | 0
841 | 31043101 | 31318630 | 18410572 | 1 | 1 | 1 | 1 | 1-1032-90 |  | Рабочий строитель среднего разряда 3,2 | 1369 | 1013 | чел.-ч | чел.-ч | 1 | 0 | -546915240 | 84.111 | 0 | 0 | 0 | 279.16 | 0 | 0 | 0 | 279.16 | 1 | 1 | 1 | 1 | 0 | 1 | 1 | 0 | 0 | 73.14 | *1,15 | 1 | 2 | 31318639 | 2 | 131072 | 935 | 0 | 0 | 0 | 0 | 0 | 0 | 0 | 0 | 0 | 0 | 0 | 0 | 0 | 0 | 0 | 0 | 0 | 0 | 0 | 0 | 0 | 0 | 1.6822 | 279.16 | 279.16 | 1 | 23480.42 | 0
841 | 31043101 | 31318630 | 121548 | 1 | 1 | 1 | 1 | 2 |  | Затраты труда машинистов | 608254 | 1013 | чел.час | чел.час | 1 | 0 | -185737400 | 1.7125 | 0 | 0 | 0 | 0 | 0 | 0 | 0 | 0 | 1 | 1 | 1 | 1 | 0 | 1 | 1 | 0 | 0 | 1.37 | )*1,25 | 2 | 2 | 31318640 | 1 | 0 | 936 | 0 | 0 | 0 | 0 | 0 | 0 | 0 | 0 | 0 | 0 | 0 | 0 | 0 | 0 | 0 | 0 | 0 | 0 | 0 | 0 | 0 | 0 | 0.03425 | 0 | 0 | 1 | 0 | 0
841 | 31043101 | 31318630 | 29172379 | 1 | 1 | 1 | 2 | 021141 | ТСЭМ Московской обл., 021141, приказ Минстроя России №675/пр от 21.09.2015 г. | Краны на автомобильном ходу при работе на других видах строительства 10 т | 1368 | 1011 | маш.-ч | маш.-ч | 1 | 0 | -151619853 | 1.7125 | 0 | 1102.08 | 446.18 | 0 | 0 | 112 | 13.5 | 0 | 1 | 9.84 | 33.05 | 1 | 0 | 1 | 1 | 0 | 0 | 1.37 | )*1,25 | 0 | 2 | 31318641 | 1 | 0 | 937 | 0 | 0 | 0 | 0 | 0 | 0 | 0 | 0 | 0 | 0 | 0 | 0 | 0 | 0 | 0 | 0 | 0 | 0 | 0 | 0 | 0 | 0 | 0.03425 | 1102.08 | 112 | 9.84 | 191.8 | 23.13
841 | 31043101 | 31318630 | 29174913 | 1 | 1 | 1 | 2 | 400001 | ТСЭМ Московской обл., 400001, приказ Минстроя России №675/пр от 21.09.2015 г. | Автомобили бортовые, грузоподъемность до 5 т | 1368 | 1011 | маш.-ч | маш.-ч | 1 | 0 | 458544584 | 2.575 | 0 | 932.72 | 383.38 | 0 | 0 | 87.17 | 11.6 | 0 | 1 | 10.7 | 33.05 | 1 | 0 | 1 | 1 | 0 | 0 | 2.06 | )*1,25 | 0 | 2 | 31318642 | 1 | 0 | 938 | 0 | 0 | 0 | 0 | 0 | 0 | 0 | 0 | 0 | 0 | 0 | 0 | 0 | 0 | 0 | 0 | 0 | 0 | 0 | 0 | 0 | 0 | 0.0515 | 932.72 | 87.17 | 10.7 | 224.46 | 29.88
841 | 31043101 | 31318630 | 29114836 | 1 | 1 | 1 | 3 | 101-0882 | ТССЦ Московской обл., 101-0882, приказ Минстроя России №675/пр от 21.09.2015 г. | Скобяные изделия для дверных балконных блоков со спаренными полотнами жилых и общественных зданий однопольных | 1035 | 1013 | компл. | компл. | 1 | 0 | -1252999712 | 50 | 196.01 | 0 | 0 | 0 | 94.69 | 0 | 0 | 0 | 2.07 | 1 | 1 | 1 | 0 | 0 | 0 | 0 | 0 | 50 |  | 0 | 1 | -1 | 0 | 0 |  | 0 | 0 | 0 | 0 | 0 | 0 | 0 | 0 | 0 | 0 | 0 | 0 | 0 | 0 | 0 | 0 | 0 | 0 | 0 | 0 | 0 | 0 | 1 | 196.01 | 94.69 | 2.07 | 4734.5 | 0
841 | 31043101 | 31318630 | 29114332 | 1 | 1 | 1 | 3 | 101-1805 | ТССЦ Московской обл., 101-1805, приказ Минстроя России №675/пр от 21.09.2015 г. | Гвозди строительные | 1348 | 1009 | т | т | 1000 | 0 | 233971917 | 0.0034 | 54619.68 | 0 | 0 | 0 | 11978 | 0 | 0 | 0 | 4.56 | 1 | 1 | 1 | 0 | 1 | 0 | 0 | 0 | 0.0034 |  | 0 | 2 | 31318643 | 1 | 0 | 939 | 0 | 0 | 0 | 0 | 0 | 0 | 0 | 0 | 0 | 0 | 0 | 0 | 0 | 0 | 0 | 0 | 0 | 0 | 0 | 0 | 0 | 0 | 6.8e-05 | 54619.68 | 11978 | 4.56 | 40.73 | 0
841 | 31043101 | 31318630 | 29130561 | 1 | 1 | 1 | 3 | 203-0223 | ТССЦ Московской обл., 203-0223, приказ Минстроя России №675/пр от 21.09.2015 г. | Блоки дверные с рамочными полотнами однопольные ДН 21-10, площадь 2,05 м2; ДН 24-10, площадь 2,35 м2 | 1327 | 1005 | м2 | м2 | 1 | 1 | -172969429 | -100 | 1039.14 | 0 | 0 | 0 | 207 | 0 | 0 | 0 | 5.02 | 1 | 1 | 1 | 0 | 1 | 0 | 0 | 0 | -100 |  | 0 | 2 | 31318645 | 1 | 6144 | 941 | 0 | 0 | 0 | 0 | 0 | 0 | 0 | 0 | 0 | 0 | 0 | 0 | 0 | 0 | 0 | 0 | 0 | 0 | 0 | 0 | 0 | 0 | -2 | 1039.14 | 207 | 5.02 | -20700 | 0
841 | 31043101 | 31318630 | 29130519 | 1 | 1 | 1 | 3 | 203-8142 | ТССЦ Московской обл., 203-8142, приказ Минстроя России №675/пр от 21.09.2015 г. | Блоки дверные из натурального массива дуба (коробка, полотно глухое, наличники, фурнитура) | 1327 | 1005 | м2 | м2 | 1 | 0 | -1028731702 | 100 | 11067.52 | 0 | 0 | 0 | 4535.87 | 0 | 0 | 0 | 2.44 | 1 | 1 | 1 | 0 | 0 | 0 | 0 | 0 | 100 |  | 0 | 1 | -1 | 0 | 0 |  | 0 | 0 | 0 | 0 | 0 | 0 | 0 | 0 | 0 | 0 | 0 | 0 | 0 | 0 | 0 | 0 | 0 | 0 | 0 | 0 | 0 | 0 | 2 | 11067.52 | 4535.87 | 2.44 | 453587 | 0
845 | 31043101 | 35834057 | 18408291 | 1 | 1 | 1 | 1 | 1-1025-90 |  | Рабочий строитель среднего разряда 2,5 | 1369 | 1013 | чел.-ч | чел.-ч | 1 | 0 | 1933892413 | 8.993 | 0 | 0 | 0 | 260.96 | 0 | 0 | 0 | 260.96 | 1 | 1 | 1 | 1 | 0 | 1 | 1 | 0 | 0 | 7.82 | )*1,15 | 1 | 2 | 35834058 | 1 | 0 | 942 | 0 | 0 | 0 | 0 | 0 | 0 | 0 | 0 | 0 | 0 | 0 | 0 | 0 | 0 | 0 | 0 | 0 | 0 | 0 | 0 | 0 | 0 | 0.44965 | 260.96 | 260.96 | 1 | 2346.82 | 0
845 | 31043101 | 35834057 | 29174913 | 1 | 1 | 1 | 2 | 400001 | ТСЭМ Московской обл., 400001, приказ Минстроя России №675/пр от 21.09.2015 г. | Автомобили бортовые, грузоподъемность до 5 т | 1368 | 1011 | маш.-ч | маш.-ч | 1 | 0 | 458544584 | 0.05 | 0 | 932.72 | 383.38 | 0 | 0 | 87.17 | 11.6 | 0 | 1 | 10.7 | 33.05 | 1 | 0 | 1 | 1 | 0 | 0 | 0.04 | )*1,25 | 0 | 2 | 35834059 | 1 | 0 | 943 | 0 | 0 | 0 | 0 | 0 | 0 | 0 | 0 | 0 | 0 | 0 | 0 | 0 | 0 | 0 | 0 | 0 | 0 | 0 | 0 | 0 | 0 | 0.0025 | 932.72 | 87.17 | 10.7 | 4.36 | 0.58
845 | 31043101 | 35834057 | 29114332 | 1 | 1 | 1 | 3 | 101-1805 | ТССЦ Московской обл., 101-1805, приказ Минстроя России №675/пр от 21.09.2015 г. | Гвозди строительные | 1348 | 1009 | т | т | 1000 | 0 | 233971917 | 0.00071 | 54619.68 | 0 | 0 | 0 | 11978 | 0 | 0 | 0 | 4.56 | 1 | 1 | 1 | 0 | 1 | 0 | 0 | 0 | 0.00071 |  | 0 | 2 | 35834060 | 1 | 0 | 944 | 0 | 0 | 0 | 0 | 0 | 0 | 0 | 0 | 0 | 0 | 0 | 0 | 0 | 0 | 0 | 0 | 0 | 0 | 0 | 0 | 0 | 0 | 3.55e-05 | 54619.68 | 11978 | 4.56 | 8.5 | 0
845 | 31043101 | 35834057 | 29131015 | 1 | 1 | 1 | 3 | 203-0359 | ТССЦ Московской обл., 203-0359, приказ Минстроя России №675/пр от 21.09.2015 г. | Наличники из древесины типа Н-1, Н-2 размером 13х54 мм | 1301 | 1003 | м | м | 1 | 0 | -497354979 | 112 | 32.03 | 0 | 0 | 0 | 3.93 | 0 | 0 | 0 | 8.15 | 1 | 1 | 1 | 0 | 1 | 0 | 0 | 0 | 112 |  | 0 | 2 | 35834061 | 1 | 0 | 945 | 0 | 0 | 0 | 0 | 0 | 0 | 0 | 0 | 0 | 0 | 0 | 0 | 0 | 0 | 0 | 0 | 0 | 0 | 0 | 0 | 0 | 0 | 5.6 | 32.03 | 3.93 | 8.15 | 440.16 | 0
846 | 31043101 | 35802502 | 18407150 | 1 | 1 | 1 | 1 | 1-1030-90 |  | Рабочий строитель среднего разряда 3 | 1369 | 1013 | чел.-ч | чел.-ч | 1 | 0 | -931037793 | 41.101 | 0 | 0 | 0 | 272.45 | 0 | 0 | 0 | 272.45 | 1 | 1 | 1 | 1 | 0 | 1 | 1 | 0 | 0 | 35.74 | )*1,15 | 1 | 2 | 36132396 | 1 | 0 | 946 | 0 | 0 | 0 | 0 | 0 | 0 | 0 | 0 | 0 | 0 | 0 | 0 | 0 | 0 | 0 | 0 | 0 | 0 | 0 | 0 | 0 | 0 | 11.3028 | 272.45 | 272.45 | 1 | 11197.96 | 0
846 | 31043101 | 35802502 | 121548 | 1 | 1 | 1 | 1 | 2 |  | Затраты труда машинистов | 608254 | 1013 | чел.час | чел.час | 1 | 0 | -185737400 | 0.225 | 0 | 0 | 0 | 0 | 0 | 0 | 0 | 0 | 1 | 1 | 1 | 1 | 0 | 1 | 1 | 0 | 0 | 0.18 | )*1,25 | 2 | 2 | 36132397 | 1 | 0 | 947 | 0 | 0 | 0 | 0 | 0 | 0 | 0 | 0 | 0 | 0 | 0 | 0 | 0 | 0 | 0 | 0 | 0 | 0 | 0 | 0 | 0 | 0 | 0.061875 | 0 | 0 | 1 | 0 | 0
846 | 31043101 | 35802502 | 29172556 | 1 | 1 | 1 | 2 | 030954 | ТСЭМ Московской обл., 030954, приказ Минстроя России №675/пр от 21.09.2015 г. | Подъемники грузоподъемностью до 500 кг одномачтовые, высота подъема 45 м | 1368 | 1011 | маш.-ч | маш.-ч | 1 | 0 | -1302720870 | 0.225 | 0 | 466.71 | 446.18 | 0 | 0 | 31.26 | 13.5 | 0 | 1 | 14.93 | 33.05 | 1 | 0 | 1 | 1 | 0 | 0 | 0.18 | )*1,25 | 0 | 2 | 36132398 | 1 | 0 | 948 | 0 | 0 | 0 | 0 | 0 | 0 | 0 | 0 | 0 | 0 | 0 | 0 | 0 | 0 | 0 | 0 | 0 | 0 | 0 | 0 | 0 | 0 | 0.061875 | 466.71 | 31.26 | 14.93 | 7.04 | 3.04
846 | 31043101 | 35802502 | 29174591 | 1 | 1 | 1 | 2 | 331531 | ТСЭМ Московской обл., 331531, приказ Минстроя России №675/пр от 21.09.2015 г. | Пила дисковая электрическая | 1368 | 1011 | маш.-ч | маш.-ч | 1 | 0 | 1598042632 | 0.4 | 0 | 9.47 | 0 | 0 | 0 | 0.95 | 0 | 0 | 1 | 9.97 | 33.05 | 1 | 0 | 1 | 1 | 0 | 0 | 0.32 | )*1,25 | 0 | 2 | 36132399 | 1 | 0 | 949 | 0 | 0 | 0 | 0 | 0 | 0 | 0 | 0 | 0 | 0 | 0 | 0 | 0 | 0 | 0 | 0 | 0 | 0 | 0 | 0 | 0 | 0 | 0.11 | 9.47 | 0.95 | 9.97 | 0.38 | 0
846 | 31043101 | 35802502 | 29174913 | 1 | 1 | 1 | 2 | 400001 | ТСЭМ Московской обл., 400001, приказ Минстроя России №675/пр от 21.09.2015 г. | Автомобили бортовые, грузоподъемность до 5 т | 1368 | 1011 | маш.-ч | маш.-ч | 1 | 0 | 458544584 | 0.325 | 0 | 932.72 | 383.38 | 0 | 0 | 87.17 | 11.6 | 0 | 1 | 10.7 | 33.05 | 1 | 0 | 1 | 1 | 0 | 0 | 0.26 | )*1,25 | 0 | 2 | 36132400 | 1 | 0 | 950 | 0 | 0 | 0 | 0 | 0 | 0 | 0 | 0 | 0 | 0 | 0 | 0 | 0 | 0 | 0 | 0 | 0 | 0 | 0 | 0 | 0 | 0 | 0.089375 | 932.72 | 87.17 | 10.7 | 28.33 | 3.78
846 | 31043101 | 35802502 | 29109162 | 1 | 1 | 1 | 3 | 101-1742 | ТССЦ Московской обл., 101-1742, приказ Минстроя России №675/пр от 21.09.2015 г. | Толь с крупнозернистой посыпкой гидроизоляционный марки ТГ-350 | 1327 | 1005 | м2 | м2 | 1 | 0 | 2002905425 | 21 | 33.75 | 0 | 0 | 0 | 5.71 | 0 | 0 | 0 | 5.91 | 1 | 1 | 1 | 0 | 1 | 1 | 0 | 0 | 21 |  | 0 | 2 | 36132401 | 1 | 0 | 951 | 0 | 0 | 0 | 0 | 0 | 0 | 0 | 0 | 0 | 0 | 0 | 0 | 0 | 0 | 0 | 0 | 0 | 0 | 0 | 0 | 0 | 0 | 5.775 | 33.75 | 5.71 | 5.91 | 119.91 | 0
846 | 31043101 | 35802502 | 29131086 | 1 | 1 | 1 | 3 | 203-0399 | ТССЦ Московской обл., 203-0399, приказ Минстроя России №675/пр от 21.09.2015 г. | Лаги половые антисептированные, применяемые в строительстве жилых, общественных и производственных зданий при производстве деревянных полов тип II, сечением 100х40; 100х60; 120х60; 100-150х40-60 мм | 1339 | 1007 | м3 | м3 | 1 | 0 | 135382931 | 0.82 | 6560.13 | 0 | 0 | 0 | 1970.01 | 0 | 0 | 0 | 3.33 | 1 | 1 | 1 | 0 | 1 | 1 | 0 | 0 | 0.82 |  | 0 | 2 | 36132402 | 1 | 0 | 952 | 0 | 0 | 0 | 0 | 0 | 0 | 0 | 0 | 0 | 0 | 0 | 0 | 0 | 0 | 0 | 0 | 0 | 0 | 0 | 0 | 0 | 0 | 0.2255 | 6560.13 | 1970.01 | 3.33 | 1615.41 | 0
847 | 31043101 | 35802503 | 18407150 | 1 | 1 | 1 | 1 | 1-1030-90 |  | Рабочий строитель среднего разряда 3 | 1369 | 1013 | чел.-ч | чел.-ч | 1 | 0 | -931037793 | 69.828 | 0 | 0 | 0 | 272.45 | 0 | 0 | 0 | 272.45 | 1 | 1 | 1 | 1 | 0 | 1 | 1 | 0 | 0 | 60.72 | )*1,15 | 1 | 2 | 35802517 | 1 | 0 | 953 | 0 | 0 | 0 | 0 | 0 | 0 | 0 | 0 | 0 | 0 | 0 | 0 | 0 | 0 | 0 | 0 | 0 | 0 | 0 | 0 | 0 | 0 | 19.2027 | 272.45 | 272.45 | 1 | 19024.63 | 0
847 | 31043101 | 35802503 | 121548 | 1 | 1 | 1 | 1 | 2 |  | Затраты труда машинистов | 608254 | 1013 | чел.час | чел.час | 1 | 0 | -185737400 | 0.725 | 0 | 0 | 0 | 0 | 0 | 0 | 0 | 0 | 1 | 1 | 1 | 1 | 0 | 1 | 1 | 0 | 0 | 0.58 | )*1,25 | 2 | 2 | 35802518 | 1 | 0 | 954 | 0 | 0 | 0 | 0 | 0 | 0 | 0 | 0 | 0 | 0 | 0 | 0 | 0 | 0 | 0 | 0 | 0 | 0 | 0 | 0 | 0 | 0 | 0.19937 | 0 | 0 | 1 | 0 | 0
847 | 31043101 | 35802503 | 29172556 | 1 | 1 | 1 | 2 | 030954 | ТСЭМ Московской обл., 030954, приказ Минстроя России №675/пр от 21.09.2015 г. | Подъемники грузоподъемностью до 500 кг одномачтовые, высота подъема 45 м | 1368 | 1011 | маш.-ч | маш.-ч | 1 | 0 | -1302720870 | 0.725 | 0 | 466.71 | 446.18 | 0 | 0 | 31.26 | 13.5 | 0 | 1 | 14.93 | 33.05 | 1 | 0 | 1 | 1 | 0 | 0 | 0.58 | )*1,25 | 0 | 2 | 35802519 | 1 | 0 | 955 | 0 | 0 | 0 | 0 | 0 | 0 | 0 | 0 | 0 | 0 | 0 | 0 | 0 | 0 | 0 | 0 | 0 | 0 | 0 | 0 | 0 | 0 | 0.19937 | 466.71 | 31.26 | 14.93 | 22.66 | 9.79
847 | 31043101 | 35802503 | 29174591 | 1 | 1 | 1 | 2 | 331531 | ТСЭМ Московской обл., 331531, приказ Минстроя России №675/пр от 21.09.2015 г. | Пила дисковая электрическая | 1368 | 1011 | маш.-ч | маш.-ч | 1 | 0 | 1598042632 | 1.025 | 0 | 9.47 | 0 | 0 | 0 | 0.95 | 0 | 0 | 1 | 9.97 | 33.05 | 1 | 0 | 1 | 1 | 0 | 0 | 0.82 | )*1,25 | 0 | 2 | 35802520 | 1 | 0 | 956 | 0 | 0 | 0 | 0 | 0 | 0 | 0 | 0 | 0 | 0 | 0 | 0 | 0 | 0 | 0 | 0 | 0 | 0 | 0 | 0 | 0 | 0 | 0.28187 | 9.47 | 0.95 | 9.97 | 0.98 | 0
847 | 31043101 | 35802503 | 29174661 | 1 | 1 | 1 | 2 | 340311 | ТСЭМ Московской обл., 340311, приказ Минстроя России №675/пр от 21.09.2015 г. | Машина для острожки деревянных полов | 1368 | 1011 | маш.-ч | маш.-ч | 1 | 0 | -2115030577 | 3.375 | 0 | 25.44 | 0 | 0 | 0 | 2.09 | 0 | 0 | 1 | 12.17 | 33.05 | 1 | 0 | 1 | 1 | 0 | 0 | 2.7 | )*1,25 | 0 | 2 | 35802521 | 1 | 0 | 957 | 0 | 0 | 0 | 0 | 0 | 0 | 0 | 0 | 0 | 0 | 0 | 0 | 0 | 0 | 0 | 0 | 0 | 0 | 0 | 0 | 0 | 0 | 0.92813 | 25.44 | 2.09 | 12.17 | 7.05 | 0
847 | 31043101 | 35802503 | 29174913 | 1 | 1 | 1 | 2 | 400001 | ТСЭМ Московской обл., 400001, приказ Минстроя России №675/пр от 21.09.2015 г. | Автомобили бортовые, грузоподъемность до 5 т | 1368 | 1011 | маш.-ч | маш.-ч | 1 | 0 | 458544584 | 1.05 | 0 | 932.72 | 383.38 | 0 | 0 | 87.17 | 11.6 | 0 | 1 | 10.7 | 33.05 | 1 | 0 | 1 | 1 | 0 | 0 | 0.84 | )*1,25 | 0 | 2 | 35802522 | 1 | 0 | 958 | 0 | 0 | 0 | 0 | 0 | 0 | 0 | 0 | 0 | 0 | 0 | 0 | 0 | 0 | 0 | 0 | 0 | 0 | 0 | 0 | 0 | 0 | 0.28875 | 932.72 | 87.17 | 10.7 | 91.53 | 12.18
847 | 31043101 | 35802503 | 29114332 | 1 | 1 | 1 | 3 | 101-1805 | ТССЦ Московской обл., 101-1805, приказ Минстроя России №675/пр от 21.09.2015 г. | Гвозди строительные | 1348 | 1009 | т | т | 1000 | 0 | 233971917 | 0.0123 | 54619.68 | 0 | 0 | 0 | 11978 | 0 | 0 | 0 | 4.56 | 1 | 1 | 1 | 0 | 1 | 0 | 0 | 0 | 0.0123 |  | 0 | 2 | 35802523 | 1 | 0 | 959 | 0 | 0 | 0 | 0 | 0 | 0 | 0 | 0 | 0 | 0 | 0 | 0 | 0 | 0 | 0 | 0 | 0 | 0 | 0 | 0 | 0 | 0 | 0.0033825 | 54619.68 | 11978 | 4.56 | 147.33 | 0
847 | 31043101 | 35802503 | 29130788 | 1 | 1 | 1 | 3 | 203-0344 | ТССЦ Московской обл., 203-0344, приказ Минстроя России №675/пр от 21.09.2015 г. | Доски для покрытия полов со шпунтом и гребнем из древесины антисептированные тип ДП-27 толщиной 27 мм, шириной без гребня от 100 до 140 мм | 1339 | 1007 | м3 | м3 | 1 | 0 | 23409818 | 2.88 | 14208.11 | 0 | 0 | 0 | 2156.01 | 0 | 0 | 0 | 6.59 | 1 | 1 | 1 | 0 | 1 | 0 | 0 | 0 | 2.88 |  | 0 | 2 | 35802524 | 1 | 0 | 960 | 0 | 0 | 0 | 0 | 0 | 0 | 0 | 0 | 0 | 0 | 0 | 0 | 0 | 0 | 0 | 0 | 0 | 0 | 0 | 0 | 0 | 0 | 0.792 | 14208.11 | 2156.01 | 6.59 | 6209.31 | 0
848 | 31043101 | 31057791 | 18408291 | 1 | 1 | 1 | 1 | 1-1025-90 |  | Рабочий строитель среднего разряда 2,5 | 1369 | 1013 | чел.-ч | чел.-ч | 1 | 0 | 1933892413 | 35.949 | 0 | 0 | 0 | 260.96 | 0 | 0 | 0 | 260.96 | 1 | 1 | 1 | 1 | 0 | 1 | 1 | 0 | 0 | 31.26 | )*1,15 | 1 | 2 | 31057799 | 2 | 131072 | 961 | 0 | 0 | 0 | 0 | 0 | 0 | 0 | 0 | 0 | 0 | 0 | 0 | 0 | 0 | 0 | 0 | 0 | 0 | 0 | 0 | 0 | 0 | 9.886 | 260.96 | 260.96 | 1 | 9381.25 | 0
848 | 31043101 | 31057791 | 121548 | 1 | 1 | 1 | 1 | 2 |  | Затраты труда машинистов | 608254 | 1013 | чел.час | чел.час | 1 | 0 | -185737400 | 8.375 | 0 | 0 | 0 | 0 | 0 | 0 | 0 | 0 | 1 | 1 | 1 | 1 | 0 | 1 | 1 | 0 | 0 | 6.7 | )*1,25 | 2 | 2 | 31057800 | 1 | 0 | 962 | 0 | 0 | 0 | 0 | 0 | 0 | 0 | 0 | 0 | 0 | 0 | 0 | 0 | 0 | 0 | 0 | 0 | 0 | 0 | 0 | 0 | 0 | 2.3031 | 0 | 0 | 1 | 0 | 0
848 | 31043101 | 31057791 | 29172710 | 1 | 1 | 1 | 2 | 050101 | ТСЭМ Московской обл., 050101, приказ Минстроя России №675/пр от 21.09.2015 г. | Компрессоры передвижные с двигателем внутреннего сгорания давлением до 686 кПа (7 ат), производительность до 5 м3/мин | 1368 | 1011 | маш.-ч | маш.-ч | 1 | 0 | -1676841219 | 8.375 | 0 | 539.16 | 332.48 | 0 | 0 | 46.56 | 10.06 | 0 | 1 | 11.58 | 33.05 | 1 | 0 | 1 | 1 | 0 | 0 | 6.7 | )*1,25 | 0 | 2 | 31057801 | 1 | 0 | 963 | 0 | 0 | 0 | 0 | 0 | 0 | 0 | 0 | 0 | 0 | 0 | 0 | 0 | 0 | 0 | 0 | 0 | 0 | 0 | 0 | 0 | 0 | 2.3031 | 539.16 | 46.56 | 11.58 | 389.94 | 84.25
848 | 31043101 | 31057791 | 29173472 | 1 | 1 | 1 | 2 | 134041 | ТСЭМ Московской обл., 134041, приказ Минстроя России №675/пр от 21.09.2015 г. | Шуруповерт | 1368 | 1011 | маш.-ч | маш.-ч | 1 | 0 | 275932499 | 13.75 | 0 | 12.75 | 0 | 0 | 0 | 3 | 0 | 0 | 1 | 4.25 | 33.05 | 1 | 0 | 1 | 1 | 0 | 0 | 11 | )*1,25 | 0 | 2 | 31057802 | 1 | 0 | 964 | 0 | 0 | 0 | 0 | 0 | 0 | 0 | 0 | 0 | 0 | 0 | 0 | 0 | 0 | 0 | 0 | 0 | 0 | 0 | 0 | 0 | 0 | 3.7813 | 12.75 | 3 | 4.25 | 41.25 | 0
848 | 31043101 | 31057791 | 29174913 | 1 | 1 | 1 | 2 | 400001 | ТСЭМ Московской обл., 400001, приказ Минстроя России №675/пр от 21.09.2015 г. | Автомобили бортовые, грузоподъемность до 5 т | 1368 | 1011 | маш.-ч | маш.-ч | 1 | 0 | 458544584 | 0.4375 | 0 | 932.72 | 383.38 | 0 | 0 | 87.17 | 11.6 | 0 | 1 | 10.7 | 33.05 | 1 | 0 | 1 | 1 | 0 | 0 | 0.35 | )*1,25 | 0 | 2 | 31057803 | 1 | 0 | 965 | 0 | 0 | 0 | 0 | 0 | 0 | 0 | 0 | 0 | 0 | 0 | 0 | 0 | 0 | 0 | 0 | 0 | 0 | 0 | 0 | 0 | 0 | 0.12031 | 932.72 | 87.17 | 10.7 | 38.14 | 5.08
848 | 31043101 | 31057791 | 29114687 | 1 | 1 | 1 | 3 | 101-1480 | ТССЦ Московской обл., 101-1480, приказ Минстроя России №675/пр от 21.09.2015 г. | Шурупы с полукруглой головкой 3,5х35 мм | 1348 | 1009 | т | т | 1000 | 0 | 157955001 | 0.0018 | 105069.06 | 0 | 0 | 0 | 16974 | 0 | 0 | 0 | 6.19 | 1 | 1 | 1 | 0 | 1 | 0 | 0 | 0 | 0.0018 |  | 0 | 2 | 31057804 | 1 | 0 | 966 | 0 | 0 | 0 | 0 | 0 | 0 | 0 | 0 | 0 | 0 | 0 | 0 | 0 | 0 | 0 | 0 | 0 | 0 | 0 | 0 | 0 | 0 | 0.000495 | 105069.06 | 16974 | 6.19 | 30.55 | 0
848 | 31043101 | 31057791 | 29115292 | 1 | 1 | 1 | 3 | 102-0443 | ТССЦ Московской обл., 102-0443, приказ Минстроя России №675/пр от 21.09.2015 г. | Фанера общего назначения из шпона лиственных пород водостойкая марки ФК, сорт 2/4, толщина 12 мм | 1339 | 1007 | м3 | м3 | 1 | 0 | 582810497 | 1.24 | 26287.8 | 0 | 0 | 0 | 4478.33 | 0 | 0 | 0 | 5.87 | 1 | 1 | 1 | 0 | 1 | 0 | 0 | 0 | 1.24 |  | 0 | 2 | 31057805 | 1 | 0 | 967 | 0 | 0 | 0 | 0 | 0 | 0 | 0 | 0 | 0 | 0 | 0 | 0 | 0 | 0 | 0 | 0 | 0 | 0 | 0 | 0 | 0 | 0 | 0.341 | 26287.8 | 4478.33 | 5.87 | 5553.13 | 0
849 | 31043101 | 36132403 | 31427882 | 1 | 1 | 1 | 1 | 1-100-30-90 |  | Рабочий среднего разряда 3,0 | 1369 | 1013 | чел.-ч | чел.-ч | 1 | 0 | -573087009 | 52.049 | 0 | 0 | 0 | 272.45 | 0 | 0 | 0 | 272.45 | 1 | 1 | 1 | 1 | 0 | 1 | 1 | 0 | 0 | 45.26 | )*1,15 | 1 | 2 | 36132404 | 1 | 0 | 968 | 0 | 0 | 0 | 0 | 0 | 0 | 0 | 0 | 0 | 0 | 0 | 0 | 0 | 0 | 0 | 0 | 0 | 0 | 0 | 0 | 0 | 0 | 14.3135 | 272.45 | 272.45 | 1 | 14180.75 | 0
849 | 31043101 | 36132403 | 121548 | 1 | 1 | 1 | 1 | 2 |  | Затраты труда машинистов | 608254 | 1013 | чел.час | чел.час | 1 | 0 | -185737400 | 0.05 | 0 | 0 | 0 | 0 | 0 | 0 | 0 | 0 | 1 | 1 | 1 | 1 | 0 | 1 | 1 | 0 | 0 | 0.04 | )*1,25 | 2 | 2 | 36132405 | 1 | 0 | 969 | 0 | 0 | 0 | 0 | 0 | 0 | 0 | 0 | 0 | 0 | 0 | 0 | 0 | 0 | 0 | 0 | 0 | 0 | 0 | 0 | 0 | 0 | 0.01375 | 0 | 0 | 1 | 0 | 0
849 | 31043101 | 36132403 | 35554737 | 1 | 1 | 1 | 2 | 030954 | ТСНБ-2001 Московской области, 030954, протокол от 29.07.2020 г. № 07 | Подъемники грузоподъемностью до 500 кг одномачтовые, высота подъема 45 м | 1368 | 1011 | маш.-ч | маш.-ч | 1 | 0 | 290757077 | 0.05 | 0 | 466.71 | 446.18 | 0 | 0 | 31.26 | 13.5 | 0 | 1 | 14.93 | 33.05 | 1 | 0 | 1 | 1 | 0 | 0 | 0.04 | )*1,25 | 0 | 2 | 36132406 | 1 | 0 | 970 | 0 | 0 | 0 | 0 | 0 | 0 | 0 | 0 | 0 | 0 | 0 | 0 | 0 | 0 | 0 | 0 | 0 | 0 | 0 | 0 | 0 | 0 | 0.01375 | 466.71 | 31.26 | 14.93 | 1.56 | 0.68
849 | 31043101 | 36132403 | 35555025 | 1 | 1 | 1 | 2 | 331305 | ТСНБ-2001 Московской области, 331305, протокол от 29.07.2020 г. № 07 | Пылесосы промышленные | 1368 | 1011 | маш.-ч | маш.-ч | 1 | 0 | 269071542 | 1.6875 | 0 | 21.3 | 0 | 0 | 0 | 2.7 | 0 | 0 | 1 | 7.89 | 33.05 | 1 | 0 | 1 | 1 | 0 | 0 | 1.35 | )*1,25 | 0 | 2 | 36132407 | 1 | 0 | 971 | 0 | 0 | 0 | 0 | 0 | 0 | 0 | 0 | 0 | 0 | 0 | 0 | 0 | 0 | 0 | 0 | 0 | 0 | 0 | 0 | 0 | 0 | 0.46406 | 21.3 | 2.7 | 7.89 | 4.56 | 0
849 | 31043101 | 36132403 | 35555088 | 1 | 1 | 1 | 2 | 400001 | ТСНБ-2001 Московской области, 400001, протокол от 29.07.2020 г. № 07 | Автомобили бортовые, грузоподъемность до 5 т | 1368 | 1011 | маш.-ч | маш.-ч | 1 | 0 | 586434904 | 0.0125 | 0 | 932.72 | 383.38 | 0 | 0 | 87.17 | 11.6 | 0 | 1 | 10.7 | 33.05 | 1 | 0 | 1 | 1 | 0 | 0 | 0.01 | )*1,25 | 0 | 2 | 36132408 | 1 | 0 | 972 | 0 | 0 | 0 | 0 | 0 | 0 | 0 | 0 | 0 | 0 | 0 | 0 | 0 | 0 | 0 | 0 | 0 | 0 | 0 | 0 | 0 | 0 | 0.0034375 | 932.72 | 87.17 | 10.7 | 1.09 | 0.15
849 | 31043101 | 36132403 | 35552818 | 1 | 1 | 1 | 3 | 101-2025 | ТСНБ-2001 Московской области, 101-2025, протокол от 29.07.2020 г. № 07 | Лента полимерная (фторопластовая) для сварки линолеума | 1308 | 1003 | 100 м | 100 м | 100 | 0 | -1755052483 | 0.68 | 528.81 | 0 | 0 | 0 | 99.4 | 0 | 0 | 0 | 5.32 | 1 | 1 | 1 | 0 | 1 | 1 | 0 | 0 | 0.68 |  | 0 | 2 | 36132409 | 1 | 0 | 973 | 0 | 0 | 0 | 0 | 0 | 0 | 0 | 0 | 0 | 0 | 0 | 0 | 0 | 0 | 0 | 0 | 0 | 0 | 0 | 0 | 0 | 0 | 0.187 | 528.81 | 99.4 | 5.32 | 67.59 | 0
849 | 31043101 | 36132403 | 29110964 | 1 | 1 | 1 | 3 | 101-4216 | ТССЦ Московской обл., 101-4216, приказ Минстроя России №675/пр от 21.09.2015 г. | Линолеум полукоммерческий гетерогенный "TARKETT ИДИЛЛИЯ" (толщина 3,2 мм, толщина защитного слоя 0,5 мм, класс 23/32) | 1327 | 1005 | м2 | м2 | 1 | 0 | -100917442 | 102 | 516.15 | 0 | 0 | 0 | 82.19 | 0 | 0 | 0 | 6.28 | 1 | 1 | 1 | 0 | 0 | 0 | 0 | 0 | 102 |  | 0 | 1 | -1 | 0 | 0 |  | 0 | 0 | 0 | 0 | 0 | 0 | 0 | 0 | 0 | 0 | 0 | 0 | 0 | 0 | 0 | 0 | 0 | 0 | 0 | 0 | 0 | 0 | 28.05 | 516.15 | 82.19 | 6.28 | 8383.38 | 0
849 | 31043101 | 36132403 | 35554067 | 1 | 1 | 1 | 3 | 101-9877 | ТСНБ-2001 Московской области, 101-9877, протокол от 29.07.2020 г. № 07 | Линолеум без подосновы | 1327 | 1005 | м2 | м2 | 1 | 1 | 722712840 | 102 | 0 | 0 | 0 | 0 | 0 | 0 | 0 | 0 | 1 | 1 | 1 | 1 | 0 | 0 | 1 | 0 | 0 | 102 |  | 0 | 2 | 36132410 | 1 | 0 | 974 | 0 | 0 | 0 | 0 | 0 | 0 | 0 | 0 | 0 | 0 | 0 | 0 | 0 | 0 | 0 | 0 | 0 | 0 | 0 | 0 | 0 | 0 | 28.05 | 0 | 0 | 1 | 0 | 0
849 | 31043101 | 36132403 | 35553389 | 1 | 1 | 1 | 3 | 113-0626 | ТСНБ-2001 Московской области, 113-0626, протокол от 29.07.2020 г. № 07 | Клей Forbo 522, для укладки ПВХ-покрытий | 1346 | 1009 | кг | кг | 1 | 0 | -2074468820 | 27 | 207.8 | 0 | 0 | 0 | 26.71 | 0 | 0 | 0 | 7.78 | 1 | 1 | 1 | 0 | 1 | 1 | 0 | 0 | 27 |  | 0 | 2 | 36132411 | 1 | 0 | 975 | 0 | 0 | 0 | 0 | 0 | 0 | 0 | 0 | 0 | 0 | 0 | 0 | 0 | 0 | 0 | 0 | 0 | 0 | 0 | 0 | 0 | 0 | 7.425 | 207.8 | 26.71 | 7.78 | 721.17 | 0
852 | 31043101 | 31052635 | 18413230 | 1 | 1 | 1 | 1 | 1-1036-90 |  | Рабочий строитель среднего разряда 3,6 | 1369 | 1013 | чел.-ч | чел.-ч | 1 | 0 | 355262106 | 7.659 | 0 | 0 | 0 | 293.22 | 0 | 0 | 0 | 293.22 | 1 | 1 | 1 | 1 | 0 | 1 | 1 | 0 | 0 | 6.66 | )*1,15 | 1 | 2 | 31052648 | 2 | 131072 | 976 | 0 | 0 | 0 | 0 | 0 | 0 | 0 | 0 | 0 | 0 | 0 | 0 | 0 | 0 | 0 | 0 | 0 | 0 | 0 | 0 | 0 | 0 | 1.6314 | 293.22 | 293.22 | 1 | 2245.78 | 0
852 | 31043101 | 31052635 | 29173472 | 1 | 1 | 1 | 2 | 134041 | ТСЭМ Московской обл., 134041, приказ Минстроя России №675/пр от 21.09.2015 г. | Шуруповерт | 1368 | 1011 | маш.-ч | маш.-ч | 1 | 0 | 275932499 | 2.5125 | 0 | 12.75 | 0 | 0 | 0 | 3 | 0 | 0 | 1 | 4.25 | 33.05 | 1 | 0 | 1 | 1 | 0 | 0 | 2.01 | )*1,25 | 0 | 2 | 31052649 | 1 | 0 | 977 | 0 | 0 | 0 | 0 | 0 | 0 | 0 | 0 | 0 | 0 | 0 | 0 | 0 | 0 | 0 | 0 | 0 | 0 | 0 | 0 | 0 | 0 | 0.53516 | 12.75 | 3 | 4.25 | 7.54 | 0
852 | 31043101 | 31052635 | 29174500 | 1 | 1 | 1 | 2 | 330206 | ТСЭМ Московской обл., 330206, приказ Минстроя России №675/пр от 21.09.2015 г. | Дрели электрические | 1368 | 1011 | маш.-ч | маш.-ч | 1 | 0 | -239831557 | 1.6625 | 0 | 7.33 | 0 | 0 | 0 | 1.95 | 0 | 0 | 1 | 3.76 | 33.05 | 1 | 0 | 1 | 1 | 0 | 0 | 1.33 | )*1,25 | 0 | 2 | 31052650 | 1 | 0 | 978 | 0 | 0 | 0 | 0 | 0 | 0 | 0 | 0 | 0 | 0 | 0 | 0 | 0 | 0 | 0 | 0 | 0 | 0 | 0 | 0 | 0 | 0 | 0.35411 | 7.33 | 1.95 | 3.76 | 3.24 | 0
852 | 31043101 | 31052635 | 29174913 | 1 | 1 | 1 | 2 | 400001 | ТСЭМ Московской обл., 400001, приказ Минстроя России №675/пр от 21.09.2015 г. | Автомобили бортовые, грузоподъемность до 5 т | 1368 | 1011 | маш.-ч | маш.-ч | 1 | 0 | 458544584 | 0.0375 | 0 | 932.72 | 383.38 | 0 | 0 | 87.17 | 11.6 | 0 | 1 | 10.7 | 33.05 | 1 | 0 | 1 | 1 | 0 | 0 | 0.03 | )*1,25 | 0 | 2 | 31052651 | 1 | 0 | 979 | 0 | 0 | 0 | 0 | 0 | 0 | 0 | 0 | 0 | 0 | 0 | 0 | 0 | 0 | 0 | 0 | 0 | 0 | 0 | 0 | 0 | 0 | 0.0079875 | 932.72 | 87.17 | 10.7 | 3.28 | 0.44
852 | 31043101 | 31052635 | 29114471 | 1 | 1 | 1 | 3 | 101-2201 | ТССЦ Московской обл., 101-2201, приказ Минстроя России №675/пр от 21.09.2015 г. | Дюбели распорные полиэтиленовые 6х30 мм | 1358 | 1010 | 10 шт. | 10 шт. | 10 | 0 | 610395517 | 26.3 | 1.55 | 0 | 0 | 0 | 1.6 | 0 | 0 | 0 | 0.97 | 1 | 1 | 1 | 0 | 1 | 0 | 0 | 0 | 26.3 |  | 0 | 2 | 31052652 | 1 | 0 | 980 | 0 | 0 | 0 | 0 | 0 | 0 | 0 | 0 | 0 | 0 | 0 | 0 | 0 | 0 | 0 | 0 | 0 | 0 | 0 | 0 | 0 | 0 | 5.6019 | 1.55 | 1.6 | 0.97 | 42.08 | 0
852 | 31043101 | 31052635 | 29114305 | 1 | 1 | 1 | 3 | 101-4282 | ТССЦ Московской обл., 101-4282, приказ Минстроя России №675/пр от 21.09.2015 г. | Винты самонарезающие остроконечные длиной 35 мм | 1354 | 1010 | шт. | шт. | 1 | 0 | -1753782198 | 263 | 0.21 | 0 | 0 | 0 | 0.12 | 0 | 0 | 0 | 1.78 | 1 | 1 | 1 | 0 | 1 | 0 | 0 | 0 | 263 |  | 0 | 2 | 31052653 | 1 | 0 | 981 | 0 | 0 | 0 | 0 | 0 | 0 | 0 | 0 | 0 | 0 | 0 | 0 | 0 | 0 | 0 | 0 | 0 | 0 | 0 | 0 | 0 | 0 | 56.019 | 0.21 | 0.12 | 1.78 | 31.56 | 0
852 | 31043101 | 31052635 | 29111012 | 1 | 1 | 1 | 3 | 101-4847 | ТССЦ Московской обл., 101-4847, приказ Минстроя России №675/пр от 21.09.2015 г. | Уголок наружный для пластикового плинтуса, высота 48 мм | 1354 | 1010 | шт. | шт. | 1 | 0 | -532370196 | 7 | 12.73 | 0 | 0 | 0 | 1.29 | 0 | 0 | 0 | 9.87 | 1 | 1 | 1 | 0 | 1 | 0 | 0 | 0 | 7 |  | 0 | 2 | 31052654 | 1 | 0 | 982 | 0 | 0 | 0 | 0 | 0 | 0 | 0 | 0 | 0 | 0 | 0 | 0 | 0 | 0 | 0 | 0 | 0 | 0 | 0 | 0 | 0 | 0 | 1.491 | 12.73 | 1.29 | 9.87 | 9.03 | 0
852 | 31043101 | 31052635 | 29111013 | 1 | 1 | 1 | 3 | 101-4848 | ТССЦ Московской обл., 101-4848, приказ Минстроя России №675/пр от 21.09.2015 г. | Уголок внутренний для пластикового плинтуса, высота 48 мм | 1354 | 1010 | шт. | шт. | 1 | 0 | -463883208 | 7 | 12.73 | 0 | 0 | 0 | 1.29 | 0 | 0 | 0 | 9.87 | 1 | 1 | 1 | 0 | 1 | 0 | 0 | 0 | 7 |  | 0 | 2 | 31052655 | 1 | 0 | 983 | 0 | 0 | 0 | 0 | 0 | 0 | 0 | 0 | 0 | 0 | 0 | 0 | 0 | 0 | 0 | 0 | 0 | 0 | 0 | 0 | 0 | 0 | 1.491 | 12.73 | 1.29 | 9.87 | 9.03 | 0
852 | 31043101 | 31052635 | 29111016 | 1 | 1 | 1 | 3 | 101-4849 | ТССЦ Московской обл., 101-4849, приказ Минстроя России №675/пр от 21.09.2015 г. | Соединитель для пластикового плинтуса, высота 48 мм | 1354 | 1010 | шт. | шт. | 1 | 0 | -983964523 | 40 | 12.73 | 0 | 0 | 0 | 1.29 | 0 | 0 | 0 | 9.87 | 1 | 1 | 1 | 0 | 1 | 0 | 0 | 0 | 40 |  | 0 | 2 | 31052656 | 1 | 0 | 984 | 0 | 0 | 0 | 0 | 0 | 0 | 0 | 0 | 0 | 0 | 0 | 0 | 0 | 0 | 0 | 0 | 0 | 0 | 0 | 0 | 0 | 0 | 8.52 | 12.73 | 1.29 | 9.87 | 51.6 | 0
852 | 31043101 | 31052635 | 29111019 | 1 | 1 | 1 | 3 | 101-4850 | ТССЦ Московской обл., 101-4850, приказ Минстроя России №675/пр от 21.09.2015 г. | Заглушка торцевая для пластикового плинтуса левая, высота 48 мм | 1354 | 1010 | шт. | шт. | 1 | 0 | 395384367 | 8 | 8.67 | 0 | 0 | 0 | 0.63 | 0 | 0 | 0 | 13.76 | 1 | 1 | 1 | 0 | 1 | 0 | 0 | 0 | 8 |  | 0 | 2 | 31052657 | 1 | 0 | 985 | 0 | 0 | 0 | 0 | 0 | 0 | 0 | 0 | 0 | 0 | 0 | 0 | 0 | 0 | 0 | 0 | 0 | 0 | 0 | 0 | 0 | 0 | 1.704 | 8.67 | 0.63 | 13.76 | 5.04 | 0
852 | 31043101 | 31052635 | 29111018 | 1 | 1 | 1 | 3 | 101-4851 | ТССЦ Московской обл., 101-4851, приказ Минстроя России №675/пр от 21.09.2015 г. | Заглушки торцевая для пластикового плинтуса правая, высота 48 мм | 1354 | 1010 | шт. | шт. | 1 | 0 | -1405133353 | 8 | 8.67 | 0 | 0 | 0 | 0.63 | 0 | 0 | 0 | 13.76 | 1 | 1 | 1 | 0 | 1 | 0 | 0 | 0 | 8 |  | 0 | 2 | 31052658 | 1 | 0 | 986 | 0 | 0 | 0 | 0 | 0 | 0 | 0 | 0 | 0 | 0 | 0 | 0 | 0 | 0 | 0 | 0 | 0 | 0 | 0 | 0 | 0 | 0 | 1.704 | 8.67 | 0.63 | 13.76 | 5.04 | 0
852 | 31043101 | 31052635 | 29110997 | 1 | 1 | 1 | 3 | 101-4852 | ТССЦ Московской обл., 101-4852, приказ Минстроя России №675/пр от 21.09.2015 г. | Плинтуса для полов пластиковые, 19х48 мм | 1301 | 1003 | м | м | 1 | 0 | 1996222970 | 101 | 27.92 | 0 | 0 | 0 | 12.3 | 0 | 0 | 0 | 2.27 | 1 | 1 | 1 | 0 | 1 | 0 | 0 | 0 | 101 |  | 0 | 2 | 31052659 | 1 | 0 | 987 | 0 | 0 | 0 | 0 | 0 | 0 | 0 | 0 | 0 | 0 | 0 | 0 | 0 | 0 | 0 | 0 | 0 | 0 | 0 | 0 | 0 | 0 | 21.513 | 27.92 | 12.3 | 2.27 | 1242.3 | 0
853 | 31043101 | 31052660 | 18409850 | 1 | 1 | 1 | 1 | 1-1035-90 |  | Рабочий строитель среднего разряда 3,5 | 1369 | 1013 | чел.-ч | чел.-ч | 1 | 0 | 855544366 | 102.35 | 0 | 0 | 0 | 289.7 | 0 | 0 | 0 | 289.7 | 1 | 1 | 1 | 1 | 0 | 1 | 1 | 0 | 0 | 89 | )*1,15 | 1 | 2 | 31052680 | 2 | 131072 | 988 | 0 | 0 | 0 | 0 | 0 | 0 | 0 | 0 | 0 | 0 | 0 | 0 | 0 | 0 | 0 | 0 | 0 | 0 | 0 | 0 | 0 | 0 | 27.2507 | 289.7 | 289.7 | 1 | 29650.8 | 0
853 | 31043101 | 31052660 | 29173472 | 1 | 1 | 1 | 2 | 134041 | ТСЭМ Московской обл., 134041, приказ Минстроя России №675/пр от 21.09.2015 г. | Шуруповерт | 1368 | 1011 | маш.-ч | маш.-ч | 1 | 0 | 275932499 | 2.7 | 0 | 12.75 | 0 | 0 | 0 | 3 | 0 | 0 | 1 | 4.25 | 33.05 | 1 | 0 | 1 | 1 | 0 | 0 | 2.16 | )*1,25 | 0 | 2 | 31052681 | 1 | 0 | 989 | 0 | 0 | 0 | 0 | 0 | 0 | 0 | 0 | 0 | 0 | 0 | 0 | 0 | 0 | 0 | 0 | 0 | 0 | 0 | 0 | 0 | 0 | 0.71888 | 12.75 | 3 | 4.25 | 8.1 | 0
853 | 31043101 | 31052660 | 29174538 | 1 | 1 | 1 | 2 | 330901 | ТСЭМ Московской обл., 330901, приказ Минстроя России №675/пр от 21.09.2015 г. | Ножницы электрические | 1368 | 1011 | маш.-ч | маш.-ч | 1 | 0 | 1107538725 | 0.5875 | 0 | 187.1 | 0 | 0 | 0 | 33.59 | 0 | 0 | 1 | 5.57 | 33.05 | 1 | 0 | 1 | 1 | 0 | 0 | 0.47 | )*1,25 | 0 | 2 | 31052682 | 1 | 0 | 990 | 0 | 0 | 0 | 0 | 0 | 0 | 0 | 0 | 0 | 0 | 0 | 0 | 0 | 0 | 0 | 0 | 0 | 0 | 0 | 0 | 0 | 0 | 0.15642 | 187.1 | 33.59 | 5.57 | 19.74 | 0
853 | 31043101 | 31052660 | 29174580 | 1 | 1 | 1 | 2 | 331451 | ТСЭМ Московской обл., 331451, приказ Минстроя России №675/пр от 21.09.2015 г. | Перфораторы электрические | 1368 | 1011 | маш.-ч | маш.-ч | 1 | 0 | -169468834 | 0.6625 | 0 | 31.87 | 0 | 0 | 0 | 2.08 | 0 | 0 | 1 | 15.32 | 33.05 | 1 | 0 | 1 | 1 | 0 | 0 | 0.53 | )*1,25 | 0 | 2 | 31052683 | 1 | 0 | 991 | 0 | 0 | 0 | 0 | 0 | 0 | 0 | 0 | 0 | 0 | 0 | 0 | 0 | 0 | 0 | 0 | 0 | 0 | 0 | 0 | 0 | 0 | 0.17639 | 31.87 | 2.08 | 15.32 | 1.38 | 0
853 | 31043101 | 31052660 | 29108656 | 1 | 1 | 1 | 3 | 101-2387 | ТССЦ Московской обл., 101-2387, приказ Минстроя России №675/пр от 21.09.2015 г. | Герметик строительный «RDPRO», 300 мл | 1354 | 1010 | шт. | шт. | 1 | 0 | 1057373551 | 7 | 103.47 | 0 | 0 | 0 | 13.87 | 0 | 0 | 0 | 7.46 | 1 | 1 | 1 | 0 | 1 | 0 | 0 | 0 | 7 |  | 0 | 2 | 31052684 | 1 | 0 | 992 | 0 | 0 | 0 | 0 | 0 | 0 | 0 | 0 | 0 | 0 | 0 | 0 | 0 | 0 | 0 | 0 | 0 | 0 | 0 | 0 | 0 | 0 | 1.8638 | 103.47 | 13.87 | 7.46 | 97.09 | 0
853 | 31043101 | 31052660 | 29109354 | 1 | 1 | 1 | 3 | 101-2430 | ТССЦ Московской обл., 101-2430, приказ Минстроя России №675/пр от 21.09.2015 г. | Грунтовка «Тифенгрунд», КНАУФ | 1346 | 1009 | кг | кг | 1 | 0 | -882693383 | 10 | 64.01 | 0 | 0 | 0 | 46.72 | 0 | 0 | 0 | 1.37 | 1 | 1 | 1 | 0 | 1 | 0 | 0 | 0 | 10 |  | 0 | 2 | 31052685 | 1 | 0 | 993 | 0 | 0 | 0 | 0 | 0 | 0 | 0 | 0 | 0 | 0 | 0 | 0 | 0 | 0 | 0 | 0 | 0 | 0 | 0 | 0 | 0 | 0 | 2.6625 | 64.01 | 46.72 | 1.37 | 467.2 | 0
853 | 31043101 | 31052660 | 29109414 | 1 | 1 | 1 | 3 | 101-2435 | ТССЦ Московской обл., 101-2435, приказ Минстроя России №675/пр от 21.09.2015 г. | Клей «Перлфикс», КНАУФ | 1346 | 1009 | кг | кг | 1 | 0 | 1092262719 | 119 | 10.1 | 0 | 0 | 0 | 1.58 | 0 | 0 | 0 | 6.39 | 1 | 1 | 1 | 0 | 1 | 0 | 0 | 0 | 119 |  | 0 | 2 | 31052686 | 1 | 0 | 994 | 0 | 0 | 0 | 0 | 0 | 0 | 0 | 0 | 0 | 0 | 0 | 0 | 0 | 0 | 0 | 0 | 0 | 0 | 0 | 0 | 0 | 0 | 31.6837 | 10.1 | 1.58 | 6.39 | 188.02 | 0
853 | 31043101 | 31052660 | 29109781 | 1 | 1 | 1 | 3 | 101-2437 | ТССЦ Московской обл., 101-2437, приказ Минстроя России №675/пр от 21.09.2015 г. | Шпаклевка «Унифлот», КНАУФ | 1346 | 1009 | кг | кг | 1 | 0 | -306339415 | 9 | 60.38 | 0 | 0 | 0 | 11.12 | 0 | 0 | 0 | 5.43 | 1 | 1 | 1 | 0 | 1 | 0 | 0 | 0 | 9 |  | 0 | 2 | 31052687 | 1 | 0 | 995 | 0 | 0 | 0 | 0 | 0 | 0 | 0 | 0 | 0 | 0 | 0 | 0 | 0 | 0 | 0 | 0 | 0 | 0 | 0 | 0 | 0 | 0 | 2.3962 | 60.38 | 11.12 | 5.43 | 100.08 | 0
853 | 31043101 | 31052660 | 29109782 | 1 | 1 | 1 | 3 | 101-2438 | ТССЦ Московской обл., 101-2438, приказ Минстроя России №675/пр от 21.09.2015 г. | Шпаклевка «Фугенфюллер», КНАУФ | 1346 | 1009 | кг | кг | 1 | 0 | -71279152 | 85 | 16.31 | 0 | 0 | 0 | 4.36 | 0 | 0 | 0 | 3.74 | 1 | 1 | 1 | 0 | 1 | 0 | 0 | 0 | 85 |  | 0 | 2 | 31052688 | 1 | 0 | 996 | 0 | 0 | 0 | 0 | 0 | 0 | 0 | 0 | 0 | 0 | 0 | 0 | 0 | 0 | 0 | 0 | 0 | 0 | 0 | 0 | 0 | 0 | 22.6312 | 16.31 | 4.36 | 3.74 | 370.6 | 0
853 | 31043101 | 31052660 | 29110699 | 1 | 1 | 1 | 3 | 101-2474 | ТССЦ Московской обл., 101-2474, приказ Минстроя России №675/пр от 21.09.2015 г. | Лента бумажная для повышения трещиностойкости стыков ГКЛ и ГВЛ | 1301 | 1003 | м | м | 1 | 0 | 1063889258 | 120 | 1.24 | 0 | 0 | 0 | 0.17 | 0 | 0 | 0 | 7.29 | 1 | 1 | 1 | 0 | 1 | 0 | 0 | 0 | 120 |  | 0 | 2 | 31052689 | 1 | 0 | 997 | 0 | 0 | 0 | 0 | 0 | 0 | 0 | 0 | 0 | 0 | 0 | 0 | 0 | 0 | 0 | 0 | 0 | 0 | 0 | 0 | 0 | 0 | 31.95 | 1.24 | 0.17 | 7.29 | 20.4 | 0
853 | 31043101 | 31052660 | 29110797 | 1 | 1 | 1 | 3 | 101-2480 | ТССЦ Московской обл., 101-2480, приказ Минстроя России №675/пр от 21.09.2015 г. | Лента разделительная для сопряжения потолка из ЛГК со стеной | 1301 | 1003 | м | м | 1 | 0 | 1919953005 | 82 | 15.5 | 0 | 0 | 0 | 1.74 | 0 | 0 | 0 | 8.91 | 1 | 1 | 1 | 0 | 1 | 0 | 0 | 0 | 82 |  | 0 | 2 | 31052690 | 1 | 0 | 998 | 0 | 0 | 0 | 0 | 0 | 0 | 0 | 0 | 0 | 0 | 0 | 0 | 0 | 0 | 0 | 0 | 0 | 0 | 0 | 0 | 0 | 0 | 21.8325 | 15.5 | 1.74 | 8.91 | 142.68 | 0
853 | 31043101 | 31052660 | 29110815 | 1 | 1 | 1 | 3 | 101-2486 | ТССЦ Московской обл., 101-2486, приказ Минстроя России №675/пр от 21.09.2015 г. | Лента эластичная самоклеящаяся для профилей направляющих «Дихтунгсбанд» 70/30000 мм | 1301 | 1003 | м | м | 1 | 0 | -1169660804 | 116 | 6.29 | 0 | 0 | 0 | 0.85 | 0 | 0 | 0 | 7.4 | 1 | 1 | 1 | 0 | 1 | 0 | 0 | 0 | 116 |  | 0 | 2 | 31052691 | 1 | 0 | 999 | 0 | 0 | 0 | 0 | 0 | 0 | 0 | 0 | 0 | 0 | 0 | 0 | 0 | 0 | 0 | 0 | 0 | 0 | 0 | 0 | 0 | 0 | 30.885 | 6.29 | 0.85 | 7.4 | 98.6 | 0
853 | 31043101 | 31052660 | 29111455 | 1 | 1 | 1 | 3 | 101-2509 | ТССЦ Московской обл., 101-2509, приказ Минстроя России №675/пр от 21.09.2015 г. | Листы гипсокартонные ГКЛ 12,5 мм | 1327 | 1005 | м2 | м2 | 1 | 0 | -1126346608 | 212 | 73.79 | 0 | 0 | 0 | 15.06 | 0 | 0 | 0 | 4.9 | 1 | 1 | 1 | 0 | 1 | 0 | 0 | 0 | 212 |  | 0 | 2 | 31052692 | 1 | 0 | 1000 | 0 | 0 | 0 | 0 | 0 | 0 | 0 | 0 | 0 | 0 | 0 | 0 | 0 | 0 | 0 | 0 | 0 | 0 | 0 | 0 | 0 | 0 | 56.445 | 73.79 | 15.06 | 4.9 | 3192.72 | 0
853 | 31043101 | 31052660 | 29114733 | 1 | 1 | 1 | 3 | 101-2583 | ТССЦ Московской обл., 101-2583, приказ Минстроя России №675/пр от 21.09.2015 г. | Шуруп самонарезающий (TN) 3,5/25 мм | 1354 | 1010 | шт. | шт. | 1 | 0 | -1352915271 | 735 | 0.3 | 0 | 0 | 0 | 0.02 | 0 | 0 | 0 | 14.91 | 1 | 1 | 1 | 0 | 1 | 0 | 0 | 0 | 735 |  | 0 | 2 | 31052693 | 1 | 0 | 1001 | 0 | 0 | 0 | 0 | 0 | 0 | 0 | 0 | 0 | 0 | 0 | 0 | 0 | 0 | 0 | 0 | 0 | 0 | 0 | 0 | 0 | 0 | 195.6937 | 0.3 | 0.02 | 14.91 | 14.7 | 0
853 | 31043101 | 31052660 | 29114734 | 1 | 1 | 1 | 3 | 101-2584 | ТССЦ Московской обл., 101-2584, приказ Минстроя России №675/пр от 21.09.2015 г. | Шуруп самонарезающий (TN) 3,5/35 мм | 1354 | 1010 | шт. | шт. | 1 | 0 | 1370092194 | 1855 | 0.38 | 0 | 0 | 0 | 0.03 | 0 | 0 | 0 | 12.55 | 1 | 1 | 1 | 0 | 1 | 0 | 0 | 0 | 1855 |  | 0 | 2 | 31052694 | 1 | 0 | 1002 | 0 | 0 | 0 | 0 | 0 | 0 | 0 | 0 | 0 | 0 | 0 | 0 | 0 | 0 | 0 | 0 | 0 | 0 | 0 | 0 | 0 | 0 | 493.8937 | 0.38 | 0.03 | 12.55 | 55.65 | 0
853 | 31043101 | 31052660 | 29114482 | 1 | 1 | 1 | 3 | 101-2590 | ТССЦ Московской обл., 101-2590, приказ Минстроя России №675/пр от 21.09.2015 г. | Дюбель с шурупом 6/35 мм | 1354 | 1010 | шт. | шт. | 1 | 0 | -520920930 | 153 | 0.33 | 0 | 0 | 0 | 0.07 | 0 | 0 | 0 | 4.74 | 1 | 1 | 1 | 0 | 1 | 0 | 0 | 0 | 153 |  | 0 | 2 | 31052695 | 1 | 0 | 1003 | 0 | 0 | 0 | 0 | 0 | 0 | 0 | 0 | 0 | 0 | 0 | 0 | 0 | 0 | 0 | 0 | 0 | 0 | 0 | 0 | 0 | 0 | 40.7362 | 0.33 | 0.07 | 4.74 | 10.71 | 0
853 | 31043101 | 31052660 | 29129584 | 1 | 1 | 1 | 3 | 201-0793 | ТССЦ Московской обл., 201-0793, приказ Минстроя России №675/пр от 21.09.2015 г. | Профиль направляющий ПН-4 75/40/0,6 | 1301 | 1003 | м | м | 1 | 0 | -1665253311 | 88 | 53.07 | 0 | 0 | 0 | 7.22 | 0 | 0 | 0 | 7.35 | 1 | 1 | 1 | 0 | 1 | 0 | 0 | 0 | 88 |  | 0 | 2 | 31052696 | 1 | 0 | 1004 | 0 | 0 | 0 | 0 | 0 | 0 | 0 | 0 | 0 | 0 | 0 | 0 | 0 | 0 | 0 | 0 | 0 | 0 | 0 | 0 | 0 | 0 | 23.43 | 53.07 | 7.22 | 7.35 | 635.36 | 0
853 | 31043101 | 31052660 | 29129619 | 1 | 1 | 1 | 3 | 201-0807 | ТССЦ Московской обл., 201-0807, приказ Минстроя России №675/пр от 21.09.2015 г. | Профиль стоечный ПС-4 75/50/0,6 | 1301 | 1003 | м | м | 1 | 0 | 1030922947 | 225 | 61.61 | 0 | 0 | 0 | 8.44 | 0 | 0 | 0 | 7.3 | 1 | 1 | 1 | 0 | 1 | 0 | 0 | 0 | 225 |  | 0 | 2 | 31052697 | 1 | 0 | 1005 | 0 | 0 | 0 | 0 | 0 | 0 | 0 | 0 | 0 | 0 | 0 | 0 | 0 | 0 | 0 | 0 | 0 | 0 | 0 | 0 | 0 | 0 | 59.9062 | 61.61 | 8.44 | 7.3 | 1899 | 0
853 | 31043101 | 31052660 | 29129634 | 1 | 1 | 1 | 3 | 201-0811 | ТССЦ Московской обл., 201-0811, приказ Минстроя России №675/пр от 21.09.2015 г. | Профиль угловой ПУ 31/31 для защиты углов | 1301 | 1003 | м | м | 1 | 0 | -234707112 | 46 | 37.02 | 0 | 0 | 0 | 3.32 | 0 | 0 | 0 | 11.15 | 1 | 1 | 1 | 0 | 1 | 0 | 0 | 0 | 46 |  | 0 | 2 | 31052698 | 1 | 0 | 1006 | 0 | 0 | 0 | 0 | 0 | 0 | 0 | 0 | 0 | 0 | 0 | 0 | 0 | 0 | 0 | 0 | 0 | 0 | 0 | 0 | 0 | 0 | 12.2475 | 37.02 | 3.32 | 11.15 | 152.72 | 0
854 | 31043101 | 31052699 | 18409850 | 1 | 1 | 1 | 1 | 1-1035-90 |  | Рабочий строитель среднего разряда 3,5 | 1369 | 1013 | чел.-ч | чел.-ч | 1 | 0 | 855544366 | 96.6 | 0 | 0 | 0 | 289.7 | 0 | 0 | 0 | 289.7 | 1 | 1 | 1 | 1 | 0 | 1 | 1 | 0 | 0 | 84 | )*1,15 | 1 | 2 | 31052718 | 2 | 131072 | 1007 | 0 | 0 | 0 | 0 | 0 | 0 | 0 | 0 | 0 | 0 | 0 | 0 | 0 | 0 | 0 | 0 | 0 | 0 | 0 | 0 | 0 | 0 | 25.7197 | 289.7 | 289.7 | 1 | 27985.02 | 0
854 | 31043101 | 31052699 | 29173472 | 1 | 1 | 1 | 2 | 134041 | ТСЭМ Московской обл., 134041, приказ Минстроя России №675/пр от 21.09.2015 г. | Шуруповерт | 1368 | 1011 | маш.-ч | маш.-ч | 1 | 0 | 275932499 | 2.75 | 0 | 12.75 | 0 | 0 | 0 | 3 | 0 | 0 | 1 | 4.25 | 33.05 | 1 | 0 | 1 | 1 | 0 | 0 | 2.2 | )*1,25 | 0 | 2 | 31052719 | 1 | 0 | 1008 | 0 | 0 | 0 | 0 | 0 | 0 | 0 | 0 | 0 | 0 | 0 | 0 | 0 | 0 | 0 | 0 | 0 | 0 | 0 | 0 | 0 | 0 | 0.73219 | 12.75 | 3 | 4.25 | 8.25 | 0
854 | 31043101 | 31052699 | 29174538 | 1 | 1 | 1 | 2 | 330901 | ТСЭМ Московской обл., 330901, приказ Минстроя России №675/пр от 21.09.2015 г. | Ножницы электрические | 1368 | 1011 | маш.-ч | маш.-ч | 1 | 0 | 1107538725 | 0.2125 | 0 | 187.1 | 0 | 0 | 0 | 33.59 | 0 | 0 | 1 | 5.57 | 33.05 | 1 | 0 | 1 | 1 | 0 | 0 | 0.17 | )*1,25 | 0 | 2 | 31052720 | 1 | 0 | 1009 | 0 | 0 | 0 | 0 | 0 | 0 | 0 | 0 | 0 | 0 | 0 | 0 | 0 | 0 | 0 | 0 | 0 | 0 | 0 | 0 | 0 | 0 | 0.056578 | 187.1 | 33.59 | 5.57 | 7.14 | 0
854 | 31043101 | 31052699 | 29174580 | 1 | 1 | 1 | 2 | 331451 | ТСЭМ Московской обл., 331451, приказ Минстроя России №675/пр от 21.09.2015 г. | Перфораторы электрические | 1368 | 1011 | маш.-ч | маш.-ч | 1 | 0 | -169468834 | 1.0875 | 0 | 31.87 | 0 | 0 | 0 | 2.08 | 0 | 0 | 1 | 15.32 | 33.05 | 1 | 0 | 1 | 1 | 0 | 0 | 0.87 | )*1,25 | 0 | 2 | 31052721 | 1 | 0 | 1010 | 0 | 0 | 0 | 0 | 0 | 0 | 0 | 0 | 0 | 0 | 0 | 0 | 0 | 0 | 0 | 0 | 0 | 0 | 0 | 0 | 0 | 0 | 0.28955 | 31.87 | 2.08 | 15.32 | 2.26 | 0
854 | 31043101 | 31052699 | 29109354 | 1 | 1 | 1 | 3 | 101-2430 | ТССЦ Московской обл., 101-2430, приказ Минстроя России №675/пр от 21.09.2015 г. | Грунтовка «Тифенгрунд», КНАУФ | 1346 | 1009 | кг | кг | 1 | 0 | -882693383 | 10 | 64.01 | 0 | 0 | 0 | 46.72 | 0 | 0 | 0 | 1.37 | 1 | 1 | 1 | 0 | 1 | 0 | 0 | 0 | 10 |  | 0 | 2 | 31052722 | 1 | 0 | 1011 | 0 | 0 | 0 | 0 | 0 | 0 | 0 | 0 | 0 | 0 | 0 | 0 | 0 | 0 | 0 | 0 | 0 | 0 | 0 | 0 | 0 | 0 | 2.6625 | 64.01 | 46.72 | 1.37 | 467.2 | 0
854 | 31043101 | 31052699 | 29109414 | 1 | 1 | 1 | 3 | 101-2435 | ТССЦ Московской обл., 101-2435, приказ Минстроя России №675/пр от 21.09.2015 г. | Клей «Перлфикс», КНАУФ | 1346 | 1009 | кг | кг | 1 | 0 | 1092262719 | 137 | 10.1 | 0 | 0 | 0 | 1.58 | 0 | 0 | 0 | 6.39 | 1 | 1 | 1 | 0 | 1 | 0 | 0 | 0 | 137 |  | 0 | 2 | 31052723 | 1 | 0 | 1012 | 0 | 0 | 0 | 0 | 0 | 0 | 0 | 0 | 0 | 0 | 0 | 0 | 0 | 0 | 0 | 0 | 0 | 0 | 0 | 0 | 0 | 0 | 36.4763 | 10.1 | 1.58 | 6.39 | 216.46 | 0
854 | 31043101 | 31052699 | 29109781 | 1 | 1 | 1 | 3 | 101-2437 | ТССЦ Московской обл., 101-2437, приказ Минстроя России №675/пр от 21.09.2015 г. | Шпаклевка «Унифлот», КНАУФ | 1346 | 1009 | кг | кг | 1 | 0 | -306339415 | 10 | 60.38 | 0 | 0 | 0 | 11.12 | 0 | 0 | 0 | 5.43 | 1 | 1 | 1 | 0 | 1 | 0 | 0 | 0 | 10 |  | 0 | 2 | 31052724 | 1 | 0 | 1013 | 0 | 0 | 0 | 0 | 0 | 0 | 0 | 0 | 0 | 0 | 0 | 0 | 0 | 0 | 0 | 0 | 0 | 0 | 0 | 0 | 0 | 0 | 2.6625 | 60.38 | 11.12 | 5.43 | 111.2 | 0
854 | 31043101 | 31052699 | 29109782 | 1 | 1 | 1 | 3 | 101-2438 | ТССЦ Московской обл., 101-2438, приказ Минстроя России №675/пр от 21.09.2015 г. | Шпаклевка «Фугенфюллер», КНАУФ | 1346 | 1009 | кг | кг | 1 | 0 | -71279152 | 69 | 16.31 | 0 | 0 | 0 | 4.36 | 0 | 0 | 0 | 3.74 | 1 | 1 | 1 | 0 | 1 | 0 | 0 | 0 | 69 |  | 0 | 2 | 31052725 | 1 | 0 | 1014 | 0 | 0 | 0 | 0 | 0 | 0 | 0 | 0 | 0 | 0 | 0 | 0 | 0 | 0 | 0 | 0 | 0 | 0 | 0 | 0 | 0 | 0 | 18.3712 | 16.31 | 4.36 | 3.74 | 300.84 | 0
854 | 31043101 | 31052699 | 29110699 | 1 | 1 | 1 | 3 | 101-2474 | ТССЦ Московской обл., 101-2474, приказ Минстроя России №675/пр от 21.09.2015 г. | Лента бумажная для повышения трещиностойкости стыков ГКЛ и ГВЛ | 1301 | 1003 | м | м | 1 | 0 | 1063889258 | 118 | 1.24 | 0 | 0 | 0 | 0.17 | 0 | 0 | 0 | 7.29 | 1 | 1 | 1 | 0 | 1 | 0 | 0 | 0 | 118 |  | 0 | 2 | 31052726 | 1 | 0 | 1015 | 0 | 0 | 0 | 0 | 0 | 0 | 0 | 0 | 0 | 0 | 0 | 0 | 0 | 0 | 0 | 0 | 0 | 0 | 0 | 0 | 0 | 0 | 31.4175 | 1.24 | 0.17 | 7.29 | 20.06 | 0
854 | 31043101 | 31052699 | 29110797 | 1 | 1 | 1 | 3 | 101-2480 | ТССЦ Московской обл., 101-2480, приказ Минстроя России №675/пр от 21.09.2015 г. | Лента разделительная для сопряжения потолка из ЛГК со стеной | 1301 | 1003 | м | м | 1 | 0 | 1919953005 | 80 | 15.5 | 0 | 0 | 0 | 1.74 | 0 | 0 | 0 | 8.91 | 1 | 1 | 1 | 0 | 1 | 0 | 0 | 0 | 80 |  | 0 | 2 | 31052727 | 1 | 0 | 1016 | 0 | 0 | 0 | 0 | 0 | 0 | 0 | 0 | 0 | 0 | 0 | 0 | 0 | 0 | 0 | 0 | 0 | 0 | 0 | 0 | 0 | 0 | 21.3 | 15.5 | 1.74 | 8.91 | 139.2 | 0
854 | 31043101 | 31052699 | 29110815 | 1 | 1 | 1 | 3 | 101-2486 | ТССЦ Московской обл., 101-2486, приказ Минстроя России №675/пр от 21.09.2015 г. | Лента эластичная самоклеящаяся для профилей направляющих «Дихтунгсбанд» 70/30000 мм | 1301 | 1003 | м | м | 1 | 0 | -1169660804 | 117 | 6.29 | 0 | 0 | 0 | 0.85 | 0 | 0 | 0 | 7.4 | 1 | 1 | 1 | 0 | 1 | 0 | 0 | 0 | 117 |  | 0 | 2 | 31052728 | 1 | 0 | 1017 | 0 | 0 | 0 | 0 | 0 | 0 | 0 | 0 | 0 | 0 | 0 | 0 | 0 | 0 | 0 | 0 | 0 | 0 | 0 | 0 | 0 | 0 | 31.1512 | 6.29 | 0.85 | 7.4 | 99.45 | 0
854 | 31043101 | 31052699 | 29111455 | 1 | 1 | 1 | 3 | 101-2509 | ТССЦ Московской обл., 101-2509, приказ Минстроя России №675/пр от 21.09.2015 г. | Листы гипсокартонные ГКЛ 12,5 мм | 1327 | 1005 | м2 | м2 | 1 | 0 | -1126346608 | 225 | 73.79 | 0 | 0 | 0 | 15.06 | 0 | 0 | 0 | 4.9 | 1 | 1 | 1 | 0 | 1 | 0 | 0 | 0 | 225 |  | 0 | 2 | 31052729 | 1 | 0 | 1018 | 0 | 0 | 0 | 0 | 0 | 0 | 0 | 0 | 0 | 0 | 0 | 0 | 0 | 0 | 0 | 0 | 0 | 0 | 0 | 0 | 0 | 0 | 59.9062 | 73.79 | 15.06 | 4.9 | 3388.5 | 0
854 | 31043101 | 31052699 | 29114733 | 1 | 1 | 1 | 3 | 101-2583 | ТССЦ Московской обл., 101-2583, приказ Минстроя России №675/пр от 21.09.2015 г. | Шуруп самонарезающий (TN) 3,5/25 мм | 1354 | 1010 | шт. | шт. | 1 | 0 | -1352915271 | 790 | 0.3 | 0 | 0 | 0 | 0.02 | 0 | 0 | 0 | 14.91 | 1 | 1 | 1 | 0 | 1 | 0 | 0 | 0 | 790 |  | 0 | 2 | 31052730 | 1 | 0 | 1019 | 0 | 0 | 0 | 0 | 0 | 0 | 0 | 0 | 0 | 0 | 0 | 0 | 0 | 0 | 0 | 0 | 0 | 0 | 0 | 0 | 0 | 0 | 210.3375 | 0.3 | 0.02 | 14.91 | 15.8 | 0
854 | 31043101 | 31052699 | 29114734 | 1 | 1 | 1 | 3 | 101-2584 | ТССЦ Московской обл., 101-2584, приказ Минстроя России №675/пр от 21.09.2015 г. | Шуруп самонарезающий (TN) 3,5/35 мм | 1354 | 1010 | шт. | шт. | 1 | 0 | 1370092194 | 1844 | 0.38 | 0 | 0 | 0 | 0.03 | 0 | 0 | 0 | 12.55 | 1 | 1 | 1 | 0 | 1 | 0 | 0 | 0 | 1844 |  | 0 | 2 | 31052731 | 1 | 0 | 1020 | 0 | 0 | 0 | 0 | 0 | 0 | 0 | 0 | 0 | 0 | 0 | 0 | 0 | 0 | 0 | 0 | 0 | 0 | 0 | 0 | 0 | 0 | 490.965 | 0.38 | 0.03 | 12.55 | 55.32 | 0
854 | 31043101 | 31052699 | 29114482 | 1 | 1 | 1 | 3 | 101-2590 | ТССЦ Московской обл., 101-2590, приказ Минстроя России №675/пр от 21.09.2015 г. | Дюбель с шурупом 6/35 мм | 1354 | 1010 | шт. | шт. | 1 | 0 | -520920930 | 149 | 0.33 | 0 | 0 | 0 | 0.07 | 0 | 0 | 0 | 4.74 | 1 | 1 | 1 | 0 | 1 | 0 | 0 | 0 | 149 |  | 0 | 2 | 31052732 | 1 | 0 | 1021 | 0 | 0 | 0 | 0 | 0 | 0 | 0 | 0 | 0 | 0 | 0 | 0 | 0 | 0 | 0 | 0 | 0 | 0 | 0 | 0 | 0 | 0 | 39.6713 | 0.33 | 0.07 | 4.74 | 10.43 | 0
854 | 31043101 | 31052699 | 29129584 | 1 | 1 | 1 | 3 | 201-0793 | ТССЦ Московской обл., 201-0793, приказ Минстроя России №675/пр от 21.09.2015 г. | Профиль направляющий ПН-4 75/40/0,6 | 1301 | 1003 | м | м | 1 | 0 | -1665253311 | 86 | 53.07 | 0 | 0 | 0 | 7.22 | 0 | 0 | 0 | 7.35 | 1 | 1 | 1 | 0 | 1 | 0 | 0 | 0 | 86 |  | 0 | 2 | 31052733 | 1 | 0 | 1022 | 0 | 0 | 0 | 0 | 0 | 0 | 0 | 0 | 0 | 0 | 0 | 0 | 0 | 0 | 0 | 0 | 0 | 0 | 0 | 0 | 0 | 0 | 22.8975 | 53.07 | 7.22 | 7.35 | 620.92 | 0
854 | 31043101 | 31052699 | 29129619 | 1 | 1 | 1 | 3 | 201-0807 | ТССЦ Московской обл., 201-0807, приказ Минстроя России №675/пр от 21.09.2015 г. | Профиль стоечный ПС-4 75/50/0,6 | 1301 | 1003 | м | м | 1 | 0 | 1030922947 | 234 | 61.61 | 0 | 0 | 0 | 8.44 | 0 | 0 | 0 | 7.3 | 1 | 1 | 1 | 0 | 1 | 0 | 0 | 0 | 234 |  | 0 | 2 | 31052734 | 1 | 0 | 1023 | 0 | 0 | 0 | 0 | 0 | 0 | 0 | 0 | 0 | 0 | 0 | 0 | 0 | 0 | 0 | 0 | 0 | 0 | 0 | 0 | 0 | 0 | 62.3025 | 61.61 | 8.44 | 7.3 | 1974.96 | 0
854 | 31043101 | 31052699 | 29129715 | 1 | 1 | 1 | 3 | 201-0834 | ТССЦ Московской обл., 201-0834, приказ Минстроя России №675/пр от 21.09.2015 г. | Бруски деревянные 75*50 мм | 1301 | 1003 | м | м | 1 | 0 | -1083681358 | 37 | 31.71 | 0 | 0 | 0 | 6.33 | 0 | 0 | 0 | 5.01 | 1 | 1 | 1 | 0 | 1 | 0 | 0 | 0 | 37 |  | 0 | 2 | 31052735 | 1 | 0 | 1024 | 0 | 0 | 0 | 0 | 0 | 0 | 0 | 0 | 0 | 0 | 0 | 0 | 0 | 0 | 0 | 0 | 0 | 0 | 0 | 0 | 0 | 0 | 9.8513 | 31.71 | 6.33 | 5.01 | 234.21 | 0
855 | 31043101 | 31052736 | 18410244 | 1 | 1 | 1 | 1 | 1-1037-90 |  | Рабочий строитель среднего разряда 3,7 | 1369 | 1013 | чел.-ч | чел.-ч | 1 | 0 | -1803619151 | 64.331 | 0 | 0 | 0 | 296.73 | 0 | 0 | 0 | 296.73 | 1 | 1 | 1 | 1 | 0 | 1 | 1 | 0 | 0 | 55.94 | )*1,15 | 1 | 2 | 31062238 | 2 | 131072 | 1025 | 0 | 0 | 0 | 0 | 0 | 0 | 0 | 0 | 0 | 0 | 0 | 0 | 0 | 0 | 0 | 0 | 0 | 0 | 0 | 0 | 0 | 0 | 34.2563 | 296.73 | 296.73 | 1 | 19088.94 | 0
855 | 31043101 | 31052736 | 121548 | 1 | 1 | 1 | 1 | 2 |  | Затраты труда машинистов | 608254 | 1013 | чел.час | чел.час | 1 | 0 | -185737400 | 0.0125 | 0 | 0 | 0 | 0 | 0 | 0 | 0 | 0 | 1 | 1 | 1 | 1 | 0 | 1 | 1 | 0 | 0 | 0.01 | )*1,25 | 2 | 2 | 31062239 | 1 | 0 | 1026 | 0 | 0 | 0 | 0 | 0 | 0 | 0 | 0 | 0 | 0 | 0 | 0 | 0 | 0 | 0 | 0 | 0 | 0 | 0 | 0 | 0 | 0 | 0.0066562 | 0 | 0 | 1 | 0 | 0
855 | 31043101 | 31052736 | 29172556 | 1 | 1 | 1 | 2 | 030954 | ТСЭМ Московской обл., 030954, приказ Минстроя России №675/пр от 21.09.2015 г. | Подъемники грузоподъемностью до 500 кг одномачтовые, высота подъема 45 м | 1368 | 1011 | маш.-ч | маш.-ч | 1 | 0 | -1302720870 | 0.0125 | 0 | 466.71 | 446.18 | 0 | 0 | 31.26 | 13.5 | 0 | 1 | 14.93 | 33.05 | 1 | 0 | 1 | 1 | 0 | 0 | 0.01 | )*1,25 | 0 | 2 | 31062240 | 1 | 0 | 1027 | 0 | 0 | 0 | 0 | 0 | 0 | 0 | 0 | 0 | 0 | 0 | 0 | 0 | 0 | 0 | 0 | 0 | 0 | 0 | 0 | 0 | 0 | 0.0066562 | 466.71 | 31.26 | 14.93 | 0.39 | 0.18
855 | 31043101 | 31052736 | 29174913 | 1 | 1 | 1 | 2 | 400001 | ТСЭМ Московской обл., 400001, приказ Минстроя России №675/пр от 21.09.2015 г. | Автомобили бортовые, грузоподъемность до 5 т | 1368 | 1011 | маш.-ч | маш.-ч | 1 | 0 | 458544584 | 0.0125 | 0 | 932.72 | 383.38 | 0 | 0 | 87.17 | 11.6 | 0 | 1 | 10.7 | 33.05 | 1 | 0 | 1 | 1 | 0 | 0 | 0.01 | )*1,25 | 0 | 2 | 31062241 | 1 | 0 | 1028 | 0 | 0 | 0 | 0 | 0 | 0 | 0 | 0 | 0 | 0 | 0 | 0 | 0 | 0 | 0 | 0 | 0 | 0 | 0 | 0 | 0 | 0 | 0.0066562 | 932.72 | 87.17 | 10.7 | 1.09 | 0.15
855 | 31043101 | 31052736 | 29109386 | 1 | 1 | 1 | 3 | 101-1743 | ТССЦ Московской обл., 101-1743, приказ Минстроя России №675/пр от 21.09.2015 г. | Клей «Бустилат» | 1348 | 1009 | т | т | 1000 | 0 | -1262442712 | 0.0341 | 55935.05 | 0 | 0 | 0 | 11300.01 | 0 | 0 | 0 | 4.95 | 1 | 1 | 1 | 0 | 1 | 0 | 0 | 0 | 0.0341 |  | 0 | 2 | 31062242 | 1 | 0 | 1029 | 0 | 0 | 0 | 0 | 0 | 0 | 0 | 0 | 0 | 0 | 0 | 0 | 0 | 0 | 0 | 0 | 0 | 0 | 0 | 0 | 0 | 0 | 0.018158 | 55935.05 | 11300.01 | 4.95 | 385.33 | 0
855 | 31043101 | 31052736 | 29107800 | 1 | 1 | 1 | 3 | 101-1757 | ТССЦ Московской обл., 101-1757, приказ Минстроя России №675/пр от 21.09.2015 г. | Ветошь | 1346 | 1009 | кг | кг | 1 | 0 | -1570619850 | 0.01 | 46.61 | 0 | 0 | 0 | 1.81 | 0 | 0 | 0 | 25.75 | 1 | 1 | 1 | 0 | 1 | 0 | 0 | 0 | 0.01 |  | 0 | 2 | 31062243 | 1 | 0 | 1030 | 0 | 0 | 0 | 0 | 0 | 0 | 0 | 0 | 0 | 0 | 0 | 0 | 0 | 0 | 0 | 0 | 0 | 0 | 0 | 0 | 0 | 0 | 0.005325 | 46.61 | 1.81 | 25.75 | 0.02 | 0
855 | 31043101 | 31052736 | 29109603 | 1 | 1 | 1 | 3 | 101-3920 | ТССЦ Московской обл., 101-3920, приказ Минстроя России №675/пр от 21.09.2015 г. | Обои на тканевой основе моющиеся пленочные (отечественного производства) | 1327 | 1005 | м2 | м2 | 1 | 0 | 1399429038 | 112 | 54.06 | 0 | 0 | 0 | 55.16 | 0 | 0 | 0 | 0.98 | 1 | 1 | 1 | 0 | 1 | 0 | 0 | 0 | 112 |  | 0 | 2 | 31062244 | 1 | 0 | 1031 | 0 | 0 | 0 | 0 | 0 | 0 | 0 | 0 | 0 | 0 | 0 | 0 | 0 | 0 | 0 | 0 | 0 | 0 | 0 | 0 | 0 | 0 | 59.64 | 54.06 | 55.16 | 0.98 | 6177.92 | 0
856 | 31043101 | 31052751 | 29364679 | 1 | 1 | 1 | 1 | 1-2042-90 |  | Рабочий монтажник среднего разряда 4,2 | 1369 | 1013 | чел.-ч | чел.-ч | 1 | 0 | 931378261 | 30.48 | 0 | 0 | 0 | 316.85 | 0 | 0 | 0 | 316.85 | 1 | 1 | 1 | 1 | 0 | 1 | 0 | 0 | 0 | 30.48 |  | 1 | 2 | 36132415 | 1 | 0 | 1032 | 0 | 0 | 0 | 0 | 0 | 0 | 0 | 0 | 0 | 0 | 0 | 0 | 0 | 0 | 0 | 0 | 0 | 0 | 0 | 0 | 0 | 0 | 0.9144 | 316.85 | 316.85 | 1 | 9657.59 | 0
856 | 31043101 | 31052751 | 121548 | 1 | 1 | 1 | 1 | 2 |  | Затраты труда машинистов | 608254 | 1013 | чел.час | чел.час | 1 | 0 | -185737400 | 0.03 | 0 | 0 | 0 | 0 | 0 | 0 | 0 | 0 | 1 | 1 | 1 | 1 | 0 | 1 | 0 | 0 | 0 | 0.03 |  | 2 | 2 | 36132416 | 1 | 0 | 1033 | 0 | 0 | 0 | 0 | 0 | 0 | 0 | 0 | 0 | 0 | 0 | 0 | 0 | 0 | 0 | 0 | 0 | 0 | 0 | 0 | 0 | 0 | 0.0009 | 0 | 0 | 1 | 0 | 0
856 | 31043101 | 31052751 | 29172362 | 1 | 1 | 1 | 2 | 021102 | ТСЭМ Московской обл., 021102, приказ Минстроя России №675/пр от 21.09.2015 г. | Краны на автомобильном ходу при работе на монтаже технологического оборудования 10 т | 1368 | 1011 | маш.-ч | маш.-ч | 1 | 0 | 2071614860 | 0.03 | 0 | 1113.56 | 446.18 | 0 | 0 | 134.65 | 13.5 | 0 | 1 | 8.27 | 33.05 | 1 | 0 | 1 | 0 | 0 | 0 | 0.03 |  | 0 | 2 | 36132417 | 1 | 0 | 1034 | 0 | 0 | 0 | 0 | 0 | 0 | 0 | 0 | 0 | 0 | 0 | 0 | 0 | 0 | 0 | 0 | 0 | 0 | 0 | 0 | 0 | 0 | 0.0009 | 1113.56 | 134.65 | 8.27 | 4.04 | 0.41
856 | 31043101 | 31052751 | 29174913 | 1 | 1 | 1 | 2 | 400001 | ТСЭМ Московской обл., 400001, приказ Минстроя России №675/пр от 21.09.2015 г. | Автомобили бортовые, грузоподъемность до 5 т | 1368 | 1011 | маш.-ч | маш.-ч | 1 | 0 | 458544584 | 0.02 | 0 | 932.72 | 383.38 | 0 | 0 | 87.17 | 11.6 | 0 | 1 | 10.7 | 33.05 | 1 | 0 | 1 | 0 | 0 | 0 | 0.02 |  | 0 | 2 | 36132418 | 1 | 0 | 1035 | 0 | 0 | 0 | 0 | 0 | 0 | 0 | 0 | 0 | 0 | 0 | 0 | 0 | 0 | 0 | 0 | 0 | 0 | 0 | 0 | 0 | 0 | 0.0006 | 932.72 | 87.17 | 10.7 | 1.74 | 0.23
856 | 31043101 | 31052751 | 29114246 | 1 | 1 | 1 | 3 | 101-1977 | ТССЦ Московской обл., 101-1977, приказ Минстроя России №675/пр от 21.09.2015 г. | Болты с гайками и шайбами строительные | 1346 | 1009 | кг | кг | 1 | 0 | -421273247 | 1.5 | 83.08 | 0 | 0 | 0 | 9.04 | 0 | 0 | 0 | 9.19 | 1 | 1 | 1 | 0 | 1 | 0 | 0 | 0 | 1.5 |  | 0 | 2 | 36132419 | 1 | 0 | 1036 | 0 | 0 | 0 | 0 | 0 | 0 | 0 | 0 | 0 | 0 | 0 | 0 | 0 | 0 | 0 | 0 | 0 | 0 | 0 | 0 | 0 | 0 | 0.045 | 83.08 | 9.04 | 9.19 | 13.56 | 0
856 | 31043101 | 31052751 | 29110838 | 1 | 1 | 1 | 3 | 101-2499 | ТССЦ Московской обл., 101-2499, приказ Минстроя России №675/пр от 21.09.2015 г. | Лента изоляционная прорезиненная односторонняя ширина 20 мм, толщина 0,25-0,35 мм | 1346 | 1009 | кг | кг | 1 | 0 | -667794164 | 0.42 | 100.04 | 0 | 0 | 0 | 30.5 | 0 | 0 | 0 | 3.28 | 1 | 1 | 1 | 0 | 1 | 0 | 0 | 0 | 0.42 |  | 0 | 2 | 36132420 | 1 | 0 | 1037 | 0 | 0 | 0 | 0 | 0 | 0 | 0 | 0 | 0 | 0 | 0 | 0 | 0 | 0 | 0 | 0 | 0 | 0 | 0 | 0 | 0 | 0 | 0.0126 | 100.04 | 30.5 | 3.28 | 12.81 | 0
856 | 31043101 | 31052751 | 29149204 | 1 | 1 | 1 | 3 | 405-0219 | ТССЦ Московской обл., 405-0219, приказ Минстроя России №675/пр от 21.09.2015 г. | Гипсовые вяжущие, марка Г3 | 1348 | 1009 | т | т | 1000 | 0 | -1132764130 | 0.00315 | 4978.46 | 0 | 0 | 0 | 729.98 | 0 | 0 | 0 | 6.82 | 1 | 1 | 1 | 0 | 1 | 0 | 0 | 0 | 0.00315 |  | 0 | 2 | 36132421 | 1 | 0 | 1038 | 0 | 0 | 0 | 0 | 0 | 0 | 0 | 0 | 0 | 0 | 0 | 0 | 0 | 0 | 0 | 0 | 0 | 0 | 0 | 0 | 0 | 0 | 9.45e-05 | 4978.46 | 729.98 | 6.82 | 2.3 | 0
856 | 31043101 | 31052751 | 29156251 | 1 | 1 | 1 | 3 | 503-0475 | ТССЦ Московской обл., 503-0475, приказ Минстроя России №675/пр от 21.09.2015 г. | Розетка скрытой проводки с заземлением | 1354 | 1010 | шт. | шт. | 1 | 0 | -652224790 | 100 | 52.5 | 0 | 0 | 0 | 7.62 | 0 | 0 | 0 | 6.89 | 1 | 1 | 1 | 0 | 0 | 0 | 0 | 0 | 100 |  | 0 | 1 | -1 | 0 | 0 |  | 0 | 0 | 0 | 0 | 0 | 0 | 0 | 0 | 0 | 0 | 0 | 0 | 0 | 0 | 0 | 0 | 0 | 0 | 0 | 0 | 0 | 0 | 3 | 52.5 | 7.62 | 6.89 | 762 | 0
856 | 31043101 | 31052751 | 29156254 | 1 | 1 | 1 | 3 | 503-0597 | ТССЦ Московской обл., 503-0597, приказ Минстроя России №675/пр от 21.09.2015 г. | Розетка телевизионная для скрытой проводки, марка САТ-Г, белая | 1354 | 1010 | шт. | шт. | 1 | 0 | -1484870884 | 33.3333 | 76.59 | 0 | 0 | 0 | 9.01 | 0 | 0 | 0 | 8.5 | 1 | 1 | 1 | 0 | 0 | 0 | 0 | 0 | 33.3333 |  | 0 | 1 | -1 | 0 | 0 |  | 0 | 0 | 0 | 0 | 0 | 0 | 0 | 0 | 0 | 0 | 0 | 0 | 0 | 0 | 0 | 0 | 0 | 0 | 0 | 0 | 0 | 0 | 1 | 76.59 | 9.01 | 8.5 | 300.33 | 0
856 | 31043101 | 31052751 | 29156142 | 1 | 1 | 1 | 3 | 503-0606 | ТССЦ Московской обл., 503-0606, приказ Минстроя России №675/пр от 21.09.2015 г. | Коробка для установки розеток и выключателей скрытой проводки | 1356 | 1010 | 1000 шт. | 1000 шт. | 1000 | 0 | -1152774928 | 0.1 | 5115.96 | 0 | 0 | 0 | 1998.42 | 0 | 0 | 0 | 2.56 | 1 | 1 | 1 | 0 | 0 | 0 | 0 | 0 | 0.1 |  | 0 | 1 | -1 | 0 | 0 |  | 0 | 0 | 0 | 0 | 0 | 0 | 0 | 0 | 0 | 0 | 0 | 0 | 0 | 0 | 0 | 0 | 0 | 0 | 0 | 0 | 0 | 0 | 0.003 | 5115.96 | 1998.42 | 2.56 | 199.84 | 0
856 | 31043101 | 31052751 | 29170678 | 1 | 1 | 1 | 3 | 509-0783 | ТССЦ Московской обл., 509-0783, приказ Минстроя России №675/пр от 21.09.2015 г. | Втулки изолирующие | 1354 | 1010 | шт. | шт. | 1 | 0 | -808655695 | 102 | 0.69 | 0 | 0 | 0 | 0.28 | 0 | 0 | 0 | 2.46 | 1 | 1 | 1 | 0 | 1 | 0 | 0 | 0 | 102 |  | 0 | 2 | 36132422 | 1 | 0 | 1039 | 0 | 0 | 0 | 0 | 0 | 0 | 0 | 0 | 0 | 0 | 0 | 0 | 0 | 0 | 0 | 0 | 0 | 0 | 0 | 0 | 0 | 0 | 3.06 | 0.69 | 0.28 | 2.46 | 28.56 | 0
856 | 31043101 | 31052751 | 29171808 | 1 | 1 | 1 | 3 | 999-9950 | ТССЦ Московской обл., 999-9950, приказ Минстроя России №675/пр от 21.09.2015 г. | Вспомогательные ненормируемые материалы (2% от ОЗП) | 1374 | 1013 | РУБ | РУБ | 1 | 0 | -915781824 | 6.05 | 1 | 0 | 0 | 0 | 1 | 0 | 0 | 0 | 1 | 1 | 1 | 1 | 0 | 1 | 0 | 0 | 0 | 6.05 |  | 0 | 2 | 36132423 | 1 | 0 | 1040 | 0 | 0 | 0 | 0 | 0 | 0 | 0 | 0 | 0 | 0 | 0 | 0 | 0 | 0 | 0 | 0 | 0 | 0 | 0 | 0 | 0 | 0 | 0.1815 | 1 | 1 | 1 | 6.05 | 0
860 | 31043101 | 31052774 | 29364679 | 1 | 1 | 1 | 1 | 1-2042-90 |  | Рабочий монтажник среднего разряда 4,2 | 1369 | 1013 | чел.-ч | чел.-ч | 1 | 0 | 931378261 | 26.24 | 0 | 0 | 0 | 316.85 | 0 | 0 | 0 | 316.85 | 1 | 1 | 1 | 1 | 0 | 1 | 0 | 0 | 0 | 26.24 |  | 1 | 2 | 36132424 | 1 | 0 | 1041 | 0 | 0 | 0 | 0 | 0 | 0 | 0 | 0 | 0 | 0 | 0 | 0 | 0 | 0 | 0 | 0 | 0 | 0 | 0 | 0 | 0 | 0 | 0.2624 | 316.85 | 316.85 | 1 | 8314.14 | 0
860 | 31043101 | 31052774 | 121548 | 1 | 1 | 1 | 1 | 2 |  | Затраты труда машинистов | 608254 | 1013 | чел.час | чел.час | 1 | 0 | -185737400 | 0.03 | 0 | 0 | 0 | 0 | 0 | 0 | 0 | 0 | 1 | 1 | 1 | 1 | 0 | 1 | 0 | 0 | 0 | 0.03 |  | 2 | 2 | 36132425 | 1 | 0 | 1042 | 0 | 0 | 0 | 0 | 0 | 0 | 0 | 0 | 0 | 0 | 0 | 0 | 0 | 0 | 0 | 0 | 0 | 0 | 0 | 0 | 0 | 0 | 0.0003 | 0 | 0 | 1 | 0 | 0
860 | 31043101 | 31052774 | 29172362 | 1 | 1 | 1 | 2 | 021102 | ТСЭМ Московской обл., 021102, приказ Минстроя России №675/пр от 21.09.2015 г. | Краны на автомобильном ходу при работе на монтаже технологического оборудования 10 т | 1368 | 1011 | маш.-ч | маш.-ч | 1 | 0 | 2071614860 | 0.03 | 0 | 1113.56 | 446.18 | 0 | 0 | 134.65 | 13.5 | 0 | 1 | 8.27 | 33.05 | 1 | 0 | 1 | 0 | 0 | 0 | 0.03 |  | 0 | 2 | 36132426 | 1 | 0 | 1043 | 0 | 0 | 0 | 0 | 0 | 0 | 0 | 0 | 0 | 0 | 0 | 0 | 0 | 0 | 0 | 0 | 0 | 0 | 0 | 0 | 0 | 0 | 0.0003 | 1113.56 | 134.65 | 8.27 | 4.04 | 0.41
860 | 31043101 | 31052774 | 29174913 | 1 | 1 | 1 | 2 | 400001 | ТСЭМ Московской обл., 400001, приказ Минстроя России №675/пр от 21.09.2015 г. | Автомобили бортовые, грузоподъемность до 5 т | 1368 | 1011 | маш.-ч | маш.-ч | 1 | 0 | 458544584 | 0.02 | 0 | 932.72 | 383.38 | 0 | 0 | 87.17 | 11.6 | 0 | 1 | 10.7 | 33.05 | 1 | 0 | 1 | 0 | 0 | 0 | 0.02 |  | 0 | 2 | 36132427 | 1 | 0 | 1044 | 0 | 0 | 0 | 0 | 0 | 0 | 0 | 0 | 0 | 0 | 0 | 0 | 0 | 0 | 0 | 0 | 0 | 0 | 0 | 0 | 0 | 0 | 0.0002 | 932.72 | 87.17 | 10.7 | 1.74 | 0.23
860 | 31043101 | 31052774 | 29149204 | 1 | 1 | 1 | 3 | 405-0219 | ТССЦ Московской обл., 405-0219, приказ Минстроя России №675/пр от 21.09.2015 г. | Гипсовые вяжущие, марка Г3 | 1348 | 1009 | т | т | 1000 | 0 | -1132764130 | 0.00315 | 4978.46 | 0 | 0 | 0 | 729.98 | 0 | 0 | 0 | 6.82 | 1 | 1 | 1 | 0 | 1 | 0 | 0 | 0 | 0.00315 |  | 0 | 2 | 36132428 | 1 | 0 | 1045 | 0 | 0 | 0 | 0 | 0 | 0 | 0 | 0 | 0 | 0 | 0 | 0 | 0 | 0 | 0 | 0 | 0 | 0 | 0 | 0 | 0 | 0 | 3.15e-05 | 4978.46 | 729.98 | 6.82 | 2.3 | 0
860 | 31043101 | 31052774 | 29156142 | 1 | 1 | 1 | 3 | 503-0606 | ТССЦ Московской обл., 503-0606, приказ Минстроя России №675/пр от 21.09.2015 г. | Коробка для установки розеток и выключателей скрытой проводки | 1356 | 1010 | 1000 шт. | 1000 шт. | 1000 | 0 | -1152774928 | 0.1 | 5115.96 | 0 | 0 | 0 | 1998.42 | 0 | 0 | 0 | 2.56 | 1 | 1 | 1 | 0 | 0 | 0 | 0 | 0 | 0.1 |  | 0 | 1 | -1 | 0 | 0 |  | 0 | 0 | 0 | 0 | 0 | 0 | 0 | 0 | 0 | 0 | 0 | 0 | 0 | 0 | 0 | 0 | 0 | 0 | 0 | 0 | 0 | 0 | 0.001 | 5115.96 | 1998.42 | 2.56 | 199.84 | 0
860 | 31043101 | 31052774 | 29170678 | 1 | 1 | 1 | 3 | 509-0783 | ТССЦ Московской обл., 509-0783, приказ Минстроя России №675/пр от 21.09.2015 г. | Втулки изолирующие | 1354 | 1010 | шт. | шт. | 1 | 0 | -808655695 | 102 | 0.69 | 0 | 0 | 0 | 0.28 | 0 | 0 | 0 | 2.46 | 1 | 1 | 1 | 0 | 1 | 0 | 0 | 0 | 102 |  | 0 | 2 | 36132429 | 1 | 0 | 1046 | 0 | 0 | 0 | 0 | 0 | 0 | 0 | 0 | 0 | 0 | 0 | 0 | 0 | 0 | 0 | 0 | 0 | 0 | 0 | 0 | 0 | 0 | 1.02 | 0.69 | 0.28 | 2.46 | 28.56 | 0
860 | 31043101 | 31052774 | 29169278 | 1 | 1 | 1 | 3 | 509-4600 | ТССЦ Московской обл., 509-4600, приказ Минстроя России №675/пр от 21.09.2015 г. | Выключатель двухклавишный для скрытой проводки серии "Прима", марка С56-039 с подсветкой, цвет бежевый | 1354 | 1010 | шт. | шт. | 1 | 0 | -1190793685 | 100 | 76.47 | 0 | 0 | 0 | 8.81 | 0 | 0 | 0 | 8.68 | 1 | 1 | 1 | 0 | 0 | 0 | 0 | 0 | 100 |  | 0 | 1 | -1 | 0 | 0 |  | 0 | 0 | 0 | 0 | 0 | 0 | 0 | 0 | 0 | 0 | 0 | 0 | 0 | 0 | 0 | 0 | 0 | 0 | 0 | 0 | 0 | 0 | 1 | 76.47 | 8.81 | 8.68 | 881 | 0
860 | 31043101 | 31052774 | 29171808 | 1 | 1 | 1 | 3 | 999-9950 | ТССЦ Московской обл., 999-9950, приказ Минстроя России №675/пр от 21.09.2015 г. | Вспомогательные ненормируемые материалы (2% от ОЗП) | 1374 | 1013 | РУБ | РУБ | 1 | 0 | -915781824 | 5.21 | 1 | 0 | 0 | 0 | 1 | 0 | 0 | 0 | 1 | 1 | 1 | 1 | 0 | 1 | 0 | 0 | 0 | 5.21 |  | 0 | 2 | 36132430 | 1 | 0 | 1047 | 0 | 0 | 0 | 0 | 0 | 0 | 0 | 0 | 0 | 0 | 0 | 0 | 0 | 0 | 0 | 0 | 0 | 0 | 0 | 0 | 0 | 0 | 0.0521 | 1 | 1 | 1 | 5.21 | 0
863 | 31043101 | 36128138 | 18409850 | 1 | 1 | 1 | 1 | 1-1035-90 |  | Рабочий строитель среднего разряда 3,5 | 1369 | 1013 | чел.-ч | чел.-ч | 1 | 0 | 855544366 | 111.55 | 0 | 0 | 0 | 289.7 | 0 | 0 | 0 | 289.7 | 1 | 1 | 1 | 1 | 0 | 1 | 1 | 0 | 0 | 97 | )*1,15 | 1 | 2 | 36128140 | 1 | 0 | 1048 | 0 | 0 | 0 | 0 | 0 | 0 | 0 | 0 | 0 | 0 | 0 | 0 | 0 | 0 | 0 | 0 | 0 | 0 | 0 | 0 | 0 | 0 | 30.6763 | 289.7 | 289.7 | 1 | 32316.04 | 0
863 | 31043101 | 36128138 | 29173472 | 1 | 1 | 1 | 2 | 134041 | ТСЭМ Московской обл., 134041, приказ Минстроя России №675/пр от 21.09.2015 г. | Шуруповерт | 1368 | 1011 | маш.-ч | маш.-ч | 1 | 0 | 275932499 | 2.75 | 0 | 12.75 | 0 | 0 | 0 | 3 | 0 | 0 | 1 | 4.25 | 33.05 | 1 | 0 | 1 | 1 | 0 | 0 | 2.2 | )*1,25 | 0 | 2 | 36128141 | 1 | 0 | 1049 | 0 | 0 | 0 | 0 | 0 | 0 | 0 | 0 | 0 | 0 | 0 | 0 | 0 | 0 | 0 | 0 | 0 | 0 | 0 | 0 | 0 | 0 | 0.75625 | 12.75 | 3 | 4.25 | 8.25 | 0
863 | 31043101 | 36128138 | 29174538 | 1 | 1 | 1 | 2 | 330901 | ТСЭМ Московской обл., 330901, приказ Минстроя России №675/пр от 21.09.2015 г. | Ножницы электрические | 1368 | 1011 | маш.-ч | маш.-ч | 1 | 0 | 1107538725 | 0.4 | 0 | 187.1 | 0 | 0 | 0 | 33.59 | 0 | 0 | 1 | 5.57 | 33.05 | 1 | 0 | 1 | 1 | 0 | 0 | 0.32 | )*1,25 | 0 | 2 | 36128142 | 1 | 0 | 1050 | 0 | 0 | 0 | 0 | 0 | 0 | 0 | 0 | 0 | 0 | 0 | 0 | 0 | 0 | 0 | 0 | 0 | 0 | 0 | 0 | 0 | 0 | 0.11 | 187.1 | 33.59 | 5.57 | 13.44 | 0
863 | 31043101 | 36128138 | 29174580 | 1 | 1 | 1 | 2 | 331451 | ТСЭМ Московской обл., 331451, приказ Минстроя России №675/пр от 21.09.2015 г. | Перфораторы электрические | 1368 | 1011 | маш.-ч | маш.-ч | 1 | 0 | -169468834 | 1.625 | 0 | 31.87 | 0 | 0 | 0 | 2.08 | 0 | 0 | 1 | 15.32 | 33.05 | 1 | 0 | 1 | 1 | 0 | 0 | 1.3 | )*1,25 | 0 | 2 | 36128143 | 1 | 0 | 1051 | 0 | 0 | 0 | 0 | 0 | 0 | 0 | 0 | 0 | 0 | 0 | 0 | 0 | 0 | 0 | 0 | 0 | 0 | 0 | 0 | 0 | 0 | 0.44688 | 31.87 | 2.08 | 15.32 | 3.38 | 0
863 | 31043101 | 36128138 | 29109354 | 1 | 1 | 1 | 3 | 101-2430 | ТССЦ Московской обл., 101-2430, приказ Минстроя России №675/пр от 21.09.2015 г. | Грунтовка «Тифенгрунд», КНАУФ | 1346 | 1009 | кг | кг | 1 | 0 | -882693383 | 10 | 64.01 | 0 | 0 | 0 | 46.72 | 0 | 0 | 0 | 1.37 | 1 | 1 | 1 | 0 | 1 | 1 | 0 | 0 | 10 |  | 0 | 2 | 36128144 | 1 | 0 | 1052 | 0 | 0 | 0 | 0 | 0 | 0 | 0 | 0 | 0 | 0 | 0 | 0 | 0 | 0 | 0 | 0 | 0 | 0 | 0 | 0 | 0 | 0 | 2.75 | 64.01 | 46.72 | 1.37 | 467.2 | 0
863 | 31043101 | 36128138 | 29109781 | 1 | 1 | 1 | 3 | 101-2437 | ТССЦ Московской обл., 101-2437, приказ Минстроя России №675/пр от 21.09.2015 г. | Шпаклевка «Унифлот», КНАУФ | 1346 | 1009 | кг | кг | 1 | 0 | -306339415 | 4 | 60.38 | 0 | 0 | 0 | 11.12 | 0 | 0 | 0 | 5.43 | 1 | 1 | 1 | 0 | 1 | 1 | 0 | 0 | 4 |  | 0 | 2 | 36128145 | 1 | 0 | 1053 | 0 | 0 | 0 | 0 | 0 | 0 | 0 | 0 | 0 | 0 | 0 | 0 | 0 | 0 | 0 | 0 | 0 | 0 | 0 | 0 | 0 | 0 | 1.1 | 60.38 | 11.12 | 5.43 | 44.48 | 0
863 | 31043101 | 36128138 | 29109782 | 1 | 1 | 1 | 3 | 101-2438 | ТССЦ Московской обл., 101-2438, приказ Минстроя России №675/пр от 21.09.2015 г. | Шпаклевка «Фугенфюллер», КНАУФ | 1346 | 1009 | кг | кг | 1 | 0 | -71279152 | 42 | 16.31 | 0 | 0 | 0 | 4.36 | 0 | 0 | 0 | 3.74 | 1 | 1 | 1 | 0 | 1 | 1 | 0 | 0 | 42 |  | 0 | 2 | 36128146 | 1 | 0 | 1054 | 0 | 0 | 0 | 0 | 0 | 0 | 0 | 0 | 0 | 0 | 0 | 0 | 0 | 0 | 0 | 0 | 0 | 0 | 0 | 0 | 0 | 0 | 11.55 | 16.31 | 4.36 | 3.74 | 183.12 | 0
863 | 31043101 | 36128138 | 29110699 | 1 | 1 | 1 | 3 | 101-2474 | ТССЦ Московской обл., 101-2474, приказ Минстроя России №675/пр от 21.09.2015 г. | Лента бумажная для повышения трещиностойкости стыков ГКЛ и ГВЛ | 1301 | 1003 | м | м | 1 | 0 | 1063889258 | 68 | 1.24 | 0 | 0 | 0 | 0.17 | 0 | 0 | 0 | 7.29 | 1 | 1 | 1 | 0 | 1 | 1 | 0 | 0 | 68 |  | 0 | 2 | 36128147 | 1 | 0 | 1055 | 0 | 0 | 0 | 0 | 0 | 0 | 0 | 0 | 0 | 0 | 0 | 0 | 0 | 0 | 0 | 0 | 0 | 0 | 0 | 0 | 0 | 0 | 18.7 | 1.24 | 0.17 | 7.29 | 11.56 | 0
863 | 31043101 | 36128138 | 29110797 | 1 | 1 | 1 | 3 | 101-2480 | ТССЦ Московской обл., 101-2480, приказ Минстроя России №675/пр от 21.09.2015 г. | Лента разделительная для сопряжения потолка из ЛГК со стеной | 1301 | 1003 | м | м | 1 | 0 | 1919953005 | 135 | 15.5 | 0 | 0 | 0 | 1.74 | 0 | 0 | 0 | 8.91 | 1 | 1 | 1 | 0 | 1 | 1 | 0 | 0 | 135 |  | 0 | 2 | 36128148 | 1 | 0 | 1056 | 0 | 0 | 0 | 0 | 0 | 0 | 0 | 0 | 0 | 0 | 0 | 0 | 0 | 0 | 0 | 0 | 0 | 0 | 0 | 0 | 0 | 0 | 37.125 | 15.5 | 1.74 | 8.91 | 234.9 | 0
863 | 31043101 | 36128138 | 29110813 | 1 | 1 | 1 | 3 | 101-2484 | ТССЦ Московской обл., 101-2484, приказ Минстроя России №675/пр от 21.09.2015 г. | Лента эластичная самоклеящаяся для профилей направляющих «Дихтунгсбанд» 30/30000 мм | 1301 | 1003 | м | м | 1 | 0 | -32754974 | 135 | 3 | 0 | 0 | 0 | 0.39 | 0 | 0 | 0 | 7.69 | 1 | 1 | 1 | 0 | 1 | 1 | 0 | 0 | 135 |  | 0 | 2 | 36128149 | 1 | 0 | 1057 | 0 | 0 | 0 | 0 | 0 | 0 | 0 | 0 | 0 | 0 | 0 | 0 | 0 | 0 | 0 | 0 | 0 | 0 | 0 | 0 | 0 | 0 | 37.125 | 3 | 0.39 | 7.69 | 52.65 | 0
863 | 31043101 | 36128138 | 29111455 | 1 | 1 | 1 | 3 | 101-2509 | ТССЦ Московской обл., 101-2509, приказ Минстроя России №675/пр от 21.09.2015 г. | Листы гипсокартонные ГКЛ 12,5 мм | 1327 | 1005 | м2 | м2 | 1 | 0 | -1126346608 | 111 | 73.79 | 0 | 0 | 0 | 15.06 | 0 | 0 | 0 | 4.9 | 1 | 1 | 1 | 0 | 1 | 1 | 0 | 0 | 111 |  | 0 | 2 | 36128150 | 1 | 0 | 1058 | 0 | 0 | 0 | 0 | 0 | 0 | 0 | 0 | 0 | 0 | 0 | 0 | 0 | 0 | 0 | 0 | 0 | 0 | 0 | 0 | 0 | 0 | 30.525 | 73.79 | 15.06 | 4.9 | 1671.66 | 0
863 | 31043101 | 36128138 | 29114731 | 1 | 1 | 1 | 3 | 101-2582 | ТССЦ Московской обл., 101-2582, приказ Минстроя России №675/пр от 21.09.2015 г. | Шуруп самонарезающий (LN) 3,5/9,5 мм | 1354 | 1010 | шт. | шт. | 1 | 0 | -1463139681 | 368 | 0.22 | 0 | 0 | 0 | 0.02 | 0 | 0 | 0 | 10.89 | 1 | 1 | 1 | 0 | 1 | 1 | 0 | 0 | 368 |  | 0 | 2 | 36128151 | 1 | 0 | 1059 | 0 | 0 | 0 | 0 | 0 | 0 | 0 | 0 | 0 | 0 | 0 | 0 | 0 | 0 | 0 | 0 | 0 | 0 | 0 | 0 | 0 | 0 | 101.2 | 0.22 | 0.02 | 10.89 | 7.36 | 0
863 | 31043101 | 36128138 | 29114733 | 1 | 1 | 1 | 3 | 101-2583 | ТССЦ Московской обл., 101-2583, приказ Минстроя России №675/пр от 21.09.2015 г. | Шуруп самонарезающий (TN) 3,5/25 мм | 1354 | 1010 | шт. | шт. | 1 | 0 | -1352915271 | 2221 | 0.3 | 0 | 0 | 0 | 0.02 | 0 | 0 | 0 | 14.91 | 1 | 1 | 1 | 0 | 1 | 1 | 0 | 0 | 2221 |  | 0 | 2 | 36128152 | 1 | 0 | 1060 | 0 | 0 | 0 | 0 | 0 | 0 | 0 | 0 | 0 | 0 | 0 | 0 | 0 | 0 | 0 | 0 | 0 | 0 | 0 | 0 | 0 | 0 | 610.775 | 0.3 | 0.02 | 14.91 | 44.42 | 0
863 | 31043101 | 36128138 | 29114403 | 1 | 1 | 1 | 3 | 101-2589 | ТССЦ Московской обл., 101-2589, приказ Минстроя России №675/пр от 21.09.2015 г. | Дюбель-гвоздь 6/39 мм | 1354 | 1010 | шт. | шт. | 1 | 0 | 310998176 | 81 | 0.61 | 0 | 0 | 0 | 0.68 | 0 | 0 | 0 | 0.9 | 1 | 1 | 1 | 0 | 1 | 1 | 0 | 0 | 81 |  | 0 | 2 | 36128153 | 1 | 0 | 1061 | 0 | 0 | 0 | 0 | 0 | 0 | 0 | 0 | 0 | 0 | 0 | 0 | 0 | 0 | 0 | 0 | 0 | 0 | 0 | 0 | 0 | 0 | 22.275 | 0.61 | 0.68 | 0.9 | 55.08 | 0
863 | 31043101 | 36128138 | 29114482 | 1 | 1 | 1 | 3 | 101-2590 | ТССЦ Московской обл., 101-2590, приказ Минстроя России №675/пр от 21.09.2015 г. | Дюбель с шурупом 6/35 мм | 1354 | 1010 | шт. | шт. | 1 | 0 | -520920930 | 322 | 0.33 | 0 | 0 | 0 | 0.07 | 0 | 0 | 0 | 4.74 | 1 | 1 | 1 | 0 | 1 | 1 | 0 | 0 | 322 |  | 0 | 2 | 36128154 | 1 | 0 | 1062 | 0 | 0 | 0 | 0 | 0 | 0 | 0 | 0 | 0 | 0 | 0 | 0 | 0 | 0 | 0 | 0 | 0 | 0 | 0 | 0 | 0 | 0 | 88.55 | 0.33 | 0.07 | 4.74 | 22.54 | 0
863 | 31043101 | 36128138 | 29129587 | 1 | 1 | 1 | 3 | 201-0797 | ТССЦ Московской обл., 201-0797, приказ Минстроя России №675/пр от 21.09.2015 г. | Профиль направляющий ПН 28/27/0,6 | 1301 | 1003 | м | м | 1 | 0 | -1491213163 | 136 | 36.99 | 0 | 0 | 0 | 4.18 | 0 | 0 | 0 | 8.85 | 1 | 1 | 1 | 0 | 1 | 1 | 0 | 0 | 136 |  | 0 | 2 | 36128155 | 1 | 0 | 1063 | 0 | 0 | 0 | 0 | 0 | 0 | 0 | 0 | 0 | 0 | 0 | 0 | 0 | 0 | 0 | 0 | 0 | 0 | 0 | 0 | 0 | 0 | 37.4 | 36.99 | 4.18 | 8.85 | 568.48 | 0
863 | 31043101 | 36128138 | 29129600 | 1 | 1 | 1 | 3 | 201-0802 | ТССЦ Московской обл., 201-0802, приказ Минстроя России №675/пр от 21.09.2015 г. | Профиль потолочный ПП 60/27/0,6 | 1301 | 1003 | м | м | 1 | 0 | -382412684 | 306 | 41.73 | 0 | 0 | 0 | 5.74 | 0 | 0 | 0 | 7.27 | 1 | 1 | 1 | 0 | 1 | 1 | 0 | 0 | 306 |  | 0 | 2 | 36128156 | 1 | 0 | 1064 | 0 | 0 | 0 | 0 | 0 | 0 | 0 | 0 | 0 | 0 | 0 | 0 | 0 | 0 | 0 | 0 | 0 | 0 | 0 | 0 | 0 | 0 | 84.15 | 41.73 | 5.74 | 7.27 | 1756.44 | 0
863 | 31043101 | 36128138 | 29129688 | 1 | 1 | 1 | 3 | 201-0816 | ТССЦ Московской обл., 201-0816, приказ Минстроя России №675/пр от 21.09.2015 г. | Подвес с зажимом для ПП-профиля 60*27 мм | 1354 | 1010 | шт. | шт. | 1 | 0 | 75405298 | 81 | 9.79 | 0 | 0 | 0 | 1.32 | 0 | 0 | 0 | 7.42 | 1 | 1 | 1 | 0 | 1 | 1 | 0 | 0 | 81 |  | 0 | 2 | 36128157 | 1 | 0 | 1065 | 0 | 0 | 0 | 0 | 0 | 0 | 0 | 0 | 0 | 0 | 0 | 0 | 0 | 0 | 0 | 0 | 0 | 0 | 0 | 0 | 0 | 0 | 22.275 | 9.79 | 1.32 | 7.42 | 106.92 | 0
863 | 31043101 | 36128138 | 29129705 | 1 | 1 | 1 | 3 | 201-0823 | ТССЦ Московской обл., 201-0823, приказ Минстроя России №675/пр от 21.09.2015 г. | Соединители профилей одноуровневые ПП | 1354 | 1010 | шт. | шт. | 1 | 0 | -664589453 | 183 | 12.48 | 0 | 0 | 0 | 1.68 | 0 | 0 | 0 | 7.43 | 1 | 1 | 1 | 0 | 1 | 1 | 0 | 0 | 183 |  | 0 | 2 | 36128158 | 1 | 0 | 1066 | 0 | 0 | 0 | 0 | 0 | 0 | 0 | 0 | 0 | 0 | 0 | 0 | 0 | 0 | 0 | 0 | 0 | 0 | 0 | 0 | 0 | 0 | 50.325 | 12.48 | 1.68 | 7.43 | 307.44 | 0
863 | 31043101 | 36128138 | 29129711 | 1 | 1 | 1 | 3 | 201-0831 | ТССЦ Московской обл., 201-0831, приказ Минстроя России №675/пр от 21.09.2015 г. | ПП- удлинитель профилей 60*27 | 1354 | 1010 | шт. | шт. | 1 | 0 | -452411934 | 81 | 4.54 | 0 | 0 | 0 | 0.62 | 0 | 0 | 0 | 7.32 | 1 | 1 | 1 | 0 | 1 | 1 | 0 | 0 | 81 |  | 0 | 2 | 36128159 | 1 | 0 | 1067 | 0 | 0 | 0 | 0 | 0 | 0 | 0 | 0 | 0 | 0 | 0 | 0 | 0 | 0 | 0 | 0 | 0 | 0 | 0 | 0 | 0 | 0 | 22.275 | 4.54 | 0.62 | 7.32 | 50.22 | 0
864 | 31043101 | 36128139 | 29364679 | 1 | 1 | 1 | 1 | 1-2042-90 |  | Рабочий монтажник среднего разряда 4,2 | 1369 | 1013 | чел.-ч | чел.-ч | 1 | 0 | 931378261 | 70.64 | 0 | 0 | 0 | 316.85 | 0 | 0 | 0 | 316.85 | 1 | 1 | 1 | 1 | 0 | 1 | 0 | 0 | 0 | 70.64 |  | 1 | 2 | 36132441 | 1 | 0 | 1069 | 0 | 0 | 0 | 0 | 0 | 0 | 0 | 0 | 0 | 0 | 0 | 0 | 0 | 0 | 0 | 0 | 0 | 0 | 0 | 0 | 0 | 0 | 4.2384 | 316.85 | 316.85 | 1 | 22382.28 | 0
864 | 31043101 | 36128139 | 121548 | 1 | 1 | 1 | 1 | 2 |  | Затраты труда машинистов | 608254 | 1013 | чел.час | чел.час | 1 | 0 | -185737400 | 0.88 | 0 | 0 | 0 | 0 | 0 | 0 | 0 | 0 | 1 | 1 | 1 | 1 | 0 | 1 | 0 | 0 | 0 | 0.88 |  | 2 | 2 | 36132442 | 1 | 0 | 1070 | 0 | 0 | 0 | 0 | 0 | 0 | 0 | 0 | 0 | 0 | 0 | 0 | 0 | 0 | 0 | 0 | 0 | 0 | 0 | 0 | 0 | 0 | 0.0528 | 0 | 0 | 1 | 0 | 0
864 | 31043101 | 36128139 | 29172362 | 1 | 1 | 1 | 2 | 021102 | ТСЭМ Московской обл., 021102, приказ Минстроя России №675/пр от 21.09.2015 г. | Краны на автомобильном ходу при работе на монтаже технологического оборудования 10 т | 1368 | 1011 | маш.-ч | маш.-ч | 1 | 0 | 2071614860 | 0.88 | 0 | 1113.56 | 446.18 | 0 | 0 | 134.65 | 13.5 | 0 | 1 | 8.27 | 33.05 | 1 | 0 | 1 | 0 | 0 | 0 | 0.88 |  | 0 | 2 | 36132443 | 1 | 0 | 1071 | 0 | 0 | 0 | 0 | 0 | 0 | 0 | 0 | 0 | 0 | 0 | 0 | 0 | 0 | 0 | 0 | 0 | 0 | 0 | 0 | 0 | 0 | 0.0528 | 1113.56 | 134.65 | 8.27 | 118.49 | 11.88
864 | 31043101 | 36128139 | 29174500 | 1 | 1 | 1 | 2 | 330206 | ТСЭМ Московской обл., 330206, приказ Минстроя России №675/пр от 21.09.2015 г. | Дрели электрические | 1368 | 1011 | маш.-ч | маш.-ч | 1 | 0 | -239831557 | 16.38 | 0 | 7.33 | 0 | 0 | 0 | 1.95 | 0 | 0 | 1 | 3.76 | 33.05 | 1 | 0 | 1 | 0 | 0 | 0 | 16.38 |  | 0 | 2 | 36132444 | 1 | 0 | 1072 | 0 | 0 | 0 | 0 | 0 | 0 | 0 | 0 | 0 | 0 | 0 | 0 | 0 | 0 | 0 | 0 | 0 | 0 | 0 | 0 | 0 | 0 | 0.9828 | 7.33 | 1.95 | 3.76 | 31.94 | 0
864 | 31043101 | 36128139 | 29174913 | 1 | 1 | 1 | 2 | 400001 | ТСЭМ Московской обл., 400001, приказ Минстроя России №675/пр от 21.09.2015 г. | Автомобили бортовые, грузоподъемность до 5 т | 1368 | 1011 | маш.-ч | маш.-ч | 1 | 0 | 458544584 | 0.87 | 0 | 932.72 | 383.38 | 0 | 0 | 87.17 | 11.6 | 0 | 1 | 10.7 | 33.05 | 1 | 0 | 1 | 0 | 0 | 0 | 0.87 |  | 0 | 2 | 36132445 | 1 | 0 | 1073 | 0 | 0 | 0 | 0 | 0 | 0 | 0 | 0 | 0 | 0 | 0 | 0 | 0 | 0 | 0 | 0 | 0 | 0 | 0 | 0 | 0 | 0 | 0.0522 | 932.72 | 87.17 | 10.7 | 75.84 | 10.09
864 | 31043101 | 36128139 | 29114269 | 1 | 1 | 1 | 3 | 101-0115 | ТССЦ Московской обл., 101-0115, приказ Минстроя России №675/пр от 21.09.2015 г. | Винты с полукруглой головкой длиной 50 мм | 1348 | 1009 | т | т | 1000 | 0 | 2140487653 | 0.00306 | 113610.11 | 0 | 0 | 0 | 12429.99 | 0 | 0 | 0 | 9.14 | 1 | 1 | 1 | 0 | 1 | 0 | 0 | 0 | 0.00306 |  | 0 | 2 | 36132446 | 1 | 0 | 1074 | 0 | 0 | 0 | 0 | 0 | 0 | 0 | 0 | 0 | 0 | 0 | 0 | 0 | 0 | 0 | 0 | 0 | 0 | 0 | 0 | 0 | 0 | 0.0001836 | 113610.11 | 12429.99 | 9.14 | 38.04 | 0
864 | 31043101 | 36128139 | 29110838 | 1 | 1 | 1 | 3 | 101-2499 | ТССЦ Московской обл., 101-2499, приказ Минстроя России №675/пр от 21.09.2015 г. | Лента изоляционная прорезиненная односторонняя ширина 20 мм, толщина 0,25-0,35 мм | 1346 | 1009 | кг | кг | 1 | 0 | -667794164 | 0.31 | 100.04 | 0 | 0 | 0 | 30.5 | 0 | 0 | 0 | 3.28 | 1 | 1 | 1 | 0 | 1 | 0 | 0 | 0 | 0.31 |  | 0 | 2 | 36132447 | 1 | 0 | 1075 | 0 | 0 | 0 | 0 | 0 | 0 | 0 | 0 | 0 | 0 | 0 | 0 | 0 | 0 | 0 | 0 | 0 | 0 | 0 | 0 | 0 | 0 | 0.0186 | 100.04 | 30.5 | 3.28 | 9.46 | 0
864 | 31043101 | 36128139 | 29114470 | 1 | 1 | 1 | 3 | 101-3914 | ТССЦ Московской обл., 101-3914, приказ Минстроя России №675/пр от 21.09.2015 г. | Дюбели распорные полипропиленовые | 1355 | 1010 | 100 шт. | 100 шт. | 100 | 0 | -228248654 | 4.08 | 55.19 | 0 | 0 | 0 | 86.24 | 0 | 0 | 0 | 0.64 | 1 | 1 | 1 | 0 | 1 | 0 | 0 | 0 | 4.08 |  | 0 | 2 | 36132448 | 1 | 0 | 1076 | 0 | 0 | 0 | 0 | 0 | 0 | 0 | 0 | 0 | 0 | 0 | 0 | 0 | 0 | 0 | 0 | 0 | 0 | 0 | 0 | 0 | 0 | 0.2448 | 55.19 | 86.24 | 0.64 | 351.86 | 0
864 | 31043101 | 36128139 | 29164111 | 1 | 1 | 1 | 3 | 509-0167 | ТССЦ Московской обл., 509-0167, приказ Минстроя России №675/пр от 21.09.2015 г. | Сжимы соединительные | 1355 | 1010 | 100 шт. | 100 шт. | 100 | 0 | -1689080274 | 1.02 | 783 | 0 | 0 | 0 | 100 | 0 | 0 | 0 | 7.83 | 1 | 1 | 1 | 0 | 1 | 0 | 0 | 0 | 1.02 |  | 0 | 2 | 36132449 | 1 | 0 | 1077 | 0 | 0 | 0 | 0 | 0 | 0 | 0 | 0 | 0 | 0 | 0 | 0 | 0 | 0 | 0 | 0 | 0 | 0 | 0 | 0 | 0 | 0 | 0.0612 | 783 | 100 | 7.83 | 102 | 0
864 | 31043101 | 36128139 | 29170288 | 1 | 1 | 1 | 3 | 509-1338 | ТССЦ Московской обл., 509-1338, приказ Минстроя России №675/пр от 21.09.2015 г. | Светильник точечный марки AMBER 50 2 05 R50, неповоротный, с накладным стеклом, хром | 1354 | 1010 | шт. | шт. | 1 | 0 | -1432988646 | 100 | 54.36 | 0 | 0 | 0 | 15.27 | 0 | 0 | 0 | 3.56 | 1 | 1 | 1 | 0 | 0 | 0 | 0 | 0 | 100 |  | 0 | 1 | -1 | 0 | 0 |  | 0 | 0 | 0 | 0 | 0 | 0 | 0 | 0 | 0 | 0 | 0 | 0 | 0 | 0 | 0 | 0 | 0 | 0 | 0 | 0 | 0 | 0 | 6 | 54.36 | 15.27 | 3.56 | 1527 | 0
864 | 31043101 | 36128139 | 29171808 | 1 | 1 | 1 | 3 | 999-9950 | ТССЦ Московской обл., 999-9950, приказ Минстроя России №675/пр от 21.09.2015 г. | Вспомогательные ненормируемые материалы (2% от ОЗП) | 1374 | 1013 | РУБ | РУБ | 1 | 0 | -915781824 | 14.01 | 1 | 0 | 0 | 0 | 1 | 0 | 0 | 0 | 1 | 1 | 1 | 1 | 0 | 1 | 0 | 0 | 0 | 14.01 |  | 0 | 2 | 36132450 | 1 | 0 | 1078 | 0 | 0 | 0 | 0 | 0 | 0 | 0 | 0 | 0 | 0 | 0 | 0 | 0 | 0 | 0 | 0 | 0 | 0 | 0 | 0 | 0 | 0 | 0.8406 | 1 | 1 | 1 | 14.01 | 0
939 | 31043101 | 35802525 | 18406804 | 1 | 1 | 1 | 1 | 1-1020-90 |  | Рабочий строитель среднего разряда 2 | 1369 | 1013 | чел.-ч | чел.-ч | 1 | 0 | 254330056 | 7.67 | 0 | 0 | 0 | 249.14 | 0 | 0 | 0 | 249.14 | 1 | 1 | 1 | 1 | 0 | 1 | 0 | 0 | 0 | 7.67 |  | 1 | 2 | 36132453 | 1 | 0 | 1079 | 0 | 0 | 0 | 0 | 0 | 0 | 0 | 0 | 0 | 0 | 0 | 0 | 0 | 0 | 0 | 0 | 0 | 0 | 0 | 0 | 0 | 0 | 2.1323 | 249.14 | 249.14 | 1 | 1910.9 | 0
939 | 31043101 | 35802525 | 29164349 | 1 | 1 | 1 | 3 | 509-9900 | ТССЦ Московской обл., 509-9900, приказ Минстроя России №675/пр от 21.09.2015 г. | Строительный мусор | 1348 | 1009 | т | т | 1000 | 0 | -304821490 | 0.7 | 0 | 0 | 0 | 0 | 0 | 0 | 0 | 0 | 1 | 1 | 1 | 1 | 0 | 0 | 0 | 0 | 0 | 0.7 |  | 0 | 2 | 36132454 | 1 | 0 | 1080 | 0 | 0 | 0 | 0 | 0 | 0 | 0 | 0 | 0 | 0 | 0 | 0 | 0 | 0 | 0 | 0 | 0 | 0 | 0 | 0 | 0 | 0 | 0.1946 | 0 | 0 | 1 | 0 | 0
941 | 31043101 | 31052909 | 18406804 | 1 | 1 | 1 | 1 | 1-1020-90 |  | Рабочий строитель среднего разряда 2 | 1369 | 1013 | чел.-ч | чел.-ч | 1 | 0 | 254330056 | 11.39 | 0 | 0 | 0 | 249.14 | 0 | 0 | 0 | 249.14 | 1 | 1 | 1 | 1 | 0 | 1 | 0 | 0 | 0 | 11.39 |  | 1 | 2 | 31052914 | 2 | 131072 | 1081 | 0 | 0 | 0 | 0 | 0 | 0 | 0 | 0 | 0 | 0 | 0 | 0 | 0 | 0 | 0 | 0 | 0 | 0 | 0 | 0 | 0 | 0 | 3.1664 | 249.14 | 249.14 | 1 | 2837.7 | 0
941 | 31043101 | 31052909 | 121548 | 1 | 1 | 1 | 1 | 2 |  | Затраты труда машинистов | 608254 | 1013 | чел.час | чел.час | 1 | 0 | -185737400 | 0.13 | 0 | 0 | 0 | 0 | 0 | 0 | 0 | 0 | 1 | 1 | 1 | 1 | 0 | 1 | 0 | 0 | 0 | 0.13 |  | 2 | 2 | 31052915 | 1 | 0 | 1082 | 0 | 0 | 0 | 0 | 0 | 0 | 0 | 0 | 0 | 0 | 0 | 0 | 0 | 0 | 0 | 0 | 0 | 0 | 0 | 0 | 0 | 0 | 0.03614 | 0 | 0 | 1 | 0 | 0
941 | 31043101 | 31052909 | 29172556 | 1 | 1 | 1 | 2 | 030954 | ТСЭМ Московской обл., 030954, приказ Минстроя России №675/пр от 21.09.2015 г. | Подъемники грузоподъемностью до 500 кг одномачтовые, высота подъема 45 м | 1368 | 1011 | маш.-ч | маш.-ч | 1 | 0 | -1302720870 | 0.13 | 0 | 466.71 | 446.18 | 0 | 0 | 31.26 | 13.5 | 0 | 1 | 14.93 | 33.05 | 1 | 0 | 1 | 0 | 0 | 0 | 0.13 |  | 0 | 2 | 31052916 | 1 | 0 | 1083 | 0 | 0 | 0 | 0 | 0 | 0 | 0 | 0 | 0 | 0 | 0 | 0 | 0 | 0 | 0 | 0 | 0 | 0 | 0 | 0 | 0 | 0 | 0.03614 | 466.71 | 31.26 | 14.93 | 4.06 | 1.76
941 | 31043101 | 31052909 | 29164349 | 1 | 1 | 1 | 3 | 509-9900 | ТССЦ Московской обл., 509-9900, приказ Минстроя России №675/пр от 21.09.2015 г. | Строительный мусор | 1348 | 1009 | т | т | 1000 | 0 | -304821490 | 0.47 | 0 | 0 | 0 | 0 | 0 | 0 | 0 | 0 | 1 | 1 | 1 | 1 | 0 | 0 | 0 | 0 | 0 | 0.47 |  | 0 | 2 | 31052917 | 1 | 0 | 1084 | 0 | 0 | 0 | 0 | 0 | 0 | 0 | 0 | 0 | 0 | 0 | 0 | 0 | 0 | 0 | 0 | 0 | 0 | 0 | 0 | 0 | 0 | 0.13066 | 0 | 0 | 1 | 0 | 0
943 | 31043101 | 31052919 | 18406804 | 1 | 1 | 1 | 1 | 1-1020-90 |  | Рабочий строитель среднего разряда 2 | 1369 | 1013 | чел.-ч | чел.-ч | 1 | 0 | 254330056 | 3.77 | 0 | 0 | 0 | 249.14 | 0 | 0 | 0 | 249.14 | 1 | 1 | 1 | 1 | 0 | 1 | 0 | 0 | 0 | 3.77 |  | 1 | 2 | 31052922 | 2 | 131072 | 1085 | 0 | 0 | 0 | 0 | 0 | 0 | 0 | 0 | 0 | 0 | 0 | 0 | 0 | 0 | 0 | 0 | 0 | 0 | 0 | 0 | 0 | 0 | 0.80678 | 249.14 | 249.14 | 1 | 939.26 | 0
943 | 31043101 | 31052919 | 29164349 | 1 | 1 | 1 | 3 | 509-9900 | ТССЦ Московской обл., 509-9900, приказ Минстроя России №675/пр от 21.09.2015 г. | Строительный мусор | 1348 | 1009 | т | т | 1000 | 0 | -304821490 | 0.11 | 0 | 0 | 0 | 0 | 0 | 0 | 0 | 0 | 1 | 1 | 1 | 1 | 0 | 0 | 0 | 0 | 0 | 0.11 |  | 0 | 2 | 31052923 | 1 | 0 | 1086 | 0 | 0 | 0 | 0 | 0 | 0 | 0 | 0 | 0 | 0 | 0 | 0 | 0 | 0 | 0 | 0 | 0 | 0 | 0 | 0 | 0 | 0 | 0.02354 | 0 | 0 | 1 | 0 | 0
945 | 31043101 | 31052925 | 18406804 | 1 | 1 | 1 | 1 | 1-1020-90 |  | Рабочий строитель среднего разряда 2 | 1369 | 1013 | чел.-ч | чел.-ч | 1 | 0 | 254330056 | 5.84 | 0 | 0 | 0 | 249.14 | 0 | 0 | 0 | 249.14 | 1 | 1 | 1 | 1 | 0 | 1 | 0 | 0 | 0 | 5.84 |  | 1 | 2 | 31052927 | 2 | 131072 | 1087 | 0 | 0 | 0 | 0 | 0 | 0 | 0 | 0 | 0 | 0 | 0 | 0 | 0 | 0 | 0 | 0 | 0 | 0 | 0 | 0 | 0 | 0 | 0.2336 | 249.14 | 249.14 | 1 | 1454.98 | 0
946 | 31043101 | 35802529 | 18406804 | 1 | 1 | 1 | 1 | 1-1020-90 |  | Рабочий строитель среднего разряда 2 | 1369 | 1013 | чел.-ч | чел.-ч | 1 | 0 | 254330056 | 9.64 | 0 | 0 | 0 | 249.14 | 0 | 0 | 0 | 249.14 | 1 | 1 | 1 | 1 | 0 | 1 | 0 | 0 | 0 | 9.64 |  | 1 | 2 | 35802530 | 1 | 0 | 1088 | 0 | 0 | 0 | 0 | 0 | 0 | 0 | 0 | 0 | 0 | 0 | 0 | 0 | 0 | 0 | 0 | 0 | 0 | 0 | 0 | 0 | 0 | 1.928 | 249.14 | 249.14 | 1 | 2401.71 | 0
946 | 31043101 | 35802529 | 121548 | 1 | 1 | 1 | 1 | 2 |  | Затраты труда машинистов | 608254 | 1013 | чел.час | чел.час | 1 | 0 | -185737400 | 0.01 | 0 | 0 | 0 | 0 | 0 | 0 | 0 | 0 | 1 | 1 | 1 | 1 | 0 | 1 | 0 | 0 | 0 | 0.01 |  | 2 | 2 | 35802531 | 1 | 0 | 1089 | 0 | 0 | 0 | 0 | 0 | 0 | 0 | 0 | 0 | 0 | 0 | 0 | 0 | 0 | 0 | 0 | 0 | 0 | 0 | 0 | 0 | 0 | 0.002 | 0 | 0 | 1 | 0 | 0
946 | 31043101 | 35802529 | 29172556 | 1 | 1 | 1 | 2 | 030954 | ТСЭМ Московской обл., 030954, приказ Минстроя России №675/пр от 21.09.2015 г. | Подъемники грузоподъемностью до 500 кг одномачтовые, высота подъема 45 м | 1368 | 1011 | маш.-ч | маш.-ч | 1 | 0 | -1302720870 | 0.01 | 0 | 466.71 | 446.18 | 0 | 0 | 31.26 | 13.5 | 0 | 1 | 14.93 | 33.05 | 1 | 0 | 1 | 0 | 0 | 0 | 0.01 |  | 0 | 2 | 35802532 | 1 | 0 | 1090 | 0 | 0 | 0 | 0 | 0 | 0 | 0 | 0 | 0 | 0 | 0 | 0 | 0 | 0 | 0 | 0 | 0 | 0 | 0 | 0 | 0 | 0 | 0.002 | 466.71 | 31.26 | 14.93 | 0.31 | 0.14
947 | 31043101 | 35802533 | 18408066 | 1 | 1 | 1 | 1 | 1-1023-90 |  | Рабочий строитель среднего разряда 2,3 | 1369 | 1013 | чел.-ч | чел.-ч | 1 | 0 | -886480961 | 17.89 | 0 | 0 | 0 | 256.16 | 0 | 0 | 0 | 256.16 | 1 | 1 | 1 | 1 | 0 | 1 | 0 | 0 | 0 | 17.89 |  | 1 | 2 | 35802534 | 1 | 0 | 1091 | 0 | 0 | 0 | 0 | 0 | 0 | 0 | 0 | 0 | 0 | 0 | 0 | 0 | 0 | 0 | 0 | 0 | 0 | 0 | 0 | 0 | 0 | 0.3578 | 256.16 | 256.16 | 1 | 4582.7 | 0
947 | 31043101 | 35802533 | 121548 | 1 | 1 | 1 | 1 | 2 |  | Затраты труда машинистов | 608254 | 1013 | чел.час | чел.час | 1 | 0 | -185737400 | 0.08 | 0 | 0 | 0 | 0 | 0 | 0 | 0 | 0 | 1 | 1 | 1 | 1 | 0 | 1 | 0 | 0 | 0 | 0.08 |  | 2 | 2 | 35802535 | 1 | 0 | 1092 | 0 | 0 | 0 | 0 | 0 | 0 | 0 | 0 | 0 | 0 | 0 | 0 | 0 | 0 | 0 | 0 | 0 | 0 | 0 | 0 | 0 | 0 | 0.0016 | 0 | 0 | 1 | 0 | 0
947 | 31043101 | 35802533 | 29172556 | 1 | 1 | 1 | 2 | 030954 | ТСЭМ Московской обл., 030954, приказ Минстроя России №675/пр от 21.09.2015 г. | Подъемники грузоподъемностью до 500 кг одномачтовые, высота подъема 45 м | 1368 | 1011 | маш.-ч | маш.-ч | 1 | 0 | -1302720870 | 0.08 | 0 | 466.71 | 446.18 | 0 | 0 | 31.26 | 13.5 | 0 | 1 | 14.93 | 33.05 | 1 | 0 | 1 | 0 | 0 | 0 | 0.08 |  | 0 | 2 | 35802536 | 1 | 0 | 1093 | 0 | 0 | 0 | 0 | 0 | 0 | 0 | 0 | 0 | 0 | 0 | 0 | 0 | 0 | 0 | 0 | 0 | 0 | 0 | 0 | 0 | 0 | 0.0016 | 466.71 | 31.26 | 14.93 | 2.5 | 1.08
948 | 31043101 | 35783195 | 18408066 | 1 | 1 | 1 | 1 | 1-1023-90 |  | Рабочий строитель среднего разряда 2,3 | 1369 | 1013 | чел.-ч | чел.-ч | 1 | 0 | -886480961 | 179.3 | 0 | 0 | 0 | 256.16 | 0 | 0 | 0 | 256.16 | 1 | 1 | 1 | 1 | 0 | 1 | 0 | 0 | 0 | 179.3 |  | 1 | 2 | 35783196 | 1 | 0 | 1094 | 0 | 0 | 0 | 0 | 0 | 0 | 0 | 0 | 0 | 0 | 0 | 0 | 0 | 0 | 0 | 0 | 0 | 0 | 0 | 0 | 0 | 0 | 3.586 | 256.16 | 256.16 | 1 | 45929.49 | 0
948 | 31043101 | 35783195 | 121548 | 1 | 1 | 1 | 1 | 2 |  | Затраты труда машинистов | 608254 | 1013 | чел.час | чел.час | 1 | 0 | -185737400 | 3.97 | 0 | 0 | 0 | 0 | 0 | 0 | 0 | 0 | 1 | 1 | 1 | 1 | 0 | 1 | 0 | 0 | 0 | 3.97 |  | 2 | 2 | 35783197 | 1 | 0 | 1095 | 0 | 0 | 0 | 0 | 0 | 0 | 0 | 0 | 0 | 0 | 0 | 0 | 0 | 0 | 0 | 0 | 0 | 0 | 0 | 0 | 0 | 0 | 0.0794 | 0 | 0 | 1 | 0 | 0
948 | 31043101 | 35783195 | 29172710 | 1 | 1 | 1 | 2 | 050101 | ТСЭМ Московской обл., 050101, приказ Минстроя России №675/пр от 21.09.2015 г. | Компрессоры передвижные с двигателем внутреннего сгорания давлением до 686 кПа (7 ат), производительность до 5 м3/мин | 1368 | 1011 | маш.-ч | маш.-ч | 1 | 0 | -1676841219 | 3.97 | 0 | 539.16 | 332.48 | 0 | 0 | 46.56 | 10.06 | 0 | 1 | 11.58 | 33.05 | 1 | 0 | 1 | 0 | 0 | 0 | 3.97 |  | 0 | 2 | 35783198 | 1 | 0 | 1096 | 0 | 0 | 0 | 0 | 0 | 0 | 0 | 0 | 0 | 0 | 0 | 0 | 0 | 0 | 0 | 0 | 0 | 0 | 0 | 0 | 0 | 0 | 0.0794 | 539.16 | 46.56 | 11.58 | 184.84 | 39.94
948 | 31043101 | 35783195 | 29174533 | 1 | 1 | 1 | 2 | 330804 | ТСЭМ Московской обл., 330804, приказ Минстроя России №675/пр от 21.09.2015 г. | Молотки при работе от передвижных компрессорных станций отбойные пневматические | 1368 | 1011 | маш.-ч | маш.-ч | 1 | 0 | 1235896746 | 7.93 | 0 | 5.06 | 0 | 0 | 0 | 1.53 | 0 | 0 | 1 | 3.31 | 33.05 | 1 | 0 | 1 | 0 | 0 | 0 | 7.93 |  | 0 | 2 | 35783199 | 1 | 0 | 1097 | 0 | 0 | 0 | 0 | 0 | 0 | 0 | 0 | 0 | 0 | 0 | 0 | 0 | 0 | 0 | 0 | 0 | 0 | 0 | 0 | 0 | 0 | 0.1586 | 5.06 | 1.53 | 3.31 | 12.13 | 0
948 | 31043101 | 35783195 | 29164349 | 1 | 1 | 1 | 3 | 509-9900 | ТССЦ Московской обл., 509-9900, приказ Минстроя России №675/пр от 21.09.2015 г. | Строительный мусор | 1348 | 1009 | т | т | 1000 | 0 | -304821490 | 10.5 | 0 | 0 | 0 | 0 | 0 | 0 | 0 | 0 | 1 | 1 | 1 | 1 | 0 | 0 | 0 | 0 | 0 | 10.5 |  | 0 | 2 | 35783200 | 1 | 0 | 1098 | 0 | 0 | 0 | 0 | 0 | 0 | 0 | 0 | 0 | 0 | 0 | 0 | 0 | 0 | 0 | 0 | 0 | 0 | 0 | 0 | 0 | 0 | 0.21 | 0 | 0 | 1 | 0 | 0
987 | 31043101 | 35834068 | 18407150 | 1 | 1 | 1 | 1 | 1-1030-90 |  | Рабочий строитель среднего разряда 3 | 1369 | 1013 | чел.-ч | чел.-ч | 1 | 0 | -931037793 | 24.3685 | 0 | 0 | 0 | 272.45 | 0 | 0 | 0 | 272.45 | 1 | 1 | 1 | 1 | 0 | 1 | 1 | 0 | 0 | 21.19 | )*1,15 | 1 | 2 | 35834069 | 1 | 0 | 1099 | 0 | 0 | 0 | 0 | 0 | 0 | 0 | 0 | 0 | 0 | 0 | 0 | 0 | 0 | 0 | 0 | 0 | 0 | 0 | 0 | 0 | 0 | 1.121 | 272.45 | 272.45 | 1 | 6639.2 | 0
987 | 31043101 | 35834068 | 121548 | 1 | 1 | 1 | 1 | 2 |  | Затраты труда машинистов | 608254 | 1013 | чел.час | чел.час | 1 | 0 | -185737400 | 0.05 | 0 | 0 | 0 | 0 | 0 | 0 | 0 | 0 | 1 | 1 | 1 | 1 | 0 | 1 | 1 | 0 | 0 | 0.04 | )*1,25 | 2 | 2 | 35834070 | 1 | 0 | 1100 | 0 | 0 | 0 | 0 | 0 | 0 | 0 | 0 | 0 | 0 | 0 | 0 | 0 | 0 | 0 | 0 | 0 | 0 | 0 | 0 | 0 | 0 | 0.0023 | 0 | 0 | 1 | 0 | 0
987 | 31043101 | 35834068 | 29172556 | 1 | 1 | 1 | 2 | 030954 | ТСЭМ Московской обл., 030954, приказ Минстроя России №675/пр от 21.09.2015 г. | Подъемники грузоподъемностью до 500 кг одномачтовые, высота подъема 45 м | 1368 | 1011 | маш.-ч | маш.-ч | 1 | 0 | -1302720870 | 0.05 | 0 | 466.71 | 446.18 | 0 | 0 | 31.26 | 13.5 | 0 | 1 | 14.93 | 33.05 | 1 | 0 | 1 | 1 | 0 | 0 | 0.04 | )*1,25 | 0 | 2 | 35834071 | 1 | 0 | 1101 | 0 | 0 | 0 | 0 | 0 | 0 | 0 | 0 | 0 | 0 | 0 | 0 | 0 | 0 | 0 | 0 | 0 | 0 | 0 | 0 | 0 | 0 | 0.0023 | 466.71 | 31.26 | 14.93 | 1.56 | 0.68
987 | 31043101 | 35834068 | 29174913 | 1 | 1 | 1 | 2 | 400001 | ТСЭМ Московской обл., 400001, приказ Минстроя России №675/пр от 21.09.2015 г. | Автомобили бортовые, грузоподъемность до 5 т | 1368 | 1011 | маш.-ч | маш.-ч | 1 | 0 | 458544584 | 0.1875 | 0 | 932.72 | 383.38 | 0 | 0 | 87.17 | 11.6 | 0 | 1 | 10.7 | 33.05 | 1 | 0 | 1 | 1 | 0 | 0 | 0.15 | )*1,25 | 0 | 2 | 35834072 | 1 | 0 | 1102 | 0 | 0 | 0 | 0 | 0 | 0 | 0 | 0 | 0 | 0 | 0 | 0 | 0 | 0 | 0 | 0 | 0 | 0 | 0 | 0 | 0 | 0 | 0.008625 | 932.72 | 87.17 | 10.7 | 16.35 | 2.18
987 | 31043101 | 35834068 | 29108696 | 1 | 1 | 1 | 3 | 101-2388 | ТССЦ Московской обл., 101-2388, приказ Минстроя России №675/пр от 21.09.2015 г. | Герметик пенополиуретановый (пена монтажная) типа Makrofleks, Soudal в баллонах по 750 мл | 1354 | 1010 | шт. | шт. | 1 | 0 | 2109155817 | 56.6 | 310.51 | 0 | 0 | 0 | 67.21 | 0 | 0 | 0 | 4.62 | 1 | 1 | 1 | 0 | 1 | 0 | 0 | 0 | 56.6 |  | 0 | 2 | 35834073 | 1 | 0 | 1103 | 0 | 0 | 0 | 0 | 0 | 0 | 0 | 0 | 0 | 0 | 0 | 0 | 0 | 0 | 0 | 0 | 0 | 0 | 0 | 0 | 0 | 0 | 2.6036 | 310.51 | 67.21 | 4.62 | 3804.09 | 0
987 | 31043101 | 35834068 | 29109720 | 1 | 1 | 1 | 3 | 101-2904 | ТССЦ Московской обл., 101-2904, приказ Минстроя России №675/пр от 21.09.2015 г. | Доски подоконные ПВХ, шириной 200 мм | 1301 | 1003 | м | м | 1 | 0 | -716496253 | 100 | 108.23 | 0 | 0 | 0 | 131.99 | 0 | 0 | 0 | 0.82 | 1 | 1 | 1 | 0 | 0 | 0 | 0 | 0 | 100 |  | 0 | 1 | -1 | 0 | 0 |  | 0 | 0 | 0 | 0 | 0 | 0 | 0 | 0 | 0 | 0 | 0 | 0 | 0 | 0 | 0 | 0 | 0 | 0 | 0 | 0 | 0 | 0 | 4.6 | 108.23 | 131.99 | 0.82 | 13199 | 0
987 | 31043101 | 35834068 | 29115197 | 1 | 1 | 1 | 3 | 102-0303 | ТССЦ Московской обл., 102-0303, приказ Минстроя России №675/пр от 21.09.2015 г. | Клинья пластиковые монтажные | 1354 | 1010 | шт. | шт. | 1 | 0 | -1208533646 | 400 | 3.65 | 0 | 0 | 0 | 0.5 | 0 | 0 | 0 | 7.29 | 1 | 1 | 1 | 0 | 1 | 0 | 0 | 0 | 400 |  | 0 | 2 | 35834075 | 1 | 0 | 1105 | 0 | 0 | 0 | 0 | 0 | 0 | 0 | 0 | 0 | 0 | 0 | 0 | 0 | 0 | 0 | 0 | 0 | 0 | 0 | 0 | 0 | 0 | 18.4 | 3.65 | 0.5 | 7.29 | 200 | 0
989 | 31043101 | 35834079 | 18413230 | 1 | 1 | 1 | 1 | 1-1036-90 |  | Рабочий строитель среднего разряда 3,6 | 1369 | 1013 | чел.-ч | чел.-ч | 1 | 0 | 355262106 | 191.4405 | 0 | 0 | 0 | 293.22 | 0 | 0 | 0 | 293.22 | 1 | 1 | 1 | 1 | 0 | 1 | 1 | 0 | 0 | 166.47 | )*1,15 | 1 | 2 | 35834080 | 1 | 0 | 1106 | 0 | 0 | 0 | 0 | 0 | 0 | 0 | 0 | 0 | 0 | 0 | 0 | 0 | 0 | 0 | 0 | 0 | 0 | 0 | 0 | 0 | 0 | 7.6576 | 293.22 | 293.22 | 1 | 56134.18 | 0
989 | 31043101 | 35834079 | 121548 | 1 | 1 | 1 | 1 | 2 |  | Затраты труда машинистов | 608254 | 1013 | чел.час | чел.час | 1 | 0 | -185737400 | 0.1 | 0 | 0 | 0 | 0 | 0 | 0 | 0 | 0 | 1 | 1 | 1 | 1 | 0 | 1 | 1 | 0 | 0 | 0.08 | )*1,25 | 2 | 2 | 35834081 | 1 | 0 | 1107 | 0 | 0 | 0 | 0 | 0 | 0 | 0 | 0 | 0 | 0 | 0 | 0 | 0 | 0 | 0 | 0 | 0 | 0 | 0 | 0 | 0 | 0 | 0.004 | 0 | 0 | 1 | 0 | 0
989 | 31043101 | 35834079 | 29172556 | 1 | 1 | 1 | 2 | 030954 | ТСЭМ Московской обл., 030954, приказ Минстроя России №675/пр от 21.09.2015 г. | Подъемники грузоподъемностью до 500 кг одномачтовые, высота подъема 45 м | 1368 | 1011 | маш.-ч | маш.-ч | 1 | 0 | -1302720870 | 0.1 | 0 | 466.71 | 446.18 | 0 | 0 | 31.26 | 13.5 | 0 | 1 | 14.93 | 33.05 | 1 | 0 | 1 | 1 | 0 | 0 | 0.08 | )*1,25 | 0 | 2 | 35834082 | 1 | 0 | 1108 | 0 | 0 | 0 | 0 | 0 | 0 | 0 | 0 | 0 | 0 | 0 | 0 | 0 | 0 | 0 | 0 | 0 | 0 | 0 | 0 | 0 | 0 | 0.004 | 466.71 | 31.26 | 14.93 | 3.13 | 1.35
989 | 31043101 | 35834079 | 29174591 | 1 | 1 | 1 | 2 | 331531 | ТСЭМ Московской обл., 331531, приказ Минстроя России №675/пр от 21.09.2015 г. | Пила дисковая электрическая | 1368 | 1011 | маш.-ч | маш.-ч | 1 | 0 | 1598042632 | 0.325 | 0 | 9.47 | 0 | 0 | 0 | 0.95 | 0 | 0 | 1 | 9.97 | 33.05 | 1 | 0 | 1 | 1 | 0 | 0 | 0.26 | )*1,25 | 0 | 2 | 35834083 | 1 | 0 | 1109 | 0 | 0 | 0 | 0 | 0 | 0 | 0 | 0 | 0 | 0 | 0 | 0 | 0 | 0 | 0 | 0 | 0 | 0 | 0 | 0 | 0 | 0 | 0.013 | 9.47 | 0.95 | 9.97 | 0.31 | 0
989 | 31043101 | 35834079 | 29174913 | 1 | 1 | 1 | 2 | 400001 | ТСЭМ Московской обл., 400001, приказ Минстроя России №675/пр от 21.09.2015 г. | Автомобили бортовые, грузоподъемность до 5 т | 1368 | 1011 | маш.-ч | маш.-ч | 1 | 0 | 458544584 | 0.625 | 0 | 932.72 | 383.38 | 0 | 0 | 87.17 | 11.6 | 0 | 1 | 10.7 | 33.05 | 1 | 0 | 1 | 1 | 0 | 0 | 0.5 | )*1,25 | 0 | 2 | 35834084 | 1 | 0 | 1110 | 0 | 0 | 0 | 0 | 0 | 0 | 0 | 0 | 0 | 0 | 0 | 0 | 0 | 0 | 0 | 0 | 0 | 0 | 0 | 0 | 0 | 0 | 0.025 | 932.72 | 87.17 | 10.7 | 54.49 | 7.25
989 | 31043101 | 35834079 | 29107800 | 1 | 1 | 1 | 3 | 101-1757 | ТССЦ Московской обл., 101-1757, приказ Минстроя России №675/пр от 21.09.2015 г. | Ветошь | 1346 | 1009 | кг | кг | 1 | 0 | -1570619850 | 0.2 | 46.61 | 0 | 0 | 0 | 1.81 | 0 | 0 | 0 | 25.75 | 1 | 1 | 1 | 0 | 1 | 0 | 0 | 0 | 0.2 |  | 0 | 2 | 35834085 | 1 | 0 | 1111 | 0 | 0 | 0 | 0 | 0 | 0 | 0 | 0 | 0 | 0 | 0 | 0 | 0 | 0 | 0 | 0 | 0 | 0 | 0 | 0 | 0 | 0 | 0.008 | 46.61 | 1.81 | 25.75 | 0.36 | 0
989 | 31043101 | 35834079 | 29109348 | 1 | 1 | 1 | 3 | 101-2416 | ТССЦ Московской обл., 101-2416, приказ Минстроя России №675/пр от 21.09.2015 г. | Грунтовка «Бетоконтакт», КНАУФ | 1346 | 1009 | кг | кг | 1 | 0 | -1686930993 | 0.089 | 134.02 | 0 | 0 | 0 | 22.91 | 0 | 0 | 0 | 5.85 | 1 | 1 | 1 | 0 | 0 | 0 | 0 | 0 | 0.089 |  | 0 | 1 | -1 | 0 | 0 |  | 0 | 0 | 0 | 0 | 0 | 0 | 0 | 0 | 0 | 0 | 0 | 0 | 0 | 0 | 0 | 0 | 0 | 0 | 0 | 0 | 0 | 0 | 0.00356 | 134.02 | 22.91 | 5.85 | 2.04 | 0
989 | 31043101 | 35834079 | 29109411 | 1 | 1 | 1 | 3 | 101-2434 | ТССЦ Московской обл., 101-2434, приказ Минстроя России №675/пр от 21.09.2015 г. | Клей ПВА | 1346 | 1009 | кг | кг | 1 | 0 | -1130535485 | 30 | 53.91 | 0 | 0 | 0 | 15.95 | 0 | 0 | 0 | 3.38 | 1 | 1 | 1 | 0 | 1 | 0 | 0 | 0 | 30 |  | 0 | 2 | 35834086 | 1 | 0 | 1112 | 0 | 0 | 0 | 0 | 0 | 0 | 0 | 0 | 0 | 0 | 0 | 0 | 0 | 0 | 0 | 0 | 0 | 0 | 0 | 0 | 0 | 0 | 1.2 | 53.91 | 15.95 | 3.38 | 478.5 | 0
989 | 31043101 | 35834079 | 29109648 | 1 | 1 | 1 | 3 | 101-6871 | ТССЦ Московской обл., 101-6871, приказ Минстроя России №675/пр от 21.09.2015 г. | Сэндвич-панели для откосов (наружные слои – листы из поливинилхлорида, внутреннее наполнение – вспененный пенополистирол) белые, ширина 1,5 м, длина 3,0 м, толщина 10 мм | 1327 | 1005 | м2 | м2 | 1 | 0 | -1326923709 | 120 | 226.72 | 0 | 0 | 0 | 377.87 | 0 | 0 | 0 | 0.6 | 1 | 1 | 1 | 0 | 0 | 0 | 0 | 0 | 120 |  | 0 | 1 | -1 | 0 | 0 |  | 0 | 0 | 0 | 0 | 0 | 0 | 0 | 0 | 0 | 0 | 0 | 0 | 0 | 0 | 0 | 0 | 0 | 0 | 0 | 0 | 0 | 0 | 4.8 | 226.72 | 377.87 | 0.6 | 45344.4 | 0
992 | 31043101 | 31318649 | 18410572 | 1 | 1 | 1 | 1 | 1-1032-90 |  | Рабочий строитель среднего разряда 3,2 | 1369 | 1013 | чел.-ч | чел.-ч | 1 | 0 | -546915240 | 84.111 | 0 | 0 | 0 | 279.16 | 0 | 0 | 0 | 279.16 | 1 | 1 | 1 | 1 | 0 | 1 | 1 | 0 | 0 | 73.14 | *1,15 | 1 | 2 | 31318658 | 2 | 131072 | 1115 | 0 | 0 | 0 | 0 | 0 | 0 | 0 | 0 | 0 | 0 | 0 | 0 | 0 | 0 | 0 | 0 | 0 | 0 | 0 | 0 | 0 | 0 | 1.6822 | 279.16 | 279.16 | 1 | 23480.42 | 0
992 | 31043101 | 31318649 | 121548 | 1 | 1 | 1 | 1 | 2 |  | Затраты труда машинистов | 608254 | 1013 | чел.час | чел.час | 1 | 0 | -185737400 | 1.7125 | 0 | 0 | 0 | 0 | 0 | 0 | 0 | 0 | 1 | 1 | 1 | 1 | 0 | 1 | 1 | 0 | 0 | 1.37 | )*1,25 | 2 | 2 | 31318659 | 1 | 0 | 1116 | 0 | 0 | 0 | 0 | 0 | 0 | 0 | 0 | 0 | 0 | 0 | 0 | 0 | 0 | 0 | 0 | 0 | 0 | 0 | 0 | 0 | 0 | 0.03425 | 0 | 0 | 1 | 0 | 0
992 | 31043101 | 31318649 | 29172379 | 1 | 1 | 1 | 2 | 021141 | ТСЭМ Московской обл., 021141, приказ Минстроя России №675/пр от 21.09.2015 г. | Краны на автомобильном ходу при работе на других видах строительства 10 т | 1368 | 1011 | маш.-ч | маш.-ч | 1 | 0 | -151619853 | 1.7125 | 0 | 1102.08 | 446.18 | 0 | 0 | 112 | 13.5 | 0 | 1 | 9.84 | 33.05 | 1 | 0 | 1 | 1 | 0 | 0 | 1.37 | )*1,25 | 0 | 2 | 31318660 | 1 | 0 | 1117 | 0 | 0 | 0 | 0 | 0 | 0 | 0 | 0 | 0 | 0 | 0 | 0 | 0 | 0 | 0 | 0 | 0 | 0 | 0 | 0 | 0 | 0 | 0.03425 | 1102.08 | 112 | 9.84 | 191.8 | 23.13
992 | 31043101 | 31318649 | 29174913 | 1 | 1 | 1 | 2 | 400001 | ТСЭМ Московской обл., 400001, приказ Минстроя России №675/пр от 21.09.2015 г. | Автомобили бортовые, грузоподъемность до 5 т | 1368 | 1011 | маш.-ч | маш.-ч | 1 | 0 | 458544584 | 2.575 | 0 | 932.72 | 383.38 | 0 | 0 | 87.17 | 11.6 | 0 | 1 | 10.7 | 33.05 | 1 | 0 | 1 | 1 | 0 | 0 | 2.06 | )*1,25 | 0 | 2 | 31318661 | 1 | 0 | 1118 | 0 | 0 | 0 | 0 | 0 | 0 | 0 | 0 | 0 | 0 | 0 | 0 | 0 | 0 | 0 | 0 | 0 | 0 | 0 | 0 | 0 | 0 | 0.0515 | 932.72 | 87.17 | 10.7 | 224.46 | 29.88
992 | 31043101 | 31318649 | 29114836 | 1 | 1 | 1 | 3 | 101-0882 | ТССЦ Московской обл., 101-0882, приказ Минстроя России №675/пр от 21.09.2015 г. | Скобяные изделия для дверных балконных блоков со спаренными полотнами жилых и общественных зданий однопольных | 1035 | 1013 | компл. | компл. | 1 | 0 | -1252999712 | 50 | 196.01 | 0 | 0 | 0 | 94.69 | 0 | 0 | 0 | 2.07 | 1 | 1 | 1 | 0 | 0 | 0 | 0 | 0 | 50 |  | 0 | 1 | -1 | 0 | 0 |  | 0 | 0 | 0 | 0 | 0 | 0 | 0 | 0 | 0 | 0 | 0 | 0 | 0 | 0 | 0 | 0 | 0 | 0 | 0 | 0 | 0 | 0 | 1 | 196.01 | 94.69 | 2.07 | 4734.5 | 0
992 | 31043101 | 31318649 | 29114332 | 1 | 1 | 1 | 3 | 101-1805 | ТССЦ Московской обл., 101-1805, приказ Минстроя России №675/пр от 21.09.2015 г. | Гвозди строительные | 1348 | 1009 | т | т | 1000 | 0 | 233971917 | 0.0034 | 54619.68 | 0 | 0 | 0 | 11978 | 0 | 0 | 0 | 4.56 | 1 | 1 | 1 | 0 | 1 | 0 | 0 | 0 | 0.0034 |  | 0 | 2 | 31318662 | 1 | 0 | 1119 | 0 | 0 | 0 | 0 | 0 | 0 | 0 | 0 | 0 | 0 | 0 | 0 | 0 | 0 | 0 | 0 | 0 | 0 | 0 | 0 | 0 | 0 | 6.8e-05 | 54619.68 | 11978 | 4.56 | 40.73 | 0
992 | 31043101 | 31318649 | 29130561 | 1 | 1 | 1 | 3 | 203-0223 | ТССЦ Московской обл., 203-0223, приказ Минстроя России №675/пр от 21.09.2015 г. | Блоки дверные с рамочными полотнами однопольные ДН 21-10, площадь 2,05 м2; ДН 24-10, площадь 2,35 м2 | 1327 | 1005 | м2 | м2 | 1 | 1 | -172969429 | -100 | 1039.14 | 0 | 0 | 0 | 207 | 0 | 0 | 0 | 5.02 | 1 | 1 | 1 | 0 | 1 | 0 | 0 | 0 | -100 |  | 0 | 2 | 31318664 | 1 | 6144 | 1121 | 0 | 0 | 0 | 0 | 0 | 0 | 0 | 0 | 0 | 0 | 0 | 0 | 0 | 0 | 0 | 0 | 0 | 0 | 0 | 0 | 0 | 0 | -2 | 1039.14 | 207 | 5.02 | -20700 | 0
992 | 31043101 | 31318649 | 29130519 | 1 | 1 | 1 | 3 | 203-8142 | ТССЦ Московской обл., 203-8142, приказ Минстроя России №675/пр от 21.09.2015 г. | Блоки дверные из натурального массива дуба (коробка, полотно глухое, наличники, фурнитура) | 1327 | 1005 | м2 | м2 | 1 | 0 | -1028731702 | 100 | 11067.52 | 0 | 0 | 0 | 4535.87 | 0 | 0 | 0 | 2.44 | 1 | 1 | 1 | 0 | 0 | 0 | 0 | 0 | 100 |  | 0 | 1 | -1 | 0 | 0 |  | 0 | 0 | 0 | 0 | 0 | 0 | 0 | 0 | 0 | 0 | 0 | 0 | 0 | 0 | 0 | 0 | 0 | 0 | 0 | 0 | 0 | 0 | 2 | 11067.52 | 4535.87 | 2.44 | 453587 | 0
996 | 31043101 | 35834091 | 18408291 | 1 | 1 | 1 | 1 | 1-1025-90 |  | Рабочий строитель среднего разряда 2,5 | 1369 | 1013 | чел.-ч | чел.-ч | 1 | 0 | 1933892413 | 8.993 | 0 | 0 | 0 | 260.96 | 0 | 0 | 0 | 260.96 | 1 | 1 | 1 | 1 | 0 | 1 | 1 | 0 | 0 | 7.82 | )*1,15 | 1 | 2 | 35834092 | 1 | 0 | 1122 | 0 | 0 | 0 | 0 | 0 | 0 | 0 | 0 | 0 | 0 | 0 | 0 | 0 | 0 | 0 | 0 | 0 | 0 | 0 | 0 | 0 | 0 | 0.44965 | 260.96 | 260.96 | 1 | 2346.82 | 0
996 | 31043101 | 35834091 | 29174913 | 1 | 1 | 1 | 2 | 400001 | ТСЭМ Московской обл., 400001, приказ Минстроя России №675/пр от 21.09.2015 г. | Автомобили бортовые, грузоподъемность до 5 т | 1368 | 1011 | маш.-ч | маш.-ч | 1 | 0 | 458544584 | 0.05 | 0 | 932.72 | 383.38 | 0 | 0 | 87.17 | 11.6 | 0 | 1 | 10.7 | 33.05 | 1 | 0 | 1 | 1 | 0 | 0 | 0.04 | )*1,25 | 0 | 2 | 35834093 | 1 | 0 | 1123 | 0 | 0 | 0 | 0 | 0 | 0 | 0 | 0 | 0 | 0 | 0 | 0 | 0 | 0 | 0 | 0 | 0 | 0 | 0 | 0 | 0 | 0 | 0.0025 | 932.72 | 87.17 | 10.7 | 4.36 | 0.58
996 | 31043101 | 35834091 | 29114332 | 1 | 1 | 1 | 3 | 101-1805 | ТССЦ Московской обл., 101-1805, приказ Минстроя России №675/пр от 21.09.2015 г. | Гвозди строительные | 1348 | 1009 | т | т | 1000 | 0 | 233971917 | 0.00071 | 54619.68 | 0 | 0 | 0 | 11978 | 0 | 0 | 0 | 4.56 | 1 | 1 | 1 | 0 | 1 | 0 | 0 | 0 | 0.00071 |  | 0 | 2 | 35834094 | 1 | 0 | 1124 | 0 | 0 | 0 | 0 | 0 | 0 | 0 | 0 | 0 | 0 | 0 | 0 | 0 | 0 | 0 | 0 | 0 | 0 | 0 | 0 | 0 | 0 | 3.55e-05 | 54619.68 | 11978 | 4.56 | 8.5 | 0
996 | 31043101 | 35834091 | 29131015 | 1 | 1 | 1 | 3 | 203-0359 | ТССЦ Московской обл., 203-0359, приказ Минстроя России №675/пр от 21.09.2015 г. | Наличники из древесины типа Н-1, Н-2 размером 13х54 мм | 1301 | 1003 | м | м | 1 | 0 | -497354979 | 112 | 32.03 | 0 | 0 | 0 | 3.93 | 0 | 0 | 0 | 8.15 | 1 | 1 | 1 | 0 | 1 | 0 | 0 | 0 | 112 |  | 0 | 2 | 35834095 | 1 | 0 | 1125 | 0 | 0 | 0 | 0 | 0 | 0 | 0 | 0 | 0 | 0 | 0 | 0 | 0 | 0 | 0 | 0 | 0 | 0 | 0 | 0 | 0 | 0 | 5.6 | 32.03 | 3.93 | 8.15 | 440.16 | 0
997 | 31043101 | 35802537 | 18407150 | 1 | 1 | 1 | 1 | 1-1030-90 |  | Рабочий строитель среднего разряда 3 | 1369 | 1013 | чел.-ч | чел.-ч | 1 | 0 | -931037793 | 41.101 | 0 | 0 | 0 | 272.45 | 0 | 0 | 0 | 272.45 | 1 | 1 | 1 | 1 | 0 | 1 | 1 | 0 | 0 | 35.74 | )*1,15 | 1 | 2 | 36132460 | 1 | 0 | 1126 | 0 | 0 | 0 | 0 | 0 | 0 | 0 | 0 | 0 | 0 | 0 | 0 | 0 | 0 | 0 | 0 | 0 | 0 | 0 | 0 | 0 | 0 | 11.4261 | 272.45 | 272.45 | 1 | 11197.96 | 0
997 | 31043101 | 35802537 | 121548 | 1 | 1 | 1 | 1 | 2 |  | Затраты труда машинистов | 608254 | 1013 | чел.час | чел.час | 1 | 0 | -185737400 | 0.225 | 0 | 0 | 0 | 0 | 0 | 0 | 0 | 0 | 1 | 1 | 1 | 1 | 0 | 1 | 1 | 0 | 0 | 0.18 | )*1,25 | 2 | 2 | 36132461 | 1 | 0 | 1127 | 0 | 0 | 0 | 0 | 0 | 0 | 0 | 0 | 0 | 0 | 0 | 0 | 0 | 0 | 0 | 0 | 0 | 0 | 0 | 0 | 0 | 0 | 0.06255 | 0 | 0 | 1 | 0 | 0
997 | 31043101 | 35802537 | 29172556 | 1 | 1 | 1 | 2 | 030954 | ТСЭМ Московской обл., 030954, приказ Минстроя России №675/пр от 21.09.2015 г. | Подъемники грузоподъемностью до 500 кг одномачтовые, высота подъема 45 м | 1368 | 1011 | маш.-ч | маш.-ч | 1 | 0 | -1302720870 | 0.225 | 0 | 466.71 | 446.18 | 0 | 0 | 31.26 | 13.5 | 0 | 1 | 14.93 | 33.05 | 1 | 0 | 1 | 1 | 0 | 0 | 0.18 | )*1,25 | 0 | 2 | 36132462 | 1 | 0 | 1128 | 0 | 0 | 0 | 0 | 0 | 0 | 0 | 0 | 0 | 0 | 0 | 0 | 0 | 0 | 0 | 0 | 0 | 0 | 0 | 0 | 0 | 0 | 0.06255 | 466.71 | 31.26 | 14.93 | 7.04 | 3.04
997 | 31043101 | 35802537 | 29174591 | 1 | 1 | 1 | 2 | 331531 | ТСЭМ Московской обл., 331531, приказ Минстроя России №675/пр от 21.09.2015 г. | Пила дисковая электрическая | 1368 | 1011 | маш.-ч | маш.-ч | 1 | 0 | 1598042632 | 0.4 | 0 | 9.47 | 0 | 0 | 0 | 0.95 | 0 | 0 | 1 | 9.97 | 33.05 | 1 | 0 | 1 | 1 | 0 | 0 | 0.32 | )*1,25 | 0 | 2 | 36132463 | 1 | 0 | 1129 | 0 | 0 | 0 | 0 | 0 | 0 | 0 | 0 | 0 | 0 | 0 | 0 | 0 | 0 | 0 | 0 | 0 | 0 | 0 | 0 | 0 | 0 | 0.1112 | 9.47 | 0.95 | 9.97 | 0.38 | 0
997 | 31043101 | 35802537 | 29174913 | 1 | 1 | 1 | 2 | 400001 | ТСЭМ Московской обл., 400001, приказ Минстроя России №675/пр от 21.09.2015 г. | Автомобили бортовые, грузоподъемность до 5 т | 1368 | 1011 | маш.-ч | маш.-ч | 1 | 0 | 458544584 | 0.325 | 0 | 932.72 | 383.38 | 0 | 0 | 87.17 | 11.6 | 0 | 1 | 10.7 | 33.05 | 1 | 0 | 1 | 1 | 0 | 0 | 0.26 | )*1,25 | 0 | 2 | 36132464 | 1 | 0 | 1130 | 0 | 0 | 0 | 0 | 0 | 0 | 0 | 0 | 0 | 0 | 0 | 0 | 0 | 0 | 0 | 0 | 0 | 0 | 0 | 0 | 0 | 0 | 0.09035 | 932.72 | 87.17 | 10.7 | 28.33 | 3.78
997 | 31043101 | 35802537 | 29109162 | 1 | 1 | 1 | 3 | 101-1742 | ТССЦ Московской обл., 101-1742, приказ Минстроя России №675/пр от 21.09.2015 г. | Толь с крупнозернистой посыпкой гидроизоляционный марки ТГ-350 | 1327 | 1005 | м2 | м2 | 1 | 0 | 2002905425 | 21 | 33.75 | 0 | 0 | 0 | 5.71 | 0 | 0 | 0 | 5.91 | 1 | 1 | 1 | 0 | 1 | 1 | 0 | 0 | 21 |  | 0 | 2 | 36132465 | 1 | 0 | 1131 | 0 | 0 | 0 | 0 | 0 | 0 | 0 | 0 | 0 | 0 | 0 | 0 | 0 | 0 | 0 | 0 | 0 | 0 | 0 | 0 | 0 | 0 | 5.838 | 33.75 | 5.71 | 5.91 | 119.91 | 0
997 | 31043101 | 35802537 | 29131086 | 1 | 1 | 1 | 3 | 203-0399 | ТССЦ Московской обл., 203-0399, приказ Минстроя России №675/пр от 21.09.2015 г. | Лаги половые антисептированные, применяемые в строительстве жилых, общественных и производственных зданий при производстве деревянных полов тип II, сечением 100х40; 100х60; 120х60; 100-150х40-60 мм | 1339 | 1007 | м3 | м3 | 1 | 0 | 135382931 | 0.82 | 6560.13 | 0 | 0 | 0 | 1970.01 | 0 | 0 | 0 | 3.33 | 1 | 1 | 1 | 0 | 1 | 1 | 0 | 0 | 0.82 |  | 0 | 2 | 36132466 | 1 | 0 | 1132 | 0 | 0 | 0 | 0 | 0 | 0 | 0 | 0 | 0 | 0 | 0 | 0 | 0 | 0 | 0 | 0 | 0 | 0 | 0 | 0 | 0 | 0 | 0.22796 | 6560.13 | 1970.01 | 3.33 | 1615.41 | 0
998 | 31043101 | 35802551 | 18407150 | 1 | 1 | 1 | 1 | 1-1030-90 |  | Рабочий строитель среднего разряда 3 | 1369 | 1013 | чел.-ч | чел.-ч | 1 | 0 | -931037793 | 69.828 | 0 | 0 | 0 | 272.45 | 0 | 0 | 0 | 272.45 | 1 | 1 | 1 | 1 | 0 | 1 | 1 | 0 | 0 | 60.72 | )*1,15 | 1 | 2 | 35802552 | 1 | 0 | 1133 | 0 | 0 | 0 | 0 | 0 | 0 | 0 | 0 | 0 | 0 | 0 | 0 | 0 | 0 | 0 | 0 | 0 | 0 | 0 | 0 | 0 | 0 | 19.4122 | 272.45 | 272.45 | 1 | 19024.63 | 0
998 | 31043101 | 35802551 | 121548 | 1 | 1 | 1 | 1 | 2 |  | Затраты труда машинистов | 608254 | 1013 | чел.час | чел.час | 1 | 0 | -185737400 | 0.725 | 0 | 0 | 0 | 0 | 0 | 0 | 0 | 0 | 1 | 1 | 1 | 1 | 0 | 1 | 1 | 0 | 0 | 0.58 | )*1,25 | 2 | 2 | 35802553 | 1 | 0 | 1134 | 0 | 0 | 0 | 0 | 0 | 0 | 0 | 0 | 0 | 0 | 0 | 0 | 0 | 0 | 0 | 0 | 0 | 0 | 0 | 0 | 0 | 0 | 0.20155 | 0 | 0 | 1 | 0 | 0
998 | 31043101 | 35802551 | 29172556 | 1 | 1 | 1 | 2 | 030954 | ТСЭМ Московской обл., 030954, приказ Минстроя России №675/пр от 21.09.2015 г. | Подъемники грузоподъемностью до 500 кг одномачтовые, высота подъема 45 м | 1368 | 1011 | маш.-ч | маш.-ч | 1 | 0 | -1302720870 | 0.725 | 0 | 466.71 | 446.18 | 0 | 0 | 31.26 | 13.5 | 0 | 1 | 14.93 | 33.05 | 1 | 0 | 1 | 1 | 0 | 0 | 0.58 | )*1,25 | 0 | 2 | 35802554 | 1 | 0 | 1135 | 0 | 0 | 0 | 0 | 0 | 0 | 0 | 0 | 0 | 0 | 0 | 0 | 0 | 0 | 0 | 0 | 0 | 0 | 0 | 0 | 0 | 0 | 0.20155 | 466.71 | 31.26 | 14.93 | 22.66 | 9.79
998 | 31043101 | 35802551 | 29174591 | 1 | 1 | 1 | 2 | 331531 | ТСЭМ Московской обл., 331531, приказ Минстроя России №675/пр от 21.09.2015 г. | Пила дисковая электрическая | 1368 | 1011 | маш.-ч | маш.-ч | 1 | 0 | 1598042632 | 1.025 | 0 | 9.47 | 0 | 0 | 0 | 0.95 | 0 | 0 | 1 | 9.97 | 33.05 | 1 | 0 | 1 | 1 | 0 | 0 | 0.82 | )*1,25 | 0 | 2 | 35802555 | 1 | 0 | 1136 | 0 | 0 | 0 | 0 | 0 | 0 | 0 | 0 | 0 | 0 | 0 | 0 | 0 | 0 | 0 | 0 | 0 | 0 | 0 | 0 | 0 | 0 | 0.28495 | 9.47 | 0.95 | 9.97 | 0.98 | 0
998 | 31043101 | 35802551 | 29174661 | 1 | 1 | 1 | 2 | 340311 | ТСЭМ Московской обл., 340311, приказ Минстроя России №675/пр от 21.09.2015 г. | Машина для острожки деревянных полов | 1368 | 1011 | маш.-ч | маш.-ч | 1 | 0 | -2115030577 | 3.375 | 0 | 25.44 | 0 | 0 | 0 | 2.09 | 0 | 0 | 1 | 12.17 | 33.05 | 1 | 0 | 1 | 1 | 0 | 0 | 2.7 | )*1,25 | 0 | 2 | 35802556 | 1 | 0 | 1137 | 0 | 0 | 0 | 0 | 0 | 0 | 0 | 0 | 0 | 0 | 0 | 0 | 0 | 0 | 0 | 0 | 0 | 0 | 0 | 0 | 0 | 0 | 0.93825 | 25.44 | 2.09 | 12.17 | 7.05 | 0
998 | 31043101 | 35802551 | 29174913 | 1 | 1 | 1 | 2 | 400001 | ТСЭМ Московской обл., 400001, приказ Минстроя России №675/пр от 21.09.2015 г. | Автомобили бортовые, грузоподъемность до 5 т | 1368 | 1011 | маш.-ч | маш.-ч | 1 | 0 | 458544584 | 1.05 | 0 | 932.72 | 383.38 | 0 | 0 | 87.17 | 11.6 | 0 | 1 | 10.7 | 33.05 | 1 | 0 | 1 | 1 | 0 | 0 | 0.84 | )*1,25 | 0 | 2 | 35802557 | 1 | 0 | 1138 | 0 | 0 | 0 | 0 | 0 | 0 | 0 | 0 | 0 | 0 | 0 | 0 | 0 | 0 | 0 | 0 | 0 | 0 | 0 | 0 | 0 | 0 | 0.2919 | 932.72 | 87.17 | 10.7 | 91.53 | 12.18
998 | 31043101 | 35802551 | 29114332 | 1 | 1 | 1 | 3 | 101-1805 | ТССЦ Московской обл., 101-1805, приказ Минстроя России №675/пр от 21.09.2015 г. | Гвозди строительные | 1348 | 1009 | т | т | 1000 | 0 | 233971917 | 0.0123 | 54619.68 | 0 | 0 | 0 | 11978 | 0 | 0 | 0 | 4.56 | 1 | 1 | 1 | 0 | 1 | 0 | 0 | 0 | 0.0123 |  | 0 | 2 | 35802558 | 1 | 0 | 1139 | 0 | 0 | 0 | 0 | 0 | 0 | 0 | 0 | 0 | 0 | 0 | 0 | 0 | 0 | 0 | 0 | 0 | 0 | 0 | 0 | 0 | 0 | 0.0034194 | 54619.68 | 11978 | 4.56 | 147.33 | 0
998 | 31043101 | 35802551 | 29130788 | 1 | 1 | 1 | 3 | 203-0344 | ТССЦ Московской обл., 203-0344, приказ Минстроя России №675/пр от 21.09.2015 г. | Доски для покрытия полов со шпунтом и гребнем из древесины антисептированные тип ДП-27 толщиной 27 мм, шириной без гребня от 100 до 140 мм | 1339 | 1007 | м3 | м3 | 1 | 0 | 23409818 | 2.88 | 14208.11 | 0 | 0 | 0 | 2156.01 | 0 | 0 | 0 | 6.59 | 1 | 1 | 1 | 0 | 1 | 0 | 0 | 0 | 2.88 |  | 0 | 2 | 35802559 | 1 | 0 | 1140 | 0 | 0 | 0 | 0 | 0 | 0 | 0 | 0 | 0 | 0 | 0 | 0 | 0 | 0 | 0 | 0 | 0 | 0 | 0 | 0 | 0 | 0 | 0.80064 | 14208.11 | 2156.01 | 6.59 | 6209.31 | 0
999 | 31043101 | 31057806 | 18408291 | 1 | 1 | 1 | 1 | 1-1025-90 |  | Рабочий строитель среднего разряда 2,5 | 1369 | 1013 | чел.-ч | чел.-ч | 1 | 0 | 1933892413 | 35.949 | 0 | 0 | 0 | 260.96 | 0 | 0 | 0 | 260.96 | 1 | 1 | 1 | 1 | 0 | 1 | 1 | 0 | 0 | 31.26 | )*1,15 | 1 | 2 | 31057814 | 2 | 131072 | 1141 | 0 | 0 | 0 | 0 | 0 | 0 | 0 | 0 | 0 | 0 | 0 | 0 | 0 | 0 | 0 | 0 | 0 | 0 | 0 | 0 | 0 | 0 | 9.9938 | 260.96 | 260.96 | 1 | 9381.25 | 0
999 | 31043101 | 31057806 | 121548 | 1 | 1 | 1 | 1 | 2 |  | Затраты труда машинистов | 608254 | 1013 | чел.час | чел.час | 1 | 0 | -185737400 | 8.375 | 0 | 0 | 0 | 0 | 0 | 0 | 0 | 0 | 1 | 1 | 1 | 1 | 0 | 1 | 1 | 0 | 0 | 6.7 | )*1,25 | 2 | 2 | 31057815 | 1 | 0 | 1142 | 0 | 0 | 0 | 0 | 0 | 0 | 0 | 0 | 0 | 0 | 0 | 0 | 0 | 0 | 0 | 0 | 0 | 0 | 0 | 0 | 0 | 0 | 2.3283 | 0 | 0 | 1 | 0 | 0
999 | 31043101 | 31057806 | 29172710 | 1 | 1 | 1 | 2 | 050101 | ТСЭМ Московской обл., 050101, приказ Минстроя России №675/пр от 21.09.2015 г. | Компрессоры передвижные с двигателем внутреннего сгорания давлением до 686 кПа (7 ат), производительность до 5 м3/мин | 1368 | 1011 | маш.-ч | маш.-ч | 1 | 0 | -1676841219 | 8.375 | 0 | 539.16 | 332.48 | 0 | 0 | 46.56 | 10.06 | 0 | 1 | 11.58 | 33.05 | 1 | 0 | 1 | 1 | 0 | 0 | 6.7 | )*1,25 | 0 | 2 | 31057816 | 1 | 0 | 1143 | 0 | 0 | 0 | 0 | 0 | 0 | 0 | 0 | 0 | 0 | 0 | 0 | 0 | 0 | 0 | 0 | 0 | 0 | 0 | 0 | 0 | 0 | 2.3283 | 539.16 | 46.56 | 11.58 | 389.94 | 84.25
999 | 31043101 | 31057806 | 29173472 | 1 | 1 | 1 | 2 | 134041 | ТСЭМ Московской обл., 134041, приказ Минстроя России №675/пр от 21.09.2015 г. | Шуруповерт | 1368 | 1011 | маш.-ч | маш.-ч | 1 | 0 | 275932499 | 13.75 | 0 | 12.75 | 0 | 0 | 0 | 3 | 0 | 0 | 1 | 4.25 | 33.05 | 1 | 0 | 1 | 1 | 0 | 0 | 11 | )*1,25 | 0 | 2 | 31057817 | 1 | 0 | 1144 | 0 | 0 | 0 | 0 | 0 | 0 | 0 | 0 | 0 | 0 | 0 | 0 | 0 | 0 | 0 | 0 | 0 | 0 | 0 | 0 | 0 | 0 | 3.8225 | 12.75 | 3 | 4.25 | 41.25 | 0
999 | 31043101 | 31057806 | 29174913 | 1 | 1 | 1 | 2 | 400001 | ТСЭМ Московской обл., 400001, приказ Минстроя России №675/пр от 21.09.2015 г. | Автомобили бортовые, грузоподъемность до 5 т | 1368 | 1011 | маш.-ч | маш.-ч | 1 | 0 | 458544584 | 0.4375 | 0 | 932.72 | 383.38 | 0 | 0 | 87.17 | 11.6 | 0 | 1 | 10.7 | 33.05 | 1 | 0 | 1 | 1 | 0 | 0 | 0.35 | )*1,25 | 0 | 2 | 31057818 | 1 | 0 | 1145 | 0 | 0 | 0 | 0 | 0 | 0 | 0 | 0 | 0 | 0 | 0 | 0 | 0 | 0 | 0 | 0 | 0 | 0 | 0 | 0 | 0 | 0 | 0.12163 | 932.72 | 87.17 | 10.7 | 38.14 | 5.08
999 | 31043101 | 31057806 | 29114687 | 1 | 1 | 1 | 3 | 101-1480 | ТССЦ Московской обл., 101-1480, приказ Минстроя России №675/пр от 21.09.2015 г. | Шурупы с полукруглой головкой 3,5х35 мм | 1348 | 1009 | т | т | 1000 | 0 | 157955001 | 0.0018 | 105069.06 | 0 | 0 | 0 | 16974 | 0 | 0 | 0 | 6.19 | 1 | 1 | 1 | 0 | 1 | 0 | 0 | 0 | 0.0018 |  | 0 | 2 | 31057819 | 1 | 0 | 1146 | 0 | 0 | 0 | 0 | 0 | 0 | 0 | 0 | 0 | 0 | 0 | 0 | 0 | 0 | 0 | 0 | 0 | 0 | 0 | 0 | 0 | 0 | 0.0005004 | 105069.06 | 16974 | 6.19 | 30.55 | 0
999 | 31043101 | 31057806 | 29115292 | 1 | 1 | 1 | 3 | 102-0443 | ТССЦ Московской обл., 102-0443, приказ Минстроя России №675/пр от 21.09.2015 г. | Фанера общего назначения из шпона лиственных пород водостойкая марки ФК, сорт 2/4, толщина 12 мм | 1339 | 1007 | м3 | м3 | 1 | 0 | 582810497 | 1.24 | 26287.8 | 0 | 0 | 0 | 4478.33 | 0 | 0 | 0 | 5.87 | 1 | 1 | 1 | 0 | 1 | 0 | 0 | 0 | 1.24 |  | 0 | 2 | 31057820 | 1 | 0 | 1147 | 0 | 0 | 0 | 0 | 0 | 0 | 0 | 0 | 0 | 0 | 0 | 0 | 0 | 0 | 0 | 0 | 0 | 0 | 0 | 0 | 0 | 0 | 0.34472 | 26287.8 | 4478.33 | 5.87 | 5553.13 | 0
1000 | 31043101 | 36132467 | 31427882 | 1 | 1 | 1 | 1 | 1-100-30-90 |  | Рабочий среднего разряда 3,0 | 1369 | 1013 | чел.-ч | чел.-ч | 1 | 0 | -573087009 | 52.049 | 0 | 0 | 0 | 272.45 | 0 | 0 | 0 | 272.45 | 1 | 1 | 1 | 1 | 0 | 1 | 1 | 0 | 0 | 45.26 | )*1,15 | 1 | 2 | 36132468 | 1 | 0 | 1148 | 0 | 0 | 0 | 0 | 0 | 0 | 0 | 0 | 0 | 0 | 0 | 0 | 0 | 0 | 0 | 0 | 0 | 0 | 0 | 0 | 0 | 0 | 14.4696 | 272.45 | 272.45 | 1 | 14180.75 | 0
1000 | 31043101 | 36132467 | 121548 | 1 | 1 | 1 | 1 | 2 |  | Затраты труда машинистов | 608254 | 1013 | чел.час | чел.час | 1 | 0 | -185737400 | 0.05 | 0 | 0 | 0 | 0 | 0 | 0 | 0 | 0 | 1 | 1 | 1 | 1 | 0 | 1 | 1 | 0 | 0 | 0.04 | )*1,25 | 2 | 2 | 36132469 | 1 | 0 | 1149 | 0 | 0 | 0 | 0 | 0 | 0 | 0 | 0 | 0 | 0 | 0 | 0 | 0 | 0 | 0 | 0 | 0 | 0 | 0 | 0 | 0 | 0 | 0.0139 | 0 | 0 | 1 | 0 | 0
1000 | 31043101 | 36132467 | 35554737 | 1 | 1 | 1 | 2 | 030954 | ТСНБ-2001 Московской области, 030954, протокол от 29.07.2020 г. № 07 | Подъемники грузоподъемностью до 500 кг одномачтовые, высота подъема 45 м | 1368 | 1011 | маш.-ч | маш.-ч | 1 | 0 | 290757077 | 0.05 | 0 | 466.71 | 446.18 | 0 | 0 | 31.26 | 13.5 | 0 | 1 | 14.93 | 33.05 | 1 | 0 | 1 | 1 | 0 | 0 | 0.04 | )*1,25 | 0 | 2 | 36132470 | 1 | 0 | 1150 | 0 | 0 | 0 | 0 | 0 | 0 | 0 | 0 | 0 | 0 | 0 | 0 | 0 | 0 | 0 | 0 | 0 | 0 | 0 | 0 | 0 | 0 | 0.0139 | 466.71 | 31.26 | 14.93 | 1.56 | 0.68
1000 | 31043101 | 36132467 | 35555025 | 1 | 1 | 1 | 2 | 331305 | ТСНБ-2001 Московской области, 331305, протокол от 29.07.2020 г. № 07 | Пылесосы промышленные | 1368 | 1011 | маш.-ч | маш.-ч | 1 | 0 | 269071542 | 1.6875 | 0 | 21.3 | 0 | 0 | 0 | 2.7 | 0 | 0 | 1 | 7.89 | 33.05 | 1 | 0 | 1 | 1 | 0 | 0 | 1.35 | )*1,25 | 0 | 2 | 36132471 | 1 | 0 | 1151 | 0 | 0 | 0 | 0 | 0 | 0 | 0 | 0 | 0 | 0 | 0 | 0 | 0 | 0 | 0 | 0 | 0 | 0 | 0 | 0 | 0 | 0 | 0.46913 | 21.3 | 2.7 | 7.89 | 4.56 | 0
1000 | 31043101 | 36132467 | 35555088 | 1 | 1 | 1 | 2 | 400001 | ТСНБ-2001 Московской области, 400001, протокол от 29.07.2020 г. № 07 | Автомобили бортовые, грузоподъемность до 5 т | 1368 | 1011 | маш.-ч | маш.-ч | 1 | 0 | 586434904 | 0.0125 | 0 | 932.72 | 383.38 | 0 | 0 | 87.17 | 11.6 | 0 | 1 | 10.7 | 33.05 | 1 | 0 | 1 | 1 | 0 | 0 | 0.01 | )*1,25 | 0 | 2 | 36132472 | 1 | 0 | 1152 | 0 | 0 | 0 | 0 | 0 | 0 | 0 | 0 | 0 | 0 | 0 | 0 | 0 | 0 | 0 | 0 | 0 | 0 | 0 | 0 | 0 | 0 | 0.003475 | 932.72 | 87.17 | 10.7 | 1.09 | 0.15
1000 | 31043101 | 36132467 | 35552818 | 1 | 1 | 1 | 3 | 101-2025 | ТСНБ-2001 Московской области, 101-2025, протокол от 29.07.2020 г. № 07 | Лента полимерная (фторопластовая) для сварки линолеума | 1308 | 1003 | 100 м | 100 м | 100 | 0 | -1755052483 | 0.68 | 528.81 | 0 | 0 | 0 | 99.4 | 0 | 0 | 0 | 5.32 | 1 | 1 | 1 | 0 | 1 | 1 | 0 | 0 | 0.68 |  | 0 | 2 | 36132473 | 1 | 0 | 1153 | 0 | 0 | 0 | 0 | 0 | 0 | 0 | 0 | 0 | 0 | 0 | 0 | 0 | 0 | 0 | 0 | 0 | 0 | 0 | 0 | 0 | 0 | 0.18904 | 528.81 | 99.4 | 5.32 | 67.59 | 0
1000 | 31043101 | 36132467 | 29110964 | 1 | 1 | 1 | 3 | 101-4216 | ТССЦ Московской обл., 101-4216, приказ Минстроя России №675/пр от 21.09.2015 г. | Линолеум полукоммерческий гетерогенный "TARKETT ИДИЛЛИЯ" (толщина 3,2 мм, толщина защитного слоя 0,5 мм, класс 23/32) | 1327 | 1005 | м2 | м2 | 1 | 0 | -100917442 | 102 | 516.15 | 0 | 0 | 0 | 82.19 | 0 | 0 | 0 | 6.28 | 1 | 1 | 1 | 0 | 0 | 0 | 0 | 0 | 102 |  | 0 | 1 | -1 | 0 | 0 |  | 0 | 0 | 0 | 0 | 0 | 0 | 0 | 0 | 0 | 0 | 0 | 0 | 0 | 0 | 0 | 0 | 0 | 0 | 0 | 0 | 0 | 0 | 28.356 | 516.15 | 82.19 | 6.28 | 8383.38 | 0
1000 | 31043101 | 36132467 | 35554067 | 1 | 1 | 1 | 3 | 101-9877 | ТСНБ-2001 Московской области, 101-9877, протокол от 29.07.2020 г. № 07 | Линолеум без подосновы | 1327 | 1005 | м2 | м2 | 1 | 1 | 722712840 | 102 | 0 | 0 | 0 | 0 | 0 | 0 | 0 | 0 | 1 | 1 | 1 | 1 | 0 | 0 | 1 | 0 | 0 | 102 |  | 0 | 2 | 36132474 | 1 | 0 | 1154 | 0 | 0 | 0 | 0 | 0 | 0 | 0 | 0 | 0 | 0 | 0 | 0 | 0 | 0 | 0 | 0 | 0 | 0 | 0 | 0 | 0 | 0 | 28.356 | 0 | 0 | 1 | 0 | 0
1000 | 31043101 | 36132467 | 35553389 | 1 | 1 | 1 | 3 | 113-0626 | ТСНБ-2001 Московской области, 113-0626, протокол от 29.07.2020 г. № 07 | Клей Forbo 522, для укладки ПВХ-покрытий | 1346 | 1009 | кг | кг | 1 | 0 | -2074468820 | 27 | 207.8 | 0 | 0 | 0 | 26.71 | 0 | 0 | 0 | 7.78 | 1 | 1 | 1 | 0 | 1 | 1 | 0 | 0 | 27 |  | 0 | 2 | 36132475 | 1 | 0 | 1155 | 0 | 0 | 0 | 0 | 0 | 0 | 0 | 0 | 0 | 0 | 0 | 0 | 0 | 0 | 0 | 0 | 0 | 0 | 0 | 0 | 0 | 0 | 7.506 | 207.8 | 26.71 | 7.78 | 721.17 | 0
1003 | 31043101 | 31052982 | 18413230 | 1 | 1 | 1 | 1 | 1-1036-90 |  | Рабочий строитель среднего разряда 3,6 | 1369 | 1013 | чел.-ч | чел.-ч | 1 | 0 | 355262106 | 7.659 | 0 | 0 | 0 | 293.22 | 0 | 0 | 0 | 293.22 | 1 | 1 | 1 | 1 | 0 | 1 | 1 | 0 | 0 | 6.66 | )*1,15 | 1 | 2 | 31052995 | 2 | 131072 | 1156 | 0 | 0 | 0 | 0 | 0 | 0 | 0 | 0 | 0 | 0 | 0 | 0 | 0 | 0 | 0 | 0 | 0 | 0 | 0 | 0 | 0 | 0 | 1.639 | 293.22 | 293.22 | 1 | 2245.78 | 0
1003 | 31043101 | 31052982 | 29173472 | 1 | 1 | 1 | 2 | 134041 | ТСЭМ Московской обл., 134041, приказ Минстроя России №675/пр от 21.09.2015 г. | Шуруповерт | 1368 | 1011 | маш.-ч | маш.-ч | 1 | 0 | 275932499 | 2.5125 | 0 | 12.75 | 0 | 0 | 0 | 3 | 0 | 0 | 1 | 4.25 | 33.05 | 1 | 0 | 1 | 1 | 0 | 0 | 2.01 | )*1,25 | 0 | 2 | 31052996 | 1 | 0 | 1157 | 0 | 0 | 0 | 0 | 0 | 0 | 0 | 0 | 0 | 0 | 0 | 0 | 0 | 0 | 0 | 0 | 0 | 0 | 0 | 0 | 0 | 0 | 0.53767 | 12.75 | 3 | 4.25 | 7.54 | 0
1003 | 31043101 | 31052982 | 29174500 | 1 | 1 | 1 | 2 | 330206 | ТСЭМ Московской обл., 330206, приказ Минстроя России №675/пр от 21.09.2015 г. | Дрели электрические | 1368 | 1011 | маш.-ч | маш.-ч | 1 | 0 | -239831557 | 1.6625 | 0 | 7.33 | 0 | 0 | 0 | 1.95 | 0 | 0 | 1 | 3.76 | 33.05 | 1 | 0 | 1 | 1 | 0 | 0 | 1.33 | )*1,25 | 0 | 2 | 31052997 | 1 | 0 | 1158 | 0 | 0 | 0 | 0 | 0 | 0 | 0 | 0 | 0 | 0 | 0 | 0 | 0 | 0 | 0 | 0 | 0 | 0 | 0 | 0 | 0 | 0 | 0.35578 | 7.33 | 1.95 | 3.76 | 3.24 | 0
1003 | 31043101 | 31052982 | 29174913 | 1 | 1 | 1 | 2 | 400001 | ТСЭМ Московской обл., 400001, приказ Минстроя России №675/пр от 21.09.2015 г. | Автомобили бортовые, грузоподъемность до 5 т | 1368 | 1011 | маш.-ч | маш.-ч | 1 | 0 | 458544584 | 0.0375 | 0 | 932.72 | 383.38 | 0 | 0 | 87.17 | 11.6 | 0 | 1 | 10.7 | 33.05 | 1 | 0 | 1 | 1 | 0 | 0 | 0.03 | )*1,25 | 0 | 2 | 31052998 | 1 | 0 | 1159 | 0 | 0 | 0 | 0 | 0 | 0 | 0 | 0 | 0 | 0 | 0 | 0 | 0 | 0 | 0 | 0 | 0 | 0 | 0 | 0 | 0 | 0 | 0.008025 | 932.72 | 87.17 | 10.7 | 3.28 | 0.44
1003 | 31043101 | 31052982 | 29114471 | 1 | 1 | 1 | 3 | 101-2201 | ТССЦ Московской обл., 101-2201, приказ Минстроя России №675/пр от 21.09.2015 г. | Дюбели распорные полиэтиленовые 6х30 мм | 1358 | 1010 | 10 шт. | 10 шт. | 10 | 0 | 610395517 | 26.3 | 1.55 | 0 | 0 | 0 | 1.6 | 0 | 0 | 0 | 0.97 | 1 | 1 | 1 | 0 | 1 | 0 | 0 | 0 | 26.3 |  | 0 | 2 | 31052999 | 1 | 0 | 1160 | 0 | 0 | 0 | 0 | 0 | 0 | 0 | 0 | 0 | 0 | 0 | 0 | 0 | 0 | 0 | 0 | 0 | 0 | 0 | 0 | 0 | 0 | 5.6282 | 1.55 | 1.6 | 0.97 | 42.08 | 0
1003 | 31043101 | 31052982 | 29114305 | 1 | 1 | 1 | 3 | 101-4282 | ТССЦ Московской обл., 101-4282, приказ Минстроя России №675/пр от 21.09.2015 г. | Винты самонарезающие остроконечные длиной 35 мм | 1354 | 1010 | шт. | шт. | 1 | 0 | -1753782198 | 263 | 0.21 | 0 | 0 | 0 | 0.12 | 0 | 0 | 0 | 1.78 | 1 | 1 | 1 | 0 | 1 | 0 | 0 | 0 | 263 |  | 0 | 2 | 31053000 | 1 | 0 | 1161 | 0 | 0 | 0 | 0 | 0 | 0 | 0 | 0 | 0 | 0 | 0 | 0 | 0 | 0 | 0 | 0 | 0 | 0 | 0 | 0 | 0 | 0 | 56.282 | 0.21 | 0.12 | 1.78 | 31.56 | 0
1003 | 31043101 | 31052982 | 29111012 | 1 | 1 | 1 | 3 | 101-4847 | ТССЦ Московской обл., 101-4847, приказ Минстроя России №675/пр от 21.09.2015 г. | Уголок наружный для пластикового плинтуса, высота 48 мм | 1354 | 1010 | шт. | шт. | 1 | 0 | -532370196 | 7 | 12.73 | 0 | 0 | 0 | 1.29 | 0 | 0 | 0 | 9.87 | 1 | 1 | 1 | 0 | 1 | 0 | 0 | 0 | 7 |  | 0 | 2 | 31053001 | 1 | 0 | 1162 | 0 | 0 | 0 | 0 | 0 | 0 | 0 | 0 | 0 | 0 | 0 | 0 | 0 | 0 | 0 | 0 | 0 | 0 | 0 | 0 | 0 | 0 | 1.498 | 12.73 | 1.29 | 9.87 | 9.03 | 0
1003 | 31043101 | 31052982 | 29111013 | 1 | 1 | 1 | 3 | 101-4848 | ТССЦ Московской обл., 101-4848, приказ Минстроя России №675/пр от 21.09.2015 г. | Уголок внутренний для пластикового плинтуса, высота 48 мм | 1354 | 1010 | шт. | шт. | 1 | 0 | -463883208 | 7 | 12.73 | 0 | 0 | 0 | 1.29 | 0 | 0 | 0 | 9.87 | 1 | 1 | 1 | 0 | 1 | 0 | 0 | 0 | 7 |  | 0 | 2 | 31053002 | 1 | 0 | 1163 | 0 | 0 | 0 | 0 | 0 | 0 | 0 | 0 | 0 | 0 | 0 | 0 | 0 | 0 | 0 | 0 | 0 | 0 | 0 | 0 | 0 | 0 | 1.498 | 12.73 | 1.29 | 9.87 | 9.03 | 0
1003 | 31043101 | 31052982 | 29111016 | 1 | 1 | 1 | 3 | 101-4849 | ТССЦ Московской обл., 101-4849, приказ Минстроя России №675/пр от 21.09.2015 г. | Соединитель для пластикового плинтуса, высота 48 мм | 1354 | 1010 | шт. | шт. | 1 | 0 | -983964523 | 40 | 12.73 | 0 | 0 | 0 | 1.29 | 0 | 0 | 0 | 9.87 | 1 | 1 | 1 | 0 | 1 | 0 | 0 | 0 | 40 |  | 0 | 2 | 31053003 | 1 | 0 | 1164 | 0 | 0 | 0 | 0 | 0 | 0 | 0 | 0 | 0 | 0 | 0 | 0 | 0 | 0 | 0 | 0 | 0 | 0 | 0 | 0 | 0 | 0 | 8.56 | 12.73 | 1.29 | 9.87 | 51.6 | 0
1003 | 31043101 | 31052982 | 29111019 | 1 | 1 | 1 | 3 | 101-4850 | ТССЦ Московской обл., 101-4850, приказ Минстроя России №675/пр от 21.09.2015 г. | Заглушка торцевая для пластикового плинтуса левая, высота 48 мм | 1354 | 1010 | шт. | шт. | 1 | 0 | 395384367 | 8 | 8.67 | 0 | 0 | 0 | 0.63 | 0 | 0 | 0 | 13.76 | 1 | 1 | 1 | 0 | 1 | 0 | 0 | 0 | 8 |  | 0 | 2 | 31053004 | 1 | 0 | 1165 | 0 | 0 | 0 | 0 | 0 | 0 | 0 | 0 | 0 | 0 | 0 | 0 | 0 | 0 | 0 | 0 | 0 | 0 | 0 | 0 | 0 | 0 | 1.712 | 8.67 | 0.63 | 13.76 | 5.04 | 0
1003 | 31043101 | 31052982 | 29111018 | 1 | 1 | 1 | 3 | 101-4851 | ТССЦ Московской обл., 101-4851, приказ Минстроя России №675/пр от 21.09.2015 г. | Заглушки торцевая для пластикового плинтуса правая, высота 48 мм | 1354 | 1010 | шт. | шт. | 1 | 0 | -1405133353 | 8 | 8.67 | 0 | 0 | 0 | 0.63 | 0 | 0 | 0 | 13.76 | 1 | 1 | 1 | 0 | 1 | 0 | 0 | 0 | 8 |  | 0 | 2 | 31053005 | 1 | 0 | 1166 | 0 | 0 | 0 | 0 | 0 | 0 | 0 | 0 | 0 | 0 | 0 | 0 | 0 | 0 | 0 | 0 | 0 | 0 | 0 | 0 | 0 | 0 | 1.712 | 8.67 | 0.63 | 13.76 | 5.04 | 0
1003 | 31043101 | 31052982 | 29110997 | 1 | 1 | 1 | 3 | 101-4852 | ТССЦ Московской обл., 101-4852, приказ Минстроя России №675/пр от 21.09.2015 г. | Плинтуса для полов пластиковые, 19х48 мм | 1301 | 1003 | м | м | 1 | 0 | 1996222970 | 101 | 27.92 | 0 | 0 | 0 | 12.3 | 0 | 0 | 0 | 2.27 | 1 | 1 | 1 | 0 | 1 | 0 | 0 | 0 | 101 |  | 0 | 2 | 31053006 | 1 | 0 | 1167 | 0 | 0 | 0 | 0 | 0 | 0 | 0 | 0 | 0 | 0 | 0 | 0 | 0 | 0 | 0 | 0 | 0 | 0 | 0 | 0 | 0 | 0 | 21.614 | 27.92 | 12.3 | 2.27 | 1242.3 | 0
1004 | 31043101 | 31053007 | 18409850 | 1 | 1 | 1 | 1 | 1-1035-90 |  | Рабочий строитель среднего разряда 3,5 | 1369 | 1013 | чел.-ч | чел.-ч | 1 | 0 | 855544366 | 102.35 | 0 | 0 | 0 | 289.7 | 0 | 0 | 0 | 289.7 | 1 | 1 | 1 | 1 | 0 | 1 | 1 | 0 | 0 | 89 | )*1,15 | 1 | 2 | 31053027 | 2 | 131072 | 1168 | 0 | 0 | 0 | 0 | 0 | 0 | 0 | 0 | 0 | 0 | 0 | 0 | 0 | 0 | 0 | 0 | 0 | 0 | 0 | 0 | 0 | 0 | 27.3786 | 289.7 | 289.7 | 1 | 29650.8 | 0
1004 | 31043101 | 31053007 | 29173472 | 1 | 1 | 1 | 2 | 134041 | ТСЭМ Московской обл., 134041, приказ Минстроя России №675/пр от 21.09.2015 г. | Шуруповерт | 1368 | 1011 | маш.-ч | маш.-ч | 1 | 0 | 275932499 | 2.7 | 0 | 12.75 | 0 | 0 | 0 | 3 | 0 | 0 | 1 | 4.25 | 33.05 | 1 | 0 | 1 | 1 | 0 | 0 | 2.16 | )*1,25 | 0 | 2 | 31053028 | 1 | 0 | 1169 | 0 | 0 | 0 | 0 | 0 | 0 | 0 | 0 | 0 | 0 | 0 | 0 | 0 | 0 | 0 | 0 | 0 | 0 | 0 | 0 | 0 | 0 | 0.72225 | 12.75 | 3 | 4.25 | 8.1 | 0
1004 | 31043101 | 31053007 | 29174538 | 1 | 1 | 1 | 2 | 330901 | ТСЭМ Московской обл., 330901, приказ Минстроя России №675/пр от 21.09.2015 г. | Ножницы электрические | 1368 | 1011 | маш.-ч | маш.-ч | 1 | 0 | 1107538725 | 0.5875 | 0 | 187.1 | 0 | 0 | 0 | 33.59 | 0 | 0 | 1 | 5.57 | 33.05 | 1 | 0 | 1 | 1 | 0 | 0 | 0.47 | )*1,25 | 0 | 2 | 31053029 | 1 | 0 | 1170 | 0 | 0 | 0 | 0 | 0 | 0 | 0 | 0 | 0 | 0 | 0 | 0 | 0 | 0 | 0 | 0 | 0 | 0 | 0 | 0 | 0 | 0 | 0.15716 | 187.1 | 33.59 | 5.57 | 19.74 | 0
1004 | 31043101 | 31053007 | 29174580 | 1 | 1 | 1 | 2 | 331451 | ТСЭМ Московской обл., 331451, приказ Минстроя России №675/пр от 21.09.2015 г. | Перфораторы электрические | 1368 | 1011 | маш.-ч | маш.-ч | 1 | 0 | -169468834 | 0.6625 | 0 | 31.87 | 0 | 0 | 0 | 2.08 | 0 | 0 | 1 | 15.32 | 33.05 | 1 | 0 | 1 | 1 | 0 | 0 | 0.53 | )*1,25 | 0 | 2 | 31053030 | 1 | 0 | 1171 | 0 | 0 | 0 | 0 | 0 | 0 | 0 | 0 | 0 | 0 | 0 | 0 | 0 | 0 | 0 | 0 | 0 | 0 | 0 | 0 | 0 | 0 | 0.17722 | 31.87 | 2.08 | 15.32 | 1.38 | 0
1004 | 31043101 | 31053007 | 29108656 | 1 | 1 | 1 | 3 | 101-2387 | ТССЦ Московской обл., 101-2387, приказ Минстроя России №675/пр от 21.09.2015 г. | Герметик строительный «RDPRO», 300 мл | 1354 | 1010 | шт. | шт. | 1 | 0 | 1057373551 | 7 | 103.47 | 0 | 0 | 0 | 13.87 | 0 | 0 | 0 | 7.46 | 1 | 1 | 1 | 0 | 1 | 0 | 0 | 0 | 7 |  | 0 | 2 | 31053031 | 1 | 0 | 1172 | 0 | 0 | 0 | 0 | 0 | 0 | 0 | 0 | 0 | 0 | 0 | 0 | 0 | 0 | 0 | 0 | 0 | 0 | 0 | 0 | 0 | 0 | 1.8725 | 103.47 | 13.87 | 7.46 | 97.09 | 0
1004 | 31043101 | 31053007 | 29109354 | 1 | 1 | 1 | 3 | 101-2430 | ТССЦ Московской обл., 101-2430, приказ Минстроя России №675/пр от 21.09.2015 г. | Грунтовка «Тифенгрунд», КНАУФ | 1346 | 1009 | кг | кг | 1 | 0 | -882693383 | 10 | 64.01 | 0 | 0 | 0 | 46.72 | 0 | 0 | 0 | 1.37 | 1 | 1 | 1 | 0 | 1 | 0 | 0 | 0 | 10 |  | 0 | 2 | 31053032 | 1 | 0 | 1173 | 0 | 0 | 0 | 0 | 0 | 0 | 0 | 0 | 0 | 0 | 0 | 0 | 0 | 0 | 0 | 0 | 0 | 0 | 0 | 0 | 0 | 0 | 2.675 | 64.01 | 46.72 | 1.37 | 467.2 | 0
1004 | 31043101 | 31053007 | 29109414 | 1 | 1 | 1 | 3 | 101-2435 | ТССЦ Московской обл., 101-2435, приказ Минстроя России №675/пр от 21.09.2015 г. | Клей «Перлфикс», КНАУФ | 1346 | 1009 | кг | кг | 1 | 0 | 1092262719 | 119 | 10.1 | 0 | 0 | 0 | 1.58 | 0 | 0 | 0 | 6.39 | 1 | 1 | 1 | 0 | 1 | 0 | 0 | 0 | 119 |  | 0 | 2 | 31053033 | 1 | 0 | 1174 | 0 | 0 | 0 | 0 | 0 | 0 | 0 | 0 | 0 | 0 | 0 | 0 | 0 | 0 | 0 | 0 | 0 | 0 | 0 | 0 | 0 | 0 | 31.8325 | 10.1 | 1.58 | 6.39 | 188.02 | 0
1004 | 31043101 | 31053007 | 29109781 | 1 | 1 | 1 | 3 | 101-2437 | ТССЦ Московской обл., 101-2437, приказ Минстроя России №675/пр от 21.09.2015 г. | Шпаклевка «Унифлот», КНАУФ | 1346 | 1009 | кг | кг | 1 | 0 | -306339415 | 9 | 60.38 | 0 | 0 | 0 | 11.12 | 0 | 0 | 0 | 5.43 | 1 | 1 | 1 | 0 | 1 | 0 | 0 | 0 | 9 |  | 0 | 2 | 31053034 | 1 | 0 | 1175 | 0 | 0 | 0 | 0 | 0 | 0 | 0 | 0 | 0 | 0 | 0 | 0 | 0 | 0 | 0 | 0 | 0 | 0 | 0 | 0 | 0 | 0 | 2.4075 | 60.38 | 11.12 | 5.43 | 100.08 | 0
1004 | 31043101 | 31053007 | 29109782 | 1 | 1 | 1 | 3 | 101-2438 | ТССЦ Московской обл., 101-2438, приказ Минстроя России №675/пр от 21.09.2015 г. | Шпаклевка «Фугенфюллер», КНАУФ | 1346 | 1009 | кг | кг | 1 | 0 | -71279152 | 85 | 16.31 | 0 | 0 | 0 | 4.36 | 0 | 0 | 0 | 3.74 | 1 | 1 | 1 | 0 | 1 | 0 | 0 | 0 | 85 |  | 0 | 2 | 31053035 | 1 | 0 | 1176 | 0 | 0 | 0 | 0 | 0 | 0 | 0 | 0 | 0 | 0 | 0 | 0 | 0 | 0 | 0 | 0 | 0 | 0 | 0 | 0 | 0 | 0 | 22.7375 | 16.31 | 4.36 | 3.74 | 370.6 | 0
1004 | 31043101 | 31053007 | 29110699 | 1 | 1 | 1 | 3 | 101-2474 | ТССЦ Московской обл., 101-2474, приказ Минстроя России №675/пр от 21.09.2015 г. | Лента бумажная для повышения трещиностойкости стыков ГКЛ и ГВЛ | 1301 | 1003 | м | м | 1 | 0 | 1063889258 | 120 | 1.24 | 0 | 0 | 0 | 0.17 | 0 | 0 | 0 | 7.29 | 1 | 1 | 1 | 0 | 1 | 0 | 0 | 0 | 120 |  | 0 | 2 | 31053036 | 1 | 0 | 1177 | 0 | 0 | 0 | 0 | 0 | 0 | 0 | 0 | 0 | 0 | 0 | 0 | 0 | 0 | 0 | 0 | 0 | 0 | 0 | 0 | 0 | 0 | 32.1 | 1.24 | 0.17 | 7.29 | 20.4 | 0
1004 | 31043101 | 31053007 | 29110797 | 1 | 1 | 1 | 3 | 101-2480 | ТССЦ Московской обл., 101-2480, приказ Минстроя России №675/пр от 21.09.2015 г. | Лента разделительная для сопряжения потолка из ЛГК со стеной | 1301 | 1003 | м | м | 1 | 0 | 1919953005 | 82 | 15.5 | 0 | 0 | 0 | 1.74 | 0 | 0 | 0 | 8.91 | 1 | 1 | 1 | 0 | 1 | 0 | 0 | 0 | 82 |  | 0 | 2 | 31053037 | 1 | 0 | 1178 | 0 | 0 | 0 | 0 | 0 | 0 | 0 | 0 | 0 | 0 | 0 | 0 | 0 | 0 | 0 | 0 | 0 | 0 | 0 | 0 | 0 | 0 | 21.935 | 15.5 | 1.74 | 8.91 | 142.68 | 0
1004 | 31043101 | 31053007 | 29110815 | 1 | 1 | 1 | 3 | 101-2486 | ТССЦ Московской обл., 101-2486, приказ Минстроя России №675/пр от 21.09.2015 г. | Лента эластичная самоклеящаяся для профилей направляющих «Дихтунгсбанд» 70/30000 мм | 1301 | 1003 | м | м | 1 | 0 | -1169660804 | 116 | 6.29 | 0 | 0 | 0 | 0.85 | 0 | 0 | 0 | 7.4 | 1 | 1 | 1 | 0 | 1 | 0 | 0 | 0 | 116 |  | 0 | 2 | 31053038 | 1 | 0 | 1179 | 0 | 0 | 0 | 0 | 0 | 0 | 0 | 0 | 0 | 0 | 0 | 0 | 0 | 0 | 0 | 0 | 0 | 0 | 0 | 0 | 0 | 0 | 31.03 | 6.29 | 0.85 | 7.4 | 98.6 | 0
1004 | 31043101 | 31053007 | 29111455 | 1 | 1 | 1 | 3 | 101-2509 | ТССЦ Московской обл., 101-2509, приказ Минстроя России №675/пр от 21.09.2015 г. | Листы гипсокартонные ГКЛ 12,5 мм | 1327 | 1005 | м2 | м2 | 1 | 0 | -1126346608 | 212 | 73.79 | 0 | 0 | 0 | 15.06 | 0 | 0 | 0 | 4.9 | 1 | 1 | 1 | 0 | 1 | 0 | 0 | 0 | 212 |  | 0 | 2 | 31053039 | 1 | 0 | 1180 | 0 | 0 | 0 | 0 | 0 | 0 | 0 | 0 | 0 | 0 | 0 | 0 | 0 | 0 | 0 | 0 | 0 | 0 | 0 | 0 | 0 | 0 | 56.71 | 73.79 | 15.06 | 4.9 | 3192.72 | 0
1004 | 31043101 | 31053007 | 29114733 | 1 | 1 | 1 | 3 | 101-2583 | ТССЦ Московской обл., 101-2583, приказ Минстроя России №675/пр от 21.09.2015 г. | Шуруп самонарезающий (TN) 3,5/25 мм | 1354 | 1010 | шт. | шт. | 1 | 0 | -1352915271 | 735 | 0.3 | 0 | 0 | 0 | 0.02 | 0 | 0 | 0 | 14.91 | 1 | 1 | 1 | 0 | 1 | 0 | 0 | 0 | 735 |  | 0 | 2 | 31053040 | 1 | 0 | 1181 | 0 | 0 | 0 | 0 | 0 | 0 | 0 | 0 | 0 | 0 | 0 | 0 | 0 | 0 | 0 | 0 | 0 | 0 | 0 | 0 | 0 | 0 | 196.6125 | 0.3 | 0.02 | 14.91 | 14.7 | 0
1004 | 31043101 | 31053007 | 29114734 | 1 | 1 | 1 | 3 | 101-2584 | ТССЦ Московской обл., 101-2584, приказ Минстроя России №675/пр от 21.09.2015 г. | Шуруп самонарезающий (TN) 3,5/35 мм | 1354 | 1010 | шт. | шт. | 1 | 0 | 1370092194 | 1855 | 0.38 | 0 | 0 | 0 | 0.03 | 0 | 0 | 0 | 12.55 | 1 | 1 | 1 | 0 | 1 | 0 | 0 | 0 | 1855 |  | 0 | 2 | 31053041 | 1 | 0 | 1182 | 0 | 0 | 0 | 0 | 0 | 0 | 0 | 0 | 0 | 0 | 0 | 0 | 0 | 0 | 0 | 0 | 0 | 0 | 0 | 0 | 0 | 0 | 496.2125 | 0.38 | 0.03 | 12.55 | 55.65 | 0
1004 | 31043101 | 31053007 | 29114482 | 1 | 1 | 1 | 3 | 101-2590 | ТССЦ Московской обл., 101-2590, приказ Минстроя России №675/пр от 21.09.2015 г. | Дюбель с шурупом 6/35 мм | 1354 | 1010 | шт. | шт. | 1 | 0 | -520920930 | 153 | 0.33 | 0 | 0 | 0 | 0.07 | 0 | 0 | 0 | 4.74 | 1 | 1 | 1 | 0 | 1 | 0 | 0 | 0 | 153 |  | 0 | 2 | 31053042 | 1 | 0 | 1183 | 0 | 0 | 0 | 0 | 0 | 0 | 0 | 0 | 0 | 0 | 0 | 0 | 0 | 0 | 0 | 0 | 0 | 0 | 0 | 0 | 0 | 0 | 40.9275 | 0.33 | 0.07 | 4.74 | 10.71 | 0
1004 | 31043101 | 31053007 | 29129584 | 1 | 1 | 1 | 3 | 201-0793 | ТССЦ Московской обл., 201-0793, приказ Минстроя России №675/пр от 21.09.2015 г. | Профиль направляющий ПН-4 75/40/0,6 | 1301 | 1003 | м | м | 1 | 0 | -1665253311 | 88 | 53.07 | 0 | 0 | 0 | 7.22 | 0 | 0 | 0 | 7.35 | 1 | 1 | 1 | 0 | 1 | 0 | 0 | 0 | 88 |  | 0 | 2 | 31053043 | 1 | 0 | 1184 | 0 | 0 | 0 | 0 | 0 | 0 | 0 | 0 | 0 | 0 | 0 | 0 | 0 | 0 | 0 | 0 | 0 | 0 | 0 | 0 | 0 | 0 | 23.54 | 53.07 | 7.22 | 7.35 | 635.36 | 0
1004 | 31043101 | 31053007 | 29129619 | 1 | 1 | 1 | 3 | 201-0807 | ТССЦ Московской обл., 201-0807, приказ Минстроя России №675/пр от 21.09.2015 г. | Профиль стоечный ПС-4 75/50/0,6 | 1301 | 1003 | м | м | 1 | 0 | 1030922947 | 225 | 61.61 | 0 | 0 | 0 | 8.44 | 0 | 0 | 0 | 7.3 | 1 | 1 | 1 | 0 | 1 | 0 | 0 | 0 | 225 |  | 0 | 2 | 31053044 | 1 | 0 | 1185 | 0 | 0 | 0 | 0 | 0 | 0 | 0 | 0 | 0 | 0 | 0 | 0 | 0 | 0 | 0 | 0 | 0 | 0 | 0 | 0 | 0 | 0 | 60.1875 | 61.61 | 8.44 | 7.3 | 1899 | 0
1004 | 31043101 | 31053007 | 29129634 | 1 | 1 | 1 | 3 | 201-0811 | ТССЦ Московской обл., 201-0811, приказ Минстроя России №675/пр от 21.09.2015 г. | Профиль угловой ПУ 31/31 для защиты углов | 1301 | 1003 | м | м | 1 | 0 | -234707112 | 46 | 37.02 | 0 | 0 | 0 | 3.32 | 0 | 0 | 0 | 11.15 | 1 | 1 | 1 | 0 | 1 | 0 | 0 | 0 | 46 |  | 0 | 2 | 31053045 | 1 | 0 | 1186 | 0 | 0 | 0 | 0 | 0 | 0 | 0 | 0 | 0 | 0 | 0 | 0 | 0 | 0 | 0 | 0 | 0 | 0 | 0 | 0 | 0 | 0 | 12.305 | 37.02 | 3.32 | 11.15 | 152.72 | 0
1005 | 31043101 | 31053046 | 18409850 | 1 | 1 | 1 | 1 | 1-1035-90 |  | Рабочий строитель среднего разряда 3,5 | 1369 | 1013 | чел.-ч | чел.-ч | 1 | 0 | 855544366 | 96.6 | 0 | 0 | 0 | 289.7 | 0 | 0 | 0 | 289.7 | 1 | 1 | 1 | 1 | 0 | 1 | 1 | 0 | 0 | 84 | )*1,15 | 1 | 2 | 31053065 | 2 | 131072 | 1187 | 0 | 0 | 0 | 0 | 0 | 0 | 0 | 0 | 0 | 0 | 0 | 0 | 0 | 0 | 0 | 0 | 0 | 0 | 0 | 0 | 0 | 0 | 25.8405 | 289.7 | 289.7 | 1 | 27985.02 | 0
1005 | 31043101 | 31053046 | 29173472 | 1 | 1 | 1 | 2 | 134041 | ТСЭМ Московской обл., 134041, приказ Минстроя России №675/пр от 21.09.2015 г. | Шуруповерт | 1368 | 1011 | маш.-ч | маш.-ч | 1 | 0 | 275932499 | 2.75 | 0 | 12.75 | 0 | 0 | 0 | 3 | 0 | 0 | 1 | 4.25 | 33.05 | 1 | 0 | 1 | 1 | 0 | 0 | 2.2 | )*1,25 | 0 | 2 | 31053066 | 1 | 0 | 1188 | 0 | 0 | 0 | 0 | 0 | 0 | 0 | 0 | 0 | 0 | 0 | 0 | 0 | 0 | 0 | 0 | 0 | 0 | 0 | 0 | 0 | 0 | 0.73563 | 12.75 | 3 | 4.25 | 8.25 | 0
1005 | 31043101 | 31053046 | 29174538 | 1 | 1 | 1 | 2 | 330901 | ТСЭМ Московской обл., 330901, приказ Минстроя России №675/пр от 21.09.2015 г. | Ножницы электрические | 1368 | 1011 | маш.-ч | маш.-ч | 1 | 0 | 1107538725 | 0.2125 | 0 | 187.1 | 0 | 0 | 0 | 33.59 | 0 | 0 | 1 | 5.57 | 33.05 | 1 | 0 | 1 | 1 | 0 | 0 | 0.17 | )*1,25 | 0 | 2 | 31053067 | 1 | 0 | 1189 | 0 | 0 | 0 | 0 | 0 | 0 | 0 | 0 | 0 | 0 | 0 | 0 | 0 | 0 | 0 | 0 | 0 | 0 | 0 | 0 | 0 | 0 | 0.056844 | 187.1 | 33.59 | 5.57 | 7.14 | 0
1005 | 31043101 | 31053046 | 29174580 | 1 | 1 | 1 | 2 | 331451 | ТСЭМ Московской обл., 331451, приказ Минстроя России №675/пр от 21.09.2015 г. | Перфораторы электрические | 1368 | 1011 | маш.-ч | маш.-ч | 1 | 0 | -169468834 | 1.0875 | 0 | 31.87 | 0 | 0 | 0 | 2.08 | 0 | 0 | 1 | 15.32 | 33.05 | 1 | 0 | 1 | 1 | 0 | 0 | 0.87 | )*1,25 | 0 | 2 | 31053068 | 1 | 0 | 1190 | 0 | 0 | 0 | 0 | 0 | 0 | 0 | 0 | 0 | 0 | 0 | 0 | 0 | 0 | 0 | 0 | 0 | 0 | 0 | 0 | 0 | 0 | 0.29091 | 31.87 | 2.08 | 15.32 | 2.26 | 0
1005 | 31043101 | 31053046 | 29109354 | 1 | 1 | 1 | 3 | 101-2430 | ТССЦ Московской обл., 101-2430, приказ Минстроя России №675/пр от 21.09.2015 г. | Грунтовка «Тифенгрунд», КНАУФ | 1346 | 1009 | кг | кг | 1 | 0 | -882693383 | 10 | 64.01 | 0 | 0 | 0 | 46.72 | 0 | 0 | 0 | 1.37 | 1 | 1 | 1 | 0 | 1 | 0 | 0 | 0 | 10 |  | 0 | 2 | 31053069 | 1 | 0 | 1191 | 0 | 0 | 0 | 0 | 0 | 0 | 0 | 0 | 0 | 0 | 0 | 0 | 0 | 0 | 0 | 0 | 0 | 0 | 0 | 0 | 0 | 0 | 2.675 | 64.01 | 46.72 | 1.37 | 467.2 | 0
1005 | 31043101 | 31053046 | 29109414 | 1 | 1 | 1 | 3 | 101-2435 | ТССЦ Московской обл., 101-2435, приказ Минстроя России №675/пр от 21.09.2015 г. | Клей «Перлфикс», КНАУФ | 1346 | 1009 | кг | кг | 1 | 0 | 1092262719 | 137 | 10.1 | 0 | 0 | 0 | 1.58 | 0 | 0 | 0 | 6.39 | 1 | 1 | 1 | 0 | 1 | 0 | 0 | 0 | 137 |  | 0 | 2 | 31053070 | 1 | 0 | 1192 | 0 | 0 | 0 | 0 | 0 | 0 | 0 | 0 | 0 | 0 | 0 | 0 | 0 | 0 | 0 | 0 | 0 | 0 | 0 | 0 | 0 | 0 | 36.6475 | 10.1 | 1.58 | 6.39 | 216.46 | 0
1005 | 31043101 | 31053046 | 29109781 | 1 | 1 | 1 | 3 | 101-2437 | ТССЦ Московской обл., 101-2437, приказ Минстроя России №675/пр от 21.09.2015 г. | Шпаклевка «Унифлот», КНАУФ | 1346 | 1009 | кг | кг | 1 | 0 | -306339415 | 10 | 60.38 | 0 | 0 | 0 | 11.12 | 0 | 0 | 0 | 5.43 | 1 | 1 | 1 | 0 | 1 | 0 | 0 | 0 | 10 |  | 0 | 2 | 31053071 | 1 | 0 | 1193 | 0 | 0 | 0 | 0 | 0 | 0 | 0 | 0 | 0 | 0 | 0 | 0 | 0 | 0 | 0 | 0 | 0 | 0 | 0 | 0 | 0 | 0 | 2.675 | 60.38 | 11.12 | 5.43 | 111.2 | 0
1005 | 31043101 | 31053046 | 29109782 | 1 | 1 | 1 | 3 | 101-2438 | ТССЦ Московской обл., 101-2438, приказ Минстроя России №675/пр от 21.09.2015 г. | Шпаклевка «Фугенфюллер», КНАУФ | 1346 | 1009 | кг | кг | 1 | 0 | -71279152 | 69 | 16.31 | 0 | 0 | 0 | 4.36 | 0 | 0 | 0 | 3.74 | 1 | 1 | 1 | 0 | 1 | 0 | 0 | 0 | 69 |  | 0 | 2 | 31053072 | 1 | 0 | 1194 | 0 | 0 | 0 | 0 | 0 | 0 | 0 | 0 | 0 | 0 | 0 | 0 | 0 | 0 | 0 | 0 | 0 | 0 | 0 | 0 | 0 | 0 | 18.4575 | 16.31 | 4.36 | 3.74 | 300.84 | 0
1005 | 31043101 | 31053046 | 29110699 | 1 | 1 | 1 | 3 | 101-2474 | ТССЦ Московской обл., 101-2474, приказ Минстроя России №675/пр от 21.09.2015 г. | Лента бумажная для повышения трещиностойкости стыков ГКЛ и ГВЛ | 1301 | 1003 | м | м | 1 | 0 | 1063889258 | 118 | 1.24 | 0 | 0 | 0 | 0.17 | 0 | 0 | 0 | 7.29 | 1 | 1 | 1 | 0 | 1 | 0 | 0 | 0 | 118 |  | 0 | 2 | 31053073 | 1 | 0 | 1195 | 0 | 0 | 0 | 0 | 0 | 0 | 0 | 0 | 0 | 0 | 0 | 0 | 0 | 0 | 0 | 0 | 0 | 0 | 0 | 0 | 0 | 0 | 31.565 | 1.24 | 0.17 | 7.29 | 20.06 | 0
1005 | 31043101 | 31053046 | 29110797 | 1 | 1 | 1 | 3 | 101-2480 | ТССЦ Московской обл., 101-2480, приказ Минстроя России №675/пр от 21.09.2015 г. | Лента разделительная для сопряжения потолка из ЛГК со стеной | 1301 | 1003 | м | м | 1 | 0 | 1919953005 | 80 | 15.5 | 0 | 0 | 0 | 1.74 | 0 | 0 | 0 | 8.91 | 1 | 1 | 1 | 0 | 1 | 0 | 0 | 0 | 80 |  | 0 | 2 | 31053074 | 1 | 0 | 1196 | 0 | 0 | 0 | 0 | 0 | 0 | 0 | 0 | 0 | 0 | 0 | 0 | 0 | 0 | 0 | 0 | 0 | 0 | 0 | 0 | 0 | 0 | 21.4 | 15.5 | 1.74 | 8.91 | 139.2 | 0
1005 | 31043101 | 31053046 | 29110815 | 1 | 1 | 1 | 3 | 101-2486 | ТССЦ Московской обл., 101-2486, приказ Минстроя России №675/пр от 21.09.2015 г. | Лента эластичная самоклеящаяся для профилей направляющих «Дихтунгсбанд» 70/30000 мм | 1301 | 1003 | м | м | 1 | 0 | -1169660804 | 117 | 6.29 | 0 | 0 | 0 | 0.85 | 0 | 0 | 0 | 7.4 | 1 | 1 | 1 | 0 | 1 | 0 | 0 | 0 | 117 |  | 0 | 2 | 31053075 | 1 | 0 | 1197 | 0 | 0 | 0 | 0 | 0 | 0 | 0 | 0 | 0 | 0 | 0 | 0 | 0 | 0 | 0 | 0 | 0 | 0 | 0 | 0 | 0 | 0 | 31.2975 | 6.29 | 0.85 | 7.4 | 99.45 | 0
1005 | 31043101 | 31053046 | 29111455 | 1 | 1 | 1 | 3 | 101-2509 | ТССЦ Московской обл., 101-2509, приказ Минстроя России №675/пр от 21.09.2015 г. | Листы гипсокартонные ГКЛ 12,5 мм | 1327 | 1005 | м2 | м2 | 1 | 0 | -1126346608 | 225 | 73.79 | 0 | 0 | 0 | 15.06 | 0 | 0 | 0 | 4.9 | 1 | 1 | 1 | 0 | 1 | 0 | 0 | 0 | 225 |  | 0 | 2 | 31053076 | 1 | 0 | 1198 | 0 | 0 | 0 | 0 | 0 | 0 | 0 | 0 | 0 | 0 | 0 | 0 | 0 | 0 | 0 | 0 | 0 | 0 | 0 | 0 | 0 | 0 | 60.1875 | 73.79 | 15.06 | 4.9 | 3388.5 | 0
1005 | 31043101 | 31053046 | 29114733 | 1 | 1 | 1 | 3 | 101-2583 | ТССЦ Московской обл., 101-2583, приказ Минстроя России №675/пр от 21.09.2015 г. | Шуруп самонарезающий (TN) 3,5/25 мм | 1354 | 1010 | шт. | шт. | 1 | 0 | -1352915271 | 790 | 0.3 | 0 | 0 | 0 | 0.02 | 0 | 0 | 0 | 14.91 | 1 | 1 | 1 | 0 | 1 | 0 | 0 | 0 | 790 |  | 0 | 2 | 31053077 | 1 | 0 | 1199 | 0 | 0 | 0 | 0 | 0 | 0 | 0 | 0 | 0 | 0 | 0 | 0 | 0 | 0 | 0 | 0 | 0 | 0 | 0 | 0 | 0 | 0 | 211.325 | 0.3 | 0.02 | 14.91 | 15.8 | 0
1005 | 31043101 | 31053046 | 29114734 | 1 | 1 | 1 | 3 | 101-2584 | ТССЦ Московской обл., 101-2584, приказ Минстроя России №675/пр от 21.09.2015 г. | Шуруп самонарезающий (TN) 3,5/35 мм | 1354 | 1010 | шт. | шт. | 1 | 0 | 1370092194 | 1844 | 0.38 | 0 | 0 | 0 | 0.03 | 0 | 0 | 0 | 12.55 | 1 | 1 | 1 | 0 | 1 | 0 | 0 | 0 | 1844 |  | 0 | 2 | 31053078 | 1 | 0 | 1200 | 0 | 0 | 0 | 0 | 0 | 0 | 0 | 0 | 0 | 0 | 0 | 0 | 0 | 0 | 0 | 0 | 0 | 0 | 0 | 0 | 0 | 0 | 493.27 | 0.38 | 0.03 | 12.55 | 55.32 | 0
1005 | 31043101 | 31053046 | 29114482 | 1 | 1 | 1 | 3 | 101-2590 | ТССЦ Московской обл., 101-2590, приказ Минстроя России №675/пр от 21.09.2015 г. | Дюбель с шурупом 6/35 мм | 1354 | 1010 | шт. | шт. | 1 | 0 | -520920930 | 149 | 0.33 | 0 | 0 | 0 | 0.07 | 0 | 0 | 0 | 4.74 | 1 | 1 | 1 | 0 | 1 | 0 | 0 | 0 | 149 |  | 0 | 2 | 31053079 | 1 | 0 | 1201 | 0 | 0 | 0 | 0 | 0 | 0 | 0 | 0 | 0 | 0 | 0 | 0 | 0 | 0 | 0 | 0 | 0 | 0 | 0 | 0 | 0 | 0 | 39.8575 | 0.33 | 0.07 | 4.74 | 10.43 | 0
1005 | 31043101 | 31053046 | 29129584 | 1 | 1 | 1 | 3 | 201-0793 | ТССЦ Московской обл., 201-0793, приказ Минстроя России №675/пр от 21.09.2015 г. | Профиль направляющий ПН-4 75/40/0,6 | 1301 | 1003 | м | м | 1 | 0 | -1665253311 | 86 | 53.07 | 0 | 0 | 0 | 7.22 | 0 | 0 | 0 | 7.35 | 1 | 1 | 1 | 0 | 1 | 0 | 0 | 0 | 86 |  | 0 | 2 | 31053080 | 1 | 0 | 1202 | 0 | 0 | 0 | 0 | 0 | 0 | 0 | 0 | 0 | 0 | 0 | 0 | 0 | 0 | 0 | 0 | 0 | 0 | 0 | 0 | 0 | 0 | 23.005 | 53.07 | 7.22 | 7.35 | 620.92 | 0
1005 | 31043101 | 31053046 | 29129619 | 1 | 1 | 1 | 3 | 201-0807 | ТССЦ Московской обл., 201-0807, приказ Минстроя России №675/пр от 21.09.2015 г. | Профиль стоечный ПС-4 75/50/0,6 | 1301 | 1003 | м | м | 1 | 0 | 1030922947 | 234 | 61.61 | 0 | 0 | 0 | 8.44 | 0 | 0 | 0 | 7.3 | 1 | 1 | 1 | 0 | 1 | 0 | 0 | 0 | 234 |  | 0 | 2 | 31053081 | 1 | 0 | 1203 | 0 | 0 | 0 | 0 | 0 | 0 | 0 | 0 | 0 | 0 | 0 | 0 | 0 | 0 | 0 | 0 | 0 | 0 | 0 | 0 | 0 | 0 | 62.595 | 61.61 | 8.44 | 7.3 | 1974.96 | 0
1005 | 31043101 | 31053046 | 29129715 | 1 | 1 | 1 | 3 | 201-0834 | ТССЦ Московской обл., 201-0834, приказ Минстроя России №675/пр от 21.09.2015 г. | Бруски деревянные 75*50 мм | 1301 | 1003 | м | м | 1 | 0 | -1083681358 | 37 | 31.71 | 0 | 0 | 0 | 6.33 | 0 | 0 | 0 | 5.01 | 1 | 1 | 1 | 0 | 1 | 0 | 0 | 0 | 37 |  | 0 | 2 | 31053082 | 1 | 0 | 1204 | 0 | 0 | 0 | 0 | 0 | 0 | 0 | 0 | 0 | 0 | 0 | 0 | 0 | 0 | 0 | 0 | 0 | 0 | 0 | 0 | 0 | 0 | 9.8975 | 31.71 | 6.33 | 5.01 | 234.21 | 0
1006 | 31043101 | 31053083 | 18410244 | 1 | 1 | 1 | 1 | 1-1037-90 |  | Рабочий строитель среднего разряда 3,7 | 1369 | 1013 | чел.-ч | чел.-ч | 1 | 0 | -1803619151 | 64.331 | 0 | 0 | 0 | 296.73 | 0 | 0 | 0 | 296.73 | 1 | 1 | 1 | 1 | 0 | 1 | 1 | 0 | 0 | 55.94 | )*1,15 | 1 | 2 | 31062253 | 2 | 131072 | 1205 | 0 | 0 | 0 | 0 | 0 | 0 | 0 | 0 | 0 | 0 | 0 | 0 | 0 | 0 | 0 | 0 | 0 | 0 | 0 | 0 | 0 | 0 | 34.4171 | 296.73 | 296.73 | 1 | 19088.94 | 0
1006 | 31043101 | 31053083 | 121548 | 1 | 1 | 1 | 1 | 2 |  | Затраты труда машинистов | 608254 | 1013 | чел.час | чел.час | 1 | 0 | -185737400 | 0.0125 | 0 | 0 | 0 | 0 | 0 | 0 | 0 | 0 | 1 | 1 | 1 | 1 | 0 | 1 | 1 | 0 | 0 | 0.01 | )*1,25 | 2 | 2 | 31062254 | 1 | 0 | 1206 | 0 | 0 | 0 | 0 | 0 | 0 | 0 | 0 | 0 | 0 | 0 | 0 | 0 | 0 | 0 | 0 | 0 | 0 | 0 | 0 | 0 | 0 | 0.0066875 | 0 | 0 | 1 | 0 | 0
1006 | 31043101 | 31053083 | 29172556 | 1 | 1 | 1 | 2 | 030954 | ТСЭМ Московской обл., 030954, приказ Минстроя России №675/пр от 21.09.2015 г. | Подъемники грузоподъемностью до 500 кг одномачтовые, высота подъема 45 м | 1368 | 1011 | маш.-ч | маш.-ч | 1 | 0 | -1302720870 | 0.0125 | 0 | 466.71 | 446.18 | 0 | 0 | 31.26 | 13.5 | 0 | 1 | 14.93 | 33.05 | 1 | 0 | 1 | 1 | 0 | 0 | 0.01 | )*1,25 | 0 | 2 | 31062255 | 1 | 0 | 1207 | 0 | 0 | 0 | 0 | 0 | 0 | 0 | 0 | 0 | 0 | 0 | 0 | 0 | 0 | 0 | 0 | 0 | 0 | 0 | 0 | 0 | 0 | 0.0066875 | 466.71 | 31.26 | 14.93 | 0.39 | 0.18
1006 | 31043101 | 31053083 | 29174913 | 1 | 1 | 1 | 2 | 400001 | ТСЭМ Московской обл., 400001, приказ Минстроя России №675/пр от 21.09.2015 г. | Автомобили бортовые, грузоподъемность до 5 т | 1368 | 1011 | маш.-ч | маш.-ч | 1 | 0 | 458544584 | 0.0125 | 0 | 932.72 | 383.38 | 0 | 0 | 87.17 | 11.6 | 0 | 1 | 10.7 | 33.05 | 1 | 0 | 1 | 1 | 0 | 0 | 0.01 | )*1,25 | 0 | 2 | 31062256 | 1 | 0 | 1208 | 0 | 0 | 0 | 0 | 0 | 0 | 0 | 0 | 0 | 0 | 0 | 0 | 0 | 0 | 0 | 0 | 0 | 0 | 0 | 0 | 0 | 0 | 0.0066875 | 932.72 | 87.17 | 10.7 | 1.09 | 0.15
1006 | 31043101 | 31053083 | 29109386 | 1 | 1 | 1 | 3 | 101-1743 | ТССЦ Московской обл., 101-1743, приказ Минстроя России №675/пр от 21.09.2015 г. | Клей «Бустилат» | 1348 | 1009 | т | т | 1000 | 0 | -1262442712 | 0.0341 | 55935.05 | 0 | 0 | 0 | 11300.01 | 0 | 0 | 0 | 4.95 | 1 | 1 | 1 | 0 | 1 | 0 | 0 | 0 | 0.0341 |  | 0 | 2 | 31062257 | 1 | 0 | 1209 | 0 | 0 | 0 | 0 | 0 | 0 | 0 | 0 | 0 | 0 | 0 | 0 | 0 | 0 | 0 | 0 | 0 | 0 | 0 | 0 | 0 | 0 | 0.018243 | 55935.05 | 11300.01 | 4.95 | 385.33 | 0
1006 | 31043101 | 31053083 | 29107800 | 1 | 1 | 1 | 3 | 101-1757 | ТССЦ Московской обл., 101-1757, приказ Минстроя России №675/пр от 21.09.2015 г. | Ветошь | 1346 | 1009 | кг | кг | 1 | 0 | -1570619850 | 0.01 | 46.61 | 0 | 0 | 0 | 1.81 | 0 | 0 | 0 | 25.75 | 1 | 1 | 1 | 0 | 1 | 0 | 0 | 0 | 0.01 |  | 0 | 2 | 31062258 | 1 | 0 | 1210 | 0 | 0 | 0 | 0 | 0 | 0 | 0 | 0 | 0 | 0 | 0 | 0 | 0 | 0 | 0 | 0 | 0 | 0 | 0 | 0 | 0 | 0 | 0.00535 | 46.61 | 1.81 | 25.75 | 0.02 | 0
1006 | 31043101 | 31053083 | 29109603 | 1 | 1 | 1 | 3 | 101-3920 | ТССЦ Московской обл., 101-3920, приказ Минстроя России №675/пр от 21.09.2015 г. | Обои на тканевой основе моющиеся пленочные (отечественного производства) | 1327 | 1005 | м2 | м2 | 1 | 0 | 1399429038 | 112 | 54.06 | 0 | 0 | 0 | 55.16 | 0 | 0 | 0 | 0.98 | 1 | 1 | 1 | 0 | 1 | 0 | 0 | 0 | 112 |  | 0 | 2 | 31062259 | 1 | 0 | 1211 | 0 | 0 | 0 | 0 | 0 | 0 | 0 | 0 | 0 | 0 | 0 | 0 | 0 | 0 | 0 | 0 | 0 | 0 | 0 | 0 | 0 | 0 | 59.92 | 54.06 | 55.16 | 0.98 | 6177.92 | 0
1007 | 31043101 | 31053098 | 29364679 | 1 | 1 | 1 | 1 | 1-2042-90 |  | Рабочий монтажник среднего разряда 4,2 | 1369 | 1013 | чел.-ч | чел.-ч | 1 | 0 | 931378261 | 30.48 | 0 | 0 | 0 | 316.85 | 0 | 0 | 0 | 316.85 | 1 | 1 | 1 | 1 | 0 | 1 | 0 | 0 | 0 | 30.48 |  | 1 | 2 | 36132479 | 1 | 0 | 1212 | 0 | 0 | 0 | 0 | 0 | 0 | 0 | 0 | 0 | 0 | 0 | 0 | 0 | 0 | 0 | 0 | 0 | 0 | 0 | 0 | 0 | 0 | 0.9144 | 316.85 | 316.85 | 1 | 9657.59 | 0
1007 | 31043101 | 31053098 | 121548 | 1 | 1 | 1 | 1 | 2 |  | Затраты труда машинистов | 608254 | 1013 | чел.час | чел.час | 1 | 0 | -185737400 | 0.03 | 0 | 0 | 0 | 0 | 0 | 0 | 0 | 0 | 1 | 1 | 1 | 1 | 0 | 1 | 0 | 0 | 0 | 0.03 |  | 2 | 2 | 36132480 | 1 | 0 | 1213 | 0 | 0 | 0 | 0 | 0 | 0 | 0 | 0 | 0 | 0 | 0 | 0 | 0 | 0 | 0 | 0 | 0 | 0 | 0 | 0 | 0 | 0 | 0.0009 | 0 | 0 | 1 | 0 | 0
1007 | 31043101 | 31053098 | 29172362 | 1 | 1 | 1 | 2 | 021102 | ТСЭМ Московской обл., 021102, приказ Минстроя России №675/пр от 21.09.2015 г. | Краны на автомобильном ходу при работе на монтаже технологического оборудования 10 т | 1368 | 1011 | маш.-ч | маш.-ч | 1 | 0 | 2071614860 | 0.03 | 0 | 1113.56 | 446.18 | 0 | 0 | 134.65 | 13.5 | 0 | 1 | 8.27 | 33.05 | 1 | 0 | 1 | 0 | 0 | 0 | 0.03 |  | 0 | 2 | 36132481 | 1 | 0 | 1214 | 0 | 0 | 0 | 0 | 0 | 0 | 0 | 0 | 0 | 0 | 0 | 0 | 0 | 0 | 0 | 0 | 0 | 0 | 0 | 0 | 0 | 0 | 0.0009 | 1113.56 | 134.65 | 8.27 | 4.04 | 0.41
1007 | 31043101 | 31053098 | 29174913 | 1 | 1 | 1 | 2 | 400001 | ТСЭМ Московской обл., 400001, приказ Минстроя России №675/пр от 21.09.2015 г. | Автомобили бортовые, грузоподъемность до 5 т | 1368 | 1011 | маш.-ч | маш.-ч | 1 | 0 | 458544584 | 0.02 | 0 | 932.72 | 383.38 | 0 | 0 | 87.17 | 11.6 | 0 | 1 | 10.7 | 33.05 | 1 | 0 | 1 | 0 | 0 | 0 | 0.02 |  | 0 | 2 | 36132482 | 1 | 0 | 1215 | 0 | 0 | 0 | 0 | 0 | 0 | 0 | 0 | 0 | 0 | 0 | 0 | 0 | 0 | 0 | 0 | 0 | 0 | 0 | 0 | 0 | 0 | 0.0006 | 932.72 | 87.17 | 10.7 | 1.74 | 0.23
1007 | 31043101 | 31053098 | 29114246 | 1 | 1 | 1 | 3 | 101-1977 | ТССЦ Московской обл., 101-1977, приказ Минстроя России №675/пр от 21.09.2015 г. | Болты с гайками и шайбами строительные | 1346 | 1009 | кг | кг | 1 | 0 | -421273247 | 1.5 | 83.08 | 0 | 0 | 0 | 9.04 | 0 | 0 | 0 | 9.19 | 1 | 1 | 1 | 0 | 1 | 0 | 0 | 0 | 1.5 |  | 0 | 2 | 36132483 | 1 | 0 | 1216 | 0 | 0 | 0 | 0 | 0 | 0 | 0 | 0 | 0 | 0 | 0 | 0 | 0 | 0 | 0 | 0 | 0 | 0 | 0 | 0 | 0 | 0 | 0.045 | 83.08 | 9.04 | 9.19 | 13.56 | 0
1007 | 31043101 | 31053098 | 29110838 | 1 | 1 | 1 | 3 | 101-2499 | ТССЦ Московской обл., 101-2499, приказ Минстроя России №675/пр от 21.09.2015 г. | Лента изоляционная прорезиненная односторонняя ширина 20 мм, толщина 0,25-0,35 мм | 1346 | 1009 | кг | кг | 1 | 0 | -667794164 | 0.42 | 100.04 | 0 | 0 | 0 | 30.5 | 0 | 0 | 0 | 3.28 | 1 | 1 | 1 | 0 | 1 | 0 | 0 | 0 | 0.42 |  | 0 | 2 | 36132484 | 1 | 0 | 1217 | 0 | 0 | 0 | 0 | 0 | 0 | 0 | 0 | 0 | 0 | 0 | 0 | 0 | 0 | 0 | 0 | 0 | 0 | 0 | 0 | 0 | 0 | 0.0126 | 100.04 | 30.5 | 3.28 | 12.81 | 0
1007 | 31043101 | 31053098 | 29149204 | 1 | 1 | 1 | 3 | 405-0219 | ТССЦ Московской обл., 405-0219, приказ Минстроя России №675/пр от 21.09.2015 г. | Гипсовые вяжущие, марка Г3 | 1348 | 1009 | т | т | 1000 | 0 | -1132764130 | 0.00315 | 4978.46 | 0 | 0 | 0 | 729.98 | 0 | 0 | 0 | 6.82 | 1 | 1 | 1 | 0 | 1 | 0 | 0 | 0 | 0.00315 |  | 0 | 2 | 36132485 | 1 | 0 | 1218 | 0 | 0 | 0 | 0 | 0 | 0 | 0 | 0 | 0 | 0 | 0 | 0 | 0 | 0 | 0 | 0 | 0 | 0 | 0 | 0 | 0 | 0 | 9.45e-05 | 4978.46 | 729.98 | 6.82 | 2.3 | 0
1007 | 31043101 | 31053098 | 29156251 | 1 | 1 | 1 | 3 | 503-0475 | ТССЦ Московской обл., 503-0475, приказ Минстроя России №675/пр от 21.09.2015 г. | Розетка скрытой проводки с заземлением | 1354 | 1010 | шт. | шт. | 1 | 0 | -652224790 | 100 | 52.5 | 0 | 0 | 0 | 7.62 | 0 | 0 | 0 | 6.89 | 1 | 1 | 1 | 0 | 0 | 0 | 0 | 0 | 100 |  | 0 | 1 | -1 | 0 | 0 |  | 0 | 0 | 0 | 0 | 0 | 0 | 0 | 0 | 0 | 0 | 0 | 0 | 0 | 0 | 0 | 0 | 0 | 0 | 0 | 0 | 0 | 0 | 3 | 52.5 | 7.62 | 6.89 | 762 | 0
1007 | 31043101 | 31053098 | 29156254 | 1 | 1 | 1 | 3 | 503-0597 | ТССЦ Московской обл., 503-0597, приказ Минстроя России №675/пр от 21.09.2015 г. | Розетка телевизионная для скрытой проводки, марка САТ-Г, белая | 1354 | 1010 | шт. | шт. | 1 | 0 | -1484870884 | 33.3333 | 76.59 | 0 | 0 | 0 | 9.01 | 0 | 0 | 0 | 8.5 | 1 | 1 | 1 | 0 | 0 | 0 | 0 | 0 | 33.3333 |  | 0 | 1 | -1 | 0 | 0 |  | 0 | 0 | 0 | 0 | 0 | 0 | 0 | 0 | 0 | 0 | 0 | 0 | 0 | 0 | 0 | 0 | 0 | 0 | 0 | 0 | 0 | 0 | 1 | 76.59 | 9.01 | 8.5 | 300.33 | 0
1007 | 31043101 | 31053098 | 29156142 | 1 | 1 | 1 | 3 | 503-0606 | ТССЦ Московской обл., 503-0606, приказ Минстроя России №675/пр от 21.09.2015 г. | Коробка для установки розеток и выключателей скрытой проводки | 1356 | 1010 | 1000 шт. | 1000 шт. | 1000 | 0 | -1152774928 | 0.1 | 5115.96 | 0 | 0 | 0 | 1998.42 | 0 | 0 | 0 | 2.56 | 1 | 1 | 1 | 0 | 0 | 0 | 0 | 0 | 0.1 |  | 0 | 1 | -1 | 0 | 0 |  | 0 | 0 | 0 | 0 | 0 | 0 | 0 | 0 | 0 | 0 | 0 | 0 | 0 | 0 | 0 | 0 | 0 | 0 | 0 | 0 | 0 | 0 | 0.003 | 5115.96 | 1998.42 | 2.56 | 199.84 | 0
1007 | 31043101 | 31053098 | 29170678 | 1 | 1 | 1 | 3 | 509-0783 | ТССЦ Московской обл., 509-0783, приказ Минстроя России №675/пр от 21.09.2015 г. | Втулки изолирующие | 1354 | 1010 | шт. | шт. | 1 | 0 | -808655695 | 102 | 0.69 | 0 | 0 | 0 | 0.28 | 0 | 0 | 0 | 2.46 | 1 | 1 | 1 | 0 | 1 | 0 | 0 | 0 | 102 |  | 0 | 2 | 36132486 | 1 | 0 | 1219 | 0 | 0 | 0 | 0 | 0 | 0 | 0 | 0 | 0 | 0 | 0 | 0 | 0 | 0 | 0 | 0 | 0 | 0 | 0 | 0 | 0 | 0 | 3.06 | 0.69 | 0.28 | 2.46 | 28.56 | 0
1007 | 31043101 | 31053098 | 29171808 | 1 | 1 | 1 | 3 | 999-9950 | ТССЦ Московской обл., 999-9950, приказ Минстроя России №675/пр от 21.09.2015 г. | Вспомогательные ненормируемые материалы (2% от ОЗП) | 1374 | 1013 | РУБ | РУБ | 1 | 0 | -915781824 | 6.05 | 1 | 0 | 0 | 0 | 1 | 0 | 0 | 0 | 1 | 1 | 1 | 1 | 0 | 1 | 0 | 0 | 0 | 6.05 |  | 0 | 2 | 36132487 | 1 | 0 | 1220 | 0 | 0 | 0 | 0 | 0 | 0 | 0 | 0 | 0 | 0 | 0 | 0 | 0 | 0 | 0 | 0 | 0 | 0 | 0 | 0 | 0 | 0 | 0.1815 | 1 | 1 | 1 | 6.05 | 0
1011 | 31043101 | 31053121 | 29364679 | 1 | 1 | 1 | 1 | 1-2042-90 |  | Рабочий монтажник среднего разряда 4,2 | 1369 | 1013 | чел.-ч | чел.-ч | 1 | 0 | 931378261 | 26.24 | 0 | 0 | 0 | 316.85 | 0 | 0 | 0 | 316.85 | 1 | 1 | 1 | 1 | 0 | 1 | 0 | 0 | 0 | 26.24 |  | 1 | 2 | 36132488 | 1 | 0 | 1221 | 0 | 0 | 0 | 0 | 0 | 0 | 0 | 0 | 0 | 0 | 0 | 0 | 0 | 0 | 0 | 0 | 0 | 0 | 0 | 0 | 0 | 0 | 0.2624 | 316.85 | 316.85 | 1 | 8314.14 | 0
1011 | 31043101 | 31053121 | 121548 | 1 | 1 | 1 | 1 | 2 |  | Затраты труда машинистов | 608254 | 1013 | чел.час | чел.час | 1 | 0 | -185737400 | 0.03 | 0 | 0 | 0 | 0 | 0 | 0 | 0 | 0 | 1 | 1 | 1 | 1 | 0 | 1 | 0 | 0 | 0 | 0.03 |  | 2 | 2 | 36132489 | 1 | 0 | 1222 | 0 | 0 | 0 | 0 | 0 | 0 | 0 | 0 | 0 | 0 | 0 | 0 | 0 | 0 | 0 | 0 | 0 | 0 | 0 | 0 | 0 | 0 | 0.0003 | 0 | 0 | 1 | 0 | 0
1011 | 31043101 | 31053121 | 29172362 | 1 | 1 | 1 | 2 | 021102 | ТСЭМ Московской обл., 021102, приказ Минстроя России №675/пр от 21.09.2015 г. | Краны на автомобильном ходу при работе на монтаже технологического оборудования 10 т | 1368 | 1011 | маш.-ч | маш.-ч | 1 | 0 | 2071614860 | 0.03 | 0 | 1113.56 | 446.18 | 0 | 0 | 134.65 | 13.5 | 0 | 1 | 8.27 | 33.05 | 1 | 0 | 1 | 0 | 0 | 0 | 0.03 |  | 0 | 2 | 36132490 | 1 | 0 | 1223 | 0 | 0 | 0 | 0 | 0 | 0 | 0 | 0 | 0 | 0 | 0 | 0 | 0 | 0 | 0 | 0 | 0 | 0 | 0 | 0 | 0 | 0 | 0.0003 | 1113.56 | 134.65 | 8.27 | 4.04 | 0.41
1011 | 31043101 | 31053121 | 29174913 | 1 | 1 | 1 | 2 | 400001 | ТСЭМ Московской обл., 400001, приказ Минстроя России №675/пр от 21.09.2015 г. | Автомобили бортовые, грузоподъемность до 5 т | 1368 | 1011 | маш.-ч | маш.-ч | 1 | 0 | 458544584 | 0.02 | 0 | 932.72 | 383.38 | 0 | 0 | 87.17 | 11.6 | 0 | 1 | 10.7 | 33.05 | 1 | 0 | 1 | 0 | 0 | 0 | 0.02 |  | 0 | 2 | 36132491 | 1 | 0 | 1224 | 0 | 0 | 0 | 0 | 0 | 0 | 0 | 0 | 0 | 0 | 0 | 0 | 0 | 0 | 0 | 0 | 0 | 0 | 0 | 0 | 0 | 0 | 0.0002 | 932.72 | 87.17 | 10.7 | 1.74 | 0.23
1011 | 31043101 | 31053121 | 29149204 | 1 | 1 | 1 | 3 | 405-0219 | ТССЦ Московской обл., 405-0219, приказ Минстроя России №675/пр от 21.09.2015 г. | Гипсовые вяжущие, марка Г3 | 1348 | 1009 | т | т | 1000 | 0 | -1132764130 | 0.00315 | 4978.46 | 0 | 0 | 0 | 729.98 | 0 | 0 | 0 | 6.82 | 1 | 1 | 1 | 0 | 1 | 0 | 0 | 0 | 0.00315 |  | 0 | 2 | 36132492 | 1 | 0 | 1225 | 0 | 0 | 0 | 0 | 0 | 0 | 0 | 0 | 0 | 0 | 0 | 0 | 0 | 0 | 0 | 0 | 0 | 0 | 0 | 0 | 0 | 0 | 3.15e-05 | 4978.46 | 729.98 | 6.82 | 2.3 | 0
1011 | 31043101 | 31053121 | 29156142 | 1 | 1 | 1 | 3 | 503-0606 | ТССЦ Московской обл., 503-0606, приказ Минстроя России №675/пр от 21.09.2015 г. | Коробка для установки розеток и выключателей скрытой проводки | 1356 | 1010 | 1000 шт. | 1000 шт. | 1000 | 0 | -1152774928 | 0.1 | 5115.96 | 0 | 0 | 0 | 1998.42 | 0 | 0 | 0 | 2.56 | 1 | 1 | 1 | 0 | 0 | 0 | 0 | 0 | 0.1 |  | 0 | 1 | -1 | 0 | 0 |  | 0 | 0 | 0 | 0 | 0 | 0 | 0 | 0 | 0 | 0 | 0 | 0 | 0 | 0 | 0 | 0 | 0 | 0 | 0 | 0 | 0 | 0 | 0.001 | 5115.96 | 1998.42 | 2.56 | 199.84 | 0
1011 | 31043101 | 31053121 | 29170678 | 1 | 1 | 1 | 3 | 509-0783 | ТССЦ Московской обл., 509-0783, приказ Минстроя России №675/пр от 21.09.2015 г. | Втулки изолирующие | 1354 | 1010 | шт. | шт. | 1 | 0 | -808655695 | 102 | 0.69 | 0 | 0 | 0 | 0.28 | 0 | 0 | 0 | 2.46 | 1 | 1 | 1 | 0 | 1 | 0 | 0 | 0 | 102 |  | 0 | 2 | 36132493 | 1 | 0 | 1226 | 0 | 0 | 0 | 0 | 0 | 0 | 0 | 0 | 0 | 0 | 0 | 0 | 0 | 0 | 0 | 0 | 0 | 0 | 0 | 0 | 0 | 0 | 1.02 | 0.69 | 0.28 | 2.46 | 28.56 | 0
1011 | 31043101 | 31053121 | 29169278 | 1 | 1 | 1 | 3 | 509-4600 | ТССЦ Московской обл., 509-4600, приказ Минстроя России №675/пр от 21.09.2015 г. | Выключатель двухклавишный для скрытой проводки серии "Прима", марка С56-039 с подсветкой, цвет бежевый | 1354 | 1010 | шт. | шт. | 1 | 0 | -1190793685 | 100 | 76.47 | 0 | 0 | 0 | 8.81 | 0 | 0 | 0 | 8.68 | 1 | 1 | 1 | 0 | 0 | 0 | 0 | 0 | 100 |  | 0 | 1 | -1 | 0 | 0 |  | 0 | 0 | 0 | 0 | 0 | 0 | 0 | 0 | 0 | 0 | 0 | 0 | 0 | 0 | 0 | 0 | 0 | 0 | 0 | 0 | 0 | 0 | 1 | 76.47 | 8.81 | 8.68 | 881 | 0
1011 | 31043101 | 31053121 | 29171808 | 1 | 1 | 1 | 3 | 999-9950 | ТССЦ Московской обл., 999-9950, приказ Минстроя России №675/пр от 21.09.2015 г. | Вспомогательные ненормируемые материалы (2% от ОЗП) | 1374 | 1013 | РУБ | РУБ | 1 | 0 | -915781824 | 5.21 | 1 | 0 | 0 | 0 | 1 | 0 | 0 | 0 | 1 | 1 | 1 | 1 | 0 | 1 | 0 | 0 | 0 | 5.21 |  | 0 | 2 | 36132494 | 1 | 0 | 1227 | 0 | 0 | 0 | 0 | 0 | 0 | 0 | 0 | 0 | 0 | 0 | 0 | 0 | 0 | 0 | 0 | 0 | 0 | 0 | 0 | 0 | 0 | 0.0521 | 1 | 1 | 1 | 5.21 | 0
1014 | 31043101 | 36128174 | 18409850 | 1 | 1 | 1 | 1 | 1-1035-90 |  | Рабочий строитель среднего разряда 3,5 | 1369 | 1013 | чел.-ч | чел.-ч | 1 | 0 | 855544366 | 111.55 | 0 | 0 | 0 | 289.7 | 0 | 0 | 0 | 289.7 | 1 | 1 | 1 | 1 | 0 | 1 | 1 | 0 | 0 | 97 | )*1,15 | 1 | 2 | 36128176 | 1 | 0 | 1228 | 0 | 0 | 0 | 0 | 0 | 0 | 0 | 0 | 0 | 0 | 0 | 0 | 0 | 0 | 0 | 0 | 0 | 0 | 0 | 0 | 0 | 0 | 31.234 | 289.7 | 289.7 | 1 | 32316.04 | 0
1014 | 31043101 | 36128174 | 29173472 | 1 | 1 | 1 | 2 | 134041 | ТСЭМ Московской обл., 134041, приказ Минстроя России №675/пр от 21.09.2015 г. | Шуруповерт | 1368 | 1011 | маш.-ч | маш.-ч | 1 | 0 | 275932499 | 2.75 | 0 | 12.75 | 0 | 0 | 0 | 3 | 0 | 0 | 1 | 4.25 | 33.05 | 1 | 0 | 1 | 1 | 0 | 0 | 2.2 | )*1,25 | 0 | 2 | 36128177 | 1 | 0 | 1229 | 0 | 0 | 0 | 0 | 0 | 0 | 0 | 0 | 0 | 0 | 0 | 0 | 0 | 0 | 0 | 0 | 0 | 0 | 0 | 0 | 0 | 0 | 0.77 | 12.75 | 3 | 4.25 | 8.25 | 0
1014 | 31043101 | 36128174 | 29174538 | 1 | 1 | 1 | 2 | 330901 | ТСЭМ Московской обл., 330901, приказ Минстроя России №675/пр от 21.09.2015 г. | Ножницы электрические | 1368 | 1011 | маш.-ч | маш.-ч | 1 | 0 | 1107538725 | 0.4 | 0 | 187.1 | 0 | 0 | 0 | 33.59 | 0 | 0 | 1 | 5.57 | 33.05 | 1 | 0 | 1 | 1 | 0 | 0 | 0.32 | )*1,25 | 0 | 2 | 36128178 | 1 | 0 | 1230 | 0 | 0 | 0 | 0 | 0 | 0 | 0 | 0 | 0 | 0 | 0 | 0 | 0 | 0 | 0 | 0 | 0 | 0 | 0 | 0 | 0 | 0 | 0.112 | 187.1 | 33.59 | 5.57 | 13.44 | 0
1014 | 31043101 | 36128174 | 29174580 | 1 | 1 | 1 | 2 | 331451 | ТСЭМ Московской обл., 331451, приказ Минстроя России №675/пр от 21.09.2015 г. | Перфораторы электрические | 1368 | 1011 | маш.-ч | маш.-ч | 1 | 0 | -169468834 | 1.625 | 0 | 31.87 | 0 | 0 | 0 | 2.08 | 0 | 0 | 1 | 15.32 | 33.05 | 1 | 0 | 1 | 1 | 0 | 0 | 1.3 | )*1,25 | 0 | 2 | 36128179 | 1 | 0 | 1231 | 0 | 0 | 0 | 0 | 0 | 0 | 0 | 0 | 0 | 0 | 0 | 0 | 0 | 0 | 0 | 0 | 0 | 0 | 0 | 0 | 0 | 0 | 0.455 | 31.87 | 2.08 | 15.32 | 3.38 | 0
1014 | 31043101 | 36128174 | 29109354 | 1 | 1 | 1 | 3 | 101-2430 | ТССЦ Московской обл., 101-2430, приказ Минстроя России №675/пр от 21.09.2015 г. | Грунтовка «Тифенгрунд», КНАУФ | 1346 | 1009 | кг | кг | 1 | 0 | -882693383 | 10 | 64.01 | 0 | 0 | 0 | 46.72 | 0 | 0 | 0 | 1.37 | 1 | 1 | 1 | 0 | 1 | 1 | 0 | 0 | 10 |  | 0 | 2 | 36128180 | 1 | 0 | 1232 | 0 | 0 | 0 | 0 | 0 | 0 | 0 | 0 | 0 | 0 | 0 | 0 | 0 | 0 | 0 | 0 | 0 | 0 | 0 | 0 | 0 | 0 | 2.8 | 64.01 | 46.72 | 1.37 | 467.2 | 0
1014 | 31043101 | 36128174 | 29109781 | 1 | 1 | 1 | 3 | 101-2437 | ТССЦ Московской обл., 101-2437, приказ Минстроя России №675/пр от 21.09.2015 г. | Шпаклевка «Унифлот», КНАУФ | 1346 | 1009 | кг | кг | 1 | 0 | -306339415 | 4 | 60.38 | 0 | 0 | 0 | 11.12 | 0 | 0 | 0 | 5.43 | 1 | 1 | 1 | 0 | 1 | 1 | 0 | 0 | 4 |  | 0 | 2 | 36128181 | 1 | 0 | 1233 | 0 | 0 | 0 | 0 | 0 | 0 | 0 | 0 | 0 | 0 | 0 | 0 | 0 | 0 | 0 | 0 | 0 | 0 | 0 | 0 | 0 | 0 | 1.12 | 60.38 | 11.12 | 5.43 | 44.48 | 0
1014 | 31043101 | 36128174 | 29109782 | 1 | 1 | 1 | 3 | 101-2438 | ТССЦ Московской обл., 101-2438, приказ Минстроя России №675/пр от 21.09.2015 г. | Шпаклевка «Фугенфюллер», КНАУФ | 1346 | 1009 | кг | кг | 1 | 0 | -71279152 | 42 | 16.31 | 0 | 0 | 0 | 4.36 | 0 | 0 | 0 | 3.74 | 1 | 1 | 1 | 0 | 1 | 1 | 0 | 0 | 42 |  | 0 | 2 | 36128182 | 1 | 0 | 1234 | 0 | 0 | 0 | 0 | 0 | 0 | 0 | 0 | 0 | 0 | 0 | 0 | 0 | 0 | 0 | 0 | 0 | 0 | 0 | 0 | 0 | 0 | 11.76 | 16.31 | 4.36 | 3.74 | 183.12 | 0
1014 | 31043101 | 36128174 | 29110699 | 1 | 1 | 1 | 3 | 101-2474 | ТССЦ Московской обл., 101-2474, приказ Минстроя России №675/пр от 21.09.2015 г. | Лента бумажная для повышения трещиностойкости стыков ГКЛ и ГВЛ | 1301 | 1003 | м | м | 1 | 0 | 1063889258 | 68 | 1.24 | 0 | 0 | 0 | 0.17 | 0 | 0 | 0 | 7.29 | 1 | 1 | 1 | 0 | 1 | 1 | 0 | 0 | 68 |  | 0 | 2 | 36128183 | 1 | 0 | 1235 | 0 | 0 | 0 | 0 | 0 | 0 | 0 | 0 | 0 | 0 | 0 | 0 | 0 | 0 | 0 | 0 | 0 | 0 | 0 | 0 | 0 | 0 | 19.04 | 1.24 | 0.17 | 7.29 | 11.56 | 0
1014 | 31043101 | 36128174 | 29110797 | 1 | 1 | 1 | 3 | 101-2480 | ТССЦ Московской обл., 101-2480, приказ Минстроя России №675/пр от 21.09.2015 г. | Лента разделительная для сопряжения потолка из ЛГК со стеной | 1301 | 1003 | м | м | 1 | 0 | 1919953005 | 135 | 15.5 | 0 | 0 | 0 | 1.74 | 0 | 0 | 0 | 8.91 | 1 | 1 | 1 | 0 | 1 | 1 | 0 | 0 | 135 |  | 0 | 2 | 36128184 | 1 | 0 | 1236 | 0 | 0 | 0 | 0 | 0 | 0 | 0 | 0 | 0 | 0 | 0 | 0 | 0 | 0 | 0 | 0 | 0 | 0 | 0 | 0 | 0 | 0 | 37.8 | 15.5 | 1.74 | 8.91 | 234.9 | 0
1014 | 31043101 | 36128174 | 29110813 | 1 | 1 | 1 | 3 | 101-2484 | ТССЦ Московской обл., 101-2484, приказ Минстроя России №675/пр от 21.09.2015 г. | Лента эластичная самоклеящаяся для профилей направляющих «Дихтунгсбанд» 30/30000 мм | 1301 | 1003 | м | м | 1 | 0 | -32754974 | 135 | 3 | 0 | 0 | 0 | 0.39 | 0 | 0 | 0 | 7.69 | 1 | 1 | 1 | 0 | 1 | 1 | 0 | 0 | 135 |  | 0 | 2 | 36128185 | 1 | 0 | 1237 | 0 | 0 | 0 | 0 | 0 | 0 | 0 | 0 | 0 | 0 | 0 | 0 | 0 | 0 | 0 | 0 | 0 | 0 | 0 | 0 | 0 | 0 | 37.8 | 3 | 0.39 | 7.69 | 52.65 | 0
1014 | 31043101 | 36128174 | 29111455 | 1 | 1 | 1 | 3 | 101-2509 | ТССЦ Московской обл., 101-2509, приказ Минстроя России №675/пр от 21.09.2015 г. | Листы гипсокартонные ГКЛ 12,5 мм | 1327 | 1005 | м2 | м2 | 1 | 0 | -1126346608 | 111 | 73.79 | 0 | 0 | 0 | 15.06 | 0 | 0 | 0 | 4.9 | 1 | 1 | 1 | 0 | 1 | 1 | 0 | 0 | 111 |  | 0 | 2 | 36128186 | 1 | 0 | 1238 | 0 | 0 | 0 | 0 | 0 | 0 | 0 | 0 | 0 | 0 | 0 | 0 | 0 | 0 | 0 | 0 | 0 | 0 | 0 | 0 | 0 | 0 | 31.08 | 73.79 | 15.06 | 4.9 | 1671.66 | 0
1014 | 31043101 | 36128174 | 29114731 | 1 | 1 | 1 | 3 | 101-2582 | ТССЦ Московской обл., 101-2582, приказ Минстроя России №675/пр от 21.09.2015 г. | Шуруп самонарезающий (LN) 3,5/9,5 мм | 1354 | 1010 | шт. | шт. | 1 | 0 | -1463139681 | 368 | 0.22 | 0 | 0 | 0 | 0.02 | 0 | 0 | 0 | 10.89 | 1 | 1 | 1 | 0 | 1 | 1 | 0 | 0 | 368 |  | 0 | 2 | 36128187 | 1 | 0 | 1239 | 0 | 0 | 0 | 0 | 0 | 0 | 0 | 0 | 0 | 0 | 0 | 0 | 0 | 0 | 0 | 0 | 0 | 0 | 0 | 0 | 0 | 0 | 103.04 | 0.22 | 0.02 | 10.89 | 7.36 | 0
1014 | 31043101 | 36128174 | 29114733 | 1 | 1 | 1 | 3 | 101-2583 | ТССЦ Московской обл., 101-2583, приказ Минстроя России №675/пр от 21.09.2015 г. | Шуруп самонарезающий (TN) 3,5/25 мм | 1354 | 1010 | шт. | шт. | 1 | 0 | -1352915271 | 2221 | 0.3 | 0 | 0 | 0 | 0.02 | 0 | 0 | 0 | 14.91 | 1 | 1 | 1 | 0 | 1 | 1 | 0 | 0 | 2221 |  | 0 | 2 | 36128188 | 1 | 0 | 1240 | 0 | 0 | 0 | 0 | 0 | 0 | 0 | 0 | 0 | 0 | 0 | 0 | 0 | 0 | 0 | 0 | 0 | 0 | 0 | 0 | 0 | 0 | 621.88 | 0.3 | 0.02 | 14.91 | 44.42 | 0
1014 | 31043101 | 36128174 | 29114403 | 1 | 1 | 1 | 3 | 101-2589 | ТССЦ Московской обл., 101-2589, приказ Минстроя России №675/пр от 21.09.2015 г. | Дюбель-гвоздь 6/39 мм | 1354 | 1010 | шт. | шт. | 1 | 0 | 310998176 | 81 | 0.61 | 0 | 0 | 0 | 0.68 | 0 | 0 | 0 | 0.9 | 1 | 1 | 1 | 0 | 1 | 1 | 0 | 0 | 81 |  | 0 | 2 | 36128189 | 1 | 0 | 1241 | 0 | 0 | 0 | 0 | 0 | 0 | 0 | 0 | 0 | 0 | 0 | 0 | 0 | 0 | 0 | 0 | 0 | 0 | 0 | 0 | 0 | 0 | 22.68 | 0.61 | 0.68 | 0.9 | 55.08 | 0
1014 | 31043101 | 36128174 | 29114482 | 1 | 1 | 1 | 3 | 101-2590 | ТССЦ Московской обл., 101-2590, приказ Минстроя России №675/пр от 21.09.2015 г. | Дюбель с шурупом 6/35 мм | 1354 | 1010 | шт. | шт. | 1 | 0 | -520920930 | 322 | 0.33 | 0 | 0 | 0 | 0.07 | 0 | 0 | 0 | 4.74 | 1 | 1 | 1 | 0 | 1 | 1 | 0 | 0 | 322 |  | 0 | 2 | 36128190 | 1 | 0 | 1242 | 0 | 0 | 0 | 0 | 0 | 0 | 0 | 0 | 0 | 0 | 0 | 0 | 0 | 0 | 0 | 0 | 0 | 0 | 0 | 0 | 0 | 0 | 90.16 | 0.33 | 0.07 | 4.74 | 22.54 | 0
1014 | 31043101 | 36128174 | 29129587 | 1 | 1 | 1 | 3 | 201-0797 | ТССЦ Московской обл., 201-0797, приказ Минстроя России №675/пр от 21.09.2015 г. | Профиль направляющий ПН 28/27/0,6 | 1301 | 1003 | м | м | 1 | 0 | -1491213163 | 136 | 36.99 | 0 | 0 | 0 | 4.18 | 0 | 0 | 0 | 8.85 | 1 | 1 | 1 | 0 | 1 | 1 | 0 | 0 | 136 |  | 0 | 2 | 36128191 | 1 | 0 | 1243 | 0 | 0 | 0 | 0 | 0 | 0 | 0 | 0 | 0 | 0 | 0 | 0 | 0 | 0 | 0 | 0 | 0 | 0 | 0 | 0 | 0 | 0 | 38.08 | 36.99 | 4.18 | 8.85 | 568.48 | 0
1014 | 31043101 | 36128174 | 29129600 | 1 | 1 | 1 | 3 | 201-0802 | ТССЦ Московской обл., 201-0802, приказ Минстроя России №675/пр от 21.09.2015 г. | Профиль потолочный ПП 60/27/0,6 | 1301 | 1003 | м | м | 1 | 0 | -382412684 | 306 | 41.73 | 0 | 0 | 0 | 5.74 | 0 | 0 | 0 | 7.27 | 1 | 1 | 1 | 0 | 1 | 1 | 0 | 0 | 306 |  | 0 | 2 | 36128192 | 1 | 0 | 1244 | 0 | 0 | 0 | 0 | 0 | 0 | 0 | 0 | 0 | 0 | 0 | 0 | 0 | 0 | 0 | 0 | 0 | 0 | 0 | 0 | 0 | 0 | 85.68 | 41.73 | 5.74 | 7.27 | 1756.44 | 0
1014 | 31043101 | 36128174 | 29129688 | 1 | 1 | 1 | 3 | 201-0816 | ТССЦ Московской обл., 201-0816, приказ Минстроя России №675/пр от 21.09.2015 г. | Подвес с зажимом для ПП-профиля 60*27 мм | 1354 | 1010 | шт. | шт. | 1 | 0 | 75405298 | 81 | 9.79 | 0 | 0 | 0 | 1.32 | 0 | 0 | 0 | 7.42 | 1 | 1 | 1 | 0 | 1 | 1 | 0 | 0 | 81 |  | 0 | 2 | 36128193 | 1 | 0 | 1245 | 0 | 0 | 0 | 0 | 0 | 0 | 0 | 0 | 0 | 0 | 0 | 0 | 0 | 0 | 0 | 0 | 0 | 0 | 0 | 0 | 0 | 0 | 22.68 | 9.79 | 1.32 | 7.42 | 106.92 | 0
1014 | 31043101 | 36128174 | 29129705 | 1 | 1 | 1 | 3 | 201-0823 | ТССЦ Московской обл., 201-0823, приказ Минстроя России №675/пр от 21.09.2015 г. | Соединители профилей одноуровневые ПП | 1354 | 1010 | шт. | шт. | 1 | 0 | -664589453 | 183 | 12.48 | 0 | 0 | 0 | 1.68 | 0 | 0 | 0 | 7.43 | 1 | 1 | 1 | 0 | 1 | 1 | 0 | 0 | 183 |  | 0 | 2 | 36128194 | 1 | 0 | 1246 | 0 | 0 | 0 | 0 | 0 | 0 | 0 | 0 | 0 | 0 | 0 | 0 | 0 | 0 | 0 | 0 | 0 | 0 | 0 | 0 | 0 | 0 | 51.24 | 12.48 | 1.68 | 7.43 | 307.44 | 0
1014 | 31043101 | 36128174 | 29129711 | 1 | 1 | 1 | 3 | 201-0831 | ТССЦ Московской обл., 201-0831, приказ Минстроя России №675/пр от 21.09.2015 г. | ПП- удлинитель профилей 60*27 | 1354 | 1010 | шт. | шт. | 1 | 0 | -452411934 | 81 | 4.54 | 0 | 0 | 0 | 0.62 | 0 | 0 | 0 | 7.32 | 1 | 1 | 1 | 0 | 1 | 1 | 0 | 0 | 81 |  | 0 | 2 | 36128195 | 1 | 0 | 1247 | 0 | 0 | 0 | 0 | 0 | 0 | 0 | 0 | 0 | 0 | 0 | 0 | 0 | 0 | 0 | 0 | 0 | 0 | 0 | 0 | 0 | 0 | 22.68 | 4.54 | 0.62 | 7.32 | 50.22 | 0
1015 | 31043101 | 36128175 | 29364679 | 1 | 1 | 1 | 1 | 1-2042-90 |  | Рабочий монтажник среднего разряда 4,2 | 1369 | 1013 | чел.-ч | чел.-ч | 1 | 0 | 931378261 | 70.64 | 0 | 0 | 0 | 316.85 | 0 | 0 | 0 | 316.85 | 1 | 1 | 1 | 1 | 0 | 1 | 0 | 0 | 0 | 70.64 |  | 1 | 2 | 36132495 | 1 | 0 | 1249 | 0 | 0 | 0 | 0 | 0 | 0 | 0 | 0 | 0 | 0 | 0 | 0 | 0 | 0 | 0 | 0 | 0 | 0 | 0 | 0 | 0 | 0 | 4.2384 | 316.85 | 316.85 | 1 | 22382.28 | 0
1015 | 31043101 | 36128175 | 121548 | 1 | 1 | 1 | 1 | 2 |  | Затраты труда машинистов | 608254 | 1013 | чел.час | чел.час | 1 | 0 | -185737400 | 0.88 | 0 | 0 | 0 | 0 | 0 | 0 | 0 | 0 | 1 | 1 | 1 | 1 | 0 | 1 | 0 | 0 | 0 | 0.88 |  | 2 | 2 | 36132496 | 1 | 0 | 1250 | 0 | 0 | 0 | 0 | 0 | 0 | 0 | 0 | 0 | 0 | 0 | 0 | 0 | 0 | 0 | 0 | 0 | 0 | 0 | 0 | 0 | 0 | 0.0528 | 0 | 0 | 1 | 0 | 0
1015 | 31043101 | 36128175 | 29172362 | 1 | 1 | 1 | 2 | 021102 | ТСЭМ Московской обл., 021102, приказ Минстроя России №675/пр от 21.09.2015 г. | Краны на автомобильном ходу при работе на монтаже технологического оборудования 10 т | 1368 | 1011 | маш.-ч | маш.-ч | 1 | 0 | 2071614860 | 0.88 | 0 | 1113.56 | 446.18 | 0 | 0 | 134.65 | 13.5 | 0 | 1 | 8.27 | 33.05 | 1 | 0 | 1 | 0 | 0 | 0 | 0.88 |  | 0 | 2 | 36132497 | 1 | 0 | 1251 | 0 | 0 | 0 | 0 | 0 | 0 | 0 | 0 | 0 | 0 | 0 | 0 | 0 | 0 | 0 | 0 | 0 | 0 | 0 | 0 | 0 | 0 | 0.0528 | 1113.56 | 134.65 | 8.27 | 118.49 | 11.88
1015 | 31043101 | 36128175 | 29174500 | 1 | 1 | 1 | 2 | 330206 | ТСЭМ Московской обл., 330206, приказ Минстроя России №675/пр от 21.09.2015 г. | Дрели электрические | 1368 | 1011 | маш.-ч | маш.-ч | 1 | 0 | -239831557 | 16.38 | 0 | 7.33 | 0 | 0 | 0 | 1.95 | 0 | 0 | 1 | 3.76 | 33.05 | 1 | 0 | 1 | 0 | 0 | 0 | 16.38 |  | 0 | 2 | 36132498 | 1 | 0 | 1252 | 0 | 0 | 0 | 0 | 0 | 0 | 0 | 0 | 0 | 0 | 0 | 0 | 0 | 0 | 0 | 0 | 0 | 0 | 0 | 0 | 0 | 0 | 0.9828 | 7.33 | 1.95 | 3.76 | 31.94 | 0
1015 | 31043101 | 36128175 | 29174913 | 1 | 1 | 1 | 2 | 400001 | ТСЭМ Московской обл., 400001, приказ Минстроя России №675/пр от 21.09.2015 г. | Автомобили бортовые, грузоподъемность до 5 т | 1368 | 1011 | маш.-ч | маш.-ч | 1 | 0 | 458544584 | 0.87 | 0 | 932.72 | 383.38 | 0 | 0 | 87.17 | 11.6 | 0 | 1 | 10.7 | 33.05 | 1 | 0 | 1 | 0 | 0 | 0 | 0.87 |  | 0 | 2 | 36132499 | 1 | 0 | 1253 | 0 | 0 | 0 | 0 | 0 | 0 | 0 | 0 | 0 | 0 | 0 | 0 | 0 | 0 | 0 | 0 | 0 | 0 | 0 | 0 | 0 | 0 | 0.0522 | 932.72 | 87.17 | 10.7 | 75.84 | 10.09
1015 | 31043101 | 36128175 | 29114269 | 1 | 1 | 1 | 3 | 101-0115 | ТССЦ Московской обл., 101-0115, приказ Минстроя России №675/пр от 21.09.2015 г. | Винты с полукруглой головкой длиной 50 мм | 1348 | 1009 | т | т | 1000 | 0 | 2140487653 | 0.00306 | 113610.11 | 0 | 0 | 0 | 12429.99 | 0 | 0 | 0 | 9.14 | 1 | 1 | 1 | 0 | 1 | 0 | 0 | 0 | 0.00306 |  | 0 | 2 | 36132500 | 1 | 0 | 1254 | 0 | 0 | 0 | 0 | 0 | 0 | 0 | 0 | 0 | 0 | 0 | 0 | 0 | 0 | 0 | 0 | 0 | 0 | 0 | 0 | 0 | 0 | 0.0001836 | 113610.11 | 12429.99 | 9.14 | 38.04 | 0
1015 | 31043101 | 36128175 | 29110838 | 1 | 1 | 1 | 3 | 101-2499 | ТССЦ Московской обл., 101-2499, приказ Минстроя России №675/пр от 21.09.2015 г. | Лента изоляционная прорезиненная односторонняя ширина 20 мм, толщина 0,25-0,35 мм | 1346 | 1009 | кг | кг | 1 | 0 | -667794164 | 0.31 | 100.04 | 0 | 0 | 0 | 30.5 | 0 | 0 | 0 | 3.28 | 1 | 1 | 1 | 0 | 1 | 0 | 0 | 0 | 0.31 |  | 0 | 2 | 36132501 | 1 | 0 | 1255 | 0 | 0 | 0 | 0 | 0 | 0 | 0 | 0 | 0 | 0 | 0 | 0 | 0 | 0 | 0 | 0 | 0 | 0 | 0 | 0 | 0 | 0 | 0.0186 | 100.04 | 30.5 | 3.28 | 9.46 | 0
1015 | 31043101 | 36128175 | 29114470 | 1 | 1 | 1 | 3 | 101-3914 | ТССЦ Московской обл., 101-3914, приказ Минстроя России №675/пр от 21.09.2015 г. | Дюбели распорные полипропиленовые | 1355 | 1010 | 100 шт. | 100 шт. | 100 | 0 | -228248654 | 4.08 | 55.19 | 0 | 0 | 0 | 86.24 | 0 | 0 | 0 | 0.64 | 1 | 1 | 1 | 0 | 1 | 0 | 0 | 0 | 4.08 |  | 0 | 2 | 36132502 | 1 | 0 | 1256 | 0 | 0 | 0 | 0 | 0 | 0 | 0 | 0 | 0 | 0 | 0 | 0 | 0 | 0 | 0 | 0 | 0 | 0 | 0 | 0 | 0 | 0 | 0.2448 | 55.19 | 86.24 | 0.64 | 351.86 | 0
1015 | 31043101 | 36128175 | 29164111 | 1 | 1 | 1 | 3 | 509-0167 | ТССЦ Московской обл., 509-0167, приказ Минстроя России №675/пр от 21.09.2015 г. | Сжимы соединительные | 1355 | 1010 | 100 шт. | 100 шт. | 100 | 0 | -1689080274 | 1.02 | 783 | 0 | 0 | 0 | 100 | 0 | 0 | 0 | 7.83 | 1 | 1 | 1 | 0 | 1 | 0 | 0 | 0 | 1.02 |  | 0 | 2 | 36132503 | 1 | 0 | 1257 | 0 | 0 | 0 | 0 | 0 | 0 | 0 | 0 | 0 | 0 | 0 | 0 | 0 | 0 | 0 | 0 | 0 | 0 | 0 | 0 | 0 | 0 | 0.0612 | 783 | 100 | 7.83 | 102 | 0
1015 | 31043101 | 36128175 | 29170288 | 1 | 1 | 1 | 3 | 509-1338 | ТССЦ Московской обл., 509-1338, приказ Минстроя России №675/пр от 21.09.2015 г. | Светильник точечный марки AMBER 50 2 05 R50, неповоротный, с накладным стеклом, хром | 1354 | 1010 | шт. | шт. | 1 | 0 | -1432988646 | 100 | 54.36 | 0 | 0 | 0 | 15.27 | 0 | 0 | 0 | 3.56 | 1 | 1 | 1 | 0 | 0 | 0 | 0 | 0 | 100 |  | 0 | 1 | -1 | 0 | 0 |  | 0 | 0 | 0 | 0 | 0 | 0 | 0 | 0 | 0 | 0 | 0 | 0 | 0 | 0 | 0 | 0 | 0 | 0 | 0 | 0 | 0 | 0 | 6 | 54.36 | 15.27 | 3.56 | 1527 | 0
1015 | 31043101 | 36128175 | 29171808 | 1 | 1 | 1 | 3 | 999-9950 | ТССЦ Московской обл., 999-9950, приказ Минстроя России №675/пр от 21.09.2015 г. | Вспомогательные ненормируемые материалы (2% от ОЗП) | 1374 | 1013 | РУБ | РУБ | 1 | 0 | -915781824 | 14.01 | 1 | 0 | 0 | 0 | 1 | 0 | 0 | 0 | 1 | 1 | 1 | 1 | 0 | 1 | 0 | 0 | 0 | 14.01 |  | 0 | 2 | 36132504 | 1 | 0 | 1258 | 0 | 0 | 0 | 0 | 0 | 0 | 0 | 0 | 0 | 0 | 0 | 0 | 0 | 0 | 0 | 0 | 0 | 0 | 0 | 0 | 0 | 0 | 0.8406 | 1 | 1 | 1 | 14.01 | 0
1090 | 31043101 | 35802560 | 18406804 | 1 | 1 | 1 | 1 | 1-1020-90 |  | Рабочий строитель среднего разряда 2 | 1369 | 1013 | чел.-ч | чел.-ч | 1 | 0 | 254330056 | 7.67 | 0 | 0 | 0 | 249.14 | 0 | 0 | 0 | 249.14 | 1 | 1 | 1 | 1 | 0 | 1 | 0 | 0 | 0 | 7.67 |  | 1 | 2 | 36132517 | 1 | 0 | 1259 | 0 | 0 | 0 | 0 | 0 | 0 | 0 | 0 | 0 | 0 | 0 | 0 | 0 | 0 | 0 | 0 | 0 | 0 | 0 | 0 | 0 | 0 | 2.1629 | 249.14 | 249.14 | 1 | 1910.9 | 0
1090 | 31043101 | 35802560 | 29164349 | 1 | 1 | 1 | 3 | 509-9900 | ТССЦ Московской обл., 509-9900, приказ Минстроя России №675/пр от 21.09.2015 г. | Строительный мусор | 1348 | 1009 | т | т | 1000 | 0 | -304821490 | 0.7 | 0 | 0 | 0 | 0 | 0 | 0 | 0 | 0 | 1 | 1 | 1 | 1 | 0 | 0 | 0 | 0 | 0 | 0.7 |  | 0 | 2 | 36132518 | 1 | 0 | 1260 | 0 | 0 | 0 | 0 | 0 | 0 | 0 | 0 | 0 | 0 | 0 | 0 | 0 | 0 | 0 | 0 | 0 | 0 | 0 | 0 | 0 | 0 | 0.1974 | 0 | 0 | 1 | 0 | 0
1092 | 31043101 | 31053256 | 18406804 | 1 | 1 | 1 | 1 | 1-1020-90 |  | Рабочий строитель среднего разряда 2 | 1369 | 1013 | чел.-ч | чел.-ч | 1 | 0 | 254330056 | 11.39 | 0 | 0 | 0 | 249.14 | 0 | 0 | 0 | 249.14 | 1 | 1 | 1 | 1 | 0 | 1 | 0 | 0 | 0 | 11.39 |  | 1 | 2 | 31053261 | 2 | 131072 | 1261 | 0 | 0 | 0 | 0 | 0 | 0 | 0 | 0 | 0 | 0 | 0 | 0 | 0 | 0 | 0 | 0 | 0 | 0 | 0 | 0 | 0 | 0 | 3.212 | 249.14 | 249.14 | 1 | 2837.7 | 0
1092 | 31043101 | 31053256 | 121548 | 1 | 1 | 1 | 1 | 2 |  | Затраты труда машинистов | 608254 | 1013 | чел.час | чел.час | 1 | 0 | -185737400 | 0.13 | 0 | 0 | 0 | 0 | 0 | 0 | 0 | 0 | 1 | 1 | 1 | 1 | 0 | 1 | 0 | 0 | 0 | 0.13 |  | 2 | 2 | 31053262 | 1 | 0 | 1262 | 0 | 0 | 0 | 0 | 0 | 0 | 0 | 0 | 0 | 0 | 0 | 0 | 0 | 0 | 0 | 0 | 0 | 0 | 0 | 0 | 0 | 0 | 0.03666 | 0 | 0 | 1 | 0 | 0
1092 | 31043101 | 31053256 | 29172556 | 1 | 1 | 1 | 2 | 030954 | ТСЭМ Московской обл., 030954, приказ Минстроя России №675/пр от 21.09.2015 г. | Подъемники грузоподъемностью до 500 кг одномачтовые, высота подъема 45 м | 1368 | 1011 | маш.-ч | маш.-ч | 1 | 0 | -1302720870 | 0.13 | 0 | 466.71 | 446.18 | 0 | 0 | 31.26 | 13.5 | 0 | 1 | 14.93 | 33.05 | 1 | 0 | 1 | 0 | 0 | 0 | 0.13 |  | 0 | 2 | 31053263 | 1 | 0 | 1263 | 0 | 0 | 0 | 0 | 0 | 0 | 0 | 0 | 0 | 0 | 0 | 0 | 0 | 0 | 0 | 0 | 0 | 0 | 0 | 0 | 0 | 0 | 0.03666 | 466.71 | 31.26 | 14.93 | 4.06 | 1.76
1092 | 31043101 | 31053256 | 29164349 | 1 | 1 | 1 | 3 | 509-9900 | ТССЦ Московской обл., 509-9900, приказ Минстроя России №675/пр от 21.09.2015 г. | Строительный мусор | 1348 | 1009 | т | т | 1000 | 0 | -304821490 | 0.47 | 0 | 0 | 0 | 0 | 0 | 0 | 0 | 0 | 1 | 1 | 1 | 1 | 0 | 0 | 0 | 0 | 0 | 0.47 |  | 0 | 2 | 31053264 | 1 | 0 | 1264 | 0 | 0 | 0 | 0 | 0 | 0 | 0 | 0 | 0 | 0 | 0 | 0 | 0 | 0 | 0 | 0 | 0 | 0 | 0 | 0 | 0 | 0 | 0.13254 | 0 | 0 | 1 | 0 | 0
1094 | 31043101 | 31053266 | 18406804 | 1 | 1 | 1 | 1 | 1-1020-90 |  | Рабочий строитель среднего разряда 2 | 1369 | 1013 | чел.-ч | чел.-ч | 1 | 0 | 254330056 | 3.77 | 0 | 0 | 0 | 249.14 | 0 | 0 | 0 | 249.14 | 1 | 1 | 1 | 1 | 0 | 1 | 0 | 0 | 0 | 3.77 |  | 1 | 2 | 31053269 | 2 | 131072 | 1265 | 0 | 0 | 0 | 0 | 0 | 0 | 0 | 0 | 0 | 0 | 0 | 0 | 0 | 0 | 0 | 0 | 0 | 0 | 0 | 0 | 0 | 0 | 0.81206 | 249.14 | 249.14 | 1 | 939.26 | 0
1094 | 31043101 | 31053266 | 29164349 | 1 | 1 | 1 | 3 | 509-9900 | ТССЦ Московской обл., 509-9900, приказ Минстроя России №675/пр от 21.09.2015 г. | Строительный мусор | 1348 | 1009 | т | т | 1000 | 0 | -304821490 | 0.11 | 0 | 0 | 0 | 0 | 0 | 0 | 0 | 0 | 1 | 1 | 1 | 1 | 0 | 0 | 0 | 0 | 0 | 0.11 |  | 0 | 2 | 31053270 | 1 | 0 | 1266 | 0 | 0 | 0 | 0 | 0 | 0 | 0 | 0 | 0 | 0 | 0 | 0 | 0 | 0 | 0 | 0 | 0 | 0 | 0 | 0 | 0 | 0 | 0.023694 | 0 | 0 | 1 | 0 | 0
1096 | 31043101 | 31053272 | 18406804 | 1 | 1 | 1 | 1 | 1-1020-90 |  | Рабочий строитель среднего разряда 2 | 1369 | 1013 | чел.-ч | чел.-ч | 1 | 0 | 254330056 | 5.84 | 0 | 0 | 0 | 249.14 | 0 | 0 | 0 | 249.14 | 1 | 1 | 1 | 1 | 0 | 1 | 0 | 0 | 0 | 5.84 |  | 1 | 2 | 31053274 | 2 | 131072 | 1267 | 0 | 0 | 0 | 0 | 0 | 0 | 0 | 0 | 0 | 0 | 0 | 0 | 0 | 0 | 0 | 0 | 0 | 0 | 0 | 0 | 0 | 0 | 0.2336 | 249.14 | 249.14 | 1 | 1454.98 | 0
1097 | 31043101 | 35783222 | 18408066 | 1 | 1 | 1 | 1 | 1-1023-90 |  | Рабочий строитель среднего разряда 2,3 | 1369 | 1013 | чел.-ч | чел.-ч | 1 | 0 | -886480961 | 179.3 | 0 | 0 | 0 | 256.16 | 0 | 0 | 0 | 256.16 | 1 | 1 | 1 | 1 | 0 | 1 | 0 | 0 | 0 | 179.3 |  | 1 | 2 | 35783223 | 1 | 0 | 1268 | 0 | 0 | 0 | 0 | 0 | 0 | 0 | 0 | 0 | 0 | 0 | 0 | 0 | 0 | 0 | 0 | 0 | 0 | 0 | 0 | 0 | 0 | 3.586 | 256.16 | 256.16 | 1 | 45929.49 | 0
1097 | 31043101 | 35783222 | 121548 | 1 | 1 | 1 | 1 | 2 |  | Затраты труда машинистов | 608254 | 1013 | чел.час | чел.час | 1 | 0 | -185737400 | 3.97 | 0 | 0 | 0 | 0 | 0 | 0 | 0 | 0 | 1 | 1 | 1 | 1 | 0 | 1 | 0 | 0 | 0 | 3.97 |  | 2 | 2 | 35783224 | 1 | 0 | 1269 | 0 | 0 | 0 | 0 | 0 | 0 | 0 | 0 | 0 | 0 | 0 | 0 | 0 | 0 | 0 | 0 | 0 | 0 | 0 | 0 | 0 | 0 | 0.0794 | 0 | 0 | 1 | 0 | 0
1097 | 31043101 | 35783222 | 29172710 | 1 | 1 | 1 | 2 | 050101 | ТСЭМ Московской обл., 050101, приказ Минстроя России №675/пр от 21.09.2015 г. | Компрессоры передвижные с двигателем внутреннего сгорания давлением до 686 кПа (7 ат), производительность до 5 м3/мин | 1368 | 1011 | маш.-ч | маш.-ч | 1 | 0 | -1676841219 | 3.97 | 0 | 539.16 | 332.48 | 0 | 0 | 46.56 | 10.06 | 0 | 1 | 11.58 | 33.05 | 1 | 0 | 1 | 0 | 0 | 0 | 3.97 |  | 0 | 2 | 35783225 | 1 | 0 | 1270 | 0 | 0 | 0 | 0 | 0 | 0 | 0 | 0 | 0 | 0 | 0 | 0 | 0 | 0 | 0 | 0 | 0 | 0 | 0 | 0 | 0 | 0 | 0.0794 | 539.16 | 46.56 | 11.58 | 184.84 | 39.94
1097 | 31043101 | 35783222 | 29174533 | 1 | 1 | 1 | 2 | 330804 | ТСЭМ Московской обл., 330804, приказ Минстроя России №675/пр от 21.09.2015 г. | Молотки при работе от передвижных компрессорных станций отбойные пневматические | 1368 | 1011 | маш.-ч | маш.-ч | 1 | 0 | 1235896746 | 7.93 | 0 | 5.06 | 0 | 0 | 0 | 1.53 | 0 | 0 | 1 | 3.31 | 33.05 | 1 | 0 | 1 | 0 | 0 | 0 | 7.93 |  | 0 | 2 | 35783226 | 1 | 0 | 1271 | 0 | 0 | 0 | 0 | 0 | 0 | 0 | 0 | 0 | 0 | 0 | 0 | 0 | 0 | 0 | 0 | 0 | 0 | 0 | 0 | 0 | 0 | 0.1586 | 5.06 | 1.53 | 3.31 | 12.13 | 0
1097 | 31043101 | 35783222 | 29164349 | 1 | 1 | 1 | 3 | 509-9900 | ТССЦ Московской обл., 509-9900, приказ Минстроя России №675/пр от 21.09.2015 г. | Строительный мусор | 1348 | 1009 | т | т | 1000 | 0 | -304821490 | 10.5 | 0 | 0 | 0 | 0 | 0 | 0 | 0 | 0 | 1 | 1 | 1 | 1 | 0 | 0 | 0 | 0 | 0 | 10.5 |  | 0 | 2 | 35783227 | 1 | 0 | 1272 | 0 | 0 | 0 | 0 | 0 | 0 | 0 | 0 | 0 | 0 | 0 | 0 | 0 | 0 | 0 | 0 | 0 | 0 | 0 | 0 | 0 | 0 | 0.21 | 0 | 0 | 1 | 0 | 0
1136 | 31043101 | 35834102 | 18407150 | 1 | 1 | 1 | 1 | 1-1030-90 |  | Рабочий строитель среднего разряда 3 | 1369 | 1013 | чел.-ч | чел.-ч | 1 | 0 | -931037793 | 24.3685 | 0 | 0 | 0 | 272.45 | 0 | 0 | 0 | 272.45 | 1 | 1 | 1 | 1 | 0 | 1 | 1 | 0 | 0 | 21.19 | )*1,15 | 1 | 2 | 35834103 | 1 | 0 | 1273 | 0 | 0 | 0 | 0 | 0 | 0 | 0 | 0 | 0 | 0 | 0 | 0 | 0 | 0 | 0 | 0 | 0 | 0 | 0 | 0 | 0 | 0 | 1.121 | 272.45 | 272.45 | 1 | 6639.2 | 0
1136 | 31043101 | 35834102 | 121548 | 1 | 1 | 1 | 1 | 2 |  | Затраты труда машинистов | 608254 | 1013 | чел.час | чел.час | 1 | 0 | -185737400 | 0.05 | 0 | 0 | 0 | 0 | 0 | 0 | 0 | 0 | 1 | 1 | 1 | 1 | 0 | 1 | 1 | 0 | 0 | 0.04 | )*1,25 | 2 | 2 | 35834104 | 1 | 0 | 1274 | 0 | 0 | 0 | 0 | 0 | 0 | 0 | 0 | 0 | 0 | 0 | 0 | 0 | 0 | 0 | 0 | 0 | 0 | 0 | 0 | 0 | 0 | 0.0023 | 0 | 0 | 1 | 0 | 0
1136 | 31043101 | 35834102 | 29172556 | 1 | 1 | 1 | 2 | 030954 | ТСЭМ Московской обл., 030954, приказ Минстроя России №675/пр от 21.09.2015 г. | Подъемники грузоподъемностью до 500 кг одномачтовые, высота подъема 45 м | 1368 | 1011 | маш.-ч | маш.-ч | 1 | 0 | -1302720870 | 0.05 | 0 | 466.71 | 446.18 | 0 | 0 | 31.26 | 13.5 | 0 | 1 | 14.93 | 33.05 | 1 | 0 | 1 | 1 | 0 | 0 | 0.04 | )*1,25 | 0 | 2 | 35834105 | 1 | 0 | 1275 | 0 | 0 | 0 | 0 | 0 | 0 | 0 | 0 | 0 | 0 | 0 | 0 | 0 | 0 | 0 | 0 | 0 | 0 | 0 | 0 | 0 | 0 | 0.0023 | 466.71 | 31.26 | 14.93 | 1.56 | 0.68
1136 | 31043101 | 35834102 | 29174913 | 1 | 1 | 1 | 2 | 400001 | ТСЭМ Московской обл., 400001, приказ Минстроя России №675/пр от 21.09.2015 г. | Автомобили бортовые, грузоподъемность до 5 т | 1368 | 1011 | маш.-ч | маш.-ч | 1 | 0 | 458544584 | 0.1875 | 0 | 932.72 | 383.38 | 0 | 0 | 87.17 | 11.6 | 0 | 1 | 10.7 | 33.05 | 1 | 0 | 1 | 1 | 0 | 0 | 0.15 | )*1,25 | 0 | 2 | 35834106 | 1 | 0 | 1276 | 0 | 0 | 0 | 0 | 0 | 0 | 0 | 0 | 0 | 0 | 0 | 0 | 0 | 0 | 0 | 0 | 0 | 0 | 0 | 0 | 0 | 0 | 0.008625 | 932.72 | 87.17 | 10.7 | 16.35 | 2.18
1136 | 31043101 | 35834102 | 29108696 | 1 | 1 | 1 | 3 | 101-2388 | ТССЦ Московской обл., 101-2388, приказ Минстроя России №675/пр от 21.09.2015 г. | Герметик пенополиуретановый (пена монтажная) типа Makrofleks, Soudal в баллонах по 750 мл | 1354 | 1010 | шт. | шт. | 1 | 0 | 2109155817 | 56.6 | 310.51 | 0 | 0 | 0 | 67.21 | 0 | 0 | 0 | 4.62 | 1 | 1 | 1 | 0 | 1 | 0 | 0 | 0 | 56.6 |  | 0 | 2 | 35834107 | 1 | 0 | 1277 | 0 | 0 | 0 | 0 | 0 | 0 | 0 | 0 | 0 | 0 | 0 | 0 | 0 | 0 | 0 | 0 | 0 | 0 | 0 | 0 | 0 | 0 | 2.6036 | 310.51 | 67.21 | 4.62 | 3804.09 | 0
1136 | 31043101 | 35834102 | 29109720 | 1 | 1 | 1 | 3 | 101-2904 | ТССЦ Московской обл., 101-2904, приказ Минстроя России №675/пр от 21.09.2015 г. | Доски подоконные ПВХ, шириной 200 мм | 1301 | 1003 | м | м | 1 | 0 | -716496253 | 100 | 108.23 | 0 | 0 | 0 | 131.99 | 0 | 0 | 0 | 0.82 | 1 | 1 | 1 | 0 | 0 | 0 | 0 | 0 | 100 |  | 0 | 1 | -1 | 0 | 0 |  | 0 | 0 | 0 | 0 | 0 | 0 | 0 | 0 | 0 | 0 | 0 | 0 | 0 | 0 | 0 | 0 | 0 | 0 | 0 | 0 | 0 | 0 | 4.6 | 108.23 | 131.99 | 0.82 | 13199 | 0
1136 | 31043101 | 35834102 | 29115197 | 1 | 1 | 1 | 3 | 102-0303 | ТССЦ Московской обл., 102-0303, приказ Минстроя России №675/пр от 21.09.2015 г. | Клинья пластиковые монтажные | 1354 | 1010 | шт. | шт. | 1 | 0 | -1208533646 | 400 | 3.65 | 0 | 0 | 0 | 0.5 | 0 | 0 | 0 | 7.29 | 1 | 1 | 1 | 0 | 1 | 0 | 0 | 0 | 400 |  | 0 | 2 | 35834109 | 1 | 0 | 1279 | 0 | 0 | 0 | 0 | 0 | 0 | 0 | 0 | 0 | 0 | 0 | 0 | 0 | 0 | 0 | 0 | 0 | 0 | 0 | 0 | 0 | 0 | 18.4 | 3.65 | 0.5 | 7.29 | 200 | 0
1138 | 31043101 | 35834113 | 18413230 | 1 | 1 | 1 | 1 | 1-1036-90 |  | Рабочий строитель среднего разряда 3,6 | 1369 | 1013 | чел.-ч | чел.-ч | 1 | 0 | 355262106 | 191.4405 | 0 | 0 | 0 | 293.22 | 0 | 0 | 0 | 293.22 | 1 | 1 | 1 | 1 | 0 | 1 | 1 | 0 | 0 | 166.47 | )*1,15 | 1 | 2 | 35834114 | 1 | 0 | 1280 | 0 | 0 | 0 | 0 | 0 | 0 | 0 | 0 | 0 | 0 | 0 | 0 | 0 | 0 | 0 | 0 | 0 | 0 | 0 | 0 | 0 | 0 | 7.6576 | 293.22 | 293.22 | 1 | 56134.18 | 0
1138 | 31043101 | 35834113 | 121548 | 1 | 1 | 1 | 1 | 2 |  | Затраты труда машинистов | 608254 | 1013 | чел.час | чел.час | 1 | 0 | -185737400 | 0.1 | 0 | 0 | 0 | 0 | 0 | 0 | 0 | 0 | 1 | 1 | 1 | 1 | 0 | 1 | 1 | 0 | 0 | 0.08 | )*1,25 | 2 | 2 | 35834115 | 1 | 0 | 1281 | 0 | 0 | 0 | 0 | 0 | 0 | 0 | 0 | 0 | 0 | 0 | 0 | 0 | 0 | 0 | 0 | 0 | 0 | 0 | 0 | 0 | 0 | 0.004 | 0 | 0 | 1 | 0 | 0
1138 | 31043101 | 35834113 | 29172556 | 1 | 1 | 1 | 2 | 030954 | ТСЭМ Московской обл., 030954, приказ Минстроя России №675/пр от 21.09.2015 г. | Подъемники грузоподъемностью до 500 кг одномачтовые, высота подъема 45 м | 1368 | 1011 | маш.-ч | маш.-ч | 1 | 0 | -1302720870 | 0.1 | 0 | 466.71 | 446.18 | 0 | 0 | 31.26 | 13.5 | 0 | 1 | 14.93 | 33.05 | 1 | 0 | 1 | 1 | 0 | 0 | 0.08 | )*1,25 | 0 | 2 | 35834116 | 1 | 0 | 1282 | 0 | 0 | 0 | 0 | 0 | 0 | 0 | 0 | 0 | 0 | 0 | 0 | 0 | 0 | 0 | 0 | 0 | 0 | 0 | 0 | 0 | 0 | 0.004 | 466.71 | 31.26 | 14.93 | 3.13 | 1.35
1138 | 31043101 | 35834113 | 29174591 | 1 | 1 | 1 | 2 | 331531 | ТСЭМ Московской обл., 331531, приказ Минстроя России №675/пр от 21.09.2015 г. | Пила дисковая электрическая | 1368 | 1011 | маш.-ч | маш.-ч | 1 | 0 | 1598042632 | 0.325 | 0 | 9.47 | 0 | 0 | 0 | 0.95 | 0 | 0 | 1 | 9.97 | 33.05 | 1 | 0 | 1 | 1 | 0 | 0 | 0.26 | )*1,25 | 0 | 2 | 35834117 | 1 | 0 | 1283 | 0 | 0 | 0 | 0 | 0 | 0 | 0 | 0 | 0 | 0 | 0 | 0 | 0 | 0 | 0 | 0 | 0 | 0 | 0 | 0 | 0 | 0 | 0.013 | 9.47 | 0.95 | 9.97 | 0.31 | 0
1138 | 31043101 | 35834113 | 29174913 | 1 | 1 | 1 | 2 | 400001 | ТСЭМ Московской обл., 400001, приказ Минстроя России №675/пр от 21.09.2015 г. | Автомобили бортовые, грузоподъемность до 5 т | 1368 | 1011 | маш.-ч | маш.-ч | 1 | 0 | 458544584 | 0.625 | 0 | 932.72 | 383.38 | 0 | 0 | 87.17 | 11.6 | 0 | 1 | 10.7 | 33.05 | 1 | 0 | 1 | 1 | 0 | 0 | 0.5 | )*1,25 | 0 | 2 | 35834118 | 1 | 0 | 1284 | 0 | 0 | 0 | 0 | 0 | 0 | 0 | 0 | 0 | 0 | 0 | 0 | 0 | 0 | 0 | 0 | 0 | 0 | 0 | 0 | 0 | 0 | 0.025 | 932.72 | 87.17 | 10.7 | 54.49 | 7.25
1138 | 31043101 | 35834113 | 29107800 | 1 | 1 | 1 | 3 | 101-1757 | ТССЦ Московской обл., 101-1757, приказ Минстроя России №675/пр от 21.09.2015 г. | Ветошь | 1346 | 1009 | кг | кг | 1 | 0 | -1570619850 | 0.2 | 46.61 | 0 | 0 | 0 | 1.81 | 0 | 0 | 0 | 25.75 | 1 | 1 | 1 | 0 | 1 | 0 | 0 | 0 | 0.2 |  | 0 | 2 | 35834119 | 1 | 0 | 1285 | 0 | 0 | 0 | 0 | 0 | 0 | 0 | 0 | 0 | 0 | 0 | 0 | 0 | 0 | 0 | 0 | 0 | 0 | 0 | 0 | 0 | 0 | 0.008 | 46.61 | 1.81 | 25.75 | 0.36 | 0
1138 | 31043101 | 35834113 | 29109348 | 1 | 1 | 1 | 3 | 101-2416 | ТССЦ Московской обл., 101-2416, приказ Минстроя России №675/пр от 21.09.2015 г. | Грунтовка «Бетоконтакт», КНАУФ | 1346 | 1009 | кг | кг | 1 | 0 | -1686930993 | 0.089 | 134.02 | 0 | 0 | 0 | 22.91 | 0 | 0 | 0 | 5.85 | 1 | 1 | 1 | 0 | 0 | 0 | 0 | 0 | 0.089 |  | 0 | 1 | -1 | 0 | 0 |  | 0 | 0 | 0 | 0 | 0 | 0 | 0 | 0 | 0 | 0 | 0 | 0 | 0 | 0 | 0 | 0 | 0 | 0 | 0 | 0 | 0 | 0 | 0.00356 | 134.02 | 22.91 | 5.85 | 2.04 | 0
1138 | 31043101 | 35834113 | 29109411 | 1 | 1 | 1 | 3 | 101-2434 | ТССЦ Московской обл., 101-2434, приказ Минстроя России №675/пр от 21.09.2015 г. | Клей ПВА | 1346 | 1009 | кг | кг | 1 | 0 | -1130535485 | 30 | 53.91 | 0 | 0 | 0 | 15.95 | 0 | 0 | 0 | 3.38 | 1 | 1 | 1 | 0 | 1 | 0 | 0 | 0 | 30 |  | 0 | 2 | 35834120 | 1 | 0 | 1286 | 0 | 0 | 0 | 0 | 0 | 0 | 0 | 0 | 0 | 0 | 0 | 0 | 0 | 0 | 0 | 0 | 0 | 0 | 0 | 0 | 0 | 0 | 1.2 | 53.91 | 15.95 | 3.38 | 478.5 | 0
1138 | 31043101 | 35834113 | 29109648 | 1 | 1 | 1 | 3 | 101-6871 | ТССЦ Московской обл., 101-6871, приказ Минстроя России №675/пр от 21.09.2015 г. | Сэндвич-панели для откосов (наружные слои – листы из поливинилхлорида, внутреннее наполнение – вспененный пенополистирол) белые, ширина 1,5 м, длина 3,0 м, толщина 10 мм | 1327 | 1005 | м2 | м2 | 1 | 0 | -1326923709 | 120 | 226.72 | 0 | 0 | 0 | 377.87 | 0 | 0 | 0 | 0.6 | 1 | 1 | 1 | 0 | 0 | 0 | 0 | 0 | 120 |  | 0 | 1 | -1 | 0 | 0 |  | 0 | 0 | 0 | 0 | 0 | 0 | 0 | 0 | 0 | 0 | 0 | 0 | 0 | 0 | 0 | 0 | 0 | 0 | 0 | 0 | 0 | 0 | 4.8 | 226.72 | 377.87 | 0.6 | 45344.4 | 0
1141 | 31043101 | 31318668 | 18410572 | 1 | 1 | 1 | 1 | 1-1032-90 |  | Рабочий строитель среднего разряда 3,2 | 1369 | 1013 | чел.-ч | чел.-ч | 1 | 0 | -546915240 | 96.7276 | 0 | 0 | 0 | 279.16 | 0 | 0 | 0 | 279.16 | 1 | 1 | 1 | 1 | 0 | 1 | 1 | 0 | 0 | 73.14 | *1,15)*1,15 | 1 | 2 | 31318677 | 2 | 131072 | 1289 | 0 | 0 | 0 | 0 | 0 | 0 | 0 | 0 | 0 | 0 | 0 | 0 | 0 | 0 | 0 | 0 | 0 | 0 | 0 | 0 | 0 | 0 | 1.9346 | 279.16 | 279.16 | 1 | 27002.49 | 0
1141 | 31043101 | 31318668 | 121548 | 1 | 1 | 1 | 1 | 2 |  | Затраты труда машинистов | 608254 | 1013 | чел.час | чел.час | 1 | 0 | -185737400 | 2.1406 | 0 | 0 | 0 | 0 | 0 | 0 | 0 | 0 | 1 | 1 | 1 | 1 | 0 | 1 | 1 | 0 | 0 | 1.37 | )*1,25)*1,25 | 2 | 2 | 31318678 | 1 | 0 | 1290 | 0 | 0 | 0 | 0 | 0 | 0 | 0 | 0 | 0 | 0 | 0 | 0 | 0 | 0 | 0 | 0 | 0 | 0 | 0 | 0 | 0 | 0 | 0.042813 | 0 | 0 | 1 | 0 | 0
1141 | 31043101 | 31318668 | 29172379 | 1 | 1 | 1 | 2 | 021141 | ТСЭМ Московской обл., 021141, приказ Минстроя России №675/пр от 21.09.2015 г. | Краны на автомобильном ходу при работе на других видах строительства 10 т | 1368 | 1011 | маш.-ч | маш.-ч | 1 | 0 | -151619853 | 2.1406 | 0 | 1102.08 | 446.18 | 0 | 0 | 112 | 13.5 | 0 | 1 | 9.84 | 33.05 | 1 | 0 | 1 | 1 | 0 | 0 | 1.37 | )*1,25)*1,25 | 0 | 2 | 31318679 | 1 | 0 | 1291 | 0 | 0 | 0 | 0 | 0 | 0 | 0 | 0 | 0 | 0 | 0 | 0 | 0 | 0 | 0 | 0 | 0 | 0 | 0 | 0 | 0 | 0 | 0.042813 | 1102.08 | 112 | 9.84 | 239.75 | 28.91
1141 | 31043101 | 31318668 | 29174913 | 1 | 1 | 1 | 2 | 400001 | ТСЭМ Московской обл., 400001, приказ Минстроя России №675/пр от 21.09.2015 г. | Автомобили бортовые, грузоподъемность до 5 т | 1368 | 1011 | маш.-ч | маш.-ч | 1 | 0 | 458544584 | 3.2188 | 0 | 932.72 | 383.38 | 0 | 0 | 87.17 | 11.6 | 0 | 1 | 10.7 | 33.05 | 1 | 0 | 1 | 1 | 0 | 0 | 2.06 | )*1,25)*1,25 | 0 | 2 | 31318680 | 1 | 0 | 1292 | 0 | 0 | 0 | 0 | 0 | 0 | 0 | 0 | 0 | 0 | 0 | 0 | 0 | 0 | 0 | 0 | 0 | 0 | 0 | 0 | 0 | 0 | 0.064375 | 932.72 | 87.17 | 10.7 | 280.58 | 37.34
1141 | 31043101 | 31318668 | 29114836 | 1 | 1 | 1 | 3 | 101-0882 | ТССЦ Московской обл., 101-0882, приказ Минстроя России №675/пр от 21.09.2015 г. | Скобяные изделия для дверных балконных блоков со спаренными полотнами жилых и общественных зданий однопольных | 1035 | 1013 | компл. | компл. | 1 | 0 | -1252999712 | 50 | 196.01 | 0 | 0 | 0 | 94.69 | 0 | 0 | 0 | 2.07 | 1 | 1 | 1 | 0 | 0 | 0 | 0 | 0 | 50 |  | 0 | 1 | -1 | 0 | 0 |  | 0 | 0 | 0 | 0 | 0 | 0 | 0 | 0 | 0 | 0 | 0 | 0 | 0 | 0 | 0 | 0 | 0 | 0 | 0 | 0 | 0 | 0 | 1 | 196.01 | 94.69 | 2.07 | 4734.5 | 0
1141 | 31043101 | 31318668 | 29114332 | 1 | 1 | 1 | 3 | 101-1805 | ТССЦ Московской обл., 101-1805, приказ Минстроя России №675/пр от 21.09.2015 г. | Гвозди строительные | 1348 | 1009 | т | т | 1000 | 0 | 233971917 | 0.0034 | 54619.68 | 0 | 0 | 0 | 11978 | 0 | 0 | 0 | 4.56 | 1 | 1 | 1 | 0 | 1 | 0 | 0 | 0 | 0.0034 |  | 0 | 2 | 31318681 | 1 | 0 | 1293 | 0 | 0 | 0 | 0 | 0 | 0 | 0 | 0 | 0 | 0 | 0 | 0 | 0 | 0 | 0 | 0 | 0 | 0 | 0 | 0 | 0 | 0 | 6.8e-05 | 54619.68 | 11978 | 4.56 | 40.73 | 0
1141 | 31043101 | 31318668 | 29130561 | 1 | 1 | 1 | 3 | 203-0223 | ТССЦ Московской обл., 203-0223, приказ Минстроя России №675/пр от 21.09.2015 г. | Блоки дверные с рамочными полотнами однопольные ДН 21-10, площадь 2,05 м2; ДН 24-10, площадь 2,35 м2 | 1327 | 1005 | м2 | м2 | 1 | 1 | -172969429 | -100 | 1039.14 | 0 | 0 | 0 | 207 | 0 | 0 | 0 | 5.02 | 1 | 1 | 1 | 0 | 1 | 0 | 0 | 0 | -100 |  | 0 | 2 | 31318683 | 1 | 6144 | 1295 | 0 | 0 | 0 | 0 | 0 | 0 | 0 | 0 | 0 | 0 | 0 | 0 | 0 | 0 | 0 | 0 | 0 | 0 | 0 | 0 | 0 | 0 | -2 | 1039.14 | 207 | 5.02 | -20700 | 0
1141 | 31043101 | 31318668 | 29130519 | 1 | 1 | 1 | 3 | 203-8142 | ТССЦ Московской обл., 203-8142, приказ Минстроя России №675/пр от 21.09.2015 г. | Блоки дверные из натурального массива дуба (коробка, полотно глухое, наличники, фурнитура) | 1327 | 1005 | м2 | м2 | 1 | 0 | -1028731702 | 100 | 11067.52 | 0 | 0 | 0 | 4535.87 | 0 | 0 | 0 | 2.44 | 1 | 1 | 1 | 0 | 0 | 0 | 0 | 0 | 100 |  | 0 | 1 | -1 | 0 | 0 |  | 0 | 0 | 0 | 0 | 0 | 0 | 0 | 0 | 0 | 0 | 0 | 0 | 0 | 0 | 0 | 0 | 0 | 0 | 0 | 0 | 0 | 0 | 2 | 11067.52 | 4535.87 | 2.44 | 453587 | 0
1145 | 31043101 | 35834125 | 18408291 | 1 | 1 | 1 | 1 | 1-1025-90 |  | Рабочий строитель среднего разряда 2,5 | 1369 | 1013 | чел.-ч | чел.-ч | 1 | 0 | 1933892413 | 8.993 | 0 | 0 | 0 | 260.96 | 0 | 0 | 0 | 260.96 | 1 | 1 | 1 | 1 | 0 | 1 | 1 | 0 | 0 | 7.82 | )*1,15 | 1 | 2 | 35834126 | 1 | 0 | 1296 | 0 | 0 | 0 | 0 | 0 | 0 | 0 | 0 | 0 | 0 | 0 | 0 | 0 | 0 | 0 | 0 | 0 | 0 | 0 | 0 | 0 | 0 | 0.44965 | 260.96 | 260.96 | 1 | 2346.82 | 0
1145 | 31043101 | 35834125 | 29174913 | 1 | 1 | 1 | 2 | 400001 | ТСЭМ Московской обл., 400001, приказ Минстроя России №675/пр от 21.09.2015 г. | Автомобили бортовые, грузоподъемность до 5 т | 1368 | 1011 | маш.-ч | маш.-ч | 1 | 0 | 458544584 | 0.05 | 0 | 932.72 | 383.38 | 0 | 0 | 87.17 | 11.6 | 0 | 1 | 10.7 | 33.05 | 1 | 0 | 1 | 1 | 0 | 0 | 0.04 | )*1,25 | 0 | 2 | 35834127 | 1 | 0 | 1297 | 0 | 0 | 0 | 0 | 0 | 0 | 0 | 0 | 0 | 0 | 0 | 0 | 0 | 0 | 0 | 0 | 0 | 0 | 0 | 0 | 0 | 0 | 0.0025 | 932.72 | 87.17 | 10.7 | 4.36 | 0.58
1145 | 31043101 | 35834125 | 29114332 | 1 | 1 | 1 | 3 | 101-1805 | ТССЦ Московской обл., 101-1805, приказ Минстроя России №675/пр от 21.09.2015 г. | Гвозди строительные | 1348 | 1009 | т | т | 1000 | 0 | 233971917 | 0.00071 | 54619.68 | 0 | 0 | 0 | 11978 | 0 | 0 | 0 | 4.56 | 1 | 1 | 1 | 0 | 1 | 0 | 0 | 0 | 0.00071 |  | 0 | 2 | 35834128 | 1 | 0 | 1298 | 0 | 0 | 0 | 0 | 0 | 0 | 0 | 0 | 0 | 0 | 0 | 0 | 0 | 0 | 0 | 0 | 0 | 0 | 0 | 0 | 0 | 0 | 3.55e-05 | 54619.68 | 11978 | 4.56 | 8.5 | 0
1145 | 31043101 | 35834125 | 29131015 | 1 | 1 | 1 | 3 | 203-0359 | ТССЦ Московской обл., 203-0359, приказ Минстроя России №675/пр от 21.09.2015 г. | Наличники из древесины типа Н-1, Н-2 размером 13х54 мм | 1301 | 1003 | м | м | 1 | 0 | -497354979 | 112 | 32.03 | 0 | 0 | 0 | 3.93 | 0 | 0 | 0 | 8.15 | 1 | 1 | 1 | 0 | 1 | 0 | 0 | 0 | 112 |  | 0 | 2 | 35834129 | 1 | 0 | 1299 | 0 | 0 | 0 | 0 | 0 | 0 | 0 | 0 | 0 | 0 | 0 | 0 | 0 | 0 | 0 | 0 | 0 | 0 | 0 | 0 | 0 | 0 | 5.6 | 32.03 | 3.93 | 8.15 | 440.16 | 0
1146 | 31043101 | 35802564 | 18407150 | 1 | 1 | 1 | 1 | 1-1030-90 |  | Рабочий строитель среднего разряда 3 | 1369 | 1013 | чел.-ч | чел.-ч | 1 | 0 | -931037793 | 41.101 | 0 | 0 | 0 | 272.45 | 0 | 0 | 0 | 272.45 | 1 | 1 | 1 | 1 | 0 | 1 | 1 | 0 | 0 | 35.74 | )*1,15 | 1 | 2 | 36132524 | 1 | 0 | 1300 | 0 | 0 | 0 | 0 | 0 | 0 | 0 | 0 | 0 | 0 | 0 | 0 | 0 | 0 | 0 | 0 | 0 | 0 | 0 | 0 | 0 | 0 | 11.5905 | 272.45 | 272.45 | 1 | 11197.96 | 0
1146 | 31043101 | 35802564 | 121548 | 1 | 1 | 1 | 1 | 2 |  | Затраты труда машинистов | 608254 | 1013 | чел.час | чел.час | 1 | 0 | -185737400 | 0.225 | 0 | 0 | 0 | 0 | 0 | 0 | 0 | 0 | 1 | 1 | 1 | 1 | 0 | 1 | 1 | 0 | 0 | 0.18 | )*1,25 | 2 | 2 | 36132525 | 1 | 0 | 1301 | 0 | 0 | 0 | 0 | 0 | 0 | 0 | 0 | 0 | 0 | 0 | 0 | 0 | 0 | 0 | 0 | 0 | 0 | 0 | 0 | 0 | 0 | 0.06345 | 0 | 0 | 1 | 0 | 0
1146 | 31043101 | 35802564 | 29172556 | 1 | 1 | 1 | 2 | 030954 | ТСЭМ Московской обл., 030954, приказ Минстроя России №675/пр от 21.09.2015 г. | Подъемники грузоподъемностью до 500 кг одномачтовые, высота подъема 45 м | 1368 | 1011 | маш.-ч | маш.-ч | 1 | 0 | -1302720870 | 0.225 | 0 | 466.71 | 446.18 | 0 | 0 | 31.26 | 13.5 | 0 | 1 | 14.93 | 33.05 | 1 | 0 | 1 | 1 | 0 | 0 | 0.18 | )*1,25 | 0 | 2 | 36132526 | 1 | 0 | 1302 | 0 | 0 | 0 | 0 | 0 | 0 | 0 | 0 | 0 | 0 | 0 | 0 | 0 | 0 | 0 | 0 | 0 | 0 | 0 | 0 | 0 | 0 | 0.06345 | 466.71 | 31.26 | 14.93 | 7.04 | 3.04
1146 | 31043101 | 35802564 | 29174591 | 1 | 1 | 1 | 2 | 331531 | ТСЭМ Московской обл., 331531, приказ Минстроя России №675/пр от 21.09.2015 г. | Пила дисковая электрическая | 1368 | 1011 | маш.-ч | маш.-ч | 1 | 0 | 1598042632 | 0.4 | 0 | 9.47 | 0 | 0 | 0 | 0.95 | 0 | 0 | 1 | 9.97 | 33.05 | 1 | 0 | 1 | 1 | 0 | 0 | 0.32 | )*1,25 | 0 | 2 | 36132527 | 1 | 0 | 1303 | 0 | 0 | 0 | 0 | 0 | 0 | 0 | 0 | 0 | 0 | 0 | 0 | 0 | 0 | 0 | 0 | 0 | 0 | 0 | 0 | 0 | 0 | 0.1128 | 9.47 | 0.95 | 9.97 | 0.38 | 0
1146 | 31043101 | 35802564 | 29174913 | 1 | 1 | 1 | 2 | 400001 | ТСЭМ Московской обл., 400001, приказ Минстроя России №675/пр от 21.09.2015 г. | Автомобили бортовые, грузоподъемность до 5 т | 1368 | 1011 | маш.-ч | маш.-ч | 1 | 0 | 458544584 | 0.325 | 0 | 932.72 | 383.38 | 0 | 0 | 87.17 | 11.6 | 0 | 1 | 10.7 | 33.05 | 1 | 0 | 1 | 1 | 0 | 0 | 0.26 | )*1,25 | 0 | 2 | 36132528 | 1 | 0 | 1304 | 0 | 0 | 0 | 0 | 0 | 0 | 0 | 0 | 0 | 0 | 0 | 0 | 0 | 0 | 0 | 0 | 0 | 0 | 0 | 0 | 0 | 0 | 0.09165 | 932.72 | 87.17 | 10.7 | 28.33 | 3.78
1146 | 31043101 | 35802564 | 29109162 | 1 | 1 | 1 | 3 | 101-1742 | ТССЦ Московской обл., 101-1742, приказ Минстроя России №675/пр от 21.09.2015 г. | Толь с крупнозернистой посыпкой гидроизоляционный марки ТГ-350 | 1327 | 1005 | м2 | м2 | 1 | 0 | 2002905425 | 21 | 33.75 | 0 | 0 | 0 | 5.71 | 0 | 0 | 0 | 5.91 | 1 | 1 | 1 | 0 | 1 | 1 | 0 | 0 | 21 |  | 0 | 2 | 36132529 | 1 | 0 | 1305 | 0 | 0 | 0 | 0 | 0 | 0 | 0 | 0 | 0 | 0 | 0 | 0 | 0 | 0 | 0 | 0 | 0 | 0 | 0 | 0 | 0 | 0 | 5.922 | 33.75 | 5.71 | 5.91 | 119.91 | 0
1146 | 31043101 | 35802564 | 29131086 | 1 | 1 | 1 | 3 | 203-0399 | ТССЦ Московской обл., 203-0399, приказ Минстроя России №675/пр от 21.09.2015 г. | Лаги половые антисептированные, применяемые в строительстве жилых, общественных и производственных зданий при производстве деревянных полов тип II, сечением 100х40; 100х60; 120х60; 100-150х40-60 мм | 1339 | 1007 | м3 | м3 | 1 | 0 | 135382931 | 0.82 | 6560.13 | 0 | 0 | 0 | 1970.01 | 0 | 0 | 0 | 3.33 | 1 | 1 | 1 | 0 | 1 | 1 | 0 | 0 | 0.82 |  | 0 | 2 | 36132530 | 1 | 0 | 1306 | 0 | 0 | 0 | 0 | 0 | 0 | 0 | 0 | 0 | 0 | 0 | 0 | 0 | 0 | 0 | 0 | 0 | 0 | 0 | 0 | 0 | 0 | 0.23124 | 6560.13 | 1970.01 | 3.33 | 1615.41 | 0
1147 | 31043101 | 35802578 | 18407150 | 1 | 1 | 1 | 1 | 1-1030-90 |  | Рабочий строитель среднего разряда 3 | 1369 | 1013 | чел.-ч | чел.-ч | 1 | 0 | -931037793 | 69.828 | 0 | 0 | 0 | 272.45 | 0 | 0 | 0 | 272.45 | 1 | 1 | 1 | 1 | 0 | 1 | 1 | 0 | 0 | 60.72 | )*1,15 | 1 | 2 | 35802579 | 1 | 0 | 1307 | 0 | 0 | 0 | 0 | 0 | 0 | 0 | 0 | 0 | 0 | 0 | 0 | 0 | 0 | 0 | 0 | 0 | 0 | 0 | 0 | 0 | 0 | 19.6915 | 272.45 | 272.45 | 1 | 19024.63 | 0
1147 | 31043101 | 35802578 | 121548 | 1 | 1 | 1 | 1 | 2 |  | Затраты труда машинистов | 608254 | 1013 | чел.час | чел.час | 1 | 0 | -185737400 | 0.725 | 0 | 0 | 0 | 0 | 0 | 0 | 0 | 0 | 1 | 1 | 1 | 1 | 0 | 1 | 1 | 0 | 0 | 0.58 | )*1,25 | 2 | 2 | 35802580 | 1 | 0 | 1308 | 0 | 0 | 0 | 0 | 0 | 0 | 0 | 0 | 0 | 0 | 0 | 0 | 0 | 0 | 0 | 0 | 0 | 0 | 0 | 0 | 0 | 0 | 0.20445 | 0 | 0 | 1 | 0 | 0
1147 | 31043101 | 35802578 | 29172556 | 1 | 1 | 1 | 2 | 030954 | ТСЭМ Московской обл., 030954, приказ Минстроя России №675/пр от 21.09.2015 г. | Подъемники грузоподъемностью до 500 кг одномачтовые, высота подъема 45 м | 1368 | 1011 | маш.-ч | маш.-ч | 1 | 0 | -1302720870 | 0.725 | 0 | 466.71 | 446.18 | 0 | 0 | 31.26 | 13.5 | 0 | 1 | 14.93 | 33.05 | 1 | 0 | 1 | 1 | 0 | 0 | 0.58 | )*1,25 | 0 | 2 | 35802581 | 1 | 0 | 1309 | 0 | 0 | 0 | 0 | 0 | 0 | 0 | 0 | 0 | 0 | 0 | 0 | 0 | 0 | 0 | 0 | 0 | 0 | 0 | 0 | 0 | 0 | 0.20445 | 466.71 | 31.26 | 14.93 | 22.66 | 9.79
1147 | 31043101 | 35802578 | 29174591 | 1 | 1 | 1 | 2 | 331531 | ТСЭМ Московской обл., 331531, приказ Минстроя России №675/пр от 21.09.2015 г. | Пила дисковая электрическая | 1368 | 1011 | маш.-ч | маш.-ч | 1 | 0 | 1598042632 | 1.025 | 0 | 9.47 | 0 | 0 | 0 | 0.95 | 0 | 0 | 1 | 9.97 | 33.05 | 1 | 0 | 1 | 1 | 0 | 0 | 0.82 | )*1,25 | 0 | 2 | 35802582 | 1 | 0 | 1310 | 0 | 0 | 0 | 0 | 0 | 0 | 0 | 0 | 0 | 0 | 0 | 0 | 0 | 0 | 0 | 0 | 0 | 0 | 0 | 0 | 0 | 0 | 0.28905 | 9.47 | 0.95 | 9.97 | 0.98 | 0
1147 | 31043101 | 35802578 | 29174661 | 1 | 1 | 1 | 2 | 340311 | ТСЭМ Московской обл., 340311, приказ Минстроя России №675/пр от 21.09.2015 г. | Машина для острожки деревянных полов | 1368 | 1011 | маш.-ч | маш.-ч | 1 | 0 | -2115030577 | 3.375 | 0 | 25.44 | 0 | 0 | 0 | 2.09 | 0 | 0 | 1 | 12.17 | 33.05 | 1 | 0 | 1 | 1 | 0 | 0 | 2.7 | )*1,25 | 0 | 2 | 35802583 | 1 | 0 | 1311 | 0 | 0 | 0 | 0 | 0 | 0 | 0 | 0 | 0 | 0 | 0 | 0 | 0 | 0 | 0 | 0 | 0 | 0 | 0 | 0 | 0 | 0 | 0.95175 | 25.44 | 2.09 | 12.17 | 7.05 | 0
1147 | 31043101 | 35802578 | 29174913 | 1 | 1 | 1 | 2 | 400001 | ТСЭМ Московской обл., 400001, приказ Минстроя России №675/пр от 21.09.2015 г. | Автомобили бортовые, грузоподъемность до 5 т | 1368 | 1011 | маш.-ч | маш.-ч | 1 | 0 | 458544584 | 1.05 | 0 | 932.72 | 383.38 | 0 | 0 | 87.17 | 11.6 | 0 | 1 | 10.7 | 33.05 | 1 | 0 | 1 | 1 | 0 | 0 | 0.84 | )*1,25 | 0 | 2 | 35802584 | 1 | 0 | 1312 | 0 | 0 | 0 | 0 | 0 | 0 | 0 | 0 | 0 | 0 | 0 | 0 | 0 | 0 | 0 | 0 | 0 | 0 | 0 | 0 | 0 | 0 | 0.2961 | 932.72 | 87.17 | 10.7 | 91.53 | 12.18
1147 | 31043101 | 35802578 | 29114332 | 1 | 1 | 1 | 3 | 101-1805 | ТССЦ Московской обл., 101-1805, приказ Минстроя России №675/пр от 21.09.2015 г. | Гвозди строительные | 1348 | 1009 | т | т | 1000 | 0 | 233971917 | 0.0123 | 54619.68 | 0 | 0 | 0 | 11978 | 0 | 0 | 0 | 4.56 | 1 | 1 | 1 | 0 | 1 | 0 | 0 | 0 | 0.0123 |  | 0 | 2 | 35802585 | 1 | 0 | 1313 | 0 | 0 | 0 | 0 | 0 | 0 | 0 | 0 | 0 | 0 | 0 | 0 | 0 | 0 | 0 | 0 | 0 | 0 | 0 | 0 | 0 | 0 | 0.0034686 | 54619.68 | 11978 | 4.56 | 147.33 | 0
1147 | 31043101 | 35802578 | 29130788 | 1 | 1 | 1 | 3 | 203-0344 | ТССЦ Московской обл., 203-0344, приказ Минстроя России №675/пр от 21.09.2015 г. | Доски для покрытия полов со шпунтом и гребнем из древесины антисептированные тип ДП-27 толщиной 27 мм, шириной без гребня от 100 до 140 мм | 1339 | 1007 | м3 | м3 | 1 | 0 | 23409818 | 2.88 | 14208.11 | 0 | 0 | 0 | 2156.01 | 0 | 0 | 0 | 6.59 | 1 | 1 | 1 | 0 | 1 | 0 | 0 | 0 | 2.88 |  | 0 | 2 | 35802586 | 1 | 0 | 1314 | 0 | 0 | 0 | 0 | 0 | 0 | 0 | 0 | 0 | 0 | 0 | 0 | 0 | 0 | 0 | 0 | 0 | 0 | 0 | 0 | 0 | 0 | 0.81216 | 14208.11 | 2156.01 | 6.59 | 6209.31 | 0
1148 | 31043101 | 31057821 | 18408291 | 1 | 1 | 1 | 1 | 1-1025-90 |  | Рабочий строитель среднего разряда 2,5 | 1369 | 1013 | чел.-ч | чел.-ч | 1 | 0 | 1933892413 | 35.949 | 0 | 0 | 0 | 260.96 | 0 | 0 | 0 | 260.96 | 1 | 1 | 1 | 1 | 0 | 1 | 1 | 0 | 0 | 31.26 | )*1,15 | 1 | 2 | 31057829 | 2 | 131072 | 1315 | 0 | 0 | 0 | 0 | 0 | 0 | 0 | 0 | 0 | 0 | 0 | 0 | 0 | 0 | 0 | 0 | 0 | 0 | 0 | 0 | 0 | 0 | 10.1376 | 260.96 | 260.96 | 1 | 9381.25 | 0
1148 | 31043101 | 31057821 | 121548 | 1 | 1 | 1 | 1 | 2 |  | Затраты труда машинистов | 608254 | 1013 | чел.час | чел.час | 1 | 0 | -185737400 | 8.375 | 0 | 0 | 0 | 0 | 0 | 0 | 0 | 0 | 1 | 1 | 1 | 1 | 0 | 1 | 1 | 0 | 0 | 6.7 | )*1,25 | 2 | 2 | 31057830 | 1 | 0 | 1316 | 0 | 0 | 0 | 0 | 0 | 0 | 0 | 0 | 0 | 0 | 0 | 0 | 0 | 0 | 0 | 0 | 0 | 0 | 0 | 0 | 0 | 0 | 2.3617 | 0 | 0 | 1 | 0 | 0
1148 | 31043101 | 31057821 | 29172710 | 1 | 1 | 1 | 2 | 050101 | ТСЭМ Московской обл., 050101, приказ Минстроя России №675/пр от 21.09.2015 г. | Компрессоры передвижные с двигателем внутреннего сгорания давлением до 686 кПа (7 ат), производительность до 5 м3/мин | 1368 | 1011 | маш.-ч | маш.-ч | 1 | 0 | -1676841219 | 8.375 | 0 | 539.16 | 332.48 | 0 | 0 | 46.56 | 10.06 | 0 | 1 | 11.58 | 33.05 | 1 | 0 | 1 | 1 | 0 | 0 | 6.7 | )*1,25 | 0 | 2 | 31057831 | 1 | 0 | 1317 | 0 | 0 | 0 | 0 | 0 | 0 | 0 | 0 | 0 | 0 | 0 | 0 | 0 | 0 | 0 | 0 | 0 | 0 | 0 | 0 | 0 | 0 | 2.3617 | 539.16 | 46.56 | 11.58 | 389.94 | 84.25
1148 | 31043101 | 31057821 | 29173472 | 1 | 1 | 1 | 2 | 134041 | ТСЭМ Московской обл., 134041, приказ Минстроя России №675/пр от 21.09.2015 г. | Шуруповерт | 1368 | 1011 | маш.-ч | маш.-ч | 1 | 0 | 275932499 | 13.75 | 0 | 12.75 | 0 | 0 | 0 | 3 | 0 | 0 | 1 | 4.25 | 33.05 | 1 | 0 | 1 | 1 | 0 | 0 | 11 | )*1,25 | 0 | 2 | 31057832 | 1 | 0 | 1318 | 0 | 0 | 0 | 0 | 0 | 0 | 0 | 0 | 0 | 0 | 0 | 0 | 0 | 0 | 0 | 0 | 0 | 0 | 0 | 0 | 0 | 0 | 3.8775 | 12.75 | 3 | 4.25 | 41.25 | 0
1148 | 31043101 | 31057821 | 29174913 | 1 | 1 | 1 | 2 | 400001 | ТСЭМ Московской обл., 400001, приказ Минстроя России №675/пр от 21.09.2015 г. | Автомобили бортовые, грузоподъемность до 5 т | 1368 | 1011 | маш.-ч | маш.-ч | 1 | 0 | 458544584 | 0.4375 | 0 | 932.72 | 383.38 | 0 | 0 | 87.17 | 11.6 | 0 | 1 | 10.7 | 33.05 | 1 | 0 | 1 | 1 | 0 | 0 | 0.35 | )*1,25 | 0 | 2 | 31057833 | 1 | 0 | 1319 | 0 | 0 | 0 | 0 | 0 | 0 | 0 | 0 | 0 | 0 | 0 | 0 | 0 | 0 | 0 | 0 | 0 | 0 | 0 | 0 | 0 | 0 | 0.12337 | 932.72 | 87.17 | 10.7 | 38.14 | 5.08
1148 | 31043101 | 31057821 | 29114687 | 1 | 1 | 1 | 3 | 101-1480 | ТССЦ Московской обл., 101-1480, приказ Минстроя России №675/пр от 21.09.2015 г. | Шурупы с полукруглой головкой 3,5х35 мм | 1348 | 1009 | т | т | 1000 | 0 | 157955001 | 0.0018 | 105069.06 | 0 | 0 | 0 | 16974 | 0 | 0 | 0 | 6.19 | 1 | 1 | 1 | 0 | 1 | 0 | 0 | 0 | 0.0018 |  | 0 | 2 | 31057834 | 1 | 0 | 1320 | 0 | 0 | 0 | 0 | 0 | 0 | 0 | 0 | 0 | 0 | 0 | 0 | 0 | 0 | 0 | 0 | 0 | 0 | 0 | 0 | 0 | 0 | 0.0005076 | 105069.06 | 16974 | 6.19 | 30.55 | 0
1148 | 31043101 | 31057821 | 29115292 | 1 | 1 | 1 | 3 | 102-0443 | ТССЦ Московской обл., 102-0443, приказ Минстроя России №675/пр от 21.09.2015 г. | Фанера общего назначения из шпона лиственных пород водостойкая марки ФК, сорт 2/4, толщина 12 мм | 1339 | 1007 | м3 | м3 | 1 | 0 | 582810497 | 1.24 | 26287.8 | 0 | 0 | 0 | 4478.33 | 0 | 0 | 0 | 5.87 | 1 | 1 | 1 | 0 | 1 | 0 | 0 | 0 | 1.24 |  | 0 | 2 | 31057835 | 1 | 0 | 1321 | 0 | 0 | 0 | 0 | 0 | 0 | 0 | 0 | 0 | 0 | 0 | 0 | 0 | 0 | 0 | 0 | 0 | 0 | 0 | 0 | 0 | 0 | 0.34968 | 26287.8 | 4478.33 | 5.87 | 5553.13 | 0
1149 | 31043101 | 36132531 | 31427882 | 1 | 1 | 1 | 1 | 1-100-30-90 |  | Рабочий среднего разряда 3,0 | 1369 | 1013 | чел.-ч | чел.-ч | 1 | 0 | -573087009 | 52.049 | 0 | 0 | 0 | 272.45 | 0 | 0 | 0 | 272.45 | 1 | 1 | 1 | 1 | 0 | 1 | 1 | 0 | 0 | 45.26 | )*1,15 | 1 | 2 | 36132532 | 1 | 0 | 1322 | 0 | 0 | 0 | 0 | 0 | 0 | 0 | 0 | 0 | 0 | 0 | 0 | 0 | 0 | 0 | 0 | 0 | 0 | 0 | 0 | 0 | 0 | 14.6778 | 272.45 | 272.45 | 1 | 14180.75 | 0
1149 | 31043101 | 36132531 | 121548 | 1 | 1 | 1 | 1 | 2 |  | Затраты труда машинистов | 608254 | 1013 | чел.час | чел.час | 1 | 0 | -185737400 | 0.05 | 0 | 0 | 0 | 0 | 0 | 0 | 0 | 0 | 1 | 1 | 1 | 1 | 0 | 1 | 1 | 0 | 0 | 0.04 | )*1,25 | 2 | 2 | 36132533 | 1 | 0 | 1323 | 0 | 0 | 0 | 0 | 0 | 0 | 0 | 0 | 0 | 0 | 0 | 0 | 0 | 0 | 0 | 0 | 0 | 0 | 0 | 0 | 0 | 0 | 0.0141 | 0 | 0 | 1 | 0 | 0
1149 | 31043101 | 36132531 | 35554737 | 1 | 1 | 1 | 2 | 030954 | ТСНБ-2001 Московской области, 030954, протокол от 29.07.2020 г. № 07 | Подъемники грузоподъемностью до 500 кг одномачтовые, высота подъема 45 м | 1368 | 1011 | маш.-ч | маш.-ч | 1 | 0 | 290757077 | 0.05 | 0 | 466.71 | 446.18 | 0 | 0 | 31.26 | 13.5 | 0 | 1 | 14.93 | 33.05 | 1 | 0 | 1 | 1 | 0 | 0 | 0.04 | )*1,25 | 0 | 2 | 36132534 | 1 | 0 | 1324 | 0 | 0 | 0 | 0 | 0 | 0 | 0 | 0 | 0 | 0 | 0 | 0 | 0 | 0 | 0 | 0 | 0 | 0 | 0 | 0 | 0 | 0 | 0.0141 | 466.71 | 31.26 | 14.93 | 1.56 | 0.68
1149 | 31043101 | 36132531 | 35555025 | 1 | 1 | 1 | 2 | 331305 | ТСНБ-2001 Московской области, 331305, протокол от 29.07.2020 г. № 07 | Пылесосы промышленные | 1368 | 1011 | маш.-ч | маш.-ч | 1 | 0 | 269071542 | 1.6875 | 0 | 21.3 | 0 | 0 | 0 | 2.7 | 0 | 0 | 1 | 7.89 | 33.05 | 1 | 0 | 1 | 1 | 0 | 0 | 1.35 | )*1,25 | 0 | 2 | 36132535 | 1 | 0 | 1325 | 0 | 0 | 0 | 0 | 0 | 0 | 0 | 0 | 0 | 0 | 0 | 0 | 0 | 0 | 0 | 0 | 0 | 0 | 0 | 0 | 0 | 0 | 0.47587 | 21.3 | 2.7 | 7.89 | 4.56 | 0
1149 | 31043101 | 36132531 | 35555088 | 1 | 1 | 1 | 2 | 400001 | ТСНБ-2001 Московской области, 400001, протокол от 29.07.2020 г. № 07 | Автомобили бортовые, грузоподъемность до 5 т | 1368 | 1011 | маш.-ч | маш.-ч | 1 | 0 | 586434904 | 0.0125 | 0 | 932.72 | 383.38 | 0 | 0 | 87.17 | 11.6 | 0 | 1 | 10.7 | 33.05 | 1 | 0 | 1 | 1 | 0 | 0 | 0.01 | )*1,25 | 0 | 2 | 36132536 | 1 | 0 | 1326 | 0 | 0 | 0 | 0 | 0 | 0 | 0 | 0 | 0 | 0 | 0 | 0 | 0 | 0 | 0 | 0 | 0 | 0 | 0 | 0 | 0 | 0 | 0.003525 | 932.72 | 87.17 | 10.7 | 1.09 | 0.15
1149 | 31043101 | 36132531 | 35552818 | 1 | 1 | 1 | 3 | 101-2025 | ТСНБ-2001 Московской области, 101-2025, протокол от 29.07.2020 г. № 07 | Лента полимерная (фторопластовая) для сварки линолеума | 1308 | 1003 | 100 м | 100 м | 100 | 0 | -1755052483 | 0.68 | 528.81 | 0 | 0 | 0 | 99.4 | 0 | 0 | 0 | 5.32 | 1 | 1 | 1 | 0 | 1 | 1 | 0 | 0 | 0.68 |  | 0 | 2 | 36132537 | 1 | 0 | 1327 | 0 | 0 | 0 | 0 | 0 | 0 | 0 | 0 | 0 | 0 | 0 | 0 | 0 | 0 | 0 | 0 | 0 | 0 | 0 | 0 | 0 | 0 | 0.19176 | 528.81 | 99.4 | 5.32 | 67.59 | 0
1149 | 31043101 | 36132531 | 29110964 | 1 | 1 | 1 | 3 | 101-4216 | ТССЦ Московской обл., 101-4216, приказ Минстроя России №675/пр от 21.09.2015 г. | Линолеум полукоммерческий гетерогенный "TARKETT ИДИЛЛИЯ" (толщина 3,2 мм, толщина защитного слоя 0,5 мм, класс 23/32) | 1327 | 1005 | м2 | м2 | 1 | 0 | -100917442 | 102 | 516.15 | 0 | 0 | 0 | 82.19 | 0 | 0 | 0 | 6.28 | 1 | 1 | 1 | 0 | 0 | 0 | 0 | 0 | 102 |  | 0 | 1 | -1 | 0 | 0 |  | 0 | 0 | 0 | 0 | 0 | 0 | 0 | 0 | 0 | 0 | 0 | 0 | 0 | 0 | 0 | 0 | 0 | 0 | 0 | 0 | 0 | 0 | 28.764 | 516.15 | 82.19 | 6.28 | 8383.38 | 0
1149 | 31043101 | 36132531 | 35554067 | 1 | 1 | 1 | 3 | 101-9877 | ТСНБ-2001 Московской области, 101-9877, протокол от 29.07.2020 г. № 07 | Линолеум без подосновы | 1327 | 1005 | м2 | м2 | 1 | 1 | 722712840 | 102 | 0 | 0 | 0 | 0 | 0 | 0 | 0 | 0 | 1 | 1 | 1 | 1 | 0 | 0 | 1 | 0 | 0 | 102 |  | 0 | 2 | 36132538 | 1 | 0 | 1328 | 0 | 0 | 0 | 0 | 0 | 0 | 0 | 0 | 0 | 0 | 0 | 0 | 0 | 0 | 0 | 0 | 0 | 0 | 0 | 0 | 0 | 0 | 28.764 | 0 | 0 | 1 | 0 | 0
1149 | 31043101 | 36132531 | 35553389 | 1 | 1 | 1 | 3 | 113-0626 | ТСНБ-2001 Московской области, 113-0626, протокол от 29.07.2020 г. № 07 | Клей Forbo 522, для укладки ПВХ-покрытий | 1346 | 1009 | кг | кг | 1 | 0 | -2074468820 | 27 | 207.8 | 0 | 0 | 0 | 26.71 | 0 | 0 | 0 | 7.78 | 1 | 1 | 1 | 0 | 1 | 1 | 0 | 0 | 27 |  | 0 | 2 | 36132539 | 1 | 0 | 1329 | 0 | 0 | 0 | 0 | 0 | 0 | 0 | 0 | 0 | 0 | 0 | 0 | 0 | 0 | 0 | 0 | 0 | 0 | 0 | 0 | 0 | 0 | 7.614 | 207.8 | 26.71 | 7.78 | 721.17 | 0
1152 | 31043101 | 31053329 | 18413230 | 1 | 1 | 1 | 1 | 1-1036-90 |  | Рабочий строитель среднего разряда 3,6 | 1369 | 1013 | чел.-ч | чел.-ч | 1 | 0 | 355262106 | 7.659 | 0 | 0 | 0 | 293.22 | 0 | 0 | 0 | 293.22 | 1 | 1 | 1 | 1 | 0 | 1 | 1 | 0 | 0 | 6.66 | )*1,15 | 1 | 2 | 31053342 | 2 | 131072 | 1330 | 0 | 0 | 0 | 0 | 0 | 0 | 0 | 0 | 0 | 0 | 0 | 0 | 0 | 0 | 0 | 0 | 0 | 0 | 0 | 0 | 0 | 0 | 1.6497 | 293.22 | 293.22 | 1 | 2245.78 | 0
1152 | 31043101 | 31053329 | 29173472 | 1 | 1 | 1 | 2 | 134041 | ТСЭМ Московской обл., 134041, приказ Минстроя России №675/пр от 21.09.2015 г. | Шуруповерт | 1368 | 1011 | маш.-ч | маш.-ч | 1 | 0 | 275932499 | 2.5125 | 0 | 12.75 | 0 | 0 | 0 | 3 | 0 | 0 | 1 | 4.25 | 33.05 | 1 | 0 | 1 | 1 | 0 | 0 | 2.01 | )*1,25 | 0 | 2 | 31053343 | 1 | 0 | 1331 | 0 | 0 | 0 | 0 | 0 | 0 | 0 | 0 | 0 | 0 | 0 | 0 | 0 | 0 | 0 | 0 | 0 | 0 | 0 | 0 | 0 | 0 | 0.54119 | 12.75 | 3 | 4.25 | 7.54 | 0
1152 | 31043101 | 31053329 | 29174500 | 1 | 1 | 1 | 2 | 330206 | ТСЭМ Московской обл., 330206, приказ Минстроя России №675/пр от 21.09.2015 г. | Дрели электрические | 1368 | 1011 | маш.-ч | маш.-ч | 1 | 0 | -239831557 | 1.6625 | 0 | 7.33 | 0 | 0 | 0 | 1.95 | 0 | 0 | 1 | 3.76 | 33.05 | 1 | 0 | 1 | 1 | 0 | 0 | 1.33 | )*1,25 | 0 | 2 | 31053344 | 1 | 0 | 1332 | 0 | 0 | 0 | 0 | 0 | 0 | 0 | 0 | 0 | 0 | 0 | 0 | 0 | 0 | 0 | 0 | 0 | 0 | 0 | 0 | 0 | 0 | 0.3581 | 7.33 | 1.95 | 3.76 | 3.24 | 0
1152 | 31043101 | 31053329 | 29174913 | 1 | 1 | 1 | 2 | 400001 | ТСЭМ Московской обл., 400001, приказ Минстроя России №675/пр от 21.09.2015 г. | Автомобили бортовые, грузоподъемность до 5 т | 1368 | 1011 | маш.-ч | маш.-ч | 1 | 0 | 458544584 | 0.0375 | 0 | 932.72 | 383.38 | 0 | 0 | 87.17 | 11.6 | 0 | 1 | 10.7 | 33.05 | 1 | 0 | 1 | 1 | 0 | 0 | 0.03 | )*1,25 | 0 | 2 | 31053345 | 1 | 0 | 1333 | 0 | 0 | 0 | 0 | 0 | 0 | 0 | 0 | 0 | 0 | 0 | 0 | 0 | 0 | 0 | 0 | 0 | 0 | 0 | 0 | 0 | 0 | 0.0080775 | 932.72 | 87.17 | 10.7 | 3.28 | 0.44
1152 | 31043101 | 31053329 | 29114471 | 1 | 1 | 1 | 3 | 101-2201 | ТССЦ Московской обл., 101-2201, приказ Минстроя России №675/пр от 21.09.2015 г. | Дюбели распорные полиэтиленовые 6х30 мм | 1358 | 1010 | 10 шт. | 10 шт. | 10 | 0 | 610395517 | 26.3 | 1.55 | 0 | 0 | 0 | 1.6 | 0 | 0 | 0 | 0.97 | 1 | 1 | 1 | 0 | 1 | 0 | 0 | 0 | 26.3 |  | 0 | 2 | 31053346 | 1 | 0 | 1334 | 0 | 0 | 0 | 0 | 0 | 0 | 0 | 0 | 0 | 0 | 0 | 0 | 0 | 0 | 0 | 0 | 0 | 0 | 0 | 0 | 0 | 0 | 5.665 | 1.55 | 1.6 | 0.97 | 42.08 | 0
1152 | 31043101 | 31053329 | 29114305 | 1 | 1 | 1 | 3 | 101-4282 | ТССЦ Московской обл., 101-4282, приказ Минстроя России №675/пр от 21.09.2015 г. | Винты самонарезающие остроконечные длиной 35 мм | 1354 | 1010 | шт. | шт. | 1 | 0 | -1753782198 | 263 | 0.21 | 0 | 0 | 0 | 0.12 | 0 | 0 | 0 | 1.78 | 1 | 1 | 1 | 0 | 1 | 0 | 0 | 0 | 263 |  | 0 | 2 | 31053347 | 1 | 0 | 1335 | 0 | 0 | 0 | 0 | 0 | 0 | 0 | 0 | 0 | 0 | 0 | 0 | 0 | 0 | 0 | 0 | 0 | 0 | 0 | 0 | 0 | 0 | 56.6502 | 0.21 | 0.12 | 1.78 | 31.56 | 0
1152 | 31043101 | 31053329 | 29111012 | 1 | 1 | 1 | 3 | 101-4847 | ТССЦ Московской обл., 101-4847, приказ Минстроя России №675/пр от 21.09.2015 г. | Уголок наружный для пластикового плинтуса, высота 48 мм | 1354 | 1010 | шт. | шт. | 1 | 0 | -532370196 | 7 | 12.73 | 0 | 0 | 0 | 1.29 | 0 | 0 | 0 | 9.87 | 1 | 1 | 1 | 0 | 1 | 0 | 0 | 0 | 7 |  | 0 | 2 | 31053348 | 1 | 0 | 1336 | 0 | 0 | 0 | 0 | 0 | 0 | 0 | 0 | 0 | 0 | 0 | 0 | 0 | 0 | 0 | 0 | 0 | 0 | 0 | 0 | 0 | 0 | 1.5078 | 12.73 | 1.29 | 9.87 | 9.03 | 0
1152 | 31043101 | 31053329 | 29111013 | 1 | 1 | 1 | 3 | 101-4848 | ТССЦ Московской обл., 101-4848, приказ Минстроя России №675/пр от 21.09.2015 г. | Уголок внутренний для пластикового плинтуса, высота 48 мм | 1354 | 1010 | шт. | шт. | 1 | 0 | -463883208 | 7 | 12.73 | 0 | 0 | 0 | 1.29 | 0 | 0 | 0 | 9.87 | 1 | 1 | 1 | 0 | 1 | 0 | 0 | 0 | 7 |  | 0 | 2 | 31053349 | 1 | 0 | 1337 | 0 | 0 | 0 | 0 | 0 | 0 | 0 | 0 | 0 | 0 | 0 | 0 | 0 | 0 | 0 | 0 | 0 | 0 | 0 | 0 | 0 | 0 | 1.5078 | 12.73 | 1.29 | 9.87 | 9.03 | 0
1152 | 31043101 | 31053329 | 29111016 | 1 | 1 | 1 | 3 | 101-4849 | ТССЦ Московской обл., 101-4849, приказ Минстроя России №675/пр от 21.09.2015 г. | Соединитель для пластикового плинтуса, высота 48 мм | 1354 | 1010 | шт. | шт. | 1 | 0 | -983964523 | 40 | 12.73 | 0 | 0 | 0 | 1.29 | 0 | 0 | 0 | 9.87 | 1 | 1 | 1 | 0 | 1 | 0 | 0 | 0 | 40 |  | 0 | 2 | 31053350 | 1 | 0 | 1338 | 0 | 0 | 0 | 0 | 0 | 0 | 0 | 0 | 0 | 0 | 0 | 0 | 0 | 0 | 0 | 0 | 0 | 0 | 0 | 0 | 0 | 0 | 8.616 | 12.73 | 1.29 | 9.87 | 51.6 | 0
1152 | 31043101 | 31053329 | 29111019 | 1 | 1 | 1 | 3 | 101-4850 | ТССЦ Московской обл., 101-4850, приказ Минстроя России №675/пр от 21.09.2015 г. | Заглушка торцевая для пластикового плинтуса левая, высота 48 мм | 1354 | 1010 | шт. | шт. | 1 | 0 | 395384367 | 8 | 8.67 | 0 | 0 | 0 | 0.63 | 0 | 0 | 0 | 13.76 | 1 | 1 | 1 | 0 | 1 | 0 | 0 | 0 | 8 |  | 0 | 2 | 31053351 | 1 | 0 | 1339 | 0 | 0 | 0 | 0 | 0 | 0 | 0 | 0 | 0 | 0 | 0 | 0 | 0 | 0 | 0 | 0 | 0 | 0 | 0 | 0 | 0 | 0 | 1.7232 | 8.67 | 0.63 | 13.76 | 5.04 | 0
1152 | 31043101 | 31053329 | 29111018 | 1 | 1 | 1 | 3 | 101-4851 | ТССЦ Московской обл., 101-4851, приказ Минстроя России №675/пр от 21.09.2015 г. | Заглушки торцевая для пластикового плинтуса правая, высота 48 мм | 1354 | 1010 | шт. | шт. | 1 | 0 | -1405133353 | 8 | 8.67 | 0 | 0 | 0 | 0.63 | 0 | 0 | 0 | 13.76 | 1 | 1 | 1 | 0 | 1 | 0 | 0 | 0 | 8 |  | 0 | 2 | 31053352 | 1 | 0 | 1340 | 0 | 0 | 0 | 0 | 0 | 0 | 0 | 0 | 0 | 0 | 0 | 0 | 0 | 0 | 0 | 0 | 0 | 0 | 0 | 0 | 0 | 0 | 1.7232 | 8.67 | 0.63 | 13.76 | 5.04 | 0
1152 | 31043101 | 31053329 | 29110997 | 1 | 1 | 1 | 3 | 101-4852 | ТССЦ Московской обл., 101-4852, приказ Минстроя России №675/пр от 21.09.2015 г. | Плинтуса для полов пластиковые, 19х48 мм | 1301 | 1003 | м | м | 1 | 0 | 1996222970 | 101 | 27.92 | 0 | 0 | 0 | 12.3 | 0 | 0 | 0 | 2.27 | 1 | 1 | 1 | 0 | 1 | 0 | 0 | 0 | 101 |  | 0 | 2 | 31053353 | 1 | 0 | 1341 | 0 | 0 | 0 | 0 | 0 | 0 | 0 | 0 | 0 | 0 | 0 | 0 | 0 | 0 | 0 | 0 | 0 | 0 | 0 | 0 | 0 | 0 | 21.7554 | 27.92 | 12.3 | 2.27 | 1242.3 | 0
1153 | 31043101 | 31053354 | 18409850 | 1 | 1 | 1 | 1 | 1-1035-90 |  | Рабочий строитель среднего разряда 3,5 | 1369 | 1013 | чел.-ч | чел.-ч | 1 | 0 | 855544366 | 102.35 | 0 | 0 | 0 | 289.7 | 0 | 0 | 0 | 289.7 | 1 | 1 | 1 | 1 | 0 | 1 | 1 | 0 | 0 | 89 | )*1,15 | 1 | 2 | 31053374 | 2 | 131072 | 1342 | 0 | 0 | 0 | 0 | 0 | 0 | 0 | 0 | 0 | 0 | 0 | 0 | 0 | 0 | 0 | 0 | 0 | 0 | 0 | 0 | 0 | 0 | 27.5577 | 289.7 | 289.7 | 1 | 29650.8 | 0
1153 | 31043101 | 31053354 | 29173472 | 1 | 1 | 1 | 2 | 134041 | ТСЭМ Московской обл., 134041, приказ Минстроя России №675/пр от 21.09.2015 г. | Шуруповерт | 1368 | 1011 | маш.-ч | маш.-ч | 1 | 0 | 275932499 | 2.7 | 0 | 12.75 | 0 | 0 | 0 | 3 | 0 | 0 | 1 | 4.25 | 33.05 | 1 | 0 | 1 | 1 | 0 | 0 | 2.16 | )*1,25 | 0 | 2 | 31053375 | 1 | 0 | 1343 | 0 | 0 | 0 | 0 | 0 | 0 | 0 | 0 | 0 | 0 | 0 | 0 | 0 | 0 | 0 | 0 | 0 | 0 | 0 | 0 | 0 | 0 | 0.72698 | 12.75 | 3 | 4.25 | 8.1 | 0
1153 | 31043101 | 31053354 | 29174538 | 1 | 1 | 1 | 2 | 330901 | ТСЭМ Московской обл., 330901, приказ Минстроя России №675/пр от 21.09.2015 г. | Ножницы электрические | 1368 | 1011 | маш.-ч | маш.-ч | 1 | 0 | 1107538725 | 0.5875 | 0 | 187.1 | 0 | 0 | 0 | 33.59 | 0 | 0 | 1 | 5.57 | 33.05 | 1 | 0 | 1 | 1 | 0 | 0 | 0.47 | )*1,25 | 0 | 2 | 31053376 | 1 | 0 | 1344 | 0 | 0 | 0 | 0 | 0 | 0 | 0 | 0 | 0 | 0 | 0 | 0 | 0 | 0 | 0 | 0 | 0 | 0 | 0 | 0 | 0 | 0 | 0.15818 | 187.1 | 33.59 | 5.57 | 19.74 | 0
1153 | 31043101 | 31053354 | 29174580 | 1 | 1 | 1 | 2 | 331451 | ТСЭМ Московской обл., 331451, приказ Минстроя России №675/пр от 21.09.2015 г. | Перфораторы электрические | 1368 | 1011 | маш.-ч | маш.-ч | 1 | 0 | -169468834 | 0.6625 | 0 | 31.87 | 0 | 0 | 0 | 2.08 | 0 | 0 | 1 | 15.32 | 33.05 | 1 | 0 | 1 | 1 | 0 | 0 | 0.53 | )*1,25 | 0 | 2 | 31053377 | 1 | 0 | 1345 | 0 | 0 | 0 | 0 | 0 | 0 | 0 | 0 | 0 | 0 | 0 | 0 | 0 | 0 | 0 | 0 | 0 | 0 | 0 | 0 | 0 | 0 | 0.17838 | 31.87 | 2.08 | 15.32 | 1.38 | 0
1153 | 31043101 | 31053354 | 29108656 | 1 | 1 | 1 | 3 | 101-2387 | ТССЦ Московской обл., 101-2387, приказ Минстроя России №675/пр от 21.09.2015 г. | Герметик строительный «RDPRO», 300 мл | 1354 | 1010 | шт. | шт. | 1 | 0 | 1057373551 | 7 | 103.47 | 0 | 0 | 0 | 13.87 | 0 | 0 | 0 | 7.46 | 1 | 1 | 1 | 0 | 1 | 0 | 0 | 0 | 7 |  | 0 | 2 | 31053378 | 1 | 0 | 1346 | 0 | 0 | 0 | 0 | 0 | 0 | 0 | 0 | 0 | 0 | 0 | 0 | 0 | 0 | 0 | 0 | 0 | 0 | 0 | 0 | 0 | 0 | 1.8847 | 103.47 | 13.87 | 7.46 | 97.09 | 0
1153 | 31043101 | 31053354 | 29109354 | 1 | 1 | 1 | 3 | 101-2430 | ТССЦ Московской обл., 101-2430, приказ Минстроя России №675/пр от 21.09.2015 г. | Грунтовка «Тифенгрунд», КНАУФ | 1346 | 1009 | кг | кг | 1 | 0 | -882693383 | 10 | 64.01 | 0 | 0 | 0 | 46.72 | 0 | 0 | 0 | 1.37 | 1 | 1 | 1 | 0 | 1 | 0 | 0 | 0 | 10 |  | 0 | 2 | 31053379 | 1 | 0 | 1347 | 0 | 0 | 0 | 0 | 0 | 0 | 0 | 0 | 0 | 0 | 0 | 0 | 0 | 0 | 0 | 0 | 0 | 0 | 0 | 0 | 0 | 0 | 2.6925 | 64.01 | 46.72 | 1.37 | 467.2 | 0
1153 | 31043101 | 31053354 | 29109414 | 1 | 1 | 1 | 3 | 101-2435 | ТССЦ Московской обл., 101-2435, приказ Минстроя России №675/пр от 21.09.2015 г. | Клей «Перлфикс», КНАУФ | 1346 | 1009 | кг | кг | 1 | 0 | 1092262719 | 119 | 10.1 | 0 | 0 | 0 | 1.58 | 0 | 0 | 0 | 6.39 | 1 | 1 | 1 | 0 | 1 | 0 | 0 | 0 | 119 |  | 0 | 2 | 31053380 | 1 | 0 | 1348 | 0 | 0 | 0 | 0 | 0 | 0 | 0 | 0 | 0 | 0 | 0 | 0 | 0 | 0 | 0 | 0 | 0 | 0 | 0 | 0 | 0 | 0 | 32.0407 | 10.1 | 1.58 | 6.39 | 188.02 | 0
1153 | 31043101 | 31053354 | 29109781 | 1 | 1 | 1 | 3 | 101-2437 | ТССЦ Московской обл., 101-2437, приказ Минстроя России №675/пр от 21.09.2015 г. | Шпаклевка «Унифлот», КНАУФ | 1346 | 1009 | кг | кг | 1 | 0 | -306339415 | 9 | 60.38 | 0 | 0 | 0 | 11.12 | 0 | 0 | 0 | 5.43 | 1 | 1 | 1 | 0 | 1 | 0 | 0 | 0 | 9 |  | 0 | 2 | 31053381 | 1 | 0 | 1349 | 0 | 0 | 0 | 0 | 0 | 0 | 0 | 0 | 0 | 0 | 0 | 0 | 0 | 0 | 0 | 0 | 0 | 0 | 0 | 0 | 0 | 0 | 2.4232 | 60.38 | 11.12 | 5.43 | 100.08 | 0
1153 | 31043101 | 31053354 | 29109782 | 1 | 1 | 1 | 3 | 101-2438 | ТССЦ Московской обл., 101-2438, приказ Минстроя России №675/пр от 21.09.2015 г. | Шпаклевка «Фугенфюллер», КНАУФ | 1346 | 1009 | кг | кг | 1 | 0 | -71279152 | 85 | 16.31 | 0 | 0 | 0 | 4.36 | 0 | 0 | 0 | 3.74 | 1 | 1 | 1 | 0 | 1 | 0 | 0 | 0 | 85 |  | 0 | 2 | 31053382 | 1 | 0 | 1350 | 0 | 0 | 0 | 0 | 0 | 0 | 0 | 0 | 0 | 0 | 0 | 0 | 0 | 0 | 0 | 0 | 0 | 0 | 0 | 0 | 0 | 0 | 22.8863 | 16.31 | 4.36 | 3.74 | 370.6 | 0
1153 | 31043101 | 31053354 | 29110699 | 1 | 1 | 1 | 3 | 101-2474 | ТССЦ Московской обл., 101-2474, приказ Минстроя России №675/пр от 21.09.2015 г. | Лента бумажная для повышения трещиностойкости стыков ГКЛ и ГВЛ | 1301 | 1003 | м | м | 1 | 0 | 1063889258 | 120 | 1.24 | 0 | 0 | 0 | 0.17 | 0 | 0 | 0 | 7.29 | 1 | 1 | 1 | 0 | 1 | 0 | 0 | 0 | 120 |  | 0 | 2 | 31053383 | 1 | 0 | 1351 | 0 | 0 | 0 | 0 | 0 | 0 | 0 | 0 | 0 | 0 | 0 | 0 | 0 | 0 | 0 | 0 | 0 | 0 | 0 | 0 | 0 | 0 | 32.31 | 1.24 | 0.17 | 7.29 | 20.4 | 0
1153 | 31043101 | 31053354 | 29110797 | 1 | 1 | 1 | 3 | 101-2480 | ТССЦ Московской обл., 101-2480, приказ Минстроя России №675/пр от 21.09.2015 г. | Лента разделительная для сопряжения потолка из ЛГК со стеной | 1301 | 1003 | м | м | 1 | 0 | 1919953005 | 82 | 15.5 | 0 | 0 | 0 | 1.74 | 0 | 0 | 0 | 8.91 | 1 | 1 | 1 | 0 | 1 | 0 | 0 | 0 | 82 |  | 0 | 2 | 31053384 | 1 | 0 | 1352 | 0 | 0 | 0 | 0 | 0 | 0 | 0 | 0 | 0 | 0 | 0 | 0 | 0 | 0 | 0 | 0 | 0 | 0 | 0 | 0 | 0 | 0 | 22.0785 | 15.5 | 1.74 | 8.91 | 142.68 | 0
1153 | 31043101 | 31053354 | 29110815 | 1 | 1 | 1 | 3 | 101-2486 | ТССЦ Московской обл., 101-2486, приказ Минстроя России №675/пр от 21.09.2015 г. | Лента эластичная самоклеящаяся для профилей направляющих «Дихтунгсбанд» 70/30000 мм | 1301 | 1003 | м | м | 1 | 0 | -1169660804 | 116 | 6.29 | 0 | 0 | 0 | 0.85 | 0 | 0 | 0 | 7.4 | 1 | 1 | 1 | 0 | 1 | 0 | 0 | 0 | 116 |  | 0 | 2 | 31053385 | 1 | 0 | 1353 | 0 | 0 | 0 | 0 | 0 | 0 | 0 | 0 | 0 | 0 | 0 | 0 | 0 | 0 | 0 | 0 | 0 | 0 | 0 | 0 | 0 | 0 | 31.233 | 6.29 | 0.85 | 7.4 | 98.6 | 0
1153 | 31043101 | 31053354 | 29111455 | 1 | 1 | 1 | 3 | 101-2509 | ТССЦ Московской обл., 101-2509, приказ Минстроя России №675/пр от 21.09.2015 г. | Листы гипсокартонные ГКЛ 12,5 мм | 1327 | 1005 | м2 | м2 | 1 | 0 | -1126346608 | 212 | 73.79 | 0 | 0 | 0 | 15.06 | 0 | 0 | 0 | 4.9 | 1 | 1 | 1 | 0 | 1 | 0 | 0 | 0 | 212 |  | 0 | 2 | 31053386 | 1 | 0 | 1354 | 0 | 0 | 0 | 0 | 0 | 0 | 0 | 0 | 0 | 0 | 0 | 0 | 0 | 0 | 0 | 0 | 0 | 0 | 0 | 0 | 0 | 0 | 57.081 | 73.79 | 15.06 | 4.9 | 3192.72 | 0
1153 | 31043101 | 31053354 | 29114733 | 1 | 1 | 1 | 3 | 101-2583 | ТССЦ Московской обл., 101-2583, приказ Минстроя России №675/пр от 21.09.2015 г. | Шуруп самонарезающий (TN) 3,5/25 мм | 1354 | 1010 | шт. | шт. | 1 | 0 | -1352915271 | 735 | 0.3 | 0 | 0 | 0 | 0.02 | 0 | 0 | 0 | 14.91 | 1 | 1 | 1 | 0 | 1 | 0 | 0 | 0 | 735 |  | 0 | 2 | 31053387 | 1 | 0 | 1355 | 0 | 0 | 0 | 0 | 0 | 0 | 0 | 0 | 0 | 0 | 0 | 0 | 0 | 0 | 0 | 0 | 0 | 0 | 0 | 0 | 0 | 0 | 197.8987 | 0.3 | 0.02 | 14.91 | 14.7 | 0
1153 | 31043101 | 31053354 | 29114734 | 1 | 1 | 1 | 3 | 101-2584 | ТССЦ Московской обл., 101-2584, приказ Минстроя России №675/пр от 21.09.2015 г. | Шуруп самонарезающий (TN) 3,5/35 мм | 1354 | 1010 | шт. | шт. | 1 | 0 | 1370092194 | 1855 | 0.38 | 0 | 0 | 0 | 0.03 | 0 | 0 | 0 | 12.55 | 1 | 1 | 1 | 0 | 1 | 0 | 0 | 0 | 1855 |  | 0 | 2 | 31053388 | 1 | 0 | 1356 | 0 | 0 | 0 | 0 | 0 | 0 | 0 | 0 | 0 | 0 | 0 | 0 | 0 | 0 | 0 | 0 | 0 | 0 | 0 | 0 | 0 | 0 | 499.4587 | 0.38 | 0.03 | 12.55 | 55.65 | 0
1153 | 31043101 | 31053354 | 29114482 | 1 | 1 | 1 | 3 | 101-2590 | ТССЦ Московской обл., 101-2590, приказ Минстроя России №675/пр от 21.09.2015 г. | Дюбель с шурупом 6/35 мм | 1354 | 1010 | шт. | шт. | 1 | 0 | -520920930 | 153 | 0.33 | 0 | 0 | 0 | 0.07 | 0 | 0 | 0 | 4.74 | 1 | 1 | 1 | 0 | 1 | 0 | 0 | 0 | 153 |  | 0 | 2 | 31053389 | 1 | 0 | 1357 | 0 | 0 | 0 | 0 | 0 | 0 | 0 | 0 | 0 | 0 | 0 | 0 | 0 | 0 | 0 | 0 | 0 | 0 | 0 | 0 | 0 | 0 | 41.1953 | 0.33 | 0.07 | 4.74 | 10.71 | 0
1153 | 31043101 | 31053354 | 29129584 | 1 | 1 | 1 | 3 | 201-0793 | ТССЦ Московской обл., 201-0793, приказ Минстроя России №675/пр от 21.09.2015 г. | Профиль направляющий ПН-4 75/40/0,6 | 1301 | 1003 | м | м | 1 | 0 | -1665253311 | 88 | 53.07 | 0 | 0 | 0 | 7.22 | 0 | 0 | 0 | 7.35 | 1 | 1 | 1 | 0 | 1 | 0 | 0 | 0 | 88 |  | 0 | 2 | 31053390 | 1 | 0 | 1358 | 0 | 0 | 0 | 0 | 0 | 0 | 0 | 0 | 0 | 0 | 0 | 0 | 0 | 0 | 0 | 0 | 0 | 0 | 0 | 0 | 0 | 0 | 23.694 | 53.07 | 7.22 | 7.35 | 635.36 | 0
1153 | 31043101 | 31053354 | 29129619 | 1 | 1 | 1 | 3 | 201-0807 | ТССЦ Московской обл., 201-0807, приказ Минстроя России №675/пр от 21.09.2015 г. | Профиль стоечный ПС-4 75/50/0,6 | 1301 | 1003 | м | м | 1 | 0 | 1030922947 | 225 | 61.61 | 0 | 0 | 0 | 8.44 | 0 | 0 | 0 | 7.3 | 1 | 1 | 1 | 0 | 1 | 0 | 0 | 0 | 225 |  | 0 | 2 | 31053391 | 1 | 0 | 1359 | 0 | 0 | 0 | 0 | 0 | 0 | 0 | 0 | 0 | 0 | 0 | 0 | 0 | 0 | 0 | 0 | 0 | 0 | 0 | 0 | 0 | 0 | 60.5812 | 61.61 | 8.44 | 7.3 | 1899 | 0
1153 | 31043101 | 31053354 | 29129634 | 1 | 1 | 1 | 3 | 201-0811 | ТССЦ Московской обл., 201-0811, приказ Минстроя России №675/пр от 21.09.2015 г. | Профиль угловой ПУ 31/31 для защиты углов | 1301 | 1003 | м | м | 1 | 0 | -234707112 | 46 | 37.02 | 0 | 0 | 0 | 3.32 | 0 | 0 | 0 | 11.15 | 1 | 1 | 1 | 0 | 1 | 0 | 0 | 0 | 46 |  | 0 | 2 | 31053392 | 1 | 0 | 1360 | 0 | 0 | 0 | 0 | 0 | 0 | 0 | 0 | 0 | 0 | 0 | 0 | 0 | 0 | 0 | 0 | 0 | 0 | 0 | 0 | 0 | 0 | 12.3855 | 37.02 | 3.32 | 11.15 | 152.72 | 0
1154 | 31043101 | 31053393 | 18409850 | 1 | 1 | 1 | 1 | 1-1035-90 |  | Рабочий строитель среднего разряда 3,5 | 1369 | 1013 | чел.-ч | чел.-ч | 1 | 0 | 855544366 | 96.6 | 0 | 0 | 0 | 289.7 | 0 | 0 | 0 | 289.7 | 1 | 1 | 1 | 1 | 0 | 1 | 1 | 0 | 0 | 84 | )*1,15 | 1 | 2 | 31053412 | 2 | 131072 | 1361 | 0 | 0 | 0 | 0 | 0 | 0 | 0 | 0 | 0 | 0 | 0 | 0 | 0 | 0 | 0 | 0 | 0 | 0 | 0 | 0 | 0 | 0 | 26.0095 | 289.7 | 289.7 | 1 | 27985.02 | 0
1154 | 31043101 | 31053393 | 29173472 | 1 | 1 | 1 | 2 | 134041 | ТСЭМ Московской обл., 134041, приказ Минстроя России №675/пр от 21.09.2015 г. | Шуруповерт | 1368 | 1011 | маш.-ч | маш.-ч | 1 | 0 | 275932499 | 2.75 | 0 | 12.75 | 0 | 0 | 0 | 3 | 0 | 0 | 1 | 4.25 | 33.05 | 1 | 0 | 1 | 1 | 0 | 0 | 2.2 | )*1,25 | 0 | 2 | 31053413 | 1 | 0 | 1362 | 0 | 0 | 0 | 0 | 0 | 0 | 0 | 0 | 0 | 0 | 0 | 0 | 0 | 0 | 0 | 0 | 0 | 0 | 0 | 0 | 0 | 0 | 0.74044 | 12.75 | 3 | 4.25 | 8.25 | 0
1154 | 31043101 | 31053393 | 29174538 | 1 | 1 | 1 | 2 | 330901 | ТСЭМ Московской обл., 330901, приказ Минстроя России №675/пр от 21.09.2015 г. | Ножницы электрические | 1368 | 1011 | маш.-ч | маш.-ч | 1 | 0 | 1107538725 | 0.2125 | 0 | 187.1 | 0 | 0 | 0 | 33.59 | 0 | 0 | 1 | 5.57 | 33.05 | 1 | 0 | 1 | 1 | 0 | 0 | 0.17 | )*1,25 | 0 | 2 | 31053414 | 1 | 0 | 1363 | 0 | 0 | 0 | 0 | 0 | 0 | 0 | 0 | 0 | 0 | 0 | 0 | 0 | 0 | 0 | 0 | 0 | 0 | 0 | 0 | 0 | 0 | 0.057216 | 187.1 | 33.59 | 5.57 | 7.14 | 0
1154 | 31043101 | 31053393 | 29174580 | 1 | 1 | 1 | 2 | 331451 | ТСЭМ Московской обл., 331451, приказ Минстроя России №675/пр от 21.09.2015 г. | Перфораторы электрические | 1368 | 1011 | маш.-ч | маш.-ч | 1 | 0 | -169468834 | 1.0875 | 0 | 31.87 | 0 | 0 | 0 | 2.08 | 0 | 0 | 1 | 15.32 | 33.05 | 1 | 0 | 1 | 1 | 0 | 0 | 0.87 | )*1,25 | 0 | 2 | 31053415 | 1 | 0 | 1364 | 0 | 0 | 0 | 0 | 0 | 0 | 0 | 0 | 0 | 0 | 0 | 0 | 0 | 0 | 0 | 0 | 0 | 0 | 0 | 0 | 0 | 0 | 0.29281 | 31.87 | 2.08 | 15.32 | 2.26 | 0
1154 | 31043101 | 31053393 | 29109354 | 1 | 1 | 1 | 3 | 101-2430 | ТССЦ Московской обл., 101-2430, приказ Минстроя России №675/пр от 21.09.2015 г. | Грунтовка «Тифенгрунд», КНАУФ | 1346 | 1009 | кг | кг | 1 | 0 | -882693383 | 10 | 64.01 | 0 | 0 | 0 | 46.72 | 0 | 0 | 0 | 1.37 | 1 | 1 | 1 | 0 | 1 | 0 | 0 | 0 | 10 |  | 0 | 2 | 31053416 | 1 | 0 | 1365 | 0 | 0 | 0 | 0 | 0 | 0 | 0 | 0 | 0 | 0 | 0 | 0 | 0 | 0 | 0 | 0 | 0 | 0 | 0 | 0 | 0 | 0 | 2.6925 | 64.01 | 46.72 | 1.37 | 467.2 | 0
1154 | 31043101 | 31053393 | 29109414 | 1 | 1 | 1 | 3 | 101-2435 | ТССЦ Московской обл., 101-2435, приказ Минстроя России №675/пр от 21.09.2015 г. | Клей «Перлфикс», КНАУФ | 1346 | 1009 | кг | кг | 1 | 0 | 1092262719 | 137 | 10.1 | 0 | 0 | 0 | 1.58 | 0 | 0 | 0 | 6.39 | 1 | 1 | 1 | 0 | 1 | 0 | 0 | 0 | 137 |  | 0 | 2 | 31053417 | 1 | 0 | 1366 | 0 | 0 | 0 | 0 | 0 | 0 | 0 | 0 | 0 | 0 | 0 | 0 | 0 | 0 | 0 | 0 | 0 | 0 | 0 | 0 | 0 | 0 | 36.8873 | 10.1 | 1.58 | 6.39 | 216.46 | 0
1154 | 31043101 | 31053393 | 29109781 | 1 | 1 | 1 | 3 | 101-2437 | ТССЦ Московской обл., 101-2437, приказ Минстроя России №675/пр от 21.09.2015 г. | Шпаклевка «Унифлот», КНАУФ | 1346 | 1009 | кг | кг | 1 | 0 | -306339415 | 10 | 60.38 | 0 | 0 | 0 | 11.12 | 0 | 0 | 0 | 5.43 | 1 | 1 | 1 | 0 | 1 | 0 | 0 | 0 | 10 |  | 0 | 2 | 31053418 | 1 | 0 | 1367 | 0 | 0 | 0 | 0 | 0 | 0 | 0 | 0 | 0 | 0 | 0 | 0 | 0 | 0 | 0 | 0 | 0 | 0 | 0 | 0 | 0 | 0 | 2.6925 | 60.38 | 11.12 | 5.43 | 111.2 | 0
1154 | 31043101 | 31053393 | 29109782 | 1 | 1 | 1 | 3 | 101-2438 | ТССЦ Московской обл., 101-2438, приказ Минстроя России №675/пр от 21.09.2015 г. | Шпаклевка «Фугенфюллер», КНАУФ | 1346 | 1009 | кг | кг | 1 | 0 | -71279152 | 69 | 16.31 | 0 | 0 | 0 | 4.36 | 0 | 0 | 0 | 3.74 | 1 | 1 | 1 | 0 | 1 | 0 | 0 | 0 | 69 |  | 0 | 2 | 31053419 | 1 | 0 | 1368 | 0 | 0 | 0 | 0 | 0 | 0 | 0 | 0 | 0 | 0 | 0 | 0 | 0 | 0 | 0 | 0 | 0 | 0 | 0 | 0 | 0 | 0 | 18.5783 | 16.31 | 4.36 | 3.74 | 300.84 | 0
1154 | 31043101 | 31053393 | 29110699 | 1 | 1 | 1 | 3 | 101-2474 | ТССЦ Московской обл., 101-2474, приказ Минстроя России №675/пр от 21.09.2015 г. | Лента бумажная для повышения трещиностойкости стыков ГКЛ и ГВЛ | 1301 | 1003 | м | м | 1 | 0 | 1063889258 | 118 | 1.24 | 0 | 0 | 0 | 0.17 | 0 | 0 | 0 | 7.29 | 1 | 1 | 1 | 0 | 1 | 0 | 0 | 0 | 118 |  | 0 | 2 | 31053420 | 1 | 0 | 1369 | 0 | 0 | 0 | 0 | 0 | 0 | 0 | 0 | 0 | 0 | 0 | 0 | 0 | 0 | 0 | 0 | 0 | 0 | 0 | 0 | 0 | 0 | 31.7715 | 1.24 | 0.17 | 7.29 | 20.06 | 0
1154 | 31043101 | 31053393 | 29110797 | 1 | 1 | 1 | 3 | 101-2480 | ТССЦ Московской обл., 101-2480, приказ Минстроя России №675/пр от 21.09.2015 г. | Лента разделительная для сопряжения потолка из ЛГК со стеной | 1301 | 1003 | м | м | 1 | 0 | 1919953005 | 80 | 15.5 | 0 | 0 | 0 | 1.74 | 0 | 0 | 0 | 8.91 | 1 | 1 | 1 | 0 | 1 | 0 | 0 | 0 | 80 |  | 0 | 2 | 31053421 | 1 | 0 | 1370 | 0 | 0 | 0 | 0 | 0 | 0 | 0 | 0 | 0 | 0 | 0 | 0 | 0 | 0 | 0 | 0 | 0 | 0 | 0 | 0 | 0 | 0 | 21.54 | 15.5 | 1.74 | 8.91 | 139.2 | 0
1154 | 31043101 | 31053393 | 29110815 | 1 | 1 | 1 | 3 | 101-2486 | ТССЦ Московской обл., 101-2486, приказ Минстроя России №675/пр от 21.09.2015 г. | Лента эластичная самоклеящаяся для профилей направляющих «Дихтунгсбанд» 70/30000 мм | 1301 | 1003 | м | м | 1 | 0 | -1169660804 | 117 | 6.29 | 0 | 0 | 0 | 0.85 | 0 | 0 | 0 | 7.4 | 1 | 1 | 1 | 0 | 1 | 0 | 0 | 0 | 117 |  | 0 | 2 | 31053422 | 1 | 0 | 1371 | 0 | 0 | 0 | 0 | 0 | 0 | 0 | 0 | 0 | 0 | 0 | 0 | 0 | 0 | 0 | 0 | 0 | 0 | 0 | 0 | 0 | 0 | 31.5023 | 6.29 | 0.85 | 7.4 | 99.45 | 0
1154 | 31043101 | 31053393 | 29111455 | 1 | 1 | 1 | 3 | 101-2509 | ТССЦ Московской обл., 101-2509, приказ Минстроя России №675/пр от 21.09.2015 г. | Листы гипсокартонные ГКЛ 12,5 мм | 1327 | 1005 | м2 | м2 | 1 | 0 | -1126346608 | 225 | 73.79 | 0 | 0 | 0 | 15.06 | 0 | 0 | 0 | 4.9 | 1 | 1 | 1 | 0 | 1 | 0 | 0 | 0 | 225 |  | 0 | 2 | 31053423 | 1 | 0 | 1372 | 0 | 0 | 0 | 0 | 0 | 0 | 0 | 0 | 0 | 0 | 0 | 0 | 0 | 0 | 0 | 0 | 0 | 0 | 0 | 0 | 0 | 0 | 60.5812 | 73.79 | 15.06 | 4.9 | 3388.5 | 0
1154 | 31043101 | 31053393 | 29114733 | 1 | 1 | 1 | 3 | 101-2583 | ТССЦ Московской обл., 101-2583, приказ Минстроя России №675/пр от 21.09.2015 г. | Шуруп самонарезающий (TN) 3,5/25 мм | 1354 | 1010 | шт. | шт. | 1 | 0 | -1352915271 | 790 | 0.3 | 0 | 0 | 0 | 0.02 | 0 | 0 | 0 | 14.91 | 1 | 1 | 1 | 0 | 1 | 0 | 0 | 0 | 790 |  | 0 | 2 | 31053424 | 1 | 0 | 1373 | 0 | 0 | 0 | 0 | 0 | 0 | 0 | 0 | 0 | 0 | 0 | 0 | 0 | 0 | 0 | 0 | 0 | 0 | 0 | 0 | 0 | 0 | 212.7075 | 0.3 | 0.02 | 14.91 | 15.8 | 0
1154 | 31043101 | 31053393 | 29114734 | 1 | 1 | 1 | 3 | 101-2584 | ТССЦ Московской обл., 101-2584, приказ Минстроя России №675/пр от 21.09.2015 г. | Шуруп самонарезающий (TN) 3,5/35 мм | 1354 | 1010 | шт. | шт. | 1 | 0 | 1370092194 | 1844 | 0.38 | 0 | 0 | 0 | 0.03 | 0 | 0 | 0 | 12.55 | 1 | 1 | 1 | 0 | 1 | 0 | 0 | 0 | 1844 |  | 0 | 2 | 31053425 | 1 | 0 | 1374 | 0 | 0 | 0 | 0 | 0 | 0 | 0 | 0 | 0 | 0 | 0 | 0 | 0 | 0 | 0 | 0 | 0 | 0 | 0 | 0 | 0 | 0 | 496.497 | 0.38 | 0.03 | 12.55 | 55.32 | 0
1154 | 31043101 | 31053393 | 29114482 | 1 | 1 | 1 | 3 | 101-2590 | ТССЦ Московской обл., 101-2590, приказ Минстроя России №675/пр от 21.09.2015 г. | Дюбель с шурупом 6/35 мм | 1354 | 1010 | шт. | шт. | 1 | 0 | -520920930 | 149 | 0.33 | 0 | 0 | 0 | 0.07 | 0 | 0 | 0 | 4.74 | 1 | 1 | 1 | 0 | 1 | 0 | 0 | 0 | 149 |  | 0 | 2 | 31053426 | 1 | 0 | 1375 | 0 | 0 | 0 | 0 | 0 | 0 | 0 | 0 | 0 | 0 | 0 | 0 | 0 | 0 | 0 | 0 | 0 | 0 | 0 | 0 | 0 | 0 | 40.1182 | 0.33 | 0.07 | 4.74 | 10.43 | 0
1154 | 31043101 | 31053393 | 29129584 | 1 | 1 | 1 | 3 | 201-0793 | ТССЦ Московской обл., 201-0793, приказ Минстроя России №675/пр от 21.09.2015 г. | Профиль направляющий ПН-4 75/40/0,6 | 1301 | 1003 | м | м | 1 | 0 | -1665253311 | 86 | 53.07 | 0 | 0 | 0 | 7.22 | 0 | 0 | 0 | 7.35 | 1 | 1 | 1 | 0 | 1 | 0 | 0 | 0 | 86 |  | 0 | 2 | 31053427 | 1 | 0 | 1376 | 0 | 0 | 0 | 0 | 0 | 0 | 0 | 0 | 0 | 0 | 0 | 0 | 0 | 0 | 0 | 0 | 0 | 0 | 0 | 0 | 0 | 0 | 23.1555 | 53.07 | 7.22 | 7.35 | 620.92 | 0
1154 | 31043101 | 31053393 | 29129619 | 1 | 1 | 1 | 3 | 201-0807 | ТССЦ Московской обл., 201-0807, приказ Минстроя России №675/пр от 21.09.2015 г. | Профиль стоечный ПС-4 75/50/0,6 | 1301 | 1003 | м | м | 1 | 0 | 1030922947 | 234 | 61.61 | 0 | 0 | 0 | 8.44 | 0 | 0 | 0 | 7.3 | 1 | 1 | 1 | 0 | 1 | 0 | 0 | 0 | 234 |  | 0 | 2 | 31053428 | 1 | 0 | 1377 | 0 | 0 | 0 | 0 | 0 | 0 | 0 | 0 | 0 | 0 | 0 | 0 | 0 | 0 | 0 | 0 | 0 | 0 | 0 | 0 | 0 | 0 | 63.0045 | 61.61 | 8.44 | 7.3 | 1974.96 | 0
1154 | 31043101 | 31053393 | 29129715 | 1 | 1 | 1 | 3 | 201-0834 | ТССЦ Московской обл., 201-0834, приказ Минстроя России №675/пр от 21.09.2015 г. | Бруски деревянные 75*50 мм | 1301 | 1003 | м | м | 1 | 0 | -1083681358 | 37 | 31.71 | 0 | 0 | 0 | 6.33 | 0 | 0 | 0 | 5.01 | 1 | 1 | 1 | 0 | 1 | 0 | 0 | 0 | 37 |  | 0 | 2 | 31053429 | 1 | 0 | 1378 | 0 | 0 | 0 | 0 | 0 | 0 | 0 | 0 | 0 | 0 | 0 | 0 | 0 | 0 | 0 | 0 | 0 | 0 | 0 | 0 | 0 | 0 | 9.9622 | 31.71 | 6.33 | 5.01 | 234.21 | 0
1155 | 31043101 | 31053430 | 18410244 | 1 | 1 | 1 | 1 | 1-1037-90 |  | Рабочий строитель среднего разряда 3,7 | 1369 | 1013 | чел.-ч | чел.-ч | 1 | 0 | -1803619151 | 64.331 | 0 | 0 | 0 | 296.73 | 0 | 0 | 0 | 296.73 | 1 | 1 | 1 | 1 | 0 | 1 | 1 | 0 | 0 | 55.94 | )*1,15 | 1 | 2 | 31062268 | 2 | 131072 | 1379 | 0 | 0 | 0 | 0 | 0 | 0 | 0 | 0 | 0 | 0 | 0 | 0 | 0 | 0 | 0 | 0 | 0 | 0 | 0 | 0 | 0 | 0 | 34.6422 | 296.73 | 296.73 | 1 | 19088.94 | 0
1155 | 31043101 | 31053430 | 121548 | 1 | 1 | 1 | 1 | 2 |  | Затраты труда машинистов | 608254 | 1013 | чел.час | чел.час | 1 | 0 | -185737400 | 0.0125 | 0 | 0 | 0 | 0 | 0 | 0 | 0 | 0 | 1 | 1 | 1 | 1 | 0 | 1 | 1 | 0 | 0 | 0.01 | )*1,25 | 2 | 2 | 31062269 | 1 | 0 | 1380 | 0 | 0 | 0 | 0 | 0 | 0 | 0 | 0 | 0 | 0 | 0 | 0 | 0 | 0 | 0 | 0 | 0 | 0 | 0 | 0 | 0 | 0 | 0.0067313 | 0 | 0 | 1 | 0 | 0
1155 | 31043101 | 31053430 | 29172556 | 1 | 1 | 1 | 2 | 030954 | ТСЭМ Московской обл., 030954, приказ Минстроя России №675/пр от 21.09.2015 г. | Подъемники грузоподъемностью до 500 кг одномачтовые, высота подъема 45 м | 1368 | 1011 | маш.-ч | маш.-ч | 1 | 0 | -1302720870 | 0.0125 | 0 | 466.71 | 446.18 | 0 | 0 | 31.26 | 13.5 | 0 | 1 | 14.93 | 33.05 | 1 | 0 | 1 | 1 | 0 | 0 | 0.01 | )*1,25 | 0 | 2 | 31062270 | 1 | 0 | 1381 | 0 | 0 | 0 | 0 | 0 | 0 | 0 | 0 | 0 | 0 | 0 | 0 | 0 | 0 | 0 | 0 | 0 | 0 | 0 | 0 | 0 | 0 | 0.0067313 | 466.71 | 31.26 | 14.93 | 0.39 | 0.18
1155 | 31043101 | 31053430 | 29174913 | 1 | 1 | 1 | 2 | 400001 | ТСЭМ Московской обл., 400001, приказ Минстроя России №675/пр от 21.09.2015 г. | Автомобили бортовые, грузоподъемность до 5 т | 1368 | 1011 | маш.-ч | маш.-ч | 1 | 0 | 458544584 | 0.0125 | 0 | 932.72 | 383.38 | 0 | 0 | 87.17 | 11.6 | 0 | 1 | 10.7 | 33.05 | 1 | 0 | 1 | 1 | 0 | 0 | 0.01 | )*1,25 | 0 | 2 | 31062271 | 1 | 0 | 1382 | 0 | 0 | 0 | 0 | 0 | 0 | 0 | 0 | 0 | 0 | 0 | 0 | 0 | 0 | 0 | 0 | 0 | 0 | 0 | 0 | 0 | 0 | 0.0067313 | 932.72 | 87.17 | 10.7 | 1.09 | 0.15
1155 | 31043101 | 31053430 | 29109386 | 1 | 1 | 1 | 3 | 101-1743 | ТССЦ Московской обл., 101-1743, приказ Минстроя России №675/пр от 21.09.2015 г. | Клей «Бустилат» | 1348 | 1009 | т | т | 1000 | 0 | -1262442712 | 0.0341 | 55935.05 | 0 | 0 | 0 | 11300.01 | 0 | 0 | 0 | 4.95 | 1 | 1 | 1 | 0 | 1 | 0 | 0 | 0 | 0.0341 |  | 0 | 2 | 31062272 | 1 | 0 | 1383 | 0 | 0 | 0 | 0 | 0 | 0 | 0 | 0 | 0 | 0 | 0 | 0 | 0 | 0 | 0 | 0 | 0 | 0 | 0 | 0 | 0 | 0 | 0.018363 | 55935.05 | 11300.01 | 4.95 | 385.33 | 0
1155 | 31043101 | 31053430 | 29107800 | 1 | 1 | 1 | 3 | 101-1757 | ТССЦ Московской обл., 101-1757, приказ Минстроя России №675/пр от 21.09.2015 г. | Ветошь | 1346 | 1009 | кг | кг | 1 | 0 | -1570619850 | 0.01 | 46.61 | 0 | 0 | 0 | 1.81 | 0 | 0 | 0 | 25.75 | 1 | 1 | 1 | 0 | 1 | 0 | 0 | 0 | 0.01 |  | 0 | 2 | 31062273 | 1 | 0 | 1384 | 0 | 0 | 0 | 0 | 0 | 0 | 0 | 0 | 0 | 0 | 0 | 0 | 0 | 0 | 0 | 0 | 0 | 0 | 0 | 0 | 0 | 0 | 0.005385 | 46.61 | 1.81 | 25.75 | 0.02 | 0
1155 | 31043101 | 31053430 | 29109603 | 1 | 1 | 1 | 3 | 101-3920 | ТССЦ Московской обл., 101-3920, приказ Минстроя России №675/пр от 21.09.2015 г. | Обои на тканевой основе моющиеся пленочные (отечественного производства) | 1327 | 1005 | м2 | м2 | 1 | 0 | 1399429038 | 112 | 54.06 | 0 | 0 | 0 | 55.16 | 0 | 0 | 0 | 0.98 | 1 | 1 | 1 | 0 | 1 | 0 | 0 | 0 | 112 |  | 0 | 2 | 31062274 | 1 | 0 | 1385 | 0 | 0 | 0 | 0 | 0 | 0 | 0 | 0 | 0 | 0 | 0 | 0 | 0 | 0 | 0 | 0 | 0 | 0 | 0 | 0 | 0 | 0 | 60.312 | 54.06 | 55.16 | 0.98 | 6177.92 | 0
1156 | 31043101 | 31053445 | 29364679 | 1 | 1 | 1 | 1 | 1-2042-90 |  | Рабочий монтажник среднего разряда 4,2 | 1369 | 1013 | чел.-ч | чел.-ч | 1 | 0 | 931378261 | 30.48 | 0 | 0 | 0 | 316.85 | 0 | 0 | 0 | 316.85 | 1 | 1 | 1 | 1 | 0 | 1 | 0 | 0 | 0 | 30.48 |  | 1 | 2 | 36132543 | 1 | 0 | 1386 | 0 | 0 | 0 | 0 | 0 | 0 | 0 | 0 | 0 | 0 | 0 | 0 | 0 | 0 | 0 | 0 | 0 | 0 | 0 | 0 | 0 | 0 | 0.9144 | 316.85 | 316.85 | 1 | 9657.59 | 0
1156 | 31043101 | 31053445 | 121548 | 1 | 1 | 1 | 1 | 2 |  | Затраты труда машинистов | 608254 | 1013 | чел.час | чел.час | 1 | 0 | -185737400 | 0.03 | 0 | 0 | 0 | 0 | 0 | 0 | 0 | 0 | 1 | 1 | 1 | 1 | 0 | 1 | 0 | 0 | 0 | 0.03 |  | 2 | 2 | 36132544 | 1 | 0 | 1387 | 0 | 0 | 0 | 0 | 0 | 0 | 0 | 0 | 0 | 0 | 0 | 0 | 0 | 0 | 0 | 0 | 0 | 0 | 0 | 0 | 0 | 0 | 0.0009 | 0 | 0 | 1 | 0 | 0
1156 | 31043101 | 31053445 | 29172362 | 1 | 1 | 1 | 2 | 021102 | ТСЭМ Московской обл., 021102, приказ Минстроя России №675/пр от 21.09.2015 г. | Краны на автомобильном ходу при работе на монтаже технологического оборудования 10 т | 1368 | 1011 | маш.-ч | маш.-ч | 1 | 0 | 2071614860 | 0.03 | 0 | 1113.56 | 446.18 | 0 | 0 | 134.65 | 13.5 | 0 | 1 | 8.27 | 33.05 | 1 | 0 | 1 | 0 | 0 | 0 | 0.03 |  | 0 | 2 | 36132545 | 1 | 0 | 1388 | 0 | 0 | 0 | 0 | 0 | 0 | 0 | 0 | 0 | 0 | 0 | 0 | 0 | 0 | 0 | 0 | 0 | 0 | 0 | 0 | 0 | 0 | 0.0009 | 1113.56 | 134.65 | 8.27 | 4.04 | 0.41
1156 | 31043101 | 31053445 | 29174913 | 1 | 1 | 1 | 2 | 400001 | ТСЭМ Московской обл., 400001, приказ Минстроя России №675/пр от 21.09.2015 г. | Автомобили бортовые, грузоподъемность до 5 т | 1368 | 1011 | маш.-ч | маш.-ч | 1 | 0 | 458544584 | 0.02 | 0 | 932.72 | 383.38 | 0 | 0 | 87.17 | 11.6 | 0 | 1 | 10.7 | 33.05 | 1 | 0 | 1 | 0 | 0 | 0 | 0.02 |  | 0 | 2 | 36132546 | 1 | 0 | 1389 | 0 | 0 | 0 | 0 | 0 | 0 | 0 | 0 | 0 | 0 | 0 | 0 | 0 | 0 | 0 | 0 | 0 | 0 | 0 | 0 | 0 | 0 | 0.0006 | 932.72 | 87.17 | 10.7 | 1.74 | 0.23
1156 | 31043101 | 31053445 | 29114246 | 1 | 1 | 1 | 3 | 101-1977 | ТССЦ Московской обл., 101-1977, приказ Минстроя России №675/пр от 21.09.2015 г. | Болты с гайками и шайбами строительные | 1346 | 1009 | кг | кг | 1 | 0 | -421273247 | 1.5 | 83.08 | 0 | 0 | 0 | 9.04 | 0 | 0 | 0 | 9.19 | 1 | 1 | 1 | 0 | 1 | 0 | 0 | 0 | 1.5 |  | 0 | 2 | 36132547 | 1 | 0 | 1390 | 0 | 0 | 0 | 0 | 0 | 0 | 0 | 0 | 0 | 0 | 0 | 0 | 0 | 0 | 0 | 0 | 0 | 0 | 0 | 0 | 0 | 0 | 0.045 | 83.08 | 9.04 | 9.19 | 13.56 | 0
1156 | 31043101 | 31053445 | 29110838 | 1 | 1 | 1 | 3 | 101-2499 | ТССЦ Московской обл., 101-2499, приказ Минстроя России №675/пр от 21.09.2015 г. | Лента изоляционная прорезиненная односторонняя ширина 20 мм, толщина 0,25-0,35 мм | 1346 | 1009 | кг | кг | 1 | 0 | -667794164 | 0.42 | 100.04 | 0 | 0 | 0 | 30.5 | 0 | 0 | 0 | 3.28 | 1 | 1 | 1 | 0 | 1 | 0 | 0 | 0 | 0.42 |  | 0 | 2 | 36132548 | 1 | 0 | 1391 | 0 | 0 | 0 | 0 | 0 | 0 | 0 | 0 | 0 | 0 | 0 | 0 | 0 | 0 | 0 | 0 | 0 | 0 | 0 | 0 | 0 | 0 | 0.0126 | 100.04 | 30.5 | 3.28 | 12.81 | 0
1156 | 31043101 | 31053445 | 29149204 | 1 | 1 | 1 | 3 | 405-0219 | ТССЦ Московской обл., 405-0219, приказ Минстроя России №675/пр от 21.09.2015 г. | Гипсовые вяжущие, марка Г3 | 1348 | 1009 | т | т | 1000 | 0 | -1132764130 | 0.00315 | 4978.46 | 0 | 0 | 0 | 729.98 | 0 | 0 | 0 | 6.82 | 1 | 1 | 1 | 0 | 1 | 0 | 0 | 0 | 0.00315 |  | 0 | 2 | 36132549 | 1 | 0 | 1392 | 0 | 0 | 0 | 0 | 0 | 0 | 0 | 0 | 0 | 0 | 0 | 0 | 0 | 0 | 0 | 0 | 0 | 0 | 0 | 0 | 0 | 0 | 9.45e-05 | 4978.46 | 729.98 | 6.82 | 2.3 | 0
1156 | 31043101 | 31053445 | 29156251 | 1 | 1 | 1 | 3 | 503-0475 | ТССЦ Московской обл., 503-0475, приказ Минстроя России №675/пр от 21.09.2015 г. | Розетка скрытой проводки с заземлением | 1354 | 1010 | шт. | шт. | 1 | 0 | -652224790 | 100 | 52.5 | 0 | 0 | 0 | 7.62 | 0 | 0 | 0 | 6.89 | 1 | 1 | 1 | 0 | 0 | 0 | 0 | 0 | 100 |  | 0 | 1 | -1 | 0 | 0 |  | 0 | 0 | 0 | 0 | 0 | 0 | 0 | 0 | 0 | 0 | 0 | 0 | 0 | 0 | 0 | 0 | 0 | 0 | 0 | 0 | 0 | 0 | 3 | 52.5 | 7.62 | 6.89 | 762 | 0
1156 | 31043101 | 31053445 | 29156254 | 1 | 1 | 1 | 3 | 503-0597 | ТССЦ Московской обл., 503-0597, приказ Минстроя России №675/пр от 21.09.2015 г. | Розетка телевизионная для скрытой проводки, марка САТ-Г, белая | 1354 | 1010 | шт. | шт. | 1 | 0 | -1484870884 | 33.3333 | 76.59 | 0 | 0 | 0 | 9.01 | 0 | 0 | 0 | 8.5 | 1 | 1 | 1 | 0 | 0 | 0 | 0 | 0 | 33.3333 |  | 0 | 1 | -1 | 0 | 0 |  | 0 | 0 | 0 | 0 | 0 | 0 | 0 | 0 | 0 | 0 | 0 | 0 | 0 | 0 | 0 | 0 | 0 | 0 | 0 | 0 | 0 | 0 | 1 | 76.59 | 9.01 | 8.5 | 300.33 | 0
1156 | 31043101 | 31053445 | 29156142 | 1 | 1 | 1 | 3 | 503-0606 | ТССЦ Московской обл., 503-0606, приказ Минстроя России №675/пр от 21.09.2015 г. | Коробка для установки розеток и выключателей скрытой проводки | 1356 | 1010 | 1000 шт. | 1000 шт. | 1000 | 0 | -1152774928 | 0.1 | 5115.96 | 0 | 0 | 0 | 1998.42 | 0 | 0 | 0 | 2.56 | 1 | 1 | 1 | 0 | 0 | 0 | 0 | 0 | 0.1 |  | 0 | 1 | -1 | 0 | 0 |  | 0 | 0 | 0 | 0 | 0 | 0 | 0 | 0 | 0 | 0 | 0 | 0 | 0 | 0 | 0 | 0 | 0 | 0 | 0 | 0 | 0 | 0 | 0.003 | 5115.96 | 1998.42 | 2.56 | 199.84 | 0
1156 | 31043101 | 31053445 | 29170678 | 1 | 1 | 1 | 3 | 509-0783 | ТССЦ Московской обл., 509-0783, приказ Минстроя России №675/пр от 21.09.2015 г. | Втулки изолирующие | 1354 | 1010 | шт. | шт. | 1 | 0 | -808655695 | 102 | 0.69 | 0 | 0 | 0 | 0.28 | 0 | 0 | 0 | 2.46 | 1 | 1 | 1 | 0 | 1 | 0 | 0 | 0 | 102 |  | 0 | 2 | 36132550 | 1 | 0 | 1393 | 0 | 0 | 0 | 0 | 0 | 0 | 0 | 0 | 0 | 0 | 0 | 0 | 0 | 0 | 0 | 0 | 0 | 0 | 0 | 0 | 0 | 0 | 3.06 | 0.69 | 0.28 | 2.46 | 28.56 | 0
1156 | 31043101 | 31053445 | 29171808 | 1 | 1 | 1 | 3 | 999-9950 | ТССЦ Московской обл., 999-9950, приказ Минстроя России №675/пр от 21.09.2015 г. | Вспомогательные ненормируемые материалы (2% от ОЗП) | 1374 | 1013 | РУБ | РУБ | 1 | 0 | -915781824 | 6.05 | 1 | 0 | 0 | 0 | 1 | 0 | 0 | 0 | 1 | 1 | 1 | 1 | 0 | 1 | 0 | 0 | 0 | 6.05 |  | 0 | 2 | 36132551 | 1 | 0 | 1394 | 0 | 0 | 0 | 0 | 0 | 0 | 0 | 0 | 0 | 0 | 0 | 0 | 0 | 0 | 0 | 0 | 0 | 0 | 0 | 0 | 0 | 0 | 0.1815 | 1 | 1 | 1 | 6.05 | 0
1160 | 31043101 | 31053468 | 29364679 | 1 | 1 | 1 | 1 | 1-2042-90 |  | Рабочий монтажник среднего разряда 4,2 | 1369 | 1013 | чел.-ч | чел.-ч | 1 | 0 | 931378261 | 26.24 | 0 | 0 | 0 | 316.85 | 0 | 0 | 0 | 316.85 | 1 | 1 | 1 | 1 | 0 | 1 | 0 | 0 | 0 | 26.24 |  | 1 | 2 | 36132552 | 1 | 0 | 1395 | 0 | 0 | 0 | 0 | 0 | 0 | 0 | 0 | 0 | 0 | 0 | 0 | 0 | 0 | 0 | 0 | 0 | 0 | 0 | 0 | 0 | 0 | 0.2624 | 316.85 | 316.85 | 1 | 8314.14 | 0
1160 | 31043101 | 31053468 | 121548 | 1 | 1 | 1 | 1 | 2 |  | Затраты труда машинистов | 608254 | 1013 | чел.час | чел.час | 1 | 0 | -185737400 | 0.03 | 0 | 0 | 0 | 0 | 0 | 0 | 0 | 0 | 1 | 1 | 1 | 1 | 0 | 1 | 0 | 0 | 0 | 0.03 |  | 2 | 2 | 36132553 | 1 | 0 | 1396 | 0 | 0 | 0 | 0 | 0 | 0 | 0 | 0 | 0 | 0 | 0 | 0 | 0 | 0 | 0 | 0 | 0 | 0 | 0 | 0 | 0 | 0 | 0.0003 | 0 | 0 | 1 | 0 | 0
1160 | 31043101 | 31053468 | 29172362 | 1 | 1 | 1 | 2 | 021102 | ТСЭМ Московской обл., 021102, приказ Минстроя России №675/пр от 21.09.2015 г. | Краны на автомобильном ходу при работе на монтаже технологического оборудования 10 т | 1368 | 1011 | маш.-ч | маш.-ч | 1 | 0 | 2071614860 | 0.03 | 0 | 1113.56 | 446.18 | 0 | 0 | 134.65 | 13.5 | 0 | 1 | 8.27 | 33.05 | 1 | 0 | 1 | 0 | 0 | 0 | 0.03 |  | 0 | 2 | 36132554 | 1 | 0 | 1397 | 0 | 0 | 0 | 0 | 0 | 0 | 0 | 0 | 0 | 0 | 0 | 0 | 0 | 0 | 0 | 0 | 0 | 0 | 0 | 0 | 0 | 0 | 0.0003 | 1113.56 | 134.65 | 8.27 | 4.04 | 0.41
1160 | 31043101 | 31053468 | 29174913 | 1 | 1 | 1 | 2 | 400001 | ТСЭМ Московской обл., 400001, приказ Минстроя России №675/пр от 21.09.2015 г. | Автомобили бортовые, грузоподъемность до 5 т | 1368 | 1011 | маш.-ч | маш.-ч | 1 | 0 | 458544584 | 0.02 | 0 | 932.72 | 383.38 | 0 | 0 | 87.17 | 11.6 | 0 | 1 | 10.7 | 33.05 | 1 | 0 | 1 | 0 | 0 | 0 | 0.02 |  | 0 | 2 | 36132555 | 1 | 0 | 1398 | 0 | 0 | 0 | 0 | 0 | 0 | 0 | 0 | 0 | 0 | 0 | 0 | 0 | 0 | 0 | 0 | 0 | 0 | 0 | 0 | 0 | 0 | 0.0002 | 932.72 | 87.17 | 10.7 | 1.74 | 0.23
1160 | 31043101 | 31053468 | 29149204 | 1 | 1 | 1 | 3 | 405-0219 | ТССЦ Московской обл., 405-0219, приказ Минстроя России №675/пр от 21.09.2015 г. | Гипсовые вяжущие, марка Г3 | 1348 | 1009 | т | т | 1000 | 0 | -1132764130 | 0.00315 | 4978.46 | 0 | 0 | 0 | 729.98 | 0 | 0 | 0 | 6.82 | 1 | 1 | 1 | 0 | 1 | 0 | 0 | 0 | 0.00315 |  | 0 | 2 | 36132556 | 1 | 0 | 1399 | 0 | 0 | 0 | 0 | 0 | 0 | 0 | 0 | 0 | 0 | 0 | 0 | 0 | 0 | 0 | 0 | 0 | 0 | 0 | 0 | 0 | 0 | 3.15e-05 | 4978.46 | 729.98 | 6.82 | 2.3 | 0
1160 | 31043101 | 31053468 | 29156142 | 1 | 1 | 1 | 3 | 503-0606 | ТССЦ Московской обл., 503-0606, приказ Минстроя России №675/пр от 21.09.2015 г. | Коробка для установки розеток и выключателей скрытой проводки | 1356 | 1010 | 1000 шт. | 1000 шт. | 1000 | 0 | -1152774928 | 0.1 | 5115.96 | 0 | 0 | 0 | 1998.42 | 0 | 0 | 0 | 2.56 | 1 | 1 | 1 | 0 | 0 | 0 | 0 | 0 | 0.1 |  | 0 | 1 | -1 | 0 | 0 |  | 0 | 0 | 0 | 0 | 0 | 0 | 0 | 0 | 0 | 0 | 0 | 0 | 0 | 0 | 0 | 0 | 0 | 0 | 0 | 0 | 0 | 0 | 0.001 | 5115.96 | 1998.42 | 2.56 | 199.84 | 0
1160 | 31043101 | 31053468 | 29170678 | 1 | 1 | 1 | 3 | 509-0783 | ТССЦ Московской обл., 509-0783, приказ Минстроя России №675/пр от 21.09.2015 г. | Втулки изолирующие | 1354 | 1010 | шт. | шт. | 1 | 0 | -808655695 | 102 | 0.69 | 0 | 0 | 0 | 0.28 | 0 | 0 | 0 | 2.46 | 1 | 1 | 1 | 0 | 1 | 0 | 0 | 0 | 102 |  | 0 | 2 | 36132557 | 1 | 0 | 1400 | 0 | 0 | 0 | 0 | 0 | 0 | 0 | 0 | 0 | 0 | 0 | 0 | 0 | 0 | 0 | 0 | 0 | 0 | 0 | 0 | 0 | 0 | 1.02 | 0.69 | 0.28 | 2.46 | 28.56 | 0
1160 | 31043101 | 31053468 | 29169278 | 1 | 1 | 1 | 3 | 509-4600 | ТССЦ Московской обл., 509-4600, приказ Минстроя России №675/пр от 21.09.2015 г. | Выключатель двухклавишный для скрытой проводки серии "Прима", марка С56-039 с подсветкой, цвет бежевый | 1354 | 1010 | шт. | шт. | 1 | 0 | -1190793685 | 100 | 76.47 | 0 | 0 | 0 | 8.81 | 0 | 0 | 0 | 8.68 | 1 | 1 | 1 | 0 | 0 | 0 | 0 | 0 | 100 |  | 0 | 1 | -1 | 0 | 0 |  | 0 | 0 | 0 | 0 | 0 | 0 | 0 | 0 | 0 | 0 | 0 | 0 | 0 | 0 | 0 | 0 | 0 | 0 | 0 | 0 | 0 | 0 | 1 | 76.47 | 8.81 | 8.68 | 881 | 0
1160 | 31043101 | 31053468 | 29171808 | 1 | 1 | 1 | 3 | 999-9950 | ТССЦ Московской обл., 999-9950, приказ Минстроя России №675/пр от 21.09.2015 г. | Вспомогательные ненормируемые материалы (2% от ОЗП) | 1374 | 1013 | РУБ | РУБ | 1 | 0 | -915781824 | 5.21 | 1 | 0 | 0 | 0 | 1 | 0 | 0 | 0 | 1 | 1 | 1 | 1 | 0 | 1 | 0 | 0 | 0 | 5.21 |  | 0 | 2 | 36132558 | 1 | 0 | 1401 | 0 | 0 | 0 | 0 | 0 | 0 | 0 | 0 | 0 | 0 | 0 | 0 | 0 | 0 | 0 | 0 | 0 | 0 | 0 | 0 | 0 | 0 | 0.0521 | 1 | 1 | 1 | 5.21 | 0
1163 | 31043101 | 36128210 | 18409850 | 1 | 1 | 1 | 1 | 1-1035-90 |  | Рабочий строитель среднего разряда 3,5 | 1369 | 1013 | чел.-ч | чел.-ч | 1 | 0 | 855544366 | 111.55 | 0 | 0 | 0 | 289.7 | 0 | 0 | 0 | 289.7 | 1 | 1 | 1 | 1 | 0 | 1 | 1 | 0 | 0 | 97 | )*1,15 | 1 | 2 | 36128212 | 1 | 0 | 1402 | 0 | 0 | 0 | 0 | 0 | 0 | 0 | 0 | 0 | 0 | 0 | 0 | 0 | 0 | 0 | 0 | 0 | 0 | 0 | 0 | 0 | 0 | 31.234 | 289.7 | 289.7 | 1 | 32316.04 | 0
1163 | 31043101 | 36128210 | 29173472 | 1 | 1 | 1 | 2 | 134041 | ТСЭМ Московской обл., 134041, приказ Минстроя России №675/пр от 21.09.2015 г. | Шуруповерт | 1368 | 1011 | маш.-ч | маш.-ч | 1 | 0 | 275932499 | 2.75 | 0 | 12.75 | 0 | 0 | 0 | 3 | 0 | 0 | 1 | 4.25 | 33.05 | 1 | 0 | 1 | 1 | 0 | 0 | 2.2 | )*1,25 | 0 | 2 | 36128213 | 1 | 0 | 1403 | 0 | 0 | 0 | 0 | 0 | 0 | 0 | 0 | 0 | 0 | 0 | 0 | 0 | 0 | 0 | 0 | 0 | 0 | 0 | 0 | 0 | 0 | 0.77 | 12.75 | 3 | 4.25 | 8.25 | 0
1163 | 31043101 | 36128210 | 29174538 | 1 | 1 | 1 | 2 | 330901 | ТСЭМ Московской обл., 330901, приказ Минстроя России №675/пр от 21.09.2015 г. | Ножницы электрические | 1368 | 1011 | маш.-ч | маш.-ч | 1 | 0 | 1107538725 | 0.4 | 0 | 187.1 | 0 | 0 | 0 | 33.59 | 0 | 0 | 1 | 5.57 | 33.05 | 1 | 0 | 1 | 1 | 0 | 0 | 0.32 | )*1,25 | 0 | 2 | 36128214 | 1 | 0 | 1404 | 0 | 0 | 0 | 0 | 0 | 0 | 0 | 0 | 0 | 0 | 0 | 0 | 0 | 0 | 0 | 0 | 0 | 0 | 0 | 0 | 0 | 0 | 0.112 | 187.1 | 33.59 | 5.57 | 13.44 | 0
1163 | 31043101 | 36128210 | 29174580 | 1 | 1 | 1 | 2 | 331451 | ТСЭМ Московской обл., 331451, приказ Минстроя России №675/пр от 21.09.2015 г. | Перфораторы электрические | 1368 | 1011 | маш.-ч | маш.-ч | 1 | 0 | -169468834 | 1.625 | 0 | 31.87 | 0 | 0 | 0 | 2.08 | 0 | 0 | 1 | 15.32 | 33.05 | 1 | 0 | 1 | 1 | 0 | 0 | 1.3 | )*1,25 | 0 | 2 | 36128215 | 1 | 0 | 1405 | 0 | 0 | 0 | 0 | 0 | 0 | 0 | 0 | 0 | 0 | 0 | 0 | 0 | 0 | 0 | 0 | 0 | 0 | 0 | 0 | 0 | 0 | 0.455 | 31.87 | 2.08 | 15.32 | 3.38 | 0
1163 | 31043101 | 36128210 | 29109354 | 1 | 1 | 1 | 3 | 101-2430 | ТССЦ Московской обл., 101-2430, приказ Минстроя России №675/пр от 21.09.2015 г. | Грунтовка «Тифенгрунд», КНАУФ | 1346 | 1009 | кг | кг | 1 | 0 | -882693383 | 10 | 64.01 | 0 | 0 | 0 | 46.72 | 0 | 0 | 0 | 1.37 | 1 | 1 | 1 | 0 | 1 | 1 | 0 | 0 | 10 |  | 0 | 2 | 36128216 | 1 | 0 | 1406 | 0 | 0 | 0 | 0 | 0 | 0 | 0 | 0 | 0 | 0 | 0 | 0 | 0 | 0 | 0 | 0 | 0 | 0 | 0 | 0 | 0 | 0 | 2.8 | 64.01 | 46.72 | 1.37 | 467.2 | 0
1163 | 31043101 | 36128210 | 29109781 | 1 | 1 | 1 | 3 | 101-2437 | ТССЦ Московской обл., 101-2437, приказ Минстроя России №675/пр от 21.09.2015 г. | Шпаклевка «Унифлот», КНАУФ | 1346 | 1009 | кг | кг | 1 | 0 | -306339415 | 4 | 60.38 | 0 | 0 | 0 | 11.12 | 0 | 0 | 0 | 5.43 | 1 | 1 | 1 | 0 | 1 | 1 | 0 | 0 | 4 |  | 0 | 2 | 36128217 | 1 | 0 | 1407 | 0 | 0 | 0 | 0 | 0 | 0 | 0 | 0 | 0 | 0 | 0 | 0 | 0 | 0 | 0 | 0 | 0 | 0 | 0 | 0 | 0 | 0 | 1.12 | 60.38 | 11.12 | 5.43 | 44.48 | 0
1163 | 31043101 | 36128210 | 29109782 | 1 | 1 | 1 | 3 | 101-2438 | ТССЦ Московской обл., 101-2438, приказ Минстроя России №675/пр от 21.09.2015 г. | Шпаклевка «Фугенфюллер», КНАУФ | 1346 | 1009 | кг | кг | 1 | 0 | -71279152 | 42 | 16.31 | 0 | 0 | 0 | 4.36 | 0 | 0 | 0 | 3.74 | 1 | 1 | 1 | 0 | 1 | 1 | 0 | 0 | 42 |  | 0 | 2 | 36128218 | 1 | 0 | 1408 | 0 | 0 | 0 | 0 | 0 | 0 | 0 | 0 | 0 | 0 | 0 | 0 | 0 | 0 | 0 | 0 | 0 | 0 | 0 | 0 | 0 | 0 | 11.76 | 16.31 | 4.36 | 3.74 | 183.12 | 0
1163 | 31043101 | 36128210 | 29110699 | 1 | 1 | 1 | 3 | 101-2474 | ТССЦ Московской обл., 101-2474, приказ Минстроя России №675/пр от 21.09.2015 г. | Лента бумажная для повышения трещиностойкости стыков ГКЛ и ГВЛ | 1301 | 1003 | м | м | 1 | 0 | 1063889258 | 68 | 1.24 | 0 | 0 | 0 | 0.17 | 0 | 0 | 0 | 7.29 | 1 | 1 | 1 | 0 | 1 | 1 | 0 | 0 | 68 |  | 0 | 2 | 36128219 | 1 | 0 | 1409 | 0 | 0 | 0 | 0 | 0 | 0 | 0 | 0 | 0 | 0 | 0 | 0 | 0 | 0 | 0 | 0 | 0 | 0 | 0 | 0 | 0 | 0 | 19.04 | 1.24 | 0.17 | 7.29 | 11.56 | 0
1163 | 31043101 | 36128210 | 29110797 | 1 | 1 | 1 | 3 | 101-2480 | ТССЦ Московской обл., 101-2480, приказ Минстроя России №675/пр от 21.09.2015 г. | Лента разделительная для сопряжения потолка из ЛГК со стеной | 1301 | 1003 | м | м | 1 | 0 | 1919953005 | 135 | 15.5 | 0 | 0 | 0 | 1.74 | 0 | 0 | 0 | 8.91 | 1 | 1 | 1 | 0 | 1 | 1 | 0 | 0 | 135 |  | 0 | 2 | 36128220 | 1 | 0 | 1410 | 0 | 0 | 0 | 0 | 0 | 0 | 0 | 0 | 0 | 0 | 0 | 0 | 0 | 0 | 0 | 0 | 0 | 0 | 0 | 0 | 0 | 0 | 37.8 | 15.5 | 1.74 | 8.91 | 234.9 | 0
1163 | 31043101 | 36128210 | 29110813 | 1 | 1 | 1 | 3 | 101-2484 | ТССЦ Московской обл., 101-2484, приказ Минстроя России №675/пр от 21.09.2015 г. | Лента эластичная самоклеящаяся для профилей направляющих «Дихтунгсбанд» 30/30000 мм | 1301 | 1003 | м | м | 1 | 0 | -32754974 | 135 | 3 | 0 | 0 | 0 | 0.39 | 0 | 0 | 0 | 7.69 | 1 | 1 | 1 | 0 | 1 | 1 | 0 | 0 | 135 |  | 0 | 2 | 36128221 | 1 | 0 | 1411 | 0 | 0 | 0 | 0 | 0 | 0 | 0 | 0 | 0 | 0 | 0 | 0 | 0 | 0 | 0 | 0 | 0 | 0 | 0 | 0 | 0 | 0 | 37.8 | 3 | 0.39 | 7.69 | 52.65 | 0
1163 | 31043101 | 36128210 | 29111455 | 1 | 1 | 1 | 3 | 101-2509 | ТССЦ Московской обл., 101-2509, приказ Минстроя России №675/пр от 21.09.2015 г. | Листы гипсокартонные ГКЛ 12,5 мм | 1327 | 1005 | м2 | м2 | 1 | 0 | -1126346608 | 111 | 73.79 | 0 | 0 | 0 | 15.06 | 0 | 0 | 0 | 4.9 | 1 | 1 | 1 | 0 | 1 | 1 | 0 | 0 | 111 |  | 0 | 2 | 36128222 | 1 | 0 | 1412 | 0 | 0 | 0 | 0 | 0 | 0 | 0 | 0 | 0 | 0 | 0 | 0 | 0 | 0 | 0 | 0 | 0 | 0 | 0 | 0 | 0 | 0 | 31.08 | 73.79 | 15.06 | 4.9 | 1671.66 | 0
1163 | 31043101 | 36128210 | 29114731 | 1 | 1 | 1 | 3 | 101-2582 | ТССЦ Московской обл., 101-2582, приказ Минстроя России №675/пр от 21.09.2015 г. | Шуруп самонарезающий (LN) 3,5/9,5 мм | 1354 | 1010 | шт. | шт. | 1 | 0 | -1463139681 | 368 | 0.22 | 0 | 0 | 0 | 0.02 | 0 | 0 | 0 | 10.89 | 1 | 1 | 1 | 0 | 1 | 1 | 0 | 0 | 368 |  | 0 | 2 | 36128223 | 1 | 0 | 1413 | 0 | 0 | 0 | 0 | 0 | 0 | 0 | 0 | 0 | 0 | 0 | 0 | 0 | 0 | 0 | 0 | 0 | 0 | 0 | 0 | 0 | 0 | 103.04 | 0.22 | 0.02 | 10.89 | 7.36 | 0
1163 | 31043101 | 36128210 | 29114733 | 1 | 1 | 1 | 3 | 101-2583 | ТССЦ Московской обл., 101-2583, приказ Минстроя России №675/пр от 21.09.2015 г. | Шуруп самонарезающий (TN) 3,5/25 мм | 1354 | 1010 | шт. | шт. | 1 | 0 | -1352915271 | 2221 | 0.3 | 0 | 0 | 0 | 0.02 | 0 | 0 | 0 | 14.91 | 1 | 1 | 1 | 0 | 1 | 1 | 0 | 0 | 2221 |  | 0 | 2 | 36128224 | 1 | 0 | 1414 | 0 | 0 | 0 | 0 | 0 | 0 | 0 | 0 | 0 | 0 | 0 | 0 | 0 | 0 | 0 | 0 | 0 | 0 | 0 | 0 | 0 | 0 | 621.88 | 0.3 | 0.02 | 14.91 | 44.42 | 0
1163 | 31043101 | 36128210 | 29114403 | 1 | 1 | 1 | 3 | 101-2589 | ТССЦ Московской обл., 101-2589, приказ Минстроя России №675/пр от 21.09.2015 г. | Дюбель-гвоздь 6/39 мм | 1354 | 1010 | шт. | шт. | 1 | 0 | 310998176 | 81 | 0.61 | 0 | 0 | 0 | 0.68 | 0 | 0 | 0 | 0.9 | 1 | 1 | 1 | 0 | 1 | 1 | 0 | 0 | 81 |  | 0 | 2 | 36128225 | 1 | 0 | 1415 | 0 | 0 | 0 | 0 | 0 | 0 | 0 | 0 | 0 | 0 | 0 | 0 | 0 | 0 | 0 | 0 | 0 | 0 | 0 | 0 | 0 | 0 | 22.68 | 0.61 | 0.68 | 0.9 | 55.08 | 0
1163 | 31043101 | 36128210 | 29114482 | 1 | 1 | 1 | 3 | 101-2590 | ТССЦ Московской обл., 101-2590, приказ Минстроя России №675/пр от 21.09.2015 г. | Дюбель с шурупом 6/35 мм | 1354 | 1010 | шт. | шт. | 1 | 0 | -520920930 | 322 | 0.33 | 0 | 0 | 0 | 0.07 | 0 | 0 | 0 | 4.74 | 1 | 1 | 1 | 0 | 1 | 1 | 0 | 0 | 322 |  | 0 | 2 | 36128226 | 1 | 0 | 1416 | 0 | 0 | 0 | 0 | 0 | 0 | 0 | 0 | 0 | 0 | 0 | 0 | 0 | 0 | 0 | 0 | 0 | 0 | 0 | 0 | 0 | 0 | 90.16 | 0.33 | 0.07 | 4.74 | 22.54 | 0
1163 | 31043101 | 36128210 | 29129587 | 1 | 1 | 1 | 3 | 201-0797 | ТССЦ Московской обл., 201-0797, приказ Минстроя России №675/пр от 21.09.2015 г. | Профиль направляющий ПН 28/27/0,6 | 1301 | 1003 | м | м | 1 | 0 | -1491213163 | 136 | 36.99 | 0 | 0 | 0 | 4.18 | 0 | 0 | 0 | 8.85 | 1 | 1 | 1 | 0 | 1 | 1 | 0 | 0 | 136 |  | 0 | 2 | 36128227 | 1 | 0 | 1417 | 0 | 0 | 0 | 0 | 0 | 0 | 0 | 0 | 0 | 0 | 0 | 0 | 0 | 0 | 0 | 0 | 0 | 0 | 0 | 0 | 0 | 0 | 38.08 | 36.99 | 4.18 | 8.85 | 568.48 | 0
1163 | 31043101 | 36128210 | 29129600 | 1 | 1 | 1 | 3 | 201-0802 | ТССЦ Московской обл., 201-0802, приказ Минстроя России №675/пр от 21.09.2015 г. | Профиль потолочный ПП 60/27/0,6 | 1301 | 1003 | м | м | 1 | 0 | -382412684 | 306 | 41.73 | 0 | 0 | 0 | 5.74 | 0 | 0 | 0 | 7.27 | 1 | 1 | 1 | 0 | 1 | 1 | 0 | 0 | 306 |  | 0 | 2 | 36128228 | 1 | 0 | 1418 | 0 | 0 | 0 | 0 | 0 | 0 | 0 | 0 | 0 | 0 | 0 | 0 | 0 | 0 | 0 | 0 | 0 | 0 | 0 | 0 | 0 | 0 | 85.68 | 41.73 | 5.74 | 7.27 | 1756.44 | 0
1163 | 31043101 | 36128210 | 29129688 | 1 | 1 | 1 | 3 | 201-0816 | ТССЦ Московской обл., 201-0816, приказ Минстроя России №675/пр от 21.09.2015 г. | Подвес с зажимом для ПП-профиля 60*27 мм | 1354 | 1010 | шт. | шт. | 1 | 0 | 75405298 | 81 | 9.79 | 0 | 0 | 0 | 1.32 | 0 | 0 | 0 | 7.42 | 1 | 1 | 1 | 0 | 1 | 1 | 0 | 0 | 81 |  | 0 | 2 | 36128229 | 1 | 0 | 1419 | 0 | 0 | 0 | 0 | 0 | 0 | 0 | 0 | 0 | 0 | 0 | 0 | 0 | 0 | 0 | 0 | 0 | 0 | 0 | 0 | 0 | 0 | 22.68 | 9.79 | 1.32 | 7.42 | 106.92 | 0
1163 | 31043101 | 36128210 | 29129705 | 1 | 1 | 1 | 3 | 201-0823 | ТССЦ Московской обл., 201-0823, приказ Минстроя России №675/пр от 21.09.2015 г. | Соединители профилей одноуровневые ПП | 1354 | 1010 | шт. | шт. | 1 | 0 | -664589453 | 183 | 12.48 | 0 | 0 | 0 | 1.68 | 0 | 0 | 0 | 7.43 | 1 | 1 | 1 | 0 | 1 | 1 | 0 | 0 | 183 |  | 0 | 2 | 36128230 | 1 | 0 | 1420 | 0 | 0 | 0 | 0 | 0 | 0 | 0 | 0 | 0 | 0 | 0 | 0 | 0 | 0 | 0 | 0 | 0 | 0 | 0 | 0 | 0 | 0 | 51.24 | 12.48 | 1.68 | 7.43 | 307.44 | 0
1163 | 31043101 | 36128210 | 29129711 | 1 | 1 | 1 | 3 | 201-0831 | ТССЦ Московской обл., 201-0831, приказ Минстроя России №675/пр от 21.09.2015 г. | ПП- удлинитель профилей 60*27 | 1354 | 1010 | шт. | шт. | 1 | 0 | -452411934 | 81 | 4.54 | 0 | 0 | 0 | 0.62 | 0 | 0 | 0 | 7.32 | 1 | 1 | 1 | 0 | 1 | 1 | 0 | 0 | 81 |  | 0 | 2 | 36128231 | 1 | 0 | 1421 | 0 | 0 | 0 | 0 | 0 | 0 | 0 | 0 | 0 | 0 | 0 | 0 | 0 | 0 | 0 | 0 | 0 | 0 | 0 | 0 | 0 | 0 | 22.68 | 4.54 | 0.62 | 7.32 | 50.22 | 0
1164 | 31043101 | 36128211 | 29364679 | 1 | 1 | 1 | 1 | 1-2042-90 |  | Рабочий монтажник среднего разряда 4,2 | 1369 | 1013 | чел.-ч | чел.-ч | 1 | 0 | 931378261 | 70.64 | 0 | 0 | 0 | 316.85 | 0 | 0 | 0 | 316.85 | 1 | 1 | 1 | 1 | 0 | 1 | 0 | 0 | 0 | 70.64 |  | 1 | 2 | 36132559 | 1 | 0 | 1423 | 0 | 0 | 0 | 0 | 0 | 0 | 0 | 0 | 0 | 0 | 0 | 0 | 0 | 0 | 0 | 0 | 0 | 0 | 0 | 0 | 0 | 0 | 4.2384 | 316.85 | 316.85 | 1 | 22382.28 | 0
1164 | 31043101 | 36128211 | 121548 | 1 | 1 | 1 | 1 | 2 |  | Затраты труда машинистов | 608254 | 1013 | чел.час | чел.час | 1 | 0 | -185737400 | 0.88 | 0 | 0 | 0 | 0 | 0 | 0 | 0 | 0 | 1 | 1 | 1 | 1 | 0 | 1 | 0 | 0 | 0 | 0.88 |  | 2 | 2 | 36132560 | 1 | 0 | 1424 | 0 | 0 | 0 | 0 | 0 | 0 | 0 | 0 | 0 | 0 | 0 | 0 | 0 | 0 | 0 | 0 | 0 | 0 | 0 | 0 | 0 | 0 | 0.0528 | 0 | 0 | 1 | 0 | 0
1164 | 31043101 | 36128211 | 29172362 | 1 | 1 | 1 | 2 | 021102 | ТСЭМ Московской обл., 021102, приказ Минстроя России №675/пр от 21.09.2015 г. | Краны на автомобильном ходу при работе на монтаже технологического оборудования 10 т | 1368 | 1011 | маш.-ч | маш.-ч | 1 | 0 | 2071614860 | 0.88 | 0 | 1113.56 | 446.18 | 0 | 0 | 134.65 | 13.5 | 0 | 1 | 8.27 | 33.05 | 1 | 0 | 1 | 0 | 0 | 0 | 0.88 |  | 0 | 2 | 36132561 | 1 | 0 | 1425 | 0 | 0 | 0 | 0 | 0 | 0 | 0 | 0 | 0 | 0 | 0 | 0 | 0 | 0 | 0 | 0 | 0 | 0 | 0 | 0 | 0 | 0 | 0.0528 | 1113.56 | 134.65 | 8.27 | 118.49 | 11.88
1164 | 31043101 | 36128211 | 29174500 | 1 | 1 | 1 | 2 | 330206 | ТСЭМ Московской обл., 330206, приказ Минстроя России №675/пр от 21.09.2015 г. | Дрели электрические | 1368 | 1011 | маш.-ч | маш.-ч | 1 | 0 | -239831557 | 16.38 | 0 | 7.33 | 0 | 0 | 0 | 1.95 | 0 | 0 | 1 | 3.76 | 33.05 | 1 | 0 | 1 | 0 | 0 | 0 | 16.38 |  | 0 | 2 | 36132562 | 1 | 0 | 1426 | 0 | 0 | 0 | 0 | 0 | 0 | 0 | 0 | 0 | 0 | 0 | 0 | 0 | 0 | 0 | 0 | 0 | 0 | 0 | 0 | 0 | 0 | 0.9828 | 7.33 | 1.95 | 3.76 | 31.94 | 0
1164 | 31043101 | 36128211 | 29174913 | 1 | 1 | 1 | 2 | 400001 | ТСЭМ Московской обл., 400001, приказ Минстроя России №675/пр от 21.09.2015 г. | Автомобили бортовые, грузоподъемность до 5 т | 1368 | 1011 | маш.-ч | маш.-ч | 1 | 0 | 458544584 | 0.87 | 0 | 932.72 | 383.38 | 0 | 0 | 87.17 | 11.6 | 0 | 1 | 10.7 | 33.05 | 1 | 0 | 1 | 0 | 0 | 0 | 0.87 |  | 0 | 2 | 36132563 | 1 | 0 | 1427 | 0 | 0 | 0 | 0 | 0 | 0 | 0 | 0 | 0 | 0 | 0 | 0 | 0 | 0 | 0 | 0 | 0 | 0 | 0 | 0 | 0 | 0 | 0.0522 | 932.72 | 87.17 | 10.7 | 75.84 | 10.09
1164 | 31043101 | 36128211 | 29114269 | 1 | 1 | 1 | 3 | 101-0115 | ТССЦ Московской обл., 101-0115, приказ Минстроя России №675/пр от 21.09.2015 г. | Винты с полукруглой головкой длиной 50 мм | 1348 | 1009 | т | т | 1000 | 0 | 2140487653 | 0.00306 | 113610.11 | 0 | 0 | 0 | 12429.99 | 0 | 0 | 0 | 9.14 | 1 | 1 | 1 | 0 | 1 | 0 | 0 | 0 | 0.00306 |  | 0 | 2 | 36132564 | 1 | 0 | 1428 | 0 | 0 | 0 | 0 | 0 | 0 | 0 | 0 | 0 | 0 | 0 | 0 | 0 | 0 | 0 | 0 | 0 | 0 | 0 | 0 | 0 | 0 | 0.0001836 | 113610.11 | 12429.99 | 9.14 | 38.04 | 0
1164 | 31043101 | 36128211 | 29110838 | 1 | 1 | 1 | 3 | 101-2499 | ТССЦ Московской обл., 101-2499, приказ Минстроя России №675/пр от 21.09.2015 г. | Лента изоляционная прорезиненная односторонняя ширина 20 мм, толщина 0,25-0,35 мм | 1346 | 1009 | кг | кг | 1 | 0 | -667794164 | 0.31 | 100.04 | 0 | 0 | 0 | 30.5 | 0 | 0 | 0 | 3.28 | 1 | 1 | 1 | 0 | 1 | 0 | 0 | 0 | 0.31 |  | 0 | 2 | 36132565 | 1 | 0 | 1429 | 0 | 0 | 0 | 0 | 0 | 0 | 0 | 0 | 0 | 0 | 0 | 0 | 0 | 0 | 0 | 0 | 0 | 0 | 0 | 0 | 0 | 0 | 0.0186 | 100.04 | 30.5 | 3.28 | 9.46 | 0
1164 | 31043101 | 36128211 | 29114470 | 1 | 1 | 1 | 3 | 101-3914 | ТССЦ Московской обл., 101-3914, приказ Минстроя России №675/пр от 21.09.2015 г. | Дюбели распорные полипропиленовые | 1355 | 1010 | 100 шт. | 100 шт. | 100 | 0 | -228248654 | 4.08 | 55.19 | 0 | 0 | 0 | 86.24 | 0 | 0 | 0 | 0.64 | 1 | 1 | 1 | 0 | 1 | 0 | 0 | 0 | 4.08 |  | 0 | 2 | 36132566 | 1 | 0 | 1430 | 0 | 0 | 0 | 0 | 0 | 0 | 0 | 0 | 0 | 0 | 0 | 0 | 0 | 0 | 0 | 0 | 0 | 0 | 0 | 0 | 0 | 0 | 0.2448 | 55.19 | 86.24 | 0.64 | 351.86 | 0
1164 | 31043101 | 36128211 | 29164111 | 1 | 1 | 1 | 3 | 509-0167 | ТССЦ Московской обл., 509-0167, приказ Минстроя России №675/пр от 21.09.2015 г. | Сжимы соединительные | 1355 | 1010 | 100 шт. | 100 шт. | 100 | 0 | -1689080274 | 1.02 | 783 | 0 | 0 | 0 | 100 | 0 | 0 | 0 | 7.83 | 1 | 1 | 1 | 0 | 1 | 0 | 0 | 0 | 1.02 |  | 0 | 2 | 36132567 | 1 | 0 | 1431 | 0 | 0 | 0 | 0 | 0 | 0 | 0 | 0 | 0 | 0 | 0 | 0 | 0 | 0 | 0 | 0 | 0 | 0 | 0 | 0 | 0 | 0 | 0.0612 | 783 | 100 | 7.83 | 102 | 0
1164 | 31043101 | 36128211 | 29170288 | 1 | 1 | 1 | 3 | 509-1338 | ТССЦ Московской обл., 509-1338, приказ Минстроя России №675/пр от 21.09.2015 г. | Светильник точечный марки AMBER 50 2 05 R50, неповоротный, с накладным стеклом, хром | 1354 | 1010 | шт. | шт. | 1 | 0 | -1432988646 | 100 | 54.36 | 0 | 0 | 0 | 15.27 | 0 | 0 | 0 | 3.56 | 1 | 1 | 1 | 0 | 0 | 0 | 0 | 0 | 100 |  | 0 | 1 | -1 | 0 | 0 |  | 0 | 0 | 0 | 0 | 0 | 0 | 0 | 0 | 0 | 0 | 0 | 0 | 0 | 0 | 0 | 0 | 0 | 0 | 0 | 0 | 0 | 0 | 6 | 54.36 | 15.27 | 3.56 | 1527 | 0
1164 | 31043101 | 36128211 | 29171808 | 1 | 1 | 1 | 3 | 999-9950 | ТССЦ Московской обл., 999-9950, приказ Минстроя России №675/пр от 21.09.2015 г. | Вспомогательные ненормируемые материалы (2% от ОЗП) | 1374 | 1013 | РУБ | РУБ | 1 | 0 | -915781824 | 14.01 | 1 | 0 | 0 | 0 | 1 | 0 | 0 | 0 | 1 | 1 | 1 | 1 | 0 | 1 | 0 | 0 | 0 | 14.01 |  | 0 | 2 | 36132568 | 1 | 0 | 1432 | 0 | 0 | 0 | 0 | 0 | 0 | 0 | 0 | 0 | 0 | 0 | 0 | 0 | 0 | 0 | 0 | 0 | 0 | 0 | 0 | 0 | 0 | 0.8406 | 1 | 1 | 1 | 14.01 | 0
1239 | 31043101 | 35802587 | 18406804 | 1 | 1 | 1 | 1 | 1-1020-90 |  | Рабочий строитель среднего разряда 2 | 1369 | 1013 | чел.-ч | чел.-ч | 1 | 0 | 254330056 | 7.67 | 0 | 0 | 0 | 249.14 | 0 | 0 | 0 | 249.14 | 1 | 1 | 1 | 1 | 0 | 1 | 0 | 0 | 0 | 7.67 |  | 1 | 2 | 36132581 | 1 | 0 | 1433 | 0 | 0 | 0 | 0 | 0 | 0 | 0 | 0 | 0 | 0 | 0 | 0 | 0 | 0 | 0 | 0 | 0 | 0 | 0 | 0 | 0 | 0 | 1.3806 | 249.14 | 249.14 | 1 | 1910.9 | 0
1239 | 31043101 | 35802587 | 29164349 | 1 | 1 | 1 | 3 | 509-9900 | ТССЦ Московской обл., 509-9900, приказ Минстроя России №675/пр от 21.09.2015 г. | Строительный мусор | 1348 | 1009 | т | т | 1000 | 0 | -304821490 | 0.7 | 0 | 0 | 0 | 0 | 0 | 0 | 0 | 0 | 1 | 1 | 1 | 1 | 0 | 0 | 0 | 0 | 0 | 0.7 |  | 0 | 2 | 36132582 | 1 | 0 | 1434 | 0 | 0 | 0 | 0 | 0 | 0 | 0 | 0 | 0 | 0 | 0 | 0 | 0 | 0 | 0 | 0 | 0 | 0 | 0 | 0 | 0 | 0 | 0.126 | 0 | 0 | 1 | 0 | 0
1241 | 31043101 | 31053603 | 18406804 | 1 | 1 | 1 | 1 | 1-1020-90 |  | Рабочий строитель среднего разряда 2 | 1369 | 1013 | чел.-ч | чел.-ч | 1 | 0 | 254330056 | 11.39 | 0 | 0 | 0 | 249.14 | 0 | 0 | 0 | 249.14 | 1 | 1 | 1 | 1 | 0 | 1 | 0 | 0 | 0 | 11.39 |  | 1 | 2 | 31053608 | 2 | 131072 | 1435 | 0 | 0 | 0 | 0 | 0 | 0 | 0 | 0 | 0 | 0 | 0 | 0 | 0 | 0 | 0 | 0 | 0 | 0 | 0 | 0 | 0 | 0 | 2.0502 | 249.14 | 249.14 | 1 | 2837.7 | 0
1241 | 31043101 | 31053603 | 121548 | 1 | 1 | 1 | 1 | 2 |  | Затраты труда машинистов | 608254 | 1013 | чел.час | чел.час | 1 | 0 | -185737400 | 0.13 | 0 | 0 | 0 | 0 | 0 | 0 | 0 | 0 | 1 | 1 | 1 | 1 | 0 | 1 | 0 | 0 | 0 | 0.13 |  | 2 | 2 | 31053609 | 1 | 0 | 1436 | 0 | 0 | 0 | 0 | 0 | 0 | 0 | 0 | 0 | 0 | 0 | 0 | 0 | 0 | 0 | 0 | 0 | 0 | 0 | 0 | 0 | 0 | 0.0234 | 0 | 0 | 1 | 0 | 0
1241 | 31043101 | 31053603 | 29172556 | 1 | 1 | 1 | 2 | 030954 | ТСЭМ Московской обл., 030954, приказ Минстроя России №675/пр от 21.09.2015 г. | Подъемники грузоподъемностью до 500 кг одномачтовые, высота подъема 45 м | 1368 | 1011 | маш.-ч | маш.-ч | 1 | 0 | -1302720870 | 0.13 | 0 | 466.71 | 446.18 | 0 | 0 | 31.26 | 13.5 | 0 | 1 | 14.93 | 33.05 | 1 | 0 | 1 | 0 | 0 | 0 | 0.13 |  | 0 | 2 | 31053610 | 1 | 0 | 1437 | 0 | 0 | 0 | 0 | 0 | 0 | 0 | 0 | 0 | 0 | 0 | 0 | 0 | 0 | 0 | 0 | 0 | 0 | 0 | 0 | 0 | 0 | 0.0234 | 466.71 | 31.26 | 14.93 | 4.06 | 1.76
1241 | 31043101 | 31053603 | 29164349 | 1 | 1 | 1 | 3 | 509-9900 | ТССЦ Московской обл., 509-9900, приказ Минстроя России №675/пр от 21.09.2015 г. | Строительный мусор | 1348 | 1009 | т | т | 1000 | 0 | -304821490 | 0.47 | 0 | 0 | 0 | 0 | 0 | 0 | 0 | 0 | 1 | 1 | 1 | 1 | 0 | 0 | 0 | 0 | 0 | 0.47 |  | 0 | 2 | 31053611 | 1 | 0 | 1438 | 0 | 0 | 0 | 0 | 0 | 0 | 0 | 0 | 0 | 0 | 0 | 0 | 0 | 0 | 0 | 0 | 0 | 0 | 0 | 0 | 0 | 0 | 0.0846 | 0 | 0 | 1 | 0 | 0
1243 | 31043101 | 31053613 | 18406804 | 1 | 1 | 1 | 1 | 1-1020-90 |  | Рабочий строитель среднего разряда 2 | 1369 | 1013 | чел.-ч | чел.-ч | 1 | 0 | 254330056 | 3.77 | 0 | 0 | 0 | 249.14 | 0 | 0 | 0 | 249.14 | 1 | 1 | 1 | 1 | 0 | 1 | 0 | 0 | 0 | 3.77 |  | 1 | 2 | 31053616 | 2 | 131072 | 1439 | 0 | 0 | 0 | 0 | 0 | 0 | 0 | 0 | 0 | 0 | 0 | 0 | 0 | 0 | 0 | 0 | 0 | 0 | 0 | 0 | 0 | 0 | 0.66804 | 249.14 | 249.14 | 1 | 939.26 | 0
1243 | 31043101 | 31053613 | 29164349 | 1 | 1 | 1 | 3 | 509-9900 | ТССЦ Московской обл., 509-9900, приказ Минстроя России №675/пр от 21.09.2015 г. | Строительный мусор | 1348 | 1009 | т | т | 1000 | 0 | -304821490 | 0.11 | 0 | 0 | 0 | 0 | 0 | 0 | 0 | 0 | 1 | 1 | 1 | 1 | 0 | 0 | 0 | 0 | 0 | 0.11 |  | 0 | 2 | 31053617 | 1 | 0 | 1440 | 0 | 0 | 0 | 0 | 0 | 0 | 0 | 0 | 0 | 0 | 0 | 0 | 0 | 0 | 0 | 0 | 0 | 0 | 0 | 0 | 0 | 0 | 0.019492 | 0 | 0 | 1 | 0 | 0
1245 | 31043101 | 31053619 | 18406804 | 1 | 1 | 1 | 1 | 1-1020-90 |  | Рабочий строитель среднего разряда 2 | 1369 | 1013 | чел.-ч | чел.-ч | 1 | 0 | 254330056 | 5.84 | 0 | 0 | 0 | 249.14 | 0 | 0 | 0 | 249.14 | 1 | 1 | 1 | 1 | 0 | 1 | 0 | 0 | 0 | 5.84 |  | 1 | 2 | 31053621 | 2 | 131072 | 1441 | 0 | 0 | 0 | 0 | 0 | 0 | 0 | 0 | 0 | 0 | 0 | 0 | 0 | 0 | 0 | 0 | 0 | 0 | 0 | 0 | 0 | 0 | 0.2336 | 249.14 | 249.14 | 1 | 1454.98 | 0
1246 | 31043101 | 35802591 | 18406804 | 1 | 1 | 1 | 1 | 1-1020-90 |  | Рабочий строитель среднего разряда 2 | 1369 | 1013 | чел.-ч | чел.-ч | 1 | 0 | 254330056 | 9.64 | 0 | 0 | 0 | 249.14 | 0 | 0 | 0 | 249.14 | 1 | 1 | 1 | 1 | 0 | 1 | 0 | 0 | 0 | 9.64 |  | 1 | 2 | 35802592 | 1 | 0 | 1442 | 0 | 0 | 0 | 0 | 0 | 0 | 0 | 0 | 0 | 0 | 0 | 0 | 0 | 0 | 0 | 0 | 0 | 0 | 0 | 0 | 0 | 0 | 1.928 | 249.14 | 249.14 | 1 | 2401.71 | 0
1246 | 31043101 | 35802591 | 121548 | 1 | 1 | 1 | 1 | 2 |  | Затраты труда машинистов | 608254 | 1013 | чел.час | чел.час | 1 | 0 | -185737400 | 0.01 | 0 | 0 | 0 | 0 | 0 | 0 | 0 | 0 | 1 | 1 | 1 | 1 | 0 | 1 | 0 | 0 | 0 | 0.01 |  | 2 | 2 | 35802593 | 1 | 0 | 1443 | 0 | 0 | 0 | 0 | 0 | 0 | 0 | 0 | 0 | 0 | 0 | 0 | 0 | 0 | 0 | 0 | 0 | 0 | 0 | 0 | 0 | 0 | 0.002 | 0 | 0 | 1 | 0 | 0
1246 | 31043101 | 35802591 | 29172556 | 1 | 1 | 1 | 2 | 030954 | ТСЭМ Московской обл., 030954, приказ Минстроя России №675/пр от 21.09.2015 г. | Подъемники грузоподъемностью до 500 кг одномачтовые, высота подъема 45 м | 1368 | 1011 | маш.-ч | маш.-ч | 1 | 0 | -1302720870 | 0.01 | 0 | 466.71 | 446.18 | 0 | 0 | 31.26 | 13.5 | 0 | 1 | 14.93 | 33.05 | 1 | 0 | 1 | 0 | 0 | 0 | 0.01 |  | 0 | 2 | 35802594 | 1 | 0 | 1444 | 0 | 0 | 0 | 0 | 0 | 0 | 0 | 0 | 0 | 0 | 0 | 0 | 0 | 0 | 0 | 0 | 0 | 0 | 0 | 0 | 0 | 0 | 0.002 | 466.71 | 31.26 | 14.93 | 0.31 | 0.14
1247 | 31043101 | 35802595 | 18408066 | 1 | 1 | 1 | 1 | 1-1023-90 |  | Рабочий строитель среднего разряда 2,3 | 1369 | 1013 | чел.-ч | чел.-ч | 1 | 0 | -886480961 | 17.89 | 0 | 0 | 0 | 256.16 | 0 | 0 | 0 | 256.16 | 1 | 1 | 1 | 1 | 0 | 1 | 0 | 0 | 0 | 17.89 |  | 1 | 2 | 35802596 | 1 | 0 | 1445 | 0 | 0 | 0 | 0 | 0 | 0 | 0 | 0 | 0 | 0 | 0 | 0 | 0 | 0 | 0 | 0 | 0 | 0 | 0 | 0 | 0 | 0 | 0.3578 | 256.16 | 256.16 | 1 | 4582.7 | 0
1247 | 31043101 | 35802595 | 121548 | 1 | 1 | 1 | 1 | 2 |  | Затраты труда машинистов | 608254 | 1013 | чел.час | чел.час | 1 | 0 | -185737400 | 0.08 | 0 | 0 | 0 | 0 | 0 | 0 | 0 | 0 | 1 | 1 | 1 | 1 | 0 | 1 | 0 | 0 | 0 | 0.08 |  | 2 | 2 | 35802597 | 1 | 0 | 1446 | 0 | 0 | 0 | 0 | 0 | 0 | 0 | 0 | 0 | 0 | 0 | 0 | 0 | 0 | 0 | 0 | 0 | 0 | 0 | 0 | 0 | 0 | 0.0016 | 0 | 0 | 1 | 0 | 0
1247 | 31043101 | 35802595 | 29172556 | 1 | 1 | 1 | 2 | 030954 | ТСЭМ Московской обл., 030954, приказ Минстроя России №675/пр от 21.09.2015 г. | Подъемники грузоподъемностью до 500 кг одномачтовые, высота подъема 45 м | 1368 | 1011 | маш.-ч | маш.-ч | 1 | 0 | -1302720870 | 0.08 | 0 | 466.71 | 446.18 | 0 | 0 | 31.26 | 13.5 | 0 | 1 | 14.93 | 33.05 | 1 | 0 | 1 | 0 | 0 | 0 | 0.08 |  | 0 | 2 | 35802598 | 1 | 0 | 1447 | 0 | 0 | 0 | 0 | 0 | 0 | 0 | 0 | 0 | 0 | 0 | 0 | 0 | 0 | 0 | 0 | 0 | 0 | 0 | 0 | 0 | 0 | 0.0016 | 466.71 | 31.26 | 14.93 | 2.5 | 1.08
1248 | 31043101 | 35783249 | 18408066 | 1 | 1 | 1 | 1 | 1-1023-90 |  | Рабочий строитель среднего разряда 2,3 | 1369 | 1013 | чел.-ч | чел.-ч | 1 | 0 | -886480961 | 179.3 | 0 | 0 | 0 | 256.16 | 0 | 0 | 0 | 256.16 | 1 | 1 | 1 | 1 | 0 | 1 | 0 | 0 | 0 | 179.3 |  | 1 | 2 | 35783250 | 1 | 0 | 1448 | 0 | 0 | 0 | 0 | 0 | 0 | 0 | 0 | 0 | 0 | 0 | 0 | 0 | 0 | 0 | 0 | 0 | 0 | 0 | 0 | 0 | 0 | 3.586 | 256.16 | 256.16 | 1 | 45929.49 | 0
1248 | 31043101 | 35783249 | 121548 | 1 | 1 | 1 | 1 | 2 |  | Затраты труда машинистов | 608254 | 1013 | чел.час | чел.час | 1 | 0 | -185737400 | 3.97 | 0 | 0 | 0 | 0 | 0 | 0 | 0 | 0 | 1 | 1 | 1 | 1 | 0 | 1 | 0 | 0 | 0 | 3.97 |  | 2 | 2 | 35783251 | 1 | 0 | 1449 | 0 | 0 | 0 | 0 | 0 | 0 | 0 | 0 | 0 | 0 | 0 | 0 | 0 | 0 | 0 | 0 | 0 | 0 | 0 | 0 | 0 | 0 | 0.0794 | 0 | 0 | 1 | 0 | 0
1248 | 31043101 | 35783249 | 29172710 | 1 | 1 | 1 | 2 | 050101 | ТСЭМ Московской обл., 050101, приказ Минстроя России №675/пр от 21.09.2015 г. | Компрессоры передвижные с двигателем внутреннего сгорания давлением до 686 кПа (7 ат), производительность до 5 м3/мин | 1368 | 1011 | маш.-ч | маш.-ч | 1 | 0 | -1676841219 | 3.97 | 0 | 539.16 | 332.48 | 0 | 0 | 46.56 | 10.06 | 0 | 1 | 11.58 | 33.05 | 1 | 0 | 1 | 0 | 0 | 0 | 3.97 |  | 0 | 2 | 35783252 | 1 | 0 | 1450 | 0 | 0 | 0 | 0 | 0 | 0 | 0 | 0 | 0 | 0 | 0 | 0 | 0 | 0 | 0 | 0 | 0 | 0 | 0 | 0 | 0 | 0 | 0.0794 | 539.16 | 46.56 | 11.58 | 184.84 | 39.94
1248 | 31043101 | 35783249 | 29174533 | 1 | 1 | 1 | 2 | 330804 | ТСЭМ Московской обл., 330804, приказ Минстроя России №675/пр от 21.09.2015 г. | Молотки при работе от передвижных компрессорных станций отбойные пневматические | 1368 | 1011 | маш.-ч | маш.-ч | 1 | 0 | 1235896746 | 7.93 | 0 | 5.06 | 0 | 0 | 0 | 1.53 | 0 | 0 | 1 | 3.31 | 33.05 | 1 | 0 | 1 | 0 | 0 | 0 | 7.93 |  | 0 | 2 | 35783253 | 1 | 0 | 1451 | 0 | 0 | 0 | 0 | 0 | 0 | 0 | 0 | 0 | 0 | 0 | 0 | 0 | 0 | 0 | 0 | 0 | 0 | 0 | 0 | 0 | 0 | 0.1586 | 5.06 | 1.53 | 3.31 | 12.13 | 0
1248 | 31043101 | 35783249 | 29164349 | 1 | 1 | 1 | 3 | 509-9900 | ТССЦ Московской обл., 509-9900, приказ Минстроя России №675/пр от 21.09.2015 г. | Строительный мусор | 1348 | 1009 | т | т | 1000 | 0 | -304821490 | 10.5 | 0 | 0 | 0 | 0 | 0 | 0 | 0 | 0 | 1 | 1 | 1 | 1 | 0 | 0 | 0 | 0 | 0 | 10.5 |  | 0 | 2 | 35783254 | 1 | 0 | 1452 | 0 | 0 | 0 | 0 | 0 | 0 | 0 | 0 | 0 | 0 | 0 | 0 | 0 | 0 | 0 | 0 | 0 | 0 | 0 | 0 | 0 | 0 | 0.21 | 0 | 0 | 1 | 0 | 0
1287 | 31043101 | 35834136 | 18407150 | 1 | 1 | 1 | 1 | 1-1030-90 |  | Рабочий строитель среднего разряда 3 | 1369 | 1013 | чел.-ч | чел.-ч | 1 | 0 | -931037793 | 24.3685 | 0 | 0 | 0 | 272.45 | 0 | 0 | 0 | 272.45 | 1 | 1 | 1 | 1 | 0 | 1 | 1 | 0 | 0 | 21.19 | )*1,15 | 1 | 2 | 35834137 | 1 | 0 | 1453 | 0 | 0 | 0 | 0 | 0 | 0 | 0 | 0 | 0 | 0 | 0 | 0 | 0 | 0 | 0 | 0 | 0 | 0 | 0 | 0 | 0 | 0 | 0.56048 | 272.45 | 272.45 | 1 | 6639.2 | 0
1287 | 31043101 | 35834136 | 121548 | 1 | 1 | 1 | 1 | 2 |  | Затраты труда машинистов | 608254 | 1013 | чел.час | чел.час | 1 | 0 | -185737400 | 0.05 | 0 | 0 | 0 | 0 | 0 | 0 | 0 | 0 | 1 | 1 | 1 | 1 | 0 | 1 | 1 | 0 | 0 | 0.04 | )*1,25 | 2 | 2 | 35834138 | 1 | 0 | 1454 | 0 | 0 | 0 | 0 | 0 | 0 | 0 | 0 | 0 | 0 | 0 | 0 | 0 | 0 | 0 | 0 | 0 | 0 | 0 | 0 | 0 | 0 | 0.00115 | 0 | 0 | 1 | 0 | 0
1287 | 31043101 | 35834136 | 29172556 | 1 | 1 | 1 | 2 | 030954 | ТСЭМ Московской обл., 030954, приказ Минстроя России №675/пр от 21.09.2015 г. | Подъемники грузоподъемностью до 500 кг одномачтовые, высота подъема 45 м | 1368 | 1011 | маш.-ч | маш.-ч | 1 | 0 | -1302720870 | 0.05 | 0 | 466.71 | 446.18 | 0 | 0 | 31.26 | 13.5 | 0 | 1 | 14.93 | 33.05 | 1 | 0 | 1 | 1 | 0 | 0 | 0.04 | )*1,25 | 0 | 2 | 35834139 | 1 | 0 | 1455 | 0 | 0 | 0 | 0 | 0 | 0 | 0 | 0 | 0 | 0 | 0 | 0 | 0 | 0 | 0 | 0 | 0 | 0 | 0 | 0 | 0 | 0 | 0.00115 | 466.71 | 31.26 | 14.93 | 1.56 | 0.68
1287 | 31043101 | 35834136 | 29174913 | 1 | 1 | 1 | 2 | 400001 | ТСЭМ Московской обл., 400001, приказ Минстроя России №675/пр от 21.09.2015 г. | Автомобили бортовые, грузоподъемность до 5 т | 1368 | 1011 | маш.-ч | маш.-ч | 1 | 0 | 458544584 | 0.1875 | 0 | 932.72 | 383.38 | 0 | 0 | 87.17 | 11.6 | 0 | 1 | 10.7 | 33.05 | 1 | 0 | 1 | 1 | 0 | 0 | 0.15 | )*1,25 | 0 | 2 | 35834140 | 1 | 0 | 1456 | 0 | 0 | 0 | 0 | 0 | 0 | 0 | 0 | 0 | 0 | 0 | 0 | 0 | 0 | 0 | 0 | 0 | 0 | 0 | 0 | 0 | 0 | 0.0043125 | 932.72 | 87.17 | 10.7 | 16.35 | 2.18
1287 | 31043101 | 35834136 | 29108696 | 1 | 1 | 1 | 3 | 101-2388 | ТССЦ Московской обл., 101-2388, приказ Минстроя России №675/пр от 21.09.2015 г. | Герметик пенополиуретановый (пена монтажная) типа Makrofleks, Soudal в баллонах по 750 мл | 1354 | 1010 | шт. | шт. | 1 | 0 | 2109155817 | 56.6 | 310.51 | 0 | 0 | 0 | 67.21 | 0 | 0 | 0 | 4.62 | 1 | 1 | 1 | 0 | 1 | 0 | 0 | 0 | 56.6 |  | 0 | 2 | 35834141 | 1 | 0 | 1457 | 0 | 0 | 0 | 0 | 0 | 0 | 0 | 0 | 0 | 0 | 0 | 0 | 0 | 0 | 0 | 0 | 0 | 0 | 0 | 0 | 0 | 0 | 1.3018 | 310.51 | 67.21 | 4.62 | 3804.09 | 0
1287 | 31043101 | 35834136 | 29109720 | 1 | 1 | 1 | 3 | 101-2904 | ТССЦ Московской обл., 101-2904, приказ Минстроя России №675/пр от 21.09.2015 г. | Доски подоконные ПВХ, шириной 200 мм | 1301 | 1003 | м | м | 1 | 0 | -716496253 | 100 | 108.23 | 0 | 0 | 0 | 131.99 | 0 | 0 | 0 | 0.82 | 1 | 1 | 1 | 0 | 0 | 0 | 0 | 0 | 100 |  | 0 | 1 | -1 | 0 | 0 |  | 0 | 0 | 0 | 0 | 0 | 0 | 0 | 0 | 0 | 0 | 0 | 0 | 0 | 0 | 0 | 0 | 0 | 0 | 0 | 0 | 0 | 0 | 2.3 | 108.23 | 131.99 | 0.82 | 13199 | 0
1287 | 31043101 | 35834136 | 29115197 | 1 | 1 | 1 | 3 | 102-0303 | ТССЦ Московской обл., 102-0303, приказ Минстроя России №675/пр от 21.09.2015 г. | Клинья пластиковые монтажные | 1354 | 1010 | шт. | шт. | 1 | 0 | -1208533646 | 400 | 3.65 | 0 | 0 | 0 | 0.5 | 0 | 0 | 0 | 7.29 | 1 | 1 | 1 | 0 | 1 | 0 | 0 | 0 | 400 |  | 0 | 2 | 35834143 | 1 | 0 | 1459 | 0 | 0 | 0 | 0 | 0 | 0 | 0 | 0 | 0 | 0 | 0 | 0 | 0 | 0 | 0 | 0 | 0 | 0 | 0 | 0 | 0 | 0 | 9.2 | 3.65 | 0.5 | 7.29 | 200 | 0
1289 | 31043101 | 35834147 | 18413230 | 1 | 1 | 1 | 1 | 1-1036-90 |  | Рабочий строитель среднего разряда 3,6 | 1369 | 1013 | чел.-ч | чел.-ч | 1 | 0 | 355262106 | 191.4405 | 0 | 0 | 0 | 293.22 | 0 | 0 | 0 | 293.22 | 1 | 1 | 1 | 1 | 0 | 1 | 1 | 0 | 0 | 166.47 | )*1,15 | 1 | 2 | 35834148 | 1 | 0 | 1460 | 0 | 0 | 0 | 0 | 0 | 0 | 0 | 0 | 0 | 0 | 0 | 0 | 0 | 0 | 0 | 0 | 0 | 0 | 0 | 0 | 0 | 0 | 7.6576 | 293.22 | 293.22 | 1 | 56134.18 | 0
1289 | 31043101 | 35834147 | 121548 | 1 | 1 | 1 | 1 | 2 |  | Затраты труда машинистов | 608254 | 1013 | чел.час | чел.час | 1 | 0 | -185737400 | 0.1 | 0 | 0 | 0 | 0 | 0 | 0 | 0 | 0 | 1 | 1 | 1 | 1 | 0 | 1 | 1 | 0 | 0 | 0.08 | )*1,25 | 2 | 2 | 35834149 | 1 | 0 | 1461 | 0 | 0 | 0 | 0 | 0 | 0 | 0 | 0 | 0 | 0 | 0 | 0 | 0 | 0 | 0 | 0 | 0 | 0 | 0 | 0 | 0 | 0 | 0.004 | 0 | 0 | 1 | 0 | 0
1289 | 31043101 | 35834147 | 29172556 | 1 | 1 | 1 | 2 | 030954 | ТСЭМ Московской обл., 030954, приказ Минстроя России №675/пр от 21.09.2015 г. | Подъемники грузоподъемностью до 500 кг одномачтовые, высота подъема 45 м | 1368 | 1011 | маш.-ч | маш.-ч | 1 | 0 | -1302720870 | 0.1 | 0 | 466.71 | 446.18 | 0 | 0 | 31.26 | 13.5 | 0 | 1 | 14.93 | 33.05 | 1 | 0 | 1 | 1 | 0 | 0 | 0.08 | )*1,25 | 0 | 2 | 35834150 | 1 | 0 | 1462 | 0 | 0 | 0 | 0 | 0 | 0 | 0 | 0 | 0 | 0 | 0 | 0 | 0 | 0 | 0 | 0 | 0 | 0 | 0 | 0 | 0 | 0 | 0.004 | 466.71 | 31.26 | 14.93 | 3.13 | 1.35
1289 | 31043101 | 35834147 | 29174591 | 1 | 1 | 1 | 2 | 331531 | ТСЭМ Московской обл., 331531, приказ Минстроя России №675/пр от 21.09.2015 г. | Пила дисковая электрическая | 1368 | 1011 | маш.-ч | маш.-ч | 1 | 0 | 1598042632 | 0.325 | 0 | 9.47 | 0 | 0 | 0 | 0.95 | 0 | 0 | 1 | 9.97 | 33.05 | 1 | 0 | 1 | 1 | 0 | 0 | 0.26 | )*1,25 | 0 | 2 | 35834151 | 1 | 0 | 1463 | 0 | 0 | 0 | 0 | 0 | 0 | 0 | 0 | 0 | 0 | 0 | 0 | 0 | 0 | 0 | 0 | 0 | 0 | 0 | 0 | 0 | 0 | 0.013 | 9.47 | 0.95 | 9.97 | 0.31 | 0
1289 | 31043101 | 35834147 | 29174913 | 1 | 1 | 1 | 2 | 400001 | ТСЭМ Московской обл., 400001, приказ Минстроя России №675/пр от 21.09.2015 г. | Автомобили бортовые, грузоподъемность до 5 т | 1368 | 1011 | маш.-ч | маш.-ч | 1 | 0 | 458544584 | 0.625 | 0 | 932.72 | 383.38 | 0 | 0 | 87.17 | 11.6 | 0 | 1 | 10.7 | 33.05 | 1 | 0 | 1 | 1 | 0 | 0 | 0.5 | )*1,25 | 0 | 2 | 35834152 | 1 | 0 | 1464 | 0 | 0 | 0 | 0 | 0 | 0 | 0 | 0 | 0 | 0 | 0 | 0 | 0 | 0 | 0 | 0 | 0 | 0 | 0 | 0 | 0 | 0 | 0.025 | 932.72 | 87.17 | 10.7 | 54.49 | 7.25
1289 | 31043101 | 35834147 | 29107800 | 1 | 1 | 1 | 3 | 101-1757 | ТССЦ Московской обл., 101-1757, приказ Минстроя России №675/пр от 21.09.2015 г. | Ветошь | 1346 | 1009 | кг | кг | 1 | 0 | -1570619850 | 0.2 | 46.61 | 0 | 0 | 0 | 1.81 | 0 | 0 | 0 | 25.75 | 1 | 1 | 1 | 0 | 1 | 0 | 0 | 0 | 0.2 |  | 0 | 2 | 35834153 | 1 | 0 | 1465 | 0 | 0 | 0 | 0 | 0 | 0 | 0 | 0 | 0 | 0 | 0 | 0 | 0 | 0 | 0 | 0 | 0 | 0 | 0 | 0 | 0 | 0 | 0.008 | 46.61 | 1.81 | 25.75 | 0.36 | 0
1289 | 31043101 | 35834147 | 29109348 | 1 | 1 | 1 | 3 | 101-2416 | ТССЦ Московской обл., 101-2416, приказ Минстроя России №675/пр от 21.09.2015 г. | Грунтовка «Бетоконтакт», КНАУФ | 1346 | 1009 | кг | кг | 1 | 0 | -1686930993 | 0.089 | 134.02 | 0 | 0 | 0 | 22.91 | 0 | 0 | 0 | 5.85 | 1 | 1 | 1 | 0 | 0 | 0 | 0 | 0 | 0.089 |  | 0 | 1 | -1 | 0 | 0 |  | 0 | 0 | 0 | 0 | 0 | 0 | 0 | 0 | 0 | 0 | 0 | 0 | 0 | 0 | 0 | 0 | 0 | 0 | 0 | 0 | 0 | 0 | 0.00356 | 134.02 | 22.91 | 5.85 | 2.04 | 0
1289 | 31043101 | 35834147 | 29109411 | 1 | 1 | 1 | 3 | 101-2434 | ТССЦ Московской обл., 101-2434, приказ Минстроя России №675/пр от 21.09.2015 г. | Клей ПВА | 1346 | 1009 | кг | кг | 1 | 0 | -1130535485 | 30 | 53.91 | 0 | 0 | 0 | 15.95 | 0 | 0 | 0 | 3.38 | 1 | 1 | 1 | 0 | 1 | 0 | 0 | 0 | 30 |  | 0 | 2 | 35834154 | 1 | 0 | 1466 | 0 | 0 | 0 | 0 | 0 | 0 | 0 | 0 | 0 | 0 | 0 | 0 | 0 | 0 | 0 | 0 | 0 | 0 | 0 | 0 | 0 | 0 | 1.2 | 53.91 | 15.95 | 3.38 | 478.5 | 0
1289 | 31043101 | 35834147 | 29109648 | 1 | 1 | 1 | 3 | 101-6871 | ТССЦ Московской обл., 101-6871, приказ Минстроя России №675/пр от 21.09.2015 г. | Сэндвич-панели для откосов (наружные слои – листы из поливинилхлорида, внутреннее наполнение – вспененный пенополистирол) белые, ширина 1,5 м, длина 3,0 м, толщина 10 мм | 1327 | 1005 | м2 | м2 | 1 | 0 | -1326923709 | 120 | 226.72 | 0 | 0 | 0 | 377.87 | 0 | 0 | 0 | 0.6 | 1 | 1 | 1 | 0 | 0 | 0 | 0 | 0 | 120 |  | 0 | 1 | -1 | 0 | 0 |  | 0 | 0 | 0 | 0 | 0 | 0 | 0 | 0 | 0 | 0 | 0 | 0 | 0 | 0 | 0 | 0 | 0 | 0 | 0 | 0 | 0 | 0 | 4.8 | 226.72 | 377.87 | 0.6 | 45344.4 | 0
1292 | 31043101 | 31318687 | 18410572 | 1 | 1 | 1 | 1 | 1-1032-90 |  | Рабочий строитель среднего разряда 3,2 | 1369 | 1013 | чел.-ч | чел.-ч | 1 | 0 | -546915240 | 84.111 | 0 | 0 | 0 | 279.16 | 0 | 0 | 0 | 279.16 | 1 | 1 | 1 | 1 | 0 | 1 | 1 | 0 | 0 | 73.14 | *1,15 | 1 | 2 | 31318696 | 2 | 131072 | 1469 | 0 | 0 | 0 | 0 | 0 | 0 | 0 | 0 | 0 | 0 | 0 | 0 | 0 | 0 | 0 | 0 | 0 | 0 | 0 | 0 | 0 | 0 | 1.6822 | 279.16 | 279.16 | 1 | 23480.42 | 0
1292 | 31043101 | 31318687 | 121548 | 1 | 1 | 1 | 1 | 2 |  | Затраты труда машинистов | 608254 | 1013 | чел.час | чел.час | 1 | 0 | -185737400 | 1.7125 | 0 | 0 | 0 | 0 | 0 | 0 | 0 | 0 | 1 | 1 | 1 | 1 | 0 | 1 | 1 | 0 | 0 | 1.37 | )*1,25 | 2 | 2 | 31318697 | 1 | 0 | 1470 | 0 | 0 | 0 | 0 | 0 | 0 | 0 | 0 | 0 | 0 | 0 | 0 | 0 | 0 | 0 | 0 | 0 | 0 | 0 | 0 | 0 | 0 | 0.03425 | 0 | 0 | 1 | 0 | 0
1292 | 31043101 | 31318687 | 29172379 | 1 | 1 | 1 | 2 | 021141 | ТСЭМ Московской обл., 021141, приказ Минстроя России №675/пр от 21.09.2015 г. | Краны на автомобильном ходу при работе на других видах строительства 10 т | 1368 | 1011 | маш.-ч | маш.-ч | 1 | 0 | -151619853 | 1.7125 | 0 | 1102.08 | 446.18 | 0 | 0 | 112 | 13.5 | 0 | 1 | 9.84 | 33.05 | 1 | 0 | 1 | 1 | 0 | 0 | 1.37 | )*1,25 | 0 | 2 | 31318698 | 1 | 0 | 1471 | 0 | 0 | 0 | 0 | 0 | 0 | 0 | 0 | 0 | 0 | 0 | 0 | 0 | 0 | 0 | 0 | 0 | 0 | 0 | 0 | 0 | 0 | 0.03425 | 1102.08 | 112 | 9.84 | 191.8 | 23.13
1292 | 31043101 | 31318687 | 29174913 | 1 | 1 | 1 | 2 | 400001 | ТСЭМ Московской обл., 400001, приказ Минстроя России №675/пр от 21.09.2015 г. | Автомобили бортовые, грузоподъемность до 5 т | 1368 | 1011 | маш.-ч | маш.-ч | 1 | 0 | 458544584 | 2.575 | 0 | 932.72 | 383.38 | 0 | 0 | 87.17 | 11.6 | 0 | 1 | 10.7 | 33.05 | 1 | 0 | 1 | 1 | 0 | 0 | 2.06 | )*1,25 | 0 | 2 | 31318699 | 1 | 0 | 1472 | 0 | 0 | 0 | 0 | 0 | 0 | 0 | 0 | 0 | 0 | 0 | 0 | 0 | 0 | 0 | 0 | 0 | 0 | 0 | 0 | 0 | 0 | 0.0515 | 932.72 | 87.17 | 10.7 | 224.46 | 29.88
1292 | 31043101 | 31318687 | 29114836 | 1 | 1 | 1 | 3 | 101-0882 | ТССЦ Московской обл., 101-0882, приказ Минстроя России №675/пр от 21.09.2015 г. | Скобяные изделия для дверных балконных блоков со спаренными полотнами жилых и общественных зданий однопольных | 1035 | 1013 | компл. | компл. | 1 | 0 | -1252999712 | 50 | 196.01 | 0 | 0 | 0 | 94.69 | 0 | 0 | 0 | 2.07 | 1 | 1 | 1 | 0 | 0 | 0 | 0 | 0 | 50 |  | 0 | 1 | -1 | 0 | 0 |  | 0 | 0 | 0 | 0 | 0 | 0 | 0 | 0 | 0 | 0 | 0 | 0 | 0 | 0 | 0 | 0 | 0 | 0 | 0 | 0 | 0 | 0 | 1 | 196.01 | 94.69 | 2.07 | 4734.5 | 0
1292 | 31043101 | 31318687 | 29114332 | 1 | 1 | 1 | 3 | 101-1805 | ТССЦ Московской обл., 101-1805, приказ Минстроя России №675/пр от 21.09.2015 г. | Гвозди строительные | 1348 | 1009 | т | т | 1000 | 0 | 233971917 | 0.0034 | 54619.68 | 0 | 0 | 0 | 11978 | 0 | 0 | 0 | 4.56 | 1 | 1 | 1 | 0 | 1 | 0 | 0 | 0 | 0.0034 |  | 0 | 2 | 31318700 | 1 | 0 | 1473 | 0 | 0 | 0 | 0 | 0 | 0 | 0 | 0 | 0 | 0 | 0 | 0 | 0 | 0 | 0 | 0 | 0 | 0 | 0 | 0 | 0 | 0 | 6.8e-05 | 54619.68 | 11978 | 4.56 | 40.73 | 0
1292 | 31043101 | 31318687 | 29130561 | 1 | 1 | 1 | 3 | 203-0223 | ТССЦ Московской обл., 203-0223, приказ Минстроя России №675/пр от 21.09.2015 г. | Блоки дверные с рамочными полотнами однопольные ДН 21-10, площадь 2,05 м2; ДН 24-10, площадь 2,35 м2 | 1327 | 1005 | м2 | м2 | 1 | 1 | -172969429 | -100 | 1039.14 | 0 | 0 | 0 | 207 | 0 | 0 | 0 | 5.02 | 1 | 1 | 1 | 0 | 1 | 0 | 0 | 0 | -100 |  | 0 | 2 | 31318702 | 1 | 6144 | 1475 | 0 | 0 | 0 | 0 | 0 | 0 | 0 | 0 | 0 | 0 | 0 | 0 | 0 | 0 | 0 | 0 | 0 | 0 | 0 | 0 | 0 | 0 | -2 | 1039.14 | 207 | 5.02 | -20700 | 0
1292 | 31043101 | 31318687 | 29130519 | 1 | 1 | 1 | 3 | 203-8142 | ТССЦ Московской обл., 203-8142, приказ Минстроя России №675/пр от 21.09.2015 г. | Блоки дверные из натурального массива дуба (коробка, полотно глухое, наличники, фурнитура) | 1327 | 1005 | м2 | м2 | 1 | 0 | -1028731702 | 100 | 11067.52 | 0 | 0 | 0 | 4535.87 | 0 | 0 | 0 | 2.44 | 1 | 1 | 1 | 0 | 0 | 0 | 0 | 0 | 100 |  | 0 | 1 | -1 | 0 | 0 |  | 0 | 0 | 0 | 0 | 0 | 0 | 0 | 0 | 0 | 0 | 0 | 0 | 0 | 0 | 0 | 0 | 0 | 0 | 0 | 0 | 0 | 0 | 2 | 11067.52 | 4535.87 | 2.44 | 453587 | 0
1296 | 31043101 | 36132595 | 18408291 | 1 | 1 | 1 | 1 | 1-1025-90 |  | Рабочий строитель среднего разряда 2,5 | 1369 | 1013 | чел.-ч | чел.-ч | 1 | 0 | 1933892413 | 8.993 | 0 | 0 | 0 | 260.96 | 0 | 0 | 0 | 260.96 | 1 | 1 | 1 | 1 | 0 | 1 | 1 | 0 | 0 | 7.82 | )*1,15 | 1 | 2 | 36132596 | 1 | 0 | 1476 | 0 | 0 | 0 | 0 | 0 | 0 | 0 | 0 | 0 | 0 | 0 | 0 | 0 | 0 | 0 | 0 | 0 | 0 | 0 | 0 | 0 | 0 | 0.44965 | 260.96 | 260.96 | 1 | 2346.82 | 0
1296 | 31043101 | 36132595 | 29174913 | 1 | 1 | 1 | 2 | 400001 | ТСЭМ Московской обл., 400001, приказ Минстроя России №675/пр от 21.09.2015 г. | Автомобили бортовые, грузоподъемность до 5 т | 1368 | 1011 | маш.-ч | маш.-ч | 1 | 0 | 458544584 | 0.05 | 0 | 932.72 | 383.38 | 0 | 0 | 87.17 | 11.6 | 0 | 1 | 10.7 | 33.05 | 1 | 0 | 1 | 1 | 0 | 0 | 0.04 | )*1,25 | 0 | 2 | 36132597 | 1 | 0 | 1477 | 0 | 0 | 0 | 0 | 0 | 0 | 0 | 0 | 0 | 0 | 0 | 0 | 0 | 0 | 0 | 0 | 0 | 0 | 0 | 0 | 0 | 0 | 0.0025 | 932.72 | 87.17 | 10.7 | 4.36 | 0.58
1296 | 31043101 | 36132595 | 29114332 | 1 | 1 | 1 | 3 | 101-1805 | ТССЦ Московской обл., 101-1805, приказ Минстроя России №675/пр от 21.09.2015 г. | Гвозди строительные | 1348 | 1009 | т | т | 1000 | 0 | 233971917 | 0.00071 | 54619.68 | 0 | 0 | 0 | 11978 | 0 | 0 | 0 | 4.56 | 1 | 1 | 1 | 0 | 1 | 1 | 0 | 0 | 0.00071 |  | 0 | 2 | 36132598 | 1 | 0 | 1478 | 0 | 0 | 0 | 0 | 0 | 0 | 0 | 0 | 0 | 0 | 0 | 0 | 0 | 0 | 0 | 0 | 0 | 0 | 0 | 0 | 0 | 0 | 3.55e-05 | 54619.68 | 11978 | 4.56 | 8.5 | 0
1296 | 31043101 | 36132595 | 29131015 | 1 | 1 | 1 | 3 | 203-0359 | ТССЦ Московской обл., 203-0359, приказ Минстроя России №675/пр от 21.09.2015 г. | Наличники из древесины типа Н-1, Н-2 размером 13х54 мм | 1301 | 1003 | м | м | 1 | 0 | -497354979 | 112 | 32.03 | 0 | 0 | 0 | 3.93 | 0 | 0 | 0 | 8.15 | 1 | 1 | 1 | 0 | 1 | 1 | 0 | 0 | 112 |  | 0 | 2 | 36132599 | 1 | 0 | 1479 | 0 | 0 | 0 | 0 | 0 | 0 | 0 | 0 | 0 | 0 | 0 | 0 | 0 | 0 | 0 | 0 | 0 | 0 | 0 | 0 | 0 | 0 | 5.6 | 32.03 | 3.93 | 8.15 | 440.16 | 0
1297 | 31043101 | 35802599 | 18407150 | 1 | 1 | 1 | 1 | 1-1030-90 |  | Рабочий строитель среднего разряда 3 | 1369 | 1013 | чел.-ч | чел.-ч | 1 | 0 | -931037793 | 41.101 | 0 | 0 | 0 | 272.45 | 0 | 0 | 0 | 272.45 | 1 | 1 | 1 | 1 | 0 | 1 | 1 | 0 | 0 | 35.74 | )*1,15 | 1 | 2 | 36132588 | 1 | 0 | 1480 | 0 | 0 | 0 | 0 | 0 | 0 | 0 | 0 | 0 | 0 | 0 | 0 | 0 | 0 | 0 | 0 | 0 | 0 | 0 | 0 | 0 | 0 | 7.3982 | 272.45 | 272.45 | 1 | 11197.96 | 0
1297 | 31043101 | 35802599 | 121548 | 1 | 1 | 1 | 1 | 2 |  | Затраты труда машинистов | 608254 | 1013 | чел.час | чел.час | 1 | 0 | -185737400 | 0.225 | 0 | 0 | 0 | 0 | 0 | 0 | 0 | 0 | 1 | 1 | 1 | 1 | 0 | 1 | 1 | 0 | 0 | 0.18 | )*1,25 | 2 | 2 | 36132589 | 1 | 0 | 1481 | 0 | 0 | 0 | 0 | 0 | 0 | 0 | 0 | 0 | 0 | 0 | 0 | 0 | 0 | 0 | 0 | 0 | 0 | 0 | 0 | 0 | 0 | 0.0405 | 0 | 0 | 1 | 0 | 0
1297 | 31043101 | 35802599 | 29172556 | 1 | 1 | 1 | 2 | 030954 | ТСЭМ Московской обл., 030954, приказ Минстроя России №675/пр от 21.09.2015 г. | Подъемники грузоподъемностью до 500 кг одномачтовые, высота подъема 45 м | 1368 | 1011 | маш.-ч | маш.-ч | 1 | 0 | -1302720870 | 0.225 | 0 | 466.71 | 446.18 | 0 | 0 | 31.26 | 13.5 | 0 | 1 | 14.93 | 33.05 | 1 | 0 | 1 | 1 | 0 | 0 | 0.18 | )*1,25 | 0 | 2 | 36132590 | 1 | 0 | 1482 | 0 | 0 | 0 | 0 | 0 | 0 | 0 | 0 | 0 | 0 | 0 | 0 | 0 | 0 | 0 | 0 | 0 | 0 | 0 | 0 | 0 | 0 | 0.0405 | 466.71 | 31.26 | 14.93 | 7.04 | 3.04
1297 | 31043101 | 35802599 | 29174591 | 1 | 1 | 1 | 2 | 331531 | ТСЭМ Московской обл., 331531, приказ Минстроя России №675/пр от 21.09.2015 г. | Пила дисковая электрическая | 1368 | 1011 | маш.-ч | маш.-ч | 1 | 0 | 1598042632 | 0.4 | 0 | 9.47 | 0 | 0 | 0 | 0.95 | 0 | 0 | 1 | 9.97 | 33.05 | 1 | 0 | 1 | 1 | 0 | 0 | 0.32 | )*1,25 | 0 | 2 | 36132591 | 1 | 0 | 1483 | 0 | 0 | 0 | 0 | 0 | 0 | 0 | 0 | 0 | 0 | 0 | 0 | 0 | 0 | 0 | 0 | 0 | 0 | 0 | 0 | 0 | 0 | 0.072 | 9.47 | 0.95 | 9.97 | 0.38 | 0
1297 | 31043101 | 35802599 | 29174913 | 1 | 1 | 1 | 2 | 400001 | ТСЭМ Московской обл., 400001, приказ Минстроя России №675/пр от 21.09.2015 г. | Автомобили бортовые, грузоподъемность до 5 т | 1368 | 1011 | маш.-ч | маш.-ч | 1 | 0 | 458544584 | 0.325 | 0 | 932.72 | 383.38 | 0 | 0 | 87.17 | 11.6 | 0 | 1 | 10.7 | 33.05 | 1 | 0 | 1 | 1 | 0 | 0 | 0.26 | )*1,25 | 0 | 2 | 36132592 | 1 | 0 | 1484 | 0 | 0 | 0 | 0 | 0 | 0 | 0 | 0 | 0 | 0 | 0 | 0 | 0 | 0 | 0 | 0 | 0 | 0 | 0 | 0 | 0 | 0 | 0.0585 | 932.72 | 87.17 | 10.7 | 28.33 | 3.78
1297 | 31043101 | 35802599 | 29109162 | 1 | 1 | 1 | 3 | 101-1742 | ТССЦ Московской обл., 101-1742, приказ Минстроя России №675/пр от 21.09.2015 г. | Толь с крупнозернистой посыпкой гидроизоляционный марки ТГ-350 | 1327 | 1005 | м2 | м2 | 1 | 0 | 2002905425 | 21 | 33.75 | 0 | 0 | 0 | 5.71 | 0 | 0 | 0 | 5.91 | 1 | 1 | 1 | 0 | 1 | 1 | 0 | 0 | 21 |  | 0 | 2 | 36132593 | 1 | 0 | 1485 | 0 | 0 | 0 | 0 | 0 | 0 | 0 | 0 | 0 | 0 | 0 | 0 | 0 | 0 | 0 | 0 | 0 | 0 | 0 | 0 | 0 | 0 | 3.78 | 33.75 | 5.71 | 5.91 | 119.91 | 0
1297 | 31043101 | 35802599 | 29131086 | 1 | 1 | 1 | 3 | 203-0399 | ТССЦ Московской обл., 203-0399, приказ Минстроя России №675/пр от 21.09.2015 г. | Лаги половые антисептированные, применяемые в строительстве жилых, общественных и производственных зданий при производстве деревянных полов тип II, сечением 100х40; 100х60; 120х60; 100-150х40-60 мм | 1339 | 1007 | м3 | м3 | 1 | 0 | 135382931 | 0.82 | 6560.13 | 0 | 0 | 0 | 1970.01 | 0 | 0 | 0 | 3.33 | 1 | 1 | 1 | 0 | 1 | 1 | 0 | 0 | 0.82 |  | 0 | 2 | 36132594 | 1 | 0 | 1486 | 0 | 0 | 0 | 0 | 0 | 0 | 0 | 0 | 0 | 0 | 0 | 0 | 0 | 0 | 0 | 0 | 0 | 0 | 0 | 0 | 0 | 0 | 0.1476 | 6560.13 | 1970.01 | 3.33 | 1615.41 | 0
1298 | 31043101 | 35802613 | 18407150 | 1 | 1 | 1 | 1 | 1-1030-90 |  | Рабочий строитель среднего разряда 3 | 1369 | 1013 | чел.-ч | чел.-ч | 1 | 0 | -931037793 | 69.828 | 0 | 0 | 0 | 272.45 | 0 | 0 | 0 | 272.45 | 1 | 1 | 1 | 1 | 0 | 1 | 1 | 0 | 0 | 60.72 | )*1,15 | 1 | 2 | 35802614 | 1 | 0 | 1487 | 0 | 0 | 0 | 0 | 0 | 0 | 0 | 0 | 0 | 0 | 0 | 0 | 0 | 0 | 0 | 0 | 0 | 0 | 0 | 0 | 0 | 0 | 12.569 | 272.45 | 272.45 | 1 | 19024.63 | 0
1298 | 31043101 | 35802613 | 121548 | 1 | 1 | 1 | 1 | 2 |  | Затраты труда машинистов | 608254 | 1013 | чел.час | чел.час | 1 | 0 | -185737400 | 0.725 | 0 | 0 | 0 | 0 | 0 | 0 | 0 | 0 | 1 | 1 | 1 | 1 | 0 | 1 | 1 | 0 | 0 | 0.58 | )*1,25 | 2 | 2 | 35802615 | 1 | 0 | 1488 | 0 | 0 | 0 | 0 | 0 | 0 | 0 | 0 | 0 | 0 | 0 | 0 | 0 | 0 | 0 | 0 | 0 | 0 | 0 | 0 | 0 | 0 | 0.1305 | 0 | 0 | 1 | 0 | 0
1298 | 31043101 | 35802613 | 29172556 | 1 | 1 | 1 | 2 | 030954 | ТСЭМ Московской обл., 030954, приказ Минстроя России №675/пр от 21.09.2015 г. | Подъемники грузоподъемностью до 500 кг одномачтовые, высота подъема 45 м | 1368 | 1011 | маш.-ч | маш.-ч | 1 | 0 | -1302720870 | 0.725 | 0 | 466.71 | 446.18 | 0 | 0 | 31.26 | 13.5 | 0 | 1 | 14.93 | 33.05 | 1 | 0 | 1 | 1 | 0 | 0 | 0.58 | )*1,25 | 0 | 2 | 35802616 | 1 | 0 | 1489 | 0 | 0 | 0 | 0 | 0 | 0 | 0 | 0 | 0 | 0 | 0 | 0 | 0 | 0 | 0 | 0 | 0 | 0 | 0 | 0 | 0 | 0 | 0.1305 | 466.71 | 31.26 | 14.93 | 22.66 | 9.79
1298 | 31043101 | 35802613 | 29174591 | 1 | 1 | 1 | 2 | 331531 | ТСЭМ Московской обл., 331531, приказ Минстроя России №675/пр от 21.09.2015 г. | Пила дисковая электрическая | 1368 | 1011 | маш.-ч | маш.-ч | 1 | 0 | 1598042632 | 1.025 | 0 | 9.47 | 0 | 0 | 0 | 0.95 | 0 | 0 | 1 | 9.97 | 33.05 | 1 | 0 | 1 | 1 | 0 | 0 | 0.82 | )*1,25 | 0 | 2 | 35802617 | 1 | 0 | 1490 | 0 | 0 | 0 | 0 | 0 | 0 | 0 | 0 | 0 | 0 | 0 | 0 | 0 | 0 | 0 | 0 | 0 | 0 | 0 | 0 | 0 | 0 | 0.1845 | 9.47 | 0.95 | 9.97 | 0.98 | 0
1298 | 31043101 | 35802613 | 29174661 | 1 | 1 | 1 | 2 | 340311 | ТСЭМ Московской обл., 340311, приказ Минстроя России №675/пр от 21.09.2015 г. | Машина для острожки деревянных полов | 1368 | 1011 | маш.-ч | маш.-ч | 1 | 0 | -2115030577 | 3.375 | 0 | 25.44 | 0 | 0 | 0 | 2.09 | 0 | 0 | 1 | 12.17 | 33.05 | 1 | 0 | 1 | 1 | 0 | 0 | 2.7 | )*1,25 | 0 | 2 | 35802618 | 1 | 0 | 1491 | 0 | 0 | 0 | 0 | 0 | 0 | 0 | 0 | 0 | 0 | 0 | 0 | 0 | 0 | 0 | 0 | 0 | 0 | 0 | 0 | 0 | 0 | 0.6075 | 25.44 | 2.09 | 12.17 | 7.05 | 0
1298 | 31043101 | 35802613 | 29174913 | 1 | 1 | 1 | 2 | 400001 | ТСЭМ Московской обл., 400001, приказ Минстроя России №675/пр от 21.09.2015 г. | Автомобили бортовые, грузоподъемность до 5 т | 1368 | 1011 | маш.-ч | маш.-ч | 1 | 0 | 458544584 | 1.05 | 0 | 932.72 | 383.38 | 0 | 0 | 87.17 | 11.6 | 0 | 1 | 10.7 | 33.05 | 1 | 0 | 1 | 1 | 0 | 0 | 0.84 | )*1,25 | 0 | 2 | 35802619 | 1 | 0 | 1492 | 0 | 0 | 0 | 0 | 0 | 0 | 0 | 0 | 0 | 0 | 0 | 0 | 0 | 0 | 0 | 0 | 0 | 0 | 0 | 0 | 0 | 0 | 0.189 | 932.72 | 87.17 | 10.7 | 91.53 | 12.18
1298 | 31043101 | 35802613 | 29114332 | 1 | 1 | 1 | 3 | 101-1805 | ТССЦ Московской обл., 101-1805, приказ Минстроя России №675/пр от 21.09.2015 г. | Гвозди строительные | 1348 | 1009 | т | т | 1000 | 0 | 233971917 | 0.0123 | 54619.68 | 0 | 0 | 0 | 11978 | 0 | 0 | 0 | 4.56 | 1 | 1 | 1 | 0 | 1 | 0 | 0 | 0 | 0.0123 |  | 0 | 2 | 35802620 | 1 | 0 | 1493 | 0 | 0 | 0 | 0 | 0 | 0 | 0 | 0 | 0 | 0 | 0 | 0 | 0 | 0 | 0 | 0 | 0 | 0 | 0 | 0 | 0 | 0 | 0.002214 | 54619.68 | 11978 | 4.56 | 147.33 | 0
1298 | 31043101 | 35802613 | 29130788 | 1 | 1 | 1 | 3 | 203-0344 | ТССЦ Московской обл., 203-0344, приказ Минстроя России №675/пр от 21.09.2015 г. | Доски для покрытия полов со шпунтом и гребнем из древесины антисептированные тип ДП-27 толщиной 27 мм, шириной без гребня от 100 до 140 мм | 1339 | 1007 | м3 | м3 | 1 | 0 | 23409818 | 2.88 | 14208.11 | 0 | 0 | 0 | 2156.01 | 0 | 0 | 0 | 6.59 | 1 | 1 | 1 | 0 | 1 | 0 | 0 | 0 | 2.88 |  | 0 | 2 | 35802621 | 1 | 0 | 1494 | 0 | 0 | 0 | 0 | 0 | 0 | 0 | 0 | 0 | 0 | 0 | 0 | 0 | 0 | 0 | 0 | 0 | 0 | 0 | 0 | 0 | 0 | 0.5184 | 14208.11 | 2156.01 | 6.59 | 6209.31 | 0
1299 | 31043101 | 31057836 | 18408291 | 1 | 1 | 1 | 1 | 1-1025-90 |  | Рабочий строитель среднего разряда 2,5 | 1369 | 1013 | чел.-ч | чел.-ч | 1 | 0 | 1933892413 | 35.949 | 0 | 0 | 0 | 260.96 | 0 | 0 | 0 | 260.96 | 1 | 1 | 1 | 1 | 0 | 1 | 1 | 0 | 0 | 31.26 | )*1,15 | 1 | 2 | 31057844 | 2 | 131072 | 1495 | 0 | 0 | 0 | 0 | 0 | 0 | 0 | 0 | 0 | 0 | 0 | 0 | 0 | 0 | 0 | 0 | 0 | 0 | 0 | 0 | 0 | 0 | 6.4708 | 260.96 | 260.96 | 1 | 9381.25 | 0
1299 | 31043101 | 31057836 | 121548 | 1 | 1 | 1 | 1 | 2 |  | Затраты труда машинистов | 608254 | 1013 | чел.час | чел.час | 1 | 0 | -185737400 | 8.375 | 0 | 0 | 0 | 0 | 0 | 0 | 0 | 0 | 1 | 1 | 1 | 1 | 0 | 1 | 1 | 0 | 0 | 6.7 | )*1,25 | 2 | 2 | 31057845 | 1 | 0 | 1496 | 0 | 0 | 0 | 0 | 0 | 0 | 0 | 0 | 0 | 0 | 0 | 0 | 0 | 0 | 0 | 0 | 0 | 0 | 0 | 0 | 0 | 0 | 1.5075 | 0 | 0 | 1 | 0 | 0
1299 | 31043101 | 31057836 | 29172710 | 1 | 1 | 1 | 2 | 050101 | ТСЭМ Московской обл., 050101, приказ Минстроя России №675/пр от 21.09.2015 г. | Компрессоры передвижные с двигателем внутреннего сгорания давлением до 686 кПа (7 ат), производительность до 5 м3/мин | 1368 | 1011 | маш.-ч | маш.-ч | 1 | 0 | -1676841219 | 8.375 | 0 | 539.16 | 332.48 | 0 | 0 | 46.56 | 10.06 | 0 | 1 | 11.58 | 33.05 | 1 | 0 | 1 | 1 | 0 | 0 | 6.7 | )*1,25 | 0 | 2 | 31057846 | 1 | 0 | 1497 | 0 | 0 | 0 | 0 | 0 | 0 | 0 | 0 | 0 | 0 | 0 | 0 | 0 | 0 | 0 | 0 | 0 | 0 | 0 | 0 | 0 | 0 | 1.5075 | 539.16 | 46.56 | 11.58 | 389.94 | 84.25
1299 | 31043101 | 31057836 | 29173472 | 1 | 1 | 1 | 2 | 134041 | ТСЭМ Московской обл., 134041, приказ Минстроя России №675/пр от 21.09.2015 г. | Шуруповерт | 1368 | 1011 | маш.-ч | маш.-ч | 1 | 0 | 275932499 | 13.75 | 0 | 12.75 | 0 | 0 | 0 | 3 | 0 | 0 | 1 | 4.25 | 33.05 | 1 | 0 | 1 | 1 | 0 | 0 | 11 | )*1,25 | 0 | 2 | 31057847 | 1 | 0 | 1498 | 0 | 0 | 0 | 0 | 0 | 0 | 0 | 0 | 0 | 0 | 0 | 0 | 0 | 0 | 0 | 0 | 0 | 0 | 0 | 0 | 0 | 0 | 2.475 | 12.75 | 3 | 4.25 | 41.25 | 0
1299 | 31043101 | 31057836 | 29174913 | 1 | 1 | 1 | 2 | 400001 | ТСЭМ Московской обл., 400001, приказ Минстроя России №675/пр от 21.09.2015 г. | Автомобили бортовые, грузоподъемность до 5 т | 1368 | 1011 | маш.-ч | маш.-ч | 1 | 0 | 458544584 | 0.4375 | 0 | 932.72 | 383.38 | 0 | 0 | 87.17 | 11.6 | 0 | 1 | 10.7 | 33.05 | 1 | 0 | 1 | 1 | 0 | 0 | 0.35 | )*1,25 | 0 | 2 | 31057848 | 1 | 0 | 1499 | 0 | 0 | 0 | 0 | 0 | 0 | 0 | 0 | 0 | 0 | 0 | 0 | 0 | 0 | 0 | 0 | 0 | 0 | 0 | 0 | 0 | 0 | 0.07875 | 932.72 | 87.17 | 10.7 | 38.14 | 5.08
1299 | 31043101 | 31057836 | 29114687 | 1 | 1 | 1 | 3 | 101-1480 | ТССЦ Московской обл., 101-1480, приказ Минстроя России №675/пр от 21.09.2015 г. | Шурупы с полукруглой головкой 3,5х35 мм | 1348 | 1009 | т | т | 1000 | 0 | 157955001 | 0.0018 | 105069.06 | 0 | 0 | 0 | 16974 | 0 | 0 | 0 | 6.19 | 1 | 1 | 1 | 0 | 1 | 0 | 0 | 0 | 0.0018 |  | 0 | 2 | 31057849 | 1 | 0 | 1500 | 0 | 0 | 0 | 0 | 0 | 0 | 0 | 0 | 0 | 0 | 0 | 0 | 0 | 0 | 0 | 0 | 0 | 0 | 0 | 0 | 0 | 0 | 0.000324 | 105069.06 | 16974 | 6.19 | 30.55 | 0
1299 | 31043101 | 31057836 | 29115292 | 1 | 1 | 1 | 3 | 102-0443 | ТССЦ Московской обл., 102-0443, приказ Минстроя России №675/пр от 21.09.2015 г. | Фанера общего назначения из шпона лиственных пород водостойкая марки ФК, сорт 2/4, толщина 12 мм | 1339 | 1007 | м3 | м3 | 1 | 0 | 582810497 | 1.24 | 26287.8 | 0 | 0 | 0 | 4478.33 | 0 | 0 | 0 | 5.87 | 1 | 1 | 1 | 0 | 1 | 0 | 0 | 0 | 1.24 |  | 0 | 2 | 31057850 | 1 | 0 | 1501 | 0 | 0 | 0 | 0 | 0 | 0 | 0 | 0 | 0 | 0 | 0 | 0 | 0 | 0 | 0 | 0 | 0 | 0 | 0 | 0 | 0 | 0 | 0.2232 | 26287.8 | 4478.33 | 5.87 | 5553.13 | 0
1300 | 31043101 | 36132600 | 31427882 | 1 | 1 | 1 | 1 | 1-100-30-90 |  | Рабочий среднего разряда 3,0 | 1369 | 1013 | чел.-ч | чел.-ч | 1 | 0 | -573087009 | 52.049 | 0 | 0 | 0 | 272.45 | 0 | 0 | 0 | 272.45 | 1 | 1 | 1 | 1 | 0 | 1 | 1 | 0 | 0 | 45.26 | )*1,15 | 1 | 2 | 36132601 | 1 | 0 | 1502 | 0 | 0 | 0 | 0 | 0 | 0 | 0 | 0 | 0 | 0 | 0 | 0 | 0 | 0 | 0 | 0 | 0 | 0 | 0 | 0 | 0 | 0 | 9.3688 | 272.45 | 272.45 | 1 | 14180.75 | 0
1300 | 31043101 | 36132600 | 121548 | 1 | 1 | 1 | 1 | 2 |  | Затраты труда машинистов | 608254 | 1013 | чел.час | чел.час | 1 | 0 | -185737400 | 0.05 | 0 | 0 | 0 | 0 | 0 | 0 | 0 | 0 | 1 | 1 | 1 | 1 | 0 | 1 | 1 | 0 | 0 | 0.04 | )*1,25 | 2 | 2 | 36132602 | 1 | 0 | 1503 | 0 | 0 | 0 | 0 | 0 | 0 | 0 | 0 | 0 | 0 | 0 | 0 | 0 | 0 | 0 | 0 | 0 | 0 | 0 | 0 | 0 | 0 | 0.009 | 0 | 0 | 1 | 0 | 0
1300 | 31043101 | 36132600 | 35554737 | 1 | 1 | 1 | 2 | 030954 | ТСНБ-2001 Московской области, 030954, протокол от 29.07.2020 г. № 07 | Подъемники грузоподъемностью до 500 кг одномачтовые, высота подъема 45 м | 1368 | 1011 | маш.-ч | маш.-ч | 1 | 0 | 290757077 | 0.05 | 0 | 466.71 | 446.18 | 0 | 0 | 31.26 | 13.5 | 0 | 1 | 14.93 | 33.05 | 1 | 0 | 1 | 1 | 0 | 0 | 0.04 | )*1,25 | 0 | 2 | 36132603 | 1 | 0 | 1504 | 0 | 0 | 0 | 0 | 0 | 0 | 0 | 0 | 0 | 0 | 0 | 0 | 0 | 0 | 0 | 0 | 0 | 0 | 0 | 0 | 0 | 0 | 0.009 | 466.71 | 31.26 | 14.93 | 1.56 | 0.68
1300 | 31043101 | 36132600 | 35555025 | 1 | 1 | 1 | 2 | 331305 | ТСНБ-2001 Московской области, 331305, протокол от 29.07.2020 г. № 07 | Пылесосы промышленные | 1368 | 1011 | маш.-ч | маш.-ч | 1 | 0 | 269071542 | 1.6875 | 0 | 21.3 | 0 | 0 | 0 | 2.7 | 0 | 0 | 1 | 7.89 | 33.05 | 1 | 0 | 1 | 1 | 0 | 0 | 1.35 | )*1,25 | 0 | 2 | 36132604 | 1 | 0 | 1505 | 0 | 0 | 0 | 0 | 0 | 0 | 0 | 0 | 0 | 0 | 0 | 0 | 0 | 0 | 0 | 0 | 0 | 0 | 0 | 0 | 0 | 0 | 0.30375 | 21.3 | 2.7 | 7.89 | 4.56 | 0
1300 | 31043101 | 36132600 | 35555088 | 1 | 1 | 1 | 2 | 400001 | ТСНБ-2001 Московской области, 400001, протокол от 29.07.2020 г. № 07 | Автомобили бортовые, грузоподъемность до 5 т | 1368 | 1011 | маш.-ч | маш.-ч | 1 | 0 | 586434904 | 0.0125 | 0 | 932.72 | 383.38 | 0 | 0 | 87.17 | 11.6 | 0 | 1 | 10.7 | 33.05 | 1 | 0 | 1 | 1 | 0 | 0 | 0.01 | )*1,25 | 0 | 2 | 36132605 | 1 | 0 | 1506 | 0 | 0 | 0 | 0 | 0 | 0 | 0 | 0 | 0 | 0 | 0 | 0 | 0 | 0 | 0 | 0 | 0 | 0 | 0 | 0 | 0 | 0 | 0.00225 | 932.72 | 87.17 | 10.7 | 1.09 | 0.15
1300 | 31043101 | 36132600 | 35552818 | 1 | 1 | 1 | 3 | 101-2025 | ТСНБ-2001 Московской области, 101-2025, протокол от 29.07.2020 г. № 07 | Лента полимерная (фторопластовая) для сварки линолеума | 1308 | 1003 | 100 м | 100 м | 100 | 0 | -1755052483 | 0.68 | 528.81 | 0 | 0 | 0 | 99.4 | 0 | 0 | 0 | 5.32 | 1 | 1 | 1 | 0 | 1 | 1 | 0 | 0 | 0.68 |  | 0 | 2 | 36132606 | 1 | 0 | 1507 | 0 | 0 | 0 | 0 | 0 | 0 | 0 | 0 | 0 | 0 | 0 | 0 | 0 | 0 | 0 | 0 | 0 | 0 | 0 | 0 | 0 | 0 | 0.1224 | 528.81 | 99.4 | 5.32 | 67.59 | 0
1300 | 31043101 | 36132600 | 29110964 | 1 | 1 | 1 | 3 | 101-4216 | ТССЦ Московской обл., 101-4216, приказ Минстроя России №675/пр от 21.09.2015 г. | Линолеум полукоммерческий гетерогенный "TARKETT ИДИЛЛИЯ" (толщина 3,2 мм, толщина защитного слоя 0,5 мм, класс 23/32) | 1327 | 1005 | м2 | м2 | 1 | 0 | -100917442 | 102 | 516.15 | 0 | 0 | 0 | 82.19 | 0 | 0 | 0 | 6.28 | 1 | 1 | 1 | 0 | 0 | 0 | 0 | 0 | 102 |  | 0 | 1 | -1 | 0 | 0 |  | 0 | 0 | 0 | 0 | 0 | 0 | 0 | 0 | 0 | 0 | 0 | 0 | 0 | 0 | 0 | 0 | 0 | 0 | 0 | 0 | 0 | 0 | 18.36 | 516.15 | 82.19 | 6.28 | 8383.38 | 0
1300 | 31043101 | 36132600 | 35554067 | 1 | 1 | 1 | 3 | 101-9877 | ТСНБ-2001 Московской области, 101-9877, протокол от 29.07.2020 г. № 07 | Линолеум без подосновы | 1327 | 1005 | м2 | м2 | 1 | 1 | 722712840 | 102 | 0 | 0 | 0 | 0 | 0 | 0 | 0 | 0 | 1 | 1 | 1 | 1 | 0 | 0 | 1 | 0 | 0 | 102 |  | 0 | 2 | 36132607 | 1 | 0 | 1508 | 0 | 0 | 0 | 0 | 0 | 0 | 0 | 0 | 0 | 0 | 0 | 0 | 0 | 0 | 0 | 0 | 0 | 0 | 0 | 0 | 0 | 0 | 18.36 | 0 | 0 | 1 | 0 | 0
1300 | 31043101 | 36132600 | 35553389 | 1 | 1 | 1 | 3 | 113-0626 | ТСНБ-2001 Московской области, 113-0626, протокол от 29.07.2020 г. № 07 | Клей Forbo 522, для укладки ПВХ-покрытий | 1346 | 1009 | кг | кг | 1 | 0 | -2074468820 | 27 | 207.8 | 0 | 0 | 0 | 26.71 | 0 | 0 | 0 | 7.78 | 1 | 1 | 1 | 0 | 1 | 1 | 0 | 0 | 27 |  | 0 | 2 | 36132608 | 1 | 0 | 1509 | 0 | 0 | 0 | 0 | 0 | 0 | 0 | 0 | 0 | 0 | 0 | 0 | 0 | 0 | 0 | 0 | 0 | 0 | 0 | 0 | 0 | 0 | 4.86 | 207.8 | 26.71 | 7.78 | 721.17 | 0
1303 | 31043101 | 31053676 | 18413230 | 1 | 1 | 1 | 1 | 1-1036-90 |  | Рабочий строитель среднего разряда 3,6 | 1369 | 1013 | чел.-ч | чел.-ч | 1 | 0 | 355262106 | 7.659 | 0 | 0 | 0 | 293.22 | 0 | 0 | 0 | 293.22 | 1 | 1 | 1 | 1 | 0 | 1 | 1 | 0 | 0 | 6.66 | )*1,15 | 1 | 2 | 31053689 | 2 | 131072 | 1510 | 0 | 0 | 0 | 0 | 0 | 0 | 0 | 0 | 0 | 0 | 0 | 0 | 0 | 0 | 0 | 0 | 0 | 0 | 0 | 0 | 0 | 0 | 1.3572 | 293.22 | 293.22 | 1 | 2245.78 | 0
1303 | 31043101 | 31053676 | 29173472 | 1 | 1 | 1 | 2 | 134041 | ТСЭМ Московской обл., 134041, приказ Минстроя России №675/пр от 21.09.2015 г. | Шуруповерт | 1368 | 1011 | маш.-ч | маш.-ч | 1 | 0 | 275932499 | 2.5125 | 0 | 12.75 | 0 | 0 | 0 | 3 | 0 | 0 | 1 | 4.25 | 33.05 | 1 | 0 | 1 | 1 | 0 | 0 | 2.01 | )*1,25 | 0 | 2 | 31053690 | 1 | 0 | 1511 | 0 | 0 | 0 | 0 | 0 | 0 | 0 | 0 | 0 | 0 | 0 | 0 | 0 | 0 | 0 | 0 | 0 | 0 | 0 | 0 | 0 | 0 | 0.44521 | 12.75 | 3 | 4.25 | 7.54 | 0
1303 | 31043101 | 31053676 | 29174500 | 1 | 1 | 1 | 2 | 330206 | ТСЭМ Московской обл., 330206, приказ Минстроя России №675/пр от 21.09.2015 г. | Дрели электрические | 1368 | 1011 | маш.-ч | маш.-ч | 1 | 0 | -239831557 | 1.6625 | 0 | 7.33 | 0 | 0 | 0 | 1.95 | 0 | 0 | 1 | 3.76 | 33.05 | 1 | 0 | 1 | 1 | 0 | 0 | 1.33 | )*1,25 | 0 | 2 | 31053691 | 1 | 0 | 1512 | 0 | 0 | 0 | 0 | 0 | 0 | 0 | 0 | 0 | 0 | 0 | 0 | 0 | 0 | 0 | 0 | 0 | 0 | 0 | 0 | 0 | 0 | 0.29459 | 7.33 | 1.95 | 3.76 | 3.24 | 0
1303 | 31043101 | 31053676 | 29174913 | 1 | 1 | 1 | 2 | 400001 | ТСЭМ Московской обл., 400001, приказ Минстроя России №675/пр от 21.09.2015 г. | Автомобили бортовые, грузоподъемность до 5 т | 1368 | 1011 | маш.-ч | маш.-ч | 1 | 0 | 458544584 | 0.0375 | 0 | 932.72 | 383.38 | 0 | 0 | 87.17 | 11.6 | 0 | 1 | 10.7 | 33.05 | 1 | 0 | 1 | 1 | 0 | 0 | 0.03 | )*1,25 | 0 | 2 | 31053692 | 1 | 0 | 1513 | 0 | 0 | 0 | 0 | 0 | 0 | 0 | 0 | 0 | 0 | 0 | 0 | 0 | 0 | 0 | 0 | 0 | 0 | 0 | 0 | 0 | 0 | 0.006645 | 932.72 | 87.17 | 10.7 | 3.28 | 0.44
1303 | 31043101 | 31053676 | 29114471 | 1 | 1 | 1 | 3 | 101-2201 | ТССЦ Московской обл., 101-2201, приказ Минстроя России №675/пр от 21.09.2015 г. | Дюбели распорные полиэтиленовые 6х30 мм | 1358 | 1010 | 10 шт. | 10 шт. | 10 | 0 | 610395517 | 26.3 | 1.55 | 0 | 0 | 0 | 1.6 | 0 | 0 | 0 | 0.97 | 1 | 1 | 1 | 0 | 1 | 0 | 0 | 0 | 26.3 |  | 0 | 2 | 31053693 | 1 | 0 | 1514 | 0 | 0 | 0 | 0 | 0 | 0 | 0 | 0 | 0 | 0 | 0 | 0 | 0 | 0 | 0 | 0 | 0 | 0 | 0 | 0 | 0 | 0 | 4.6604 | 1.55 | 1.6 | 0.97 | 42.08 | 0
1303 | 31043101 | 31053676 | 29114305 | 1 | 1 | 1 | 3 | 101-4282 | ТССЦ Московской обл., 101-4282, приказ Минстроя России №675/пр от 21.09.2015 г. | Винты самонарезающие остроконечные длиной 35 мм | 1354 | 1010 | шт. | шт. | 1 | 0 | -1753782198 | 263 | 0.21 | 0 | 0 | 0 | 0.12 | 0 | 0 | 0 | 1.78 | 1 | 1 | 1 | 0 | 1 | 0 | 0 | 0 | 263 |  | 0 | 2 | 31053694 | 1 | 0 | 1515 | 0 | 0 | 0 | 0 | 0 | 0 | 0 | 0 | 0 | 0 | 0 | 0 | 0 | 0 | 0 | 0 | 0 | 0 | 0 | 0 | 0 | 0 | 46.6036 | 0.21 | 0.12 | 1.78 | 31.56 | 0
1303 | 31043101 | 31053676 | 29111012 | 1 | 1 | 1 | 3 | 101-4847 | ТССЦ Московской обл., 101-4847, приказ Минстроя России №675/пр от 21.09.2015 г. | Уголок наружный для пластикового плинтуса, высота 48 мм | 1354 | 1010 | шт. | шт. | 1 | 0 | -532370196 | 7 | 12.73 | 0 | 0 | 0 | 1.29 | 0 | 0 | 0 | 9.87 | 1 | 1 | 1 | 0 | 1 | 0 | 0 | 0 | 7 |  | 0 | 2 | 31053695 | 1 | 0 | 1516 | 0 | 0 | 0 | 0 | 0 | 0 | 0 | 0 | 0 | 0 | 0 | 0 | 0 | 0 | 0 | 0 | 0 | 0 | 0 | 0 | 0 | 0 | 1.2404 | 12.73 | 1.29 | 9.87 | 9.03 | 0
1303 | 31043101 | 31053676 | 29111013 | 1 | 1 | 1 | 3 | 101-4848 | ТССЦ Московской обл., 101-4848, приказ Минстроя России №675/пр от 21.09.2015 г. | Уголок внутренний для пластикового плинтуса, высота 48 мм | 1354 | 1010 | шт. | шт. | 1 | 0 | -463883208 | 7 | 12.73 | 0 | 0 | 0 | 1.29 | 0 | 0 | 0 | 9.87 | 1 | 1 | 1 | 0 | 1 | 0 | 0 | 0 | 7 |  | 0 | 2 | 31053696 | 1 | 0 | 1517 | 0 | 0 | 0 | 0 | 0 | 0 | 0 | 0 | 0 | 0 | 0 | 0 | 0 | 0 | 0 | 0 | 0 | 0 | 0 | 0 | 0 | 0 | 1.2404 | 12.73 | 1.29 | 9.87 | 9.03 | 0
1303 | 31043101 | 31053676 | 29111016 | 1 | 1 | 1 | 3 | 101-4849 | ТССЦ Московской обл., 101-4849, приказ Минстроя России №675/пр от 21.09.2015 г. | Соединитель для пластикового плинтуса, высота 48 мм | 1354 | 1010 | шт. | шт. | 1 | 0 | -983964523 | 40 | 12.73 | 0 | 0 | 0 | 1.29 | 0 | 0 | 0 | 9.87 | 1 | 1 | 1 | 0 | 1 | 0 | 0 | 0 | 40 |  | 0 | 2 | 31053697 | 1 | 0 | 1518 | 0 | 0 | 0 | 0 | 0 | 0 | 0 | 0 | 0 | 0 | 0 | 0 | 0 | 0 | 0 | 0 | 0 | 0 | 0 | 0 | 0 | 0 | 7.088 | 12.73 | 1.29 | 9.87 | 51.6 | 0
1303 | 31043101 | 31053676 | 29111019 | 1 | 1 | 1 | 3 | 101-4850 | ТССЦ Московской обл., 101-4850, приказ Минстроя России №675/пр от 21.09.2015 г. | Заглушка торцевая для пластикового плинтуса левая, высота 48 мм | 1354 | 1010 | шт. | шт. | 1 | 0 | 395384367 | 8 | 8.67 | 0 | 0 | 0 | 0.63 | 0 | 0 | 0 | 13.76 | 1 | 1 | 1 | 0 | 1 | 0 | 0 | 0 | 8 |  | 0 | 2 | 31053698 | 1 | 0 | 1519 | 0 | 0 | 0 | 0 | 0 | 0 | 0 | 0 | 0 | 0 | 0 | 0 | 0 | 0 | 0 | 0 | 0 | 0 | 0 | 0 | 0 | 0 | 1.4176 | 8.67 | 0.63 | 13.76 | 5.04 | 0
1303 | 31043101 | 31053676 | 29111018 | 1 | 1 | 1 | 3 | 101-4851 | ТССЦ Московской обл., 101-4851, приказ Минстроя России №675/пр от 21.09.2015 г. | Заглушки торцевая для пластикового плинтуса правая, высота 48 мм | 1354 | 1010 | шт. | шт. | 1 | 0 | -1405133353 | 8 | 8.67 | 0 | 0 | 0 | 0.63 | 0 | 0 | 0 | 13.76 | 1 | 1 | 1 | 0 | 1 | 0 | 0 | 0 | 8 |  | 0 | 2 | 31053699 | 1 | 0 | 1520 | 0 | 0 | 0 | 0 | 0 | 0 | 0 | 0 | 0 | 0 | 0 | 0 | 0 | 0 | 0 | 0 | 0 | 0 | 0 | 0 | 0 | 0 | 1.4176 | 8.67 | 0.63 | 13.76 | 5.04 | 0
1303 | 31043101 | 31053676 | 29110997 | 1 | 1 | 1 | 3 | 101-4852 | ТССЦ Московской обл., 101-4852, приказ Минстроя России №675/пр от 21.09.2015 г. | Плинтуса для полов пластиковые, 19х48 мм | 1301 | 1003 | м | м | 1 | 0 | 1996222970 | 101 | 27.92 | 0 | 0 | 0 | 12.3 | 0 | 0 | 0 | 2.27 | 1 | 1 | 1 | 0 | 1 | 0 | 0 | 0 | 101 |  | 0 | 2 | 31053700 | 1 | 0 | 1521 | 0 | 0 | 0 | 0 | 0 | 0 | 0 | 0 | 0 | 0 | 0 | 0 | 0 | 0 | 0 | 0 | 0 | 0 | 0 | 0 | 0 | 0 | 17.8972 | 27.92 | 12.3 | 2.27 | 1242.3 | 0
1304 | 31043101 | 31053701 | 18409850 | 1 | 1 | 1 | 1 | 1-1035-90 |  | Рабочий строитель среднего разряда 3,5 | 1369 | 1013 | чел.-ч | чел.-ч | 1 | 0 | 855544366 | 102.35 | 0 | 0 | 0 | 289.7 | 0 | 0 | 0 | 289.7 | 1 | 1 | 1 | 1 | 0 | 1 | 1 | 0 | 0 | 89 | )*1,15 | 1 | 2 | 31053721 | 2 | 131072 | 1522 | 0 | 0 | 0 | 0 | 0 | 0 | 0 | 0 | 0 | 0 | 0 | 0 | 0 | 0 | 0 | 0 | 0 | 0 | 0 | 0 | 0 | 0 | 22.6705 | 289.7 | 289.7 | 1 | 29650.8 | 0
1304 | 31043101 | 31053701 | 29173472 | 1 | 1 | 1 | 2 | 134041 | ТСЭМ Московской обл., 134041, приказ Минстроя России №675/пр от 21.09.2015 г. | Шуруповерт | 1368 | 1011 | маш.-ч | маш.-ч | 1 | 0 | 275932499 | 2.7 | 0 | 12.75 | 0 | 0 | 0 | 3 | 0 | 0 | 1 | 4.25 | 33.05 | 1 | 0 | 1 | 1 | 0 | 0 | 2.16 | )*1,25 | 0 | 2 | 31053722 | 1 | 0 | 1523 | 0 | 0 | 0 | 0 | 0 | 0 | 0 | 0 | 0 | 0 | 0 | 0 | 0 | 0 | 0 | 0 | 0 | 0 | 0 | 0 | 0 | 0 | 0.59805 | 12.75 | 3 | 4.25 | 8.1 | 0
1304 | 31043101 | 31053701 | 29174538 | 1 | 1 | 1 | 2 | 330901 | ТСЭМ Московской обл., 330901, приказ Минстроя России №675/пр от 21.09.2015 г. | Ножницы электрические | 1368 | 1011 | маш.-ч | маш.-ч | 1 | 0 | 1107538725 | 0.5875 | 0 | 187.1 | 0 | 0 | 0 | 33.59 | 0 | 0 | 1 | 5.57 | 33.05 | 1 | 0 | 1 | 1 | 0 | 0 | 0.47 | )*1,25 | 0 | 2 | 31053723 | 1 | 0 | 1524 | 0 | 0 | 0 | 0 | 0 | 0 | 0 | 0 | 0 | 0 | 0 | 0 | 0 | 0 | 0 | 0 | 0 | 0 | 0 | 0 | 0 | 0 | 0.13013 | 187.1 | 33.59 | 5.57 | 19.74 | 0
1304 | 31043101 | 31053701 | 29174580 | 1 | 1 | 1 | 2 | 331451 | ТСЭМ Московской обл., 331451, приказ Минстроя России №675/пр от 21.09.2015 г. | Перфораторы электрические | 1368 | 1011 | маш.-ч | маш.-ч | 1 | 0 | -169468834 | 0.6625 | 0 | 31.87 | 0 | 0 | 0 | 2.08 | 0 | 0 | 1 | 15.32 | 33.05 | 1 | 0 | 1 | 1 | 0 | 0 | 0.53 | )*1,25 | 0 | 2 | 31053724 | 1 | 0 | 1525 | 0 | 0 | 0 | 0 | 0 | 0 | 0 | 0 | 0 | 0 | 0 | 0 | 0 | 0 | 0 | 0 | 0 | 0 | 0 | 0 | 0 | 0 | 0.14674 | 31.87 | 2.08 | 15.32 | 1.38 | 0
1304 | 31043101 | 31053701 | 29108656 | 1 | 1 | 1 | 3 | 101-2387 | ТССЦ Московской обл., 101-2387, приказ Минстроя России №675/пр от 21.09.2015 г. | Герметик строительный «RDPRO», 300 мл | 1354 | 1010 | шт. | шт. | 1 | 0 | 1057373551 | 7 | 103.47 | 0 | 0 | 0 | 13.87 | 0 | 0 | 0 | 7.46 | 1 | 1 | 1 | 0 | 1 | 0 | 0 | 0 | 7 |  | 0 | 2 | 31053725 | 1 | 0 | 1526 | 0 | 0 | 0 | 0 | 0 | 0 | 0 | 0 | 0 | 0 | 0 | 0 | 0 | 0 | 0 | 0 | 0 | 0 | 0 | 0 | 0 | 0 | 1.5505 | 103.47 | 13.87 | 7.46 | 97.09 | 0
1304 | 31043101 | 31053701 | 29109354 | 1 | 1 | 1 | 3 | 101-2430 | ТССЦ Московской обл., 101-2430, приказ Минстроя России №675/пр от 21.09.2015 г. | Грунтовка «Тифенгрунд», КНАУФ | 1346 | 1009 | кг | кг | 1 | 0 | -882693383 | 10 | 64.01 | 0 | 0 | 0 | 46.72 | 0 | 0 | 0 | 1.37 | 1 | 1 | 1 | 0 | 1 | 0 | 0 | 0 | 10 |  | 0 | 2 | 31053726 | 1 | 0 | 1527 | 0 | 0 | 0 | 0 | 0 | 0 | 0 | 0 | 0 | 0 | 0 | 0 | 0 | 0 | 0 | 0 | 0 | 0 | 0 | 0 | 0 | 0 | 2.215 | 64.01 | 46.72 | 1.37 | 467.2 | 0
1304 | 31043101 | 31053701 | 29109414 | 1 | 1 | 1 | 3 | 101-2435 | ТССЦ Московской обл., 101-2435, приказ Минстроя России №675/пр от 21.09.2015 г. | Клей «Перлфикс», КНАУФ | 1346 | 1009 | кг | кг | 1 | 0 | 1092262719 | 119 | 10.1 | 0 | 0 | 0 | 1.58 | 0 | 0 | 0 | 6.39 | 1 | 1 | 1 | 0 | 1 | 0 | 0 | 0 | 119 |  | 0 | 2 | 31053727 | 1 | 0 | 1528 | 0 | 0 | 0 | 0 | 0 | 0 | 0 | 0 | 0 | 0 | 0 | 0 | 0 | 0 | 0 | 0 | 0 | 0 | 0 | 0 | 0 | 0 | 26.3585 | 10.1 | 1.58 | 6.39 | 188.02 | 0
1304 | 31043101 | 31053701 | 29109781 | 1 | 1 | 1 | 3 | 101-2437 | ТССЦ Московской обл., 101-2437, приказ Минстроя России №675/пр от 21.09.2015 г. | Шпаклевка «Унифлот», КНАУФ | 1346 | 1009 | кг | кг | 1 | 0 | -306339415 | 9 | 60.38 | 0 | 0 | 0 | 11.12 | 0 | 0 | 0 | 5.43 | 1 | 1 | 1 | 0 | 1 | 0 | 0 | 0 | 9 |  | 0 | 2 | 31053728 | 1 | 0 | 1529 | 0 | 0 | 0 | 0 | 0 | 0 | 0 | 0 | 0 | 0 | 0 | 0 | 0 | 0 | 0 | 0 | 0 | 0 | 0 | 0 | 0 | 0 | 1.9935 | 60.38 | 11.12 | 5.43 | 100.08 | 0
1304 | 31043101 | 31053701 | 29109782 | 1 | 1 | 1 | 3 | 101-2438 | ТССЦ Московской обл., 101-2438, приказ Минстроя России №675/пр от 21.09.2015 г. | Шпаклевка «Фугенфюллер», КНАУФ | 1346 | 1009 | кг | кг | 1 | 0 | -71279152 | 85 | 16.31 | 0 | 0 | 0 | 4.36 | 0 | 0 | 0 | 3.74 | 1 | 1 | 1 | 0 | 1 | 0 | 0 | 0 | 85 |  | 0 | 2 | 31053729 | 1 | 0 | 1530 | 0 | 0 | 0 | 0 | 0 | 0 | 0 | 0 | 0 | 0 | 0 | 0 | 0 | 0 | 0 | 0 | 0 | 0 | 0 | 0 | 0 | 0 | 18.8275 | 16.31 | 4.36 | 3.74 | 370.6 | 0
1304 | 31043101 | 31053701 | 29110699 | 1 | 1 | 1 | 3 | 101-2474 | ТССЦ Московской обл., 101-2474, приказ Минстроя России №675/пр от 21.09.2015 г. | Лента бумажная для повышения трещиностойкости стыков ГКЛ и ГВЛ | 1301 | 1003 | м | м | 1 | 0 | 1063889258 | 120 | 1.24 | 0 | 0 | 0 | 0.17 | 0 | 0 | 0 | 7.29 | 1 | 1 | 1 | 0 | 1 | 0 | 0 | 0 | 120 |  | 0 | 2 | 31053730 | 1 | 0 | 1531 | 0 | 0 | 0 | 0 | 0 | 0 | 0 | 0 | 0 | 0 | 0 | 0 | 0 | 0 | 0 | 0 | 0 | 0 | 0 | 0 | 0 | 0 | 26.58 | 1.24 | 0.17 | 7.29 | 20.4 | 0
1304 | 31043101 | 31053701 | 29110797 | 1 | 1 | 1 | 3 | 101-2480 | ТССЦ Московской обл., 101-2480, приказ Минстроя России №675/пр от 21.09.2015 г. | Лента разделительная для сопряжения потолка из ЛГК со стеной | 1301 | 1003 | м | м | 1 | 0 | 1919953005 | 82 | 15.5 | 0 | 0 | 0 | 1.74 | 0 | 0 | 0 | 8.91 | 1 | 1 | 1 | 0 | 1 | 0 | 0 | 0 | 82 |  | 0 | 2 | 31053731 | 1 | 0 | 1532 | 0 | 0 | 0 | 0 | 0 | 0 | 0 | 0 | 0 | 0 | 0 | 0 | 0 | 0 | 0 | 0 | 0 | 0 | 0 | 0 | 0 | 0 | 18.163 | 15.5 | 1.74 | 8.91 | 142.68 | 0
1304 | 31043101 | 31053701 | 29110815 | 1 | 1 | 1 | 3 | 101-2486 | ТССЦ Московской обл., 101-2486, приказ Минстроя России №675/пр от 21.09.2015 г. | Лента эластичная самоклеящаяся для профилей направляющих «Дихтунгсбанд» 70/30000 мм | 1301 | 1003 | м | м | 1 | 0 | -1169660804 | 116 | 6.29 | 0 | 0 | 0 | 0.85 | 0 | 0 | 0 | 7.4 | 1 | 1 | 1 | 0 | 1 | 0 | 0 | 0 | 116 |  | 0 | 2 | 31053732 | 1 | 0 | 1533 | 0 | 0 | 0 | 0 | 0 | 0 | 0 | 0 | 0 | 0 | 0 | 0 | 0 | 0 | 0 | 0 | 0 | 0 | 0 | 0 | 0 | 0 | 25.694 | 6.29 | 0.85 | 7.4 | 98.6 | 0
1304 | 31043101 | 31053701 | 29111455 | 1 | 1 | 1 | 3 | 101-2509 | ТССЦ Московской обл., 101-2509, приказ Минстроя России №675/пр от 21.09.2015 г. | Листы гипсокартонные ГКЛ 12,5 мм | 1327 | 1005 | м2 | м2 | 1 | 0 | -1126346608 | 212 | 73.79 | 0 | 0 | 0 | 15.06 | 0 | 0 | 0 | 4.9 | 1 | 1 | 1 | 0 | 1 | 0 | 0 | 0 | 212 |  | 0 | 2 | 31053733 | 1 | 0 | 1534 | 0 | 0 | 0 | 0 | 0 | 0 | 0 | 0 | 0 | 0 | 0 | 0 | 0 | 0 | 0 | 0 | 0 | 0 | 0 | 0 | 0 | 0 | 46.958 | 73.79 | 15.06 | 4.9 | 3192.72 | 0
1304 | 31043101 | 31053701 | 29114733 | 1 | 1 | 1 | 3 | 101-2583 | ТССЦ Московской обл., 101-2583, приказ Минстроя России №675/пр от 21.09.2015 г. | Шуруп самонарезающий (TN) 3,5/25 мм | 1354 | 1010 | шт. | шт. | 1 | 0 | -1352915271 | 735 | 0.3 | 0 | 0 | 0 | 0.02 | 0 | 0 | 0 | 14.91 | 1 | 1 | 1 | 0 | 1 | 0 | 0 | 0 | 735 |  | 0 | 2 | 31053734 | 1 | 0 | 1535 | 0 | 0 | 0 | 0 | 0 | 0 | 0 | 0 | 0 | 0 | 0 | 0 | 0 | 0 | 0 | 0 | 0 | 0 | 0 | 0 | 0 | 0 | 162.8025 | 0.3 | 0.02 | 14.91 | 14.7 | 0
1304 | 31043101 | 31053701 | 29114734 | 1 | 1 | 1 | 3 | 101-2584 | ТССЦ Московской обл., 101-2584, приказ Минстроя России №675/пр от 21.09.2015 г. | Шуруп самонарезающий (TN) 3,5/35 мм | 1354 | 1010 | шт. | шт. | 1 | 0 | 1370092194 | 1855 | 0.38 | 0 | 0 | 0 | 0.03 | 0 | 0 | 0 | 12.55 | 1 | 1 | 1 | 0 | 1 | 0 | 0 | 0 | 1855 |  | 0 | 2 | 31053735 | 1 | 0 | 1536 | 0 | 0 | 0 | 0 | 0 | 0 | 0 | 0 | 0 | 0 | 0 | 0 | 0 | 0 | 0 | 0 | 0 | 0 | 0 | 0 | 0 | 0 | 410.8825 | 0.38 | 0.03 | 12.55 | 55.65 | 0
1304 | 31043101 | 31053701 | 29114482 | 1 | 1 | 1 | 3 | 101-2590 | ТССЦ Московской обл., 101-2590, приказ Минстроя России №675/пр от 21.09.2015 г. | Дюбель с шурупом 6/35 мм | 1354 | 1010 | шт. | шт. | 1 | 0 | -520920930 | 153 | 0.33 | 0 | 0 | 0 | 0.07 | 0 | 0 | 0 | 4.74 | 1 | 1 | 1 | 0 | 1 | 0 | 0 | 0 | 153 |  | 0 | 2 | 31053736 | 1 | 0 | 1537 | 0 | 0 | 0 | 0 | 0 | 0 | 0 | 0 | 0 | 0 | 0 | 0 | 0 | 0 | 0 | 0 | 0 | 0 | 0 | 0 | 0 | 0 | 33.8895 | 0.33 | 0.07 | 4.74 | 10.71 | 0
1304 | 31043101 | 31053701 | 29129584 | 1 | 1 | 1 | 3 | 201-0793 | ТССЦ Московской обл., 201-0793, приказ Минстроя России №675/пр от 21.09.2015 г. | Профиль направляющий ПН-4 75/40/0,6 | 1301 | 1003 | м | м | 1 | 0 | -1665253311 | 88 | 53.07 | 0 | 0 | 0 | 7.22 | 0 | 0 | 0 | 7.35 | 1 | 1 | 1 | 0 | 1 | 0 | 0 | 0 | 88 |  | 0 | 2 | 31053737 | 1 | 0 | 1538 | 0 | 0 | 0 | 0 | 0 | 0 | 0 | 0 | 0 | 0 | 0 | 0 | 0 | 0 | 0 | 0 | 0 | 0 | 0 | 0 | 0 | 0 | 19.492 | 53.07 | 7.22 | 7.35 | 635.36 | 0
1304 | 31043101 | 31053701 | 29129619 | 1 | 1 | 1 | 3 | 201-0807 | ТССЦ Московской обл., 201-0807, приказ Минстроя России №675/пр от 21.09.2015 г. | Профиль стоечный ПС-4 75/50/0,6 | 1301 | 1003 | м | м | 1 | 0 | 1030922947 | 225 | 61.61 | 0 | 0 | 0 | 8.44 | 0 | 0 | 0 | 7.3 | 1 | 1 | 1 | 0 | 1 | 0 | 0 | 0 | 225 |  | 0 | 2 | 31053738 | 1 | 0 | 1539 | 0 | 0 | 0 | 0 | 0 | 0 | 0 | 0 | 0 | 0 | 0 | 0 | 0 | 0 | 0 | 0 | 0 | 0 | 0 | 0 | 0 | 0 | 49.8375 | 61.61 | 8.44 | 7.3 | 1899 | 0
1304 | 31043101 | 31053701 | 29129634 | 1 | 1 | 1 | 3 | 201-0811 | ТССЦ Московской обл., 201-0811, приказ Минстроя России №675/пр от 21.09.2015 г. | Профиль угловой ПУ 31/31 для защиты углов | 1301 | 1003 | м | м | 1 | 0 | -234707112 | 46 | 37.02 | 0 | 0 | 0 | 3.32 | 0 | 0 | 0 | 11.15 | 1 | 1 | 1 | 0 | 1 | 0 | 0 | 0 | 46 |  | 0 | 2 | 31053739 | 1 | 0 | 1540 | 0 | 0 | 0 | 0 | 0 | 0 | 0 | 0 | 0 | 0 | 0 | 0 | 0 | 0 | 0 | 0 | 0 | 0 | 0 | 0 | 0 | 0 | 10.189 | 37.02 | 3.32 | 11.15 | 152.72 | 0
1305 | 31043101 | 31053740 | 18409850 | 1 | 1 | 1 | 1 | 1-1035-90 |  | Рабочий строитель среднего разряда 3,5 | 1369 | 1013 | чел.-ч | чел.-ч | 1 | 0 | 855544366 | 96.6 | 0 | 0 | 0 | 289.7 | 0 | 0 | 0 | 289.7 | 1 | 1 | 1 | 1 | 0 | 1 | 1 | 0 | 0 | 84 | )*1,15 | 1 | 2 | 31053759 | 2 | 131072 | 1541 | 0 | 0 | 0 | 0 | 0 | 0 | 0 | 0 | 0 | 0 | 0 | 0 | 0 | 0 | 0 | 0 | 0 | 0 | 0 | 0 | 0 | 0 | 21.3969 | 289.7 | 289.7 | 1 | 27985.02 | 0
1305 | 31043101 | 31053740 | 29173472 | 1 | 1 | 1 | 2 | 134041 | ТСЭМ Московской обл., 134041, приказ Минстроя России №675/пр от 21.09.2015 г. | Шуруповерт | 1368 | 1011 | маш.-ч | маш.-ч | 1 | 0 | 275932499 | 2.75 | 0 | 12.75 | 0 | 0 | 0 | 3 | 0 | 0 | 1 | 4.25 | 33.05 | 1 | 0 | 1 | 1 | 0 | 0 | 2.2 | )*1,25 | 0 | 2 | 31053760 | 1 | 0 | 1542 | 0 | 0 | 0 | 0 | 0 | 0 | 0 | 0 | 0 | 0 | 0 | 0 | 0 | 0 | 0 | 0 | 0 | 0 | 0 | 0 | 0 | 0 | 0.60913 | 12.75 | 3 | 4.25 | 8.25 | 0
1305 | 31043101 | 31053740 | 29174538 | 1 | 1 | 1 | 2 | 330901 | ТСЭМ Московской обл., 330901, приказ Минстроя России №675/пр от 21.09.2015 г. | Ножницы электрические | 1368 | 1011 | маш.-ч | маш.-ч | 1 | 0 | 1107538725 | 0.2125 | 0 | 187.1 | 0 | 0 | 0 | 33.59 | 0 | 0 | 1 | 5.57 | 33.05 | 1 | 0 | 1 | 1 | 0 | 0 | 0.17 | )*1,25 | 0 | 2 | 31053761 | 1 | 0 | 1543 | 0 | 0 | 0 | 0 | 0 | 0 | 0 | 0 | 0 | 0 | 0 | 0 | 0 | 0 | 0 | 0 | 0 | 0 | 0 | 0 | 0 | 0 | 0.047069 | 187.1 | 33.59 | 5.57 | 7.14 | 0
1305 | 31043101 | 31053740 | 29174580 | 1 | 1 | 1 | 2 | 331451 | ТСЭМ Московской обл., 331451, приказ Минстроя России №675/пр от 21.09.2015 г. | Перфораторы электрические | 1368 | 1011 | маш.-ч | маш.-ч | 1 | 0 | -169468834 | 1.0875 | 0 | 31.87 | 0 | 0 | 0 | 2.08 | 0 | 0 | 1 | 15.32 | 33.05 | 1 | 0 | 1 | 1 | 0 | 0 | 0.87 | )*1,25 | 0 | 2 | 31053762 | 1 | 0 | 1544 | 0 | 0 | 0 | 0 | 0 | 0 | 0 | 0 | 0 | 0 | 0 | 0 | 0 | 0 | 0 | 0 | 0 | 0 | 0 | 0 | 0 | 0 | 0.24088 | 31.87 | 2.08 | 15.32 | 2.26 | 0
1305 | 31043101 | 31053740 | 29109354 | 1 | 1 | 1 | 3 | 101-2430 | ТССЦ Московской обл., 101-2430, приказ Минстроя России №675/пр от 21.09.2015 г. | Грунтовка «Тифенгрунд», КНАУФ | 1346 | 1009 | кг | кг | 1 | 0 | -882693383 | 10 | 64.01 | 0 | 0 | 0 | 46.72 | 0 | 0 | 0 | 1.37 | 1 | 1 | 1 | 0 | 1 | 0 | 0 | 0 | 10 |  | 0 | 2 | 31053763 | 1 | 0 | 1545 | 0 | 0 | 0 | 0 | 0 | 0 | 0 | 0 | 0 | 0 | 0 | 0 | 0 | 0 | 0 | 0 | 0 | 0 | 0 | 0 | 0 | 0 | 2.215 | 64.01 | 46.72 | 1.37 | 467.2 | 0
1305 | 31043101 | 31053740 | 29109414 | 1 | 1 | 1 | 3 | 101-2435 | ТССЦ Московской обл., 101-2435, приказ Минстроя России №675/пр от 21.09.2015 г. | Клей «Перлфикс», КНАУФ | 1346 | 1009 | кг | кг | 1 | 0 | 1092262719 | 137 | 10.1 | 0 | 0 | 0 | 1.58 | 0 | 0 | 0 | 6.39 | 1 | 1 | 1 | 0 | 1 | 0 | 0 | 0 | 137 |  | 0 | 2 | 31053764 | 1 | 0 | 1546 | 0 | 0 | 0 | 0 | 0 | 0 | 0 | 0 | 0 | 0 | 0 | 0 | 0 | 0 | 0 | 0 | 0 | 0 | 0 | 0 | 0 | 0 | 30.3455 | 10.1 | 1.58 | 6.39 | 216.46 | 0
1305 | 31043101 | 31053740 | 29109781 | 1 | 1 | 1 | 3 | 101-2437 | ТССЦ Московской обл., 101-2437, приказ Минстроя России №675/пр от 21.09.2015 г. | Шпаклевка «Унифлот», КНАУФ | 1346 | 1009 | кг | кг | 1 | 0 | -306339415 | 10 | 60.38 | 0 | 0 | 0 | 11.12 | 0 | 0 | 0 | 5.43 | 1 | 1 | 1 | 0 | 1 | 0 | 0 | 0 | 10 |  | 0 | 2 | 31053765 | 1 | 0 | 1547 | 0 | 0 | 0 | 0 | 0 | 0 | 0 | 0 | 0 | 0 | 0 | 0 | 0 | 0 | 0 | 0 | 0 | 0 | 0 | 0 | 0 | 0 | 2.215 | 60.38 | 11.12 | 5.43 | 111.2 | 0
1305 | 31043101 | 31053740 | 29109782 | 1 | 1 | 1 | 3 | 101-2438 | ТССЦ Московской обл., 101-2438, приказ Минстроя России №675/пр от 21.09.2015 г. | Шпаклевка «Фугенфюллер», КНАУФ | 1346 | 1009 | кг | кг | 1 | 0 | -71279152 | 69 | 16.31 | 0 | 0 | 0 | 4.36 | 0 | 0 | 0 | 3.74 | 1 | 1 | 1 | 0 | 1 | 0 | 0 | 0 | 69 |  | 0 | 2 | 31053766 | 1 | 0 | 1548 | 0 | 0 | 0 | 0 | 0 | 0 | 0 | 0 | 0 | 0 | 0 | 0 | 0 | 0 | 0 | 0 | 0 | 0 | 0 | 0 | 0 | 0 | 15.2835 | 16.31 | 4.36 | 3.74 | 300.84 | 0
1305 | 31043101 | 31053740 | 29110699 | 1 | 1 | 1 | 3 | 101-2474 | ТССЦ Московской обл., 101-2474, приказ Минстроя России №675/пр от 21.09.2015 г. | Лента бумажная для повышения трещиностойкости стыков ГКЛ и ГВЛ | 1301 | 1003 | м | м | 1 | 0 | 1063889258 | 118 | 1.24 | 0 | 0 | 0 | 0.17 | 0 | 0 | 0 | 7.29 | 1 | 1 | 1 | 0 | 1 | 0 | 0 | 0 | 118 |  | 0 | 2 | 31053767 | 1 | 0 | 1549 | 0 | 0 | 0 | 0 | 0 | 0 | 0 | 0 | 0 | 0 | 0 | 0 | 0 | 0 | 0 | 0 | 0 | 0 | 0 | 0 | 0 | 0 | 26.137 | 1.24 | 0.17 | 7.29 | 20.06 | 0
1305 | 31043101 | 31053740 | 29110797 | 1 | 1 | 1 | 3 | 101-2480 | ТССЦ Московской обл., 101-2480, приказ Минстроя России №675/пр от 21.09.2015 г. | Лента разделительная для сопряжения потолка из ЛГК со стеной | 1301 | 1003 | м | м | 1 | 0 | 1919953005 | 80 | 15.5 | 0 | 0 | 0 | 1.74 | 0 | 0 | 0 | 8.91 | 1 | 1 | 1 | 0 | 1 | 0 | 0 | 0 | 80 |  | 0 | 2 | 31053768 | 1 | 0 | 1550 | 0 | 0 | 0 | 0 | 0 | 0 | 0 | 0 | 0 | 0 | 0 | 0 | 0 | 0 | 0 | 0 | 0 | 0 | 0 | 0 | 0 | 0 | 17.72 | 15.5 | 1.74 | 8.91 | 139.2 | 0
1305 | 31043101 | 31053740 | 29110815 | 1 | 1 | 1 | 3 | 101-2486 | ТССЦ Московской обл., 101-2486, приказ Минстроя России №675/пр от 21.09.2015 г. | Лента эластичная самоклеящаяся для профилей направляющих «Дихтунгсбанд» 70/30000 мм | 1301 | 1003 | м | м | 1 | 0 | -1169660804 | 117 | 6.29 | 0 | 0 | 0 | 0.85 | 0 | 0 | 0 | 7.4 | 1 | 1 | 1 | 0 | 1 | 0 | 0 | 0 | 117 |  | 0 | 2 | 31053769 | 1 | 0 | 1551 | 0 | 0 | 0 | 0 | 0 | 0 | 0 | 0 | 0 | 0 | 0 | 0 | 0 | 0 | 0 | 0 | 0 | 0 | 0 | 0 | 0 | 0 | 25.9155 | 6.29 | 0.85 | 7.4 | 99.45 | 0
1305 | 31043101 | 31053740 | 29111455 | 1 | 1 | 1 | 3 | 101-2509 | ТССЦ Московской обл., 101-2509, приказ Минстроя России №675/пр от 21.09.2015 г. | Листы гипсокартонные ГКЛ 12,5 мм | 1327 | 1005 | м2 | м2 | 1 | 0 | -1126346608 | 225 | 73.79 | 0 | 0 | 0 | 15.06 | 0 | 0 | 0 | 4.9 | 1 | 1 | 1 | 0 | 1 | 0 | 0 | 0 | 225 |  | 0 | 2 | 31053770 | 1 | 0 | 1552 | 0 | 0 | 0 | 0 | 0 | 0 | 0 | 0 | 0 | 0 | 0 | 0 | 0 | 0 | 0 | 0 | 0 | 0 | 0 | 0 | 0 | 0 | 49.8375 | 73.79 | 15.06 | 4.9 | 3388.5 | 0
1305 | 31043101 | 31053740 | 29114733 | 1 | 1 | 1 | 3 | 101-2583 | ТССЦ Московской обл., 101-2583, приказ Минстроя России №675/пр от 21.09.2015 г. | Шуруп самонарезающий (TN) 3,5/25 мм | 1354 | 1010 | шт. | шт. | 1 | 0 | -1352915271 | 790 | 0.3 | 0 | 0 | 0 | 0.02 | 0 | 0 | 0 | 14.91 | 1 | 1 | 1 | 0 | 1 | 0 | 0 | 0 | 790 |  | 0 | 2 | 31053771 | 1 | 0 | 1553 | 0 | 0 | 0 | 0 | 0 | 0 | 0 | 0 | 0 | 0 | 0 | 0 | 0 | 0 | 0 | 0 | 0 | 0 | 0 | 0 | 0 | 0 | 174.985 | 0.3 | 0.02 | 14.91 | 15.8 | 0
1305 | 31043101 | 31053740 | 29114734 | 1 | 1 | 1 | 3 | 101-2584 | ТССЦ Московской обл., 101-2584, приказ Минстроя России №675/пр от 21.09.2015 г. | Шуруп самонарезающий (TN) 3,5/35 мм | 1354 | 1010 | шт. | шт. | 1 | 0 | 1370092194 | 1844 | 0.38 | 0 | 0 | 0 | 0.03 | 0 | 0 | 0 | 12.55 | 1 | 1 | 1 | 0 | 1 | 0 | 0 | 0 | 1844 |  | 0 | 2 | 31053772 | 1 | 0 | 1554 | 0 | 0 | 0 | 0 | 0 | 0 | 0 | 0 | 0 | 0 | 0 | 0 | 0 | 0 | 0 | 0 | 0 | 0 | 0 | 0 | 0 | 0 | 408.446 | 0.38 | 0.03 | 12.55 | 55.32 | 0
1305 | 31043101 | 31053740 | 29114482 | 1 | 1 | 1 | 3 | 101-2590 | ТССЦ Московской обл., 101-2590, приказ Минстроя России №675/пр от 21.09.2015 г. | Дюбель с шурупом 6/35 мм | 1354 | 1010 | шт. | шт. | 1 | 0 | -520920930 | 149 | 0.33 | 0 | 0 | 0 | 0.07 | 0 | 0 | 0 | 4.74 | 1 | 1 | 1 | 0 | 1 | 0 | 0 | 0 | 149 |  | 0 | 2 | 31053773 | 1 | 0 | 1555 | 0 | 0 | 0 | 0 | 0 | 0 | 0 | 0 | 0 | 0 | 0 | 0 | 0 | 0 | 0 | 0 | 0 | 0 | 0 | 0 | 0 | 0 | 33.0035 | 0.33 | 0.07 | 4.74 | 10.43 | 0
1305 | 31043101 | 31053740 | 29129584 | 1 | 1 | 1 | 3 | 201-0793 | ТССЦ Московской обл., 201-0793, приказ Минстроя России №675/пр от 21.09.2015 г. | Профиль направляющий ПН-4 75/40/0,6 | 1301 | 1003 | м | м | 1 | 0 | -1665253311 | 86 | 53.07 | 0 | 0 | 0 | 7.22 | 0 | 0 | 0 | 7.35 | 1 | 1 | 1 | 0 | 1 | 0 | 0 | 0 | 86 |  | 0 | 2 | 31053774 | 1 | 0 | 1556 | 0 | 0 | 0 | 0 | 0 | 0 | 0 | 0 | 0 | 0 | 0 | 0 | 0 | 0 | 0 | 0 | 0 | 0 | 0 | 0 | 0 | 0 | 19.049 | 53.07 | 7.22 | 7.35 | 620.92 | 0
1305 | 31043101 | 31053740 | 29129619 | 1 | 1 | 1 | 3 | 201-0807 | ТССЦ Московской обл., 201-0807, приказ Минстроя России №675/пр от 21.09.2015 г. | Профиль стоечный ПС-4 75/50/0,6 | 1301 | 1003 | м | м | 1 | 0 | 1030922947 | 234 | 61.61 | 0 | 0 | 0 | 8.44 | 0 | 0 | 0 | 7.3 | 1 | 1 | 1 | 0 | 1 | 0 | 0 | 0 | 234 |  | 0 | 2 | 31053775 | 1 | 0 | 1557 | 0 | 0 | 0 | 0 | 0 | 0 | 0 | 0 | 0 | 0 | 0 | 0 | 0 | 0 | 0 | 0 | 0 | 0 | 0 | 0 | 0 | 0 | 51.831 | 61.61 | 8.44 | 7.3 | 1974.96 | 0
1305 | 31043101 | 31053740 | 29129715 | 1 | 1 | 1 | 3 | 201-0834 | ТССЦ Московской обл., 201-0834, приказ Минстроя России №675/пр от 21.09.2015 г. | Бруски деревянные 75*50 мм | 1301 | 1003 | м | м | 1 | 0 | -1083681358 | 37 | 31.71 | 0 | 0 | 0 | 6.33 | 0 | 0 | 0 | 5.01 | 1 | 1 | 1 | 0 | 1 | 0 | 0 | 0 | 37 |  | 0 | 2 | 31053776 | 1 | 0 | 1558 | 0 | 0 | 0 | 0 | 0 | 0 | 0 | 0 | 0 | 0 | 0 | 0 | 0 | 0 | 0 | 0 | 0 | 0 | 0 | 0 | 0 | 0 | 8.1955 | 31.71 | 6.33 | 5.01 | 234.21 | 0
1306 | 31043101 | 31053777 | 18410244 | 1 | 1 | 1 | 1 | 1-1037-90 |  | Рабочий строитель среднего разряда 3,7 | 1369 | 1013 | чел.-ч | чел.-ч | 1 | 0 | -1803619151 | 64.331 | 0 | 0 | 0 | 296.73 | 0 | 0 | 0 | 296.73 | 1 | 1 | 1 | 1 | 0 | 1 | 1 | 0 | 0 | 55.94 | )*1,15 | 1 | 2 | 31062283 | 2 | 131072 | 1559 | 0 | 0 | 0 | 0 | 0 | 0 | 0 | 0 | 0 | 0 | 0 | 0 | 0 | 0 | 0 | 0 | 0 | 0 | 0 | 0 | 0 | 0 | 28.4986 | 296.73 | 296.73 | 1 | 19088.94 | 0
1306 | 31043101 | 31053777 | 121548 | 1 | 1 | 1 | 1 | 2 |  | Затраты труда машинистов | 608254 | 1013 | чел.час | чел.час | 1 | 0 | -185737400 | 0.0125 | 0 | 0 | 0 | 0 | 0 | 0 | 0 | 0 | 1 | 1 | 1 | 1 | 0 | 1 | 1 | 0 | 0 | 0.01 | )*1,25 | 2 | 2 | 31062284 | 1 | 0 | 1560 | 0 | 0 | 0 | 0 | 0 | 0 | 0 | 0 | 0 | 0 | 0 | 0 | 0 | 0 | 0 | 0 | 0 | 0 | 0 | 0 | 0 | 0 | 0.0055375 | 0 | 0 | 1 | 0 | 0
1306 | 31043101 | 31053777 | 29172556 | 1 | 1 | 1 | 2 | 030954 | ТСЭМ Московской обл., 030954, приказ Минстроя России №675/пр от 21.09.2015 г. | Подъемники грузоподъемностью до 500 кг одномачтовые, высота подъема 45 м | 1368 | 1011 | маш.-ч | маш.-ч | 1 | 0 | -1302720870 | 0.0125 | 0 | 466.71 | 446.18 | 0 | 0 | 31.26 | 13.5 | 0 | 1 | 14.93 | 33.05 | 1 | 0 | 1 | 1 | 0 | 0 | 0.01 | )*1,25 | 0 | 2 | 31062285 | 1 | 0 | 1561 | 0 | 0 | 0 | 0 | 0 | 0 | 0 | 0 | 0 | 0 | 0 | 0 | 0 | 0 | 0 | 0 | 0 | 0 | 0 | 0 | 0 | 0 | 0.0055375 | 466.71 | 31.26 | 14.93 | 0.39 | 0.18
1306 | 31043101 | 31053777 | 29174913 | 1 | 1 | 1 | 2 | 400001 | ТСЭМ Московской обл., 400001, приказ Минстроя России №675/пр от 21.09.2015 г. | Автомобили бортовые, грузоподъемность до 5 т | 1368 | 1011 | маш.-ч | маш.-ч | 1 | 0 | 458544584 | 0.0125 | 0 | 932.72 | 383.38 | 0 | 0 | 87.17 | 11.6 | 0 | 1 | 10.7 | 33.05 | 1 | 0 | 1 | 1 | 0 | 0 | 0.01 | )*1,25 | 0 | 2 | 31062286 | 1 | 0 | 1562 | 0 | 0 | 0 | 0 | 0 | 0 | 0 | 0 | 0 | 0 | 0 | 0 | 0 | 0 | 0 | 0 | 0 | 0 | 0 | 0 | 0 | 0 | 0.0055375 | 932.72 | 87.17 | 10.7 | 1.09 | 0.15
1306 | 31043101 | 31053777 | 29109386 | 1 | 1 | 1 | 3 | 101-1743 | ТССЦ Московской обл., 101-1743, приказ Минстроя России №675/пр от 21.09.2015 г. | Клей «Бустилат» | 1348 | 1009 | т | т | 1000 | 0 | -1262442712 | 0.0341 | 55935.05 | 0 | 0 | 0 | 11300.01 | 0 | 0 | 0 | 4.95 | 1 | 1 | 1 | 0 | 1 | 0 | 0 | 0 | 0.0341 |  | 0 | 2 | 31062287 | 1 | 0 | 1563 | 0 | 0 | 0 | 0 | 0 | 0 | 0 | 0 | 0 | 0 | 0 | 0 | 0 | 0 | 0 | 0 | 0 | 0 | 0 | 0 | 0 | 0 | 0.015106 | 55935.05 | 11300.01 | 4.95 | 385.33 | 0
1306 | 31043101 | 31053777 | 29107800 | 1 | 1 | 1 | 3 | 101-1757 | ТССЦ Московской обл., 101-1757, приказ Минстроя России №675/пр от 21.09.2015 г. | Ветошь | 1346 | 1009 | кг | кг | 1 | 0 | -1570619850 | 0.01 | 46.61 | 0 | 0 | 0 | 1.81 | 0 | 0 | 0 | 25.75 | 1 | 1 | 1 | 0 | 1 | 0 | 0 | 0 | 0.01 |  | 0 | 2 | 31062288 | 1 | 0 | 1564 | 0 | 0 | 0 | 0 | 0 | 0 | 0 | 0 | 0 | 0 | 0 | 0 | 0 | 0 | 0 | 0 | 0 | 0 | 0 | 0 | 0 | 0 | 0.00443 | 46.61 | 1.81 | 25.75 | 0.02 | 0
1306 | 31043101 | 31053777 | 29109603 | 1 | 1 | 1 | 3 | 101-3920 | ТССЦ Московской обл., 101-3920, приказ Минстроя России №675/пр от 21.09.2015 г. | Обои на тканевой основе моющиеся пленочные (отечественного производства) | 1327 | 1005 | м2 | м2 | 1 | 0 | 1399429038 | 112 | 54.06 | 0 | 0 | 0 | 55.16 | 0 | 0 | 0 | 0.98 | 1 | 1 | 1 | 0 | 1 | 0 | 0 | 0 | 112 |  | 0 | 2 | 31062289 | 1 | 0 | 1565 | 0 | 0 | 0 | 0 | 0 | 0 | 0 | 0 | 0 | 0 | 0 | 0 | 0 | 0 | 0 | 0 | 0 | 0 | 0 | 0 | 0 | 0 | 49.616 | 54.06 | 55.16 | 0.98 | 6177.92 | 0
1307 | 31043101 | 31053792 | 29364679 | 1 | 1 | 1 | 1 | 1-2042-90 |  | Рабочий монтажник среднего разряда 4,2 | 1369 | 1013 | чел.-ч | чел.-ч | 1 | 0 | 931378261 | 30.48 | 0 | 0 | 0 | 316.85 | 0 | 0 | 0 | 316.85 | 1 | 1 | 1 | 1 | 0 | 1 | 0 | 0 | 0 | 30.48 |  | 1 | 2 | 36132612 | 1 | 0 | 1566 | 0 | 0 | 0 | 0 | 0 | 0 | 0 | 0 | 0 | 0 | 0 | 0 | 0 | 0 | 0 | 0 | 0 | 0 | 0 | 0 | 0 | 0 | 0.9144 | 316.85 | 316.85 | 1 | 9657.59 | 0
1307 | 31043101 | 31053792 | 121548 | 1 | 1 | 1 | 1 | 2 |  | Затраты труда машинистов | 608254 | 1013 | чел.час | чел.час | 1 | 0 | -185737400 | 0.03 | 0 | 0 | 0 | 0 | 0 | 0 | 0 | 0 | 1 | 1 | 1 | 1 | 0 | 1 | 0 | 0 | 0 | 0.03 |  | 2 | 2 | 36132613 | 1 | 0 | 1567 | 0 | 0 | 0 | 0 | 0 | 0 | 0 | 0 | 0 | 0 | 0 | 0 | 0 | 0 | 0 | 0 | 0 | 0 | 0 | 0 | 0 | 0 | 0.0009 | 0 | 0 | 1 | 0 | 0
1307 | 31043101 | 31053792 | 29172362 | 1 | 1 | 1 | 2 | 021102 | ТСЭМ Московской обл., 021102, приказ Минстроя России №675/пр от 21.09.2015 г. | Краны на автомобильном ходу при работе на монтаже технологического оборудования 10 т | 1368 | 1011 | маш.-ч | маш.-ч | 1 | 0 | 2071614860 | 0.03 | 0 | 1113.56 | 446.18 | 0 | 0 | 134.65 | 13.5 | 0 | 1 | 8.27 | 33.05 | 1 | 0 | 1 | 0 | 0 | 0 | 0.03 |  | 0 | 2 | 36132614 | 1 | 0 | 1568 | 0 | 0 | 0 | 0 | 0 | 0 | 0 | 0 | 0 | 0 | 0 | 0 | 0 | 0 | 0 | 0 | 0 | 0 | 0 | 0 | 0 | 0 | 0.0009 | 1113.56 | 134.65 | 8.27 | 4.04 | 0.41
1307 | 31043101 | 31053792 | 29174913 | 1 | 1 | 1 | 2 | 400001 | ТСЭМ Московской обл., 400001, приказ Минстроя России №675/пр от 21.09.2015 г. | Автомобили бортовые, грузоподъемность до 5 т | 1368 | 1011 | маш.-ч | маш.-ч | 1 | 0 | 458544584 | 0.02 | 0 | 932.72 | 383.38 | 0 | 0 | 87.17 | 11.6 | 0 | 1 | 10.7 | 33.05 | 1 | 0 | 1 | 0 | 0 | 0 | 0.02 |  | 0 | 2 | 36132615 | 1 | 0 | 1569 | 0 | 0 | 0 | 0 | 0 | 0 | 0 | 0 | 0 | 0 | 0 | 0 | 0 | 0 | 0 | 0 | 0 | 0 | 0 | 0 | 0 | 0 | 0.0006 | 932.72 | 87.17 | 10.7 | 1.74 | 0.23
1307 | 31043101 | 31053792 | 29114246 | 1 | 1 | 1 | 3 | 101-1977 | ТССЦ Московской обл., 101-1977, приказ Минстроя России №675/пр от 21.09.2015 г. | Болты с гайками и шайбами строительные | 1346 | 1009 | кг | кг | 1 | 0 | -421273247 | 1.5 | 83.08 | 0 | 0 | 0 | 9.04 | 0 | 0 | 0 | 9.19 | 1 | 1 | 1 | 0 | 1 | 0 | 0 | 0 | 1.5 |  | 0 | 2 | 36132616 | 1 | 0 | 1570 | 0 | 0 | 0 | 0 | 0 | 0 | 0 | 0 | 0 | 0 | 0 | 0 | 0 | 0 | 0 | 0 | 0 | 0 | 0 | 0 | 0 | 0 | 0.045 | 83.08 | 9.04 | 9.19 | 13.56 | 0
1307 | 31043101 | 31053792 | 29110838 | 1 | 1 | 1 | 3 | 101-2499 | ТССЦ Московской обл., 101-2499, приказ Минстроя России №675/пр от 21.09.2015 г. | Лента изоляционная прорезиненная односторонняя ширина 20 мм, толщина 0,25-0,35 мм | 1346 | 1009 | кг | кг | 1 | 0 | -667794164 | 0.42 | 100.04 | 0 | 0 | 0 | 30.5 | 0 | 0 | 0 | 3.28 | 1 | 1 | 1 | 0 | 1 | 0 | 0 | 0 | 0.42 |  | 0 | 2 | 36132617 | 1 | 0 | 1571 | 0 | 0 | 0 | 0 | 0 | 0 | 0 | 0 | 0 | 0 | 0 | 0 | 0 | 0 | 0 | 0 | 0 | 0 | 0 | 0 | 0 | 0 | 0.0126 | 100.04 | 30.5 | 3.28 | 12.81 | 0
1307 | 31043101 | 31053792 | 29149204 | 1 | 1 | 1 | 3 | 405-0219 | ТССЦ Московской обл., 405-0219, приказ Минстроя России №675/пр от 21.09.2015 г. | Гипсовые вяжущие, марка Г3 | 1348 | 1009 | т | т | 1000 | 0 | -1132764130 | 0.00315 | 4978.46 | 0 | 0 | 0 | 729.98 | 0 | 0 | 0 | 6.82 | 1 | 1 | 1 | 0 | 1 | 0 | 0 | 0 | 0.00315 |  | 0 | 2 | 36132618 | 1 | 0 | 1572 | 0 | 0 | 0 | 0 | 0 | 0 | 0 | 0 | 0 | 0 | 0 | 0 | 0 | 0 | 0 | 0 | 0 | 0 | 0 | 0 | 0 | 0 | 9.45e-05 | 4978.46 | 729.98 | 6.82 | 2.3 | 0
1307 | 31043101 | 31053792 | 29156251 | 1 | 1 | 1 | 3 | 503-0475 | ТССЦ Московской обл., 503-0475, приказ Минстроя России №675/пр от 21.09.2015 г. | Розетка скрытой проводки с заземлением | 1354 | 1010 | шт. | шт. | 1 | 0 | -652224790 | 100 | 52.5 | 0 | 0 | 0 | 7.62 | 0 | 0 | 0 | 6.89 | 1 | 1 | 1 | 0 | 0 | 0 | 0 | 0 | 100 |  | 0 | 1 | -1 | 0 | 0 |  | 0 | 0 | 0 | 0 | 0 | 0 | 0 | 0 | 0 | 0 | 0 | 0 | 0 | 0 | 0 | 0 | 0 | 0 | 0 | 0 | 0 | 0 | 3 | 52.5 | 7.62 | 6.89 | 762 | 0
1307 | 31043101 | 31053792 | 29156254 | 1 | 1 | 1 | 3 | 503-0597 | ТССЦ Московской обл., 503-0597, приказ Минстроя России №675/пр от 21.09.2015 г. | Розетка телевизионная для скрытой проводки, марка САТ-Г, белая | 1354 | 1010 | шт. | шт. | 1 | 0 | -1484870884 | 33.3333 | 76.59 | 0 | 0 | 0 | 9.01 | 0 | 0 | 0 | 8.5 | 1 | 1 | 1 | 0 | 0 | 0 | 0 | 0 | 33.3333 |  | 0 | 1 | -1 | 0 | 0 |  | 0 | 0 | 0 | 0 | 0 | 0 | 0 | 0 | 0 | 0 | 0 | 0 | 0 | 0 | 0 | 0 | 0 | 0 | 0 | 0 | 0 | 0 | 1 | 76.59 | 9.01 | 8.5 | 300.33 | 0
1307 | 31043101 | 31053792 | 29156142 | 1 | 1 | 1 | 3 | 503-0606 | ТССЦ Московской обл., 503-0606, приказ Минстроя России №675/пр от 21.09.2015 г. | Коробка для установки розеток и выключателей скрытой проводки | 1356 | 1010 | 1000 шт. | 1000 шт. | 1000 | 0 | -1152774928 | 0.1 | 5115.96 | 0 | 0 | 0 | 1998.42 | 0 | 0 | 0 | 2.56 | 1 | 1 | 1 | 0 | 0 | 0 | 0 | 0 | 0.1 |  | 0 | 1 | -1 | 0 | 0 |  | 0 | 0 | 0 | 0 | 0 | 0 | 0 | 0 | 0 | 0 | 0 | 0 | 0 | 0 | 0 | 0 | 0 | 0 | 0 | 0 | 0 | 0 | 0.003 | 5115.96 | 1998.42 | 2.56 | 199.84 | 0
1307 | 31043101 | 31053792 | 29170678 | 1 | 1 | 1 | 3 | 509-0783 | ТССЦ Московской обл., 509-0783, приказ Минстроя России №675/пр от 21.09.2015 г. | Втулки изолирующие | 1354 | 1010 | шт. | шт. | 1 | 0 | -808655695 | 102 | 0.69 | 0 | 0 | 0 | 0.28 | 0 | 0 | 0 | 2.46 | 1 | 1 | 1 | 0 | 1 | 0 | 0 | 0 | 102 |  | 0 | 2 | 36132619 | 1 | 0 | 1573 | 0 | 0 | 0 | 0 | 0 | 0 | 0 | 0 | 0 | 0 | 0 | 0 | 0 | 0 | 0 | 0 | 0 | 0 | 0 | 0 | 0 | 0 | 3.06 | 0.69 | 0.28 | 2.46 | 28.56 | 0
1307 | 31043101 | 31053792 | 29171808 | 1 | 1 | 1 | 3 | 999-9950 | ТССЦ Московской обл., 999-9950, приказ Минстроя России №675/пр от 21.09.2015 г. | Вспомогательные ненормируемые материалы (2% от ОЗП) | 1374 | 1013 | РУБ | РУБ | 1 | 0 | -915781824 | 6.05 | 1 | 0 | 0 | 0 | 1 | 0 | 0 | 0 | 1 | 1 | 1 | 1 | 0 | 1 | 0 | 0 | 0 | 6.05 |  | 0 | 2 | 36132620 | 1 | 0 | 1574 | 0 | 0 | 0 | 0 | 0 | 0 | 0 | 0 | 0 | 0 | 0 | 0 | 0 | 0 | 0 | 0 | 0 | 0 | 0 | 0 | 0 | 0 | 0.1815 | 1 | 1 | 1 | 6.05 | 0
1311 | 31043101 | 31053815 | 29364679 | 1 | 1 | 1 | 1 | 1-2042-90 |  | Рабочий монтажник среднего разряда 4,2 | 1369 | 1013 | чел.-ч | чел.-ч | 1 | 0 | 931378261 | 26.24 | 0 | 0 | 0 | 316.85 | 0 | 0 | 0 | 316.85 | 1 | 1 | 1 | 1 | 0 | 1 | 0 | 0 | 0 | 26.24 |  | 1 | 2 | 36132621 | 1 | 0 | 1575 | 0 | 0 | 0 | 0 | 0 | 0 | 0 | 0 | 0 | 0 | 0 | 0 | 0 | 0 | 0 | 0 | 0 | 0 | 0 | 0 | 0 | 0 | 0.2624 | 316.85 | 316.85 | 1 | 8314.14 | 0
1311 | 31043101 | 31053815 | 121548 | 1 | 1 | 1 | 1 | 2 |  | Затраты труда машинистов | 608254 | 1013 | чел.час | чел.час | 1 | 0 | -185737400 | 0.03 | 0 | 0 | 0 | 0 | 0 | 0 | 0 | 0 | 1 | 1 | 1 | 1 | 0 | 1 | 0 | 0 | 0 | 0.03 |  | 2 | 2 | 36132622 | 1 | 0 | 1576 | 0 | 0 | 0 | 0 | 0 | 0 | 0 | 0 | 0 | 0 | 0 | 0 | 0 | 0 | 0 | 0 | 0 | 0 | 0 | 0 | 0 | 0 | 0.0003 | 0 | 0 | 1 | 0 | 0
1311 | 31043101 | 31053815 | 29172362 | 1 | 1 | 1 | 2 | 021102 | ТСЭМ Московской обл., 021102, приказ Минстроя России №675/пр от 21.09.2015 г. | Краны на автомобильном ходу при работе на монтаже технологического оборудования 10 т | 1368 | 1011 | маш.-ч | маш.-ч | 1 | 0 | 2071614860 | 0.03 | 0 | 1113.56 | 446.18 | 0 | 0 | 134.65 | 13.5 | 0 | 1 | 8.27 | 33.05 | 1 | 0 | 1 | 0 | 0 | 0 | 0.03 |  | 0 | 2 | 36132623 | 1 | 0 | 1577 | 0 | 0 | 0 | 0 | 0 | 0 | 0 | 0 | 0 | 0 | 0 | 0 | 0 | 0 | 0 | 0 | 0 | 0 | 0 | 0 | 0 | 0 | 0.0003 | 1113.56 | 134.65 | 8.27 | 4.04 | 0.41
1311 | 31043101 | 31053815 | 29174913 | 1 | 1 | 1 | 2 | 400001 | ТСЭМ Московской обл., 400001, приказ Минстроя России №675/пр от 21.09.2015 г. | Автомобили бортовые, грузоподъемность до 5 т | 1368 | 1011 | маш.-ч | маш.-ч | 1 | 0 | 458544584 | 0.02 | 0 | 932.72 | 383.38 | 0 | 0 | 87.17 | 11.6 | 0 | 1 | 10.7 | 33.05 | 1 | 0 | 1 | 0 | 0 | 0 | 0.02 |  | 0 | 2 | 36132624 | 1 | 0 | 1578 | 0 | 0 | 0 | 0 | 0 | 0 | 0 | 0 | 0 | 0 | 0 | 0 | 0 | 0 | 0 | 0 | 0 | 0 | 0 | 0 | 0 | 0 | 0.0002 | 932.72 | 87.17 | 10.7 | 1.74 | 0.23
1311 | 31043101 | 31053815 | 29149204 | 1 | 1 | 1 | 3 | 405-0219 | ТССЦ Московской обл., 405-0219, приказ Минстроя России №675/пр от 21.09.2015 г. | Гипсовые вяжущие, марка Г3 | 1348 | 1009 | т | т | 1000 | 0 | -1132764130 | 0.00315 | 4978.46 | 0 | 0 | 0 | 729.98 | 0 | 0 | 0 | 6.82 | 1 | 1 | 1 | 0 | 1 | 0 | 0 | 0 | 0.00315 |  | 0 | 2 | 36132625 | 1 | 0 | 1579 | 0 | 0 | 0 | 0 | 0 | 0 | 0 | 0 | 0 | 0 | 0 | 0 | 0 | 0 | 0 | 0 | 0 | 0 | 0 | 0 | 0 | 0 | 3.15e-05 | 4978.46 | 729.98 | 6.82 | 2.3 | 0
1311 | 31043101 | 31053815 | 29156142 | 1 | 1 | 1 | 3 | 503-0606 | ТССЦ Московской обл., 503-0606, приказ Минстроя России №675/пр от 21.09.2015 г. | Коробка для установки розеток и выключателей скрытой проводки | 1356 | 1010 | 1000 шт. | 1000 шт. | 1000 | 0 | -1152774928 | 0.1 | 5115.96 | 0 | 0 | 0 | 1998.42 | 0 | 0 | 0 | 2.56 | 1 | 1 | 1 | 0 | 0 | 0 | 0 | 0 | 0.1 |  | 0 | 1 | -1 | 0 | 0 |  | 0 | 0 | 0 | 0 | 0 | 0 | 0 | 0 | 0 | 0 | 0 | 0 | 0 | 0 | 0 | 0 | 0 | 0 | 0 | 0 | 0 | 0 | 0.001 | 5115.96 | 1998.42 | 2.56 | 199.84 | 0
1311 | 31043101 | 31053815 | 29170678 | 1 | 1 | 1 | 3 | 509-0783 | ТССЦ Московской обл., 509-0783, приказ Минстроя России №675/пр от 21.09.2015 г. | Втулки изолирующие | 1354 | 1010 | шт. | шт. | 1 | 0 | -808655695 | 102 | 0.69 | 0 | 0 | 0 | 0.28 | 0 | 0 | 0 | 2.46 | 1 | 1 | 1 | 0 | 1 | 0 | 0 | 0 | 102 |  | 0 | 2 | 36132626 | 1 | 0 | 1580 | 0 | 0 | 0 | 0 | 0 | 0 | 0 | 0 | 0 | 0 | 0 | 0 | 0 | 0 | 0 | 0 | 0 | 0 | 0 | 0 | 0 | 0 | 1.02 | 0.69 | 0.28 | 2.46 | 28.56 | 0
1311 | 31043101 | 31053815 | 29169278 | 1 | 1 | 1 | 3 | 509-4600 | ТССЦ Московской обл., 509-4600, приказ Минстроя России №675/пр от 21.09.2015 г. | Выключатель двухклавишный для скрытой проводки серии "Прима", марка С56-039 с подсветкой, цвет бежевый | 1354 | 1010 | шт. | шт. | 1 | 0 | -1190793685 | 100 | 76.47 | 0 | 0 | 0 | 8.81 | 0 | 0 | 0 | 8.68 | 1 | 1 | 1 | 0 | 0 | 0 | 0 | 0 | 100 |  | 0 | 1 | -1 | 0 | 0 |  | 0 | 0 | 0 | 0 | 0 | 0 | 0 | 0 | 0 | 0 | 0 | 0 | 0 | 0 | 0 | 0 | 0 | 0 | 0 | 0 | 0 | 0 | 1 | 76.47 | 8.81 | 8.68 | 881 | 0
1311 | 31043101 | 31053815 | 29171808 | 1 | 1 | 1 | 3 | 999-9950 | ТССЦ Московской обл., 999-9950, приказ Минстроя России №675/пр от 21.09.2015 г. | Вспомогательные ненормируемые материалы (2% от ОЗП) | 1374 | 1013 | РУБ | РУБ | 1 | 0 | -915781824 | 5.21 | 1 | 0 | 0 | 0 | 1 | 0 | 0 | 0 | 1 | 1 | 1 | 1 | 0 | 1 | 0 | 0 | 0 | 5.21 |  | 0 | 2 | 36132627 | 1 | 0 | 1581 | 0 | 0 | 0 | 0 | 0 | 0 | 0 | 0 | 0 | 0 | 0 | 0 | 0 | 0 | 0 | 0 | 0 | 0 | 0 | 0 | 0 | 0 | 0.0521 | 1 | 1 | 1 | 5.21 | 0
1314 | 31043101 | 36128246 | 18409850 | 1 | 1 | 1 | 1 | 1-1035-90 |  | Рабочий строитель среднего разряда 3,5 | 1369 | 1013 | чел.-ч | чел.-ч | 1 | 0 | 855544366 | 111.55 | 0 | 0 | 0 | 289.7 | 0 | 0 | 0 | 289.7 | 1 | 1 | 1 | 1 | 0 | 1 | 1 | 0 | 0 | 97 | )*1,15 | 1 | 2 | 36128248 | 1 | 0 | 1582 | 0 | 0 | 0 | 0 | 0 | 0 | 0 | 0 | 0 | 0 | 0 | 0 | 0 | 0 | 0 | 0 | 0 | 0 | 0 | 0 | 0 | 0 | 20.079 | 289.7 | 289.7 | 1 | 32316.04 | 0
1314 | 31043101 | 36128246 | 29173472 | 1 | 1 | 1 | 2 | 134041 | ТСЭМ Московской обл., 134041, приказ Минстроя России №675/пр от 21.09.2015 г. | Шуруповерт | 1368 | 1011 | маш.-ч | маш.-ч | 1 | 0 | 275932499 | 2.75 | 0 | 12.75 | 0 | 0 | 0 | 3 | 0 | 0 | 1 | 4.25 | 33.05 | 1 | 0 | 1 | 1 | 0 | 0 | 2.2 | )*1,25 | 0 | 2 | 36128249 | 1 | 0 | 1583 | 0 | 0 | 0 | 0 | 0 | 0 | 0 | 0 | 0 | 0 | 0 | 0 | 0 | 0 | 0 | 0 | 0 | 0 | 0 | 0 | 0 | 0 | 0.495 | 12.75 | 3 | 4.25 | 8.25 | 0
1314 | 31043101 | 36128246 | 29174538 | 1 | 1 | 1 | 2 | 330901 | ТСЭМ Московской обл., 330901, приказ Минстроя России №675/пр от 21.09.2015 г. | Ножницы электрические | 1368 | 1011 | маш.-ч | маш.-ч | 1 | 0 | 1107538725 | 0.4 | 0 | 187.1 | 0 | 0 | 0 | 33.59 | 0 | 0 | 1 | 5.57 | 33.05 | 1 | 0 | 1 | 1 | 0 | 0 | 0.32 | )*1,25 | 0 | 2 | 36128250 | 1 | 0 | 1584 | 0 | 0 | 0 | 0 | 0 | 0 | 0 | 0 | 0 | 0 | 0 | 0 | 0 | 0 | 0 | 0 | 0 | 0 | 0 | 0 | 0 | 0 | 0.072 | 187.1 | 33.59 | 5.57 | 13.44 | 0
1314 | 31043101 | 36128246 | 29174580 | 1 | 1 | 1 | 2 | 331451 | ТСЭМ Московской обл., 331451, приказ Минстроя России №675/пр от 21.09.2015 г. | Перфораторы электрические | 1368 | 1011 | маш.-ч | маш.-ч | 1 | 0 | -169468834 | 1.625 | 0 | 31.87 | 0 | 0 | 0 | 2.08 | 0 | 0 | 1 | 15.32 | 33.05 | 1 | 0 | 1 | 1 | 0 | 0 | 1.3 | )*1,25 | 0 | 2 | 36128251 | 1 | 0 | 1585 | 0 | 0 | 0 | 0 | 0 | 0 | 0 | 0 | 0 | 0 | 0 | 0 | 0 | 0 | 0 | 0 | 0 | 0 | 0 | 0 | 0 | 0 | 0.2925 | 31.87 | 2.08 | 15.32 | 3.38 | 0
1314 | 31043101 | 36128246 | 29109354 | 1 | 1 | 1 | 3 | 101-2430 | ТССЦ Московской обл., 101-2430, приказ Минстроя России №675/пр от 21.09.2015 г. | Грунтовка «Тифенгрунд», КНАУФ | 1346 | 1009 | кг | кг | 1 | 0 | -882693383 | 10 | 64.01 | 0 | 0 | 0 | 46.72 | 0 | 0 | 0 | 1.37 | 1 | 1 | 1 | 0 | 1 | 1 | 0 | 0 | 10 |  | 0 | 2 | 36128252 | 1 | 0 | 1586 | 0 | 0 | 0 | 0 | 0 | 0 | 0 | 0 | 0 | 0 | 0 | 0 | 0 | 0 | 0 | 0 | 0 | 0 | 0 | 0 | 0 | 0 | 1.8 | 64.01 | 46.72 | 1.37 | 467.2 | 0
1314 | 31043101 | 36128246 | 29109781 | 1 | 1 | 1 | 3 | 101-2437 | ТССЦ Московской обл., 101-2437, приказ Минстроя России №675/пр от 21.09.2015 г. | Шпаклевка «Унифлот», КНАУФ | 1346 | 1009 | кг | кг | 1 | 0 | -306339415 | 4 | 60.38 | 0 | 0 | 0 | 11.12 | 0 | 0 | 0 | 5.43 | 1 | 1 | 1 | 0 | 1 | 1 | 0 | 0 | 4 |  | 0 | 2 | 36128253 | 1 | 0 | 1587 | 0 | 0 | 0 | 0 | 0 | 0 | 0 | 0 | 0 | 0 | 0 | 0 | 0 | 0 | 0 | 0 | 0 | 0 | 0 | 0 | 0 | 0 | 0.72 | 60.38 | 11.12 | 5.43 | 44.48 | 0
1314 | 31043101 | 36128246 | 29109782 | 1 | 1 | 1 | 3 | 101-2438 | ТССЦ Московской обл., 101-2438, приказ Минстроя России №675/пр от 21.09.2015 г. | Шпаклевка «Фугенфюллер», КНАУФ | 1346 | 1009 | кг | кг | 1 | 0 | -71279152 | 42 | 16.31 | 0 | 0 | 0 | 4.36 | 0 | 0 | 0 | 3.74 | 1 | 1 | 1 | 0 | 1 | 1 | 0 | 0 | 42 |  | 0 | 2 | 36128254 | 1 | 0 | 1588 | 0 | 0 | 0 | 0 | 0 | 0 | 0 | 0 | 0 | 0 | 0 | 0 | 0 | 0 | 0 | 0 | 0 | 0 | 0 | 0 | 0 | 0 | 7.56 | 16.31 | 4.36 | 3.74 | 183.12 | 0
1314 | 31043101 | 36128246 | 29110699 | 1 | 1 | 1 | 3 | 101-2474 | ТССЦ Московской обл., 101-2474, приказ Минстроя России №675/пр от 21.09.2015 г. | Лента бумажная для повышения трещиностойкости стыков ГКЛ и ГВЛ | 1301 | 1003 | м | м | 1 | 0 | 1063889258 | 68 | 1.24 | 0 | 0 | 0 | 0.17 | 0 | 0 | 0 | 7.29 | 1 | 1 | 1 | 0 | 1 | 1 | 0 | 0 | 68 |  | 0 | 2 | 36128255 | 1 | 0 | 1589 | 0 | 0 | 0 | 0 | 0 | 0 | 0 | 0 | 0 | 0 | 0 | 0 | 0 | 0 | 0 | 0 | 0 | 0 | 0 | 0 | 0 | 0 | 12.24 | 1.24 | 0.17 | 7.29 | 11.56 | 0
1314 | 31043101 | 36128246 | 29110797 | 1 | 1 | 1 | 3 | 101-2480 | ТССЦ Московской обл., 101-2480, приказ Минстроя России №675/пр от 21.09.2015 г. | Лента разделительная для сопряжения потолка из ЛГК со стеной | 1301 | 1003 | м | м | 1 | 0 | 1919953005 | 135 | 15.5 | 0 | 0 | 0 | 1.74 | 0 | 0 | 0 | 8.91 | 1 | 1 | 1 | 0 | 1 | 1 | 0 | 0 | 135 |  | 0 | 2 | 36128256 | 1 | 0 | 1590 | 0 | 0 | 0 | 0 | 0 | 0 | 0 | 0 | 0 | 0 | 0 | 0 | 0 | 0 | 0 | 0 | 0 | 0 | 0 | 0 | 0 | 0 | 24.3 | 15.5 | 1.74 | 8.91 | 234.9 | 0
1314 | 31043101 | 36128246 | 29110813 | 1 | 1 | 1 | 3 | 101-2484 | ТССЦ Московской обл., 101-2484, приказ Минстроя России №675/пр от 21.09.2015 г. | Лента эластичная самоклеящаяся для профилей направляющих «Дихтунгсбанд» 30/30000 мм | 1301 | 1003 | м | м | 1 | 0 | -32754974 | 135 | 3 | 0 | 0 | 0 | 0.39 | 0 | 0 | 0 | 7.69 | 1 | 1 | 1 | 0 | 1 | 1 | 0 | 0 | 135 |  | 0 | 2 | 36128257 | 1 | 0 | 1591 | 0 | 0 | 0 | 0 | 0 | 0 | 0 | 0 | 0 | 0 | 0 | 0 | 0 | 0 | 0 | 0 | 0 | 0 | 0 | 0 | 0 | 0 | 24.3 | 3 | 0.39 | 7.69 | 52.65 | 0
1314 | 31043101 | 36128246 | 29111455 | 1 | 1 | 1 | 3 | 101-2509 | ТССЦ Московской обл., 101-2509, приказ Минстроя России №675/пр от 21.09.2015 г. | Листы гипсокартонные ГКЛ 12,5 мм | 1327 | 1005 | м2 | м2 | 1 | 0 | -1126346608 | 111 | 73.79 | 0 | 0 | 0 | 15.06 | 0 | 0 | 0 | 4.9 | 1 | 1 | 1 | 0 | 1 | 1 | 0 | 0 | 111 |  | 0 | 2 | 36128258 | 1 | 0 | 1592 | 0 | 0 | 0 | 0 | 0 | 0 | 0 | 0 | 0 | 0 | 0 | 0 | 0 | 0 | 0 | 0 | 0 | 0 | 0 | 0 | 0 | 0 | 19.98 | 73.79 | 15.06 | 4.9 | 1671.66 | 0
1314 | 31043101 | 36128246 | 29114731 | 1 | 1 | 1 | 3 | 101-2582 | ТССЦ Московской обл., 101-2582, приказ Минстроя России №675/пр от 21.09.2015 г. | Шуруп самонарезающий (LN) 3,5/9,5 мм | 1354 | 1010 | шт. | шт. | 1 | 0 | -1463139681 | 368 | 0.22 | 0 | 0 | 0 | 0.02 | 0 | 0 | 0 | 10.89 | 1 | 1 | 1 | 0 | 1 | 1 | 0 | 0 | 368 |  | 0 | 2 | 36128259 | 1 | 0 | 1593 | 0 | 0 | 0 | 0 | 0 | 0 | 0 | 0 | 0 | 0 | 0 | 0 | 0 | 0 | 0 | 0 | 0 | 0 | 0 | 0 | 0 | 0 | 66.24 | 0.22 | 0.02 | 10.89 | 7.36 | 0
1314 | 31043101 | 36128246 | 29114733 | 1 | 1 | 1 | 3 | 101-2583 | ТССЦ Московской обл., 101-2583, приказ Минстроя России №675/пр от 21.09.2015 г. | Шуруп самонарезающий (TN) 3,5/25 мм | 1354 | 1010 | шт. | шт. | 1 | 0 | -1352915271 | 2221 | 0.3 | 0 | 0 | 0 | 0.02 | 0 | 0 | 0 | 14.91 | 1 | 1 | 1 | 0 | 1 | 1 | 0 | 0 | 2221 |  | 0 | 2 | 36128260 | 1 | 0 | 1594 | 0 | 0 | 0 | 0 | 0 | 0 | 0 | 0 | 0 | 0 | 0 | 0 | 0 | 0 | 0 | 0 | 0 | 0 | 0 | 0 | 0 | 0 | 399.78 | 0.3 | 0.02 | 14.91 | 44.42 | 0
1314 | 31043101 | 36128246 | 29114403 | 1 | 1 | 1 | 3 | 101-2589 | ТССЦ Московской обл., 101-2589, приказ Минстроя России №675/пр от 21.09.2015 г. | Дюбель-гвоздь 6/39 мм | 1354 | 1010 | шт. | шт. | 1 | 0 | 310998176 | 81 | 0.61 | 0 | 0 | 0 | 0.68 | 0 | 0 | 0 | 0.9 | 1 | 1 | 1 | 0 | 1 | 1 | 0 | 0 | 81 |  | 0 | 2 | 36128261 | 1 | 0 | 1595 | 0 | 0 | 0 | 0 | 0 | 0 | 0 | 0 | 0 | 0 | 0 | 0 | 0 | 0 | 0 | 0 | 0 | 0 | 0 | 0 | 0 | 0 | 14.58 | 0.61 | 0.68 | 0.9 | 55.08 | 0
1314 | 31043101 | 36128246 | 29114482 | 1 | 1 | 1 | 3 | 101-2590 | ТССЦ Московской обл., 101-2590, приказ Минстроя России №675/пр от 21.09.2015 г. | Дюбель с шурупом 6/35 мм | 1354 | 1010 | шт. | шт. | 1 | 0 | -520920930 | 322 | 0.33 | 0 | 0 | 0 | 0.07 | 0 | 0 | 0 | 4.74 | 1 | 1 | 1 | 0 | 1 | 1 | 0 | 0 | 322 |  | 0 | 2 | 36128262 | 1 | 0 | 1596 | 0 | 0 | 0 | 0 | 0 | 0 | 0 | 0 | 0 | 0 | 0 | 0 | 0 | 0 | 0 | 0 | 0 | 0 | 0 | 0 | 0 | 0 | 57.96 | 0.33 | 0.07 | 4.74 | 22.54 | 0
1314 | 31043101 | 36128246 | 29129587 | 1 | 1 | 1 | 3 | 201-0797 | ТССЦ Московской обл., 201-0797, приказ Минстроя России №675/пр от 21.09.2015 г. | Профиль направляющий ПН 28/27/0,6 | 1301 | 1003 | м | м | 1 | 0 | -1491213163 | 136 | 36.99 | 0 | 0 | 0 | 4.18 | 0 | 0 | 0 | 8.85 | 1 | 1 | 1 | 0 | 1 | 1 | 0 | 0 | 136 |  | 0 | 2 | 36128263 | 1 | 0 | 1597 | 0 | 0 | 0 | 0 | 0 | 0 | 0 | 0 | 0 | 0 | 0 | 0 | 0 | 0 | 0 | 0 | 0 | 0 | 0 | 0 | 0 | 0 | 24.48 | 36.99 | 4.18 | 8.85 | 568.48 | 0
1314 | 31043101 | 36128246 | 29129600 | 1 | 1 | 1 | 3 | 201-0802 | ТССЦ Московской обл., 201-0802, приказ Минстроя России №675/пр от 21.09.2015 г. | Профиль потолочный ПП 60/27/0,6 | 1301 | 1003 | м | м | 1 | 0 | -382412684 | 306 | 41.73 | 0 | 0 | 0 | 5.74 | 0 | 0 | 0 | 7.27 | 1 | 1 | 1 | 0 | 1 | 1 | 0 | 0 | 306 |  | 0 | 2 | 36128264 | 1 | 0 | 1598 | 0 | 0 | 0 | 0 | 0 | 0 | 0 | 0 | 0 | 0 | 0 | 0 | 0 | 0 | 0 | 0 | 0 | 0 | 0 | 0 | 0 | 0 | 55.08 | 41.73 | 5.74 | 7.27 | 1756.44 | 0
1314 | 31043101 | 36128246 | 29129688 | 1 | 1 | 1 | 3 | 201-0816 | ТССЦ Московской обл., 201-0816, приказ Минстроя России №675/пр от 21.09.2015 г. | Подвес с зажимом для ПП-профиля 60*27 мм | 1354 | 1010 | шт. | шт. | 1 | 0 | 75405298 | 81 | 9.79 | 0 | 0 | 0 | 1.32 | 0 | 0 | 0 | 7.42 | 1 | 1 | 1 | 0 | 1 | 1 | 0 | 0 | 81 |  | 0 | 2 | 36128265 | 1 | 0 | 1599 | 0 | 0 | 0 | 0 | 0 | 0 | 0 | 0 | 0 | 0 | 0 | 0 | 0 | 0 | 0 | 0 | 0 | 0 | 0 | 0 | 0 | 0 | 14.58 | 9.79 | 1.32 | 7.42 | 106.92 | 0
1314 | 31043101 | 36128246 | 29129705 | 1 | 1 | 1 | 3 | 201-0823 | ТССЦ Московской обл., 201-0823, приказ Минстроя России №675/пр от 21.09.2015 г. | Соединители профилей одноуровневые ПП | 1354 | 1010 | шт. | шт. | 1 | 0 | -664589453 | 183 | 12.48 | 0 | 0 | 0 | 1.68 | 0 | 0 | 0 | 7.43 | 1 | 1 | 1 | 0 | 1 | 1 | 0 | 0 | 183 |  | 0 | 2 | 36128266 | 1 | 0 | 1600 | 0 | 0 | 0 | 0 | 0 | 0 | 0 | 0 | 0 | 0 | 0 | 0 | 0 | 0 | 0 | 0 | 0 | 0 | 0 | 0 | 0 | 0 | 32.94 | 12.48 | 1.68 | 7.43 | 307.44 | 0
1314 | 31043101 | 36128246 | 29129711 | 1 | 1 | 1 | 3 | 201-0831 | ТССЦ Московской обл., 201-0831, приказ Минстроя России №675/пр от 21.09.2015 г. | ПП- удлинитель профилей 60*27 | 1354 | 1010 | шт. | шт. | 1 | 0 | -452411934 | 81 | 4.54 | 0 | 0 | 0 | 0.62 | 0 | 0 | 0 | 7.32 | 1 | 1 | 1 | 0 | 1 | 1 | 0 | 0 | 81 |  | 0 | 2 | 36128267 | 1 | 0 | 1601 | 0 | 0 | 0 | 0 | 0 | 0 | 0 | 0 | 0 | 0 | 0 | 0 | 0 | 0 | 0 | 0 | 0 | 0 | 0 | 0 | 0 | 0 | 14.58 | 4.54 | 0.62 | 7.32 | 50.22 | 0
1315 | 31043101 | 36128247 | 29364679 | 1 | 1 | 1 | 1 | 1-2042-90 |  | Рабочий монтажник среднего разряда 4,2 | 1369 | 1013 | чел.-ч | чел.-ч | 1 | 0 | 931378261 | 70.64 | 0 | 0 | 0 | 316.85 | 0 | 0 | 0 | 316.85 | 1 | 1 | 1 | 1 | 0 | 1 | 0 | 0 | 0 | 70.64 |  | 1 | 2 | 36132628 | 1 | 0 | 1603 | 0 | 0 | 0 | 0 | 0 | 0 | 0 | 0 | 0 | 0 | 0 | 0 | 0 | 0 | 0 | 0 | 0 | 0 | 0 | 0 | 0 | 0 | 4.2384 | 316.85 | 316.85 | 1 | 22382.28 | 0
1315 | 31043101 | 36128247 | 121548 | 1 | 1 | 1 | 1 | 2 |  | Затраты труда машинистов | 608254 | 1013 | чел.час | чел.час | 1 | 0 | -185737400 | 0.88 | 0 | 0 | 0 | 0 | 0 | 0 | 0 | 0 | 1 | 1 | 1 | 1 | 0 | 1 | 0 | 0 | 0 | 0.88 |  | 2 | 2 | 36132629 | 1 | 0 | 1604 | 0 | 0 | 0 | 0 | 0 | 0 | 0 | 0 | 0 | 0 | 0 | 0 | 0 | 0 | 0 | 0 | 0 | 0 | 0 | 0 | 0 | 0 | 0.0528 | 0 | 0 | 1 | 0 | 0
1315 | 31043101 | 36128247 | 29172362 | 1 | 1 | 1 | 2 | 021102 | ТСЭМ Московской обл., 021102, приказ Минстроя России №675/пр от 21.09.2015 г. | Краны на автомобильном ходу при работе на монтаже технологического оборудования 10 т | 1368 | 1011 | маш.-ч | маш.-ч | 1 | 0 | 2071614860 | 0.88 | 0 | 1113.56 | 446.18 | 0 | 0 | 134.65 | 13.5 | 0 | 1 | 8.27 | 33.05 | 1 | 0 | 1 | 0 | 0 | 0 | 0.88 |  | 0 | 2 | 36132630 | 1 | 0 | 1605 | 0 | 0 | 0 | 0 | 0 | 0 | 0 | 0 | 0 | 0 | 0 | 0 | 0 | 0 | 0 | 0 | 0 | 0 | 0 | 0 | 0 | 0 | 0.0528 | 1113.56 | 134.65 | 8.27 | 118.49 | 11.88
1315 | 31043101 | 36128247 | 29174500 | 1 | 1 | 1 | 2 | 330206 | ТСЭМ Московской обл., 330206, приказ Минстроя России №675/пр от 21.09.2015 г. | Дрели электрические | 1368 | 1011 | маш.-ч | маш.-ч | 1 | 0 | -239831557 | 16.38 | 0 | 7.33 | 0 | 0 | 0 | 1.95 | 0 | 0 | 1 | 3.76 | 33.05 | 1 | 0 | 1 | 0 | 0 | 0 | 16.38 |  | 0 | 2 | 36132631 | 1 | 0 | 1606 | 0 | 0 | 0 | 0 | 0 | 0 | 0 | 0 | 0 | 0 | 0 | 0 | 0 | 0 | 0 | 0 | 0 | 0 | 0 | 0 | 0 | 0 | 0.9828 | 7.33 | 1.95 | 3.76 | 31.94 | 0
1315 | 31043101 | 36128247 | 29174913 | 1 | 1 | 1 | 2 | 400001 | ТСЭМ Московской обл., 400001, приказ Минстроя России №675/пр от 21.09.2015 г. | Автомобили бортовые, грузоподъемность до 5 т | 1368 | 1011 | маш.-ч | маш.-ч | 1 | 0 | 458544584 | 0.87 | 0 | 932.72 | 383.38 | 0 | 0 | 87.17 | 11.6 | 0 | 1 | 10.7 | 33.05 | 1 | 0 | 1 | 0 | 0 | 0 | 0.87 |  | 0 | 2 | 36132632 | 1 | 0 | 1607 | 0 | 0 | 0 | 0 | 0 | 0 | 0 | 0 | 0 | 0 | 0 | 0 | 0 | 0 | 0 | 0 | 0 | 0 | 0 | 0 | 0 | 0 | 0.0522 | 932.72 | 87.17 | 10.7 | 75.84 | 10.09
1315 | 31043101 | 36128247 | 29114269 | 1 | 1 | 1 | 3 | 101-0115 | ТССЦ Московской обл., 101-0115, приказ Минстроя России №675/пр от 21.09.2015 г. | Винты с полукруглой головкой длиной 50 мм | 1348 | 1009 | т | т | 1000 | 0 | 2140487653 | 0.00306 | 113610.11 | 0 | 0 | 0 | 12429.99 | 0 | 0 | 0 | 9.14 | 1 | 1 | 1 | 0 | 1 | 0 | 0 | 0 | 0.00306 |  | 0 | 2 | 36132633 | 1 | 0 | 1608 | 0 | 0 | 0 | 0 | 0 | 0 | 0 | 0 | 0 | 0 | 0 | 0 | 0 | 0 | 0 | 0 | 0 | 0 | 0 | 0 | 0 | 0 | 0.0001836 | 113610.11 | 12429.99 | 9.14 | 38.04 | 0
1315 | 31043101 | 36128247 | 29110838 | 1 | 1 | 1 | 3 | 101-2499 | ТССЦ Московской обл., 101-2499, приказ Минстроя России №675/пр от 21.09.2015 г. | Лента изоляционная прорезиненная односторонняя ширина 20 мм, толщина 0,25-0,35 мм | 1346 | 1009 | кг | кг | 1 | 0 | -667794164 | 0.31 | 100.04 | 0 | 0 | 0 | 30.5 | 0 | 0 | 0 | 3.28 | 1 | 1 | 1 | 0 | 1 | 0 | 0 | 0 | 0.31 |  | 0 | 2 | 36132634 | 1 | 0 | 1609 | 0 | 0 | 0 | 0 | 0 | 0 | 0 | 0 | 0 | 0 | 0 | 0 | 0 | 0 | 0 | 0 | 0 | 0 | 0 | 0 | 0 | 0 | 0.0186 | 100.04 | 30.5 | 3.28 | 9.46 | 0
1315 | 31043101 | 36128247 | 29114470 | 1 | 1 | 1 | 3 | 101-3914 | ТССЦ Московской обл., 101-3914, приказ Минстроя России №675/пр от 21.09.2015 г. | Дюбели распорные полипропиленовые | 1355 | 1010 | 100 шт. | 100 шт. | 100 | 0 | -228248654 | 4.08 | 55.19 | 0 | 0 | 0 | 86.24 | 0 | 0 | 0 | 0.64 | 1 | 1 | 1 | 0 | 1 | 0 | 0 | 0 | 4.08 |  | 0 | 2 | 36132635 | 1 | 0 | 1610 | 0 | 0 | 0 | 0 | 0 | 0 | 0 | 0 | 0 | 0 | 0 | 0 | 0 | 0 | 0 | 0 | 0 | 0 | 0 | 0 | 0 | 0 | 0.2448 | 55.19 | 86.24 | 0.64 | 351.86 | 0
1315 | 31043101 | 36128247 | 29164111 | 1 | 1 | 1 | 3 | 509-0167 | ТССЦ Московской обл., 509-0167, приказ Минстроя России №675/пр от 21.09.2015 г. | Сжимы соединительные | 1355 | 1010 | 100 шт. | 100 шт. | 100 | 0 | -1689080274 | 1.02 | 783 | 0 | 0 | 0 | 100 | 0 | 0 | 0 | 7.83 | 1 | 1 | 1 | 0 | 1 | 0 | 0 | 0 | 1.02 |  | 0 | 2 | 36132636 | 1 | 0 | 1611 | 0 | 0 | 0 | 0 | 0 | 0 | 0 | 0 | 0 | 0 | 0 | 0 | 0 | 0 | 0 | 0 | 0 | 0 | 0 | 0 | 0 | 0 | 0.0612 | 783 | 100 | 7.83 | 102 | 0
1315 | 31043101 | 36128247 | 29170288 | 1 | 1 | 1 | 3 | 509-1338 | ТССЦ Московской обл., 509-1338, приказ Минстроя России №675/пр от 21.09.2015 г. | Светильник точечный марки AMBER 50 2 05 R50, неповоротный, с накладным стеклом, хром | 1354 | 1010 | шт. | шт. | 1 | 0 | -1432988646 | 100 | 54.36 | 0 | 0 | 0 | 15.27 | 0 | 0 | 0 | 3.56 | 1 | 1 | 1 | 0 | 0 | 0 | 0 | 0 | 100 |  | 0 | 1 | -1 | 0 | 0 |  | 0 | 0 | 0 | 0 | 0 | 0 | 0 | 0 | 0 | 0 | 0 | 0 | 0 | 0 | 0 | 0 | 0 | 0 | 0 | 0 | 0 | 0 | 6 | 54.36 | 15.27 | 3.56 | 1527 | 0
1315 | 31043101 | 36128247 | 29171808 | 1 | 1 | 1 | 3 | 999-9950 | ТССЦ Московской обл., 999-9950, приказ Минстроя России №675/пр от 21.09.2015 г. | Вспомогательные ненормируемые материалы (2% от ОЗП) | 1374 | 1013 | РУБ | РУБ | 1 | 0 | -915781824 | 14.01 | 1 | 0 | 0 | 0 | 1 | 0 | 0 | 0 | 1 | 1 | 1 | 1 | 0 | 1 | 0 | 0 | 0 | 14.01 |  | 0 | 2 | 36132637 | 1 | 0 | 1612 | 0 | 0 | 0 | 0 | 0 | 0 | 0 | 0 | 0 | 0 | 0 | 0 | 0 | 0 | 0 | 0 | 0 | 0 | 0 | 0 | 0 | 0 | 0.8406 | 1 | 1 | 1 | 14.01 | 0
1390 | 31043101 | 35802654 | 18406804 | 1 | 1 | 1 | 1 | 1-1020-90 |  | Рабочий строитель среднего разряда 2 | 1369 | 1013 | чел.-ч | чел.-ч | 1 | 0 | 254330056 | 11.39 | 0 | 0 | 0 | 249.14 | 0 | 0 | 0 | 249.14 | 1 | 1 | 1 | 1 | 0 | 1 | 0 | 0 | 0 | 11.39 |  | 1 | 2 | 36132650 | 1 | 0 | 1613 | 0 | 0 | 0 | 0 | 0 | 0 | 0 | 0 | 0 | 0 | 0 | 0 | 0 | 0 | 0 | 0 | 0 | 0 | 0 | 0 | 0 | 0 | 4.1574 | 249.14 | 249.14 | 1 | 2837.7 | 0
1390 | 31043101 | 35802654 | 121548 | 1 | 1 | 1 | 1 | 2 |  | Затраты труда машинистов | 608254 | 1013 | чел.час | чел.час | 1 | 0 | -185737400 | 0.13 | 0 | 0 | 0 | 0 | 0 | 0 | 0 | 0 | 1 | 1 | 1 | 1 | 0 | 1 | 0 | 0 | 0 | 0.13 |  | 2 | 2 | 36132651 | 1 | 0 | 1614 | 0 | 0 | 0 | 0 | 0 | 0 | 0 | 0 | 0 | 0 | 0 | 0 | 0 | 0 | 0 | 0 | 0 | 0 | 0 | 0 | 0 | 0 | 0.04745 | 0 | 0 | 1 | 0 | 0
1390 | 31043101 | 35802654 | 29172556 | 1 | 1 | 1 | 2 | 030954 | ТСЭМ Московской обл., 030954, приказ Минстроя России №675/пр от 21.09.2015 г. | Подъемники грузоподъемностью до 500 кг одномачтовые, высота подъема 45 м | 1368 | 1011 | маш.-ч | маш.-ч | 1 | 0 | -1302720870 | 0.13 | 0 | 466.71 | 446.18 | 0 | 0 | 31.26 | 13.5 | 0 | 1 | 14.93 | 33.05 | 1 | 0 | 1 | 0 | 0 | 0 | 0.13 |  | 0 | 2 | 36132652 | 1 | 0 | 1615 | 0 | 0 | 0 | 0 | 0 | 0 | 0 | 0 | 0 | 0 | 0 | 0 | 0 | 0 | 0 | 0 | 0 | 0 | 0 | 0 | 0 | 0 | 0.04745 | 466.71 | 31.26 | 14.93 | 4.06 | 1.76
1390 | 31043101 | 35802654 | 29164349 | 1 | 1 | 1 | 3 | 509-9900 | ТССЦ Московской обл., 509-9900, приказ Минстроя России №675/пр от 21.09.2015 г. | Строительный мусор | 1348 | 1009 | т | т | 1000 | 0 | -304821490 | 0.47 | 0 | 0 | 0 | 0 | 0 | 0 | 0 | 0 | 1 | 1 | 1 | 1 | 0 | 0 | 0 | 0 | 0 | 0.47 |  | 0 | 2 | 36132653 | 1 | 0 | 1616 | 0 | 0 | 0 | 0 | 0 | 0 | 0 | 0 | 0 | 0 | 0 | 0 | 0 | 0 | 0 | 0 | 0 | 0 | 0 | 0 | 0 | 0 | 0.17155 | 0 | 0 | 1 | 0 | 0
1392 | 31043101 | 35802622 | 18406804 | 1 | 1 | 1 | 1 | 1-1020-90 |  | Рабочий строитель среднего разряда 2 | 1369 | 1013 | чел.-ч | чел.-ч | 1 | 0 | 254330056 | 7.67 | 0 | 0 | 0 | 249.14 | 0 | 0 | 0 | 249.14 | 1 | 1 | 1 | 1 | 0 | 1 | 0 | 0 | 0 | 7.67 |  | 1 | 2 | 35802623 | 1 | 0 | 1617 | 0 | 0 | 0 | 0 | 0 | 0 | 0 | 0 | 0 | 0 | 0 | 0 | 0 | 0 | 0 | 0 | 0 | 0 | 0 | 0 | 0 | 0 | 2.7995 | 249.14 | 249.14 | 1 | 1910.9 | 0
1392 | 31043101 | 35802622 | 29164349 | 1 | 1 | 1 | 3 | 509-9900 | ТССЦ Московской обл., 509-9900, приказ Минстроя России №675/пр от 21.09.2015 г. | Строительный мусор | 1348 | 1009 | т | т | 1000 | 0 | -304821490 | 0.7 | 0 | 0 | 0 | 0 | 0 | 0 | 0 | 0 | 1 | 1 | 1 | 1 | 0 | 0 | 0 | 0 | 0 | 0.7 |  | 0 | 2 | 35802624 | 1 | 0 | 1618 | 0 | 0 | 0 | 0 | 0 | 0 | 0 | 0 | 0 | 0 | 0 | 0 | 0 | 0 | 0 | 0 | 0 | 0 | 0 | 0 | 0 | 0 | 0.2555 | 0 | 0 | 1 | 0 | 0
1394 | 31043101 | 35783276 | 18408066 | 1 | 1 | 1 | 1 | 1-1023-90 |  | Рабочий строитель среднего разряда 2,3 | 1369 | 1013 | чел.-ч | чел.-ч | 1 | 0 | -886480961 | 179.3 | 0 | 0 | 0 | 256.16 | 0 | 0 | 0 | 256.16 | 1 | 1 | 1 | 1 | 0 | 1 | 0 | 0 | 0 | 179.3 |  | 1 | 2 | 35783277 | 1 | 0 | 1619 | 0 | 0 | 0 | 0 | 0 | 0 | 0 | 0 | 0 | 0 | 0 | 0 | 0 | 0 | 0 | 0 | 0 | 0 | 0 | 0 | 0 | 0 | 3.586 | 256.16 | 256.16 | 1 | 45929.49 | 0
1394 | 31043101 | 35783276 | 121548 | 1 | 1 | 1 | 1 | 2 |  | Затраты труда машинистов | 608254 | 1013 | чел.час | чел.час | 1 | 0 | -185737400 | 3.97 | 0 | 0 | 0 | 0 | 0 | 0 | 0 | 0 | 1 | 1 | 1 | 1 | 0 | 1 | 0 | 0 | 0 | 3.97 |  | 2 | 2 | 35783278 | 1 | 0 | 1620 | 0 | 0 | 0 | 0 | 0 | 0 | 0 | 0 | 0 | 0 | 0 | 0 | 0 | 0 | 0 | 0 | 0 | 0 | 0 | 0 | 0 | 0 | 0.0794 | 0 | 0 | 1 | 0 | 0
1394 | 31043101 | 35783276 | 29172710 | 1 | 1 | 1 | 2 | 050101 | ТСЭМ Московской обл., 050101, приказ Минстроя России №675/пр от 21.09.2015 г. | Компрессоры передвижные с двигателем внутреннего сгорания давлением до 686 кПа (7 ат), производительность до 5 м3/мин | 1368 | 1011 | маш.-ч | маш.-ч | 1 | 0 | -1676841219 | 3.97 | 0 | 539.16 | 332.48 | 0 | 0 | 46.56 | 10.06 | 0 | 1 | 11.58 | 33.05 | 1 | 0 | 1 | 0 | 0 | 0 | 3.97 |  | 0 | 2 | 35783279 | 1 | 0 | 1621 | 0 | 0 | 0 | 0 | 0 | 0 | 0 | 0 | 0 | 0 | 0 | 0 | 0 | 0 | 0 | 0 | 0 | 0 | 0 | 0 | 0 | 0 | 0.0794 | 539.16 | 46.56 | 11.58 | 184.84 | 39.94
1394 | 31043101 | 35783276 | 29174533 | 1 | 1 | 1 | 2 | 330804 | ТСЭМ Московской обл., 330804, приказ Минстроя России №675/пр от 21.09.2015 г. | Молотки при работе от передвижных компрессорных станций отбойные пневматические | 1368 | 1011 | маш.-ч | маш.-ч | 1 | 0 | 1235896746 | 7.93 | 0 | 5.06 | 0 | 0 | 0 | 1.53 | 0 | 0 | 1 | 3.31 | 33.05 | 1 | 0 | 1 | 0 | 0 | 0 | 7.93 |  | 0 | 2 | 35783280 | 1 | 0 | 1622 | 0 | 0 | 0 | 0 | 0 | 0 | 0 | 0 | 0 | 0 | 0 | 0 | 0 | 0 | 0 | 0 | 0 | 0 | 0 | 0 | 0 | 0 | 0.1586 | 5.06 | 1.53 | 3.31 | 12.13 | 0
1394 | 31043101 | 35783276 | 29164349 | 1 | 1 | 1 | 3 | 509-9900 | ТССЦ Московской обл., 509-9900, приказ Минстроя России №675/пр от 21.09.2015 г. | Строительный мусор | 1348 | 1009 | т | т | 1000 | 0 | -304821490 | 10.5 | 0 | 0 | 0 | 0 | 0 | 0 | 0 | 0 | 1 | 1 | 1 | 1 | 0 | 0 | 0 | 0 | 0 | 10.5 |  | 0 | 2 | 35783281 | 1 | 0 | 1623 | 0 | 0 | 0 | 0 | 0 | 0 | 0 | 0 | 0 | 0 | 0 | 0 | 0 | 0 | 0 | 0 | 0 | 0 | 0 | 0 | 0 | 0 | 0.21 | 0 | 0 | 1 | 0 | 0
1433 | 31043101 | 35834165 | 18407150 | 1 | 1 | 1 | 1 | 1-1030-90 |  | Рабочий строитель среднего разряда 3 | 1369 | 1013 | чел.-ч | чел.-ч | 1 | 0 | -931037793 | 24.3685 | 0 | 0 | 0 | 272.45 | 0 | 0 | 0 | 272.45 | 1 | 1 | 1 | 1 | 0 | 1 | 1 | 0 | 0 | 21.19 | )*1,15 | 1 | 2 | 35834166 | 1 | 0 | 1624 | 0 | 0 | 0 | 0 | 0 | 0 | 0 | 0 | 0 | 0 | 0 | 0 | 0 | 0 | 0 | 0 | 0 | 0 | 0 | 0 | 0 | 0 | 1.121 | 272.45 | 272.45 | 1 | 6639.2 | 0
1433 | 31043101 | 35834165 | 121548 | 1 | 1 | 1 | 1 | 2 |  | Затраты труда машинистов | 608254 | 1013 | чел.час | чел.час | 1 | 0 | -185737400 | 0.05 | 0 | 0 | 0 | 0 | 0 | 0 | 0 | 0 | 1 | 1 | 1 | 1 | 0 | 1 | 1 | 0 | 0 | 0.04 | )*1,25 | 2 | 2 | 35834167 | 1 | 0 | 1625 | 0 | 0 | 0 | 0 | 0 | 0 | 0 | 0 | 0 | 0 | 0 | 0 | 0 | 0 | 0 | 0 | 0 | 0 | 0 | 0 | 0 | 0 | 0.0023 | 0 | 0 | 1 | 0 | 0
1433 | 31043101 | 35834165 | 29172556 | 1 | 1 | 1 | 2 | 030954 | ТСЭМ Московской обл., 030954, приказ Минстроя России №675/пр от 21.09.2015 г. | Подъемники грузоподъемностью до 500 кг одномачтовые, высота подъема 45 м | 1368 | 1011 | маш.-ч | маш.-ч | 1 | 0 | -1302720870 | 0.05 | 0 | 466.71 | 446.18 | 0 | 0 | 31.26 | 13.5 | 0 | 1 | 14.93 | 33.05 | 1 | 0 | 1 | 1 | 0 | 0 | 0.04 | )*1,25 | 0 | 2 | 35834168 | 1 | 0 | 1626 | 0 | 0 | 0 | 0 | 0 | 0 | 0 | 0 | 0 | 0 | 0 | 0 | 0 | 0 | 0 | 0 | 0 | 0 | 0 | 0 | 0 | 0 | 0.0023 | 466.71 | 31.26 | 14.93 | 1.56 | 0.68
1433 | 31043101 | 35834165 | 29174913 | 1 | 1 | 1 | 2 | 400001 | ТСЭМ Московской обл., 400001, приказ Минстроя России №675/пр от 21.09.2015 г. | Автомобили бортовые, грузоподъемность до 5 т | 1368 | 1011 | маш.-ч | маш.-ч | 1 | 0 | 458544584 | 0.1875 | 0 | 932.72 | 383.38 | 0 | 0 | 87.17 | 11.6 | 0 | 1 | 10.7 | 33.05 | 1 | 0 | 1 | 1 | 0 | 0 | 0.15 | )*1,25 | 0 | 2 | 35834169 | 1 | 0 | 1627 | 0 | 0 | 0 | 0 | 0 | 0 | 0 | 0 | 0 | 0 | 0 | 0 | 0 | 0 | 0 | 0 | 0 | 0 | 0 | 0 | 0 | 0 | 0.008625 | 932.72 | 87.17 | 10.7 | 16.35 | 2.18
1433 | 31043101 | 35834165 | 29108696 | 1 | 1 | 1 | 3 | 101-2388 | ТССЦ Московской обл., 101-2388, приказ Минстроя России №675/пр от 21.09.2015 г. | Герметик пенополиуретановый (пена монтажная) типа Makrofleks, Soudal в баллонах по 750 мл | 1354 | 1010 | шт. | шт. | 1 | 0 | 2109155817 | 56.6 | 310.51 | 0 | 0 | 0 | 67.21 | 0 | 0 | 0 | 4.62 | 1 | 1 | 1 | 0 | 1 | 0 | 0 | 0 | 56.6 |  | 0 | 2 | 35834170 | 1 | 0 | 1628 | 0 | 0 | 0 | 0 | 0 | 0 | 0 | 0 | 0 | 0 | 0 | 0 | 0 | 0 | 0 | 0 | 0 | 0 | 0 | 0 | 0 | 0 | 2.6036 | 310.51 | 67.21 | 4.62 | 3804.09 | 0
1433 | 31043101 | 35834165 | 29109720 | 1 | 1 | 1 | 3 | 101-2904 | ТССЦ Московской обл., 101-2904, приказ Минстроя России №675/пр от 21.09.2015 г. | Доски подоконные ПВХ, шириной 200 мм | 1301 | 1003 | м | м | 1 | 0 | -716496253 | 100 | 108.23 | 0 | 0 | 0 | 131.99 | 0 | 0 | 0 | 0.82 | 1 | 1 | 1 | 0 | 0 | 0 | 0 | 0 | 100 |  | 0 | 1 | -1 | 0 | 0 |  | 0 | 0 | 0 | 0 | 0 | 0 | 0 | 0 | 0 | 0 | 0 | 0 | 0 | 0 | 0 | 0 | 0 | 0 | 0 | 0 | 0 | 0 | 4.6 | 108.23 | 131.99 | 0.82 | 13199 | 0
1433 | 31043101 | 35834165 | 29115197 | 1 | 1 | 1 | 3 | 102-0303 | ТССЦ Московской обл., 102-0303, приказ Минстроя России №675/пр от 21.09.2015 г. | Клинья пластиковые монтажные | 1354 | 1010 | шт. | шт. | 1 | 0 | -1208533646 | 400 | 3.65 | 0 | 0 | 0 | 0.5 | 0 | 0 | 0 | 7.29 | 1 | 1 | 1 | 0 | 1 | 0 | 0 | 0 | 400 |  | 0 | 2 | 35834172 | 1 | 0 | 1630 | 0 | 0 | 0 | 0 | 0 | 0 | 0 | 0 | 0 | 0 | 0 | 0 | 0 | 0 | 0 | 0 | 0 | 0 | 0 | 0 | 0 | 0 | 18.4 | 3.65 | 0.5 | 7.29 | 200 | 0
1435 | 31043101 | 35834176 | 18413230 | 1 | 1 | 1 | 1 | 1-1036-90 |  | Рабочий строитель среднего разряда 3,6 | 1369 | 1013 | чел.-ч | чел.-ч | 1 | 0 | 355262106 | 191.4405 | 0 | 0 | 0 | 293.22 | 0 | 0 | 0 | 293.22 | 1 | 1 | 1 | 1 | 0 | 1 | 1 | 0 | 0 | 166.47 | )*1,15 | 1 | 2 | 35834177 | 1 | 0 | 1631 | 0 | 0 | 0 | 0 | 0 | 0 | 0 | 0 | 0 | 0 | 0 | 0 | 0 | 0 | 0 | 0 | 0 | 0 | 0 | 0 | 0 | 0 | 7.6576 | 293.22 | 293.22 | 1 | 56134.18 | 0
1435 | 31043101 | 35834176 | 121548 | 1 | 1 | 1 | 1 | 2 |  | Затраты труда машинистов | 608254 | 1013 | чел.час | чел.час | 1 | 0 | -185737400 | 0.1 | 0 | 0 | 0 | 0 | 0 | 0 | 0 | 0 | 1 | 1 | 1 | 1 | 0 | 1 | 1 | 0 | 0 | 0.08 | )*1,25 | 2 | 2 | 35834178 | 1 | 0 | 1632 | 0 | 0 | 0 | 0 | 0 | 0 | 0 | 0 | 0 | 0 | 0 | 0 | 0 | 0 | 0 | 0 | 0 | 0 | 0 | 0 | 0 | 0 | 0.004 | 0 | 0 | 1 | 0 | 0
1435 | 31043101 | 35834176 | 29172556 | 1 | 1 | 1 | 2 | 030954 | ТСЭМ Московской обл., 030954, приказ Минстроя России №675/пр от 21.09.2015 г. | Подъемники грузоподъемностью до 500 кг одномачтовые, высота подъема 45 м | 1368 | 1011 | маш.-ч | маш.-ч | 1 | 0 | -1302720870 | 0.1 | 0 | 466.71 | 446.18 | 0 | 0 | 31.26 | 13.5 | 0 | 1 | 14.93 | 33.05 | 1 | 0 | 1 | 1 | 0 | 0 | 0.08 | )*1,25 | 0 | 2 | 35834179 | 1 | 0 | 1633 | 0 | 0 | 0 | 0 | 0 | 0 | 0 | 0 | 0 | 0 | 0 | 0 | 0 | 0 | 0 | 0 | 0 | 0 | 0 | 0 | 0 | 0 | 0.004 | 466.71 | 31.26 | 14.93 | 3.13 | 1.35
1435 | 31043101 | 35834176 | 29174591 | 1 | 1 | 1 | 2 | 331531 | ТСЭМ Московской обл., 331531, приказ Минстроя России №675/пр от 21.09.2015 г. | Пила дисковая электрическая | 1368 | 1011 | маш.-ч | маш.-ч | 1 | 0 | 1598042632 | 0.325 | 0 | 9.47 | 0 | 0 | 0 | 0.95 | 0 | 0 | 1 | 9.97 | 33.05 | 1 | 0 | 1 | 1 | 0 | 0 | 0.26 | )*1,25 | 0 | 2 | 35834180 | 1 | 0 | 1634 | 0 | 0 | 0 | 0 | 0 | 0 | 0 | 0 | 0 | 0 | 0 | 0 | 0 | 0 | 0 | 0 | 0 | 0 | 0 | 0 | 0 | 0 | 0.013 | 9.47 | 0.95 | 9.97 | 0.31 | 0
1435 | 31043101 | 35834176 | 29174913 | 1 | 1 | 1 | 2 | 400001 | ТСЭМ Московской обл., 400001, приказ Минстроя России №675/пр от 21.09.2015 г. | Автомобили бортовые, грузоподъемность до 5 т | 1368 | 1011 | маш.-ч | маш.-ч | 1 | 0 | 458544584 | 0.625 | 0 | 932.72 | 383.38 | 0 | 0 | 87.17 | 11.6 | 0 | 1 | 10.7 | 33.05 | 1 | 0 | 1 | 1 | 0 | 0 | 0.5 | )*1,25 | 0 | 2 | 35834181 | 1 | 0 | 1635 | 0 | 0 | 0 | 0 | 0 | 0 | 0 | 0 | 0 | 0 | 0 | 0 | 0 | 0 | 0 | 0 | 0 | 0 | 0 | 0 | 0 | 0 | 0.025 | 932.72 | 87.17 | 10.7 | 54.49 | 7.25
1435 | 31043101 | 35834176 | 29107800 | 1 | 1 | 1 | 3 | 101-1757 | ТССЦ Московской обл., 101-1757, приказ Минстроя России №675/пр от 21.09.2015 г. | Ветошь | 1346 | 1009 | кг | кг | 1 | 0 | -1570619850 | 0.2 | 46.61 | 0 | 0 | 0 | 1.81 | 0 | 0 | 0 | 25.75 | 1 | 1 | 1 | 0 | 1 | 0 | 0 | 0 | 0.2 |  | 0 | 2 | 35834182 | 1 | 0 | 1636 | 0 | 0 | 0 | 0 | 0 | 0 | 0 | 0 | 0 | 0 | 0 | 0 | 0 | 0 | 0 | 0 | 0 | 0 | 0 | 0 | 0 | 0 | 0.008 | 46.61 | 1.81 | 25.75 | 0.36 | 0
1435 | 31043101 | 35834176 | 29109348 | 1 | 1 | 1 | 3 | 101-2416 | ТССЦ Московской обл., 101-2416, приказ Минстроя России №675/пр от 21.09.2015 г. | Грунтовка «Бетоконтакт», КНАУФ | 1346 | 1009 | кг | кг | 1 | 0 | -1686930993 | 0.089 | 134.02 | 0 | 0 | 0 | 22.91 | 0 | 0 | 0 | 5.85 | 1 | 1 | 1 | 0 | 0 | 0 | 0 | 0 | 0.089 |  | 0 | 1 | -1 | 0 | 0 |  | 0 | 0 | 0 | 0 | 0 | 0 | 0 | 0 | 0 | 0 | 0 | 0 | 0 | 0 | 0 | 0 | 0 | 0 | 0 | 0 | 0 | 0 | 0.00356 | 134.02 | 22.91 | 5.85 | 2.04 | 0
1435 | 31043101 | 35834176 | 29109411 | 1 | 1 | 1 | 3 | 101-2434 | ТССЦ Московской обл., 101-2434, приказ Минстроя России №675/пр от 21.09.2015 г. | Клей ПВА | 1346 | 1009 | кг | кг | 1 | 0 | -1130535485 | 30 | 53.91 | 0 | 0 | 0 | 15.95 | 0 | 0 | 0 | 3.38 | 1 | 1 | 1 | 0 | 1 | 0 | 0 | 0 | 30 |  | 0 | 2 | 35834183 | 1 | 0 | 1637 | 0 | 0 | 0 | 0 | 0 | 0 | 0 | 0 | 0 | 0 | 0 | 0 | 0 | 0 | 0 | 0 | 0 | 0 | 0 | 0 | 0 | 0 | 1.2 | 53.91 | 15.95 | 3.38 | 478.5 | 0
1435 | 31043101 | 35834176 | 29109648 | 1 | 1 | 1 | 3 | 101-6871 | ТССЦ Московской обл., 101-6871, приказ Минстроя России №675/пр от 21.09.2015 г. | Сэндвич-панели для откосов (наружные слои – листы из поливинилхлорида, внутреннее наполнение – вспененный пенополистирол) белые, ширина 1,5 м, длина 3,0 м, толщина 10 мм | 1327 | 1005 | м2 | м2 | 1 | 0 | -1326923709 | 120 | 226.72 | 0 | 0 | 0 | 377.87 | 0 | 0 | 0 | 0.6 | 1 | 1 | 1 | 0 | 0 | 0 | 0 | 0 | 120 |  | 0 | 1 | -1 | 0 | 0 |  | 0 | 0 | 0 | 0 | 0 | 0 | 0 | 0 | 0 | 0 | 0 | 0 | 0 | 0 | 0 | 0 | 0 | 0 | 0 | 0 | 0 | 0 | 4.8 | 226.72 | 377.87 | 0.6 | 45344.4 | 0
1438 | 31043101 | 35802626 | 18406804 | 1 | 1 | 1 | 1 | 1-1020-90 |  | Рабочий строитель среднего разряда 2 | 1369 | 1013 | чел.-ч | чел.-ч | 1 | 0 | 254330056 | 8.8205 | 0 | 0 | 0 | 249.14 | 0 | 0 | 0 | 249.14 | 1 | 1 | 1 | 1 | 0 | 1 | 1 | 0 | 0 | 7.67 | )*1,15 | 1 | 2 | 35802627 | 1 | 0 | 1640 | 0 | 0 | 0 | 0 | 0 | 0 | 0 | 0 | 0 | 0 | 0 | 0 | 0 | 0 | 0 | 0 | 0 | 0 | 0 | 0 | 0 | 0 | 3.2195 | 249.14 | 249.14 | 1 | 2197.54 | 0
1438 | 31043101 | 35802626 | 29164349 | 1 | 1 | 1 | 3 | 509-9900 | ТССЦ Московской обл., 509-9900, приказ Минстроя России №675/пр от 21.09.2015 г. | Строительный мусор | 1348 | 1009 | т | т | 1000 | 0 | -304821490 | 0.7 | 0 | 0 | 0 | 0 | 0 | 0 | 0 | 0 | 1 | 1 | 1 | 1 | 0 | 0 | 0 | 0 | 0 | 0.7 |  | 0 | 2 | 35802628 | 1 | 0 | 1641 | 0 | 0 | 0 | 0 | 0 | 0 | 0 | 0 | 0 | 0 | 0 | 0 | 0 | 0 | 0 | 0 | 0 | 0 | 0 | 0 | 0 | 0 | 0.2555 | 0 | 0 | 1 | 0 | 0
1440 | 31043101 | 35802630 | 18407150 | 1 | 1 | 1 | 1 | 1-1030-90 |  | Рабочий строитель среднего разряда 3 | 1369 | 1013 | чел.-ч | чел.-ч | 1 | 0 | -931037793 | 41.101 | 0 | 0 | 0 | 272.45 | 0 | 0 | 0 | 272.45 | 1 | 1 | 1 | 1 | 0 | 1 | 1 | 0 | 0 | 35.74 | )*1,15 | 1 | 2 | 36132659 | 1 | 0 | 1642 | 0 | 0 | 0 | 0 | 0 | 0 | 0 | 0 | 0 | 0 | 0 | 0 | 0 | 0 | 0 | 0 | 0 | 0 | 0 | 0 | 0 | 0 | 15.0019 | 272.45 | 272.45 | 1 | 11197.96 | 0
1440 | 31043101 | 35802630 | 121548 | 1 | 1 | 1 | 1 | 2 |  | Затраты труда машинистов | 608254 | 1013 | чел.час | чел.час | 1 | 0 | -185737400 | 0.225 | 0 | 0 | 0 | 0 | 0 | 0 | 0 | 0 | 1 | 1 | 1 | 1 | 0 | 1 | 1 | 0 | 0 | 0.18 | )*1,25 | 2 | 2 | 36132660 | 1 | 0 | 1643 | 0 | 0 | 0 | 0 | 0 | 0 | 0 | 0 | 0 | 0 | 0 | 0 | 0 | 0 | 0 | 0 | 0 | 0 | 0 | 0 | 0 | 0 | 0.082125 | 0 | 0 | 1 | 0 | 0
1440 | 31043101 | 35802630 | 29172556 | 1 | 1 | 1 | 2 | 030954 | ТСЭМ Московской обл., 030954, приказ Минстроя России №675/пр от 21.09.2015 г. | Подъемники грузоподъемностью до 500 кг одномачтовые, высота подъема 45 м | 1368 | 1011 | маш.-ч | маш.-ч | 1 | 0 | -1302720870 | 0.225 | 0 | 466.71 | 446.18 | 0 | 0 | 31.26 | 13.5 | 0 | 1 | 14.93 | 33.05 | 1 | 0 | 1 | 1 | 0 | 0 | 0.18 | )*1,25 | 0 | 2 | 36132661 | 1 | 0 | 1644 | 0 | 0 | 0 | 0 | 0 | 0 | 0 | 0 | 0 | 0 | 0 | 0 | 0 | 0 | 0 | 0 | 0 | 0 | 0 | 0 | 0 | 0 | 0.082125 | 466.71 | 31.26 | 14.93 | 7.04 | 3.04
1440 | 31043101 | 35802630 | 29174591 | 1 | 1 | 1 | 2 | 331531 | ТСЭМ Московской обл., 331531, приказ Минстроя России №675/пр от 21.09.2015 г. | Пила дисковая электрическая | 1368 | 1011 | маш.-ч | маш.-ч | 1 | 0 | 1598042632 | 0.4 | 0 | 9.47 | 0 | 0 | 0 | 0.95 | 0 | 0 | 1 | 9.97 | 33.05 | 1 | 0 | 1 | 1 | 0 | 0 | 0.32 | )*1,25 | 0 | 2 | 36132662 | 1 | 0 | 1645 | 0 | 0 | 0 | 0 | 0 | 0 | 0 | 0 | 0 | 0 | 0 | 0 | 0 | 0 | 0 | 0 | 0 | 0 | 0 | 0 | 0 | 0 | 0.146 | 9.47 | 0.95 | 9.97 | 0.38 | 0
1440 | 31043101 | 35802630 | 29174913 | 1 | 1 | 1 | 2 | 400001 | ТСЭМ Московской обл., 400001, приказ Минстроя России №675/пр от 21.09.2015 г. | Автомобили бортовые, грузоподъемность до 5 т | 1368 | 1011 | маш.-ч | маш.-ч | 1 | 0 | 458544584 | 0.325 | 0 | 932.72 | 383.38 | 0 | 0 | 87.17 | 11.6 | 0 | 1 | 10.7 | 33.05 | 1 | 0 | 1 | 1 | 0 | 0 | 0.26 | )*1,25 | 0 | 2 | 36132663 | 1 | 0 | 1646 | 0 | 0 | 0 | 0 | 0 | 0 | 0 | 0 | 0 | 0 | 0 | 0 | 0 | 0 | 0 | 0 | 0 | 0 | 0 | 0 | 0 | 0 | 0.11862 | 932.72 | 87.17 | 10.7 | 28.33 | 3.78
1440 | 31043101 | 35802630 | 29109162 | 1 | 1 | 1 | 3 | 101-1742 | ТССЦ Московской обл., 101-1742, приказ Минстроя России №675/пр от 21.09.2015 г. | Толь с крупнозернистой посыпкой гидроизоляционный марки ТГ-350 | 1327 | 1005 | м2 | м2 | 1 | 0 | 2002905425 | 21 | 33.75 | 0 | 0 | 0 | 5.71 | 0 | 0 | 0 | 5.91 | 1 | 1 | 1 | 0 | 1 | 1 | 0 | 0 | 21 |  | 0 | 2 | 36132664 | 1 | 0 | 1647 | 0 | 0 | 0 | 0 | 0 | 0 | 0 | 0 | 0 | 0 | 0 | 0 | 0 | 0 | 0 | 0 | 0 | 0 | 0 | 0 | 0 | 0 | 7.665 | 33.75 | 5.71 | 5.91 | 119.91 | 0
1440 | 31043101 | 35802630 | 29131086 | 1 | 1 | 1 | 3 | 203-0399 | ТССЦ Московской обл., 203-0399, приказ Минстроя России №675/пр от 21.09.2015 г. | Лаги половые антисептированные, применяемые в строительстве жилых, общественных и производственных зданий при производстве деревянных полов тип II, сечением 100х40; 100х60; 120х60; 100-150х40-60 мм | 1339 | 1007 | м3 | м3 | 1 | 0 | 135382931 | 0.82 | 6560.13 | 0 | 0 | 0 | 1970.01 | 0 | 0 | 0 | 3.33 | 1 | 1 | 1 | 0 | 1 | 1 | 0 | 0 | 0.82 |  | 0 | 2 | 36132665 | 1 | 0 | 1648 | 0 | 0 | 0 | 0 | 0 | 0 | 0 | 0 | 0 | 0 | 0 | 0 | 0 | 0 | 0 | 0 | 0 | 0 | 0 | 0 | 0 | 0 | 0.2993 | 6560.13 | 1970.01 | 3.33 | 1615.41 | 0
1441 | 31043101 | 35802645 | 18407150 | 1 | 1 | 1 | 1 | 1-1030-90 |  | Рабочий строитель среднего разряда 3 | 1369 | 1013 | чел.-ч | чел.-ч | 1 | 0 | -931037793 | 69.828 | 0 | 0 | 0 | 272.45 | 0 | 0 | 0 | 272.45 | 1 | 1 | 1 | 1 | 0 | 1 | 1 | 0 | 0 | 60.72 | )*1,15 | 1 | 2 | 35802646 | 1 | 0 | 1649 | 0 | 0 | 0 | 0 | 0 | 0 | 0 | 0 | 0 | 0 | 0 | 0 | 0 | 0 | 0 | 0 | 0 | 0 | 0 | 0 | 0 | 0 | 25.4872 | 272.45 | 272.45 | 1 | 19024.63 | 0
1441 | 31043101 | 35802645 | 121548 | 1 | 1 | 1 | 1 | 2 |  | Затраты труда машинистов | 608254 | 1013 | чел.час | чел.час | 1 | 0 | -185737400 | 0.725 | 0 | 0 | 0 | 0 | 0 | 0 | 0 | 0 | 1 | 1 | 1 | 1 | 0 | 1 | 1 | 0 | 0 | 0.58 | )*1,25 | 2 | 2 | 35802647 | 1 | 0 | 1650 | 0 | 0 | 0 | 0 | 0 | 0 | 0 | 0 | 0 | 0 | 0 | 0 | 0 | 0 | 0 | 0 | 0 | 0 | 0 | 0 | 0 | 0 | 0.26462 | 0 | 0 | 1 | 0 | 0
1441 | 31043101 | 35802645 | 29172556 | 1 | 1 | 1 | 2 | 030954 | ТСЭМ Московской обл., 030954, приказ Минстроя России №675/пр от 21.09.2015 г. | Подъемники грузоподъемностью до 500 кг одномачтовые, высота подъема 45 м | 1368 | 1011 | маш.-ч | маш.-ч | 1 | 0 | -1302720870 | 0.725 | 0 | 466.71 | 446.18 | 0 | 0 | 31.26 | 13.5 | 0 | 1 | 14.93 | 33.05 | 1 | 0 | 1 | 1 | 0 | 0 | 0.58 | )*1,25 | 0 | 2 | 35802648 | 1 | 0 | 1651 | 0 | 0 | 0 | 0 | 0 | 0 | 0 | 0 | 0 | 0 | 0 | 0 | 0 | 0 | 0 | 0 | 0 | 0 | 0 | 0 | 0 | 0 | 0.26462 | 466.71 | 31.26 | 14.93 | 22.66 | 9.79
1441 | 31043101 | 35802645 | 29174591 | 1 | 1 | 1 | 2 | 331531 | ТСЭМ Московской обл., 331531, приказ Минстроя России №675/пр от 21.09.2015 г. | Пила дисковая электрическая | 1368 | 1011 | маш.-ч | маш.-ч | 1 | 0 | 1598042632 | 1.025 | 0 | 9.47 | 0 | 0 | 0 | 0.95 | 0 | 0 | 1 | 9.97 | 33.05 | 1 | 0 | 1 | 1 | 0 | 0 | 0.82 | )*1,25 | 0 | 2 | 35802649 | 1 | 0 | 1652 | 0 | 0 | 0 | 0 | 0 | 0 | 0 | 0 | 0 | 0 | 0 | 0 | 0 | 0 | 0 | 0 | 0 | 0 | 0 | 0 | 0 | 0 | 0.37412 | 9.47 | 0.95 | 9.97 | 0.98 | 0
1441 | 31043101 | 35802645 | 29174661 | 1 | 1 | 1 | 2 | 340311 | ТСЭМ Московской обл., 340311, приказ Минстроя России №675/пр от 21.09.2015 г. | Машина для острожки деревянных полов | 1368 | 1011 | маш.-ч | маш.-ч | 1 | 0 | -2115030577 | 3.375 | 0 | 25.44 | 0 | 0 | 0 | 2.09 | 0 | 0 | 1 | 12.17 | 33.05 | 1 | 0 | 1 | 1 | 0 | 0 | 2.7 | )*1,25 | 0 | 2 | 35802650 | 1 | 0 | 1653 | 0 | 0 | 0 | 0 | 0 | 0 | 0 | 0 | 0 | 0 | 0 | 0 | 0 | 0 | 0 | 0 | 0 | 0 | 0 | 0 | 0 | 0 | 1.2319 | 25.44 | 2.09 | 12.17 | 7.05 | 0
1441 | 31043101 | 35802645 | 29174913 | 1 | 1 | 1 | 2 | 400001 | ТСЭМ Московской обл., 400001, приказ Минстроя России №675/пр от 21.09.2015 г. | Автомобили бортовые, грузоподъемность до 5 т | 1368 | 1011 | маш.-ч | маш.-ч | 1 | 0 | 458544584 | 1.05 | 0 | 932.72 | 383.38 | 0 | 0 | 87.17 | 11.6 | 0 | 1 | 10.7 | 33.05 | 1 | 0 | 1 | 1 | 0 | 0 | 0.84 | )*1,25 | 0 | 2 | 35802651 | 1 | 0 | 1654 | 0 | 0 | 0 | 0 | 0 | 0 | 0 | 0 | 0 | 0 | 0 | 0 | 0 | 0 | 0 | 0 | 0 | 0 | 0 | 0 | 0 | 0 | 0.38325 | 932.72 | 87.17 | 10.7 | 91.53 | 12.18
1441 | 31043101 | 35802645 | 29114332 | 1 | 1 | 1 | 3 | 101-1805 | ТССЦ Московской обл., 101-1805, приказ Минстроя России №675/пр от 21.09.2015 г. | Гвозди строительные | 1348 | 1009 | т | т | 1000 | 0 | 233971917 | 0.0123 | 54619.68 | 0 | 0 | 0 | 11978 | 0 | 0 | 0 | 4.56 | 1 | 1 | 1 | 0 | 1 | 0 | 0 | 0 | 0.0123 |  | 0 | 2 | 35802652 | 1 | 0 | 1655 | 0 | 0 | 0 | 0 | 0 | 0 | 0 | 0 | 0 | 0 | 0 | 0 | 0 | 0 | 0 | 0 | 0 | 0 | 0 | 0 | 0 | 0 | 0.0044895 | 54619.68 | 11978 | 4.56 | 147.33 | 0
1441 | 31043101 | 35802645 | 29130788 | 1 | 1 | 1 | 3 | 203-0344 | ТССЦ Московской обл., 203-0344, приказ Минстроя России №675/пр от 21.09.2015 г. | Доски для покрытия полов со шпунтом и гребнем из древесины антисептированные тип ДП-27 толщиной 27 мм, шириной без гребня от 100 до 140 мм | 1339 | 1007 | м3 | м3 | 1 | 0 | 23409818 | 2.88 | 14208.11 | 0 | 0 | 0 | 2156.01 | 0 | 0 | 0 | 6.59 | 1 | 1 | 1 | 0 | 1 | 0 | 0 | 0 | 2.88 |  | 0 | 2 | 35802653 | 1 | 0 | 1656 | 0 | 0 | 0 | 0 | 0 | 0 | 0 | 0 | 0 | 0 | 0 | 0 | 0 | 0 | 0 | 0 | 0 | 0 | 0 | 0 | 0 | 0 | 1.0512 | 14208.11 | 2156.01 | 6.59 | 6209.31 | 0
1442 | 31043101 | 35802660 | 18408291 | 1 | 1 | 1 | 1 | 1-1025-90 |  | Рабочий строитель среднего разряда 2,5 | 1369 | 1013 | чел.-ч | чел.-ч | 1 | 0 | 1933892413 | 35.949 | 0 | 0 | 0 | 260.96 | 0 | 0 | 0 | 260.96 | 1 | 1 | 1 | 1 | 0 | 1 | 1 | 0 | 0 | 31.26 | )*1,15 | 1 | 2 | 35802661 | 1 | 0 | 1657 | 0 | 0 | 0 | 0 | 0 | 0 | 0 | 0 | 0 | 0 | 0 | 0 | 0 | 0 | 0 | 0 | 0 | 0 | 0 | 0 | 0 | 0 | 13.1214 | 260.96 | 260.96 | 1 | 9381.25 | 0
1442 | 31043101 | 35802660 | 121548 | 1 | 1 | 1 | 1 | 2 |  | Затраты труда машинистов | 608254 | 1013 | чел.час | чел.час | 1 | 0 | -185737400 | 8.375 | 0 | 0 | 0 | 0 | 0 | 0 | 0 | 0 | 1 | 1 | 1 | 1 | 0 | 1 | 1 | 0 | 0 | 6.7 | )*1,25 | 2 | 2 | 35802662 | 1 | 0 | 1658 | 0 | 0 | 0 | 0 | 0 | 0 | 0 | 0 | 0 | 0 | 0 | 0 | 0 | 0 | 0 | 0 | 0 | 0 | 0 | 0 | 0 | 0 | 3.0569 | 0 | 0 | 1 | 0 | 0
1442 | 31043101 | 35802660 | 29172710 | 1 | 1 | 1 | 2 | 050101 | ТСЭМ Московской обл., 050101, приказ Минстроя России №675/пр от 21.09.2015 г. | Компрессоры передвижные с двигателем внутреннего сгорания давлением до 686 кПа (7 ат), производительность до 5 м3/мин | 1368 | 1011 | маш.-ч | маш.-ч | 1 | 0 | -1676841219 | 8.375 | 0 | 539.16 | 332.48 | 0 | 0 | 46.56 | 10.06 | 0 | 1 | 11.58 | 33.05 | 1 | 0 | 1 | 1 | 0 | 0 | 6.7 | )*1,25 | 0 | 2 | 35802663 | 1 | 0 | 1659 | 0 | 0 | 0 | 0 | 0 | 0 | 0 | 0 | 0 | 0 | 0 | 0 | 0 | 0 | 0 | 0 | 0 | 0 | 0 | 0 | 0 | 0 | 3.0569 | 539.16 | 46.56 | 11.58 | 389.94 | 84.25
1442 | 31043101 | 35802660 | 29173472 | 1 | 1 | 1 | 2 | 134041 | ТСЭМ Московской обл., 134041, приказ Минстроя России №675/пр от 21.09.2015 г. | Шуруповерт | 1368 | 1011 | маш.-ч | маш.-ч | 1 | 0 | 275932499 | 13.75 | 0 | 12.75 | 0 | 0 | 0 | 3 | 0 | 0 | 1 | 4.25 | 33.05 | 1 | 0 | 1 | 1 | 0 | 0 | 11 | )*1,25 | 0 | 2 | 35802664 | 1 | 0 | 1660 | 0 | 0 | 0 | 0 | 0 | 0 | 0 | 0 | 0 | 0 | 0 | 0 | 0 | 0 | 0 | 0 | 0 | 0 | 0 | 0 | 0 | 0 | 5.0187 | 12.75 | 3 | 4.25 | 41.25 | 0
1442 | 31043101 | 35802660 | 29174913 | 1 | 1 | 1 | 2 | 400001 | ТСЭМ Московской обл., 400001, приказ Минстроя России №675/пр от 21.09.2015 г. | Автомобили бортовые, грузоподъемность до 5 т | 1368 | 1011 | маш.-ч | маш.-ч | 1 | 0 | 458544584 | 0.4375 | 0 | 932.72 | 383.38 | 0 | 0 | 87.17 | 11.6 | 0 | 1 | 10.7 | 33.05 | 1 | 0 | 1 | 1 | 0 | 0 | 0.35 | )*1,25 | 0 | 2 | 35802665 | 1 | 0 | 1661 | 0 | 0 | 0 | 0 | 0 | 0 | 0 | 0 | 0 | 0 | 0 | 0 | 0 | 0 | 0 | 0 | 0 | 0 | 0 | 0 | 0 | 0 | 0.15969 | 932.72 | 87.17 | 10.7 | 38.14 | 5.08
1442 | 31043101 | 35802660 | 29114687 | 1 | 1 | 1 | 3 | 101-1480 | ТССЦ Московской обл., 101-1480, приказ Минстроя России №675/пр от 21.09.2015 г. | Шурупы с полукруглой головкой 3,5х35 мм | 1348 | 1009 | т | т | 1000 | 0 | 157955001 | 0.0018 | 105069.06 | 0 | 0 | 0 | 16974 | 0 | 0 | 0 | 6.19 | 1 | 1 | 1 | 0 | 1 | 0 | 0 | 0 | 0.0018 |  | 0 | 2 | 35802666 | 1 | 0 | 1662 | 0 | 0 | 0 | 0 | 0 | 0 | 0 | 0 | 0 | 0 | 0 | 0 | 0 | 0 | 0 | 0 | 0 | 0 | 0 | 0 | 0 | 0 | 0.000657 | 105069.06 | 16974 | 6.19 | 30.55 | 0
1442 | 31043101 | 35802660 | 29115292 | 1 | 1 | 1 | 3 | 102-0443 | ТССЦ Московской обл., 102-0443, приказ Минстроя России №675/пр от 21.09.2015 г. | Фанера общего назначения из шпона лиственных пород водостойкая марки ФК, сорт 2/4, толщина 12 мм | 1339 | 1007 | м3 | м3 | 1 | 0 | 582810497 | 1.24 | 26287.8 | 0 | 0 | 0 | 4478.33 | 0 | 0 | 0 | 5.87 | 1 | 1 | 1 | 0 | 1 | 0 | 0 | 0 | 1.24 |  | 0 | 2 | 35802667 | 1 | 0 | 1663 | 0 | 0 | 0 | 0 | 0 | 0 | 0 | 0 | 0 | 0 | 0 | 0 | 0 | 0 | 0 | 0 | 0 | 0 | 0 | 0 | 0 | 0 | 0.4526 | 26287.8 | 4478.33 | 5.87 | 5553.13 | 0
1443 | 31043101 | 36132683 | 31427882 | 1 | 1 | 1 | 1 | 1-100-30-90 |  | Рабочий среднего разряда 3,0 | 1369 | 1013 | чел.-ч | чел.-ч | 1 | 0 | -573087009 | 52.049 | 0 | 0 | 0 | 272.45 | 0 | 0 | 0 | 272.45 | 1 | 1 | 1 | 1 | 0 | 1 | 1 | 0 | 0 | 45.26 | )*1,15 | 1 | 2 | 36132684 | 1 | 0 | 1664 | 0 | 0 | 0 | 0 | 0 | 0 | 0 | 0 | 0 | 0 | 0 | 0 | 0 | 0 | 0 | 0 | 0 | 0 | 0 | 0 | 0 | 0 | 18.9979 | 272.45 | 272.45 | 1 | 14180.75 | 0
1443 | 31043101 | 36132683 | 121548 | 1 | 1 | 1 | 1 | 2 |  | Затраты труда машинистов | 608254 | 1013 | чел.час | чел.час | 1 | 0 | -185737400 | 0.05 | 0 | 0 | 0 | 0 | 0 | 0 | 0 | 0 | 1 | 1 | 1 | 1 | 0 | 1 | 1 | 0 | 0 | 0.04 | )*1,25 | 2 | 2 | 36132685 | 1 | 0 | 1665 | 0 | 0 | 0 | 0 | 0 | 0 | 0 | 0 | 0 | 0 | 0 | 0 | 0 | 0 | 0 | 0 | 0 | 0 | 0 | 0 | 0 | 0 | 0.01825 | 0 | 0 | 1 | 0 | 0
1443 | 31043101 | 36132683 | 35554737 | 1 | 1 | 1 | 2 | 030954 | ТСНБ-2001 Московской области, 030954, протокол от 29.07.2020 г. № 07 | Подъемники грузоподъемностью до 500 кг одномачтовые, высота подъема 45 м | 1368 | 1011 | маш.-ч | маш.-ч | 1 | 0 | 290757077 | 0.05 | 0 | 466.71 | 446.18 | 0 | 0 | 31.26 | 13.5 | 0 | 1 | 14.93 | 33.05 | 1 | 0 | 1 | 1 | 0 | 0 | 0.04 | )*1,25 | 0 | 2 | 36132686 | 1 | 0 | 1666 | 0 | 0 | 0 | 0 | 0 | 0 | 0 | 0 | 0 | 0 | 0 | 0 | 0 | 0 | 0 | 0 | 0 | 0 | 0 | 0 | 0 | 0 | 0.01825 | 466.71 | 31.26 | 14.93 | 1.56 | 0.68
1443 | 31043101 | 36132683 | 35555025 | 1 | 1 | 1 | 2 | 331305 | ТСНБ-2001 Московской области, 331305, протокол от 29.07.2020 г. № 07 | Пылесосы промышленные | 1368 | 1011 | маш.-ч | маш.-ч | 1 | 0 | 269071542 | 1.6875 | 0 | 21.3 | 0 | 0 | 0 | 2.7 | 0 | 0 | 1 | 7.89 | 33.05 | 1 | 0 | 1 | 1 | 0 | 0 | 1.35 | )*1,25 | 0 | 2 | 36132687 | 1 | 0 | 1667 | 0 | 0 | 0 | 0 | 0 | 0 | 0 | 0 | 0 | 0 | 0 | 0 | 0 | 0 | 0 | 0 | 0 | 0 | 0 | 0 | 0 | 0 | 0.61594 | 21.3 | 2.7 | 7.89 | 4.56 | 0
1443 | 31043101 | 36132683 | 35555088 | 1 | 1 | 1 | 2 | 400001 | ТСНБ-2001 Московской области, 400001, протокол от 29.07.2020 г. № 07 | Автомобили бортовые, грузоподъемность до 5 т | 1368 | 1011 | маш.-ч | маш.-ч | 1 | 0 | 586434904 | 0.0125 | 0 | 932.72 | 383.38 | 0 | 0 | 87.17 | 11.6 | 0 | 1 | 10.7 | 33.05 | 1 | 0 | 1 | 1 | 0 | 0 | 0.01 | )*1,25 | 0 | 2 | 36132688 | 1 | 0 | 1668 | 0 | 0 | 0 | 0 | 0 | 0 | 0 | 0 | 0 | 0 | 0 | 0 | 0 | 0 | 0 | 0 | 0 | 0 | 0 | 0 | 0 | 0 | 0.0045625 | 932.72 | 87.17 | 10.7 | 1.09 | 0.15
1443 | 31043101 | 36132683 | 35552818 | 1 | 1 | 1 | 3 | 101-2025 | ТСНБ-2001 Московской области, 101-2025, протокол от 29.07.2020 г. № 07 | Лента полимерная (фторопластовая) для сварки линолеума | 1308 | 1003 | 100 м | 100 м | 100 | 0 | -1755052483 | 0.68 | 528.81 | 0 | 0 | 0 | 99.4 | 0 | 0 | 0 | 5.32 | 1 | 1 | 1 | 0 | 1 | 1 | 0 | 0 | 0.68 |  | 0 | 2 | 36132689 | 1 | 0 | 1669 | 0 | 0 | 0 | 0 | 0 | 0 | 0 | 0 | 0 | 0 | 0 | 0 | 0 | 0 | 0 | 0 | 0 | 0 | 0 | 0 | 0 | 0 | 0.2482 | 528.81 | 99.4 | 5.32 | 67.59 | 0
1443 | 31043101 | 36132683 | 29110964 | 1 | 1 | 1 | 3 | 101-4216 | ТССЦ Московской обл., 101-4216, приказ Минстроя России №675/пр от 21.09.2015 г. | Линолеум полукоммерческий гетерогенный "TARKETT ИДИЛЛИЯ" (толщина 3,2 мм, толщина защитного слоя 0,5 мм, класс 23/32) | 1327 | 1005 | м2 | м2 | 1 | 0 | -100917442 | 102 | 516.15 | 0 | 0 | 0 | 82.19 | 0 | 0 | 0 | 6.28 | 1 | 1 | 1 | 0 | 0 | 0 | 0 | 0 | 102 |  | 0 | 1 | -1 | 0 | 0 |  | 0 | 0 | 0 | 0 | 0 | 0 | 0 | 0 | 0 | 0 | 0 | 0 | 0 | 0 | 0 | 0 | 0 | 0 | 0 | 0 | 0 | 0 | 37.23 | 516.15 | 82.19 | 6.28 | 8383.38 | 0
1443 | 31043101 | 36132683 | 35554067 | 1 | 1 | 1 | 3 | 101-9877 | ТСНБ-2001 Московской области, 101-9877, протокол от 29.07.2020 г. № 07 | Линолеум без подосновы | 1327 | 1005 | м2 | м2 | 1 | 1 | 722712840 | 102 | 0 | 0 | 0 | 0 | 0 | 0 | 0 | 0 | 1 | 1 | 1 | 1 | 0 | 0 | 1 | 0 | 0 | 102 |  | 0 | 2 | 36132690 | 1 | 0 | 1670 | 0 | 0 | 0 | 0 | 0 | 0 | 0 | 0 | 0 | 0 | 0 | 0 | 0 | 0 | 0 | 0 | 0 | 0 | 0 | 0 | 0 | 0 | 37.23 | 0 | 0 | 1 | 0 | 0
1443 | 31043101 | 36132683 | 35553389 | 1 | 1 | 1 | 3 | 113-0626 | ТСНБ-2001 Московской области, 113-0626, протокол от 29.07.2020 г. № 07 | Клей Forbo 522, для укладки ПВХ-покрытий | 1346 | 1009 | кг | кг | 1 | 0 | -2074468820 | 27 | 207.8 | 0 | 0 | 0 | 26.71 | 0 | 0 | 0 | 7.78 | 1 | 1 | 1 | 0 | 1 | 1 | 0 | 0 | 27 |  | 0 | 2 | 36132691 | 1 | 0 | 1671 | 0 | 0 | 0 | 0 | 0 | 0 | 0 | 0 | 0 | 0 | 0 | 0 | 0 | 0 | 0 | 0 | 0 | 0 | 0 | 0 | 0 | 0 | 9.855 | 207.8 | 26.71 | 7.78 | 721.17 | 0
1446 | 31043101 | 31318706 | 18410572 | 1 | 1 | 1 | 1 | 1-1032-90 |  | Рабочий строитель среднего разряда 3,2 | 1369 | 1013 | чел.-ч | чел.-ч | 1 | 0 | -546915240 | 84.111 | 0 | 0 | 0 | 279.16 | 0 | 0 | 0 | 279.16 | 1 | 1 | 1 | 1 | 0 | 1 | 1 | 0 | 0 | 73.14 | *1,15 | 1 | 2 | 31318715 | 2 | 131072 | 1672 | 0 | 0 | 0 | 0 | 0 | 0 | 0 | 0 | 0 | 0 | 0 | 0 | 0 | 0 | 0 | 0 | 0 | 0 | 0 | 0 | 0 | 0 | 1.6822 | 279.16 | 279.16 | 1 | 23480.42 | 0
1446 | 31043101 | 31318706 | 121548 | 1 | 1 | 1 | 1 | 2 |  | Затраты труда машинистов | 608254 | 1013 | чел.час | чел.час | 1 | 0 | -185737400 | 1.7125 | 0 | 0 | 0 | 0 | 0 | 0 | 0 | 0 | 1 | 1 | 1 | 1 | 0 | 1 | 1 | 0 | 0 | 1.37 | )*1,25 | 2 | 2 | 31318716 | 1 | 0 | 1673 | 0 | 0 | 0 | 0 | 0 | 0 | 0 | 0 | 0 | 0 | 0 | 0 | 0 | 0 | 0 | 0 | 0 | 0 | 0 | 0 | 0 | 0 | 0.03425 | 0 | 0 | 1 | 0 | 0
1446 | 31043101 | 31318706 | 29172379 | 1 | 1 | 1 | 2 | 021141 | ТСЭМ Московской обл., 021141, приказ Минстроя России №675/пр от 21.09.2015 г. | Краны на автомобильном ходу при работе на других видах строительства 10 т | 1368 | 1011 | маш.-ч | маш.-ч | 1 | 0 | -151619853 | 1.7125 | 0 | 1102.08 | 446.18 | 0 | 0 | 112 | 13.5 | 0 | 1 | 9.84 | 33.05 | 1 | 0 | 1 | 1 | 0 | 0 | 1.37 | )*1,25 | 0 | 2 | 31318717 | 1 | 0 | 1674 | 0 | 0 | 0 | 0 | 0 | 0 | 0 | 0 | 0 | 0 | 0 | 0 | 0 | 0 | 0 | 0 | 0 | 0 | 0 | 0 | 0 | 0 | 0.03425 | 1102.08 | 112 | 9.84 | 191.8 | 23.13
1446 | 31043101 | 31318706 | 29174913 | 1 | 1 | 1 | 2 | 400001 | ТСЭМ Московской обл., 400001, приказ Минстроя России №675/пр от 21.09.2015 г. | Автомобили бортовые, грузоподъемность до 5 т | 1368 | 1011 | маш.-ч | маш.-ч | 1 | 0 | 458544584 | 2.575 | 0 | 932.72 | 383.38 | 0 | 0 | 87.17 | 11.6 | 0 | 1 | 10.7 | 33.05 | 1 | 0 | 1 | 1 | 0 | 0 | 2.06 | )*1,25 | 0 | 2 | 31318718 | 1 | 0 | 1675 | 0 | 0 | 0 | 0 | 0 | 0 | 0 | 0 | 0 | 0 | 0 | 0 | 0 | 0 | 0 | 0 | 0 | 0 | 0 | 0 | 0 | 0 | 0.0515 | 932.72 | 87.17 | 10.7 | 224.46 | 29.88
1446 | 31043101 | 31318706 | 29114836 | 1 | 1 | 1 | 3 | 101-0882 | ТССЦ Московской обл., 101-0882, приказ Минстроя России №675/пр от 21.09.2015 г. | Скобяные изделия для дверных балконных блоков со спаренными полотнами жилых и общественных зданий однопольных | 1035 | 1013 | компл. | компл. | 1 | 0 | -1252999712 | 50 | 196.01 | 0 | 0 | 0 | 94.69 | 0 | 0 | 0 | 2.07 | 1 | 1 | 1 | 0 | 0 | 0 | 0 | 0 | 50 |  | 0 | 1 | -1 | 0 | 0 |  | 0 | 0 | 0 | 0 | 0 | 0 | 0 | 0 | 0 | 0 | 0 | 0 | 0 | 0 | 0 | 0 | 0 | 0 | 0 | 0 | 0 | 0 | 1 | 196.01 | 94.69 | 2.07 | 4734.5 | 0
1446 | 31043101 | 31318706 | 29114332 | 1 | 1 | 1 | 3 | 101-1805 | ТССЦ Московской обл., 101-1805, приказ Минстроя России №675/пр от 21.09.2015 г. | Гвозди строительные | 1348 | 1009 | т | т | 1000 | 0 | 233971917 | 0.0034 | 54619.68 | 0 | 0 | 0 | 11978 | 0 | 0 | 0 | 4.56 | 1 | 1 | 1 | 0 | 1 | 0 | 0 | 0 | 0.0034 |  | 0 | 2 | 31318719 | 1 | 0 | 1676 | 0 | 0 | 0 | 0 | 0 | 0 | 0 | 0 | 0 | 0 | 0 | 0 | 0 | 0 | 0 | 0 | 0 | 0 | 0 | 0 | 0 | 0 | 6.8e-05 | 54619.68 | 11978 | 4.56 | 40.73 | 0
1446 | 31043101 | 31318706 | 29130561 | 1 | 1 | 1 | 3 | 203-0223 | ТССЦ Московской обл., 203-0223, приказ Минстроя России №675/пр от 21.09.2015 г. | Блоки дверные с рамочными полотнами однопольные ДН 21-10, площадь 2,05 м2; ДН 24-10, площадь 2,35 м2 | 1327 | 1005 | м2 | м2 | 1 | 1 | -172969429 | -100 | 1039.14 | 0 | 0 | 0 | 207 | 0 | 0 | 0 | 5.02 | 1 | 1 | 1 | 0 | 1 | 0 | 0 | 0 | -100 |  | 0 | 2 | 31318721 | 1 | 6144 | 1678 | 0 | 0 | 0 | 0 | 0 | 0 | 0 | 0 | 0 | 0 | 0 | 0 | 0 | 0 | 0 | 0 | 0 | 0 | 0 | 0 | 0 | 0 | -2 | 1039.14 | 207 | 5.02 | -20700 | 0
1446 | 31043101 | 31318706 | 29130519 | 1 | 1 | 1 | 3 | 203-8142 | ТССЦ Московской обл., 203-8142, приказ Минстроя России №675/пр от 21.09.2015 г. | Блоки дверные из натурального массива дуба (коробка, полотно глухое, наличники, фурнитура) | 1327 | 1005 | м2 | м2 | 1 | 0 | -1028731702 | 100 | 11067.52 | 0 | 0 | 0 | 4535.87 | 0 | 0 | 0 | 2.44 | 1 | 1 | 1 | 0 | 0 | 0 | 0 | 0 | 100 |  | 0 | 1 | -1 | 0 | 0 |  | 0 | 0 | 0 | 0 | 0 | 0 | 0 | 0 | 0 | 0 | 0 | 0 | 0 | 0 | 0 | 0 | 0 | 0 | 0 | 0 | 0 | 0 | 2 | 11067.52 | 4535.87 | 2.44 | 453587 | 0
1450 | 31043101 | 36132666 | 18408291 | 1 | 1 | 1 | 1 | 1-1025-90 |  | Рабочий строитель среднего разряда 2,5 | 1369 | 1013 | чел.-ч | чел.-ч | 1 | 0 | 1933892413 | 8.993 | 0 | 0 | 0 | 260.96 | 0 | 0 | 0 | 260.96 | 1 | 1 | 1 | 1 | 0 | 1 | 1 | 0 | 0 | 7.82 | )*1,15 | 1 | 2 | 36132667 | 1 | 0 | 1679 | 0 | 0 | 0 | 0 | 0 | 0 | 0 | 0 | 0 | 0 | 0 | 0 | 0 | 0 | 0 | 0 | 0 | 0 | 0 | 0 | 0 | 0 | 0.44965 | 260.96 | 260.96 | 1 | 2346.82 | 0
1450 | 31043101 | 36132666 | 29174913 | 1 | 1 | 1 | 2 | 400001 | ТСЭМ Московской обл., 400001, приказ Минстроя России №675/пр от 21.09.2015 г. | Автомобили бортовые, грузоподъемность до 5 т | 1368 | 1011 | маш.-ч | маш.-ч | 1 | 0 | 458544584 | 0.05 | 0 | 932.72 | 383.38 | 0 | 0 | 87.17 | 11.6 | 0 | 1 | 10.7 | 33.05 | 1 | 0 | 1 | 1 | 0 | 0 | 0.04 | )*1,25 | 0 | 2 | 36132668 | 1 | 0 | 1680 | 0 | 0 | 0 | 0 | 0 | 0 | 0 | 0 | 0 | 0 | 0 | 0 | 0 | 0 | 0 | 0 | 0 | 0 | 0 | 0 | 0 | 0 | 0.0025 | 932.72 | 87.17 | 10.7 | 4.36 | 0.58
1450 | 31043101 | 36132666 | 29114332 | 1 | 1 | 1 | 3 | 101-1805 | ТССЦ Московской обл., 101-1805, приказ Минстроя России №675/пр от 21.09.2015 г. | Гвозди строительные | 1348 | 1009 | т | т | 1000 | 0 | 233971917 | 0.00071 | 54619.68 | 0 | 0 | 0 | 11978 | 0 | 0 | 0 | 4.56 | 1 | 1 | 1 | 0 | 1 | 1 | 0 | 0 | 0.00071 |  | 0 | 2 | 36132669 | 1 | 0 | 1681 | 0 | 0 | 0 | 0 | 0 | 0 | 0 | 0 | 0 | 0 | 0 | 0 | 0 | 0 | 0 | 0 | 0 | 0 | 0 | 0 | 0 | 0 | 3.55e-05 | 54619.68 | 11978 | 4.56 | 8.5 | 0
1450 | 31043101 | 36132666 | 29131015 | 1 | 1 | 1 | 3 | 203-0359 | ТССЦ Московской обл., 203-0359, приказ Минстроя России №675/пр от 21.09.2015 г. | Наличники из древесины типа Н-1, Н-2 размером 13х54 мм | 1301 | 1003 | м | м | 1 | 0 | -497354979 | 112 | 32.03 | 0 | 0 | 0 | 3.93 | 0 | 0 | 0 | 8.15 | 1 | 1 | 1 | 0 | 1 | 1 | 0 | 0 | 112 |  | 0 | 2 | 36132670 | 1 | 0 | 1682 | 0 | 0 | 0 | 0 | 0 | 0 | 0 | 0 | 0 | 0 | 0 | 0 | 0 | 0 | 0 | 0 | 0 | 0 | 0 | 0 | 0 | 0 | 5.6 | 32.03 | 3.93 | 8.15 | 440.16 | 0
1451 | 31043101 | 36128282 | 18409850 | 1 | 1 | 1 | 1 | 1-1035-90 |  | Рабочий строитель среднего разряда 3,5 | 1369 | 1013 | чел.-ч | чел.-ч | 1 | 0 | 855544366 | 111.55 | 0 | 0 | 0 | 289.7 | 0 | 0 | 0 | 289.7 | 1 | 1 | 1 | 1 | 0 | 1 | 1 | 0 | 0 | 97 | )*1,15 | 1 | 2 | 36128284 | 1 | 0 | 1683 | 0 | 0 | 0 | 0 | 0 | 0 | 0 | 0 | 0 | 0 | 0 | 0 | 0 | 0 | 0 | 0 | 0 | 0 | 0 | 0 | 0 | 0 | 40.7157 | 289.7 | 289.7 | 1 | 32316.04 | 0
1451 | 31043101 | 36128282 | 29173472 | 1 | 1 | 1 | 2 | 134041 | ТСЭМ Московской обл., 134041, приказ Минстроя России №675/пр от 21.09.2015 г. | Шуруповерт | 1368 | 1011 | маш.-ч | маш.-ч | 1 | 0 | 275932499 | 2.75 | 0 | 12.75 | 0 | 0 | 0 | 3 | 0 | 0 | 1 | 4.25 | 33.05 | 1 | 0 | 1 | 1 | 0 | 0 | 2.2 | )*1,25 | 0 | 2 | 36128285 | 1 | 0 | 1684 | 0 | 0 | 0 | 0 | 0 | 0 | 0 | 0 | 0 | 0 | 0 | 0 | 0 | 0 | 0 | 0 | 0 | 0 | 0 | 0 | 0 | 0 | 1.0037 | 12.75 | 3 | 4.25 | 8.25 | 0
1451 | 31043101 | 36128282 | 29174538 | 1 | 1 | 1 | 2 | 330901 | ТСЭМ Московской обл., 330901, приказ Минстроя России №675/пр от 21.09.2015 г. | Ножницы электрические | 1368 | 1011 | маш.-ч | маш.-ч | 1 | 0 | 1107538725 | 0.4 | 0 | 187.1 | 0 | 0 | 0 | 33.59 | 0 | 0 | 1 | 5.57 | 33.05 | 1 | 0 | 1 | 1 | 0 | 0 | 0.32 | )*1,25 | 0 | 2 | 36128286 | 1 | 0 | 1685 | 0 | 0 | 0 | 0 | 0 | 0 | 0 | 0 | 0 | 0 | 0 | 0 | 0 | 0 | 0 | 0 | 0 | 0 | 0 | 0 | 0 | 0 | 0.146 | 187.1 | 33.59 | 5.57 | 13.44 | 0
1451 | 31043101 | 36128282 | 29174580 | 1 | 1 | 1 | 2 | 331451 | ТСЭМ Московской обл., 331451, приказ Минстроя России №675/пр от 21.09.2015 г. | Перфораторы электрические | 1368 | 1011 | маш.-ч | маш.-ч | 1 | 0 | -169468834 | 1.625 | 0 | 31.87 | 0 | 0 | 0 | 2.08 | 0 | 0 | 1 | 15.32 | 33.05 | 1 | 0 | 1 | 1 | 0 | 0 | 1.3 | )*1,25 | 0 | 2 | 36128287 | 1 | 0 | 1686 | 0 | 0 | 0 | 0 | 0 | 0 | 0 | 0 | 0 | 0 | 0 | 0 | 0 | 0 | 0 | 0 | 0 | 0 | 0 | 0 | 0 | 0 | 0.59313 | 31.87 | 2.08 | 15.32 | 3.38 | 0
1451 | 31043101 | 36128282 | 29109354 | 1 | 1 | 1 | 3 | 101-2430 | ТССЦ Московской обл., 101-2430, приказ Минстроя России №675/пр от 21.09.2015 г. | Грунтовка «Тифенгрунд», КНАУФ | 1346 | 1009 | кг | кг | 1 | 0 | -882693383 | 10 | 64.01 | 0 | 0 | 0 | 46.72 | 0 | 0 | 0 | 1.37 | 1 | 1 | 1 | 0 | 1 | 1 | 0 | 0 | 10 |  | 0 | 2 | 36128288 | 1 | 0 | 1687 | 0 | 0 | 0 | 0 | 0 | 0 | 0 | 0 | 0 | 0 | 0 | 0 | 0 | 0 | 0 | 0 | 0 | 0 | 0 | 0 | 0 | 0 | 3.65 | 64.01 | 46.72 | 1.37 | 467.2 | 0
1451 | 31043101 | 36128282 | 29109781 | 1 | 1 | 1 | 3 | 101-2437 | ТССЦ Московской обл., 101-2437, приказ Минстроя России №675/пр от 21.09.2015 г. | Шпаклевка «Унифлот», КНАУФ | 1346 | 1009 | кг | кг | 1 | 0 | -306339415 | 4 | 60.38 | 0 | 0 | 0 | 11.12 | 0 | 0 | 0 | 5.43 | 1 | 1 | 1 | 0 | 1 | 1 | 0 | 0 | 4 |  | 0 | 2 | 36128289 | 1 | 0 | 1688 | 0 | 0 | 0 | 0 | 0 | 0 | 0 | 0 | 0 | 0 | 0 | 0 | 0 | 0 | 0 | 0 | 0 | 0 | 0 | 0 | 0 | 0 | 1.46 | 60.38 | 11.12 | 5.43 | 44.48 | 0
1451 | 31043101 | 36128282 | 29109782 | 1 | 1 | 1 | 3 | 101-2438 | ТССЦ Московской обл., 101-2438, приказ Минстроя России №675/пр от 21.09.2015 г. | Шпаклевка «Фугенфюллер», КНАУФ | 1346 | 1009 | кг | кг | 1 | 0 | -71279152 | 42 | 16.31 | 0 | 0 | 0 | 4.36 | 0 | 0 | 0 | 3.74 | 1 | 1 | 1 | 0 | 1 | 1 | 0 | 0 | 42 |  | 0 | 2 | 36128290 | 1 | 0 | 1689 | 0 | 0 | 0 | 0 | 0 | 0 | 0 | 0 | 0 | 0 | 0 | 0 | 0 | 0 | 0 | 0 | 0 | 0 | 0 | 0 | 0 | 0 | 15.33 | 16.31 | 4.36 | 3.74 | 183.12 | 0
1451 | 31043101 | 36128282 | 29110699 | 1 | 1 | 1 | 3 | 101-2474 | ТССЦ Московской обл., 101-2474, приказ Минстроя России №675/пр от 21.09.2015 г. | Лента бумажная для повышения трещиностойкости стыков ГКЛ и ГВЛ | 1301 | 1003 | м | м | 1 | 0 | 1063889258 | 68 | 1.24 | 0 | 0 | 0 | 0.17 | 0 | 0 | 0 | 7.29 | 1 | 1 | 1 | 0 | 1 | 1 | 0 | 0 | 68 |  | 0 | 2 | 36128291 | 1 | 0 | 1690 | 0 | 0 | 0 | 0 | 0 | 0 | 0 | 0 | 0 | 0 | 0 | 0 | 0 | 0 | 0 | 0 | 0 | 0 | 0 | 0 | 0 | 0 | 24.82 | 1.24 | 0.17 | 7.29 | 11.56 | 0
1451 | 31043101 | 36128282 | 29110797 | 1 | 1 | 1 | 3 | 101-2480 | ТССЦ Московской обл., 101-2480, приказ Минстроя России №675/пр от 21.09.2015 г. | Лента разделительная для сопряжения потолка из ЛГК со стеной | 1301 | 1003 | м | м | 1 | 0 | 1919953005 | 135 | 15.5 | 0 | 0 | 0 | 1.74 | 0 | 0 | 0 | 8.91 | 1 | 1 | 1 | 0 | 1 | 1 | 0 | 0 | 135 |  | 0 | 2 | 36128292 | 1 | 0 | 1691 | 0 | 0 | 0 | 0 | 0 | 0 | 0 | 0 | 0 | 0 | 0 | 0 | 0 | 0 | 0 | 0 | 0 | 0 | 0 | 0 | 0 | 0 | 49.275 | 15.5 | 1.74 | 8.91 | 234.9 | 0
1451 | 31043101 | 36128282 | 29110813 | 1 | 1 | 1 | 3 | 101-2484 | ТССЦ Московской обл., 101-2484, приказ Минстроя России №675/пр от 21.09.2015 г. | Лента эластичная самоклеящаяся для профилей направляющих «Дихтунгсбанд» 30/30000 мм | 1301 | 1003 | м | м | 1 | 0 | -32754974 | 135 | 3 | 0 | 0 | 0 | 0.39 | 0 | 0 | 0 | 7.69 | 1 | 1 | 1 | 0 | 1 | 1 | 0 | 0 | 135 |  | 0 | 2 | 36128293 | 1 | 0 | 1692 | 0 | 0 | 0 | 0 | 0 | 0 | 0 | 0 | 0 | 0 | 0 | 0 | 0 | 0 | 0 | 0 | 0 | 0 | 0 | 0 | 0 | 0 | 49.275 | 3 | 0.39 | 7.69 | 52.65 | 0
1451 | 31043101 | 36128282 | 29111455 | 1 | 1 | 1 | 3 | 101-2509 | ТССЦ Московской обл., 101-2509, приказ Минстроя России №675/пр от 21.09.2015 г. | Листы гипсокартонные ГКЛ 12,5 мм | 1327 | 1005 | м2 | м2 | 1 | 0 | -1126346608 | 111 | 73.79 | 0 | 0 | 0 | 15.06 | 0 | 0 | 0 | 4.9 | 1 | 1 | 1 | 0 | 1 | 1 | 0 | 0 | 111 |  | 0 | 2 | 36128294 | 1 | 0 | 1693 | 0 | 0 | 0 | 0 | 0 | 0 | 0 | 0 | 0 | 0 | 0 | 0 | 0 | 0 | 0 | 0 | 0 | 0 | 0 | 0 | 0 | 0 | 40.515 | 73.79 | 15.06 | 4.9 | 1671.66 | 0
1451 | 31043101 | 36128282 | 29114731 | 1 | 1 | 1 | 3 | 101-2582 | ТССЦ Московской обл., 101-2582, приказ Минстроя России №675/пр от 21.09.2015 г. | Шуруп самонарезающий (LN) 3,5/9,5 мм | 1354 | 1010 | шт. | шт. | 1 | 0 | -1463139681 | 368 | 0.22 | 0 | 0 | 0 | 0.02 | 0 | 0 | 0 | 10.89 | 1 | 1 | 1 | 0 | 1 | 1 | 0 | 0 | 368 |  | 0 | 2 | 36128295 | 1 | 0 | 1694 | 0 | 0 | 0 | 0 | 0 | 0 | 0 | 0 | 0 | 0 | 0 | 0 | 0 | 0 | 0 | 0 | 0 | 0 | 0 | 0 | 0 | 0 | 134.32 | 0.22 | 0.02 | 10.89 | 7.36 | 0
1451 | 31043101 | 36128282 | 29114733 | 1 | 1 | 1 | 3 | 101-2583 | ТССЦ Московской обл., 101-2583, приказ Минстроя России №675/пр от 21.09.2015 г. | Шуруп самонарезающий (TN) 3,5/25 мм | 1354 | 1010 | шт. | шт. | 1 | 0 | -1352915271 | 2221 | 0.3 | 0 | 0 | 0 | 0.02 | 0 | 0 | 0 | 14.91 | 1 | 1 | 1 | 0 | 1 | 1 | 0 | 0 | 2221 |  | 0 | 2 | 36128296 | 1 | 0 | 1695 | 0 | 0 | 0 | 0 | 0 | 0 | 0 | 0 | 0 | 0 | 0 | 0 | 0 | 0 | 0 | 0 | 0 | 0 | 0 | 0 | 0 | 0 | 810.665 | 0.3 | 0.02 | 14.91 | 44.42 | 0
1451 | 31043101 | 36128282 | 29114403 | 1 | 1 | 1 | 3 | 101-2589 | ТССЦ Московской обл., 101-2589, приказ Минстроя России №675/пр от 21.09.2015 г. | Дюбель-гвоздь 6/39 мм | 1354 | 1010 | шт. | шт. | 1 | 0 | 310998176 | 81 | 0.61 | 0 | 0 | 0 | 0.68 | 0 | 0 | 0 | 0.9 | 1 | 1 | 1 | 0 | 1 | 1 | 0 | 0 | 81 |  | 0 | 2 | 36128297 | 1 | 0 | 1696 | 0 | 0 | 0 | 0 | 0 | 0 | 0 | 0 | 0 | 0 | 0 | 0 | 0 | 0 | 0 | 0 | 0 | 0 | 0 | 0 | 0 | 0 | 29.565 | 0.61 | 0.68 | 0.9 | 55.08 | 0
1451 | 31043101 | 36128282 | 29114482 | 1 | 1 | 1 | 3 | 101-2590 | ТССЦ Московской обл., 101-2590, приказ Минстроя России №675/пр от 21.09.2015 г. | Дюбель с шурупом 6/35 мм | 1354 | 1010 | шт. | шт. | 1 | 0 | -520920930 | 322 | 0.33 | 0 | 0 | 0 | 0.07 | 0 | 0 | 0 | 4.74 | 1 | 1 | 1 | 0 | 1 | 1 | 0 | 0 | 322 |  | 0 | 2 | 36128298 | 1 | 0 | 1697 | 0 | 0 | 0 | 0 | 0 | 0 | 0 | 0 | 0 | 0 | 0 | 0 | 0 | 0 | 0 | 0 | 0 | 0 | 0 | 0 | 0 | 0 | 117.53 | 0.33 | 0.07 | 4.74 | 22.54 | 0
1451 | 31043101 | 36128282 | 29129587 | 1 | 1 | 1 | 3 | 201-0797 | ТССЦ Московской обл., 201-0797, приказ Минстроя России №675/пр от 21.09.2015 г. | Профиль направляющий ПН 28/27/0,6 | 1301 | 1003 | м | м | 1 | 0 | -1491213163 | 136 | 36.99 | 0 | 0 | 0 | 4.18 | 0 | 0 | 0 | 8.85 | 1 | 1 | 1 | 0 | 1 | 1 | 0 | 0 | 136 |  | 0 | 2 | 36128299 | 1 | 0 | 1698 | 0 | 0 | 0 | 0 | 0 | 0 | 0 | 0 | 0 | 0 | 0 | 0 | 0 | 0 | 0 | 0 | 0 | 0 | 0 | 0 | 0 | 0 | 49.64 | 36.99 | 4.18 | 8.85 | 568.48 | 0
1451 | 31043101 | 36128282 | 29129600 | 1 | 1 | 1 | 3 | 201-0802 | ТССЦ Московской обл., 201-0802, приказ Минстроя России №675/пр от 21.09.2015 г. | Профиль потолочный ПП 60/27/0,6 | 1301 | 1003 | м | м | 1 | 0 | -382412684 | 306 | 41.73 | 0 | 0 | 0 | 5.74 | 0 | 0 | 0 | 7.27 | 1 | 1 | 1 | 0 | 1 | 1 | 0 | 0 | 306 |  | 0 | 2 | 36128300 | 1 | 0 | 1699 | 0 | 0 | 0 | 0 | 0 | 0 | 0 | 0 | 0 | 0 | 0 | 0 | 0 | 0 | 0 | 0 | 0 | 0 | 0 | 0 | 0 | 0 | 111.69 | 41.73 | 5.74 | 7.27 | 1756.44 | 0
1451 | 31043101 | 36128282 | 29129688 | 1 | 1 | 1 | 3 | 201-0816 | ТССЦ Московской обл., 201-0816, приказ Минстроя России №675/пр от 21.09.2015 г. | Подвес с зажимом для ПП-профиля 60*27 мм | 1354 | 1010 | шт. | шт. | 1 | 0 | 75405298 | 81 | 9.79 | 0 | 0 | 0 | 1.32 | 0 | 0 | 0 | 7.42 | 1 | 1 | 1 | 0 | 1 | 1 | 0 | 0 | 81 |  | 0 | 2 | 36128301 | 1 | 0 | 1700 | 0 | 0 | 0 | 0 | 0 | 0 | 0 | 0 | 0 | 0 | 0 | 0 | 0 | 0 | 0 | 0 | 0 | 0 | 0 | 0 | 0 | 0 | 29.565 | 9.79 | 1.32 | 7.42 | 106.92 | 0
1451 | 31043101 | 36128282 | 29129705 | 1 | 1 | 1 | 3 | 201-0823 | ТССЦ Московской обл., 201-0823, приказ Минстроя России №675/пр от 21.09.2015 г. | Соединители профилей одноуровневые ПП | 1354 | 1010 | шт. | шт. | 1 | 0 | -664589453 | 183 | 12.48 | 0 | 0 | 0 | 1.68 | 0 | 0 | 0 | 7.43 | 1 | 1 | 1 | 0 | 1 | 1 | 0 | 0 | 183 |  | 0 | 2 | 36128302 | 1 | 0 | 1701 | 0 | 0 | 0 | 0 | 0 | 0 | 0 | 0 | 0 | 0 | 0 | 0 | 0 | 0 | 0 | 0 | 0 | 0 | 0 | 0 | 0 | 0 | 66.795 | 12.48 | 1.68 | 7.43 | 307.44 | 0
1451 | 31043101 | 36128282 | 29129711 | 1 | 1 | 1 | 3 | 201-0831 | ТССЦ Московской обл., 201-0831, приказ Минстроя России №675/пр от 21.09.2015 г. | ПП- удлинитель профилей 60*27 | 1354 | 1010 | шт. | шт. | 1 | 0 | -452411934 | 81 | 4.54 | 0 | 0 | 0 | 0.62 | 0 | 0 | 0 | 7.32 | 1 | 1 | 1 | 0 | 1 | 1 | 0 | 0 | 81 |  | 0 | 2 | 36128303 | 1 | 0 | 1702 | 0 | 0 | 0 | 0 | 0 | 0 | 0 | 0 | 0 | 0 | 0 | 0 | 0 | 0 | 0 | 0 | 0 | 0 | 0 | 0 | 0 | 0 | 29.565 | 4.54 | 0.62 | 7.32 | 50.22 | 0
1452 | 31043101 | 36128283 | 29364679 | 1 | 1 | 1 | 1 | 1-2042-90 |  | Рабочий монтажник среднего разряда 4,2 | 1369 | 1013 | чел.-ч | чел.-ч | 1 | 0 | 931378261 | 70.64 | 0 | 0 | 0 | 316.85 | 0 | 0 | 0 | 316.85 | 1 | 1 | 1 | 1 | 0 | 1 | 0 | 0 | 0 | 70.64 |  | 1 | 2 | 36132671 | 1 | 0 | 1704 | 0 | 0 | 0 | 0 | 0 | 0 | 0 | 0 | 0 | 0 | 0 | 0 | 0 | 0 | 0 | 0 | 0 | 0 | 0 | 0 | 0 | 0 | 4.2384 | 316.85 | 316.85 | 1 | 22382.28 | 0
1452 | 31043101 | 36128283 | 121548 | 1 | 1 | 1 | 1 | 2 |  | Затраты труда машинистов | 608254 | 1013 | чел.час | чел.час | 1 | 0 | -185737400 | 0.88 | 0 | 0 | 0 | 0 | 0 | 0 | 0 | 0 | 1 | 1 | 1 | 1 | 0 | 1 | 0 | 0 | 0 | 0.88 |  | 2 | 2 | 36132672 | 1 | 0 | 1705 | 0 | 0 | 0 | 0 | 0 | 0 | 0 | 0 | 0 | 0 | 0 | 0 | 0 | 0 | 0 | 0 | 0 | 0 | 0 | 0 | 0 | 0 | 0.0528 | 0 | 0 | 1 | 0 | 0
1452 | 31043101 | 36128283 | 29172362 | 1 | 1 | 1 | 2 | 021102 | ТСЭМ Московской обл., 021102, приказ Минстроя России №675/пр от 21.09.2015 г. | Краны на автомобильном ходу при работе на монтаже технологического оборудования 10 т | 1368 | 1011 | маш.-ч | маш.-ч | 1 | 0 | 2071614860 | 0.88 | 0 | 1113.56 | 446.18 | 0 | 0 | 134.65 | 13.5 | 0 | 1 | 8.27 | 33.05 | 1 | 0 | 1 | 0 | 0 | 0 | 0.88 |  | 0 | 2 | 36132673 | 1 | 0 | 1706 | 0 | 0 | 0 | 0 | 0 | 0 | 0 | 0 | 0 | 0 | 0 | 0 | 0 | 0 | 0 | 0 | 0 | 0 | 0 | 0 | 0 | 0 | 0.0528 | 1113.56 | 134.65 | 8.27 | 118.49 | 11.88
1452 | 31043101 | 36128283 | 29174500 | 1 | 1 | 1 | 2 | 330206 | ТСЭМ Московской обл., 330206, приказ Минстроя России №675/пр от 21.09.2015 г. | Дрели электрические | 1368 | 1011 | маш.-ч | маш.-ч | 1 | 0 | -239831557 | 16.38 | 0 | 7.33 | 0 | 0 | 0 | 1.95 | 0 | 0 | 1 | 3.76 | 33.05 | 1 | 0 | 1 | 0 | 0 | 0 | 16.38 |  | 0 | 2 | 36132674 | 1 | 0 | 1707 | 0 | 0 | 0 | 0 | 0 | 0 | 0 | 0 | 0 | 0 | 0 | 0 | 0 | 0 | 0 | 0 | 0 | 0 | 0 | 0 | 0 | 0 | 0.9828 | 7.33 | 1.95 | 3.76 | 31.94 | 0
1452 | 31043101 | 36128283 | 29174913 | 1 | 1 | 1 | 2 | 400001 | ТСЭМ Московской обл., 400001, приказ Минстроя России №675/пр от 21.09.2015 г. | Автомобили бортовые, грузоподъемность до 5 т | 1368 | 1011 | маш.-ч | маш.-ч | 1 | 0 | 458544584 | 0.87 | 0 | 932.72 | 383.38 | 0 | 0 | 87.17 | 11.6 | 0 | 1 | 10.7 | 33.05 | 1 | 0 | 1 | 0 | 0 | 0 | 0.87 |  | 0 | 2 | 36132675 | 1 | 0 | 1708 | 0 | 0 | 0 | 0 | 0 | 0 | 0 | 0 | 0 | 0 | 0 | 0 | 0 | 0 | 0 | 0 | 0 | 0 | 0 | 0 | 0 | 0 | 0.0522 | 932.72 | 87.17 | 10.7 | 75.84 | 10.09
1452 | 31043101 | 36128283 | 29114269 | 1 | 1 | 1 | 3 | 101-0115 | ТССЦ Московской обл., 101-0115, приказ Минстроя России №675/пр от 21.09.2015 г. | Винты с полукруглой головкой длиной 50 мм | 1348 | 1009 | т | т | 1000 | 0 | 2140487653 | 0.00306 | 113610.11 | 0 | 0 | 0 | 12429.99 | 0 | 0 | 0 | 9.14 | 1 | 1 | 1 | 0 | 1 | 0 | 0 | 0 | 0.00306 |  | 0 | 2 | 36132676 | 1 | 0 | 1709 | 0 | 0 | 0 | 0 | 0 | 0 | 0 | 0 | 0 | 0 | 0 | 0 | 0 | 0 | 0 | 0 | 0 | 0 | 0 | 0 | 0 | 0 | 0.0001836 | 113610.11 | 12429.99 | 9.14 | 38.04 | 0
1452 | 31043101 | 36128283 | 29110838 | 1 | 1 | 1 | 3 | 101-2499 | ТССЦ Московской обл., 101-2499, приказ Минстроя России №675/пр от 21.09.2015 г. | Лента изоляционная прорезиненная односторонняя ширина 20 мм, толщина 0,25-0,35 мм | 1346 | 1009 | кг | кг | 1 | 0 | -667794164 | 0.31 | 100.04 | 0 | 0 | 0 | 30.5 | 0 | 0 | 0 | 3.28 | 1 | 1 | 1 | 0 | 1 | 0 | 0 | 0 | 0.31 |  | 0 | 2 | 36132677 | 1 | 0 | 1710 | 0 | 0 | 0 | 0 | 0 | 0 | 0 | 0 | 0 | 0 | 0 | 0 | 0 | 0 | 0 | 0 | 0 | 0 | 0 | 0 | 0 | 0 | 0.0186 | 100.04 | 30.5 | 3.28 | 9.46 | 0
1452 | 31043101 | 36128283 | 29114470 | 1 | 1 | 1 | 3 | 101-3914 | ТССЦ Московской обл., 101-3914, приказ Минстроя России №675/пр от 21.09.2015 г. | Дюбели распорные полипропиленовые | 1355 | 1010 | 100 шт. | 100 шт. | 100 | 0 | -228248654 | 4.08 | 55.19 | 0 | 0 | 0 | 86.24 | 0 | 0 | 0 | 0.64 | 1 | 1 | 1 | 0 | 1 | 0 | 0 | 0 | 4.08 |  | 0 | 2 | 36132678 | 1 | 0 | 1711 | 0 | 0 | 0 | 0 | 0 | 0 | 0 | 0 | 0 | 0 | 0 | 0 | 0 | 0 | 0 | 0 | 0 | 0 | 0 | 0 | 0 | 0 | 0.2448 | 55.19 | 86.24 | 0.64 | 351.86 | 0
1452 | 31043101 | 36128283 | 29164111 | 1 | 1 | 1 | 3 | 509-0167 | ТССЦ Московской обл., 509-0167, приказ Минстроя России №675/пр от 21.09.2015 г. | Сжимы соединительные | 1355 | 1010 | 100 шт. | 100 шт. | 100 | 0 | -1689080274 | 1.02 | 783 | 0 | 0 | 0 | 100 | 0 | 0 | 0 | 7.83 | 1 | 1 | 1 | 0 | 1 | 0 | 0 | 0 | 1.02 |  | 0 | 2 | 36132679 | 1 | 0 | 1712 | 0 | 0 | 0 | 0 | 0 | 0 | 0 | 0 | 0 | 0 | 0 | 0 | 0 | 0 | 0 | 0 | 0 | 0 | 0 | 0 | 0 | 0 | 0.0612 | 783 | 100 | 7.83 | 102 | 0
1452 | 31043101 | 36128283 | 29170288 | 1 | 1 | 1 | 3 | 509-1338 | ТССЦ Московской обл., 509-1338, приказ Минстроя России №675/пр от 21.09.2015 г. | Светильник точечный марки AMBER 50 2 05 R50, неповоротный, с накладным стеклом, хром | 1354 | 1010 | шт. | шт. | 1 | 0 | -1432988646 | 100 | 54.36 | 0 | 0 | 0 | 15.27 | 0 | 0 | 0 | 3.56 | 1 | 1 | 1 | 0 | 0 | 0 | 0 | 0 | 100 |  | 0 | 1 | -1 | 0 | 0 |  | 0 | 0 | 0 | 0 | 0 | 0 | 0 | 0 | 0 | 0 | 0 | 0 | 0 | 0 | 0 | 0 | 0 | 0 | 0 | 0 | 0 | 0 | 6 | 54.36 | 15.27 | 3.56 | 1527 | 0
1452 | 31043101 | 36128283 | 29171808 | 1 | 1 | 1 | 3 | 999-9950 | ТССЦ Московской обл., 999-9950, приказ Минстроя России №675/пр от 21.09.2015 г. | Вспомогательные ненормируемые материалы (2% от ОЗП) | 1374 | 1013 | РУБ | РУБ | 1 | 0 | -915781824 | 14.01 | 1 | 0 | 0 | 0 | 1 | 0 | 0 | 0 | 1 | 1 | 1 | 1 | 0 | 1 | 0 | 0 | 0 | 14.01 |  | 0 | 2 | 36132680 | 1 | 0 | 1713 | 0 | 0 | 0 | 0 | 0 | 0 | 0 | 0 | 0 | 0 | 0 | 0 | 0 | 0 | 0 | 0 | 0 | 0 | 0 | 0 | 0 | 0 | 0.8406 | 1 | 1 | 1 | 14.01 | 0
1454 | 31043101 | 35789417 | 18411117 | 1 | 1 | 1 | 1 | 1-1040-90 |  | Рабочий строитель среднего разряда 4 | 1369 | 1013 | чел.-ч | чел.-ч | 1 | 0 | -1739886638 | 8.38 | 0 | 0 | 0 | 307.27 | 0 | 0 | 0 | 307.27 | 1 | 1 | 1 | 1 | 0 | 1 | 0 | 0 | 0 | 8.38 |  | 1 | 2 | 35789433 | 1 | 0 | 1714 | 0 | 0 | 0 | 0 | 0 | 0 | 0 | 0 | 0 | 0 | 0 | 0 | 0 | 0 | 0 | 0 | 0 | 0 | 0 | 0 | 0 | 0 | 5.028 | 307.27 | 307.27 | 1 | 2574.92 | 0
1454 | 31043101 | 35789417 | 29110424 | 1 | 1 | 1 | 3 | 101-9851 | ТССЦ Московской обл., 101-9851, приказ Минстроя России №675/пр от 21.09.2015 г. | Краска | 1348 | 1009 | т | т | 1000 | 0 | 1748645217 | 0.016 | 0 | 0 | 0 | 0 | 0 | 0 | 0 | 0 | 1 | 1 | 1 | 1 | 0 | 0 | 0 | 0 | 0 | 0.016 |  | 0 | 2 | 35789434 | 1 | 0 | 1715 | 0 | 0 | 0 | 0 | 0 | 0 | 0 | 0 | 0 | 0 | 0 | 0 | 0 | 0 | 0 | 0 | 0 | 0 | 0 | 0 | 0 | 0 | 0.0096 | 0 | 0 | 1 | 0 | 0
1529 | 31043101 | 35802668 | 18406804 | 1 | 1 | 1 | 1 | 1-1020-90 |  | Рабочий строитель среднего разряда 2 | 1369 | 1013 | чел.-ч | чел.-ч | 1 | 0 | 254330056 | 7.67 | 0 | 0 | 0 | 249.14 | 0 | 0 | 0 | 249.14 | 1 | 1 | 1 | 1 | 0 | 1 | 0 | 0 | 0 | 7.67 |  | 1 | 2 | 36132695 | 1 | 0 | 1716 | 0 | 0 | 0 | 0 | 0 | 0 | 0 | 0 | 0 | 0 | 0 | 0 | 0 | 0 | 0 | 0 | 0 | 0 | 0 | 0 | 0 | 0 | 2.1553 | 249.14 | 249.14 | 1 | 1910.9 | 0
1529 | 31043101 | 35802668 | 29164349 | 1 | 1 | 1 | 3 | 509-9900 | ТССЦ Московской обл., 509-9900, приказ Минстроя России №675/пр от 21.09.2015 г. | Строительный мусор | 1348 | 1009 | т | т | 1000 | 0 | -304821490 | 0.7 | 0 | 0 | 0 | 0 | 0 | 0 | 0 | 0 | 1 | 1 | 1 | 1 | 0 | 0 | 0 | 0 | 0 | 0.7 |  | 0 | 2 | 36132696 | 1 | 0 | 1717 | 0 | 0 | 0 | 0 | 0 | 0 | 0 | 0 | 0 | 0 | 0 | 0 | 0 | 0 | 0 | 0 | 0 | 0 | 0 | 0 | 0 | 0 | 0.1967 | 0 | 0 | 1 | 0 | 0
1531 | 31043101 | 31054297 | 18406804 | 1 | 1 | 1 | 1 | 1-1020-90 |  | Рабочий строитель среднего разряда 2 | 1369 | 1013 | чел.-ч | чел.-ч | 1 | 0 | 254330056 | 11.39 | 0 | 0 | 0 | 249.14 | 0 | 0 | 0 | 249.14 | 1 | 1 | 1 | 1 | 0 | 1 | 0 | 0 | 0 | 11.39 |  | 1 | 2 | 31054302 | 2 | 131072 | 1718 | 0 | 0 | 0 | 0 | 0 | 0 | 0 | 0 | 0 | 0 | 0 | 0 | 0 | 0 | 0 | 0 | 0 | 0 | 0 | 0 | 0 | 0 | 3.2006 | 249.14 | 249.14 | 1 | 2837.7 | 0
1531 | 31043101 | 31054297 | 121548 | 1 | 1 | 1 | 1 | 2 |  | Затраты труда машинистов | 608254 | 1013 | чел.час | чел.час | 1 | 0 | -185737400 | 0.13 | 0 | 0 | 0 | 0 | 0 | 0 | 0 | 0 | 1 | 1 | 1 | 1 | 0 | 1 | 0 | 0 | 0 | 0.13 |  | 2 | 2 | 31054303 | 1 | 0 | 1719 | 0 | 0 | 0 | 0 | 0 | 0 | 0 | 0 | 0 | 0 | 0 | 0 | 0 | 0 | 0 | 0 | 0 | 0 | 0 | 0 | 0 | 0 | 0.03653 | 0 | 0 | 1 | 0 | 0
1531 | 31043101 | 31054297 | 29172556 | 1 | 1 | 1 | 2 | 030954 | ТСЭМ Московской обл., 030954, приказ Минстроя России №675/пр от 21.09.2015 г. | Подъемники грузоподъемностью до 500 кг одномачтовые, высота подъема 45 м | 1368 | 1011 | маш.-ч | маш.-ч | 1 | 0 | -1302720870 | 0.13 | 0 | 466.71 | 446.18 | 0 | 0 | 31.26 | 13.5 | 0 | 1 | 14.93 | 33.05 | 1 | 0 | 1 | 0 | 0 | 0 | 0.13 |  | 0 | 2 | 31054304 | 1 | 0 | 1720 | 0 | 0 | 0 | 0 | 0 | 0 | 0 | 0 | 0 | 0 | 0 | 0 | 0 | 0 | 0 | 0 | 0 | 0 | 0 | 0 | 0 | 0 | 0.03653 | 466.71 | 31.26 | 14.93 | 4.06 | 1.76
1531 | 31043101 | 31054297 | 29164349 | 1 | 1 | 1 | 3 | 509-9900 | ТССЦ Московской обл., 509-9900, приказ Минстроя России №675/пр от 21.09.2015 г. | Строительный мусор | 1348 | 1009 | т | т | 1000 | 0 | -304821490 | 0.47 | 0 | 0 | 0 | 0 | 0 | 0 | 0 | 0 | 1 | 1 | 1 | 1 | 0 | 0 | 0 | 0 | 0 | 0.47 |  | 0 | 2 | 31054305 | 1 | 0 | 1721 | 0 | 0 | 0 | 0 | 0 | 0 | 0 | 0 | 0 | 0 | 0 | 0 | 0 | 0 | 0 | 0 | 0 | 0 | 0 | 0 | 0 | 0 | 0.13207 | 0 | 0 | 1 | 0 | 0
1533 | 31043101 | 31054307 | 18406804 | 1 | 1 | 1 | 1 | 1-1020-90 |  | Рабочий строитель среднего разряда 2 | 1369 | 1013 | чел.-ч | чел.-ч | 1 | 0 | 254330056 | 3.77 | 0 | 0 | 0 | 249.14 | 0 | 0 | 0 | 249.14 | 1 | 1 | 1 | 1 | 0 | 1 | 0 | 0 | 0 | 3.77 |  | 1 | 2 | 31054310 | 2 | 131072 | 1722 | 0 | 0 | 0 | 0 | 0 | 0 | 0 | 0 | 0 | 0 | 0 | 0 | 0 | 0 | 0 | 0 | 0 | 0 | 0 | 0 | 0 | 0 | 0.8098 | 249.14 | 249.14 | 1 | 939.26 | 0
1533 | 31043101 | 31054307 | 29164349 | 1 | 1 | 1 | 3 | 509-9900 | ТССЦ Московской обл., 509-9900, приказ Минстроя России №675/пр от 21.09.2015 г. | Строительный мусор | 1348 | 1009 | т | т | 1000 | 0 | -304821490 | 0.11 | 0 | 0 | 0 | 0 | 0 | 0 | 0 | 0 | 1 | 1 | 1 | 1 | 0 | 0 | 0 | 0 | 0 | 0.11 |  | 0 | 2 | 31054311 | 1 | 0 | 1723 | 0 | 0 | 0 | 0 | 0 | 0 | 0 | 0 | 0 | 0 | 0 | 0 | 0 | 0 | 0 | 0 | 0 | 0 | 0 | 0 | 0 | 0 | 0.023628 | 0 | 0 | 1 | 0 | 0
1535 | 31043101 | 31054313 | 18406804 | 1 | 1 | 1 | 1 | 1-1020-90 |  | Рабочий строитель среднего разряда 2 | 1369 | 1013 | чел.-ч | чел.-ч | 1 | 0 | 254330056 | 5.84 | 0 | 0 | 0 | 249.14 | 0 | 0 | 0 | 249.14 | 1 | 1 | 1 | 1 | 0 | 1 | 0 | 0 | 0 | 5.84 |  | 1 | 2 | 31054315 | 2 | 131072 | 1724 | 0 | 0 | 0 | 0 | 0 | 0 | 0 | 0 | 0 | 0 | 0 | 0 | 0 | 0 | 0 | 0 | 0 | 0 | 0 | 0 | 0 | 0 | 0.2336 | 249.14 | 249.14 | 1 | 1454.98 | 0
1536 | 31043101 | 35802703 | 18406804 | 1 | 1 | 1 | 1 | 1-1020-90 |  | Рабочий строитель среднего разряда 2 | 1369 | 1013 | чел.-ч | чел.-ч | 1 | 0 | 254330056 | 9.64 | 0 | 0 | 0 | 249.14 | 0 | 0 | 0 | 249.14 | 1 | 1 | 1 | 1 | 0 | 1 | 0 | 0 | 0 | 9.64 |  | 1 | 2 | 35802704 | 1 | 0 | 1725 | 0 | 0 | 0 | 0 | 0 | 0 | 0 | 0 | 0 | 0 | 0 | 0 | 0 | 0 | 0 | 0 | 0 | 0 | 0 | 0 | 0 | 0 | 1.928 | 249.14 | 249.14 | 1 | 2401.71 | 0
1536 | 31043101 | 35802703 | 121548 | 1 | 1 | 1 | 1 | 2 |  | Затраты труда машинистов | 608254 | 1013 | чел.час | чел.час | 1 | 0 | -185737400 | 0.01 | 0 | 0 | 0 | 0 | 0 | 0 | 0 | 0 | 1 | 1 | 1 | 1 | 0 | 1 | 0 | 0 | 0 | 0.01 |  | 2 | 2 | 35802705 | 1 | 0 | 1726 | 0 | 0 | 0 | 0 | 0 | 0 | 0 | 0 | 0 | 0 | 0 | 0 | 0 | 0 | 0 | 0 | 0 | 0 | 0 | 0 | 0 | 0 | 0.002 | 0 | 0 | 1 | 0 | 0
1536 | 31043101 | 35802703 | 29172556 | 1 | 1 | 1 | 2 | 030954 | ТСЭМ Московской обл., 030954, приказ Минстроя России №675/пр от 21.09.2015 г. | Подъемники грузоподъемностью до 500 кг одномачтовые, высота подъема 45 м | 1368 | 1011 | маш.-ч | маш.-ч | 1 | 0 | -1302720870 | 0.01 | 0 | 466.71 | 446.18 | 0 | 0 | 31.26 | 13.5 | 0 | 1 | 14.93 | 33.05 | 1 | 0 | 1 | 0 | 0 | 0 | 0.01 |  | 0 | 2 | 35802706 | 1 | 0 | 1727 | 0 | 0 | 0 | 0 | 0 | 0 | 0 | 0 | 0 | 0 | 0 | 0 | 0 | 0 | 0 | 0 | 0 | 0 | 0 | 0 | 0 | 0 | 0.002 | 466.71 | 31.26 | 14.93 | 0.31 | 0.14
1537 | 31043101 | 35802699 | 18408066 | 1 | 1 | 1 | 1 | 1-1023-90 |  | Рабочий строитель среднего разряда 2,3 | 1369 | 1013 | чел.-ч | чел.-ч | 1 | 0 | -886480961 | 17.89 | 0 | 0 | 0 | 256.16 | 0 | 0 | 0 | 256.16 | 1 | 1 | 1 | 1 | 0 | 1 | 0 | 0 | 0 | 17.89 |  | 1 | 2 | 35802700 | 1 | 0 | 1728 | 0 | 0 | 0 | 0 | 0 | 0 | 0 | 0 | 0 | 0 | 0 | 0 | 0 | 0 | 0 | 0 | 0 | 0 | 0 | 0 | 0 | 0 | 0.3578 | 256.16 | 256.16 | 1 | 4582.7 | 0
1537 | 31043101 | 35802699 | 121548 | 1 | 1 | 1 | 1 | 2 |  | Затраты труда машинистов | 608254 | 1013 | чел.час | чел.час | 1 | 0 | -185737400 | 0.08 | 0 | 0 | 0 | 0 | 0 | 0 | 0 | 0 | 1 | 1 | 1 | 1 | 0 | 1 | 0 | 0 | 0 | 0.08 |  | 2 | 2 | 35802701 | 1 | 0 | 1729 | 0 | 0 | 0 | 0 | 0 | 0 | 0 | 0 | 0 | 0 | 0 | 0 | 0 | 0 | 0 | 0 | 0 | 0 | 0 | 0 | 0 | 0 | 0.0016 | 0 | 0 | 1 | 0 | 0
1537 | 31043101 | 35802699 | 29172556 | 1 | 1 | 1 | 2 | 030954 | ТСЭМ Московской обл., 030954, приказ Минстроя России №675/пр от 21.09.2015 г. | Подъемники грузоподъемностью до 500 кг одномачтовые, высота подъема 45 м | 1368 | 1011 | маш.-ч | маш.-ч | 1 | 0 | -1302720870 | 0.08 | 0 | 466.71 | 446.18 | 0 | 0 | 31.26 | 13.5 | 0 | 1 | 14.93 | 33.05 | 1 | 0 | 1 | 0 | 0 | 0 | 0.08 |  | 0 | 2 | 35802702 | 1 | 0 | 1730 | 0 | 0 | 0 | 0 | 0 | 0 | 0 | 0 | 0 | 0 | 0 | 0 | 0 | 0 | 0 | 0 | 0 | 0 | 0 | 0 | 0 | 0 | 0.0016 | 466.71 | 31.26 | 14.93 | 2.5 | 1.08
1538 | 31043101 | 35783303 | 18408066 | 1 | 1 | 1 | 1 | 1-1023-90 |  | Рабочий строитель среднего разряда 2,3 | 1369 | 1013 | чел.-ч | чел.-ч | 1 | 0 | -886480961 | 179.3 | 0 | 0 | 0 | 256.16 | 0 | 0 | 0 | 256.16 | 1 | 1 | 1 | 1 | 0 | 1 | 0 | 0 | 0 | 179.3 |  | 1 | 2 | 35783304 | 1 | 0 | 1731 | 0 | 0 | 0 | 0 | 0 | 0 | 0 | 0 | 0 | 0 | 0 | 0 | 0 | 0 | 0 | 0 | 0 | 0 | 0 | 0 | 0 | 0 | 3.586 | 256.16 | 256.16 | 1 | 45929.49 | 0
1538 | 31043101 | 35783303 | 121548 | 1 | 1 | 1 | 1 | 2 |  | Затраты труда машинистов | 608254 | 1013 | чел.час | чел.час | 1 | 0 | -185737400 | 3.97 | 0 | 0 | 0 | 0 | 0 | 0 | 0 | 0 | 1 | 1 | 1 | 1 | 0 | 1 | 0 | 0 | 0 | 3.97 |  | 2 | 2 | 35783305 | 1 | 0 | 1732 | 0 | 0 | 0 | 0 | 0 | 0 | 0 | 0 | 0 | 0 | 0 | 0 | 0 | 0 | 0 | 0 | 0 | 0 | 0 | 0 | 0 | 0 | 0.0794 | 0 | 0 | 1 | 0 | 0
1538 | 31043101 | 35783303 | 29172710 | 1 | 1 | 1 | 2 | 050101 | ТСЭМ Московской обл., 050101, приказ Минстроя России №675/пр от 21.09.2015 г. | Компрессоры передвижные с двигателем внутреннего сгорания давлением до 686 кПа (7 ат), производительность до 5 м3/мин | 1368 | 1011 | маш.-ч | маш.-ч | 1 | 0 | -1676841219 | 3.97 | 0 | 539.16 | 332.48 | 0 | 0 | 46.56 | 10.06 | 0 | 1 | 11.58 | 33.05 | 1 | 0 | 1 | 0 | 0 | 0 | 3.97 |  | 0 | 2 | 35783306 | 1 | 0 | 1733 | 0 | 0 | 0 | 0 | 0 | 0 | 0 | 0 | 0 | 0 | 0 | 0 | 0 | 0 | 0 | 0 | 0 | 0 | 0 | 0 | 0 | 0 | 0.0794 | 539.16 | 46.56 | 11.58 | 184.84 | 39.94
1538 | 31043101 | 35783303 | 29174533 | 1 | 1 | 1 | 2 | 330804 | ТСЭМ Московской обл., 330804, приказ Минстроя России №675/пр от 21.09.2015 г. | Молотки при работе от передвижных компрессорных станций отбойные пневматические | 1368 | 1011 | маш.-ч | маш.-ч | 1 | 0 | 1235896746 | 7.93 | 0 | 5.06 | 0 | 0 | 0 | 1.53 | 0 | 0 | 1 | 3.31 | 33.05 | 1 | 0 | 1 | 0 | 0 | 0 | 7.93 |  | 0 | 2 | 35783307 | 1 | 0 | 1734 | 0 | 0 | 0 | 0 | 0 | 0 | 0 | 0 | 0 | 0 | 0 | 0 | 0 | 0 | 0 | 0 | 0 | 0 | 0 | 0 | 0 | 0 | 0.1586 | 5.06 | 1.53 | 3.31 | 12.13 | 0
1538 | 31043101 | 35783303 | 29164349 | 1 | 1 | 1 | 3 | 509-9900 | ТССЦ Московской обл., 509-9900, приказ Минстроя России №675/пр от 21.09.2015 г. | Строительный мусор | 1348 | 1009 | т | т | 1000 | 0 | -304821490 | 10.5 | 0 | 0 | 0 | 0 | 0 | 0 | 0 | 0 | 1 | 1 | 1 | 1 | 0 | 0 | 0 | 0 | 0 | 10.5 |  | 0 | 2 | 35783308 | 1 | 0 | 1735 | 0 | 0 | 0 | 0 | 0 | 0 | 0 | 0 | 0 | 0 | 0 | 0 | 0 | 0 | 0 | 0 | 0 | 0 | 0 | 0 | 0 | 0 | 0.21 | 0 | 0 | 1 | 0 | 0
1577 | 31043101 | 35834188 | 18407150 | 1 | 1 | 1 | 1 | 1-1030-90 |  | Рабочий строитель среднего разряда 3 | 1369 | 1013 | чел.-ч | чел.-ч | 1 | 0 | -931037793 | 24.3685 | 0 | 0 | 0 | 272.45 | 0 | 0 | 0 | 272.45 | 1 | 1 | 1 | 1 | 0 | 1 | 1 | 0 | 0 | 21.19 | )*1,15 | 1 | 2 | 35834189 | 1 | 0 | 1736 | 0 | 0 | 0 | 0 | 0 | 0 | 0 | 0 | 0 | 0 | 0 | 0 | 0 | 0 | 0 | 0 | 0 | 0 | 0 | 0 | 0 | 0 | 1.121 | 272.45 | 272.45 | 1 | 6639.2 | 0
1577 | 31043101 | 35834188 | 121548 | 1 | 1 | 1 | 1 | 2 |  | Затраты труда машинистов | 608254 | 1013 | чел.час | чел.час | 1 | 0 | -185737400 | 0.05 | 0 | 0 | 0 | 0 | 0 | 0 | 0 | 0 | 1 | 1 | 1 | 1 | 0 | 1 | 1 | 0 | 0 | 0.04 | )*1,25 | 2 | 2 | 35834190 | 1 | 0 | 1737 | 0 | 0 | 0 | 0 | 0 | 0 | 0 | 0 | 0 | 0 | 0 | 0 | 0 | 0 | 0 | 0 | 0 | 0 | 0 | 0 | 0 | 0 | 0.0023 | 0 | 0 | 1 | 0 | 0
1577 | 31043101 | 35834188 | 29172556 | 1 | 1 | 1 | 2 | 030954 | ТСЭМ Московской обл., 030954, приказ Минстроя России №675/пр от 21.09.2015 г. | Подъемники грузоподъемностью до 500 кг одномачтовые, высота подъема 45 м | 1368 | 1011 | маш.-ч | маш.-ч | 1 | 0 | -1302720870 | 0.05 | 0 | 466.71 | 446.18 | 0 | 0 | 31.26 | 13.5 | 0 | 1 | 14.93 | 33.05 | 1 | 0 | 1 | 1 | 0 | 0 | 0.04 | )*1,25 | 0 | 2 | 35834191 | 1 | 0 | 1738 | 0 | 0 | 0 | 0 | 0 | 0 | 0 | 0 | 0 | 0 | 0 | 0 | 0 | 0 | 0 | 0 | 0 | 0 | 0 | 0 | 0 | 0 | 0.0023 | 466.71 | 31.26 | 14.93 | 1.56 | 0.68
1577 | 31043101 | 35834188 | 29174913 | 1 | 1 | 1 | 2 | 400001 | ТСЭМ Московской обл., 400001, приказ Минстроя России №675/пр от 21.09.2015 г. | Автомобили бортовые, грузоподъемность до 5 т | 1368 | 1011 | маш.-ч | маш.-ч | 1 | 0 | 458544584 | 0.1875 | 0 | 932.72 | 383.38 | 0 | 0 | 87.17 | 11.6 | 0 | 1 | 10.7 | 33.05 | 1 | 0 | 1 | 1 | 0 | 0 | 0.15 | )*1,25 | 0 | 2 | 35834192 | 1 | 0 | 1739 | 0 | 0 | 0 | 0 | 0 | 0 | 0 | 0 | 0 | 0 | 0 | 0 | 0 | 0 | 0 | 0 | 0 | 0 | 0 | 0 | 0 | 0 | 0.008625 | 932.72 | 87.17 | 10.7 | 16.35 | 2.18
1577 | 31043101 | 35834188 | 29108696 | 1 | 1 | 1 | 3 | 101-2388 | ТССЦ Московской обл., 101-2388, приказ Минстроя России №675/пр от 21.09.2015 г. | Герметик пенополиуретановый (пена монтажная) типа Makrofleks, Soudal в баллонах по 750 мл | 1354 | 1010 | шт. | шт. | 1 | 0 | 2109155817 | 56.6 | 310.51 | 0 | 0 | 0 | 67.21 | 0 | 0 | 0 | 4.62 | 1 | 1 | 1 | 0 | 1 | 0 | 0 | 0 | 56.6 |  | 0 | 2 | 35834193 | 1 | 0 | 1740 | 0 | 0 | 0 | 0 | 0 | 0 | 0 | 0 | 0 | 0 | 0 | 0 | 0 | 0 | 0 | 0 | 0 | 0 | 0 | 0 | 0 | 0 | 2.6036 | 310.51 | 67.21 | 4.62 | 3804.09 | 0
1577 | 31043101 | 35834188 | 29109720 | 1 | 1 | 1 | 3 | 101-2904 | ТССЦ Московской обл., 101-2904, приказ Минстроя России №675/пр от 21.09.2015 г. | Доски подоконные ПВХ, шириной 200 мм | 1301 | 1003 | м | м | 1 | 0 | -716496253 | 100 | 108.23 | 0 | 0 | 0 | 131.99 | 0 | 0 | 0 | 0.82 | 1 | 1 | 1 | 0 | 0 | 0 | 0 | 0 | 100 |  | 0 | 1 | -1 | 0 | 0 |  | 0 | 0 | 0 | 0 | 0 | 0 | 0 | 0 | 0 | 0 | 0 | 0 | 0 | 0 | 0 | 0 | 0 | 0 | 0 | 0 | 0 | 0 | 4.6 | 108.23 | 131.99 | 0.82 | 13199 | 0
1577 | 31043101 | 35834188 | 29115197 | 1 | 1 | 1 | 3 | 102-0303 | ТССЦ Московской обл., 102-0303, приказ Минстроя России №675/пр от 21.09.2015 г. | Клинья пластиковые монтажные | 1354 | 1010 | шт. | шт. | 1 | 0 | -1208533646 | 400 | 3.65 | 0 | 0 | 0 | 0.5 | 0 | 0 | 0 | 7.29 | 1 | 1 | 1 | 0 | 1 | 0 | 0 | 0 | 400 |  | 0 | 2 | 35834195 | 1 | 0 | 1742 | 0 | 0 | 0 | 0 | 0 | 0 | 0 | 0 | 0 | 0 | 0 | 0 | 0 | 0 | 0 | 0 | 0 | 0 | 0 | 0 | 0 | 0 | 18.4 | 3.65 | 0.5 | 7.29 | 200 | 0
1579 | 31043101 | 35834199 | 18413230 | 1 | 1 | 1 | 1 | 1-1036-90 |  | Рабочий строитель среднего разряда 3,6 | 1369 | 1013 | чел.-ч | чел.-ч | 1 | 0 | 355262106 | 191.4405 | 0 | 0 | 0 | 293.22 | 0 | 0 | 0 | 293.22 | 1 | 1 | 1 | 1 | 0 | 1 | 1 | 0 | 0 | 166.47 | )*1,15 | 1 | 2 | 35834200 | 1 | 0 | 1743 | 0 | 0 | 0 | 0 | 0 | 0 | 0 | 0 | 0 | 0 | 0 | 0 | 0 | 0 | 0 | 0 | 0 | 0 | 0 | 0 | 0 | 0 | 7.6576 | 293.22 | 293.22 | 1 | 56134.18 | 0
1579 | 31043101 | 35834199 | 121548 | 1 | 1 | 1 | 1 | 2 |  | Затраты труда машинистов | 608254 | 1013 | чел.час | чел.час | 1 | 0 | -185737400 | 0.1 | 0 | 0 | 0 | 0 | 0 | 0 | 0 | 0 | 1 | 1 | 1 | 1 | 0 | 1 | 1 | 0 | 0 | 0.08 | )*1,25 | 2 | 2 | 35834201 | 1 | 0 | 1744 | 0 | 0 | 0 | 0 | 0 | 0 | 0 | 0 | 0 | 0 | 0 | 0 | 0 | 0 | 0 | 0 | 0 | 0 | 0 | 0 | 0 | 0 | 0.004 | 0 | 0 | 1 | 0 | 0
1579 | 31043101 | 35834199 | 29172556 | 1 | 1 | 1 | 2 | 030954 | ТСЭМ Московской обл., 030954, приказ Минстроя России №675/пр от 21.09.2015 г. | Подъемники грузоподъемностью до 500 кг одномачтовые, высота подъема 45 м | 1368 | 1011 | маш.-ч | маш.-ч | 1 | 0 | -1302720870 | 0.1 | 0 | 466.71 | 446.18 | 0 | 0 | 31.26 | 13.5 | 0 | 1 | 14.93 | 33.05 | 1 | 0 | 1 | 1 | 0 | 0 | 0.08 | )*1,25 | 0 | 2 | 35834202 | 1 | 0 | 1745 | 0 | 0 | 0 | 0 | 0 | 0 | 0 | 0 | 0 | 0 | 0 | 0 | 0 | 0 | 0 | 0 | 0 | 0 | 0 | 0 | 0 | 0 | 0.004 | 466.71 | 31.26 | 14.93 | 3.13 | 1.35
1579 | 31043101 | 35834199 | 29174591 | 1 | 1 | 1 | 2 | 331531 | ТСЭМ Московской обл., 331531, приказ Минстроя России №675/пр от 21.09.2015 г. | Пила дисковая электрическая | 1368 | 1011 | маш.-ч | маш.-ч | 1 | 0 | 1598042632 | 0.325 | 0 | 9.47 | 0 | 0 | 0 | 0.95 | 0 | 0 | 1 | 9.97 | 33.05 | 1 | 0 | 1 | 1 | 0 | 0 | 0.26 | )*1,25 | 0 | 2 | 35834203 | 1 | 0 | 1746 | 0 | 0 | 0 | 0 | 0 | 0 | 0 | 0 | 0 | 0 | 0 | 0 | 0 | 0 | 0 | 0 | 0 | 0 | 0 | 0 | 0 | 0 | 0.013 | 9.47 | 0.95 | 9.97 | 0.31 | 0
1579 | 31043101 | 35834199 | 29174913 | 1 | 1 | 1 | 2 | 400001 | ТСЭМ Московской обл., 400001, приказ Минстроя России №675/пр от 21.09.2015 г. | Автомобили бортовые, грузоподъемность до 5 т | 1368 | 1011 | маш.-ч | маш.-ч | 1 | 0 | 458544584 | 0.625 | 0 | 932.72 | 383.38 | 0 | 0 | 87.17 | 11.6 | 0 | 1 | 10.7 | 33.05 | 1 | 0 | 1 | 1 | 0 | 0 | 0.5 | )*1,25 | 0 | 2 | 35834204 | 1 | 0 | 1747 | 0 | 0 | 0 | 0 | 0 | 0 | 0 | 0 | 0 | 0 | 0 | 0 | 0 | 0 | 0 | 0 | 0 | 0 | 0 | 0 | 0 | 0 | 0.025 | 932.72 | 87.17 | 10.7 | 54.49 | 7.25
1579 | 31043101 | 35834199 | 29107800 | 1 | 1 | 1 | 3 | 101-1757 | ТССЦ Московской обл., 101-1757, приказ Минстроя России №675/пр от 21.09.2015 г. | Ветошь | 1346 | 1009 | кг | кг | 1 | 0 | -1570619850 | 0.2 | 46.61 | 0 | 0 | 0 | 1.81 | 0 | 0 | 0 | 25.75 | 1 | 1 | 1 | 0 | 1 | 0 | 0 | 0 | 0.2 |  | 0 | 2 | 35834205 | 1 | 0 | 1748 | 0 | 0 | 0 | 0 | 0 | 0 | 0 | 0 | 0 | 0 | 0 | 0 | 0 | 0 | 0 | 0 | 0 | 0 | 0 | 0 | 0 | 0 | 0.008 | 46.61 | 1.81 | 25.75 | 0.36 | 0
1579 | 31043101 | 35834199 | 29109348 | 1 | 1 | 1 | 3 | 101-2416 | ТССЦ Московской обл., 101-2416, приказ Минстроя России №675/пр от 21.09.2015 г. | Грунтовка «Бетоконтакт», КНАУФ | 1346 | 1009 | кг | кг | 1 | 0 | -1686930993 | 0.089 | 134.02 | 0 | 0 | 0 | 22.91 | 0 | 0 | 0 | 5.85 | 1 | 1 | 1 | 0 | 0 | 0 | 0 | 0 | 0.089 |  | 0 | 1 | -1 | 0 | 0 |  | 0 | 0 | 0 | 0 | 0 | 0 | 0 | 0 | 0 | 0 | 0 | 0 | 0 | 0 | 0 | 0 | 0 | 0 | 0 | 0 | 0 | 0 | 0.00356 | 134.02 | 22.91 | 5.85 | 2.04 | 0
1579 | 31043101 | 35834199 | 29109411 | 1 | 1 | 1 | 3 | 101-2434 | ТССЦ Московской обл., 101-2434, приказ Минстроя России №675/пр от 21.09.2015 г. | Клей ПВА | 1346 | 1009 | кг | кг | 1 | 0 | -1130535485 | 30 | 53.91 | 0 | 0 | 0 | 15.95 | 0 | 0 | 0 | 3.38 | 1 | 1 | 1 | 0 | 1 | 0 | 0 | 0 | 30 |  | 0 | 2 | 35834206 | 1 | 0 | 1749 | 0 | 0 | 0 | 0 | 0 | 0 | 0 | 0 | 0 | 0 | 0 | 0 | 0 | 0 | 0 | 0 | 0 | 0 | 0 | 0 | 0 | 0 | 1.2 | 53.91 | 15.95 | 3.38 | 478.5 | 0
1579 | 31043101 | 35834199 | 29109648 | 1 | 1 | 1 | 3 | 101-6871 | ТССЦ Московской обл., 101-6871, приказ Минстроя России №675/пр от 21.09.2015 г. | Сэндвич-панели для откосов (наружные слои – листы из поливинилхлорида, внутреннее наполнение – вспененный пенополистирол) белые, ширина 1,5 м, длина 3,0 м, толщина 10 мм | 1327 | 1005 | м2 | м2 | 1 | 0 | -1326923709 | 120 | 226.72 | 0 | 0 | 0 | 377.87 | 0 | 0 | 0 | 0.6 | 1 | 1 | 1 | 0 | 0 | 0 | 0 | 0 | 120 |  | 0 | 1 | -1 | 0 | 0 |  | 0 | 0 | 0 | 0 | 0 | 0 | 0 | 0 | 0 | 0 | 0 | 0 | 0 | 0 | 0 | 0 | 0 | 0 | 0 | 0 | 0 | 0 | 4.8 | 226.72 | 377.87 | 0.6 | 45344.4 | 0
1582 | 31043101 | 31318725 | 18410572 | 1 | 1 | 1 | 1 | 1-1032-90 |  | Рабочий строитель среднего разряда 3,2 | 1369 | 1013 | чел.-ч | чел.-ч | 1 | 0 | -546915240 | 84.111 | 0 | 0 | 0 | 279.16 | 0 | 0 | 0 | 279.16 | 1 | 1 | 1 | 1 | 0 | 1 | 1 | 0 | 0 | 73.14 | *1,15 | 1 | 2 | 31318734 | 2 | 131072 | 1752 | 0 | 0 | 0 | 0 | 0 | 0 | 0 | 0 | 0 | 0 | 0 | 0 | 0 | 0 | 0 | 0 | 0 | 0 | 0 | 0 | 0 | 0 | 1.6822 | 279.16 | 279.16 | 1 | 23480.42 | 0
1582 | 31043101 | 31318725 | 121548 | 1 | 1 | 1 | 1 | 2 |  | Затраты труда машинистов | 608254 | 1013 | чел.час | чел.час | 1 | 0 | -185737400 | 1.7125 | 0 | 0 | 0 | 0 | 0 | 0 | 0 | 0 | 1 | 1 | 1 | 1 | 0 | 1 | 1 | 0 | 0 | 1.37 | )*1,25 | 2 | 2 | 31318735 | 1 | 0 | 1753 | 0 | 0 | 0 | 0 | 0 | 0 | 0 | 0 | 0 | 0 | 0 | 0 | 0 | 0 | 0 | 0 | 0 | 0 | 0 | 0 | 0 | 0 | 0.03425 | 0 | 0 | 1 | 0 | 0
1582 | 31043101 | 31318725 | 29172379 | 1 | 1 | 1 | 2 | 021141 | ТСЭМ Московской обл., 021141, приказ Минстроя России №675/пр от 21.09.2015 г. | Краны на автомобильном ходу при работе на других видах строительства 10 т | 1368 | 1011 | маш.-ч | маш.-ч | 1 | 0 | -151619853 | 1.7125 | 0 | 1102.08 | 446.18 | 0 | 0 | 112 | 13.5 | 0 | 1 | 9.84 | 33.05 | 1 | 0 | 1 | 1 | 0 | 0 | 1.37 | )*1,25 | 0 | 2 | 31318736 | 1 | 0 | 1754 | 0 | 0 | 0 | 0 | 0 | 0 | 0 | 0 | 0 | 0 | 0 | 0 | 0 | 0 | 0 | 0 | 0 | 0 | 0 | 0 | 0 | 0 | 0.03425 | 1102.08 | 112 | 9.84 | 191.8 | 23.13
1582 | 31043101 | 31318725 | 29174913 | 1 | 1 | 1 | 2 | 400001 | ТСЭМ Московской обл., 400001, приказ Минстроя России №675/пр от 21.09.2015 г. | Автомобили бортовые, грузоподъемность до 5 т | 1368 | 1011 | маш.-ч | маш.-ч | 1 | 0 | 458544584 | 2.575 | 0 | 932.72 | 383.38 | 0 | 0 | 87.17 | 11.6 | 0 | 1 | 10.7 | 33.05 | 1 | 0 | 1 | 1 | 0 | 0 | 2.06 | )*1,25 | 0 | 2 | 31318737 | 1 | 0 | 1755 | 0 | 0 | 0 | 0 | 0 | 0 | 0 | 0 | 0 | 0 | 0 | 0 | 0 | 0 | 0 | 0 | 0 | 0 | 0 | 0 | 0 | 0 | 0.0515 | 932.72 | 87.17 | 10.7 | 224.46 | 29.88
1582 | 31043101 | 31318725 | 29114836 | 1 | 1 | 1 | 3 | 101-0882 | ТССЦ Московской обл., 101-0882, приказ Минстроя России №675/пр от 21.09.2015 г. | Скобяные изделия для дверных балконных блоков со спаренными полотнами жилых и общественных зданий однопольных | 1035 | 1013 | компл. | компл. | 1 | 0 | -1252999712 | 50 | 196.01 | 0 | 0 | 0 | 94.69 | 0 | 0 | 0 | 2.07 | 1 | 1 | 1 | 0 | 0 | 0 | 0 | 0 | 50 |  | 0 | 1 | -1 | 0 | 0 |  | 0 | 0 | 0 | 0 | 0 | 0 | 0 | 0 | 0 | 0 | 0 | 0 | 0 | 0 | 0 | 0 | 0 | 0 | 0 | 0 | 0 | 0 | 1 | 196.01 | 94.69 | 2.07 | 4734.5 | 0
1582 | 31043101 | 31318725 | 29114332 | 1 | 1 | 1 | 3 | 101-1805 | ТССЦ Московской обл., 101-1805, приказ Минстроя России №675/пр от 21.09.2015 г. | Гвозди строительные | 1348 | 1009 | т | т | 1000 | 0 | 233971917 | 0.0034 | 54619.68 | 0 | 0 | 0 | 11978 | 0 | 0 | 0 | 4.56 | 1 | 1 | 1 | 0 | 1 | 0 | 0 | 0 | 0.0034 |  | 0 | 2 | 31318738 | 1 | 0 | 1756 | 0 | 0 | 0 | 0 | 0 | 0 | 0 | 0 | 0 | 0 | 0 | 0 | 0 | 0 | 0 | 0 | 0 | 0 | 0 | 0 | 0 | 0 | 6.8e-05 | 54619.68 | 11978 | 4.56 | 40.73 | 0
1582 | 31043101 | 31318725 | 29130561 | 1 | 1 | 1 | 3 | 203-0223 | ТССЦ Московской обл., 203-0223, приказ Минстроя России №675/пр от 21.09.2015 г. | Блоки дверные с рамочными полотнами однопольные ДН 21-10, площадь 2,05 м2; ДН 24-10, площадь 2,35 м2 | 1327 | 1005 | м2 | м2 | 1 | 1 | -172969429 | -100 | 1039.14 | 0 | 0 | 0 | 207 | 0 | 0 | 0 | 5.02 | 1 | 1 | 1 | 0 | 1 | 0 | 0 | 0 | -100 |  | 0 | 2 | 31318740 | 1 | 6144 | 1758 | 0 | 0 | 0 | 0 | 0 | 0 | 0 | 0 | 0 | 0 | 0 | 0 | 0 | 0 | 0 | 0 | 0 | 0 | 0 | 0 | 0 | 0 | -2 | 1039.14 | 207 | 5.02 | -20700 | 0
1582 | 31043101 | 31318725 | 29130519 | 1 | 1 | 1 | 3 | 203-8142 | ТССЦ Московской обл., 203-8142, приказ Минстроя России №675/пр от 21.09.2015 г. | Блоки дверные из натурального массива дуба (коробка, полотно глухое, наличники, фурнитура) | 1327 | 1005 | м2 | м2 | 1 | 0 | -1028731702 | 100 | 11067.52 | 0 | 0 | 0 | 4535.87 | 0 | 0 | 0 | 2.44 | 1 | 1 | 1 | 0 | 0 | 0 | 0 | 0 | 100 |  | 0 | 1 | -1 | 0 | 0 |  | 0 | 0 | 0 | 0 | 0 | 0 | 0 | 0 | 0 | 0 | 0 | 0 | 0 | 0 | 0 | 0 | 0 | 0 | 0 | 0 | 0 | 0 | 2 | 11067.52 | 4535.87 | 2.44 | 453587 | 0
1586 | 31043101 | 35834217 | 18408291 | 1 | 1 | 1 | 1 | 1-1025-90 |  | Рабочий строитель среднего разряда 2,5 | 1369 | 1013 | чел.-ч | чел.-ч | 1 | 0 | 1933892413 | 8.993 | 0 | 0 | 0 | 260.96 | 0 | 0 | 0 | 260.96 | 1 | 1 | 1 | 1 | 0 | 1 | 1 | 0 | 0 | 7.82 | )*1,15 | 1 | 2 | 35834218 | 1 | 0 | 1759 | 0 | 0 | 0 | 0 | 0 | 0 | 0 | 0 | 0 | 0 | 0 | 0 | 0 | 0 | 0 | 0 | 0 | 0 | 0 | 0 | 0 | 0 | 0.44965 | 260.96 | 260.96 | 1 | 2346.82 | 0
1586 | 31043101 | 35834217 | 29174913 | 1 | 1 | 1 | 2 | 400001 | ТСЭМ Московской обл., 400001, приказ Минстроя России №675/пр от 21.09.2015 г. | Автомобили бортовые, грузоподъемность до 5 т | 1368 | 1011 | маш.-ч | маш.-ч | 1 | 0 | 458544584 | 0.05 | 0 | 932.72 | 383.38 | 0 | 0 | 87.17 | 11.6 | 0 | 1 | 10.7 | 33.05 | 1 | 0 | 1 | 1 | 0 | 0 | 0.04 | )*1,25 | 0 | 2 | 35834219 | 1 | 0 | 1760 | 0 | 0 | 0 | 0 | 0 | 0 | 0 | 0 | 0 | 0 | 0 | 0 | 0 | 0 | 0 | 0 | 0 | 0 | 0 | 0 | 0 | 0 | 0.0025 | 932.72 | 87.17 | 10.7 | 4.36 | 0.58
1586 | 31043101 | 35834217 | 29114332 | 1 | 1 | 1 | 3 | 101-1805 | ТССЦ Московской обл., 101-1805, приказ Минстроя России №675/пр от 21.09.2015 г. | Гвозди строительные | 1348 | 1009 | т | т | 1000 | 0 | 233971917 | 0.00071 | 54619.68 | 0 | 0 | 0 | 11978 | 0 | 0 | 0 | 4.56 | 1 | 1 | 1 | 0 | 1 | 0 | 0 | 0 | 0.00071 |  | 0 | 2 | 35834220 | 1 | 0 | 1761 | 0 | 0 | 0 | 0 | 0 | 0 | 0 | 0 | 0 | 0 | 0 | 0 | 0 | 0 | 0 | 0 | 0 | 0 | 0 | 0 | 0 | 0 | 3.55e-05 | 54619.68 | 11978 | 4.56 | 8.5 | 0
1586 | 31043101 | 35834217 | 29131015 | 1 | 1 | 1 | 3 | 203-0359 | ТССЦ Московской обл., 203-0359, приказ Минстроя России №675/пр от 21.09.2015 г. | Наличники из древесины типа Н-1, Н-2 размером 13х54 мм | 1301 | 1003 | м | м | 1 | 0 | -497354979 | 112 | 32.03 | 0 | 0 | 0 | 3.93 | 0 | 0 | 0 | 8.15 | 1 | 1 | 1 | 0 | 1 | 0 | 0 | 0 | 112 |  | 0 | 2 | 35834221 | 1 | 0 | 1762 | 0 | 0 | 0 | 0 | 0 | 0 | 0 | 0 | 0 | 0 | 0 | 0 | 0 | 0 | 0 | 0 | 0 | 0 | 0 | 0 | 0 | 0 | 5.6 | 32.03 | 3.93 | 8.15 | 440.16 | 0
1587 | 31043101 | 35802676 | 18407150 | 1 | 1 | 1 | 1 | 1-1030-90 |  | Рабочий строитель среднего разряда 3 | 1369 | 1013 | чел.-ч | чел.-ч | 1 | 0 | -931037793 | 41.101 | 0 | 0 | 0 | 272.45 | 0 | 0 | 0 | 272.45 | 1 | 1 | 1 | 1 | 0 | 1 | 1 | 0 | 0 | 35.74 | )*1,15 | 1 | 2 | 36132702 | 1 | 0 | 1763 | 0 | 0 | 0 | 0 | 0 | 0 | 0 | 0 | 0 | 0 | 0 | 0 | 0 | 0 | 0 | 0 | 0 | 0 | 0 | 0 | 0 | 0 | 11.5494 | 272.45 | 272.45 | 1 | 11197.96 | 0
1587 | 31043101 | 35802676 | 121548 | 1 | 1 | 1 | 1 | 2 |  | Затраты труда машинистов | 608254 | 1013 | чел.час | чел.час | 1 | 0 | -185737400 | 0.225 | 0 | 0 | 0 | 0 | 0 | 0 | 0 | 0 | 1 | 1 | 1 | 1 | 0 | 1 | 1 | 0 | 0 | 0.18 | )*1,25 | 2 | 2 | 36132703 | 1 | 0 | 1764 | 0 | 0 | 0 | 0 | 0 | 0 | 0 | 0 | 0 | 0 | 0 | 0 | 0 | 0 | 0 | 0 | 0 | 0 | 0 | 0 | 0 | 0 | 0.063225 | 0 | 0 | 1 | 0 | 0
1587 | 31043101 | 35802676 | 29172556 | 1 | 1 | 1 | 2 | 030954 | ТСЭМ Московской обл., 030954, приказ Минстроя России №675/пр от 21.09.2015 г. | Подъемники грузоподъемностью до 500 кг одномачтовые, высота подъема 45 м | 1368 | 1011 | маш.-ч | маш.-ч | 1 | 0 | -1302720870 | 0.225 | 0 | 466.71 | 446.18 | 0 | 0 | 31.26 | 13.5 | 0 | 1 | 14.93 | 33.05 | 1 | 0 | 1 | 1 | 0 | 0 | 0.18 | )*1,25 | 0 | 2 | 36132704 | 1 | 0 | 1765 | 0 | 0 | 0 | 0 | 0 | 0 | 0 | 0 | 0 | 0 | 0 | 0 | 0 | 0 | 0 | 0 | 0 | 0 | 0 | 0 | 0 | 0 | 0.063225 | 466.71 | 31.26 | 14.93 | 7.04 | 3.04
1587 | 31043101 | 35802676 | 29174591 | 1 | 1 | 1 | 2 | 331531 | ТСЭМ Московской обл., 331531, приказ Минстроя России №675/пр от 21.09.2015 г. | Пила дисковая электрическая | 1368 | 1011 | маш.-ч | маш.-ч | 1 | 0 | 1598042632 | 0.4 | 0 | 9.47 | 0 | 0 | 0 | 0.95 | 0 | 0 | 1 | 9.97 | 33.05 | 1 | 0 | 1 | 1 | 0 | 0 | 0.32 | )*1,25 | 0 | 2 | 36132705 | 1 | 0 | 1766 | 0 | 0 | 0 | 0 | 0 | 0 | 0 | 0 | 0 | 0 | 0 | 0 | 0 | 0 | 0 | 0 | 0 | 0 | 0 | 0 | 0 | 0 | 0.1124 | 9.47 | 0.95 | 9.97 | 0.38 | 0
1587 | 31043101 | 35802676 | 29174913 | 1 | 1 | 1 | 2 | 400001 | ТСЭМ Московской обл., 400001, приказ Минстроя России №675/пр от 21.09.2015 г. | Автомобили бортовые, грузоподъемность до 5 т | 1368 | 1011 | маш.-ч | маш.-ч | 1 | 0 | 458544584 | 0.325 | 0 | 932.72 | 383.38 | 0 | 0 | 87.17 | 11.6 | 0 | 1 | 10.7 | 33.05 | 1 | 0 | 1 | 1 | 0 | 0 | 0.26 | )*1,25 | 0 | 2 | 36132706 | 1 | 0 | 1767 | 0 | 0 | 0 | 0 | 0 | 0 | 0 | 0 | 0 | 0 | 0 | 0 | 0 | 0 | 0 | 0 | 0 | 0 | 0 | 0 | 0 | 0 | 0.091325 | 932.72 | 87.17 | 10.7 | 28.33 | 3.78
1587 | 31043101 | 35802676 | 29109162 | 1 | 1 | 1 | 3 | 101-1742 | ТССЦ Московской обл., 101-1742, приказ Минстроя России №675/пр от 21.09.2015 г. | Толь с крупнозернистой посыпкой гидроизоляционный марки ТГ-350 | 1327 | 1005 | м2 | м2 | 1 | 0 | 2002905425 | 21 | 33.75 | 0 | 0 | 0 | 5.71 | 0 | 0 | 0 | 5.91 | 1 | 1 | 1 | 0 | 1 | 1 | 0 | 0 | 21 |  | 0 | 2 | 36132707 | 1 | 0 | 1768 | 0 | 0 | 0 | 0 | 0 | 0 | 0 | 0 | 0 | 0 | 0 | 0 | 0 | 0 | 0 | 0 | 0 | 0 | 0 | 0 | 0 | 0 | 5.901 | 33.75 | 5.71 | 5.91 | 119.91 | 0
1587 | 31043101 | 35802676 | 29131086 | 1 | 1 | 1 | 3 | 203-0399 | ТССЦ Московской обл., 203-0399, приказ Минстроя России №675/пр от 21.09.2015 г. | Лаги половые антисептированные, применяемые в строительстве жилых, общественных и производственных зданий при производстве деревянных полов тип II, сечением 100х40; 100х60; 120х60; 100-150х40-60 мм | 1339 | 1007 | м3 | м3 | 1 | 0 | 135382931 | 0.82 | 6560.13 | 0 | 0 | 0 | 1970.01 | 0 | 0 | 0 | 3.33 | 1 | 1 | 1 | 0 | 1 | 1 | 0 | 0 | 0.82 |  | 0 | 2 | 36132708 | 1 | 0 | 1769 | 0 | 0 | 0 | 0 | 0 | 0 | 0 | 0 | 0 | 0 | 0 | 0 | 0 | 0 | 0 | 0 | 0 | 0 | 0 | 0 | 0 | 0 | 0.23042 | 6560.13 | 1970.01 | 3.33 | 1615.41 | 0
1588 | 31043101 | 35802690 | 18407150 | 1 | 1 | 1 | 1 | 1-1030-90 |  | Рабочий строитель среднего разряда 3 | 1369 | 1013 | чел.-ч | чел.-ч | 1 | 0 | -931037793 | 69.828 | 0 | 0 | 0 | 272.45 | 0 | 0 | 0 | 272.45 | 1 | 1 | 1 | 1 | 0 | 1 | 1 | 0 | 0 | 60.72 | )*1,15 | 1 | 2 | 35802691 | 1 | 0 | 1770 | 0 | 0 | 0 | 0 | 0 | 0 | 0 | 0 | 0 | 0 | 0 | 0 | 0 | 0 | 0 | 0 | 0 | 0 | 0 | 0 | 0 | 0 | 19.6217 | 272.45 | 272.45 | 1 | 19024.63 | 0
1588 | 31043101 | 35802690 | 121548 | 1 | 1 | 1 | 1 | 2 |  | Затраты труда машинистов | 608254 | 1013 | чел.час | чел.час | 1 | 0 | -185737400 | 0.725 | 0 | 0 | 0 | 0 | 0 | 0 | 0 | 0 | 1 | 1 | 1 | 1 | 0 | 1 | 1 | 0 | 0 | 0.58 | )*1,25 | 2 | 2 | 35802692 | 1 | 0 | 1771 | 0 | 0 | 0 | 0 | 0 | 0 | 0 | 0 | 0 | 0 | 0 | 0 | 0 | 0 | 0 | 0 | 0 | 0 | 0 | 0 | 0 | 0 | 0.20373 | 0 | 0 | 1 | 0 | 0
1588 | 31043101 | 35802690 | 29172556 | 1 | 1 | 1 | 2 | 030954 | ТСЭМ Московской обл., 030954, приказ Минстроя России №675/пр от 21.09.2015 г. | Подъемники грузоподъемностью до 500 кг одномачтовые, высота подъема 45 м | 1368 | 1011 | маш.-ч | маш.-ч | 1 | 0 | -1302720870 | 0.725 | 0 | 466.71 | 446.18 | 0 | 0 | 31.26 | 13.5 | 0 | 1 | 14.93 | 33.05 | 1 | 0 | 1 | 1 | 0 | 0 | 0.58 | )*1,25 | 0 | 2 | 35802693 | 1 | 0 | 1772 | 0 | 0 | 0 | 0 | 0 | 0 | 0 | 0 | 0 | 0 | 0 | 0 | 0 | 0 | 0 | 0 | 0 | 0 | 0 | 0 | 0 | 0 | 0.20373 | 466.71 | 31.26 | 14.93 | 22.66 | 9.79
1588 | 31043101 | 35802690 | 29174591 | 1 | 1 | 1 | 2 | 331531 | ТСЭМ Московской обл., 331531, приказ Минстроя России №675/пр от 21.09.2015 г. | Пила дисковая электрическая | 1368 | 1011 | маш.-ч | маш.-ч | 1 | 0 | 1598042632 | 1.025 | 0 | 9.47 | 0 | 0 | 0 | 0.95 | 0 | 0 | 1 | 9.97 | 33.05 | 1 | 0 | 1 | 1 | 0 | 0 | 0.82 | )*1,25 | 0 | 2 | 35802694 | 1 | 0 | 1773 | 0 | 0 | 0 | 0 | 0 | 0 | 0 | 0 | 0 | 0 | 0 | 0 | 0 | 0 | 0 | 0 | 0 | 0 | 0 | 0 | 0 | 0 | 0.28803 | 9.47 | 0.95 | 9.97 | 0.98 | 0
1588 | 31043101 | 35802690 | 29174661 | 1 | 1 | 1 | 2 | 340311 | ТСЭМ Московской обл., 340311, приказ Минстроя России №675/пр от 21.09.2015 г. | Машина для острожки деревянных полов | 1368 | 1011 | маш.-ч | маш.-ч | 1 | 0 | -2115030577 | 3.375 | 0 | 25.44 | 0 | 0 | 0 | 2.09 | 0 | 0 | 1 | 12.17 | 33.05 | 1 | 0 | 1 | 1 | 0 | 0 | 2.7 | )*1,25 | 0 | 2 | 35802695 | 1 | 0 | 1774 | 0 | 0 | 0 | 0 | 0 | 0 | 0 | 0 | 0 | 0 | 0 | 0 | 0 | 0 | 0 | 0 | 0 | 0 | 0 | 0 | 0 | 0 | 0.94838 | 25.44 | 2.09 | 12.17 | 7.05 | 0
1588 | 31043101 | 35802690 | 29174913 | 1 | 1 | 1 | 2 | 400001 | ТСЭМ Московской обл., 400001, приказ Минстроя России №675/пр от 21.09.2015 г. | Автомобили бортовые, грузоподъемность до 5 т | 1368 | 1011 | маш.-ч | маш.-ч | 1 | 0 | 458544584 | 1.05 | 0 | 932.72 | 383.38 | 0 | 0 | 87.17 | 11.6 | 0 | 1 | 10.7 | 33.05 | 1 | 0 | 1 | 1 | 0 | 0 | 0.84 | )*1,25 | 0 | 2 | 35802696 | 1 | 0 | 1775 | 0 | 0 | 0 | 0 | 0 | 0 | 0 | 0 | 0 | 0 | 0 | 0 | 0 | 0 | 0 | 0 | 0 | 0 | 0 | 0 | 0 | 0 | 0.29505 | 932.72 | 87.17 | 10.7 | 91.53 | 12.18
1588 | 31043101 | 35802690 | 29114332 | 1 | 1 | 1 | 3 | 101-1805 | ТССЦ Московской обл., 101-1805, приказ Минстроя России №675/пр от 21.09.2015 г. | Гвозди строительные | 1348 | 1009 | т | т | 1000 | 0 | 233971917 | 0.0123 | 54619.68 | 0 | 0 | 0 | 11978 | 0 | 0 | 0 | 4.56 | 1 | 1 | 1 | 0 | 1 | 0 | 0 | 0 | 0.0123 |  | 0 | 2 | 35802697 | 1 | 0 | 1776 | 0 | 0 | 0 | 0 | 0 | 0 | 0 | 0 | 0 | 0 | 0 | 0 | 0 | 0 | 0 | 0 | 0 | 0 | 0 | 0 | 0 | 0 | 0.0034563 | 54619.68 | 11978 | 4.56 | 147.33 | 0
1588 | 31043101 | 35802690 | 29130788 | 1 | 1 | 1 | 3 | 203-0344 | ТССЦ Московской обл., 203-0344, приказ Минстроя России №675/пр от 21.09.2015 г. | Доски для покрытия полов со шпунтом и гребнем из древесины антисептированные тип ДП-27 толщиной 27 мм, шириной без гребня от 100 до 140 мм | 1339 | 1007 | м3 | м3 | 1 | 0 | 23409818 | 2.88 | 14208.11 | 0 | 0 | 0 | 2156.01 | 0 | 0 | 0 | 6.59 | 1 | 1 | 1 | 0 | 1 | 0 | 0 | 0 | 2.88 |  | 0 | 2 | 35802698 | 1 | 0 | 1777 | 0 | 0 | 0 | 0 | 0 | 0 | 0 | 0 | 0 | 0 | 0 | 0 | 0 | 0 | 0 | 0 | 0 | 0 | 0 | 0 | 0 | 0 | 0.80928 | 14208.11 | 2156.01 | 6.59 | 6209.31 | 0
1589 | 31043101 | 31057866 | 18408291 | 1 | 1 | 1 | 1 | 1-1025-90 |  | Рабочий строитель среднего разряда 2,5 | 1369 | 1013 | чел.-ч | чел.-ч | 1 | 0 | 1933892413 | 35.949 | 0 | 0 | 0 | 260.96 | 0 | 0 | 0 | 260.96 | 1 | 1 | 1 | 1 | 0 | 1 | 1 | 0 | 0 | 31.26 | )*1,15 | 1 | 2 | 31057874 | 2 | 131072 | 1778 | 0 | 0 | 0 | 0 | 0 | 0 | 0 | 0 | 0 | 0 | 0 | 0 | 0 | 0 | 0 | 0 | 0 | 0 | 0 | 0 | 0 | 0 | 10.1017 | 260.96 | 260.96 | 1 | 9381.25 | 0
1589 | 31043101 | 31057866 | 121548 | 1 | 1 | 1 | 1 | 2 |  | Затраты труда машинистов | 608254 | 1013 | чел.час | чел.час | 1 | 0 | -185737400 | 8.375 | 0 | 0 | 0 | 0 | 0 | 0 | 0 | 0 | 1 | 1 | 1 | 1 | 0 | 1 | 1 | 0 | 0 | 6.7 | )*1,25 | 2 | 2 | 31057875 | 1 | 0 | 1779 | 0 | 0 | 0 | 0 | 0 | 0 | 0 | 0 | 0 | 0 | 0 | 0 | 0 | 0 | 0 | 0 | 0 | 0 | 0 | 0 | 0 | 0 | 2.3534 | 0 | 0 | 1 | 0 | 0
1589 | 31043101 | 31057866 | 29172710 | 1 | 1 | 1 | 2 | 050101 | ТСЭМ Московской обл., 050101, приказ Минстроя России №675/пр от 21.09.2015 г. | Компрессоры передвижные с двигателем внутреннего сгорания давлением до 686 кПа (7 ат), производительность до 5 м3/мин | 1368 | 1011 | маш.-ч | маш.-ч | 1 | 0 | -1676841219 | 8.375 | 0 | 539.16 | 332.48 | 0 | 0 | 46.56 | 10.06 | 0 | 1 | 11.58 | 33.05 | 1 | 0 | 1 | 1 | 0 | 0 | 6.7 | )*1,25 | 0 | 2 | 31057876 | 1 | 0 | 1780 | 0 | 0 | 0 | 0 | 0 | 0 | 0 | 0 | 0 | 0 | 0 | 0 | 0 | 0 | 0 | 0 | 0 | 0 | 0 | 0 | 0 | 0 | 2.3534 | 539.16 | 46.56 | 11.58 | 389.94 | 84.25
1589 | 31043101 | 31057866 | 29173472 | 1 | 1 | 1 | 2 | 134041 | ТСЭМ Московской обл., 134041, приказ Минстроя России №675/пр от 21.09.2015 г. | Шуруповерт | 1368 | 1011 | маш.-ч | маш.-ч | 1 | 0 | 275932499 | 13.75 | 0 | 12.75 | 0 | 0 | 0 | 3 | 0 | 0 | 1 | 4.25 | 33.05 | 1 | 0 | 1 | 1 | 0 | 0 | 11 | )*1,25 | 0 | 2 | 31057877 | 1 | 0 | 1781 | 0 | 0 | 0 | 0 | 0 | 0 | 0 | 0 | 0 | 0 | 0 | 0 | 0 | 0 | 0 | 0 | 0 | 0 | 0 | 0 | 0 | 0 | 3.8638 | 12.75 | 3 | 4.25 | 41.25 | 0
1589 | 31043101 | 31057866 | 29174913 | 1 | 1 | 1 | 2 | 400001 | ТСЭМ Московской обл., 400001, приказ Минстроя России №675/пр от 21.09.2015 г. | Автомобили бортовые, грузоподъемность до 5 т | 1368 | 1011 | маш.-ч | маш.-ч | 1 | 0 | 458544584 | 0.4375 | 0 | 932.72 | 383.38 | 0 | 0 | 87.17 | 11.6 | 0 | 1 | 10.7 | 33.05 | 1 | 0 | 1 | 1 | 0 | 0 | 0.35 | )*1,25 | 0 | 2 | 31057878 | 1 | 0 | 1782 | 0 | 0 | 0 | 0 | 0 | 0 | 0 | 0 | 0 | 0 | 0 | 0 | 0 | 0 | 0 | 0 | 0 | 0 | 0 | 0 | 0 | 0 | 0.12294 | 932.72 | 87.17 | 10.7 | 38.14 | 5.08
1589 | 31043101 | 31057866 | 29114687 | 1 | 1 | 1 | 3 | 101-1480 | ТССЦ Московской обл., 101-1480, приказ Минстроя России №675/пр от 21.09.2015 г. | Шурупы с полукруглой головкой 3,5х35 мм | 1348 | 1009 | т | т | 1000 | 0 | 157955001 | 0.0018 | 105069.06 | 0 | 0 | 0 | 16974 | 0 | 0 | 0 | 6.19 | 1 | 1 | 1 | 0 | 1 | 0 | 0 | 0 | 0.0018 |  | 0 | 2 | 31057879 | 1 | 0 | 1783 | 0 | 0 | 0 | 0 | 0 | 0 | 0 | 0 | 0 | 0 | 0 | 0 | 0 | 0 | 0 | 0 | 0 | 0 | 0 | 0 | 0 | 0 | 0.0005058 | 105069.06 | 16974 | 6.19 | 30.55 | 0
1589 | 31043101 | 31057866 | 29115292 | 1 | 1 | 1 | 3 | 102-0443 | ТССЦ Московской обл., 102-0443, приказ Минстроя России №675/пр от 21.09.2015 г. | Фанера общего назначения из шпона лиственных пород водостойкая марки ФК, сорт 2/4, толщина 12 мм | 1339 | 1007 | м3 | м3 | 1 | 0 | 582810497 | 1.24 | 26287.8 | 0 | 0 | 0 | 4478.33 | 0 | 0 | 0 | 5.87 | 1 | 1 | 1 | 0 | 1 | 0 | 0 | 0 | 1.24 |  | 0 | 2 | 31057880 | 1 | 0 | 1784 | 0 | 0 | 0 | 0 | 0 | 0 | 0 | 0 | 0 | 0 | 0 | 0 | 0 | 0 | 0 | 0 | 0 | 0 | 0 | 0 | 0 | 0 | 0.34844 | 26287.8 | 4478.33 | 5.87 | 5553.13 | 0
1590 | 31043101 | 36132709 | 31427882 | 1 | 1 | 1 | 1 | 1-100-30-90 |  | Рабочий среднего разряда 3,0 | 1369 | 1013 | чел.-ч | чел.-ч | 1 | 0 | -573087009 | 52.049 | 0 | 0 | 0 | 272.45 | 0 | 0 | 0 | 272.45 | 1 | 1 | 1 | 1 | 0 | 1 | 1 | 0 | 0 | 45.26 | )*1,15 | 1 | 2 | 36132710 | 1 | 0 | 1785 | 0 | 0 | 0 | 0 | 0 | 0 | 0 | 0 | 0 | 0 | 0 | 0 | 0 | 0 | 0 | 0 | 0 | 0 | 0 | 0 | 0 | 0 | 14.6258 | 272.45 | 272.45 | 1 | 14180.75 | 0
1590 | 31043101 | 36132709 | 121548 | 1 | 1 | 1 | 1 | 2 |  | Затраты труда машинистов | 608254 | 1013 | чел.час | чел.час | 1 | 0 | -185737400 | 0.05 | 0 | 0 | 0 | 0 | 0 | 0 | 0 | 0 | 1 | 1 | 1 | 1 | 0 | 1 | 1 | 0 | 0 | 0.04 | )*1,25 | 2 | 2 | 36132711 | 1 | 0 | 1786 | 0 | 0 | 0 | 0 | 0 | 0 | 0 | 0 | 0 | 0 | 0 | 0 | 0 | 0 | 0 | 0 | 0 | 0 | 0 | 0 | 0 | 0 | 0.01405 | 0 | 0 | 1 | 0 | 0
1590 | 31043101 | 36132709 | 35554737 | 1 | 1 | 1 | 2 | 030954 | ТСНБ-2001 Московской области, 030954, протокол от 29.07.2020 г. № 07 | Подъемники грузоподъемностью до 500 кг одномачтовые, высота подъема 45 м | 1368 | 1011 | маш.-ч | маш.-ч | 1 | 0 | 290757077 | 0.05 | 0 | 466.71 | 446.18 | 0 | 0 | 31.26 | 13.5 | 0 | 1 | 14.93 | 33.05 | 1 | 0 | 1 | 1 | 0 | 0 | 0.04 | )*1,25 | 0 | 2 | 36132712 | 1 | 0 | 1787 | 0 | 0 | 0 | 0 | 0 | 0 | 0 | 0 | 0 | 0 | 0 | 0 | 0 | 0 | 0 | 0 | 0 | 0 | 0 | 0 | 0 | 0 | 0.01405 | 466.71 | 31.26 | 14.93 | 1.56 | 0.68
1590 | 31043101 | 36132709 | 35555025 | 1 | 1 | 1 | 2 | 331305 | ТСНБ-2001 Московской области, 331305, протокол от 29.07.2020 г. № 07 | Пылесосы промышленные | 1368 | 1011 | маш.-ч | маш.-ч | 1 | 0 | 269071542 | 1.6875 | 0 | 21.3 | 0 | 0 | 0 | 2.7 | 0 | 0 | 1 | 7.89 | 33.05 | 1 | 0 | 1 | 1 | 0 | 0 | 1.35 | )*1,25 | 0 | 2 | 36132713 | 1 | 0 | 1788 | 0 | 0 | 0 | 0 | 0 | 0 | 0 | 0 | 0 | 0 | 0 | 0 | 0 | 0 | 0 | 0 | 0 | 0 | 0 | 0 | 0 | 0 | 0.47419 | 21.3 | 2.7 | 7.89 | 4.56 | 0
1590 | 31043101 | 36132709 | 35555088 | 1 | 1 | 1 | 2 | 400001 | ТСНБ-2001 Московской области, 400001, протокол от 29.07.2020 г. № 07 | Автомобили бортовые, грузоподъемность до 5 т | 1368 | 1011 | маш.-ч | маш.-ч | 1 | 0 | 586434904 | 0.0125 | 0 | 932.72 | 383.38 | 0 | 0 | 87.17 | 11.6 | 0 | 1 | 10.7 | 33.05 | 1 | 0 | 1 | 1 | 0 | 0 | 0.01 | )*1,25 | 0 | 2 | 36132714 | 1 | 0 | 1789 | 0 | 0 | 0 | 0 | 0 | 0 | 0 | 0 | 0 | 0 | 0 | 0 | 0 | 0 | 0 | 0 | 0 | 0 | 0 | 0 | 0 | 0 | 0.0035125 | 932.72 | 87.17 | 10.7 | 1.09 | 0.15
1590 | 31043101 | 36132709 | 35552818 | 1 | 1 | 1 | 3 | 101-2025 | ТСНБ-2001 Московской области, 101-2025, протокол от 29.07.2020 г. № 07 | Лента полимерная (фторопластовая) для сварки линолеума | 1308 | 1003 | 100 м | 100 м | 100 | 0 | -1755052483 | 0.68 | 528.81 | 0 | 0 | 0 | 99.4 | 0 | 0 | 0 | 5.32 | 1 | 1 | 1 | 0 | 1 | 1 | 0 | 0 | 0.68 |  | 0 | 2 | 36132715 | 1 | 0 | 1790 | 0 | 0 | 0 | 0 | 0 | 0 | 0 | 0 | 0 | 0 | 0 | 0 | 0 | 0 | 0 | 0 | 0 | 0 | 0 | 0 | 0 | 0 | 0.19108 | 528.81 | 99.4 | 5.32 | 67.59 | 0
1590 | 31043101 | 36132709 | 29110964 | 1 | 1 | 1 | 3 | 101-4216 | ТССЦ Московской обл., 101-4216, приказ Минстроя России №675/пр от 21.09.2015 г. | Линолеум полукоммерческий гетерогенный "TARKETT ИДИЛЛИЯ" (толщина 3,2 мм, толщина защитного слоя 0,5 мм, класс 23/32) | 1327 | 1005 | м2 | м2 | 1 | 0 | -100917442 | 102 | 516.15 | 0 | 0 | 0 | 82.19 | 0 | 0 | 0 | 6.28 | 1 | 1 | 1 | 0 | 0 | 0 | 0 | 0 | 102 |  | 0 | 1 | -1 | 0 | 0 |  | 0 | 0 | 0 | 0 | 0 | 0 | 0 | 0 | 0 | 0 | 0 | 0 | 0 | 0 | 0 | 0 | 0 | 0 | 0 | 0 | 0 | 0 | 28.662 | 516.15 | 82.19 | 6.28 | 8383.38 | 0
1590 | 31043101 | 36132709 | 35554067 | 1 | 1 | 1 | 3 | 101-9877 | ТСНБ-2001 Московской области, 101-9877, протокол от 29.07.2020 г. № 07 | Линолеум без подосновы | 1327 | 1005 | м2 | м2 | 1 | 1 | 722712840 | 102 | 0 | 0 | 0 | 0 | 0 | 0 | 0 | 0 | 1 | 1 | 1 | 1 | 0 | 0 | 1 | 0 | 0 | 102 |  | 0 | 2 | 36132716 | 1 | 0 | 1791 | 0 | 0 | 0 | 0 | 0 | 0 | 0 | 0 | 0 | 0 | 0 | 0 | 0 | 0 | 0 | 0 | 0 | 0 | 0 | 0 | 0 | 0 | 28.662 | 0 | 0 | 1 | 0 | 0
1590 | 31043101 | 36132709 | 35553389 | 1 | 1 | 1 | 3 | 113-0626 | ТСНБ-2001 Московской области, 113-0626, протокол от 29.07.2020 г. № 07 | Клей Forbo 522, для укладки ПВХ-покрытий | 1346 | 1009 | кг | кг | 1 | 0 | -2074468820 | 27 | 207.8 | 0 | 0 | 0 | 26.71 | 0 | 0 | 0 | 7.78 | 1 | 1 | 1 | 0 | 1 | 1 | 0 | 0 | 27 |  | 0 | 2 | 36132717 | 1 | 0 | 1792 | 0 | 0 | 0 | 0 | 0 | 0 | 0 | 0 | 0 | 0 | 0 | 0 | 0 | 0 | 0 | 0 | 0 | 0 | 0 | 0 | 0 | 0 | 7.587 | 207.8 | 26.71 | 7.78 | 721.17 | 0
1593 | 31043101 | 31054370 | 18413230 | 1 | 1 | 1 | 1 | 1-1036-90 |  | Рабочий строитель среднего разряда 3,6 | 1369 | 1013 | чел.-ч | чел.-ч | 1 | 0 | 355262106 | 7.659 | 0 | 0 | 0 | 293.22 | 0 | 0 | 0 | 293.22 | 1 | 1 | 1 | 1 | 0 | 1 | 1 | 0 | 0 | 6.66 | )*1,15 | 1 | 2 | 31054383 | 2 | 131072 | 1793 | 0 | 0 | 0 | 0 | 0 | 0 | 0 | 0 | 0 | 0 | 0 | 0 | 0 | 0 | 0 | 0 | 0 | 0 | 0 | 0 | 0 | 0 | 1.6452 | 293.22 | 293.22 | 1 | 2245.78 | 0
1593 | 31043101 | 31054370 | 29173472 | 1 | 1 | 1 | 2 | 134041 | ТСЭМ Московской обл., 134041, приказ Минстроя России №675/пр от 21.09.2015 г. | Шуруповерт | 1368 | 1011 | маш.-ч | маш.-ч | 1 | 0 | 275932499 | 2.5125 | 0 | 12.75 | 0 | 0 | 0 | 3 | 0 | 0 | 1 | 4.25 | 33.05 | 1 | 0 | 1 | 1 | 0 | 0 | 2.01 | )*1,25 | 0 | 2 | 31054384 | 1 | 0 | 1794 | 0 | 0 | 0 | 0 | 0 | 0 | 0 | 0 | 0 | 0 | 0 | 0 | 0 | 0 | 0 | 0 | 0 | 0 | 0 | 0 | 0 | 0 | 0.53968 | 12.75 | 3 | 4.25 | 7.54 | 0
1593 | 31043101 | 31054370 | 29174500 | 1 | 1 | 1 | 2 | 330206 | ТСЭМ Московской обл., 330206, приказ Минстроя России №675/пр от 21.09.2015 г. | Дрели электрические | 1368 | 1011 | маш.-ч | маш.-ч | 1 | 0 | -239831557 | 1.6625 | 0 | 7.33 | 0 | 0 | 0 | 1.95 | 0 | 0 | 1 | 3.76 | 33.05 | 1 | 0 | 1 | 1 | 0 | 0 | 1.33 | )*1,25 | 0 | 2 | 31054385 | 1 | 0 | 1795 | 0 | 0 | 0 | 0 | 0 | 0 | 0 | 0 | 0 | 0 | 0 | 0 | 0 | 0 | 0 | 0 | 0 | 0 | 0 | 0 | 0 | 0 | 0.35711 | 7.33 | 1.95 | 3.76 | 3.24 | 0
1593 | 31043101 | 31054370 | 29174913 | 1 | 1 | 1 | 2 | 400001 | ТСЭМ Московской обл., 400001, приказ Минстроя России №675/пр от 21.09.2015 г. | Автомобили бортовые, грузоподъемность до 5 т | 1368 | 1011 | маш.-ч | маш.-ч | 1 | 0 | 458544584 | 0.0375 | 0 | 932.72 | 383.38 | 0 | 0 | 87.17 | 11.6 | 0 | 1 | 10.7 | 33.05 | 1 | 0 | 1 | 1 | 0 | 0 | 0.03 | )*1,25 | 0 | 2 | 31054386 | 1 | 0 | 1796 | 0 | 0 | 0 | 0 | 0 | 0 | 0 | 0 | 0 | 0 | 0 | 0 | 0 | 0 | 0 | 0 | 0 | 0 | 0 | 0 | 0 | 0 | 0.008055 | 932.72 | 87.17 | 10.7 | 3.28 | 0.44
1593 | 31043101 | 31054370 | 29114471 | 1 | 1 | 1 | 3 | 101-2201 | ТССЦ Московской обл., 101-2201, приказ Минстроя России №675/пр от 21.09.2015 г. | Дюбели распорные полиэтиленовые 6х30 мм | 1358 | 1010 | 10 шт. | 10 шт. | 10 | 0 | 610395517 | 26.3 | 1.55 | 0 | 0 | 0 | 1.6 | 0 | 0 | 0 | 0.97 | 1 | 1 | 1 | 0 | 1 | 0 | 0 | 0 | 26.3 |  | 0 | 2 | 31054387 | 1 | 0 | 1797 | 0 | 0 | 0 | 0 | 0 | 0 | 0 | 0 | 0 | 0 | 0 | 0 | 0 | 0 | 0 | 0 | 0 | 0 | 0 | 0 | 0 | 0 | 5.6492 | 1.55 | 1.6 | 0.97 | 42.08 | 0
1593 | 31043101 | 31054370 | 29114305 | 1 | 1 | 1 | 3 | 101-4282 | ТССЦ Московской обл., 101-4282, приказ Минстроя России №675/пр от 21.09.2015 г. | Винты самонарезающие остроконечные длиной 35 мм | 1354 | 1010 | шт. | шт. | 1 | 0 | -1753782198 | 263 | 0.21 | 0 | 0 | 0 | 0.12 | 0 | 0 | 0 | 1.78 | 1 | 1 | 1 | 0 | 1 | 0 | 0 | 0 | 263 |  | 0 | 2 | 31054388 | 1 | 0 | 1798 | 0 | 0 | 0 | 0 | 0 | 0 | 0 | 0 | 0 | 0 | 0 | 0 | 0 | 0 | 0 | 0 | 0 | 0 | 0 | 0 | 0 | 0 | 56.4924 | 0.21 | 0.12 | 1.78 | 31.56 | 0
1593 | 31043101 | 31054370 | 29111012 | 1 | 1 | 1 | 3 | 101-4847 | ТССЦ Московской обл., 101-4847, приказ Минстроя России №675/пр от 21.09.2015 г. | Уголок наружный для пластикового плинтуса, высота 48 мм | 1354 | 1010 | шт. | шт. | 1 | 0 | -532370196 | 7 | 12.73 | 0 | 0 | 0 | 1.29 | 0 | 0 | 0 | 9.87 | 1 | 1 | 1 | 0 | 1 | 0 | 0 | 0 | 7 |  | 0 | 2 | 31054389 | 1 | 0 | 1799 | 0 | 0 | 0 | 0 | 0 | 0 | 0 | 0 | 0 | 0 | 0 | 0 | 0 | 0 | 0 | 0 | 0 | 0 | 0 | 0 | 0 | 0 | 1.5036 | 12.73 | 1.29 | 9.87 | 9.03 | 0
1593 | 31043101 | 31054370 | 29111013 | 1 | 1 | 1 | 3 | 101-4848 | ТССЦ Московской обл., 101-4848, приказ Минстроя России №675/пр от 21.09.2015 г. | Уголок внутренний для пластикового плинтуса, высота 48 мм | 1354 | 1010 | шт. | шт. | 1 | 0 | -463883208 | 7 | 12.73 | 0 | 0 | 0 | 1.29 | 0 | 0 | 0 | 9.87 | 1 | 1 | 1 | 0 | 1 | 0 | 0 | 0 | 7 |  | 0 | 2 | 31054390 | 1 | 0 | 1800 | 0 | 0 | 0 | 0 | 0 | 0 | 0 | 0 | 0 | 0 | 0 | 0 | 0 | 0 | 0 | 0 | 0 | 0 | 0 | 0 | 0 | 0 | 1.5036 | 12.73 | 1.29 | 9.87 | 9.03 | 0
1593 | 31043101 | 31054370 | 29111016 | 1 | 1 | 1 | 3 | 101-4849 | ТССЦ Московской обл., 101-4849, приказ Минстроя России №675/пр от 21.09.2015 г. | Соединитель для пластикового плинтуса, высота 48 мм | 1354 | 1010 | шт. | шт. | 1 | 0 | -983964523 | 40 | 12.73 | 0 | 0 | 0 | 1.29 | 0 | 0 | 0 | 9.87 | 1 | 1 | 1 | 0 | 1 | 0 | 0 | 0 | 40 |  | 0 | 2 | 31054391 | 1 | 0 | 1801 | 0 | 0 | 0 | 0 | 0 | 0 | 0 | 0 | 0 | 0 | 0 | 0 | 0 | 0 | 0 | 0 | 0 | 0 | 0 | 0 | 0 | 0 | 8.592 | 12.73 | 1.29 | 9.87 | 51.6 | 0
1593 | 31043101 | 31054370 | 29111019 | 1 | 1 | 1 | 3 | 101-4850 | ТССЦ Московской обл., 101-4850, приказ Минстроя России №675/пр от 21.09.2015 г. | Заглушка торцевая для пластикового плинтуса левая, высота 48 мм | 1354 | 1010 | шт. | шт. | 1 | 0 | 395384367 | 8 | 8.67 | 0 | 0 | 0 | 0.63 | 0 | 0 | 0 | 13.76 | 1 | 1 | 1 | 0 | 1 | 0 | 0 | 0 | 8 |  | 0 | 2 | 31054392 | 1 | 0 | 1802 | 0 | 0 | 0 | 0 | 0 | 0 | 0 | 0 | 0 | 0 | 0 | 0 | 0 | 0 | 0 | 0 | 0 | 0 | 0 | 0 | 0 | 0 | 1.7184 | 8.67 | 0.63 | 13.76 | 5.04 | 0
1593 | 31043101 | 31054370 | 29111018 | 1 | 1 | 1 | 3 | 101-4851 | ТССЦ Московской обл., 101-4851, приказ Минстроя России №675/пр от 21.09.2015 г. | Заглушки торцевая для пластикового плинтуса правая, высота 48 мм | 1354 | 1010 | шт. | шт. | 1 | 0 | -1405133353 | 8 | 8.67 | 0 | 0 | 0 | 0.63 | 0 | 0 | 0 | 13.76 | 1 | 1 | 1 | 0 | 1 | 0 | 0 | 0 | 8 |  | 0 | 2 | 31054393 | 1 | 0 | 1803 | 0 | 0 | 0 | 0 | 0 | 0 | 0 | 0 | 0 | 0 | 0 | 0 | 0 | 0 | 0 | 0 | 0 | 0 | 0 | 0 | 0 | 0 | 1.7184 | 8.67 | 0.63 | 13.76 | 5.04 | 0
1593 | 31043101 | 31054370 | 29110997 | 1 | 1 | 1 | 3 | 101-4852 | ТССЦ Московской обл., 101-4852, приказ Минстроя России №675/пр от 21.09.2015 г. | Плинтуса для полов пластиковые, 19х48 мм | 1301 | 1003 | м | м | 1 | 0 | 1996222970 | 101 | 27.92 | 0 | 0 | 0 | 12.3 | 0 | 0 | 0 | 2.27 | 1 | 1 | 1 | 0 | 1 | 0 | 0 | 0 | 101 |  | 0 | 2 | 31054394 | 1 | 0 | 1804 | 0 | 0 | 0 | 0 | 0 | 0 | 0 | 0 | 0 | 0 | 0 | 0 | 0 | 0 | 0 | 0 | 0 | 0 | 0 | 0 | 0 | 0 | 21.6948 | 27.92 | 12.3 | 2.27 | 1242.3 | 0
1594 | 31043101 | 31054395 | 18409850 | 1 | 1 | 1 | 1 | 1-1035-90 |  | Рабочий строитель среднего разряда 3,5 | 1369 | 1013 | чел.-ч | чел.-ч | 1 | 0 | 855544366 | 102.35 | 0 | 0 | 0 | 289.7 | 0 | 0 | 0 | 289.7 | 1 | 1 | 1 | 1 | 0 | 1 | 1 | 0 | 0 | 89 | )*1,15 | 1 | 2 | 31054415 | 2 | 131072 | 1805 | 0 | 0 | 0 | 0 | 0 | 0 | 0 | 0 | 0 | 0 | 0 | 0 | 0 | 0 | 0 | 0 | 0 | 0 | 0 | 0 | 0 | 0 | 27.481 | 289.7 | 289.7 | 1 | 29650.8 | 0
1594 | 31043101 | 31054395 | 29173472 | 1 | 1 | 1 | 2 | 134041 | ТСЭМ Московской обл., 134041, приказ Минстроя России №675/пр от 21.09.2015 г. | Шуруповерт | 1368 | 1011 | маш.-ч | маш.-ч | 1 | 0 | 275932499 | 2.7 | 0 | 12.75 | 0 | 0 | 0 | 3 | 0 | 0 | 1 | 4.25 | 33.05 | 1 | 0 | 1 | 1 | 0 | 0 | 2.16 | )*1,25 | 0 | 2 | 31054416 | 1 | 0 | 1806 | 0 | 0 | 0 | 0 | 0 | 0 | 0 | 0 | 0 | 0 | 0 | 0 | 0 | 0 | 0 | 0 | 0 | 0 | 0 | 0 | 0 | 0 | 0.72495 | 12.75 | 3 | 4.25 | 8.1 | 0
1594 | 31043101 | 31054395 | 29174538 | 1 | 1 | 1 | 2 | 330901 | ТСЭМ Московской обл., 330901, приказ Минстроя России №675/пр от 21.09.2015 г. | Ножницы электрические | 1368 | 1011 | маш.-ч | маш.-ч | 1 | 0 | 1107538725 | 0.5875 | 0 | 187.1 | 0 | 0 | 0 | 33.59 | 0 | 0 | 1 | 5.57 | 33.05 | 1 | 0 | 1 | 1 | 0 | 0 | 0.47 | )*1,25 | 0 | 2 | 31054417 | 1 | 0 | 1807 | 0 | 0 | 0 | 0 | 0 | 0 | 0 | 0 | 0 | 0 | 0 | 0 | 0 | 0 | 0 | 0 | 0 | 0 | 0 | 0 | 0 | 0 | 0.15774 | 187.1 | 33.59 | 5.57 | 19.74 | 0
1594 | 31043101 | 31054395 | 29174580 | 1 | 1 | 1 | 2 | 331451 | ТСЭМ Московской обл., 331451, приказ Минстроя России №675/пр от 21.09.2015 г. | Перфораторы электрические | 1368 | 1011 | маш.-ч | маш.-ч | 1 | 0 | -169468834 | 0.6625 | 0 | 31.87 | 0 | 0 | 0 | 2.08 | 0 | 0 | 1 | 15.32 | 33.05 | 1 | 0 | 1 | 1 | 0 | 0 | 0.53 | )*1,25 | 0 | 2 | 31054418 | 1 | 0 | 1808 | 0 | 0 | 0 | 0 | 0 | 0 | 0 | 0 | 0 | 0 | 0 | 0 | 0 | 0 | 0 | 0 | 0 | 0 | 0 | 0 | 0 | 0 | 0.17788 | 31.87 | 2.08 | 15.32 | 1.38 | 0
1594 | 31043101 | 31054395 | 29108656 | 1 | 1 | 1 | 3 | 101-2387 | ТССЦ Московской обл., 101-2387, приказ Минстроя России №675/пр от 21.09.2015 г. | Герметик строительный «RDPRO», 300 мл | 1354 | 1010 | шт. | шт. | 1 | 0 | 1057373551 | 7 | 103.47 | 0 | 0 | 0 | 13.87 | 0 | 0 | 0 | 7.46 | 1 | 1 | 1 | 0 | 1 | 0 | 0 | 0 | 7 |  | 0 | 2 | 31054419 | 1 | 0 | 1809 | 0 | 0 | 0 | 0 | 0 | 0 | 0 | 0 | 0 | 0 | 0 | 0 | 0 | 0 | 0 | 0 | 0 | 0 | 0 | 0 | 0 | 0 | 1.8795 | 103.47 | 13.87 | 7.46 | 97.09 | 0
1594 | 31043101 | 31054395 | 29109354 | 1 | 1 | 1 | 3 | 101-2430 | ТССЦ Московской обл., 101-2430, приказ Минстроя России №675/пр от 21.09.2015 г. | Грунтовка «Тифенгрунд», КНАУФ | 1346 | 1009 | кг | кг | 1 | 0 | -882693383 | 10 | 64.01 | 0 | 0 | 0 | 46.72 | 0 | 0 | 0 | 1.37 | 1 | 1 | 1 | 0 | 1 | 0 | 0 | 0 | 10 |  | 0 | 2 | 31054420 | 1 | 0 | 1810 | 0 | 0 | 0 | 0 | 0 | 0 | 0 | 0 | 0 | 0 | 0 | 0 | 0 | 0 | 0 | 0 | 0 | 0 | 0 | 0 | 0 | 0 | 2.685 | 64.01 | 46.72 | 1.37 | 467.2 | 0
1594 | 31043101 | 31054395 | 29109414 | 1 | 1 | 1 | 3 | 101-2435 | ТССЦ Московской обл., 101-2435, приказ Минстроя России №675/пр от 21.09.2015 г. | Клей «Перлфикс», КНАУФ | 1346 | 1009 | кг | кг | 1 | 0 | 1092262719 | 119 | 10.1 | 0 | 0 | 0 | 1.58 | 0 | 0 | 0 | 6.39 | 1 | 1 | 1 | 0 | 1 | 0 | 0 | 0 | 119 |  | 0 | 2 | 31054421 | 1 | 0 | 1811 | 0 | 0 | 0 | 0 | 0 | 0 | 0 | 0 | 0 | 0 | 0 | 0 | 0 | 0 | 0 | 0 | 0 | 0 | 0 | 0 | 0 | 0 | 31.9515 | 10.1 | 1.58 | 6.39 | 188.02 | 0
1594 | 31043101 | 31054395 | 29109781 | 1 | 1 | 1 | 3 | 101-2437 | ТССЦ Московской обл., 101-2437, приказ Минстроя России №675/пр от 21.09.2015 г. | Шпаклевка «Унифлот», КНАУФ | 1346 | 1009 | кг | кг | 1 | 0 | -306339415 | 9 | 60.38 | 0 | 0 | 0 | 11.12 | 0 | 0 | 0 | 5.43 | 1 | 1 | 1 | 0 | 1 | 0 | 0 | 0 | 9 |  | 0 | 2 | 31054422 | 1 | 0 | 1812 | 0 | 0 | 0 | 0 | 0 | 0 | 0 | 0 | 0 | 0 | 0 | 0 | 0 | 0 | 0 | 0 | 0 | 0 | 0 | 0 | 0 | 0 | 2.4165 | 60.38 | 11.12 | 5.43 | 100.08 | 0
1594 | 31043101 | 31054395 | 29109782 | 1 | 1 | 1 | 3 | 101-2438 | ТССЦ Московской обл., 101-2438, приказ Минстроя России №675/пр от 21.09.2015 г. | Шпаклевка «Фугенфюллер», КНАУФ | 1346 | 1009 | кг | кг | 1 | 0 | -71279152 | 85 | 16.31 | 0 | 0 | 0 | 4.36 | 0 | 0 | 0 | 3.74 | 1 | 1 | 1 | 0 | 1 | 0 | 0 | 0 | 85 |  | 0 | 2 | 31054423 | 1 | 0 | 1813 | 0 | 0 | 0 | 0 | 0 | 0 | 0 | 0 | 0 | 0 | 0 | 0 | 0 | 0 | 0 | 0 | 0 | 0 | 0 | 0 | 0 | 0 | 22.8225 | 16.31 | 4.36 | 3.74 | 370.6 | 0
1594 | 31043101 | 31054395 | 29110699 | 1 | 1 | 1 | 3 | 101-2474 | ТССЦ Московской обл., 101-2474, приказ Минстроя России №675/пр от 21.09.2015 г. | Лента бумажная для повышения трещиностойкости стыков ГКЛ и ГВЛ | 1301 | 1003 | м | м | 1 | 0 | 1063889258 | 120 | 1.24 | 0 | 0 | 0 | 0.17 | 0 | 0 | 0 | 7.29 | 1 | 1 | 1 | 0 | 1 | 0 | 0 | 0 | 120 |  | 0 | 2 | 31054424 | 1 | 0 | 1814 | 0 | 0 | 0 | 0 | 0 | 0 | 0 | 0 | 0 | 0 | 0 | 0 | 0 | 0 | 0 | 0 | 0 | 0 | 0 | 0 | 0 | 0 | 32.22 | 1.24 | 0.17 | 7.29 | 20.4 | 0
1594 | 31043101 | 31054395 | 29110797 | 1 | 1 | 1 | 3 | 101-2480 | ТССЦ Московской обл., 101-2480, приказ Минстроя России №675/пр от 21.09.2015 г. | Лента разделительная для сопряжения потолка из ЛГК со стеной | 1301 | 1003 | м | м | 1 | 0 | 1919953005 | 82 | 15.5 | 0 | 0 | 0 | 1.74 | 0 | 0 | 0 | 8.91 | 1 | 1 | 1 | 0 | 1 | 0 | 0 | 0 | 82 |  | 0 | 2 | 31054425 | 1 | 0 | 1815 | 0 | 0 | 0 | 0 | 0 | 0 | 0 | 0 | 0 | 0 | 0 | 0 | 0 | 0 | 0 | 0 | 0 | 0 | 0 | 0 | 0 | 0 | 22.017 | 15.5 | 1.74 | 8.91 | 142.68 | 0
1594 | 31043101 | 31054395 | 29110815 | 1 | 1 | 1 | 3 | 101-2486 | ТССЦ Московской обл., 101-2486, приказ Минстроя России №675/пр от 21.09.2015 г. | Лента эластичная самоклеящаяся для профилей направляющих «Дихтунгсбанд» 70/30000 мм | 1301 | 1003 | м | м | 1 | 0 | -1169660804 | 116 | 6.29 | 0 | 0 | 0 | 0.85 | 0 | 0 | 0 | 7.4 | 1 | 1 | 1 | 0 | 1 | 0 | 0 | 0 | 116 |  | 0 | 2 | 31054426 | 1 | 0 | 1816 | 0 | 0 | 0 | 0 | 0 | 0 | 0 | 0 | 0 | 0 | 0 | 0 | 0 | 0 | 0 | 0 | 0 | 0 | 0 | 0 | 0 | 0 | 31.146 | 6.29 | 0.85 | 7.4 | 98.6 | 0
1594 | 31043101 | 31054395 | 29111455 | 1 | 1 | 1 | 3 | 101-2509 | ТССЦ Московской обл., 101-2509, приказ Минстроя России №675/пр от 21.09.2015 г. | Листы гипсокартонные ГКЛ 12,5 мм | 1327 | 1005 | м2 | м2 | 1 | 0 | -1126346608 | 212 | 73.79 | 0 | 0 | 0 | 15.06 | 0 | 0 | 0 | 4.9 | 1 | 1 | 1 | 0 | 1 | 0 | 0 | 0 | 212 |  | 0 | 2 | 31054427 | 1 | 0 | 1817 | 0 | 0 | 0 | 0 | 0 | 0 | 0 | 0 | 0 | 0 | 0 | 0 | 0 | 0 | 0 | 0 | 0 | 0 | 0 | 0 | 0 | 0 | 56.922 | 73.79 | 15.06 | 4.9 | 3192.72 | 0
1594 | 31043101 | 31054395 | 29114733 | 1 | 1 | 1 | 3 | 101-2583 | ТССЦ Московской обл., 101-2583, приказ Минстроя России №675/пр от 21.09.2015 г. | Шуруп самонарезающий (TN) 3,5/25 мм | 1354 | 1010 | шт. | шт. | 1 | 0 | -1352915271 | 735 | 0.3 | 0 | 0 | 0 | 0.02 | 0 | 0 | 0 | 14.91 | 1 | 1 | 1 | 0 | 1 | 0 | 0 | 0 | 735 |  | 0 | 2 | 31054428 | 1 | 0 | 1818 | 0 | 0 | 0 | 0 | 0 | 0 | 0 | 0 | 0 | 0 | 0 | 0 | 0 | 0 | 0 | 0 | 0 | 0 | 0 | 0 | 0 | 0 | 197.3475 | 0.3 | 0.02 | 14.91 | 14.7 | 0
1594 | 31043101 | 31054395 | 29114734 | 1 | 1 | 1 | 3 | 101-2584 | ТССЦ Московской обл., 101-2584, приказ Минстроя России №675/пр от 21.09.2015 г. | Шуруп самонарезающий (TN) 3,5/35 мм | 1354 | 1010 | шт. | шт. | 1 | 0 | 1370092194 | 1855 | 0.38 | 0 | 0 | 0 | 0.03 | 0 | 0 | 0 | 12.55 | 1 | 1 | 1 | 0 | 1 | 0 | 0 | 0 | 1855 |  | 0 | 2 | 31054429 | 1 | 0 | 1819 | 0 | 0 | 0 | 0 | 0 | 0 | 0 | 0 | 0 | 0 | 0 | 0 | 0 | 0 | 0 | 0 | 0 | 0 | 0 | 0 | 0 | 0 | 498.0675 | 0.38 | 0.03 | 12.55 | 55.65 | 0
1594 | 31043101 | 31054395 | 29114482 | 1 | 1 | 1 | 3 | 101-2590 | ТССЦ Московской обл., 101-2590, приказ Минстроя России №675/пр от 21.09.2015 г. | Дюбель с шурупом 6/35 мм | 1354 | 1010 | шт. | шт. | 1 | 0 | -520920930 | 153 | 0.33 | 0 | 0 | 0 | 0.07 | 0 | 0 | 0 | 4.74 | 1 | 1 | 1 | 0 | 1 | 0 | 0 | 0 | 153 |  | 0 | 2 | 31054430 | 1 | 0 | 1820 | 0 | 0 | 0 | 0 | 0 | 0 | 0 | 0 | 0 | 0 | 0 | 0 | 0 | 0 | 0 | 0 | 0 | 0 | 0 | 0 | 0 | 0 | 41.0805 | 0.33 | 0.07 | 4.74 | 10.71 | 0
1594 | 31043101 | 31054395 | 29129584 | 1 | 1 | 1 | 3 | 201-0793 | ТССЦ Московской обл., 201-0793, приказ Минстроя России №675/пр от 21.09.2015 г. | Профиль направляющий ПН-4 75/40/0,6 | 1301 | 1003 | м | м | 1 | 0 | -1665253311 | 88 | 53.07 | 0 | 0 | 0 | 7.22 | 0 | 0 | 0 | 7.35 | 1 | 1 | 1 | 0 | 1 | 0 | 0 | 0 | 88 |  | 0 | 2 | 31054431 | 1 | 0 | 1821 | 0 | 0 | 0 | 0 | 0 | 0 | 0 | 0 | 0 | 0 | 0 | 0 | 0 | 0 | 0 | 0 | 0 | 0 | 0 | 0 | 0 | 0 | 23.628 | 53.07 | 7.22 | 7.35 | 635.36 | 0
1594 | 31043101 | 31054395 | 29129619 | 1 | 1 | 1 | 3 | 201-0807 | ТССЦ Московской обл., 201-0807, приказ Минстроя России №675/пр от 21.09.2015 г. | Профиль стоечный ПС-4 75/50/0,6 | 1301 | 1003 | м | м | 1 | 0 | 1030922947 | 225 | 61.61 | 0 | 0 | 0 | 8.44 | 0 | 0 | 0 | 7.3 | 1 | 1 | 1 | 0 | 1 | 0 | 0 | 0 | 225 |  | 0 | 2 | 31054432 | 1 | 0 | 1822 | 0 | 0 | 0 | 0 | 0 | 0 | 0 | 0 | 0 | 0 | 0 | 0 | 0 | 0 | 0 | 0 | 0 | 0 | 0 | 0 | 0 | 0 | 60.4125 | 61.61 | 8.44 | 7.3 | 1899 | 0
1594 | 31043101 | 31054395 | 29129634 | 1 | 1 | 1 | 3 | 201-0811 | ТССЦ Московской обл., 201-0811, приказ Минстроя России №675/пр от 21.09.2015 г. | Профиль угловой ПУ 31/31 для защиты углов | 1301 | 1003 | м | м | 1 | 0 | -234707112 | 46 | 37.02 | 0 | 0 | 0 | 3.32 | 0 | 0 | 0 | 11.15 | 1 | 1 | 1 | 0 | 1 | 0 | 0 | 0 | 46 |  | 0 | 2 | 31054433 | 1 | 0 | 1823 | 0 | 0 | 0 | 0 | 0 | 0 | 0 | 0 | 0 | 0 | 0 | 0 | 0 | 0 | 0 | 0 | 0 | 0 | 0 | 0 | 0 | 0 | 12.351 | 37.02 | 3.32 | 11.15 | 152.72 | 0
1595 | 31043101 | 31054434 | 18409850 | 1 | 1 | 1 | 1 | 1-1035-90 |  | Рабочий строитель среднего разряда 3,5 | 1369 | 1013 | чел.-ч | чел.-ч | 1 | 0 | 855544366 | 96.6 | 0 | 0 | 0 | 289.7 | 0 | 0 | 0 | 289.7 | 1 | 1 | 1 | 1 | 0 | 1 | 1 | 0 | 0 | 84 | )*1,15 | 1 | 2 | 31054453 | 2 | 131072 | 1824 | 0 | 0 | 0 | 0 | 0 | 0 | 0 | 0 | 0 | 0 | 0 | 0 | 0 | 0 | 0 | 0 | 0 | 0 | 0 | 0 | 0 | 0 | 25.9371 | 289.7 | 289.7 | 1 | 27985.02 | 0
1595 | 31043101 | 31054434 | 29173472 | 1 | 1 | 1 | 2 | 134041 | ТСЭМ Московской обл., 134041, приказ Минстроя России №675/пр от 21.09.2015 г. | Шуруповерт | 1368 | 1011 | маш.-ч | маш.-ч | 1 | 0 | 275932499 | 2.75 | 0 | 12.75 | 0 | 0 | 0 | 3 | 0 | 0 | 1 | 4.25 | 33.05 | 1 | 0 | 1 | 1 | 0 | 0 | 2.2 | )*1,25 | 0 | 2 | 31054454 | 1 | 0 | 1825 | 0 | 0 | 0 | 0 | 0 | 0 | 0 | 0 | 0 | 0 | 0 | 0 | 0 | 0 | 0 | 0 | 0 | 0 | 0 | 0 | 0 | 0 | 0.73838 | 12.75 | 3 | 4.25 | 8.25 | 0
1595 | 31043101 | 31054434 | 29174538 | 1 | 1 | 1 | 2 | 330901 | ТСЭМ Московской обл., 330901, приказ Минстроя России №675/пр от 21.09.2015 г. | Ножницы электрические | 1368 | 1011 | маш.-ч | маш.-ч | 1 | 0 | 1107538725 | 0.2125 | 0 | 187.1 | 0 | 0 | 0 | 33.59 | 0 | 0 | 1 | 5.57 | 33.05 | 1 | 0 | 1 | 1 | 0 | 0 | 0.17 | )*1,25 | 0 | 2 | 31054455 | 1 | 0 | 1826 | 0 | 0 | 0 | 0 | 0 | 0 | 0 | 0 | 0 | 0 | 0 | 0 | 0 | 0 | 0 | 0 | 0 | 0 | 0 | 0 | 0 | 0 | 0.057056 | 187.1 | 33.59 | 5.57 | 7.14 | 0
1595 | 31043101 | 31054434 | 29174580 | 1 | 1 | 1 | 2 | 331451 | ТСЭМ Московской обл., 331451, приказ Минстроя России №675/пр от 21.09.2015 г. | Перфораторы электрические | 1368 | 1011 | маш.-ч | маш.-ч | 1 | 0 | -169468834 | 1.0875 | 0 | 31.87 | 0 | 0 | 0 | 2.08 | 0 | 0 | 1 | 15.32 | 33.05 | 1 | 0 | 1 | 1 | 0 | 0 | 0.87 | )*1,25 | 0 | 2 | 31054456 | 1 | 0 | 1827 | 0 | 0 | 0 | 0 | 0 | 0 | 0 | 0 | 0 | 0 | 0 | 0 | 0 | 0 | 0 | 0 | 0 | 0 | 0 | 0 | 0 | 0 | 0.29199 | 31.87 | 2.08 | 15.32 | 2.26 | 0
1595 | 31043101 | 31054434 | 29109354 | 1 | 1 | 1 | 3 | 101-2430 | ТССЦ Московской обл., 101-2430, приказ Минстроя России №675/пр от 21.09.2015 г. | Грунтовка «Тифенгрунд», КНАУФ | 1346 | 1009 | кг | кг | 1 | 0 | -882693383 | 10 | 64.01 | 0 | 0 | 0 | 46.72 | 0 | 0 | 0 | 1.37 | 1 | 1 | 1 | 0 | 1 | 0 | 0 | 0 | 10 |  | 0 | 2 | 31054457 | 1 | 0 | 1828 | 0 | 0 | 0 | 0 | 0 | 0 | 0 | 0 | 0 | 0 | 0 | 0 | 0 | 0 | 0 | 0 | 0 | 0 | 0 | 0 | 0 | 0 | 2.685 | 64.01 | 46.72 | 1.37 | 467.2 | 0
1595 | 31043101 | 31054434 | 29109414 | 1 | 1 | 1 | 3 | 101-2435 | ТССЦ Московской обл., 101-2435, приказ Минстроя России №675/пр от 21.09.2015 г. | Клей «Перлфикс», КНАУФ | 1346 | 1009 | кг | кг | 1 | 0 | 1092262719 | 137 | 10.1 | 0 | 0 | 0 | 1.58 | 0 | 0 | 0 | 6.39 | 1 | 1 | 1 | 0 | 1 | 0 | 0 | 0 | 137 |  | 0 | 2 | 31054458 | 1 | 0 | 1829 | 0 | 0 | 0 | 0 | 0 | 0 | 0 | 0 | 0 | 0 | 0 | 0 | 0 | 0 | 0 | 0 | 0 | 0 | 0 | 0 | 0 | 0 | 36.7845 | 10.1 | 1.58 | 6.39 | 216.46 | 0
1595 | 31043101 | 31054434 | 29109781 | 1 | 1 | 1 | 3 | 101-2437 | ТССЦ Московской обл., 101-2437, приказ Минстроя России №675/пр от 21.09.2015 г. | Шпаклевка «Унифлот», КНАУФ | 1346 | 1009 | кг | кг | 1 | 0 | -306339415 | 10 | 60.38 | 0 | 0 | 0 | 11.12 | 0 | 0 | 0 | 5.43 | 1 | 1 | 1 | 0 | 1 | 0 | 0 | 0 | 10 |  | 0 | 2 | 31054459 | 1 | 0 | 1830 | 0 | 0 | 0 | 0 | 0 | 0 | 0 | 0 | 0 | 0 | 0 | 0 | 0 | 0 | 0 | 0 | 0 | 0 | 0 | 0 | 0 | 0 | 2.685 | 60.38 | 11.12 | 5.43 | 111.2 | 0
1595 | 31043101 | 31054434 | 29109782 | 1 | 1 | 1 | 3 | 101-2438 | ТССЦ Московской обл., 101-2438, приказ Минстроя России №675/пр от 21.09.2015 г. | Шпаклевка «Фугенфюллер», КНАУФ | 1346 | 1009 | кг | кг | 1 | 0 | -71279152 | 69 | 16.31 | 0 | 0 | 0 | 4.36 | 0 | 0 | 0 | 3.74 | 1 | 1 | 1 | 0 | 1 | 0 | 0 | 0 | 69 |  | 0 | 2 | 31054460 | 1 | 0 | 1831 | 0 | 0 | 0 | 0 | 0 | 0 | 0 | 0 | 0 | 0 | 0 | 0 | 0 | 0 | 0 | 0 | 0 | 0 | 0 | 0 | 0 | 0 | 18.5265 | 16.31 | 4.36 | 3.74 | 300.84 | 0
1595 | 31043101 | 31054434 | 29110699 | 1 | 1 | 1 | 3 | 101-2474 | ТССЦ Московской обл., 101-2474, приказ Минстроя России №675/пр от 21.09.2015 г. | Лента бумажная для повышения трещиностойкости стыков ГКЛ и ГВЛ | 1301 | 1003 | м | м | 1 | 0 | 1063889258 | 118 | 1.24 | 0 | 0 | 0 | 0.17 | 0 | 0 | 0 | 7.29 | 1 | 1 | 1 | 0 | 1 | 0 | 0 | 0 | 118 |  | 0 | 2 | 31054461 | 1 | 0 | 1832 | 0 | 0 | 0 | 0 | 0 | 0 | 0 | 0 | 0 | 0 | 0 | 0 | 0 | 0 | 0 | 0 | 0 | 0 | 0 | 0 | 0 | 0 | 31.683 | 1.24 | 0.17 | 7.29 | 20.06 | 0
1595 | 31043101 | 31054434 | 29110797 | 1 | 1 | 1 | 3 | 101-2480 | ТССЦ Московской обл., 101-2480, приказ Минстроя России №675/пр от 21.09.2015 г. | Лента разделительная для сопряжения потолка из ЛГК со стеной | 1301 | 1003 | м | м | 1 | 0 | 1919953005 | 80 | 15.5 | 0 | 0 | 0 | 1.74 | 0 | 0 | 0 | 8.91 | 1 | 1 | 1 | 0 | 1 | 0 | 0 | 0 | 80 |  | 0 | 2 | 31054462 | 1 | 0 | 1833 | 0 | 0 | 0 | 0 | 0 | 0 | 0 | 0 | 0 | 0 | 0 | 0 | 0 | 0 | 0 | 0 | 0 | 0 | 0 | 0 | 0 | 0 | 21.48 | 15.5 | 1.74 | 8.91 | 139.2 | 0
1595 | 31043101 | 31054434 | 29110815 | 1 | 1 | 1 | 3 | 101-2486 | ТССЦ Московской обл., 101-2486, приказ Минстроя России №675/пр от 21.09.2015 г. | Лента эластичная самоклеящаяся для профилей направляющих «Дихтунгсбанд» 70/30000 мм | 1301 | 1003 | м | м | 1 | 0 | -1169660804 | 117 | 6.29 | 0 | 0 | 0 | 0.85 | 0 | 0 | 0 | 7.4 | 1 | 1 | 1 | 0 | 1 | 0 | 0 | 0 | 117 |  | 0 | 2 | 31054463 | 1 | 0 | 1834 | 0 | 0 | 0 | 0 | 0 | 0 | 0 | 0 | 0 | 0 | 0 | 0 | 0 | 0 | 0 | 0 | 0 | 0 | 0 | 0 | 0 | 0 | 31.4145 | 6.29 | 0.85 | 7.4 | 99.45 | 0
1595 | 31043101 | 31054434 | 29111455 | 1 | 1 | 1 | 3 | 101-2509 | ТССЦ Московской обл., 101-2509, приказ Минстроя России №675/пр от 21.09.2015 г. | Листы гипсокартонные ГКЛ 12,5 мм | 1327 | 1005 | м2 | м2 | 1 | 0 | -1126346608 | 225 | 73.79 | 0 | 0 | 0 | 15.06 | 0 | 0 | 0 | 4.9 | 1 | 1 | 1 | 0 | 1 | 0 | 0 | 0 | 225 |  | 0 | 2 | 31054464 | 1 | 0 | 1835 | 0 | 0 | 0 | 0 | 0 | 0 | 0 | 0 | 0 | 0 | 0 | 0 | 0 | 0 | 0 | 0 | 0 | 0 | 0 | 0 | 0 | 0 | 60.4125 | 73.79 | 15.06 | 4.9 | 3388.5 | 0
1595 | 31043101 | 31054434 | 29114733 | 1 | 1 | 1 | 3 | 101-2583 | ТССЦ Московской обл., 101-2583, приказ Минстроя России №675/пр от 21.09.2015 г. | Шуруп самонарезающий (TN) 3,5/25 мм | 1354 | 1010 | шт. | шт. | 1 | 0 | -1352915271 | 790 | 0.3 | 0 | 0 | 0 | 0.02 | 0 | 0 | 0 | 14.91 | 1 | 1 | 1 | 0 | 1 | 0 | 0 | 0 | 790 |  | 0 | 2 | 31054465 | 1 | 0 | 1836 | 0 | 0 | 0 | 0 | 0 | 0 | 0 | 0 | 0 | 0 | 0 | 0 | 0 | 0 | 0 | 0 | 0 | 0 | 0 | 0 | 0 | 0 | 212.115 | 0.3 | 0.02 | 14.91 | 15.8 | 0
1595 | 31043101 | 31054434 | 29114734 | 1 | 1 | 1 | 3 | 101-2584 | ТССЦ Московской обл., 101-2584, приказ Минстроя России №675/пр от 21.09.2015 г. | Шуруп самонарезающий (TN) 3,5/35 мм | 1354 | 1010 | шт. | шт. | 1 | 0 | 1370092194 | 1844 | 0.38 | 0 | 0 | 0 | 0.03 | 0 | 0 | 0 | 12.55 | 1 | 1 | 1 | 0 | 1 | 0 | 0 | 0 | 1844 |  | 0 | 2 | 31054466 | 1 | 0 | 1837 | 0 | 0 | 0 | 0 | 0 | 0 | 0 | 0 | 0 | 0 | 0 | 0 | 0 | 0 | 0 | 0 | 0 | 0 | 0 | 0 | 0 | 0 | 495.114 | 0.38 | 0.03 | 12.55 | 55.32 | 0
1595 | 31043101 | 31054434 | 29114482 | 1 | 1 | 1 | 3 | 101-2590 | ТССЦ Московской обл., 101-2590, приказ Минстроя России №675/пр от 21.09.2015 г. | Дюбель с шурупом 6/35 мм | 1354 | 1010 | шт. | шт. | 1 | 0 | -520920930 | 149 | 0.33 | 0 | 0 | 0 | 0.07 | 0 | 0 | 0 | 4.74 | 1 | 1 | 1 | 0 | 1 | 0 | 0 | 0 | 149 |  | 0 | 2 | 31054467 | 1 | 0 | 1838 | 0 | 0 | 0 | 0 | 0 | 0 | 0 | 0 | 0 | 0 | 0 | 0 | 0 | 0 | 0 | 0 | 0 | 0 | 0 | 0 | 0 | 0 | 40.0065 | 0.33 | 0.07 | 4.74 | 10.43 | 0
1595 | 31043101 | 31054434 | 29129584 | 1 | 1 | 1 | 3 | 201-0793 | ТССЦ Московской обл., 201-0793, приказ Минстроя России №675/пр от 21.09.2015 г. | Профиль направляющий ПН-4 75/40/0,6 | 1301 | 1003 | м | м | 1 | 0 | -1665253311 | 86 | 53.07 | 0 | 0 | 0 | 7.22 | 0 | 0 | 0 | 7.35 | 1 | 1 | 1 | 0 | 1 | 0 | 0 | 0 | 86 |  | 0 | 2 | 31054468 | 1 | 0 | 1839 | 0 | 0 | 0 | 0 | 0 | 0 | 0 | 0 | 0 | 0 | 0 | 0 | 0 | 0 | 0 | 0 | 0 | 0 | 0 | 0 | 0 | 0 | 23.091 | 53.07 | 7.22 | 7.35 | 620.92 | 0
1595 | 31043101 | 31054434 | 29129619 | 1 | 1 | 1 | 3 | 201-0807 | ТССЦ Московской обл., 201-0807, приказ Минстроя России №675/пр от 21.09.2015 г. | Профиль стоечный ПС-4 75/50/0,6 | 1301 | 1003 | м | м | 1 | 0 | 1030922947 | 234 | 61.61 | 0 | 0 | 0 | 8.44 | 0 | 0 | 0 | 7.3 | 1 | 1 | 1 | 0 | 1 | 0 | 0 | 0 | 234 |  | 0 | 2 | 31054469 | 1 | 0 | 1840 | 0 | 0 | 0 | 0 | 0 | 0 | 0 | 0 | 0 | 0 | 0 | 0 | 0 | 0 | 0 | 0 | 0 | 0 | 0 | 0 | 0 | 0 | 62.829 | 61.61 | 8.44 | 7.3 | 1974.96 | 0
1595 | 31043101 | 31054434 | 29129715 | 1 | 1 | 1 | 3 | 201-0834 | ТССЦ Московской обл., 201-0834, приказ Минстроя России №675/пр от 21.09.2015 г. | Бруски деревянные 75*50 мм | 1301 | 1003 | м | м | 1 | 0 | -1083681358 | 37 | 31.71 | 0 | 0 | 0 | 6.33 | 0 | 0 | 0 | 5.01 | 1 | 1 | 1 | 0 | 1 | 0 | 0 | 0 | 37 |  | 0 | 2 | 31054470 | 1 | 0 | 1841 | 0 | 0 | 0 | 0 | 0 | 0 | 0 | 0 | 0 | 0 | 0 | 0 | 0 | 0 | 0 | 0 | 0 | 0 | 0 | 0 | 0 | 0 | 9.9345 | 31.71 | 6.33 | 5.01 | 234.21 | 0
1596 | 31043101 | 31054471 | 18410244 | 1 | 1 | 1 | 1 | 1-1037-90 |  | Рабочий строитель среднего разряда 3,7 | 1369 | 1013 | чел.-ч | чел.-ч | 1 | 0 | -1803619151 | 64.331 | 0 | 0 | 0 | 296.73 | 0 | 0 | 0 | 296.73 | 1 | 1 | 1 | 1 | 0 | 1 | 1 | 0 | 0 | 55.94 | )*1,15 | 1 | 2 | 31062330 | 2 | 131072 | 1842 | 0 | 0 | 0 | 0 | 0 | 0 | 0 | 0 | 0 | 0 | 0 | 0 | 0 | 0 | 0 | 0 | 0 | 0 | 0 | 0 | 0 | 0 | 34.5457 | 296.73 | 296.73 | 1 | 19088.94 | 0
1596 | 31043101 | 31054471 | 121548 | 1 | 1 | 1 | 1 | 2 |  | Затраты труда машинистов | 608254 | 1013 | чел.час | чел.час | 1 | 0 | -185737400 | 0.0125 | 0 | 0 | 0 | 0 | 0 | 0 | 0 | 0 | 1 | 1 | 1 | 1 | 0 | 1 | 1 | 0 | 0 | 0.01 | )*1,25 | 2 | 2 | 31062331 | 1 | 0 | 1843 | 0 | 0 | 0 | 0 | 0 | 0 | 0 | 0 | 0 | 0 | 0 | 0 | 0 | 0 | 0 | 0 | 0 | 0 | 0 | 0 | 0 | 0 | 0.0067125 | 0 | 0 | 1 | 0 | 0
1596 | 31043101 | 31054471 | 29172556 | 1 | 1 | 1 | 2 | 030954 | ТСЭМ Московской обл., 030954, приказ Минстроя России №675/пр от 21.09.2015 г. | Подъемники грузоподъемностью до 500 кг одномачтовые, высота подъема 45 м | 1368 | 1011 | маш.-ч | маш.-ч | 1 | 0 | -1302720870 | 0.0125 | 0 | 466.71 | 446.18 | 0 | 0 | 31.26 | 13.5 | 0 | 1 | 14.93 | 33.05 | 1 | 0 | 1 | 1 | 0 | 0 | 0.01 | )*1,25 | 0 | 2 | 31062332 | 1 | 0 | 1844 | 0 | 0 | 0 | 0 | 0 | 0 | 0 | 0 | 0 | 0 | 0 | 0 | 0 | 0 | 0 | 0 | 0 | 0 | 0 | 0 | 0 | 0 | 0.0067125 | 466.71 | 31.26 | 14.93 | 0.39 | 0.18
1596 | 31043101 | 31054471 | 29174913 | 1 | 1 | 1 | 2 | 400001 | ТСЭМ Московской обл., 400001, приказ Минстроя России №675/пр от 21.09.2015 г. | Автомобили бортовые, грузоподъемность до 5 т | 1368 | 1011 | маш.-ч | маш.-ч | 1 | 0 | 458544584 | 0.0125 | 0 | 932.72 | 383.38 | 0 | 0 | 87.17 | 11.6 | 0 | 1 | 10.7 | 33.05 | 1 | 0 | 1 | 1 | 0 | 0 | 0.01 | )*1,25 | 0 | 2 | 31062333 | 1 | 0 | 1845 | 0 | 0 | 0 | 0 | 0 | 0 | 0 | 0 | 0 | 0 | 0 | 0 | 0 | 0 | 0 | 0 | 0 | 0 | 0 | 0 | 0 | 0 | 0.0067125 | 932.72 | 87.17 | 10.7 | 1.09 | 0.15
1596 | 31043101 | 31054471 | 29109386 | 1 | 1 | 1 | 3 | 101-1743 | ТССЦ Московской обл., 101-1743, приказ Минстроя России №675/пр от 21.09.2015 г. | Клей «Бустилат» | 1348 | 1009 | т | т | 1000 | 0 | -1262442712 | 0.0341 | 55935.05 | 0 | 0 | 0 | 11300.01 | 0 | 0 | 0 | 4.95 | 1 | 1 | 1 | 0 | 1 | 0 | 0 | 0 | 0.0341 |  | 0 | 2 | 31062334 | 1 | 0 | 1846 | 0 | 0 | 0 | 0 | 0 | 0 | 0 | 0 | 0 | 0 | 0 | 0 | 0 | 0 | 0 | 0 | 0 | 0 | 0 | 0 | 0 | 0 | 0.018312 | 55935.05 | 11300.01 | 4.95 | 385.33 | 0
1596 | 31043101 | 31054471 | 29107800 | 1 | 1 | 1 | 3 | 101-1757 | ТССЦ Московской обл., 101-1757, приказ Минстроя России №675/пр от 21.09.2015 г. | Ветошь | 1346 | 1009 | кг | кг | 1 | 0 | -1570619850 | 0.01 | 46.61 | 0 | 0 | 0 | 1.81 | 0 | 0 | 0 | 25.75 | 1 | 1 | 1 | 0 | 1 | 0 | 0 | 0 | 0.01 |  | 0 | 2 | 31062335 | 1 | 0 | 1847 | 0 | 0 | 0 | 0 | 0 | 0 | 0 | 0 | 0 | 0 | 0 | 0 | 0 | 0 | 0 | 0 | 0 | 0 | 0 | 0 | 0 | 0 | 0.00537 | 46.61 | 1.81 | 25.75 | 0.02 | 0
1596 | 31043101 | 31054471 | 29109603 | 1 | 1 | 1 | 3 | 101-3920 | ТССЦ Московской обл., 101-3920, приказ Минстроя России №675/пр от 21.09.2015 г. | Обои на тканевой основе моющиеся пленочные (отечественного производства) | 1327 | 1005 | м2 | м2 | 1 | 0 | 1399429038 | 112 | 54.06 | 0 | 0 | 0 | 55.16 | 0 | 0 | 0 | 0.98 | 1 | 1 | 1 | 0 | 1 | 0 | 0 | 0 | 112 |  | 0 | 2 | 31062336 | 1 | 0 | 1848 | 0 | 0 | 0 | 0 | 0 | 0 | 0 | 0 | 0 | 0 | 0 | 0 | 0 | 0 | 0 | 0 | 0 | 0 | 0 | 0 | 0 | 0 | 60.144 | 54.06 | 55.16 | 0.98 | 6177.92 | 0
1597 | 31043101 | 31054486 | 29364679 | 1 | 1 | 1 | 1 | 1-2042-90 |  | Рабочий монтажник среднего разряда 4,2 | 1369 | 1013 | чел.-ч | чел.-ч | 1 | 0 | 931378261 | 30.48 | 0 | 0 | 0 | 316.85 | 0 | 0 | 0 | 316.85 | 1 | 1 | 1 | 1 | 0 | 1 | 0 | 0 | 0 | 30.48 |  | 1 | 2 | 36132721 | 1 | 0 | 1849 | 0 | 0 | 0 | 0 | 0 | 0 | 0 | 0 | 0 | 0 | 0 | 0 | 0 | 0 | 0 | 0 | 0 | 0 | 0 | 0 | 0 | 0 | 0.9144 | 316.85 | 316.85 | 1 | 9657.59 | 0
1597 | 31043101 | 31054486 | 121548 | 1 | 1 | 1 | 1 | 2 |  | Затраты труда машинистов | 608254 | 1013 | чел.час | чел.час | 1 | 0 | -185737400 | 0.03 | 0 | 0 | 0 | 0 | 0 | 0 | 0 | 0 | 1 | 1 | 1 | 1 | 0 | 1 | 0 | 0 | 0 | 0.03 |  | 2 | 2 | 36132722 | 1 | 0 | 1850 | 0 | 0 | 0 | 0 | 0 | 0 | 0 | 0 | 0 | 0 | 0 | 0 | 0 | 0 | 0 | 0 | 0 | 0 | 0 | 0 | 0 | 0 | 0.0009 | 0 | 0 | 1 | 0 | 0
1597 | 31043101 | 31054486 | 29172362 | 1 | 1 | 1 | 2 | 021102 | ТСЭМ Московской обл., 021102, приказ Минстроя России №675/пр от 21.09.2015 г. | Краны на автомобильном ходу при работе на монтаже технологического оборудования 10 т | 1368 | 1011 | маш.-ч | маш.-ч | 1 | 0 | 2071614860 | 0.03 | 0 | 1113.56 | 446.18 | 0 | 0 | 134.65 | 13.5 | 0 | 1 | 8.27 | 33.05 | 1 | 0 | 1 | 0 | 0 | 0 | 0.03 |  | 0 | 2 | 36132723 | 1 | 0 | 1851 | 0 | 0 | 0 | 0 | 0 | 0 | 0 | 0 | 0 | 0 | 0 | 0 | 0 | 0 | 0 | 0 | 0 | 0 | 0 | 0 | 0 | 0 | 0.0009 | 1113.56 | 134.65 | 8.27 | 4.04 | 0.41
1597 | 31043101 | 31054486 | 29174913 | 1 | 1 | 1 | 2 | 400001 | ТСЭМ Московской обл., 400001, приказ Минстроя России №675/пр от 21.09.2015 г. | Автомобили бортовые, грузоподъемность до 5 т | 1368 | 1011 | маш.-ч | маш.-ч | 1 | 0 | 458544584 | 0.02 | 0 | 932.72 | 383.38 | 0 | 0 | 87.17 | 11.6 | 0 | 1 | 10.7 | 33.05 | 1 | 0 | 1 | 0 | 0 | 0 | 0.02 |  | 0 | 2 | 36132724 | 1 | 0 | 1852 | 0 | 0 | 0 | 0 | 0 | 0 | 0 | 0 | 0 | 0 | 0 | 0 | 0 | 0 | 0 | 0 | 0 | 0 | 0 | 0 | 0 | 0 | 0.0006 | 932.72 | 87.17 | 10.7 | 1.74 | 0.23
1597 | 31043101 | 31054486 | 29114246 | 1 | 1 | 1 | 3 | 101-1977 | ТССЦ Московской обл., 101-1977, приказ Минстроя России №675/пр от 21.09.2015 г. | Болты с гайками и шайбами строительные | 1346 | 1009 | кг | кг | 1 | 0 | -421273247 | 1.5 | 83.08 | 0 | 0 | 0 | 9.04 | 0 | 0 | 0 | 9.19 | 1 | 1 | 1 | 0 | 1 | 0 | 0 | 0 | 1.5 |  | 0 | 2 | 36132725 | 1 | 0 | 1853 | 0 | 0 | 0 | 0 | 0 | 0 | 0 | 0 | 0 | 0 | 0 | 0 | 0 | 0 | 0 | 0 | 0 | 0 | 0 | 0 | 0 | 0 | 0.045 | 83.08 | 9.04 | 9.19 | 13.56 | 0
1597 | 31043101 | 31054486 | 29110838 | 1 | 1 | 1 | 3 | 101-2499 | ТССЦ Московской обл., 101-2499, приказ Минстроя России №675/пр от 21.09.2015 г. | Лента изоляционная прорезиненная односторонняя ширина 20 мм, толщина 0,25-0,35 мм | 1346 | 1009 | кг | кг | 1 | 0 | -667794164 | 0.42 | 100.04 | 0 | 0 | 0 | 30.5 | 0 | 0 | 0 | 3.28 | 1 | 1 | 1 | 0 | 1 | 0 | 0 | 0 | 0.42 |  | 0 | 2 | 36132726 | 1 | 0 | 1854 | 0 | 0 | 0 | 0 | 0 | 0 | 0 | 0 | 0 | 0 | 0 | 0 | 0 | 0 | 0 | 0 | 0 | 0 | 0 | 0 | 0 | 0 | 0.0126 | 100.04 | 30.5 | 3.28 | 12.81 | 0
1597 | 31043101 | 31054486 | 29149204 | 1 | 1 | 1 | 3 | 405-0219 | ТССЦ Московской обл., 405-0219, приказ Минстроя России №675/пр от 21.09.2015 г. | Гипсовые вяжущие, марка Г3 | 1348 | 1009 | т | т | 1000 | 0 | -1132764130 | 0.00315 | 4978.46 | 0 | 0 | 0 | 729.98 | 0 | 0 | 0 | 6.82 | 1 | 1 | 1 | 0 | 1 | 0 | 0 | 0 | 0.00315 |  | 0 | 2 | 36132727 | 1 | 0 | 1855 | 0 | 0 | 0 | 0 | 0 | 0 | 0 | 0 | 0 | 0 | 0 | 0 | 0 | 0 | 0 | 0 | 0 | 0 | 0 | 0 | 0 | 0 | 9.45e-05 | 4978.46 | 729.98 | 6.82 | 2.3 | 0
1597 | 31043101 | 31054486 | 29156251 | 1 | 1 | 1 | 3 | 503-0475 | ТССЦ Московской обл., 503-0475, приказ Минстроя России №675/пр от 21.09.2015 г. | Розетка скрытой проводки с заземлением | 1354 | 1010 | шт. | шт. | 1 | 0 | -652224790 | 100 | 52.5 | 0 | 0 | 0 | 7.62 | 0 | 0 | 0 | 6.89 | 1 | 1 | 1 | 0 | 0 | 0 | 0 | 0 | 100 |  | 0 | 1 | -1 | 0 | 0 |  | 0 | 0 | 0 | 0 | 0 | 0 | 0 | 0 | 0 | 0 | 0 | 0 | 0 | 0 | 0 | 0 | 0 | 0 | 0 | 0 | 0 | 0 | 3 | 52.5 | 7.62 | 6.89 | 762 | 0
1597 | 31043101 | 31054486 | 29156254 | 1 | 1 | 1 | 3 | 503-0597 | ТССЦ Московской обл., 503-0597, приказ Минстроя России №675/пр от 21.09.2015 г. | Розетка телевизионная для скрытой проводки, марка САТ-Г, белая | 1354 | 1010 | шт. | шт. | 1 | 0 | -1484870884 | 33.3333 | 76.59 | 0 | 0 | 0 | 9.01 | 0 | 0 | 0 | 8.5 | 1 | 1 | 1 | 0 | 0 | 0 | 0 | 0 | 33.3333 |  | 0 | 1 | -1 | 0 | 0 |  | 0 | 0 | 0 | 0 | 0 | 0 | 0 | 0 | 0 | 0 | 0 | 0 | 0 | 0 | 0 | 0 | 0 | 0 | 0 | 0 | 0 | 0 | 1 | 76.59 | 9.01 | 8.5 | 300.33 | 0
1597 | 31043101 | 31054486 | 29156142 | 1 | 1 | 1 | 3 | 503-0606 | ТССЦ Московской обл., 503-0606, приказ Минстроя России №675/пр от 21.09.2015 г. | Коробка для установки розеток и выключателей скрытой проводки | 1356 | 1010 | 1000 шт. | 1000 шт. | 1000 | 0 | -1152774928 | 0.1 | 5115.96 | 0 | 0 | 0 | 1998.42 | 0 | 0 | 0 | 2.56 | 1 | 1 | 1 | 0 | 0 | 0 | 0 | 0 | 0.1 |  | 0 | 1 | -1 | 0 | 0 |  | 0 | 0 | 0 | 0 | 0 | 0 | 0 | 0 | 0 | 0 | 0 | 0 | 0 | 0 | 0 | 0 | 0 | 0 | 0 | 0 | 0 | 0 | 0.003 | 5115.96 | 1998.42 | 2.56 | 199.84 | 0
1597 | 31043101 | 31054486 | 29170678 | 1 | 1 | 1 | 3 | 509-0783 | ТССЦ Московской обл., 509-0783, приказ Минстроя России №675/пр от 21.09.2015 г. | Втулки изолирующие | 1354 | 1010 | шт. | шт. | 1 | 0 | -808655695 | 102 | 0.69 | 0 | 0 | 0 | 0.28 | 0 | 0 | 0 | 2.46 | 1 | 1 | 1 | 0 | 1 | 0 | 0 | 0 | 102 |  | 0 | 2 | 36132728 | 1 | 0 | 1856 | 0 | 0 | 0 | 0 | 0 | 0 | 0 | 0 | 0 | 0 | 0 | 0 | 0 | 0 | 0 | 0 | 0 | 0 | 0 | 0 | 0 | 0 | 3.06 | 0.69 | 0.28 | 2.46 | 28.56 | 0
1597 | 31043101 | 31054486 | 29171808 | 1 | 1 | 1 | 3 | 999-9950 | ТССЦ Московской обл., 999-9950, приказ Минстроя России №675/пр от 21.09.2015 г. | Вспомогательные ненормируемые материалы (2% от ОЗП) | 1374 | 1013 | РУБ | РУБ | 1 | 0 | -915781824 | 6.05 | 1 | 0 | 0 | 0 | 1 | 0 | 0 | 0 | 1 | 1 | 1 | 1 | 0 | 1 | 0 | 0 | 0 | 6.05 |  | 0 | 2 | 36132729 | 1 | 0 | 1857 | 0 | 0 | 0 | 0 | 0 | 0 | 0 | 0 | 0 | 0 | 0 | 0 | 0 | 0 | 0 | 0 | 0 | 0 | 0 | 0 | 0 | 0 | 0.1815 | 1 | 1 | 1 | 6.05 | 0
1601 | 31043101 | 31054509 | 29364679 | 1 | 1 | 1 | 1 | 1-2042-90 |  | Рабочий монтажник среднего разряда 4,2 | 1369 | 1013 | чел.-ч | чел.-ч | 1 | 0 | 931378261 | 26.24 | 0 | 0 | 0 | 316.85 | 0 | 0 | 0 | 316.85 | 1 | 1 | 1 | 1 | 0 | 1 | 0 | 0 | 0 | 26.24 |  | 1 | 2 | 36132730 | 1 | 0 | 1858 | 0 | 0 | 0 | 0 | 0 | 0 | 0 | 0 | 0 | 0 | 0 | 0 | 0 | 0 | 0 | 0 | 0 | 0 | 0 | 0 | 0 | 0 | 0.2624 | 316.85 | 316.85 | 1 | 8314.14 | 0
1601 | 31043101 | 31054509 | 121548 | 1 | 1 | 1 | 1 | 2 |  | Затраты труда машинистов | 608254 | 1013 | чел.час | чел.час | 1 | 0 | -185737400 | 0.03 | 0 | 0 | 0 | 0 | 0 | 0 | 0 | 0 | 1 | 1 | 1 | 1 | 0 | 1 | 0 | 0 | 0 | 0.03 |  | 2 | 2 | 36132731 | 1 | 0 | 1859 | 0 | 0 | 0 | 0 | 0 | 0 | 0 | 0 | 0 | 0 | 0 | 0 | 0 | 0 | 0 | 0 | 0 | 0 | 0 | 0 | 0 | 0 | 0.0003 | 0 | 0 | 1 | 0 | 0
1601 | 31043101 | 31054509 | 29172362 | 1 | 1 | 1 | 2 | 021102 | ТСЭМ Московской обл., 021102, приказ Минстроя России №675/пр от 21.09.2015 г. | Краны на автомобильном ходу при работе на монтаже технологического оборудования 10 т | 1368 | 1011 | маш.-ч | маш.-ч | 1 | 0 | 2071614860 | 0.03 | 0 | 1113.56 | 446.18 | 0 | 0 | 134.65 | 13.5 | 0 | 1 | 8.27 | 33.05 | 1 | 0 | 1 | 0 | 0 | 0 | 0.03 |  | 0 | 2 | 36132732 | 1 | 0 | 1860 | 0 | 0 | 0 | 0 | 0 | 0 | 0 | 0 | 0 | 0 | 0 | 0 | 0 | 0 | 0 | 0 | 0 | 0 | 0 | 0 | 0 | 0 | 0.0003 | 1113.56 | 134.65 | 8.27 | 4.04 | 0.41
1601 | 31043101 | 31054509 | 29174913 | 1 | 1 | 1 | 2 | 400001 | ТСЭМ Московской обл., 400001, приказ Минстроя России №675/пр от 21.09.2015 г. | Автомобили бортовые, грузоподъемность до 5 т | 1368 | 1011 | маш.-ч | маш.-ч | 1 | 0 | 458544584 | 0.02 | 0 | 932.72 | 383.38 | 0 | 0 | 87.17 | 11.6 | 0 | 1 | 10.7 | 33.05 | 1 | 0 | 1 | 0 | 0 | 0 | 0.02 |  | 0 | 2 | 36132733 | 1 | 0 | 1861 | 0 | 0 | 0 | 0 | 0 | 0 | 0 | 0 | 0 | 0 | 0 | 0 | 0 | 0 | 0 | 0 | 0 | 0 | 0 | 0 | 0 | 0 | 0.0002 | 932.72 | 87.17 | 10.7 | 1.74 | 0.23
1601 | 31043101 | 31054509 | 29149204 | 1 | 1 | 1 | 3 | 405-0219 | ТССЦ Московской обл., 405-0219, приказ Минстроя России №675/пр от 21.09.2015 г. | Гипсовые вяжущие, марка Г3 | 1348 | 1009 | т | т | 1000 | 0 | -1132764130 | 0.00315 | 4978.46 | 0 | 0 | 0 | 729.98 | 0 | 0 | 0 | 6.82 | 1 | 1 | 1 | 0 | 1 | 0 | 0 | 0 | 0.00315 |  | 0 | 2 | 36132734 | 1 | 0 | 1862 | 0 | 0 | 0 | 0 | 0 | 0 | 0 | 0 | 0 | 0 | 0 | 0 | 0 | 0 | 0 | 0 | 0 | 0 | 0 | 0 | 0 | 0 | 3.15e-05 | 4978.46 | 729.98 | 6.82 | 2.3 | 0
1601 | 31043101 | 31054509 | 29156142 | 1 | 1 | 1 | 3 | 503-0606 | ТССЦ Московской обл., 503-0606, приказ Минстроя России №675/пр от 21.09.2015 г. | Коробка для установки розеток и выключателей скрытой проводки | 1356 | 1010 | 1000 шт. | 1000 шт. | 1000 | 0 | -1152774928 | 0.1 | 5115.96 | 0 | 0 | 0 | 1998.42 | 0 | 0 | 0 | 2.56 | 1 | 1 | 1 | 0 | 0 | 0 | 0 | 0 | 0.1 |  | 0 | 1 | -1 | 0 | 0 |  | 0 | 0 | 0 | 0 | 0 | 0 | 0 | 0 | 0 | 0 | 0 | 0 | 0 | 0 | 0 | 0 | 0 | 0 | 0 | 0 | 0 | 0 | 0.001 | 5115.96 | 1998.42 | 2.56 | 199.84 | 0
1601 | 31043101 | 31054509 | 29170678 | 1 | 1 | 1 | 3 | 509-0783 | ТССЦ Московской обл., 509-0783, приказ Минстроя России №675/пр от 21.09.2015 г. | Втулки изолирующие | 1354 | 1010 | шт. | шт. | 1 | 0 | -808655695 | 102 | 0.69 | 0 | 0 | 0 | 0.28 | 0 | 0 | 0 | 2.46 | 1 | 1 | 1 | 0 | 1 | 0 | 0 | 0 | 102 |  | 0 | 2 | 36132735 | 1 | 0 | 1863 | 0 | 0 | 0 | 0 | 0 | 0 | 0 | 0 | 0 | 0 | 0 | 0 | 0 | 0 | 0 | 0 | 0 | 0 | 0 | 0 | 0 | 0 | 1.02 | 0.69 | 0.28 | 2.46 | 28.56 | 0
1601 | 31043101 | 31054509 | 29169278 | 1 | 1 | 1 | 3 | 509-4600 | ТССЦ Московской обл., 509-4600, приказ Минстроя России №675/пр от 21.09.2015 г. | Выключатель двухклавишный для скрытой проводки серии "Прима", марка С56-039 с подсветкой, цвет бежевый | 1354 | 1010 | шт. | шт. | 1 | 0 | -1190793685 | 100 | 76.47 | 0 | 0 | 0 | 8.81 | 0 | 0 | 0 | 8.68 | 1 | 1 | 1 | 0 | 0 | 0 | 0 | 0 | 100 |  | 0 | 1 | -1 | 0 | 0 |  | 0 | 0 | 0 | 0 | 0 | 0 | 0 | 0 | 0 | 0 | 0 | 0 | 0 | 0 | 0 | 0 | 0 | 0 | 0 | 0 | 0 | 0 | 1 | 76.47 | 8.81 | 8.68 | 881 | 0
1601 | 31043101 | 31054509 | 29171808 | 1 | 1 | 1 | 3 | 999-9950 | ТССЦ Московской обл., 999-9950, приказ Минстроя России №675/пр от 21.09.2015 г. | Вспомогательные ненормируемые материалы (2% от ОЗП) | 1374 | 1013 | РУБ | РУБ | 1 | 0 | -915781824 | 5.21 | 1 | 0 | 0 | 0 | 1 | 0 | 0 | 0 | 1 | 1 | 1 | 1 | 0 | 1 | 0 | 0 | 0 | 5.21 |  | 0 | 2 | 36132736 | 1 | 0 | 1864 | 0 | 0 | 0 | 0 | 0 | 0 | 0 | 0 | 0 | 0 | 0 | 0 | 0 | 0 | 0 | 0 | 0 | 0 | 0 | 0 | 0 | 0 | 0.0521 | 1 | 1 | 1 | 5.21 | 0
1604 | 31043101 | 36128318 | 18409850 | 1 | 1 | 1 | 1 | 1-1035-90 |  | Рабочий строитель среднего разряда 3,5 | 1369 | 1013 | чел.-ч | чел.-ч | 1 | 0 | 855544366 | 111.55 | 0 | 0 | 0 | 289.7 | 0 | 0 | 0 | 289.7 | 1 | 1 | 1 | 1 | 0 | 1 | 1 | 0 | 0 | 97 | )*1,15 | 1 | 2 | 36128320 | 1 | 0 | 1865 | 0 | 0 | 0 | 0 | 0 | 0 | 0 | 0 | 0 | 0 | 0 | 0 | 0 | 0 | 0 | 0 | 0 | 0 | 0 | 0 | 0 | 0 | 31.234 | 289.7 | 289.7 | 1 | 32316.04 | 0
1604 | 31043101 | 36128318 | 29173472 | 1 | 1 | 1 | 2 | 134041 | ТСЭМ Московской обл., 134041, приказ Минстроя России №675/пр от 21.09.2015 г. | Шуруповерт | 1368 | 1011 | маш.-ч | маш.-ч | 1 | 0 | 275932499 | 2.75 | 0 | 12.75 | 0 | 0 | 0 | 3 | 0 | 0 | 1 | 4.25 | 33.05 | 1 | 0 | 1 | 1 | 0 | 0 | 2.2 | )*1,25 | 0 | 2 | 36128321 | 1 | 0 | 1866 | 0 | 0 | 0 | 0 | 0 | 0 | 0 | 0 | 0 | 0 | 0 | 0 | 0 | 0 | 0 | 0 | 0 | 0 | 0 | 0 | 0 | 0 | 0.77 | 12.75 | 3 | 4.25 | 8.25 | 0
1604 | 31043101 | 36128318 | 29174538 | 1 | 1 | 1 | 2 | 330901 | ТСЭМ Московской обл., 330901, приказ Минстроя России №675/пр от 21.09.2015 г. | Ножницы электрические | 1368 | 1011 | маш.-ч | маш.-ч | 1 | 0 | 1107538725 | 0.4 | 0 | 187.1 | 0 | 0 | 0 | 33.59 | 0 | 0 | 1 | 5.57 | 33.05 | 1 | 0 | 1 | 1 | 0 | 0 | 0.32 | )*1,25 | 0 | 2 | 36128322 | 1 | 0 | 1867 | 0 | 0 | 0 | 0 | 0 | 0 | 0 | 0 | 0 | 0 | 0 | 0 | 0 | 0 | 0 | 0 | 0 | 0 | 0 | 0 | 0 | 0 | 0.112 | 187.1 | 33.59 | 5.57 | 13.44 | 0
1604 | 31043101 | 36128318 | 29174580 | 1 | 1 | 1 | 2 | 331451 | ТСЭМ Московской обл., 331451, приказ Минстроя России №675/пр от 21.09.2015 г. | Перфораторы электрические | 1368 | 1011 | маш.-ч | маш.-ч | 1 | 0 | -169468834 | 1.625 | 0 | 31.87 | 0 | 0 | 0 | 2.08 | 0 | 0 | 1 | 15.32 | 33.05 | 1 | 0 | 1 | 1 | 0 | 0 | 1.3 | )*1,25 | 0 | 2 | 36128323 | 1 | 0 | 1868 | 0 | 0 | 0 | 0 | 0 | 0 | 0 | 0 | 0 | 0 | 0 | 0 | 0 | 0 | 0 | 0 | 0 | 0 | 0 | 0 | 0 | 0 | 0.455 | 31.87 | 2.08 | 15.32 | 3.38 | 0
1604 | 31043101 | 36128318 | 29109354 | 1 | 1 | 1 | 3 | 101-2430 | ТССЦ Московской обл., 101-2430, приказ Минстроя России №675/пр от 21.09.2015 г. | Грунтовка «Тифенгрунд», КНАУФ | 1346 | 1009 | кг | кг | 1 | 0 | -882693383 | 10 | 64.01 | 0 | 0 | 0 | 46.72 | 0 | 0 | 0 | 1.37 | 1 | 1 | 1 | 0 | 1 | 1 | 0 | 0 | 10 |  | 0 | 2 | 36128324 | 1 | 0 | 1869 | 0 | 0 | 0 | 0 | 0 | 0 | 0 | 0 | 0 | 0 | 0 | 0 | 0 | 0 | 0 | 0 | 0 | 0 | 0 | 0 | 0 | 0 | 2.8 | 64.01 | 46.72 | 1.37 | 467.2 | 0
1604 | 31043101 | 36128318 | 29109781 | 1 | 1 | 1 | 3 | 101-2437 | ТССЦ Московской обл., 101-2437, приказ Минстроя России №675/пр от 21.09.2015 г. | Шпаклевка «Унифлот», КНАУФ | 1346 | 1009 | кг | кг | 1 | 0 | -306339415 | 4 | 60.38 | 0 | 0 | 0 | 11.12 | 0 | 0 | 0 | 5.43 | 1 | 1 | 1 | 0 | 1 | 1 | 0 | 0 | 4 |  | 0 | 2 | 36128325 | 1 | 0 | 1870 | 0 | 0 | 0 | 0 | 0 | 0 | 0 | 0 | 0 | 0 | 0 | 0 | 0 | 0 | 0 | 0 | 0 | 0 | 0 | 0 | 0 | 0 | 1.12 | 60.38 | 11.12 | 5.43 | 44.48 | 0
1604 | 31043101 | 36128318 | 29109782 | 1 | 1 | 1 | 3 | 101-2438 | ТССЦ Московской обл., 101-2438, приказ Минстроя России №675/пр от 21.09.2015 г. | Шпаклевка «Фугенфюллер», КНАУФ | 1346 | 1009 | кг | кг | 1 | 0 | -71279152 | 42 | 16.31 | 0 | 0 | 0 | 4.36 | 0 | 0 | 0 | 3.74 | 1 | 1 | 1 | 0 | 1 | 1 | 0 | 0 | 42 |  | 0 | 2 | 36128326 | 1 | 0 | 1871 | 0 | 0 | 0 | 0 | 0 | 0 | 0 | 0 | 0 | 0 | 0 | 0 | 0 | 0 | 0 | 0 | 0 | 0 | 0 | 0 | 0 | 0 | 11.76 | 16.31 | 4.36 | 3.74 | 183.12 | 0
1604 | 31043101 | 36128318 | 29110699 | 1 | 1 | 1 | 3 | 101-2474 | ТССЦ Московской обл., 101-2474, приказ Минстроя России №675/пр от 21.09.2015 г. | Лента бумажная для повышения трещиностойкости стыков ГКЛ и ГВЛ | 1301 | 1003 | м | м | 1 | 0 | 1063889258 | 68 | 1.24 | 0 | 0 | 0 | 0.17 | 0 | 0 | 0 | 7.29 | 1 | 1 | 1 | 0 | 1 | 1 | 0 | 0 | 68 |  | 0 | 2 | 36128327 | 1 | 0 | 1872 | 0 | 0 | 0 | 0 | 0 | 0 | 0 | 0 | 0 | 0 | 0 | 0 | 0 | 0 | 0 | 0 | 0 | 0 | 0 | 0 | 0 | 0 | 19.04 | 1.24 | 0.17 | 7.29 | 11.56 | 0
1604 | 31043101 | 36128318 | 29110797 | 1 | 1 | 1 | 3 | 101-2480 | ТССЦ Московской обл., 101-2480, приказ Минстроя России №675/пр от 21.09.2015 г. | Лента разделительная для сопряжения потолка из ЛГК со стеной | 1301 | 1003 | м | м | 1 | 0 | 1919953005 | 135 | 15.5 | 0 | 0 | 0 | 1.74 | 0 | 0 | 0 | 8.91 | 1 | 1 | 1 | 0 | 1 | 1 | 0 | 0 | 135 |  | 0 | 2 | 36128328 | 1 | 0 | 1873 | 0 | 0 | 0 | 0 | 0 | 0 | 0 | 0 | 0 | 0 | 0 | 0 | 0 | 0 | 0 | 0 | 0 | 0 | 0 | 0 | 0 | 0 | 37.8 | 15.5 | 1.74 | 8.91 | 234.9 | 0
1604 | 31043101 | 36128318 | 29110813 | 1 | 1 | 1 | 3 | 101-2484 | ТССЦ Московской обл., 101-2484, приказ Минстроя России №675/пр от 21.09.2015 г. | Лента эластичная самоклеящаяся для профилей направляющих «Дихтунгсбанд» 30/30000 мм | 1301 | 1003 | м | м | 1 | 0 | -32754974 | 135 | 3 | 0 | 0 | 0 | 0.39 | 0 | 0 | 0 | 7.69 | 1 | 1 | 1 | 0 | 1 | 1 | 0 | 0 | 135 |  | 0 | 2 | 36128329 | 1 | 0 | 1874 | 0 | 0 | 0 | 0 | 0 | 0 | 0 | 0 | 0 | 0 | 0 | 0 | 0 | 0 | 0 | 0 | 0 | 0 | 0 | 0 | 0 | 0 | 37.8 | 3 | 0.39 | 7.69 | 52.65 | 0
1604 | 31043101 | 36128318 | 29111455 | 1 | 1 | 1 | 3 | 101-2509 | ТССЦ Московской обл., 101-2509, приказ Минстроя России №675/пр от 21.09.2015 г. | Листы гипсокартонные ГКЛ 12,5 мм | 1327 | 1005 | м2 | м2 | 1 | 0 | -1126346608 | 111 | 73.79 | 0 | 0 | 0 | 15.06 | 0 | 0 | 0 | 4.9 | 1 | 1 | 1 | 0 | 1 | 1 | 0 | 0 | 111 |  | 0 | 2 | 36128330 | 1 | 0 | 1875 | 0 | 0 | 0 | 0 | 0 | 0 | 0 | 0 | 0 | 0 | 0 | 0 | 0 | 0 | 0 | 0 | 0 | 0 | 0 | 0 | 0 | 0 | 31.08 | 73.79 | 15.06 | 4.9 | 1671.66 | 0
1604 | 31043101 | 36128318 | 29114731 | 1 | 1 | 1 | 3 | 101-2582 | ТССЦ Московской обл., 101-2582, приказ Минстроя России №675/пр от 21.09.2015 г. | Шуруп самонарезающий (LN) 3,5/9,5 мм | 1354 | 1010 | шт. | шт. | 1 | 0 | -1463139681 | 368 | 0.22 | 0 | 0 | 0 | 0.02 | 0 | 0 | 0 | 10.89 | 1 | 1 | 1 | 0 | 1 | 1 | 0 | 0 | 368 |  | 0 | 2 | 36128331 | 1 | 0 | 1876 | 0 | 0 | 0 | 0 | 0 | 0 | 0 | 0 | 0 | 0 | 0 | 0 | 0 | 0 | 0 | 0 | 0 | 0 | 0 | 0 | 0 | 0 | 103.04 | 0.22 | 0.02 | 10.89 | 7.36 | 0
1604 | 31043101 | 36128318 | 29114733 | 1 | 1 | 1 | 3 | 101-2583 | ТССЦ Московской обл., 101-2583, приказ Минстроя России №675/пр от 21.09.2015 г. | Шуруп самонарезающий (TN) 3,5/25 мм | 1354 | 1010 | шт. | шт. | 1 | 0 | -1352915271 | 2221 | 0.3 | 0 | 0 | 0 | 0.02 | 0 | 0 | 0 | 14.91 | 1 | 1 | 1 | 0 | 1 | 1 | 0 | 0 | 2221 |  | 0 | 2 | 36128332 | 1 | 0 | 1877 | 0 | 0 | 0 | 0 | 0 | 0 | 0 | 0 | 0 | 0 | 0 | 0 | 0 | 0 | 0 | 0 | 0 | 0 | 0 | 0 | 0 | 0 | 621.88 | 0.3 | 0.02 | 14.91 | 44.42 | 0
1604 | 31043101 | 36128318 | 29114403 | 1 | 1 | 1 | 3 | 101-2589 | ТССЦ Московской обл., 101-2589, приказ Минстроя России №675/пр от 21.09.2015 г. | Дюбель-гвоздь 6/39 мм | 1354 | 1010 | шт. | шт. | 1 | 0 | 310998176 | 81 | 0.61 | 0 | 0 | 0 | 0.68 | 0 | 0 | 0 | 0.9 | 1 | 1 | 1 | 0 | 1 | 1 | 0 | 0 | 81 |  | 0 | 2 | 36128333 | 1 | 0 | 1878 | 0 | 0 | 0 | 0 | 0 | 0 | 0 | 0 | 0 | 0 | 0 | 0 | 0 | 0 | 0 | 0 | 0 | 0 | 0 | 0 | 0 | 0 | 22.68 | 0.61 | 0.68 | 0.9 | 55.08 | 0
1604 | 31043101 | 36128318 | 29114482 | 1 | 1 | 1 | 3 | 101-2590 | ТССЦ Московской обл., 101-2590, приказ Минстроя России №675/пр от 21.09.2015 г. | Дюбель с шурупом 6/35 мм | 1354 | 1010 | шт. | шт. | 1 | 0 | -520920930 | 322 | 0.33 | 0 | 0 | 0 | 0.07 | 0 | 0 | 0 | 4.74 | 1 | 1 | 1 | 0 | 1 | 1 | 0 | 0 | 322 |  | 0 | 2 | 36128334 | 1 | 0 | 1879 | 0 | 0 | 0 | 0 | 0 | 0 | 0 | 0 | 0 | 0 | 0 | 0 | 0 | 0 | 0 | 0 | 0 | 0 | 0 | 0 | 0 | 0 | 90.16 | 0.33 | 0.07 | 4.74 | 22.54 | 0
1604 | 31043101 | 36128318 | 29129587 | 1 | 1 | 1 | 3 | 201-0797 | ТССЦ Московской обл., 201-0797, приказ Минстроя России №675/пр от 21.09.2015 г. | Профиль направляющий ПН 28/27/0,6 | 1301 | 1003 | м | м | 1 | 0 | -1491213163 | 136 | 36.99 | 0 | 0 | 0 | 4.18 | 0 | 0 | 0 | 8.85 | 1 | 1 | 1 | 0 | 1 | 1 | 0 | 0 | 136 |  | 0 | 2 | 36128335 | 1 | 0 | 1880 | 0 | 0 | 0 | 0 | 0 | 0 | 0 | 0 | 0 | 0 | 0 | 0 | 0 | 0 | 0 | 0 | 0 | 0 | 0 | 0 | 0 | 0 | 38.08 | 36.99 | 4.18 | 8.85 | 568.48 | 0
1604 | 31043101 | 36128318 | 29129600 | 1 | 1 | 1 | 3 | 201-0802 | ТССЦ Московской обл., 201-0802, приказ Минстроя России №675/пр от 21.09.2015 г. | Профиль потолочный ПП 60/27/0,6 | 1301 | 1003 | м | м | 1 | 0 | -382412684 | 306 | 41.73 | 0 | 0 | 0 | 5.74 | 0 | 0 | 0 | 7.27 | 1 | 1 | 1 | 0 | 1 | 1 | 0 | 0 | 306 |  | 0 | 2 | 36128336 | 1 | 0 | 1881 | 0 | 0 | 0 | 0 | 0 | 0 | 0 | 0 | 0 | 0 | 0 | 0 | 0 | 0 | 0 | 0 | 0 | 0 | 0 | 0 | 0 | 0 | 85.68 | 41.73 | 5.74 | 7.27 | 1756.44 | 0
1604 | 31043101 | 36128318 | 29129688 | 1 | 1 | 1 | 3 | 201-0816 | ТССЦ Московской обл., 201-0816, приказ Минстроя России №675/пр от 21.09.2015 г. | Подвес с зажимом для ПП-профиля 60*27 мм | 1354 | 1010 | шт. | шт. | 1 | 0 | 75405298 | 81 | 9.79 | 0 | 0 | 0 | 1.32 | 0 | 0 | 0 | 7.42 | 1 | 1 | 1 | 0 | 1 | 1 | 0 | 0 | 81 |  | 0 | 2 | 36128337 | 1 | 0 | 1882 | 0 | 0 | 0 | 0 | 0 | 0 | 0 | 0 | 0 | 0 | 0 | 0 | 0 | 0 | 0 | 0 | 0 | 0 | 0 | 0 | 0 | 0 | 22.68 | 9.79 | 1.32 | 7.42 | 106.92 | 0
1604 | 31043101 | 36128318 | 29129705 | 1 | 1 | 1 | 3 | 201-0823 | ТССЦ Московской обл., 201-0823, приказ Минстроя России №675/пр от 21.09.2015 г. | Соединители профилей одноуровневые ПП | 1354 | 1010 | шт. | шт. | 1 | 0 | -664589453 | 183 | 12.48 | 0 | 0 | 0 | 1.68 | 0 | 0 | 0 | 7.43 | 1 | 1 | 1 | 0 | 1 | 1 | 0 | 0 | 183 |  | 0 | 2 | 36128338 | 1 | 0 | 1883 | 0 | 0 | 0 | 0 | 0 | 0 | 0 | 0 | 0 | 0 | 0 | 0 | 0 | 0 | 0 | 0 | 0 | 0 | 0 | 0 | 0 | 0 | 51.24 | 12.48 | 1.68 | 7.43 | 307.44 | 0
1604 | 31043101 | 36128318 | 29129711 | 1 | 1 | 1 | 3 | 201-0831 | ТССЦ Московской обл., 201-0831, приказ Минстроя России №675/пр от 21.09.2015 г. | ПП- удлинитель профилей 60*27 | 1354 | 1010 | шт. | шт. | 1 | 0 | -452411934 | 81 | 4.54 | 0 | 0 | 0 | 0.62 | 0 | 0 | 0 | 7.32 | 1 | 1 | 1 | 0 | 1 | 1 | 0 | 0 | 81 |  | 0 | 2 | 36128339 | 1 | 0 | 1884 | 0 | 0 | 0 | 0 | 0 | 0 | 0 | 0 | 0 | 0 | 0 | 0 | 0 | 0 | 0 | 0 | 0 | 0 | 0 | 0 | 0 | 0 | 22.68 | 4.54 | 0.62 | 7.32 | 50.22 | 0
1605 | 31043101 | 36128319 | 29364679 | 1 | 1 | 1 | 1 | 1-2042-90 |  | Рабочий монтажник среднего разряда 4,2 | 1369 | 1013 | чел.-ч | чел.-ч | 1 | 0 | 931378261 | 70.64 | 0 | 0 | 0 | 316.85 | 0 | 0 | 0 | 316.85 | 1 | 1 | 1 | 1 | 0 | 1 | 0 | 0 | 0 | 70.64 |  | 1 | 2 | 36132737 | 1 | 0 | 1886 | 0 | 0 | 0 | 0 | 0 | 0 | 0 | 0 | 0 | 0 | 0 | 0 | 0 | 0 | 0 | 0 | 0 | 0 | 0 | 0 | 0 | 0 | 4.2384 | 316.85 | 316.85 | 1 | 22382.28 | 0
1605 | 31043101 | 36128319 | 121548 | 1 | 1 | 1 | 1 | 2 |  | Затраты труда машинистов | 608254 | 1013 | чел.час | чел.час | 1 | 0 | -185737400 | 0.88 | 0 | 0 | 0 | 0 | 0 | 0 | 0 | 0 | 1 | 1 | 1 | 1 | 0 | 1 | 0 | 0 | 0 | 0.88 |  | 2 | 2 | 36132738 | 1 | 0 | 1887 | 0 | 0 | 0 | 0 | 0 | 0 | 0 | 0 | 0 | 0 | 0 | 0 | 0 | 0 | 0 | 0 | 0 | 0 | 0 | 0 | 0 | 0 | 0.0528 | 0 | 0 | 1 | 0 | 0
1605 | 31043101 | 36128319 | 29172362 | 1 | 1 | 1 | 2 | 021102 | ТСЭМ Московской обл., 021102, приказ Минстроя России №675/пр от 21.09.2015 г. | Краны на автомобильном ходу при работе на монтаже технологического оборудования 10 т | 1368 | 1011 | маш.-ч | маш.-ч | 1 | 0 | 2071614860 | 0.88 | 0 | 1113.56 | 446.18 | 0 | 0 | 134.65 | 13.5 | 0 | 1 | 8.27 | 33.05 | 1 | 0 | 1 | 0 | 0 | 0 | 0.88 |  | 0 | 2 | 36132739 | 1 | 0 | 1888 | 0 | 0 | 0 | 0 | 0 | 0 | 0 | 0 | 0 | 0 | 0 | 0 | 0 | 0 | 0 | 0 | 0 | 0 | 0 | 0 | 0 | 0 | 0.0528 | 1113.56 | 134.65 | 8.27 | 118.49 | 11.88
1605 | 31043101 | 36128319 | 29174500 | 1 | 1 | 1 | 2 | 330206 | ТСЭМ Московской обл., 330206, приказ Минстроя России №675/пр от 21.09.2015 г. | Дрели электрические | 1368 | 1011 | маш.-ч | маш.-ч | 1 | 0 | -239831557 | 16.38 | 0 | 7.33 | 0 | 0 | 0 | 1.95 | 0 | 0 | 1 | 3.76 | 33.05 | 1 | 0 | 1 | 0 | 0 | 0 | 16.38 |  | 0 | 2 | 36132740 | 1 | 0 | 1889 | 0 | 0 | 0 | 0 | 0 | 0 | 0 | 0 | 0 | 0 | 0 | 0 | 0 | 0 | 0 | 0 | 0 | 0 | 0 | 0 | 0 | 0 | 0.9828 | 7.33 | 1.95 | 3.76 | 31.94 | 0
1605 | 31043101 | 36128319 | 29174913 | 1 | 1 | 1 | 2 | 400001 | ТСЭМ Московской обл., 400001, приказ Минстроя России №675/пр от 21.09.2015 г. | Автомобили бортовые, грузоподъемность до 5 т | 1368 | 1011 | маш.-ч | маш.-ч | 1 | 0 | 458544584 | 0.87 | 0 | 932.72 | 383.38 | 0 | 0 | 87.17 | 11.6 | 0 | 1 | 10.7 | 33.05 | 1 | 0 | 1 | 0 | 0 | 0 | 0.87 |  | 0 | 2 | 36132741 | 1 | 0 | 1890 | 0 | 0 | 0 | 0 | 0 | 0 | 0 | 0 | 0 | 0 | 0 | 0 | 0 | 0 | 0 | 0 | 0 | 0 | 0 | 0 | 0 | 0 | 0.0522 | 932.72 | 87.17 | 10.7 | 75.84 | 10.09
1605 | 31043101 | 36128319 | 29114269 | 1 | 1 | 1 | 3 | 101-0115 | ТССЦ Московской обл., 101-0115, приказ Минстроя России №675/пр от 21.09.2015 г. | Винты с полукруглой головкой длиной 50 мм | 1348 | 1009 | т | т | 1000 | 0 | 2140487653 | 0.00306 | 113610.11 | 0 | 0 | 0 | 12429.99 | 0 | 0 | 0 | 9.14 | 1 | 1 | 1 | 0 | 1 | 0 | 0 | 0 | 0.00306 |  | 0 | 2 | 36132742 | 1 | 0 | 1891 | 0 | 0 | 0 | 0 | 0 | 0 | 0 | 0 | 0 | 0 | 0 | 0 | 0 | 0 | 0 | 0 | 0 | 0 | 0 | 0 | 0 | 0 | 0.0001836 | 113610.11 | 12429.99 | 9.14 | 38.04 | 0
1605 | 31043101 | 36128319 | 29110838 | 1 | 1 | 1 | 3 | 101-2499 | ТССЦ Московской обл., 101-2499, приказ Минстроя России №675/пр от 21.09.2015 г. | Лента изоляционная прорезиненная односторонняя ширина 20 мм, толщина 0,25-0,35 мм | 1346 | 1009 | кг | кг | 1 | 0 | -667794164 | 0.31 | 100.04 | 0 | 0 | 0 | 30.5 | 0 | 0 | 0 | 3.28 | 1 | 1 | 1 | 0 | 1 | 0 | 0 | 0 | 0.31 |  | 0 | 2 | 36132743 | 1 | 0 | 1892 | 0 | 0 | 0 | 0 | 0 | 0 | 0 | 0 | 0 | 0 | 0 | 0 | 0 | 0 | 0 | 0 | 0 | 0 | 0 | 0 | 0 | 0 | 0.0186 | 100.04 | 30.5 | 3.28 | 9.46 | 0
1605 | 31043101 | 36128319 | 29114470 | 1 | 1 | 1 | 3 | 101-3914 | ТССЦ Московской обл., 101-3914, приказ Минстроя России №675/пр от 21.09.2015 г. | Дюбели распорные полипропиленовые | 1355 | 1010 | 100 шт. | 100 шт. | 100 | 0 | -228248654 | 4.08 | 55.19 | 0 | 0 | 0 | 86.24 | 0 | 0 | 0 | 0.64 | 1 | 1 | 1 | 0 | 1 | 0 | 0 | 0 | 4.08 |  | 0 | 2 | 36132744 | 1 | 0 | 1893 | 0 | 0 | 0 | 0 | 0 | 0 | 0 | 0 | 0 | 0 | 0 | 0 | 0 | 0 | 0 | 0 | 0 | 0 | 0 | 0 | 0 | 0 | 0.2448 | 55.19 | 86.24 | 0.64 | 351.86 | 0
1605 | 31043101 | 36128319 | 29164111 | 1 | 1 | 1 | 3 | 509-0167 | ТССЦ Московской обл., 509-0167, приказ Минстроя России №675/пр от 21.09.2015 г. | Сжимы соединительные | 1355 | 1010 | 100 шт. | 100 шт. | 100 | 0 | -1689080274 | 1.02 | 783 | 0 | 0 | 0 | 100 | 0 | 0 | 0 | 7.83 | 1 | 1 | 1 | 0 | 1 | 0 | 0 | 0 | 1.02 |  | 0 | 2 | 36132745 | 1 | 0 | 1894 | 0 | 0 | 0 | 0 | 0 | 0 | 0 | 0 | 0 | 0 | 0 | 0 | 0 | 0 | 0 | 0 | 0 | 0 | 0 | 0 | 0 | 0 | 0.0612 | 783 | 100 | 7.83 | 102 | 0
1605 | 31043101 | 36128319 | 29170288 | 1 | 1 | 1 | 3 | 509-1338 | ТССЦ Московской обл., 509-1338, приказ Минстроя России №675/пр от 21.09.2015 г. | Светильник точечный марки AMBER 50 2 05 R50, неповоротный, с накладным стеклом, хром | 1354 | 1010 | шт. | шт. | 1 | 0 | -1432988646 | 100 | 54.36 | 0 | 0 | 0 | 15.27 | 0 | 0 | 0 | 3.56 | 1 | 1 | 1 | 0 | 0 | 0 | 0 | 0 | 100 |  | 0 | 1 | -1 | 0 | 0 |  | 0 | 0 | 0 | 0 | 0 | 0 | 0 | 0 | 0 | 0 | 0 | 0 | 0 | 0 | 0 | 0 | 0 | 0 | 0 | 0 | 0 | 0 | 6 | 54.36 | 15.27 | 3.56 | 1527 | 0
1605 | 31043101 | 36128319 | 29171808 | 1 | 1 | 1 | 3 | 999-9950 | ТССЦ Московской обл., 999-9950, приказ Минстроя России №675/пр от 21.09.2015 г. | Вспомогательные ненормируемые материалы (2% от ОЗП) | 1374 | 1013 | РУБ | РУБ | 1 | 0 | -915781824 | 14.01 | 1 | 0 | 0 | 0 | 1 | 0 | 0 | 0 | 1 | 1 | 1 | 1 | 0 | 1 | 0 | 0 | 0 | 14.01 |  | 0 | 2 | 36132746 | 1 | 0 | 1895 | 0 | 0 | 0 | 0 | 0 | 0 | 0 | 0 | 0 | 0 | 0 | 0 | 0 | 0 | 0 | 0 | 0 | 0 | 0 | 0 | 0 | 0 | 0.8406 | 1 | 1 | 1 | 14.01 | 0
1680 | 31043101 | 35802713 | 18406804 | 1 | 1 | 1 | 1 | 1-1020-90 |  | Рабочий строитель среднего разряда 2 | 1369 | 1013 | чел.-ч | чел.-ч | 1 | 0 | 254330056 | 7.67 | 0 | 0 | 0 | 249.14 | 0 | 0 | 0 | 249.14 | 1 | 1 | 1 | 1 | 0 | 1 | 0 | 0 | 0 | 7.67 |  | 1 | 2 | 36132760 | 1 | 0 | 1896 | 0 | 0 | 0 | 0 | 0 | 0 | 0 | 0 | 0 | 0 | 0 | 0 | 0 | 0 | 0 | 0 | 0 | 0 | 0 | 0 | 0 | 0 | 2.8149 | 249.14 | 249.14 | 1 | 1910.9 | 0
1680 | 31043101 | 35802713 | 29164349 | 1 | 1 | 1 | 3 | 509-9900 | ТССЦ Московской обл., 509-9900, приказ Минстроя России №675/пр от 21.09.2015 г. | Строительный мусор | 1348 | 1009 | т | т | 1000 | 0 | -304821490 | 0.7 | 0 | 0 | 0 | 0 | 0 | 0 | 0 | 0 | 1 | 1 | 1 | 1 | 0 | 0 | 0 | 0 | 0 | 0.7 |  | 0 | 2 | 36132761 | 1 | 0 | 1897 | 0 | 0 | 0 | 0 | 0 | 0 | 0 | 0 | 0 | 0 | 0 | 0 | 0 | 0 | 0 | 0 | 0 | 0 | 0 | 0 | 0 | 0 | 0.2569 | 0 | 0 | 1 | 0 | 0
1682 | 31043101 | 31054644 | 18406804 | 1 | 1 | 1 | 1 | 1-1020-90 |  | Рабочий строитель среднего разряда 2 | 1369 | 1013 | чел.-ч | чел.-ч | 1 | 0 | 254330056 | 11.39 | 0 | 0 | 0 | 249.14 | 0 | 0 | 0 | 249.14 | 1 | 1 | 1 | 1 | 0 | 1 | 0 | 0 | 0 | 11.39 |  | 1 | 2 | 31054649 | 2 | 131072 | 1898 | 0 | 0 | 0 | 0 | 0 | 0 | 0 | 0 | 0 | 0 | 0 | 0 | 0 | 0 | 0 | 0 | 0 | 0 | 0 | 0 | 0 | 0 | 4.1801 | 249.14 | 249.14 | 1 | 2837.7 | 0
1682 | 31043101 | 31054644 | 121548 | 1 | 1 | 1 | 1 | 2 |  | Затраты труда машинистов | 608254 | 1013 | чел.час | чел.час | 1 | 0 | -185737400 | 0.13 | 0 | 0 | 0 | 0 | 0 | 0 | 0 | 0 | 1 | 1 | 1 | 1 | 0 | 1 | 0 | 0 | 0 | 0.13 |  | 2 | 2 | 31054650 | 1 | 0 | 1899 | 0 | 0 | 0 | 0 | 0 | 0 | 0 | 0 | 0 | 0 | 0 | 0 | 0 | 0 | 0 | 0 | 0 | 0 | 0 | 0 | 0 | 0 | 0.04771 | 0 | 0 | 1 | 0 | 0
1682 | 31043101 | 31054644 | 29172556 | 1 | 1 | 1 | 2 | 030954 | ТСЭМ Московской обл., 030954, приказ Минстроя России №675/пр от 21.09.2015 г. | Подъемники грузоподъемностью до 500 кг одномачтовые, высота подъема 45 м | 1368 | 1011 | маш.-ч | маш.-ч | 1 | 0 | -1302720870 | 0.13 | 0 | 466.71 | 446.18 | 0 | 0 | 31.26 | 13.5 | 0 | 1 | 14.93 | 33.05 | 1 | 0 | 1 | 0 | 0 | 0 | 0.13 |  | 0 | 2 | 31054651 | 1 | 0 | 1900 | 0 | 0 | 0 | 0 | 0 | 0 | 0 | 0 | 0 | 0 | 0 | 0 | 0 | 0 | 0 | 0 | 0 | 0 | 0 | 0 | 0 | 0 | 0.04771 | 466.71 | 31.26 | 14.93 | 4.06 | 1.76
1682 | 31043101 | 31054644 | 29164349 | 1 | 1 | 1 | 3 | 509-9900 | ТССЦ Московской обл., 509-9900, приказ Минстроя России №675/пр от 21.09.2015 г. | Строительный мусор | 1348 | 1009 | т | т | 1000 | 0 | -304821490 | 0.47 | 0 | 0 | 0 | 0 | 0 | 0 | 0 | 0 | 1 | 1 | 1 | 1 | 0 | 0 | 0 | 0 | 0 | 0.47 |  | 0 | 2 | 31054652 | 1 | 0 | 1901 | 0 | 0 | 0 | 0 | 0 | 0 | 0 | 0 | 0 | 0 | 0 | 0 | 0 | 0 | 0 | 0 | 0 | 0 | 0 | 0 | 0 | 0 | 0.17249 | 0 | 0 | 1 | 0 | 0
1684 | 31043101 | 31054654 | 18406804 | 1 | 1 | 1 | 1 | 1-1020-90 |  | Рабочий строитель среднего разряда 2 | 1369 | 1013 | чел.-ч | чел.-ч | 1 | 0 | 254330056 | 3.77 | 0 | 0 | 0 | 249.14 | 0 | 0 | 0 | 249.14 | 1 | 1 | 1 | 1 | 0 | 1 | 0 | 0 | 0 | 3.77 |  | 1 | 2 | 31054657 | 2 | 131072 | 1902 | 0 | 0 | 0 | 0 | 0 | 0 | 0 | 0 | 0 | 0 | 0 | 0 | 0 | 0 | 0 | 0 | 0 | 0 | 0 | 0 | 0 | 0 | 0.91385 | 249.14 | 249.14 | 1 | 939.26 | 0
1684 | 31043101 | 31054654 | 29164349 | 1 | 1 | 1 | 3 | 509-9900 | ТССЦ Московской обл., 509-9900, приказ Минстроя России №675/пр от 21.09.2015 г. | Строительный мусор | 1348 | 1009 | т | т | 1000 | 0 | -304821490 | 0.11 | 0 | 0 | 0 | 0 | 0 | 0 | 0 | 0 | 1 | 1 | 1 | 1 | 0 | 0 | 0 | 0 | 0 | 0.11 |  | 0 | 2 | 31054658 | 1 | 0 | 1903 | 0 | 0 | 0 | 0 | 0 | 0 | 0 | 0 | 0 | 0 | 0 | 0 | 0 | 0 | 0 | 0 | 0 | 0 | 0 | 0 | 0 | 0 | 0.026664 | 0 | 0 | 1 | 0 | 0
1686 | 31043101 | 31054660 | 18406804 | 1 | 1 | 1 | 1 | 1-1020-90 |  | Рабочий строитель среднего разряда 2 | 1369 | 1013 | чел.-ч | чел.-ч | 1 | 0 | 254330056 | 5.84 | 0 | 0 | 0 | 249.14 | 0 | 0 | 0 | 249.14 | 1 | 1 | 1 | 1 | 0 | 1 | 0 | 0 | 0 | 5.84 |  | 1 | 2 | 31054662 | 2 | 131072 | 1904 | 0 | 0 | 0 | 0 | 0 | 0 | 0 | 0 | 0 | 0 | 0 | 0 | 0 | 0 | 0 | 0 | 0 | 0 | 0 | 0 | 0 | 0 | 0.2336 | 249.14 | 249.14 | 1 | 1454.98 | 0
1687 | 31043101 | 35802717 | 18406804 | 1 | 1 | 1 | 1 | 1-1020-90 |  | Рабочий строитель среднего разряда 2 | 1369 | 1013 | чел.-ч | чел.-ч | 1 | 0 | 254330056 | 9.64 | 0 | 0 | 0 | 249.14 | 0 | 0 | 0 | 249.14 | 1 | 1 | 1 | 1 | 0 | 1 | 0 | 0 | 0 | 9.64 |  | 1 | 2 | 35802719 | 1 | 0 | 1905 | 0 | 0 | 0 | 0 | 0 | 0 | 0 | 0 | 0 | 0 | 0 | 0 | 0 | 0 | 0 | 0 | 0 | 0 | 0 | 0 | 0 | 0 | 1.928 | 249.14 | 249.14 | 1 | 2401.71 | 0
1687 | 31043101 | 35802717 | 121548 | 1 | 1 | 1 | 1 | 2 |  | Затраты труда машинистов | 608254 | 1013 | чел.час | чел.час | 1 | 0 | -185737400 | 0.01 | 0 | 0 | 0 | 0 | 0 | 0 | 0 | 0 | 1 | 1 | 1 | 1 | 0 | 1 | 0 | 0 | 0 | 0.01 |  | 2 | 2 | 35802720 | 1 | 0 | 1906 | 0 | 0 | 0 | 0 | 0 | 0 | 0 | 0 | 0 | 0 | 0 | 0 | 0 | 0 | 0 | 0 | 0 | 0 | 0 | 0 | 0 | 0 | 0.002 | 0 | 0 | 1 | 0 | 0
1687 | 31043101 | 35802717 | 29172556 | 1 | 1 | 1 | 2 | 030954 | ТСЭМ Московской обл., 030954, приказ Минстроя России №675/пр от 21.09.2015 г. | Подъемники грузоподъемностью до 500 кг одномачтовые, высота подъема 45 м | 1368 | 1011 | маш.-ч | маш.-ч | 1 | 0 | -1302720870 | 0.01 | 0 | 466.71 | 446.18 | 0 | 0 | 31.26 | 13.5 | 0 | 1 | 14.93 | 33.05 | 1 | 0 | 1 | 0 | 0 | 0 | 0.01 |  | 0 | 2 | 35802721 | 1 | 0 | 1907 | 0 | 0 | 0 | 0 | 0 | 0 | 0 | 0 | 0 | 0 | 0 | 0 | 0 | 0 | 0 | 0 | 0 | 0 | 0 | 0 | 0 | 0 | 0.002 | 466.71 | 31.26 | 14.93 | 0.31 | 0.14
1688 | 31043101 | 35802722 | 18408066 | 1 | 1 | 1 | 1 | 1-1023-90 |  | Рабочий строитель среднего разряда 2,3 | 1369 | 1013 | чел.-ч | чел.-ч | 1 | 0 | -886480961 | 17.89 | 0 | 0 | 0 | 256.16 | 0 | 0 | 0 | 256.16 | 1 | 1 | 1 | 1 | 0 | 1 | 0 | 0 | 0 | 17.89 |  | 1 | 2 | 35802723 | 1 | 0 | 1908 | 0 | 0 | 0 | 0 | 0 | 0 | 0 | 0 | 0 | 0 | 0 | 0 | 0 | 0 | 0 | 0 | 0 | 0 | 0 | 0 | 0 | 0 | 0.3578 | 256.16 | 256.16 | 1 | 4582.7 | 0
1688 | 31043101 | 35802722 | 121548 | 1 | 1 | 1 | 1 | 2 |  | Затраты труда машинистов | 608254 | 1013 | чел.час | чел.час | 1 | 0 | -185737400 | 0.08 | 0 | 0 | 0 | 0 | 0 | 0 | 0 | 0 | 1 | 1 | 1 | 1 | 0 | 1 | 0 | 0 | 0 | 0.08 |  | 2 | 2 | 35802724 | 1 | 0 | 1909 | 0 | 0 | 0 | 0 | 0 | 0 | 0 | 0 | 0 | 0 | 0 | 0 | 0 | 0 | 0 | 0 | 0 | 0 | 0 | 0 | 0 | 0 | 0.0016 | 0 | 0 | 1 | 0 | 0
1688 | 31043101 | 35802722 | 29172556 | 1 | 1 | 1 | 2 | 030954 | ТСЭМ Московской обл., 030954, приказ Минстроя России №675/пр от 21.09.2015 г. | Подъемники грузоподъемностью до 500 кг одномачтовые, высота подъема 45 м | 1368 | 1011 | маш.-ч | маш.-ч | 1 | 0 | -1302720870 | 0.08 | 0 | 466.71 | 446.18 | 0 | 0 | 31.26 | 13.5 | 0 | 1 | 14.93 | 33.05 | 1 | 0 | 1 | 0 | 0 | 0 | 0.08 |  | 0 | 2 | 35802725 | 1 | 0 | 1910 | 0 | 0 | 0 | 0 | 0 | 0 | 0 | 0 | 0 | 0 | 0 | 0 | 0 | 0 | 0 | 0 | 0 | 0 | 0 | 0 | 0 | 0 | 0.0016 | 466.71 | 31.26 | 14.93 | 2.5 | 1.08
1689 | 31043101 | 35783331 | 18408066 | 1 | 1 | 1 | 1 | 1-1023-90 |  | Рабочий строитель среднего разряда 2,3 | 1369 | 1013 | чел.-ч | чел.-ч | 1 | 0 | -886480961 | 179.3 | 0 | 0 | 0 | 256.16 | 0 | 0 | 0 | 256.16 | 1 | 1 | 1 | 1 | 0 | 1 | 0 | 0 | 0 | 179.3 |  | 1 | 2 | 35783332 | 1 | 0 | 1911 | 0 | 0 | 0 | 0 | 0 | 0 | 0 | 0 | 0 | 0 | 0 | 0 | 0 | 0 | 0 | 0 | 0 | 0 | 0 | 0 | 0 | 0 | 3.586 | 256.16 | 256.16 | 1 | 45929.49 | 0
1689 | 31043101 | 35783331 | 121548 | 1 | 1 | 1 | 1 | 2 |  | Затраты труда машинистов | 608254 | 1013 | чел.час | чел.час | 1 | 0 | -185737400 | 3.97 | 0 | 0 | 0 | 0 | 0 | 0 | 0 | 0 | 1 | 1 | 1 | 1 | 0 | 1 | 0 | 0 | 0 | 3.97 |  | 2 | 2 | 35783333 | 1 | 0 | 1912 | 0 | 0 | 0 | 0 | 0 | 0 | 0 | 0 | 0 | 0 | 0 | 0 | 0 | 0 | 0 | 0 | 0 | 0 | 0 | 0 | 0 | 0 | 0.0794 | 0 | 0 | 1 | 0 | 0
1689 | 31043101 | 35783331 | 29172710 | 1 | 1 | 1 | 2 | 050101 | ТСЭМ Московской обл., 050101, приказ Минстроя России №675/пр от 21.09.2015 г. | Компрессоры передвижные с двигателем внутреннего сгорания давлением до 686 кПа (7 ат), производительность до 5 м3/мин | 1368 | 1011 | маш.-ч | маш.-ч | 1 | 0 | -1676841219 | 3.97 | 0 | 539.16 | 332.48 | 0 | 0 | 46.56 | 10.06 | 0 | 1 | 11.58 | 33.05 | 1 | 0 | 1 | 0 | 0 | 0 | 3.97 |  | 0 | 2 | 35783334 | 1 | 0 | 1913 | 0 | 0 | 0 | 0 | 0 | 0 | 0 | 0 | 0 | 0 | 0 | 0 | 0 | 0 | 0 | 0 | 0 | 0 | 0 | 0 | 0 | 0 | 0.0794 | 539.16 | 46.56 | 11.58 | 184.84 | 39.94
1689 | 31043101 | 35783331 | 29174533 | 1 | 1 | 1 | 2 | 330804 | ТСЭМ Московской обл., 330804, приказ Минстроя России №675/пр от 21.09.2015 г. | Молотки при работе от передвижных компрессорных станций отбойные пневматические | 1368 | 1011 | маш.-ч | маш.-ч | 1 | 0 | 1235896746 | 7.93 | 0 | 5.06 | 0 | 0 | 0 | 1.53 | 0 | 0 | 1 | 3.31 | 33.05 | 1 | 0 | 1 | 0 | 0 | 0 | 7.93 |  | 0 | 2 | 35783335 | 1 | 0 | 1914 | 0 | 0 | 0 | 0 | 0 | 0 | 0 | 0 | 0 | 0 | 0 | 0 | 0 | 0 | 0 | 0 | 0 | 0 | 0 | 0 | 0 | 0 | 0.1586 | 5.06 | 1.53 | 3.31 | 12.13 | 0
1689 | 31043101 | 35783331 | 29164349 | 1 | 1 | 1 | 3 | 509-9900 | ТССЦ Московской обл., 509-9900, приказ Минстроя России №675/пр от 21.09.2015 г. | Строительный мусор | 1348 | 1009 | т | т | 1000 | 0 | -304821490 | 10.5 | 0 | 0 | 0 | 0 | 0 | 0 | 0 | 0 | 1 | 1 | 1 | 1 | 0 | 0 | 0 | 0 | 0 | 10.5 |  | 0 | 2 | 35783336 | 1 | 0 | 1915 | 0 | 0 | 0 | 0 | 0 | 0 | 0 | 0 | 0 | 0 | 0 | 0 | 0 | 0 | 0 | 0 | 0 | 0 | 0 | 0 | 0 | 0 | 0.21 | 0 | 0 | 1 | 0 | 0
1728 | 31043101 | 35834222 | 18407150 | 1 | 1 | 1 | 1 | 1-1030-90 |  | Рабочий строитель среднего разряда 3 | 1369 | 1013 | чел.-ч | чел.-ч | 1 | 0 | -931037793 | 24.3685 | 0 | 0 | 0 | 272.45 | 0 | 0 | 0 | 272.45 | 1 | 1 | 1 | 1 | 0 | 1 | 1 | 0 | 0 | 21.19 | )*1,15 | 1 | 2 | 35834223 | 1 | 0 | 1916 | 0 | 0 | 0 | 0 | 0 | 0 | 0 | 0 | 0 | 0 | 0 | 0 | 0 | 0 | 0 | 0 | 0 | 0 | 0 | 0 | 0 | 0 | 1.121 | 272.45 | 272.45 | 1 | 6639.2 | 0
1728 | 31043101 | 35834222 | 121548 | 1 | 1 | 1 | 1 | 2 |  | Затраты труда машинистов | 608254 | 1013 | чел.час | чел.час | 1 | 0 | -185737400 | 0.05 | 0 | 0 | 0 | 0 | 0 | 0 | 0 | 0 | 1 | 1 | 1 | 1 | 0 | 1 | 1 | 0 | 0 | 0.04 | )*1,25 | 2 | 2 | 35834224 | 1 | 0 | 1917 | 0 | 0 | 0 | 0 | 0 | 0 | 0 | 0 | 0 | 0 | 0 | 0 | 0 | 0 | 0 | 0 | 0 | 0 | 0 | 0 | 0 | 0 | 0.0023 | 0 | 0 | 1 | 0 | 0
1728 | 31043101 | 35834222 | 29172556 | 1 | 1 | 1 | 2 | 030954 | ТСЭМ Московской обл., 030954, приказ Минстроя России №675/пр от 21.09.2015 г. | Подъемники грузоподъемностью до 500 кг одномачтовые, высота подъема 45 м | 1368 | 1011 | маш.-ч | маш.-ч | 1 | 0 | -1302720870 | 0.05 | 0 | 466.71 | 446.18 | 0 | 0 | 31.26 | 13.5 | 0 | 1 | 14.93 | 33.05 | 1 | 0 | 1 | 1 | 0 | 0 | 0.04 | )*1,25 | 0 | 2 | 35834225 | 1 | 0 | 1918 | 0 | 0 | 0 | 0 | 0 | 0 | 0 | 0 | 0 | 0 | 0 | 0 | 0 | 0 | 0 | 0 | 0 | 0 | 0 | 0 | 0 | 0 | 0.0023 | 466.71 | 31.26 | 14.93 | 1.56 | 0.68
1728 | 31043101 | 35834222 | 29174913 | 1 | 1 | 1 | 2 | 400001 | ТСЭМ Московской обл., 400001, приказ Минстроя России №675/пр от 21.09.2015 г. | Автомобили бортовые, грузоподъемность до 5 т | 1368 | 1011 | маш.-ч | маш.-ч | 1 | 0 | 458544584 | 0.1875 | 0 | 932.72 | 383.38 | 0 | 0 | 87.17 | 11.6 | 0 | 1 | 10.7 | 33.05 | 1 | 0 | 1 | 1 | 0 | 0 | 0.15 | )*1,25 | 0 | 2 | 35834226 | 1 | 0 | 1919 | 0 | 0 | 0 | 0 | 0 | 0 | 0 | 0 | 0 | 0 | 0 | 0 | 0 | 0 | 0 | 0 | 0 | 0 | 0 | 0 | 0 | 0 | 0.008625 | 932.72 | 87.17 | 10.7 | 16.35 | 2.18
1728 | 31043101 | 35834222 | 29108696 | 1 | 1 | 1 | 3 | 101-2388 | ТССЦ Московской обл., 101-2388, приказ Минстроя России №675/пр от 21.09.2015 г. | Герметик пенополиуретановый (пена монтажная) типа Makrofleks, Soudal в баллонах по 750 мл | 1354 | 1010 | шт. | шт. | 1 | 0 | 2109155817 | 56.6 | 310.51 | 0 | 0 | 0 | 67.21 | 0 | 0 | 0 | 4.62 | 1 | 1 | 1 | 0 | 1 | 0 | 0 | 0 | 56.6 |  | 0 | 2 | 35834227 | 1 | 0 | 1920 | 0 | 0 | 0 | 0 | 0 | 0 | 0 | 0 | 0 | 0 | 0 | 0 | 0 | 0 | 0 | 0 | 0 | 0 | 0 | 0 | 0 | 0 | 2.6036 | 310.51 | 67.21 | 4.62 | 3804.09 | 0
1728 | 31043101 | 35834222 | 29109720 | 1 | 1 | 1 | 3 | 101-2904 | ТССЦ Московской обл., 101-2904, приказ Минстроя России №675/пр от 21.09.2015 г. | Доски подоконные ПВХ, шириной 200 мм | 1301 | 1003 | м | м | 1 | 0 | -716496253 | 100 | 108.23 | 0 | 0 | 0 | 131.99 | 0 | 0 | 0 | 0.82 | 1 | 1 | 1 | 0 | 0 | 0 | 0 | 0 | 100 |  | 0 | 1 | -1 | 0 | 0 |  | 0 | 0 | 0 | 0 | 0 | 0 | 0 | 0 | 0 | 0 | 0 | 0 | 0 | 0 | 0 | 0 | 0 | 0 | 0 | 0 | 0 | 0 | 4.6 | 108.23 | 131.99 | 0.82 | 13199 | 0
1728 | 31043101 | 35834222 | 29115197 | 1 | 1 | 1 | 3 | 102-0303 | ТССЦ Московской обл., 102-0303, приказ Минстроя России №675/пр от 21.09.2015 г. | Клинья пластиковые монтажные | 1354 | 1010 | шт. | шт. | 1 | 0 | -1208533646 | 400 | 3.65 | 0 | 0 | 0 | 0.5 | 0 | 0 | 0 | 7.29 | 1 | 1 | 1 | 0 | 1 | 0 | 0 | 0 | 400 |  | 0 | 2 | 35834229 | 1 | 0 | 1922 | 0 | 0 | 0 | 0 | 0 | 0 | 0 | 0 | 0 | 0 | 0 | 0 | 0 | 0 | 0 | 0 | 0 | 0 | 0 | 0 | 0 | 0 | 18.4 | 3.65 | 0.5 | 7.29 | 200 | 0
1730 | 31043101 | 35834233 | 18413230 | 1 | 1 | 1 | 1 | 1-1036-90 |  | Рабочий строитель среднего разряда 3,6 | 1369 | 1013 | чел.-ч | чел.-ч | 1 | 0 | 355262106 | 191.4405 | 0 | 0 | 0 | 293.22 | 0 | 0 | 0 | 293.22 | 1 | 1 | 1 | 1 | 0 | 1 | 1 | 0 | 0 | 166.47 | )*1,15 | 1 | 2 | 35834234 | 1 | 0 | 1923 | 0 | 0 | 0 | 0 | 0 | 0 | 0 | 0 | 0 | 0 | 0 | 0 | 0 | 0 | 0 | 0 | 0 | 0 | 0 | 0 | 0 | 0 | 7.6576 | 293.22 | 293.22 | 1 | 56134.18 | 0
1730 | 31043101 | 35834233 | 121548 | 1 | 1 | 1 | 1 | 2 |  | Затраты труда машинистов | 608254 | 1013 | чел.час | чел.час | 1 | 0 | -185737400 | 0.1 | 0 | 0 | 0 | 0 | 0 | 0 | 0 | 0 | 1 | 1 | 1 | 1 | 0 | 1 | 1 | 0 | 0 | 0.08 | )*1,25 | 2 | 2 | 35834235 | 1 | 0 | 1924 | 0 | 0 | 0 | 0 | 0 | 0 | 0 | 0 | 0 | 0 | 0 | 0 | 0 | 0 | 0 | 0 | 0 | 0 | 0 | 0 | 0 | 0 | 0.004 | 0 | 0 | 1 | 0 | 0
1730 | 31043101 | 35834233 | 29172556 | 1 | 1 | 1 | 2 | 030954 | ТСЭМ Московской обл., 030954, приказ Минстроя России №675/пр от 21.09.2015 г. | Подъемники грузоподъемностью до 500 кг одномачтовые, высота подъема 45 м | 1368 | 1011 | маш.-ч | маш.-ч | 1 | 0 | -1302720870 | 0.1 | 0 | 466.71 | 446.18 | 0 | 0 | 31.26 | 13.5 | 0 | 1 | 14.93 | 33.05 | 1 | 0 | 1 | 1 | 0 | 0 | 0.08 | )*1,25 | 0 | 2 | 35834236 | 1 | 0 | 1925 | 0 | 0 | 0 | 0 | 0 | 0 | 0 | 0 | 0 | 0 | 0 | 0 | 0 | 0 | 0 | 0 | 0 | 0 | 0 | 0 | 0 | 0 | 0.004 | 466.71 | 31.26 | 14.93 | 3.13 | 1.35
1730 | 31043101 | 35834233 | 29174591 | 1 | 1 | 1 | 2 | 331531 | ТСЭМ Московской обл., 331531, приказ Минстроя России №675/пр от 21.09.2015 г. | Пила дисковая электрическая | 1368 | 1011 | маш.-ч | маш.-ч | 1 | 0 | 1598042632 | 0.325 | 0 | 9.47 | 0 | 0 | 0 | 0.95 | 0 | 0 | 1 | 9.97 | 33.05 | 1 | 0 | 1 | 1 | 0 | 0 | 0.26 | )*1,25 | 0 | 2 | 35834237 | 1 | 0 | 1926 | 0 | 0 | 0 | 0 | 0 | 0 | 0 | 0 | 0 | 0 | 0 | 0 | 0 | 0 | 0 | 0 | 0 | 0 | 0 | 0 | 0 | 0 | 0.013 | 9.47 | 0.95 | 9.97 | 0.31 | 0
1730 | 31043101 | 35834233 | 29174913 | 1 | 1 | 1 | 2 | 400001 | ТСЭМ Московской обл., 400001, приказ Минстроя России №675/пр от 21.09.2015 г. | Автомобили бортовые, грузоподъемность до 5 т | 1368 | 1011 | маш.-ч | маш.-ч | 1 | 0 | 458544584 | 0.625 | 0 | 932.72 | 383.38 | 0 | 0 | 87.17 | 11.6 | 0 | 1 | 10.7 | 33.05 | 1 | 0 | 1 | 1 | 0 | 0 | 0.5 | )*1,25 | 0 | 2 | 35834238 | 1 | 0 | 1927 | 0 | 0 | 0 | 0 | 0 | 0 | 0 | 0 | 0 | 0 | 0 | 0 | 0 | 0 | 0 | 0 | 0 | 0 | 0 | 0 | 0 | 0 | 0.025 | 932.72 | 87.17 | 10.7 | 54.49 | 7.25
1730 | 31043101 | 35834233 | 29107800 | 1 | 1 | 1 | 3 | 101-1757 | ТССЦ Московской обл., 101-1757, приказ Минстроя России №675/пр от 21.09.2015 г. | Ветошь | 1346 | 1009 | кг | кг | 1 | 0 | -1570619850 | 0.2 | 46.61 | 0 | 0 | 0 | 1.81 | 0 | 0 | 0 | 25.75 | 1 | 1 | 1 | 0 | 1 | 0 | 0 | 0 | 0.2 |  | 0 | 2 | 35834239 | 1 | 0 | 1928 | 0 | 0 | 0 | 0 | 0 | 0 | 0 | 0 | 0 | 0 | 0 | 0 | 0 | 0 | 0 | 0 | 0 | 0 | 0 | 0 | 0 | 0 | 0.008 | 46.61 | 1.81 | 25.75 | 0.36 | 0
1730 | 31043101 | 35834233 | 29109348 | 1 | 1 | 1 | 3 | 101-2416 | ТССЦ Московской обл., 101-2416, приказ Минстроя России №675/пр от 21.09.2015 г. | Грунтовка «Бетоконтакт», КНАУФ | 1346 | 1009 | кг | кг | 1 | 0 | -1686930993 | 0.089 | 134.02 | 0 | 0 | 0 | 22.91 | 0 | 0 | 0 | 5.85 | 1 | 1 | 1 | 0 | 0 | 0 | 0 | 0 | 0.089 |  | 0 | 1 | -1 | 0 | 0 |  | 0 | 0 | 0 | 0 | 0 | 0 | 0 | 0 | 0 | 0 | 0 | 0 | 0 | 0 | 0 | 0 | 0 | 0 | 0 | 0 | 0 | 0 | 0.00356 | 134.02 | 22.91 | 5.85 | 2.04 | 0
1730 | 31043101 | 35834233 | 29109411 | 1 | 1 | 1 | 3 | 101-2434 | ТССЦ Московской обл., 101-2434, приказ Минстроя России №675/пр от 21.09.2015 г. | Клей ПВА | 1346 | 1009 | кг | кг | 1 | 0 | -1130535485 | 30 | 53.91 | 0 | 0 | 0 | 15.95 | 0 | 0 | 0 | 3.38 | 1 | 1 | 1 | 0 | 1 | 0 | 0 | 0 | 30 |  | 0 | 2 | 35834240 | 1 | 0 | 1929 | 0 | 0 | 0 | 0 | 0 | 0 | 0 | 0 | 0 | 0 | 0 | 0 | 0 | 0 | 0 | 0 | 0 | 0 | 0 | 0 | 0 | 0 | 1.2 | 53.91 | 15.95 | 3.38 | 478.5 | 0
1730 | 31043101 | 35834233 | 29109648 | 1 | 1 | 1 | 3 | 101-6871 | ТССЦ Московской обл., 101-6871, приказ Минстроя России №675/пр от 21.09.2015 г. | Сэндвич-панели для откосов (наружные слои – листы из поливинилхлорида, внутреннее наполнение – вспененный пенополистирол) белые, ширина 1,5 м, длина 3,0 м, толщина 10 мм | 1327 | 1005 | м2 | м2 | 1 | 0 | -1326923709 | 120 | 226.72 | 0 | 0 | 0 | 377.87 | 0 | 0 | 0 | 0.6 | 1 | 1 | 1 | 0 | 0 | 0 | 0 | 0 | 120 |  | 0 | 1 | -1 | 0 | 0 |  | 0 | 0 | 0 | 0 | 0 | 0 | 0 | 0 | 0 | 0 | 0 | 0 | 0 | 0 | 0 | 0 | 0 | 0 | 0 | 0 | 0 | 0 | 4.8 | 226.72 | 377.87 | 0.6 | 45344.4 | 0
1733 | 31043101 | 31318744 | 18410572 | 1 | 1 | 1 | 1 | 1-1032-90 |  | Рабочий строитель среднего разряда 3,2 | 1369 | 1013 | чел.-ч | чел.-ч | 1 | 0 | -546915240 | 84.111 | 0 | 0 | 0 | 279.16 | 0 | 0 | 0 | 279.16 | 1 | 1 | 1 | 1 | 0 | 1 | 1 | 0 | 0 | 73.14 | *1,15 | 1 | 2 | 31318753 | 2 | 131072 | 1932 | 0 | 0 | 0 | 0 | 0 | 0 | 0 | 0 | 0 | 0 | 0 | 0 | 0 | 0 | 0 | 0 | 0 | 0 | 0 | 0 | 0 | 0 | 1.6822 | 279.16 | 279.16 | 1 | 23480.42 | 0
1733 | 31043101 | 31318744 | 121548 | 1 | 1 | 1 | 1 | 2 |  | Затраты труда машинистов | 608254 | 1013 | чел.час | чел.час | 1 | 0 | -185737400 | 1.7125 | 0 | 0 | 0 | 0 | 0 | 0 | 0 | 0 | 1 | 1 | 1 | 1 | 0 | 1 | 1 | 0 | 0 | 1.37 | )*1,25 | 2 | 2 | 31318754 | 1 | 0 | 1933 | 0 | 0 | 0 | 0 | 0 | 0 | 0 | 0 | 0 | 0 | 0 | 0 | 0 | 0 | 0 | 0 | 0 | 0 | 0 | 0 | 0 | 0 | 0.03425 | 0 | 0 | 1 | 0 | 0
1733 | 31043101 | 31318744 | 29172379 | 1 | 1 | 1 | 2 | 021141 | ТСЭМ Московской обл., 021141, приказ Минстроя России №675/пр от 21.09.2015 г. | Краны на автомобильном ходу при работе на других видах строительства 10 т | 1368 | 1011 | маш.-ч | маш.-ч | 1 | 0 | -151619853 | 1.7125 | 0 | 1102.08 | 446.18 | 0 | 0 | 112 | 13.5 | 0 | 1 | 9.84 | 33.05 | 1 | 0 | 1 | 1 | 0 | 0 | 1.37 | )*1,25 | 0 | 2 | 31318755 | 1 | 0 | 1934 | 0 | 0 | 0 | 0 | 0 | 0 | 0 | 0 | 0 | 0 | 0 | 0 | 0 | 0 | 0 | 0 | 0 | 0 | 0 | 0 | 0 | 0 | 0.03425 | 1102.08 | 112 | 9.84 | 191.8 | 23.13
1733 | 31043101 | 31318744 | 29174913 | 1 | 1 | 1 | 2 | 400001 | ТСЭМ Московской обл., 400001, приказ Минстроя России №675/пр от 21.09.2015 г. | Автомобили бортовые, грузоподъемность до 5 т | 1368 | 1011 | маш.-ч | маш.-ч | 1 | 0 | 458544584 | 2.575 | 0 | 932.72 | 383.38 | 0 | 0 | 87.17 | 11.6 | 0 | 1 | 10.7 | 33.05 | 1 | 0 | 1 | 1 | 0 | 0 | 2.06 | )*1,25 | 0 | 2 | 31318756 | 1 | 0 | 1935 | 0 | 0 | 0 | 0 | 0 | 0 | 0 | 0 | 0 | 0 | 0 | 0 | 0 | 0 | 0 | 0 | 0 | 0 | 0 | 0 | 0 | 0 | 0.0515 | 932.72 | 87.17 | 10.7 | 224.46 | 29.88
1733 | 31043101 | 31318744 | 29114836 | 1 | 1 | 1 | 3 | 101-0882 | ТССЦ Московской обл., 101-0882, приказ Минстроя России №675/пр от 21.09.2015 г. | Скобяные изделия для дверных балконных блоков со спаренными полотнами жилых и общественных зданий однопольных | 1035 | 1013 | компл. | компл. | 1 | 0 | -1252999712 | 50 | 196.01 | 0 | 0 | 0 | 94.69 | 0 | 0 | 0 | 2.07 | 1 | 1 | 1 | 0 | 0 | 0 | 0 | 0 | 50 |  | 0 | 1 | -1 | 0 | 0 |  | 0 | 0 | 0 | 0 | 0 | 0 | 0 | 0 | 0 | 0 | 0 | 0 | 0 | 0 | 0 | 0 | 0 | 0 | 0 | 0 | 0 | 0 | 1 | 196.01 | 94.69 | 2.07 | 4734.5 | 0
1733 | 31043101 | 31318744 | 29114332 | 1 | 1 | 1 | 3 | 101-1805 | ТССЦ Московской обл., 101-1805, приказ Минстроя России №675/пр от 21.09.2015 г. | Гвозди строительные | 1348 | 1009 | т | т | 1000 | 0 | 233971917 | 0.0034 | 54619.68 | 0 | 0 | 0 | 11978 | 0 | 0 | 0 | 4.56 | 1 | 1 | 1 | 0 | 1 | 0 | 0 | 0 | 0.0034 |  | 0 | 2 | 31318757 | 1 | 0 | 1936 | 0 | 0 | 0 | 0 | 0 | 0 | 0 | 0 | 0 | 0 | 0 | 0 | 0 | 0 | 0 | 0 | 0 | 0 | 0 | 0 | 0 | 0 | 6.8e-05 | 54619.68 | 11978 | 4.56 | 40.73 | 0
1733 | 31043101 | 31318744 | 29130561 | 1 | 1 | 1 | 3 | 203-0223 | ТССЦ Московской обл., 203-0223, приказ Минстроя России №675/пр от 21.09.2015 г. | Блоки дверные с рамочными полотнами однопольные ДН 21-10, площадь 2,05 м2; ДН 24-10, площадь 2,35 м2 | 1327 | 1005 | м2 | м2 | 1 | 1 | -172969429 | -100 | 1039.14 | 0 | 0 | 0 | 207 | 0 | 0 | 0 | 5.02 | 1 | 1 | 1 | 0 | 1 | 0 | 0 | 0 | -100 |  | 0 | 2 | 31318759 | 1 | 6144 | 1938 | 0 | 0 | 0 | 0 | 0 | 0 | 0 | 0 | 0 | 0 | 0 | 0 | 0 | 0 | 0 | 0 | 0 | 0 | 0 | 0 | 0 | 0 | -2 | 1039.14 | 207 | 5.02 | -20700 | 0
1733 | 31043101 | 31318744 | 29130519 | 1 | 1 | 1 | 3 | 203-8142 | ТССЦ Московской обл., 203-8142, приказ Минстроя России №675/пр от 21.09.2015 г. | Блоки дверные из натурального массива дуба (коробка, полотно глухое, наличники, фурнитура) | 1327 | 1005 | м2 | м2 | 1 | 0 | -1028731702 | 100 | 11067.52 | 0 | 0 | 0 | 4535.87 | 0 | 0 | 0 | 2.44 | 1 | 1 | 1 | 0 | 0 | 0 | 0 | 0 | 100 |  | 0 | 1 | -1 | 0 | 0 |  | 0 | 0 | 0 | 0 | 0 | 0 | 0 | 0 | 0 | 0 | 0 | 0 | 0 | 0 | 0 | 0 | 0 | 0 | 0 | 0 | 0 | 0 | 2 | 11067.52 | 4535.87 | 2.44 | 453587 | 0
1737 | 31043101 | 35834245 | 18408291 | 1 | 1 | 1 | 1 | 1-1025-90 |  | Рабочий строитель среднего разряда 2,5 | 1369 | 1013 | чел.-ч | чел.-ч | 1 | 0 | 1933892413 | 8.993 | 0 | 0 | 0 | 260.96 | 0 | 0 | 0 | 260.96 | 1 | 1 | 1 | 1 | 0 | 1 | 1 | 0 | 0 | 7.82 | )*1,15 | 1 | 2 | 35834246 | 1 | 0 | 1939 | 0 | 0 | 0 | 0 | 0 | 0 | 0 | 0 | 0 | 0 | 0 | 0 | 0 | 0 | 0 | 0 | 0 | 0 | 0 | 0 | 0 | 0 | 0.44965 | 260.96 | 260.96 | 1 | 2346.82 | 0
1737 | 31043101 | 35834245 | 29174913 | 1 | 1 | 1 | 2 | 400001 | ТСЭМ Московской обл., 400001, приказ Минстроя России №675/пр от 21.09.2015 г. | Автомобили бортовые, грузоподъемность до 5 т | 1368 | 1011 | маш.-ч | маш.-ч | 1 | 0 | 458544584 | 0.05 | 0 | 932.72 | 383.38 | 0 | 0 | 87.17 | 11.6 | 0 | 1 | 10.7 | 33.05 | 1 | 0 | 1 | 1 | 0 | 0 | 0.04 | )*1,25 | 0 | 2 | 35834247 | 1 | 0 | 1940 | 0 | 0 | 0 | 0 | 0 | 0 | 0 | 0 | 0 | 0 | 0 | 0 | 0 | 0 | 0 | 0 | 0 | 0 | 0 | 0 | 0 | 0 | 0.0025 | 932.72 | 87.17 | 10.7 | 4.36 | 0.58
1737 | 31043101 | 35834245 | 29114332 | 1 | 1 | 1 | 3 | 101-1805 | ТССЦ Московской обл., 101-1805, приказ Минстроя России №675/пр от 21.09.2015 г. | Гвозди строительные | 1348 | 1009 | т | т | 1000 | 0 | 233971917 | 0.00071 | 54619.68 | 0 | 0 | 0 | 11978 | 0 | 0 | 0 | 4.56 | 1 | 1 | 1 | 0 | 1 | 0 | 0 | 0 | 0.00071 |  | 0 | 2 | 35834248 | 1 | 0 | 1941 | 0 | 0 | 0 | 0 | 0 | 0 | 0 | 0 | 0 | 0 | 0 | 0 | 0 | 0 | 0 | 0 | 0 | 0 | 0 | 0 | 0 | 0 | 3.55e-05 | 54619.68 | 11978 | 4.56 | 8.5 | 0
1737 | 31043101 | 35834245 | 29131015 | 1 | 1 | 1 | 3 | 203-0359 | ТССЦ Московской обл., 203-0359, приказ Минстроя России №675/пр от 21.09.2015 г. | Наличники из древесины типа Н-1, Н-2 размером 13х54 мм | 1301 | 1003 | м | м | 1 | 0 | -497354979 | 112 | 32.03 | 0 | 0 | 0 | 3.93 | 0 | 0 | 0 | 8.15 | 1 | 1 | 1 | 0 | 1 | 0 | 0 | 0 | 112 |  | 0 | 2 | 35834249 | 1 | 0 | 1942 | 0 | 0 | 0 | 0 | 0 | 0 | 0 | 0 | 0 | 0 | 0 | 0 | 0 | 0 | 0 | 0 | 0 | 0 | 0 | 0 | 0 | 0 | 5.6 | 32.03 | 3.93 | 8.15 | 440.16 | 0
1738 | 31043101 | 35802726 | 18407150 | 1 | 1 | 1 | 1 | 1-1030-90 |  | Рабочий строитель среднего разряда 3 | 1369 | 1013 | чел.-ч | чел.-ч | 1 | 0 | -931037793 | 41.101 | 0 | 0 | 0 | 272.45 | 0 | 0 | 0 | 272.45 | 1 | 1 | 1 | 1 | 0 | 1 | 1 | 0 | 0 | 35.74 | )*1,15 | 1 | 2 | 36132767 | 1 | 0 | 1943 | 0 | 0 | 0 | 0 | 0 | 0 | 0 | 0 | 0 | 0 | 0 | 0 | 0 | 0 | 0 | 0 | 0 | 0 | 0 | 0 | 0 | 0 | 15.0841 | 272.45 | 272.45 | 1 | 11197.96 | 0
1738 | 31043101 | 35802726 | 121548 | 1 | 1 | 1 | 1 | 2 |  | Затраты труда машинистов | 608254 | 1013 | чел.час | чел.час | 1 | 0 | -185737400 | 0.225 | 0 | 0 | 0 | 0 | 0 | 0 | 0 | 0 | 1 | 1 | 1 | 1 | 0 | 1 | 1 | 0 | 0 | 0.18 | )*1,25 | 2 | 2 | 36132768 | 1 | 0 | 1944 | 0 | 0 | 0 | 0 | 0 | 0 | 0 | 0 | 0 | 0 | 0 | 0 | 0 | 0 | 0 | 0 | 0 | 0 | 0 | 0 | 0 | 0 | 0.082575 | 0 | 0 | 1 | 0 | 0
1738 | 31043101 | 35802726 | 29172556 | 1 | 1 | 1 | 2 | 030954 | ТСЭМ Московской обл., 030954, приказ Минстроя России №675/пр от 21.09.2015 г. | Подъемники грузоподъемностью до 500 кг одномачтовые, высота подъема 45 м | 1368 | 1011 | маш.-ч | маш.-ч | 1 | 0 | -1302720870 | 0.225 | 0 | 466.71 | 446.18 | 0 | 0 | 31.26 | 13.5 | 0 | 1 | 14.93 | 33.05 | 1 | 0 | 1 | 1 | 0 | 0 | 0.18 | )*1,25 | 0 | 2 | 36132769 | 1 | 0 | 1945 | 0 | 0 | 0 | 0 | 0 | 0 | 0 | 0 | 0 | 0 | 0 | 0 | 0 | 0 | 0 | 0 | 0 | 0 | 0 | 0 | 0 | 0 | 0.082575 | 466.71 | 31.26 | 14.93 | 7.04 | 3.04
1738 | 31043101 | 35802726 | 29174591 | 1 | 1 | 1 | 2 | 331531 | ТСЭМ Московской обл., 331531, приказ Минстроя России №675/пр от 21.09.2015 г. | Пила дисковая электрическая | 1368 | 1011 | маш.-ч | маш.-ч | 1 | 0 | 1598042632 | 0.4 | 0 | 9.47 | 0 | 0 | 0 | 0.95 | 0 | 0 | 1 | 9.97 | 33.05 | 1 | 0 | 1 | 1 | 0 | 0 | 0.32 | )*1,25 | 0 | 2 | 36132770 | 1 | 0 | 1946 | 0 | 0 | 0 | 0 | 0 | 0 | 0 | 0 | 0 | 0 | 0 | 0 | 0 | 0 | 0 | 0 | 0 | 0 | 0 | 0 | 0 | 0 | 0.1468 | 9.47 | 0.95 | 9.97 | 0.38 | 0
1738 | 31043101 | 35802726 | 29174913 | 1 | 1 | 1 | 2 | 400001 | ТСЭМ Московской обл., 400001, приказ Минстроя России №675/пр от 21.09.2015 г. | Автомобили бортовые, грузоподъемность до 5 т | 1368 | 1011 | маш.-ч | маш.-ч | 1 | 0 | 458544584 | 0.325 | 0 | 932.72 | 383.38 | 0 | 0 | 87.17 | 11.6 | 0 | 1 | 10.7 | 33.05 | 1 | 0 | 1 | 1 | 0 | 0 | 0.26 | )*1,25 | 0 | 2 | 36132771 | 1 | 0 | 1947 | 0 | 0 | 0 | 0 | 0 | 0 | 0 | 0 | 0 | 0 | 0 | 0 | 0 | 0 | 0 | 0 | 0 | 0 | 0 | 0 | 0 | 0 | 0.11928 | 932.72 | 87.17 | 10.7 | 28.33 | 3.78
1738 | 31043101 | 35802726 | 29109162 | 1 | 1 | 1 | 3 | 101-1742 | ТССЦ Московской обл., 101-1742, приказ Минстроя России №675/пр от 21.09.2015 г. | Толь с крупнозернистой посыпкой гидроизоляционный марки ТГ-350 | 1327 | 1005 | м2 | м2 | 1 | 0 | 2002905425 | 21 | 33.75 | 0 | 0 | 0 | 5.71 | 0 | 0 | 0 | 5.91 | 1 | 1 | 1 | 0 | 1 | 1 | 0 | 0 | 21 |  | 0 | 2 | 36132772 | 1 | 0 | 1948 | 0 | 0 | 0 | 0 | 0 | 0 | 0 | 0 | 0 | 0 | 0 | 0 | 0 | 0 | 0 | 0 | 0 | 0 | 0 | 0 | 0 | 0 | 7.707 | 33.75 | 5.71 | 5.91 | 119.91 | 0
1738 | 31043101 | 35802726 | 29131086 | 1 | 1 | 1 | 3 | 203-0399 | ТССЦ Московской обл., 203-0399, приказ Минстроя России №675/пр от 21.09.2015 г. | Лаги половые антисептированные, применяемые в строительстве жилых, общественных и производственных зданий при производстве деревянных полов тип II, сечением 100х40; 100х60; 120х60; 100-150х40-60 мм | 1339 | 1007 | м3 | м3 | 1 | 0 | 135382931 | 0.82 | 6560.13 | 0 | 0 | 0 | 1970.01 | 0 | 0 | 0 | 3.33 | 1 | 1 | 1 | 0 | 1 | 1 | 0 | 0 | 0.82 |  | 0 | 2 | 36132773 | 1 | 0 | 1949 | 0 | 0 | 0 | 0 | 0 | 0 | 0 | 0 | 0 | 0 | 0 | 0 | 0 | 0 | 0 | 0 | 0 | 0 | 0 | 0 | 0 | 0 | 0.30094 | 6560.13 | 1970.01 | 3.33 | 1615.41 | 0
1739 | 31043101 | 35802740 | 18407150 | 1 | 1 | 1 | 1 | 1-1030-90 |  | Рабочий строитель среднего разряда 3 | 1369 | 1013 | чел.-ч | чел.-ч | 1 | 0 | -931037793 | 69.828 | 0 | 0 | 0 | 272.45 | 0 | 0 | 0 | 272.45 | 1 | 1 | 1 | 1 | 0 | 1 | 1 | 0 | 0 | 60.72 | )*1,15 | 1 | 2 | 35802741 | 1 | 0 | 1950 | 0 | 0 | 0 | 0 | 0 | 0 | 0 | 0 | 0 | 0 | 0 | 0 | 0 | 0 | 0 | 0 | 0 | 0 | 0 | 0 | 0 | 0 | 25.6269 | 272.45 | 272.45 | 1 | 19024.63 | 0
1739 | 31043101 | 35802740 | 121548 | 1 | 1 | 1 | 1 | 2 |  | Затраты труда машинистов | 608254 | 1013 | чел.час | чел.час | 1 | 0 | -185737400 | 0.725 | 0 | 0 | 0 | 0 | 0 | 0 | 0 | 0 | 1 | 1 | 1 | 1 | 0 | 1 | 1 | 0 | 0 | 0.58 | )*1,25 | 2 | 2 | 35802742 | 1 | 0 | 1951 | 0 | 0 | 0 | 0 | 0 | 0 | 0 | 0 | 0 | 0 | 0 | 0 | 0 | 0 | 0 | 0 | 0 | 0 | 0 | 0 | 0 | 0 | 0.26608 | 0 | 0 | 1 | 0 | 0
1739 | 31043101 | 35802740 | 29172556 | 1 | 1 | 1 | 2 | 030954 | ТСЭМ Московской обл., 030954, приказ Минстроя России №675/пр от 21.09.2015 г. | Подъемники грузоподъемностью до 500 кг одномачтовые, высота подъема 45 м | 1368 | 1011 | маш.-ч | маш.-ч | 1 | 0 | -1302720870 | 0.725 | 0 | 466.71 | 446.18 | 0 | 0 | 31.26 | 13.5 | 0 | 1 | 14.93 | 33.05 | 1 | 0 | 1 | 1 | 0 | 0 | 0.58 | )*1,25 | 0 | 2 | 35802743 | 1 | 0 | 1952 | 0 | 0 | 0 | 0 | 0 | 0 | 0 | 0 | 0 | 0 | 0 | 0 | 0 | 0 | 0 | 0 | 0 | 0 | 0 | 0 | 0 | 0 | 0.26608 | 466.71 | 31.26 | 14.93 | 22.66 | 9.79
1739 | 31043101 | 35802740 | 29174591 | 1 | 1 | 1 | 2 | 331531 | ТСЭМ Московской обл., 331531, приказ Минстроя России №675/пр от 21.09.2015 г. | Пила дисковая электрическая | 1368 | 1011 | маш.-ч | маш.-ч | 1 | 0 | 1598042632 | 1.025 | 0 | 9.47 | 0 | 0 | 0 | 0.95 | 0 | 0 | 1 | 9.97 | 33.05 | 1 | 0 | 1 | 1 | 0 | 0 | 0.82 | )*1,25 | 0 | 2 | 35802744 | 1 | 0 | 1953 | 0 | 0 | 0 | 0 | 0 | 0 | 0 | 0 | 0 | 0 | 0 | 0 | 0 | 0 | 0 | 0 | 0 | 0 | 0 | 0 | 0 | 0 | 0.37617 | 9.47 | 0.95 | 9.97 | 0.98 | 0
1739 | 31043101 | 35802740 | 29174661 | 1 | 1 | 1 | 2 | 340311 | ТСЭМ Московской обл., 340311, приказ Минстроя России №675/пр от 21.09.2015 г. | Машина для острожки деревянных полов | 1368 | 1011 | маш.-ч | маш.-ч | 1 | 0 | -2115030577 | 3.375 | 0 | 25.44 | 0 | 0 | 0 | 2.09 | 0 | 0 | 1 | 12.17 | 33.05 | 1 | 0 | 1 | 1 | 0 | 0 | 2.7 | )*1,25 | 0 | 2 | 35802745 | 1 | 0 | 1954 | 0 | 0 | 0 | 0 | 0 | 0 | 0 | 0 | 0 | 0 | 0 | 0 | 0 | 0 | 0 | 0 | 0 | 0 | 0 | 0 | 0 | 0 | 1.2386 | 25.44 | 2.09 | 12.17 | 7.05 | 0
1739 | 31043101 | 35802740 | 29174913 | 1 | 1 | 1 | 2 | 400001 | ТСЭМ Московской обл., 400001, приказ Минстроя России №675/пр от 21.09.2015 г. | Автомобили бортовые, грузоподъемность до 5 т | 1368 | 1011 | маш.-ч | маш.-ч | 1 | 0 | 458544584 | 1.05 | 0 | 932.72 | 383.38 | 0 | 0 | 87.17 | 11.6 | 0 | 1 | 10.7 | 33.05 | 1 | 0 | 1 | 1 | 0 | 0 | 0.84 | )*1,25 | 0 | 2 | 35802746 | 1 | 0 | 1955 | 0 | 0 | 0 | 0 | 0 | 0 | 0 | 0 | 0 | 0 | 0 | 0 | 0 | 0 | 0 | 0 | 0 | 0 | 0 | 0 | 0 | 0 | 0.38535 | 932.72 | 87.17 | 10.7 | 91.53 | 12.18
1739 | 31043101 | 35802740 | 29114332 | 1 | 1 | 1 | 3 | 101-1805 | ТССЦ Московской обл., 101-1805, приказ Минстроя России №675/пр от 21.09.2015 г. | Гвозди строительные | 1348 | 1009 | т | т | 1000 | 0 | 233971917 | 0.0123 | 54619.68 | 0 | 0 | 0 | 11978 | 0 | 0 | 0 | 4.56 | 1 | 1 | 1 | 0 | 1 | 0 | 0 | 0 | 0.0123 |  | 0 | 2 | 35802747 | 1 | 0 | 1956 | 0 | 0 | 0 | 0 | 0 | 0 | 0 | 0 | 0 | 0 | 0 | 0 | 0 | 0 | 0 | 0 | 0 | 0 | 0 | 0 | 0 | 0 | 0.0045141 | 54619.68 | 11978 | 4.56 | 147.33 | 0
1739 | 31043101 | 35802740 | 29130788 | 1 | 1 | 1 | 3 | 203-0344 | ТССЦ Московской обл., 203-0344, приказ Минстроя России №675/пр от 21.09.2015 г. | Доски для покрытия полов со шпунтом и гребнем из древесины антисептированные тип ДП-27 толщиной 27 мм, шириной без гребня от 100 до 140 мм | 1339 | 1007 | м3 | м3 | 1 | 0 | 23409818 | 2.88 | 14208.11 | 0 | 0 | 0 | 2156.01 | 0 | 0 | 0 | 6.59 | 1 | 1 | 1 | 0 | 1 | 0 | 0 | 0 | 2.88 |  | 0 | 2 | 35802748 | 1 | 0 | 1957 | 0 | 0 | 0 | 0 | 0 | 0 | 0 | 0 | 0 | 0 | 0 | 0 | 0 | 0 | 0 | 0 | 0 | 0 | 0 | 0 | 0 | 0 | 1.057 | 14208.11 | 2156.01 | 6.59 | 6209.31 | 0
1740 | 31043101 | 31057881 | 18408291 | 1 | 1 | 1 | 1 | 1-1025-90 |  | Рабочий строитель среднего разряда 2,5 | 1369 | 1013 | чел.-ч | чел.-ч | 1 | 0 | 1933892413 | 35.949 | 0 | 0 | 0 | 260.96 | 0 | 0 | 0 | 260.96 | 1 | 1 | 1 | 1 | 0 | 1 | 1 | 0 | 0 | 31.26 | )*1,15 | 1 | 2 | 31057889 | 2 | 131072 | 1958 | 0 | 0 | 0 | 0 | 0 | 0 | 0 | 0 | 0 | 0 | 0 | 0 | 0 | 0 | 0 | 0 | 0 | 0 | 0 | 0 | 0 | 0 | 13.1933 | 260.96 | 260.96 | 1 | 9381.25 | 0
1740 | 31043101 | 31057881 | 121548 | 1 | 1 | 1 | 1 | 2 |  | Затраты труда машинистов | 608254 | 1013 | чел.час | чел.час | 1 | 0 | -185737400 | 8.375 | 0 | 0 | 0 | 0 | 0 | 0 | 0 | 0 | 1 | 1 | 1 | 1 | 0 | 1 | 1 | 0 | 0 | 6.7 | )*1,25 | 2 | 2 | 31057890 | 1 | 0 | 1959 | 0 | 0 | 0 | 0 | 0 | 0 | 0 | 0 | 0 | 0 | 0 | 0 | 0 | 0 | 0 | 0 | 0 | 0 | 0 | 0 | 0 | 0 | 3.0736 | 0 | 0 | 1 | 0 | 0
1740 | 31043101 | 31057881 | 29172710 | 1 | 1 | 1 | 2 | 050101 | ТСЭМ Московской обл., 050101, приказ Минстроя России №675/пр от 21.09.2015 г. | Компрессоры передвижные с двигателем внутреннего сгорания давлением до 686 кПа (7 ат), производительность до 5 м3/мин | 1368 | 1011 | маш.-ч | маш.-ч | 1 | 0 | -1676841219 | 8.375 | 0 | 539.16 | 332.48 | 0 | 0 | 46.56 | 10.06 | 0 | 1 | 11.58 | 33.05 | 1 | 0 | 1 | 1 | 0 | 0 | 6.7 | )*1,25 | 0 | 2 | 31057891 | 1 | 0 | 1960 | 0 | 0 | 0 | 0 | 0 | 0 | 0 | 0 | 0 | 0 | 0 | 0 | 0 | 0 | 0 | 0 | 0 | 0 | 0 | 0 | 0 | 0 | 3.0736 | 539.16 | 46.56 | 11.58 | 389.94 | 84.25
1740 | 31043101 | 31057881 | 29173472 | 1 | 1 | 1 | 2 | 134041 | ТСЭМ Московской обл., 134041, приказ Минстроя России №675/пр от 21.09.2015 г. | Шуруповерт | 1368 | 1011 | маш.-ч | маш.-ч | 1 | 0 | 275932499 | 13.75 | 0 | 12.75 | 0 | 0 | 0 | 3 | 0 | 0 | 1 | 4.25 | 33.05 | 1 | 0 | 1 | 1 | 0 | 0 | 11 | )*1,25 | 0 | 2 | 31057892 | 1 | 0 | 1961 | 0 | 0 | 0 | 0 | 0 | 0 | 0 | 0 | 0 | 0 | 0 | 0 | 0 | 0 | 0 | 0 | 0 | 0 | 0 | 0 | 0 | 0 | 5.0462 | 12.75 | 3 | 4.25 | 41.25 | 0
1740 | 31043101 | 31057881 | 29174913 | 1 | 1 | 1 | 2 | 400001 | ТСЭМ Московской обл., 400001, приказ Минстроя России №675/пр от 21.09.2015 г. | Автомобили бортовые, грузоподъемность до 5 т | 1368 | 1011 | маш.-ч | маш.-ч | 1 | 0 | 458544584 | 0.4375 | 0 | 932.72 | 383.38 | 0 | 0 | 87.17 | 11.6 | 0 | 1 | 10.7 | 33.05 | 1 | 0 | 1 | 1 | 0 | 0 | 0.35 | )*1,25 | 0 | 2 | 31057893 | 1 | 0 | 1962 | 0 | 0 | 0 | 0 | 0 | 0 | 0 | 0 | 0 | 0 | 0 | 0 | 0 | 0 | 0 | 0 | 0 | 0 | 0 | 0 | 0 | 0 | 0.16056 | 932.72 | 87.17 | 10.7 | 38.14 | 5.08
1740 | 31043101 | 31057881 | 29114687 | 1 | 1 | 1 | 3 | 101-1480 | ТССЦ Московской обл., 101-1480, приказ Минстроя России №675/пр от 21.09.2015 г. | Шурупы с полукруглой головкой 3,5х35 мм | 1348 | 1009 | т | т | 1000 | 0 | 157955001 | 0.0018 | 105069.06 | 0 | 0 | 0 | 16974 | 0 | 0 | 0 | 6.19 | 1 | 1 | 1 | 0 | 1 | 0 | 0 | 0 | 0.0018 |  | 0 | 2 | 31057894 | 1 | 0 | 1963 | 0 | 0 | 0 | 0 | 0 | 0 | 0 | 0 | 0 | 0 | 0 | 0 | 0 | 0 | 0 | 0 | 0 | 0 | 0 | 0 | 0 | 0 | 0.0006606 | 105069.06 | 16974 | 6.19 | 30.55 | 0
1740 | 31043101 | 31057881 | 29115292 | 1 | 1 | 1 | 3 | 102-0443 | ТССЦ Московской обл., 102-0443, приказ Минстроя России №675/пр от 21.09.2015 г. | Фанера общего назначения из шпона лиственных пород водостойкая марки ФК, сорт 2/4, толщина 12 мм | 1339 | 1007 | м3 | м3 | 1 | 0 | 582810497 | 1.24 | 26287.8 | 0 | 0 | 0 | 4478.33 | 0 | 0 | 0 | 5.87 | 1 | 1 | 1 | 0 | 1 | 0 | 0 | 0 | 1.24 |  | 0 | 2 | 31057895 | 1 | 0 | 1964 | 0 | 0 | 0 | 0 | 0 | 0 | 0 | 0 | 0 | 0 | 0 | 0 | 0 | 0 | 0 | 0 | 0 | 0 | 0 | 0 | 0 | 0 | 0.45508 | 26287.8 | 4478.33 | 5.87 | 5553.13 | 0
1741 | 31043101 | 36132774 | 31427882 | 1 | 1 | 1 | 1 | 1-100-30-90 |  | Рабочий среднего разряда 3,0 | 1369 | 1013 | чел.-ч | чел.-ч | 1 | 0 | -573087009 | 52.049 | 0 | 0 | 0 | 272.45 | 0 | 0 | 0 | 272.45 | 1 | 1 | 1 | 1 | 0 | 1 | 1 | 0 | 0 | 45.26 | )*1,15 | 1 | 2 | 36132775 | 1 | 0 | 1965 | 0 | 0 | 0 | 0 | 0 | 0 | 0 | 0 | 0 | 0 | 0 | 0 | 0 | 0 | 0 | 0 | 0 | 0 | 0 | 0 | 0 | 0 | 19.102 | 272.45 | 272.45 | 1 | 14180.75 | 0
1741 | 31043101 | 36132774 | 121548 | 1 | 1 | 1 | 1 | 2 |  | Затраты труда машинистов | 608254 | 1013 | чел.час | чел.час | 1 | 0 | -185737400 | 0.05 | 0 | 0 | 0 | 0 | 0 | 0 | 0 | 0 | 1 | 1 | 1 | 1 | 0 | 1 | 1 | 0 | 0 | 0.04 | )*1,25 | 2 | 2 | 36132776 | 1 | 0 | 1966 | 0 | 0 | 0 | 0 | 0 | 0 | 0 | 0 | 0 | 0 | 0 | 0 | 0 | 0 | 0 | 0 | 0 | 0 | 0 | 0 | 0 | 0 | 0.01835 | 0 | 0 | 1 | 0 | 0
1741 | 31043101 | 36132774 | 35554737 | 1 | 1 | 1 | 2 | 030954 | ТСНБ-2001 Московской области, 030954, протокол от 29.07.2020 г. № 07 | Подъемники грузоподъемностью до 500 кг одномачтовые, высота подъема 45 м | 1368 | 1011 | маш.-ч | маш.-ч | 1 | 0 | 290757077 | 0.05 | 0 | 466.71 | 446.18 | 0 | 0 | 31.26 | 13.5 | 0 | 1 | 14.93 | 33.05 | 1 | 0 | 1 | 1 | 0 | 0 | 0.04 | )*1,25 | 0 | 2 | 36132777 | 1 | 0 | 1967 | 0 | 0 | 0 | 0 | 0 | 0 | 0 | 0 | 0 | 0 | 0 | 0 | 0 | 0 | 0 | 0 | 0 | 0 | 0 | 0 | 0 | 0 | 0.01835 | 466.71 | 31.26 | 14.93 | 1.56 | 0.68
1741 | 31043101 | 36132774 | 35555025 | 1 | 1 | 1 | 2 | 331305 | ТСНБ-2001 Московской области, 331305, протокол от 29.07.2020 г. № 07 | Пылесосы промышленные | 1368 | 1011 | маш.-ч | маш.-ч | 1 | 0 | 269071542 | 1.6875 | 0 | 21.3 | 0 | 0 | 0 | 2.7 | 0 | 0 | 1 | 7.89 | 33.05 | 1 | 0 | 1 | 1 | 0 | 0 | 1.35 | )*1,25 | 0 | 2 | 36132778 | 1 | 0 | 1968 | 0 | 0 | 0 | 0 | 0 | 0 | 0 | 0 | 0 | 0 | 0 | 0 | 0 | 0 | 0 | 0 | 0 | 0 | 0 | 0 | 0 | 0 | 0.61931 | 21.3 | 2.7 | 7.89 | 4.56 | 0
1741 | 31043101 | 36132774 | 35555088 | 1 | 1 | 1 | 2 | 400001 | ТСНБ-2001 Московской области, 400001, протокол от 29.07.2020 г. № 07 | Автомобили бортовые, грузоподъемность до 5 т | 1368 | 1011 | маш.-ч | маш.-ч | 1 | 0 | 586434904 | 0.0125 | 0 | 932.72 | 383.38 | 0 | 0 | 87.17 | 11.6 | 0 | 1 | 10.7 | 33.05 | 1 | 0 | 1 | 1 | 0 | 0 | 0.01 | )*1,25 | 0 | 2 | 36132779 | 1 | 0 | 1969 | 0 | 0 | 0 | 0 | 0 | 0 | 0 | 0 | 0 | 0 | 0 | 0 | 0 | 0 | 0 | 0 | 0 | 0 | 0 | 0 | 0 | 0 | 0.0045875 | 932.72 | 87.17 | 10.7 | 1.09 | 0.15
1741 | 31043101 | 36132774 | 35552818 | 1 | 1 | 1 | 3 | 101-2025 | ТСНБ-2001 Московской области, 101-2025, протокол от 29.07.2020 г. № 07 | Лента полимерная (фторопластовая) для сварки линолеума | 1308 | 1003 | 100 м | 100 м | 100 | 0 | -1755052483 | 0.68 | 528.81 | 0 | 0 | 0 | 99.4 | 0 | 0 | 0 | 5.32 | 1 | 1 | 1 | 0 | 1 | 1 | 0 | 0 | 0.68 |  | 0 | 2 | 36132780 | 1 | 0 | 1970 | 0 | 0 | 0 | 0 | 0 | 0 | 0 | 0 | 0 | 0 | 0 | 0 | 0 | 0 | 0 | 0 | 0 | 0 | 0 | 0 | 0 | 0 | 0.24956 | 528.81 | 99.4 | 5.32 | 67.59 | 0
1741 | 31043101 | 36132774 | 29110964 | 1 | 1 | 1 | 3 | 101-4216 | ТССЦ Московской обл., 101-4216, приказ Минстроя России №675/пр от 21.09.2015 г. | Линолеум полукоммерческий гетерогенный "TARKETT ИДИЛЛИЯ" (толщина 3,2 мм, толщина защитного слоя 0,5 мм, класс 23/32) | 1327 | 1005 | м2 | м2 | 1 | 0 | -100917442 | 102 | 516.15 | 0 | 0 | 0 | 82.19 | 0 | 0 | 0 | 6.28 | 1 | 1 | 1 | 0 | 0 | 0 | 0 | 0 | 102 |  | 0 | 1 | -1 | 0 | 0 |  | 0 | 0 | 0 | 0 | 0 | 0 | 0 | 0 | 0 | 0 | 0 | 0 | 0 | 0 | 0 | 0 | 0 | 0 | 0 | 0 | 0 | 0 | 37.434 | 516.15 | 82.19 | 6.28 | 8383.38 | 0
1741 | 31043101 | 36132774 | 35554067 | 1 | 1 | 1 | 3 | 101-9877 | ТСНБ-2001 Московской области, 101-9877, протокол от 29.07.2020 г. № 07 | Линолеум без подосновы | 1327 | 1005 | м2 | м2 | 1 | 1 | 722712840 | 102 | 0 | 0 | 0 | 0 | 0 | 0 | 0 | 0 | 1 | 1 | 1 | 1 | 0 | 0 | 1 | 0 | 0 | 102 |  | 0 | 2 | 36132781 | 1 | 0 | 1971 | 0 | 0 | 0 | 0 | 0 | 0 | 0 | 0 | 0 | 0 | 0 | 0 | 0 | 0 | 0 | 0 | 0 | 0 | 0 | 0 | 0 | 0 | 37.434 | 0 | 0 | 1 | 0 | 0
1741 | 31043101 | 36132774 | 35553389 | 1 | 1 | 1 | 3 | 113-0626 | ТСНБ-2001 Московской области, 113-0626, протокол от 29.07.2020 г. № 07 | Клей Forbo 522, для укладки ПВХ-покрытий | 1346 | 1009 | кг | кг | 1 | 0 | -2074468820 | 27 | 207.8 | 0 | 0 | 0 | 26.71 | 0 | 0 | 0 | 7.78 | 1 | 1 | 1 | 0 | 1 | 1 | 0 | 0 | 27 |  | 0 | 2 | 36132782 | 1 | 0 | 1972 | 0 | 0 | 0 | 0 | 0 | 0 | 0 | 0 | 0 | 0 | 0 | 0 | 0 | 0 | 0 | 0 | 0 | 0 | 0 | 0 | 0 | 0 | 9.909 | 207.8 | 26.71 | 7.78 | 721.17 | 0
1744 | 31043101 | 31054717 | 18413230 | 1 | 1 | 1 | 1 | 1-1036-90 |  | Рабочий строитель среднего разряда 3,6 | 1369 | 1013 | чел.-ч | чел.-ч | 1 | 0 | 355262106 | 7.659 | 0 | 0 | 0 | 293.22 | 0 | 0 | 0 | 293.22 | 1 | 1 | 1 | 1 | 0 | 1 | 1 | 0 | 0 | 6.66 | )*1,15 | 1 | 2 | 31054730 | 2 | 131072 | 1973 | 0 | 0 | 0 | 0 | 0 | 0 | 0 | 0 | 0 | 0 | 0 | 0 | 0 | 0 | 0 | 0 | 0 | 0 | 0 | 0 | 0 | 0 | 1.8565 | 293.22 | 293.22 | 1 | 2245.78 | 0
1744 | 31043101 | 31054717 | 29173472 | 1 | 1 | 1 | 2 | 134041 | ТСЭМ Московской обл., 134041, приказ Минстроя России №675/пр от 21.09.2015 г. | Шуруповерт | 1368 | 1011 | маш.-ч | маш.-ч | 1 | 0 | 275932499 | 2.5125 | 0 | 12.75 | 0 | 0 | 0 | 3 | 0 | 0 | 1 | 4.25 | 33.05 | 1 | 0 | 1 | 1 | 0 | 0 | 2.01 | )*1,25 | 0 | 2 | 31054731 | 1 | 0 | 1974 | 0 | 0 | 0 | 0 | 0 | 0 | 0 | 0 | 0 | 0 | 0 | 0 | 0 | 0 | 0 | 0 | 0 | 0 | 0 | 0 | 0 | 0 | 0.60903 | 12.75 | 3 | 4.25 | 7.54 | 0
1744 | 31043101 | 31054717 | 29174500 | 1 | 1 | 1 | 2 | 330206 | ТСЭМ Московской обл., 330206, приказ Минстроя России №675/пр от 21.09.2015 г. | Дрели электрические | 1368 | 1011 | маш.-ч | маш.-ч | 1 | 0 | -239831557 | 1.6625 | 0 | 7.33 | 0 | 0 | 0 | 1.95 | 0 | 0 | 1 | 3.76 | 33.05 | 1 | 0 | 1 | 1 | 0 | 0 | 1.33 | )*1,25 | 0 | 2 | 31054732 | 1 | 0 | 1975 | 0 | 0 | 0 | 0 | 0 | 0 | 0 | 0 | 0 | 0 | 0 | 0 | 0 | 0 | 0 | 0 | 0 | 0 | 0 | 0 | 0 | 0 | 0.40299 | 7.33 | 1.95 | 3.76 | 3.24 | 0
1744 | 31043101 | 31054717 | 29174913 | 1 | 1 | 1 | 2 | 400001 | ТСЭМ Московской обл., 400001, приказ Минстроя России №675/пр от 21.09.2015 г. | Автомобили бортовые, грузоподъемность до 5 т | 1368 | 1011 | маш.-ч | маш.-ч | 1 | 0 | 458544584 | 0.0375 | 0 | 932.72 | 383.38 | 0 | 0 | 87.17 | 11.6 | 0 | 1 | 10.7 | 33.05 | 1 | 0 | 1 | 1 | 0 | 0 | 0.03 | )*1,25 | 0 | 2 | 31054733 | 1 | 0 | 1976 | 0 | 0 | 0 | 0 | 0 | 0 | 0 | 0 | 0 | 0 | 0 | 0 | 0 | 0 | 0 | 0 | 0 | 0 | 0 | 0 | 0 | 0 | 0.00909 | 932.72 | 87.17 | 10.7 | 3.28 | 0.44
1744 | 31043101 | 31054717 | 29114471 | 1 | 1 | 1 | 3 | 101-2201 | ТССЦ Московской обл., 101-2201, приказ Минстроя России №675/пр от 21.09.2015 г. | Дюбели распорные полиэтиленовые 6х30 мм | 1358 | 1010 | 10 шт. | 10 шт. | 10 | 0 | 610395517 | 26.3 | 1.55 | 0 | 0 | 0 | 1.6 | 0 | 0 | 0 | 0.97 | 1 | 1 | 1 | 0 | 1 | 0 | 0 | 0 | 26.3 |  | 0 | 2 | 31054734 | 1 | 0 | 1977 | 0 | 0 | 0 | 0 | 0 | 0 | 0 | 0 | 0 | 0 | 0 | 0 | 0 | 0 | 0 | 0 | 0 | 0 | 0 | 0 | 0 | 0 | 6.3751 | 1.55 | 1.6 | 0.97 | 42.08 | 0
1744 | 31043101 | 31054717 | 29114305 | 1 | 1 | 1 | 3 | 101-4282 | ТССЦ Московской обл., 101-4282, приказ Минстроя России №675/пр от 21.09.2015 г. | Винты самонарезающие остроконечные длиной 35 мм | 1354 | 1010 | шт. | шт. | 1 | 0 | -1753782198 | 263 | 0.21 | 0 | 0 | 0 | 0.12 | 0 | 0 | 0 | 1.78 | 1 | 1 | 1 | 0 | 1 | 0 | 0 | 0 | 263 |  | 0 | 2 | 31054735 | 1 | 0 | 1978 | 0 | 0 | 0 | 0 | 0 | 0 | 0 | 0 | 0 | 0 | 0 | 0 | 0 | 0 | 0 | 0 | 0 | 0 | 0 | 0 | 0 | 0 | 63.7512 | 0.21 | 0.12 | 1.78 | 31.56 | 0
1744 | 31043101 | 31054717 | 29111012 | 1 | 1 | 1 | 3 | 101-4847 | ТССЦ Московской обл., 101-4847, приказ Минстроя России №675/пр от 21.09.2015 г. | Уголок наружный для пластикового плинтуса, высота 48 мм | 1354 | 1010 | шт. | шт. | 1 | 0 | -532370196 | 7 | 12.73 | 0 | 0 | 0 | 1.29 | 0 | 0 | 0 | 9.87 | 1 | 1 | 1 | 0 | 1 | 0 | 0 | 0 | 7 |  | 0 | 2 | 31054736 | 1 | 0 | 1979 | 0 | 0 | 0 | 0 | 0 | 0 | 0 | 0 | 0 | 0 | 0 | 0 | 0 | 0 | 0 | 0 | 0 | 0 | 0 | 0 | 0 | 0 | 1.6968 | 12.73 | 1.29 | 9.87 | 9.03 | 0
1744 | 31043101 | 31054717 | 29111013 | 1 | 1 | 1 | 3 | 101-4848 | ТССЦ Московской обл., 101-4848, приказ Минстроя России №675/пр от 21.09.2015 г. | Уголок внутренний для пластикового плинтуса, высота 48 мм | 1354 | 1010 | шт. | шт. | 1 | 0 | -463883208 | 7 | 12.73 | 0 | 0 | 0 | 1.29 | 0 | 0 | 0 | 9.87 | 1 | 1 | 1 | 0 | 1 | 0 | 0 | 0 | 7 |  | 0 | 2 | 31054737 | 1 | 0 | 1980 | 0 | 0 | 0 | 0 | 0 | 0 | 0 | 0 | 0 | 0 | 0 | 0 | 0 | 0 | 0 | 0 | 0 | 0 | 0 | 0 | 0 | 0 | 1.6968 | 12.73 | 1.29 | 9.87 | 9.03 | 0
1744 | 31043101 | 31054717 | 29111016 | 1 | 1 | 1 | 3 | 101-4849 | ТССЦ Московской обл., 101-4849, приказ Минстроя России №675/пр от 21.09.2015 г. | Соединитель для пластикового плинтуса, высота 48 мм | 1354 | 1010 | шт. | шт. | 1 | 0 | -983964523 | 40 | 12.73 | 0 | 0 | 0 | 1.29 | 0 | 0 | 0 | 9.87 | 1 | 1 | 1 | 0 | 1 | 0 | 0 | 0 | 40 |  | 0 | 2 | 31054738 | 1 | 0 | 1981 | 0 | 0 | 0 | 0 | 0 | 0 | 0 | 0 | 0 | 0 | 0 | 0 | 0 | 0 | 0 | 0 | 0 | 0 | 0 | 0 | 0 | 0 | 9.696 | 12.73 | 1.29 | 9.87 | 51.6 | 0
1744 | 31043101 | 31054717 | 29111019 | 1 | 1 | 1 | 3 | 101-4850 | ТССЦ Московской обл., 101-4850, приказ Минстроя России №675/пр от 21.09.2015 г. | Заглушка торцевая для пластикового плинтуса левая, высота 48 мм | 1354 | 1010 | шт. | шт. | 1 | 0 | 395384367 | 8 | 8.67 | 0 | 0 | 0 | 0.63 | 0 | 0 | 0 | 13.76 | 1 | 1 | 1 | 0 | 1 | 0 | 0 | 0 | 8 |  | 0 | 2 | 31054739 | 1 | 0 | 1982 | 0 | 0 | 0 | 0 | 0 | 0 | 0 | 0 | 0 | 0 | 0 | 0 | 0 | 0 | 0 | 0 | 0 | 0 | 0 | 0 | 0 | 0 | 1.9392 | 8.67 | 0.63 | 13.76 | 5.04 | 0
1744 | 31043101 | 31054717 | 29111018 | 1 | 1 | 1 | 3 | 101-4851 | ТССЦ Московской обл., 101-4851, приказ Минстроя России №675/пр от 21.09.2015 г. | Заглушки торцевая для пластикового плинтуса правая, высота 48 мм | 1354 | 1010 | шт. | шт. | 1 | 0 | -1405133353 | 8 | 8.67 | 0 | 0 | 0 | 0.63 | 0 | 0 | 0 | 13.76 | 1 | 1 | 1 | 0 | 1 | 0 | 0 | 0 | 8 |  | 0 | 2 | 31054740 | 1 | 0 | 1983 | 0 | 0 | 0 | 0 | 0 | 0 | 0 | 0 | 0 | 0 | 0 | 0 | 0 | 0 | 0 | 0 | 0 | 0 | 0 | 0 | 0 | 0 | 1.9392 | 8.67 | 0.63 | 13.76 | 5.04 | 0
1744 | 31043101 | 31054717 | 29110997 | 1 | 1 | 1 | 3 | 101-4852 | ТССЦ Московской обл., 101-4852, приказ Минстроя России №675/пр от 21.09.2015 г. | Плинтуса для полов пластиковые, 19х48 мм | 1301 | 1003 | м | м | 1 | 0 | 1996222970 | 101 | 27.92 | 0 | 0 | 0 | 12.3 | 0 | 0 | 0 | 2.27 | 1 | 1 | 1 | 0 | 1 | 0 | 0 | 0 | 101 |  | 0 | 2 | 31054741 | 1 | 0 | 1984 | 0 | 0 | 0 | 0 | 0 | 0 | 0 | 0 | 0 | 0 | 0 | 0 | 0 | 0 | 0 | 0 | 0 | 0 | 0 | 0 | 0 | 0 | 24.4824 | 27.92 | 12.3 | 2.27 | 1242.3 | 0
1745 | 31043101 | 31054742 | 18409850 | 1 | 1 | 1 | 1 | 1-1035-90 |  | Рабочий строитель среднего разряда 3,5 | 1369 | 1013 | чел.-ч | чел.-ч | 1 | 0 | 855544366 | 102.35 | 0 | 0 | 0 | 289.7 | 0 | 0 | 0 | 289.7 | 1 | 1 | 1 | 1 | 0 | 1 | 1 | 0 | 0 | 89 | )*1,15 | 1 | 2 | 31054762 | 2 | 131072 | 1985 | 0 | 0 | 0 | 0 | 0 | 0 | 0 | 0 | 0 | 0 | 0 | 0 | 0 | 0 | 0 | 0 | 0 | 0 | 0 | 0 | 0 | 0 | 31.012 | 289.7 | 289.7 | 1 | 29650.8 | 0
1745 | 31043101 | 31054742 | 29173472 | 1 | 1 | 1 | 2 | 134041 | ТСЭМ Московской обл., 134041, приказ Минстроя России №675/пр от 21.09.2015 г. | Шуруповерт | 1368 | 1011 | маш.-ч | маш.-ч | 1 | 0 | 275932499 | 2.7 | 0 | 12.75 | 0 | 0 | 0 | 3 | 0 | 0 | 1 | 4.25 | 33.05 | 1 | 0 | 1 | 1 | 0 | 0 | 2.16 | )*1,25 | 0 | 2 | 31054763 | 1 | 0 | 1986 | 0 | 0 | 0 | 0 | 0 | 0 | 0 | 0 | 0 | 0 | 0 | 0 | 0 | 0 | 0 | 0 | 0 | 0 | 0 | 0 | 0 | 0 | 0.8181 | 12.75 | 3 | 4.25 | 8.1 | 0
1745 | 31043101 | 31054742 | 29174538 | 1 | 1 | 1 | 2 | 330901 | ТСЭМ Московской обл., 330901, приказ Минстроя России №675/пр от 21.09.2015 г. | Ножницы электрические | 1368 | 1011 | маш.-ч | маш.-ч | 1 | 0 | 1107538725 | 0.5875 | 0 | 187.1 | 0 | 0 | 0 | 33.59 | 0 | 0 | 1 | 5.57 | 33.05 | 1 | 0 | 1 | 1 | 0 | 0 | 0.47 | )*1,25 | 0 | 2 | 31054764 | 1 | 0 | 1987 | 0 | 0 | 0 | 0 | 0 | 0 | 0 | 0 | 0 | 0 | 0 | 0 | 0 | 0 | 0 | 0 | 0 | 0 | 0 | 0 | 0 | 0 | 0.17801 | 187.1 | 33.59 | 5.57 | 19.74 | 0
1745 | 31043101 | 31054742 | 29174580 | 1 | 1 | 1 | 2 | 331451 | ТСЭМ Московской обл., 331451, приказ Минстроя России №675/пр от 21.09.2015 г. | Перфораторы электрические | 1368 | 1011 | маш.-ч | маш.-ч | 1 | 0 | -169468834 | 0.6625 | 0 | 31.87 | 0 | 0 | 0 | 2.08 | 0 | 0 | 1 | 15.32 | 33.05 | 1 | 0 | 1 | 1 | 0 | 0 | 0.53 | )*1,25 | 0 | 2 | 31054765 | 1 | 0 | 1988 | 0 | 0 | 0 | 0 | 0 | 0 | 0 | 0 | 0 | 0 | 0 | 0 | 0 | 0 | 0 | 0 | 0 | 0 | 0 | 0 | 0 | 0 | 0.20074 | 31.87 | 2.08 | 15.32 | 1.38 | 0
1745 | 31043101 | 31054742 | 29108656 | 1 | 1 | 1 | 3 | 101-2387 | ТССЦ Московской обл., 101-2387, приказ Минстроя России №675/пр от 21.09.2015 г. | Герметик строительный «RDPRO», 300 мл | 1354 | 1010 | шт. | шт. | 1 | 0 | 1057373551 | 7 | 103.47 | 0 | 0 | 0 | 13.87 | 0 | 0 | 0 | 7.46 | 1 | 1 | 1 | 0 | 1 | 0 | 0 | 0 | 7 |  | 0 | 2 | 31054766 | 1 | 0 | 1989 | 0 | 0 | 0 | 0 | 0 | 0 | 0 | 0 | 0 | 0 | 0 | 0 | 0 | 0 | 0 | 0 | 0 | 0 | 0 | 0 | 0 | 0 | 2.121 | 103.47 | 13.87 | 7.46 | 97.09 | 0
1745 | 31043101 | 31054742 | 29109354 | 1 | 1 | 1 | 3 | 101-2430 | ТССЦ Московской обл., 101-2430, приказ Минстроя России №675/пр от 21.09.2015 г. | Грунтовка «Тифенгрунд», КНАУФ | 1346 | 1009 | кг | кг | 1 | 0 | -882693383 | 10 | 64.01 | 0 | 0 | 0 | 46.72 | 0 | 0 | 0 | 1.37 | 1 | 1 | 1 | 0 | 1 | 0 | 0 | 0 | 10 |  | 0 | 2 | 31054767 | 1 | 0 | 1990 | 0 | 0 | 0 | 0 | 0 | 0 | 0 | 0 | 0 | 0 | 0 | 0 | 0 | 0 | 0 | 0 | 0 | 0 | 0 | 0 | 0 | 0 | 3.03 | 64.01 | 46.72 | 1.37 | 467.2 | 0
1745 | 31043101 | 31054742 | 29109414 | 1 | 1 | 1 | 3 | 101-2435 | ТССЦ Московской обл., 101-2435, приказ Минстроя России №675/пр от 21.09.2015 г. | Клей «Перлфикс», КНАУФ | 1346 | 1009 | кг | кг | 1 | 0 | 1092262719 | 119 | 10.1 | 0 | 0 | 0 | 1.58 | 0 | 0 | 0 | 6.39 | 1 | 1 | 1 | 0 | 1 | 0 | 0 | 0 | 119 |  | 0 | 2 | 31054768 | 1 | 0 | 1991 | 0 | 0 | 0 | 0 | 0 | 0 | 0 | 0 | 0 | 0 | 0 | 0 | 0 | 0 | 0 | 0 | 0 | 0 | 0 | 0 | 0 | 0 | 36.057 | 10.1 | 1.58 | 6.39 | 188.02 | 0
1745 | 31043101 | 31054742 | 29109781 | 1 | 1 | 1 | 3 | 101-2437 | ТССЦ Московской обл., 101-2437, приказ Минстроя России №675/пр от 21.09.2015 г. | Шпаклевка «Унифлот», КНАУФ | 1346 | 1009 | кг | кг | 1 | 0 | -306339415 | 9 | 60.38 | 0 | 0 | 0 | 11.12 | 0 | 0 | 0 | 5.43 | 1 | 1 | 1 | 0 | 1 | 0 | 0 | 0 | 9 |  | 0 | 2 | 31054769 | 1 | 0 | 1992 | 0 | 0 | 0 | 0 | 0 | 0 | 0 | 0 | 0 | 0 | 0 | 0 | 0 | 0 | 0 | 0 | 0 | 0 | 0 | 0 | 0 | 0 | 2.727 | 60.38 | 11.12 | 5.43 | 100.08 | 0
1745 | 31043101 | 31054742 | 29109782 | 1 | 1 | 1 | 3 | 101-2438 | ТССЦ Московской обл., 101-2438, приказ Минстроя России №675/пр от 21.09.2015 г. | Шпаклевка «Фугенфюллер», КНАУФ | 1346 | 1009 | кг | кг | 1 | 0 | -71279152 | 85 | 16.31 | 0 | 0 | 0 | 4.36 | 0 | 0 | 0 | 3.74 | 1 | 1 | 1 | 0 | 1 | 0 | 0 | 0 | 85 |  | 0 | 2 | 31054770 | 1 | 0 | 1993 | 0 | 0 | 0 | 0 | 0 | 0 | 0 | 0 | 0 | 0 | 0 | 0 | 0 | 0 | 0 | 0 | 0 | 0 | 0 | 0 | 0 | 0 | 25.755 | 16.31 | 4.36 | 3.74 | 370.6 | 0
1745 | 31043101 | 31054742 | 29110699 | 1 | 1 | 1 | 3 | 101-2474 | ТССЦ Московской обл., 101-2474, приказ Минстроя России №675/пр от 21.09.2015 г. | Лента бумажная для повышения трещиностойкости стыков ГКЛ и ГВЛ | 1301 | 1003 | м | м | 1 | 0 | 1063889258 | 120 | 1.24 | 0 | 0 | 0 | 0.17 | 0 | 0 | 0 | 7.29 | 1 | 1 | 1 | 0 | 1 | 0 | 0 | 0 | 120 |  | 0 | 2 | 31054771 | 1 | 0 | 1994 | 0 | 0 | 0 | 0 | 0 | 0 | 0 | 0 | 0 | 0 | 0 | 0 | 0 | 0 | 0 | 0 | 0 | 0 | 0 | 0 | 0 | 0 | 36.36 | 1.24 | 0.17 | 7.29 | 20.4 | 0
1745 | 31043101 | 31054742 | 29110797 | 1 | 1 | 1 | 3 | 101-2480 | ТССЦ Московской обл., 101-2480, приказ Минстроя России №675/пр от 21.09.2015 г. | Лента разделительная для сопряжения потолка из ЛГК со стеной | 1301 | 1003 | м | м | 1 | 0 | 1919953005 | 82 | 15.5 | 0 | 0 | 0 | 1.74 | 0 | 0 | 0 | 8.91 | 1 | 1 | 1 | 0 | 1 | 0 | 0 | 0 | 82 |  | 0 | 2 | 31054772 | 1 | 0 | 1995 | 0 | 0 | 0 | 0 | 0 | 0 | 0 | 0 | 0 | 0 | 0 | 0 | 0 | 0 | 0 | 0 | 0 | 0 | 0 | 0 | 0 | 0 | 24.846 | 15.5 | 1.74 | 8.91 | 142.68 | 0
1745 | 31043101 | 31054742 | 29110815 | 1 | 1 | 1 | 3 | 101-2486 | ТССЦ Московской обл., 101-2486, приказ Минстроя России №675/пр от 21.09.2015 г. | Лента эластичная самоклеящаяся для профилей направляющих «Дихтунгсбанд» 70/30000 мм | 1301 | 1003 | м | м | 1 | 0 | -1169660804 | 116 | 6.29 | 0 | 0 | 0 | 0.85 | 0 | 0 | 0 | 7.4 | 1 | 1 | 1 | 0 | 1 | 0 | 0 | 0 | 116 |  | 0 | 2 | 31054773 | 1 | 0 | 1996 | 0 | 0 | 0 | 0 | 0 | 0 | 0 | 0 | 0 | 0 | 0 | 0 | 0 | 0 | 0 | 0 | 0 | 0 | 0 | 0 | 0 | 0 | 35.148 | 6.29 | 0.85 | 7.4 | 98.6 | 0
1745 | 31043101 | 31054742 | 29111455 | 1 | 1 | 1 | 3 | 101-2509 | ТССЦ Московской обл., 101-2509, приказ Минстроя России №675/пр от 21.09.2015 г. | Листы гипсокартонные ГКЛ 12,5 мм | 1327 | 1005 | м2 | м2 | 1 | 0 | -1126346608 | 212 | 73.79 | 0 | 0 | 0 | 15.06 | 0 | 0 | 0 | 4.9 | 1 | 1 | 1 | 0 | 1 | 0 | 0 | 0 | 212 |  | 0 | 2 | 31054774 | 1 | 0 | 1997 | 0 | 0 | 0 | 0 | 0 | 0 | 0 | 0 | 0 | 0 | 0 | 0 | 0 | 0 | 0 | 0 | 0 | 0 | 0 | 0 | 0 | 0 | 64.236 | 73.79 | 15.06 | 4.9 | 3192.72 | 0
1745 | 31043101 | 31054742 | 29114733 | 1 | 1 | 1 | 3 | 101-2583 | ТССЦ Московской обл., 101-2583, приказ Минстроя России №675/пр от 21.09.2015 г. | Шуруп самонарезающий (TN) 3,5/25 мм | 1354 | 1010 | шт. | шт. | 1 | 0 | -1352915271 | 735 | 0.3 | 0 | 0 | 0 | 0.02 | 0 | 0 | 0 | 14.91 | 1 | 1 | 1 | 0 | 1 | 0 | 0 | 0 | 735 |  | 0 | 2 | 31054775 | 1 | 0 | 1998 | 0 | 0 | 0 | 0 | 0 | 0 | 0 | 0 | 0 | 0 | 0 | 0 | 0 | 0 | 0 | 0 | 0 | 0 | 0 | 0 | 0 | 0 | 222.705 | 0.3 | 0.02 | 14.91 | 14.7 | 0
1745 | 31043101 | 31054742 | 29114734 | 1 | 1 | 1 | 3 | 101-2584 | ТССЦ Московской обл., 101-2584, приказ Минстроя России №675/пр от 21.09.2015 г. | Шуруп самонарезающий (TN) 3,5/35 мм | 1354 | 1010 | шт. | шт. | 1 | 0 | 1370092194 | 1855 | 0.38 | 0 | 0 | 0 | 0.03 | 0 | 0 | 0 | 12.55 | 1 | 1 | 1 | 0 | 1 | 0 | 0 | 0 | 1855 |  | 0 | 2 | 31054776 | 1 | 0 | 1999 | 0 | 0 | 0 | 0 | 0 | 0 | 0 | 0 | 0 | 0 | 0 | 0 | 0 | 0 | 0 | 0 | 0 | 0 | 0 | 0 | 0 | 0 | 562.065 | 0.38 | 0.03 | 12.55 | 55.65 | 0
1745 | 31043101 | 31054742 | 29114482 | 1 | 1 | 1 | 3 | 101-2590 | ТССЦ Московской обл., 101-2590, приказ Минстроя России №675/пр от 21.09.2015 г. | Дюбель с шурупом 6/35 мм | 1354 | 1010 | шт. | шт. | 1 | 0 | -520920930 | 153 | 0.33 | 0 | 0 | 0 | 0.07 | 0 | 0 | 0 | 4.74 | 1 | 1 | 1 | 0 | 1 | 0 | 0 | 0 | 153 |  | 0 | 2 | 31054777 | 1 | 0 | 2000 | 0 | 0 | 0 | 0 | 0 | 0 | 0 | 0 | 0 | 0 | 0 | 0 | 0 | 0 | 0 | 0 | 0 | 0 | 0 | 0 | 0 | 0 | 46.359 | 0.33 | 0.07 | 4.74 | 10.71 | 0
1745 | 31043101 | 31054742 | 29129584 | 1 | 1 | 1 | 3 | 201-0793 | ТССЦ Московской обл., 201-0793, приказ Минстроя России №675/пр от 21.09.2015 г. | Профиль направляющий ПН-4 75/40/0,6 | 1301 | 1003 | м | м | 1 | 0 | -1665253311 | 88 | 53.07 | 0 | 0 | 0 | 7.22 | 0 | 0 | 0 | 7.35 | 1 | 1 | 1 | 0 | 1 | 0 | 0 | 0 | 88 |  | 0 | 2 | 31054778 | 1 | 0 | 2001 | 0 | 0 | 0 | 0 | 0 | 0 | 0 | 0 | 0 | 0 | 0 | 0 | 0 | 0 | 0 | 0 | 0 | 0 | 0 | 0 | 0 | 0 | 26.664 | 53.07 | 7.22 | 7.35 | 635.36 | 0
1745 | 31043101 | 31054742 | 29129619 | 1 | 1 | 1 | 3 | 201-0807 | ТССЦ Московской обл., 201-0807, приказ Минстроя России №675/пр от 21.09.2015 г. | Профиль стоечный ПС-4 75/50/0,6 | 1301 | 1003 | м | м | 1 | 0 | 1030922947 | 225 | 61.61 | 0 | 0 | 0 | 8.44 | 0 | 0 | 0 | 7.3 | 1 | 1 | 1 | 0 | 1 | 0 | 0 | 0 | 225 |  | 0 | 2 | 31054779 | 1 | 0 | 2002 | 0 | 0 | 0 | 0 | 0 | 0 | 0 | 0 | 0 | 0 | 0 | 0 | 0 | 0 | 0 | 0 | 0 | 0 | 0 | 0 | 0 | 0 | 68.175 | 61.61 | 8.44 | 7.3 | 1899 | 0
1745 | 31043101 | 31054742 | 29129634 | 1 | 1 | 1 | 3 | 201-0811 | ТССЦ Московской обл., 201-0811, приказ Минстроя России №675/пр от 21.09.2015 г. | Профиль угловой ПУ 31/31 для защиты углов | 1301 | 1003 | м | м | 1 | 0 | -234707112 | 46 | 37.02 | 0 | 0 | 0 | 3.32 | 0 | 0 | 0 | 11.15 | 1 | 1 | 1 | 0 | 1 | 0 | 0 | 0 | 46 |  | 0 | 2 | 31054780 | 1 | 0 | 2003 | 0 | 0 | 0 | 0 | 0 | 0 | 0 | 0 | 0 | 0 | 0 | 0 | 0 | 0 | 0 | 0 | 0 | 0 | 0 | 0 | 0 | 0 | 13.938 | 37.02 | 3.32 | 11.15 | 152.72 | 0
1746 | 31043101 | 31054781 | 18409850 | 1 | 1 | 1 | 1 | 1-1035-90 |  | Рабочий строитель среднего разряда 3,5 | 1369 | 1013 | чел.-ч | чел.-ч | 1 | 0 | 855544366 | 96.6 | 0 | 0 | 0 | 289.7 | 0 | 0 | 0 | 289.7 | 1 | 1 | 1 | 1 | 0 | 1 | 1 | 0 | 0 | 84 | )*1,15 | 1 | 2 | 31054800 | 2 | 131072 | 2004 | 0 | 0 | 0 | 0 | 0 | 0 | 0 | 0 | 0 | 0 | 0 | 0 | 0 | 0 | 0 | 0 | 0 | 0 | 0 | 0 | 0 | 0 | 29.2698 | 289.7 | 289.7 | 1 | 27985.02 | 0
1746 | 31043101 | 31054781 | 29173472 | 1 | 1 | 1 | 2 | 134041 | ТСЭМ Московской обл., 134041, приказ Минстроя России №675/пр от 21.09.2015 г. | Шуруповерт | 1368 | 1011 | маш.-ч | маш.-ч | 1 | 0 | 275932499 | 2.75 | 0 | 12.75 | 0 | 0 | 0 | 3 | 0 | 0 | 1 | 4.25 | 33.05 | 1 | 0 | 1 | 1 | 0 | 0 | 2.2 | )*1,25 | 0 | 2 | 31054801 | 1 | 0 | 2005 | 0 | 0 | 0 | 0 | 0 | 0 | 0 | 0 | 0 | 0 | 0 | 0 | 0 | 0 | 0 | 0 | 0 | 0 | 0 | 0 | 0 | 0 | 0.83325 | 12.75 | 3 | 4.25 | 8.25 | 0
1746 | 31043101 | 31054781 | 29174538 | 1 | 1 | 1 | 2 | 330901 | ТСЭМ Московской обл., 330901, приказ Минстроя России №675/пр от 21.09.2015 г. | Ножницы электрические | 1368 | 1011 | маш.-ч | маш.-ч | 1 | 0 | 1107538725 | 0.2125 | 0 | 187.1 | 0 | 0 | 0 | 33.59 | 0 | 0 | 1 | 5.57 | 33.05 | 1 | 0 | 1 | 1 | 0 | 0 | 0.17 | )*1,25 | 0 | 2 | 31054802 | 1 | 0 | 2006 | 0 | 0 | 0 | 0 | 0 | 0 | 0 | 0 | 0 | 0 | 0 | 0 | 0 | 0 | 0 | 0 | 0 | 0 | 0 | 0 | 0 | 0 | 0.064388 | 187.1 | 33.59 | 5.57 | 7.14 | 0
1746 | 31043101 | 31054781 | 29174580 | 1 | 1 | 1 | 2 | 331451 | ТСЭМ Московской обл., 331451, приказ Минстроя России №675/пр от 21.09.2015 г. | Перфораторы электрические | 1368 | 1011 | маш.-ч | маш.-ч | 1 | 0 | -169468834 | 1.0875 | 0 | 31.87 | 0 | 0 | 0 | 2.08 | 0 | 0 | 1 | 15.32 | 33.05 | 1 | 0 | 1 | 1 | 0 | 0 | 0.87 | )*1,25 | 0 | 2 | 31054803 | 1 | 0 | 2007 | 0 | 0 | 0 | 0 | 0 | 0 | 0 | 0 | 0 | 0 | 0 | 0 | 0 | 0 | 0 | 0 | 0 | 0 | 0 | 0 | 0 | 0 | 0.32951 | 31.87 | 2.08 | 15.32 | 2.26 | 0
1746 | 31043101 | 31054781 | 29109354 | 1 | 1 | 1 | 3 | 101-2430 | ТССЦ Московской обл., 101-2430, приказ Минстроя России №675/пр от 21.09.2015 г. | Грунтовка «Тифенгрунд», КНАУФ | 1346 | 1009 | кг | кг | 1 | 0 | -882693383 | 10 | 64.01 | 0 | 0 | 0 | 46.72 | 0 | 0 | 0 | 1.37 | 1 | 1 | 1 | 0 | 1 | 0 | 0 | 0 | 10 |  | 0 | 2 | 31054804 | 1 | 0 | 2008 | 0 | 0 | 0 | 0 | 0 | 0 | 0 | 0 | 0 | 0 | 0 | 0 | 0 | 0 | 0 | 0 | 0 | 0 | 0 | 0 | 0 | 0 | 3.03 | 64.01 | 46.72 | 1.37 | 467.2 | 0
1746 | 31043101 | 31054781 | 29109414 | 1 | 1 | 1 | 3 | 101-2435 | ТССЦ Московской обл., 101-2435, приказ Минстроя России №675/пр от 21.09.2015 г. | Клей «Перлфикс», КНАУФ | 1346 | 1009 | кг | кг | 1 | 0 | 1092262719 | 137 | 10.1 | 0 | 0 | 0 | 1.58 | 0 | 0 | 0 | 6.39 | 1 | 1 | 1 | 0 | 1 | 0 | 0 | 0 | 137 |  | 0 | 2 | 31054805 | 1 | 0 | 2009 | 0 | 0 | 0 | 0 | 0 | 0 | 0 | 0 | 0 | 0 | 0 | 0 | 0 | 0 | 0 | 0 | 0 | 0 | 0 | 0 | 0 | 0 | 41.511 | 10.1 | 1.58 | 6.39 | 216.46 | 0
1746 | 31043101 | 31054781 | 29109781 | 1 | 1 | 1 | 3 | 101-2437 | ТССЦ Московской обл., 101-2437, приказ Минстроя России №675/пр от 21.09.2015 г. | Шпаклевка «Унифлот», КНАУФ | 1346 | 1009 | кг | кг | 1 | 0 | -306339415 | 10 | 60.38 | 0 | 0 | 0 | 11.12 | 0 | 0 | 0 | 5.43 | 1 | 1 | 1 | 0 | 1 | 0 | 0 | 0 | 10 |  | 0 | 2 | 31054806 | 1 | 0 | 2010 | 0 | 0 | 0 | 0 | 0 | 0 | 0 | 0 | 0 | 0 | 0 | 0 | 0 | 0 | 0 | 0 | 0 | 0 | 0 | 0 | 0 | 0 | 3.03 | 60.38 | 11.12 | 5.43 | 111.2 | 0
1746 | 31043101 | 31054781 | 29109782 | 1 | 1 | 1 | 3 | 101-2438 | ТССЦ Московской обл., 101-2438, приказ Минстроя России №675/пр от 21.09.2015 г. | Шпаклевка «Фугенфюллер», КНАУФ | 1346 | 1009 | кг | кг | 1 | 0 | -71279152 | 69 | 16.31 | 0 | 0 | 0 | 4.36 | 0 | 0 | 0 | 3.74 | 1 | 1 | 1 | 0 | 1 | 0 | 0 | 0 | 69 |  | 0 | 2 | 31054807 | 1 | 0 | 2011 | 0 | 0 | 0 | 0 | 0 | 0 | 0 | 0 | 0 | 0 | 0 | 0 | 0 | 0 | 0 | 0 | 0 | 0 | 0 | 0 | 0 | 0 | 20.907 | 16.31 | 4.36 | 3.74 | 300.84 | 0
1746 | 31043101 | 31054781 | 29110699 | 1 | 1 | 1 | 3 | 101-2474 | ТССЦ Московской обл., 101-2474, приказ Минстроя России №675/пр от 21.09.2015 г. | Лента бумажная для повышения трещиностойкости стыков ГКЛ и ГВЛ | 1301 | 1003 | м | м | 1 | 0 | 1063889258 | 118 | 1.24 | 0 | 0 | 0 | 0.17 | 0 | 0 | 0 | 7.29 | 1 | 1 | 1 | 0 | 1 | 0 | 0 | 0 | 118 |  | 0 | 2 | 31054808 | 1 | 0 | 2012 | 0 | 0 | 0 | 0 | 0 | 0 | 0 | 0 | 0 | 0 | 0 | 0 | 0 | 0 | 0 | 0 | 0 | 0 | 0 | 0 | 0 | 0 | 35.754 | 1.24 | 0.17 | 7.29 | 20.06 | 0
1746 | 31043101 | 31054781 | 29110797 | 1 | 1 | 1 | 3 | 101-2480 | ТССЦ Московской обл., 101-2480, приказ Минстроя России №675/пр от 21.09.2015 г. | Лента разделительная для сопряжения потолка из ЛГК со стеной | 1301 | 1003 | м | м | 1 | 0 | 1919953005 | 80 | 15.5 | 0 | 0 | 0 | 1.74 | 0 | 0 | 0 | 8.91 | 1 | 1 | 1 | 0 | 1 | 0 | 0 | 0 | 80 |  | 0 | 2 | 31054809 | 1 | 0 | 2013 | 0 | 0 | 0 | 0 | 0 | 0 | 0 | 0 | 0 | 0 | 0 | 0 | 0 | 0 | 0 | 0 | 0 | 0 | 0 | 0 | 0 | 0 | 24.24 | 15.5 | 1.74 | 8.91 | 139.2 | 0
1746 | 31043101 | 31054781 | 29110815 | 1 | 1 | 1 | 3 | 101-2486 | ТССЦ Московской обл., 101-2486, приказ Минстроя России №675/пр от 21.09.2015 г. | Лента эластичная самоклеящаяся для профилей направляющих «Дихтунгсбанд» 70/30000 мм | 1301 | 1003 | м | м | 1 | 0 | -1169660804 | 117 | 6.29 | 0 | 0 | 0 | 0.85 | 0 | 0 | 0 | 7.4 | 1 | 1 | 1 | 0 | 1 | 0 | 0 | 0 | 117 |  | 0 | 2 | 31054810 | 1 | 0 | 2014 | 0 | 0 | 0 | 0 | 0 | 0 | 0 | 0 | 0 | 0 | 0 | 0 | 0 | 0 | 0 | 0 | 0 | 0 | 0 | 0 | 0 | 0 | 35.451 | 6.29 | 0.85 | 7.4 | 99.45 | 0
1746 | 31043101 | 31054781 | 29111455 | 1 | 1 | 1 | 3 | 101-2509 | ТССЦ Московской обл., 101-2509, приказ Минстроя России №675/пр от 21.09.2015 г. | Листы гипсокартонные ГКЛ 12,5 мм | 1327 | 1005 | м2 | м2 | 1 | 0 | -1126346608 | 225 | 73.79 | 0 | 0 | 0 | 15.06 | 0 | 0 | 0 | 4.9 | 1 | 1 | 1 | 0 | 1 | 0 | 0 | 0 | 225 |  | 0 | 2 | 31054811 | 1 | 0 | 2015 | 0 | 0 | 0 | 0 | 0 | 0 | 0 | 0 | 0 | 0 | 0 | 0 | 0 | 0 | 0 | 0 | 0 | 0 | 0 | 0 | 0 | 0 | 68.175 | 73.79 | 15.06 | 4.9 | 3388.5 | 0
1746 | 31043101 | 31054781 | 29114733 | 1 | 1 | 1 | 3 | 101-2583 | ТССЦ Московской обл., 101-2583, приказ Минстроя России №675/пр от 21.09.2015 г. | Шуруп самонарезающий (TN) 3,5/25 мм | 1354 | 1010 | шт. | шт. | 1 | 0 | -1352915271 | 790 | 0.3 | 0 | 0 | 0 | 0.02 | 0 | 0 | 0 | 14.91 | 1 | 1 | 1 | 0 | 1 | 0 | 0 | 0 | 790 |  | 0 | 2 | 31054812 | 1 | 0 | 2016 | 0 | 0 | 0 | 0 | 0 | 0 | 0 | 0 | 0 | 0 | 0 | 0 | 0 | 0 | 0 | 0 | 0 | 0 | 0 | 0 | 0 | 0 | 239.37 | 0.3 | 0.02 | 14.91 | 15.8 | 0
1746 | 31043101 | 31054781 | 29114734 | 1 | 1 | 1 | 3 | 101-2584 | ТССЦ Московской обл., 101-2584, приказ Минстроя России №675/пр от 21.09.2015 г. | Шуруп самонарезающий (TN) 3,5/35 мм | 1354 | 1010 | шт. | шт. | 1 | 0 | 1370092194 | 1844 | 0.38 | 0 | 0 | 0 | 0.03 | 0 | 0 | 0 | 12.55 | 1 | 1 | 1 | 0 | 1 | 0 | 0 | 0 | 1844 |  | 0 | 2 | 31054813 | 1 | 0 | 2017 | 0 | 0 | 0 | 0 | 0 | 0 | 0 | 0 | 0 | 0 | 0 | 0 | 0 | 0 | 0 | 0 | 0 | 0 | 0 | 0 | 0 | 0 | 558.732 | 0.38 | 0.03 | 12.55 | 55.32 | 0
1746 | 31043101 | 31054781 | 29114482 | 1 | 1 | 1 | 3 | 101-2590 | ТССЦ Московской обл., 101-2590, приказ Минстроя России №675/пр от 21.09.2015 г. | Дюбель с шурупом 6/35 мм | 1354 | 1010 | шт. | шт. | 1 | 0 | -520920930 | 149 | 0.33 | 0 | 0 | 0 | 0.07 | 0 | 0 | 0 | 4.74 | 1 | 1 | 1 | 0 | 1 | 0 | 0 | 0 | 149 |  | 0 | 2 | 31054814 | 1 | 0 | 2018 | 0 | 0 | 0 | 0 | 0 | 0 | 0 | 0 | 0 | 0 | 0 | 0 | 0 | 0 | 0 | 0 | 0 | 0 | 0 | 0 | 0 | 0 | 45.147 | 0.33 | 0.07 | 4.74 | 10.43 | 0
1746 | 31043101 | 31054781 | 29129584 | 1 | 1 | 1 | 3 | 201-0793 | ТССЦ Московской обл., 201-0793, приказ Минстроя России №675/пр от 21.09.2015 г. | Профиль направляющий ПН-4 75/40/0,6 | 1301 | 1003 | м | м | 1 | 0 | -1665253311 | 86 | 53.07 | 0 | 0 | 0 | 7.22 | 0 | 0 | 0 | 7.35 | 1 | 1 | 1 | 0 | 1 | 0 | 0 | 0 | 86 |  | 0 | 2 | 31054815 | 1 | 0 | 2019 | 0 | 0 | 0 | 0 | 0 | 0 | 0 | 0 | 0 | 0 | 0 | 0 | 0 | 0 | 0 | 0 | 0 | 0 | 0 | 0 | 0 | 0 | 26.058 | 53.07 | 7.22 | 7.35 | 620.92 | 0
1746 | 31043101 | 31054781 | 29129619 | 1 | 1 | 1 | 3 | 201-0807 | ТССЦ Московской обл., 201-0807, приказ Минстроя России №675/пр от 21.09.2015 г. | Профиль стоечный ПС-4 75/50/0,6 | 1301 | 1003 | м | м | 1 | 0 | 1030922947 | 234 | 61.61 | 0 | 0 | 0 | 8.44 | 0 | 0 | 0 | 7.3 | 1 | 1 | 1 | 0 | 1 | 0 | 0 | 0 | 234 |  | 0 | 2 | 31054816 | 1 | 0 | 2020 | 0 | 0 | 0 | 0 | 0 | 0 | 0 | 0 | 0 | 0 | 0 | 0 | 0 | 0 | 0 | 0 | 0 | 0 | 0 | 0 | 0 | 0 | 70.902 | 61.61 | 8.44 | 7.3 | 1974.96 | 0
1746 | 31043101 | 31054781 | 29129715 | 1 | 1 | 1 | 3 | 201-0834 | ТССЦ Московской обл., 201-0834, приказ Минстроя России №675/пр от 21.09.2015 г. | Бруски деревянные 75*50 мм | 1301 | 1003 | м | м | 1 | 0 | -1083681358 | 37 | 31.71 | 0 | 0 | 0 | 6.33 | 0 | 0 | 0 | 5.01 | 1 | 1 | 1 | 0 | 1 | 0 | 0 | 0 | 37 |  | 0 | 2 | 31054817 | 1 | 0 | 2021 | 0 | 0 | 0 | 0 | 0 | 0 | 0 | 0 | 0 | 0 | 0 | 0 | 0 | 0 | 0 | 0 | 0 | 0 | 0 | 0 | 0 | 0 | 11.211 | 31.71 | 6.33 | 5.01 | 234.21 | 0
1747 | 31043101 | 31054818 | 18410244 | 1 | 1 | 1 | 1 | 1-1037-90 |  | Рабочий строитель среднего разряда 3,7 | 1369 | 1013 | чел.-ч | чел.-ч | 1 | 0 | -1803619151 | 64.331 | 0 | 0 | 0 | 296.73 | 0 | 0 | 0 | 296.73 | 1 | 1 | 1 | 1 | 0 | 1 | 1 | 0 | 0 | 55.94 | )*1,15 | 1 | 2 | 31062345 | 2 | 131072 | 2022 | 0 | 0 | 0 | 0 | 0 | 0 | 0 | 0 | 0 | 0 | 0 | 0 | 0 | 0 | 0 | 0 | 0 | 0 | 0 | 0 | 0 | 0 | 38.9846 | 296.73 | 296.73 | 1 | 19088.94 | 0
1747 | 31043101 | 31054818 | 121548 | 1 | 1 | 1 | 1 | 2 |  | Затраты труда машинистов | 608254 | 1013 | чел.час | чел.час | 1 | 0 | -185737400 | 0.0125 | 0 | 0 | 0 | 0 | 0 | 0 | 0 | 0 | 1 | 1 | 1 | 1 | 0 | 1 | 1 | 0 | 0 | 0.01 | )*1,25 | 2 | 2 | 31062346 | 1 | 0 | 2023 | 0 | 0 | 0 | 0 | 0 | 0 | 0 | 0 | 0 | 0 | 0 | 0 | 0 | 0 | 0 | 0 | 0 | 0 | 0 | 0 | 0 | 0 | 0.007575 | 0 | 0 | 1 | 0 | 0
1747 | 31043101 | 31054818 | 29172556 | 1 | 1 | 1 | 2 | 030954 | ТСЭМ Московской обл., 030954, приказ Минстроя России №675/пр от 21.09.2015 г. | Подъемники грузоподъемностью до 500 кг одномачтовые, высота подъема 45 м | 1368 | 1011 | маш.-ч | маш.-ч | 1 | 0 | -1302720870 | 0.0125 | 0 | 466.71 | 446.18 | 0 | 0 | 31.26 | 13.5 | 0 | 1 | 14.93 | 33.05 | 1 | 0 | 1 | 1 | 0 | 0 | 0.01 | )*1,25 | 0 | 2 | 31062347 | 1 | 0 | 2024 | 0 | 0 | 0 | 0 | 0 | 0 | 0 | 0 | 0 | 0 | 0 | 0 | 0 | 0 | 0 | 0 | 0 | 0 | 0 | 0 | 0 | 0 | 0.007575 | 466.71 | 31.26 | 14.93 | 0.39 | 0.18
1747 | 31043101 | 31054818 | 29174913 | 1 | 1 | 1 | 2 | 400001 | ТСЭМ Московской обл., 400001, приказ Минстроя России №675/пр от 21.09.2015 г. | Автомобили бортовые, грузоподъемность до 5 т | 1368 | 1011 | маш.-ч | маш.-ч | 1 | 0 | 458544584 | 0.0125 | 0 | 932.72 | 383.38 | 0 | 0 | 87.17 | 11.6 | 0 | 1 | 10.7 | 33.05 | 1 | 0 | 1 | 1 | 0 | 0 | 0.01 | )*1,25 | 0 | 2 | 31062348 | 1 | 0 | 2025 | 0 | 0 | 0 | 0 | 0 | 0 | 0 | 0 | 0 | 0 | 0 | 0 | 0 | 0 | 0 | 0 | 0 | 0 | 0 | 0 | 0 | 0 | 0.007575 | 932.72 | 87.17 | 10.7 | 1.09 | 0.15
1747 | 31043101 | 31054818 | 29109386 | 1 | 1 | 1 | 3 | 101-1743 | ТССЦ Московской обл., 101-1743, приказ Минстроя России №675/пр от 21.09.2015 г. | Клей «Бустилат» | 1348 | 1009 | т | т | 1000 | 0 | -1262442712 | 0.0341 | 55935.05 | 0 | 0 | 0 | 11300.01 | 0 | 0 | 0 | 4.95 | 1 | 1 | 1 | 0 | 1 | 0 | 0 | 0 | 0.0341 |  | 0 | 2 | 31062349 | 1 | 0 | 2026 | 0 | 0 | 0 | 0 | 0 | 0 | 0 | 0 | 0 | 0 | 0 | 0 | 0 | 0 | 0 | 0 | 0 | 0 | 0 | 0 | 0 | 0 | 0.020665 | 55935.05 | 11300.01 | 4.95 | 385.33 | 0
1747 | 31043101 | 31054818 | 29107800 | 1 | 1 | 1 | 3 | 101-1757 | ТССЦ Московской обл., 101-1757, приказ Минстроя России №675/пр от 21.09.2015 г. | Ветошь | 1346 | 1009 | кг | кг | 1 | 0 | -1570619850 | 0.01 | 46.61 | 0 | 0 | 0 | 1.81 | 0 | 0 | 0 | 25.75 | 1 | 1 | 1 | 0 | 1 | 0 | 0 | 0 | 0.01 |  | 0 | 2 | 31062350 | 1 | 0 | 2027 | 0 | 0 | 0 | 0 | 0 | 0 | 0 | 0 | 0 | 0 | 0 | 0 | 0 | 0 | 0 | 0 | 0 | 0 | 0 | 0 | 0 | 0 | 0.00606 | 46.61 | 1.81 | 25.75 | 0.02 | 0
1747 | 31043101 | 31054818 | 29109603 | 1 | 1 | 1 | 3 | 101-3920 | ТССЦ Московской обл., 101-3920, приказ Минстроя России №675/пр от 21.09.2015 г. | Обои на тканевой основе моющиеся пленочные (отечественного производства) | 1327 | 1005 | м2 | м2 | 1 | 0 | 1399429038 | 112 | 54.06 | 0 | 0 | 0 | 55.16 | 0 | 0 | 0 | 0.98 | 1 | 1 | 1 | 0 | 1 | 0 | 0 | 0 | 112 |  | 0 | 2 | 31062351 | 1 | 0 | 2028 | 0 | 0 | 0 | 0 | 0 | 0 | 0 | 0 | 0 | 0 | 0 | 0 | 0 | 0 | 0 | 0 | 0 | 0 | 0 | 0 | 0 | 0 | 67.872 | 54.06 | 55.16 | 0.98 | 6177.92 | 0
1748 | 31043101 | 31054833 | 29364679 | 1 | 1 | 1 | 1 | 1-2042-90 |  | Рабочий монтажник среднего разряда 4,2 | 1369 | 1013 | чел.-ч | чел.-ч | 1 | 0 | 931378261 | 30.48 | 0 | 0 | 0 | 316.85 | 0 | 0 | 0 | 316.85 | 1 | 1 | 1 | 1 | 0 | 1 | 0 | 0 | 0 | 30.48 |  | 1 | 2 | 36132786 | 1 | 0 | 2029 | 0 | 0 | 0 | 0 | 0 | 0 | 0 | 0 | 0 | 0 | 0 | 0 | 0 | 0 | 0 | 0 | 0 | 0 | 0 | 0 | 0 | 0 | 0.9144 | 316.85 | 316.85 | 1 | 9657.59 | 0
1748 | 31043101 | 31054833 | 121548 | 1 | 1 | 1 | 1 | 2 |  | Затраты труда машинистов | 608254 | 1013 | чел.час | чел.час | 1 | 0 | -185737400 | 0.03 | 0 | 0 | 0 | 0 | 0 | 0 | 0 | 0 | 1 | 1 | 1 | 1 | 0 | 1 | 0 | 0 | 0 | 0.03 |  | 2 | 2 | 36132787 | 1 | 0 | 2030 | 0 | 0 | 0 | 0 | 0 | 0 | 0 | 0 | 0 | 0 | 0 | 0 | 0 | 0 | 0 | 0 | 0 | 0 | 0 | 0 | 0 | 0 | 0.0009 | 0 | 0 | 1 | 0 | 0
1748 | 31043101 | 31054833 | 29172362 | 1 | 1 | 1 | 2 | 021102 | ТСЭМ Московской обл., 021102, приказ Минстроя России №675/пр от 21.09.2015 г. | Краны на автомобильном ходу при работе на монтаже технологического оборудования 10 т | 1368 | 1011 | маш.-ч | маш.-ч | 1 | 0 | 2071614860 | 0.03 | 0 | 1113.56 | 446.18 | 0 | 0 | 134.65 | 13.5 | 0 | 1 | 8.27 | 33.05 | 1 | 0 | 1 | 0 | 0 | 0 | 0.03 |  | 0 | 2 | 36132788 | 1 | 0 | 2031 | 0 | 0 | 0 | 0 | 0 | 0 | 0 | 0 | 0 | 0 | 0 | 0 | 0 | 0 | 0 | 0 | 0 | 0 | 0 | 0 | 0 | 0 | 0.0009 | 1113.56 | 134.65 | 8.27 | 4.04 | 0.41
1748 | 31043101 | 31054833 | 29174913 | 1 | 1 | 1 | 2 | 400001 | ТСЭМ Московской обл., 400001, приказ Минстроя России №675/пр от 21.09.2015 г. | Автомобили бортовые, грузоподъемность до 5 т | 1368 | 1011 | маш.-ч | маш.-ч | 1 | 0 | 458544584 | 0.02 | 0 | 932.72 | 383.38 | 0 | 0 | 87.17 | 11.6 | 0 | 1 | 10.7 | 33.05 | 1 | 0 | 1 | 0 | 0 | 0 | 0.02 |  | 0 | 2 | 36132789 | 1 | 0 | 2032 | 0 | 0 | 0 | 0 | 0 | 0 | 0 | 0 | 0 | 0 | 0 | 0 | 0 | 0 | 0 | 0 | 0 | 0 | 0 | 0 | 0 | 0 | 0.0006 | 932.72 | 87.17 | 10.7 | 1.74 | 0.23
1748 | 31043101 | 31054833 | 29114246 | 1 | 1 | 1 | 3 | 101-1977 | ТССЦ Московской обл., 101-1977, приказ Минстроя России №675/пр от 21.09.2015 г. | Болты с гайками и шайбами строительные | 1346 | 1009 | кг | кг | 1 | 0 | -421273247 | 1.5 | 83.08 | 0 | 0 | 0 | 9.04 | 0 | 0 | 0 | 9.19 | 1 | 1 | 1 | 0 | 1 | 0 | 0 | 0 | 1.5 |  | 0 | 2 | 36132790 | 1 | 0 | 2033 | 0 | 0 | 0 | 0 | 0 | 0 | 0 | 0 | 0 | 0 | 0 | 0 | 0 | 0 | 0 | 0 | 0 | 0 | 0 | 0 | 0 | 0 | 0.045 | 83.08 | 9.04 | 9.19 | 13.56 | 0
1748 | 31043101 | 31054833 | 29110838 | 1 | 1 | 1 | 3 | 101-2499 | ТССЦ Московской обл., 101-2499, приказ Минстроя России №675/пр от 21.09.2015 г. | Лента изоляционная прорезиненная односторонняя ширина 20 мм, толщина 0,25-0,35 мм | 1346 | 1009 | кг | кг | 1 | 0 | -667794164 | 0.42 | 100.04 | 0 | 0 | 0 | 30.5 | 0 | 0 | 0 | 3.28 | 1 | 1 | 1 | 0 | 1 | 0 | 0 | 0 | 0.42 |  | 0 | 2 | 36132791 | 1 | 0 | 2034 | 0 | 0 | 0 | 0 | 0 | 0 | 0 | 0 | 0 | 0 | 0 | 0 | 0 | 0 | 0 | 0 | 0 | 0 | 0 | 0 | 0 | 0 | 0.0126 | 100.04 | 30.5 | 3.28 | 12.81 | 0
1748 | 31043101 | 31054833 | 29149204 | 1 | 1 | 1 | 3 | 405-0219 | ТССЦ Московской обл., 405-0219, приказ Минстроя России №675/пр от 21.09.2015 г. | Гипсовые вяжущие, марка Г3 | 1348 | 1009 | т | т | 1000 | 0 | -1132764130 | 0.00315 | 4978.46 | 0 | 0 | 0 | 729.98 | 0 | 0 | 0 | 6.82 | 1 | 1 | 1 | 0 | 1 | 0 | 0 | 0 | 0.00315 |  | 0 | 2 | 36132792 | 1 | 0 | 2035 | 0 | 0 | 0 | 0 | 0 | 0 | 0 | 0 | 0 | 0 | 0 | 0 | 0 | 0 | 0 | 0 | 0 | 0 | 0 | 0 | 0 | 0 | 9.45e-05 | 4978.46 | 729.98 | 6.82 | 2.3 | 0
1748 | 31043101 | 31054833 | 29156251 | 1 | 1 | 1 | 3 | 503-0475 | ТССЦ Московской обл., 503-0475, приказ Минстроя России №675/пр от 21.09.2015 г. | Розетка скрытой проводки с заземлением | 1354 | 1010 | шт. | шт. | 1 | 0 | -652224790 | 100 | 52.5 | 0 | 0 | 0 | 7.62 | 0 | 0 | 0 | 6.89 | 1 | 1 | 1 | 0 | 0 | 0 | 0 | 0 | 100 |  | 0 | 1 | -1 | 0 | 0 |  | 0 | 0 | 0 | 0 | 0 | 0 | 0 | 0 | 0 | 0 | 0 | 0 | 0 | 0 | 0 | 0 | 0 | 0 | 0 | 0 | 0 | 0 | 3 | 52.5 | 7.62 | 6.89 | 762 | 0
1748 | 31043101 | 31054833 | 29156254 | 1 | 1 | 1 | 3 | 503-0597 | ТССЦ Московской обл., 503-0597, приказ Минстроя России №675/пр от 21.09.2015 г. | Розетка телевизионная для скрытой проводки, марка САТ-Г, белая | 1354 | 1010 | шт. | шт. | 1 | 0 | -1484870884 | 33.3333 | 76.59 | 0 | 0 | 0 | 9.01 | 0 | 0 | 0 | 8.5 | 1 | 1 | 1 | 0 | 0 | 0 | 0 | 0 | 33.3333 |  | 0 | 1 | -1 | 0 | 0 |  | 0 | 0 | 0 | 0 | 0 | 0 | 0 | 0 | 0 | 0 | 0 | 0 | 0 | 0 | 0 | 0 | 0 | 0 | 0 | 0 | 0 | 0 | 1 | 76.59 | 9.01 | 8.5 | 300.33 | 0
1748 | 31043101 | 31054833 | 29156142 | 1 | 1 | 1 | 3 | 503-0606 | ТССЦ Московской обл., 503-0606, приказ Минстроя России №675/пр от 21.09.2015 г. | Коробка для установки розеток и выключателей скрытой проводки | 1356 | 1010 | 1000 шт. | 1000 шт. | 1000 | 0 | -1152774928 | 0.1 | 5115.96 | 0 | 0 | 0 | 1998.42 | 0 | 0 | 0 | 2.56 | 1 | 1 | 1 | 0 | 0 | 0 | 0 | 0 | 0.1 |  | 0 | 1 | -1 | 0 | 0 |  | 0 | 0 | 0 | 0 | 0 | 0 | 0 | 0 | 0 | 0 | 0 | 0 | 0 | 0 | 0 | 0 | 0 | 0 | 0 | 0 | 0 | 0 | 0.003 | 5115.96 | 1998.42 | 2.56 | 199.84 | 0
1748 | 31043101 | 31054833 | 29170678 | 1 | 1 | 1 | 3 | 509-0783 | ТССЦ Московской обл., 509-0783, приказ Минстроя России №675/пр от 21.09.2015 г. | Втулки изолирующие | 1354 | 1010 | шт. | шт. | 1 | 0 | -808655695 | 102 | 0.69 | 0 | 0 | 0 | 0.28 | 0 | 0 | 0 | 2.46 | 1 | 1 | 1 | 0 | 1 | 0 | 0 | 0 | 102 |  | 0 | 2 | 36132793 | 1 | 0 | 2036 | 0 | 0 | 0 | 0 | 0 | 0 | 0 | 0 | 0 | 0 | 0 | 0 | 0 | 0 | 0 | 0 | 0 | 0 | 0 | 0 | 0 | 0 | 3.06 | 0.69 | 0.28 | 2.46 | 28.56 | 0
1748 | 31043101 | 31054833 | 29171808 | 1 | 1 | 1 | 3 | 999-9950 | ТССЦ Московской обл., 999-9950, приказ Минстроя России №675/пр от 21.09.2015 г. | Вспомогательные ненормируемые материалы (2% от ОЗП) | 1374 | 1013 | РУБ | РУБ | 1 | 0 | -915781824 | 6.05 | 1 | 0 | 0 | 0 | 1 | 0 | 0 | 0 | 1 | 1 | 1 | 1 | 0 | 1 | 0 | 0 | 0 | 6.05 |  | 0 | 2 | 36132794 | 1 | 0 | 2037 | 0 | 0 | 0 | 0 | 0 | 0 | 0 | 0 | 0 | 0 | 0 | 0 | 0 | 0 | 0 | 0 | 0 | 0 | 0 | 0 | 0 | 0 | 0.1815 | 1 | 1 | 1 | 6.05 | 0
1752 | 31043101 | 31054856 | 29364679 | 1 | 1 | 1 | 1 | 1-2042-90 |  | Рабочий монтажник среднего разряда 4,2 | 1369 | 1013 | чел.-ч | чел.-ч | 1 | 0 | 931378261 | 26.24 | 0 | 0 | 0 | 316.85 | 0 | 0 | 0 | 316.85 | 1 | 1 | 1 | 1 | 0 | 1 | 0 | 0 | 0 | 26.24 |  | 1 | 2 | 36132795 | 1 | 0 | 2038 | 0 | 0 | 0 | 0 | 0 | 0 | 0 | 0 | 0 | 0 | 0 | 0 | 0 | 0 | 0 | 0 | 0 | 0 | 0 | 0 | 0 | 0 | 0.2624 | 316.85 | 316.85 | 1 | 8314.14 | 0
1752 | 31043101 | 31054856 | 121548 | 1 | 1 | 1 | 1 | 2 |  | Затраты труда машинистов | 608254 | 1013 | чел.час | чел.час | 1 | 0 | -185737400 | 0.03 | 0 | 0 | 0 | 0 | 0 | 0 | 0 | 0 | 1 | 1 | 1 | 1 | 0 | 1 | 0 | 0 | 0 | 0.03 |  | 2 | 2 | 36132796 | 1 | 0 | 2039 | 0 | 0 | 0 | 0 | 0 | 0 | 0 | 0 | 0 | 0 | 0 | 0 | 0 | 0 | 0 | 0 | 0 | 0 | 0 | 0 | 0 | 0 | 0.0003 | 0 | 0 | 1 | 0 | 0
1752 | 31043101 | 31054856 | 29172362 | 1 | 1 | 1 | 2 | 021102 | ТСЭМ Московской обл., 021102, приказ Минстроя России №675/пр от 21.09.2015 г. | Краны на автомобильном ходу при работе на монтаже технологического оборудования 10 т | 1368 | 1011 | маш.-ч | маш.-ч | 1 | 0 | 2071614860 | 0.03 | 0 | 1113.56 | 446.18 | 0 | 0 | 134.65 | 13.5 | 0 | 1 | 8.27 | 33.05 | 1 | 0 | 1 | 0 | 0 | 0 | 0.03 |  | 0 | 2 | 36132797 | 1 | 0 | 2040 | 0 | 0 | 0 | 0 | 0 | 0 | 0 | 0 | 0 | 0 | 0 | 0 | 0 | 0 | 0 | 0 | 0 | 0 | 0 | 0 | 0 | 0 | 0.0003 | 1113.56 | 134.65 | 8.27 | 4.04 | 0.41
1752 | 31043101 | 31054856 | 29174913 | 1 | 1 | 1 | 2 | 400001 | ТСЭМ Московской обл., 400001, приказ Минстроя России №675/пр от 21.09.2015 г. | Автомобили бортовые, грузоподъемность до 5 т | 1368 | 1011 | маш.-ч | маш.-ч | 1 | 0 | 458544584 | 0.02 | 0 | 932.72 | 383.38 | 0 | 0 | 87.17 | 11.6 | 0 | 1 | 10.7 | 33.05 | 1 | 0 | 1 | 0 | 0 | 0 | 0.02 |  | 0 | 2 | 36132798 | 1 | 0 | 2041 | 0 | 0 | 0 | 0 | 0 | 0 | 0 | 0 | 0 | 0 | 0 | 0 | 0 | 0 | 0 | 0 | 0 | 0 | 0 | 0 | 0 | 0 | 0.0002 | 932.72 | 87.17 | 10.7 | 1.74 | 0.23
1752 | 31043101 | 31054856 | 29149204 | 1 | 1 | 1 | 3 | 405-0219 | ТССЦ Московской обл., 405-0219, приказ Минстроя России №675/пр от 21.09.2015 г. | Гипсовые вяжущие, марка Г3 | 1348 | 1009 | т | т | 1000 | 0 | -1132764130 | 0.00315 | 4978.46 | 0 | 0 | 0 | 729.98 | 0 | 0 | 0 | 6.82 | 1 | 1 | 1 | 0 | 1 | 0 | 0 | 0 | 0.00315 |  | 0 | 2 | 36132799 | 1 | 0 | 2042 | 0 | 0 | 0 | 0 | 0 | 0 | 0 | 0 | 0 | 0 | 0 | 0 | 0 | 0 | 0 | 0 | 0 | 0 | 0 | 0 | 0 | 0 | 3.15e-05 | 4978.46 | 729.98 | 6.82 | 2.3 | 0
1752 | 31043101 | 31054856 | 29156142 | 1 | 1 | 1 | 3 | 503-0606 | ТССЦ Московской обл., 503-0606, приказ Минстроя России №675/пр от 21.09.2015 г. | Коробка для установки розеток и выключателей скрытой проводки | 1356 | 1010 | 1000 шт. | 1000 шт. | 1000 | 0 | -1152774928 | 0.1 | 5115.96 | 0 | 0 | 0 | 1998.42 | 0 | 0 | 0 | 2.56 | 1 | 1 | 1 | 0 | 0 | 0 | 0 | 0 | 0.1 |  | 0 | 1 | -1 | 0 | 0 |  | 0 | 0 | 0 | 0 | 0 | 0 | 0 | 0 | 0 | 0 | 0 | 0 | 0 | 0 | 0 | 0 | 0 | 0 | 0 | 0 | 0 | 0 | 0.001 | 5115.96 | 1998.42 | 2.56 | 199.84 | 0
1752 | 31043101 | 31054856 | 29170678 | 1 | 1 | 1 | 3 | 509-0783 | ТССЦ Московской обл., 509-0783, приказ Минстроя России №675/пр от 21.09.2015 г. | Втулки изолирующие | 1354 | 1010 | шт. | шт. | 1 | 0 | -808655695 | 102 | 0.69 | 0 | 0 | 0 | 0.28 | 0 | 0 | 0 | 2.46 | 1 | 1 | 1 | 0 | 1 | 0 | 0 | 0 | 102 |  | 0 | 2 | 36132800 | 1 | 0 | 2043 | 0 | 0 | 0 | 0 | 0 | 0 | 0 | 0 | 0 | 0 | 0 | 0 | 0 | 0 | 0 | 0 | 0 | 0 | 0 | 0 | 0 | 0 | 1.02 | 0.69 | 0.28 | 2.46 | 28.56 | 0
1752 | 31043101 | 31054856 | 29169278 | 1 | 1 | 1 | 3 | 509-4600 | ТССЦ Московской обл., 509-4600, приказ Минстроя России №675/пр от 21.09.2015 г. | Выключатель двухклавишный для скрытой проводки серии "Прима", марка С56-039 с подсветкой, цвет бежевый | 1354 | 1010 | шт. | шт. | 1 | 0 | -1190793685 | 100 | 76.47 | 0 | 0 | 0 | 8.81 | 0 | 0 | 0 | 8.68 | 1 | 1 | 1 | 0 | 0 | 0 | 0 | 0 | 100 |  | 0 | 1 | -1 | 0 | 0 |  | 0 | 0 | 0 | 0 | 0 | 0 | 0 | 0 | 0 | 0 | 0 | 0 | 0 | 0 | 0 | 0 | 0 | 0 | 0 | 0 | 0 | 0 | 1 | 76.47 | 8.81 | 8.68 | 881 | 0
1752 | 31043101 | 31054856 | 29171808 | 1 | 1 | 1 | 3 | 999-9950 | ТССЦ Московской обл., 999-9950, приказ Минстроя России №675/пр от 21.09.2015 г. | Вспомогательные ненормируемые материалы (2% от ОЗП) | 1374 | 1013 | РУБ | РУБ | 1 | 0 | -915781824 | 5.21 | 1 | 0 | 0 | 0 | 1 | 0 | 0 | 0 | 1 | 1 | 1 | 1 | 0 | 1 | 0 | 0 | 0 | 5.21 |  | 0 | 2 | 36132801 | 1 | 0 | 2044 | 0 | 0 | 0 | 0 | 0 | 0 | 0 | 0 | 0 | 0 | 0 | 0 | 0 | 0 | 0 | 0 | 0 | 0 | 0 | 0 | 0 | 0 | 0.0521 | 1 | 1 | 1 | 5.21 | 0
1755 | 31043101 | 36128354 | 18409850 | 1 | 1 | 1 | 1 | 1-1035-90 |  | Рабочий строитель среднего разряда 3,5 | 1369 | 1013 | чел.-ч | чел.-ч | 1 | 0 | 855544366 | 111.55 | 0 | 0 | 0 | 289.7 | 0 | 0 | 0 | 289.7 | 1 | 1 | 1 | 1 | 0 | 1 | 1 | 0 | 0 | 97 | )*1,15 | 1 | 2 | 36128356 | 1 | 0 | 2045 | 0 | 0 | 0 | 0 | 0 | 0 | 0 | 0 | 0 | 0 | 0 | 0 | 0 | 0 | 0 | 0 | 0 | 0 | 0 | 0 | 0 | 0 | 42.389 | 289.7 | 289.7 | 1 | 32316.04 | 0
1755 | 31043101 | 36128354 | 29173472 | 1 | 1 | 1 | 2 | 134041 | ТСЭМ Московской обл., 134041, приказ Минстроя России №675/пр от 21.09.2015 г. | Шуруповерт | 1368 | 1011 | маш.-ч | маш.-ч | 1 | 0 | 275932499 | 2.75 | 0 | 12.75 | 0 | 0 | 0 | 3 | 0 | 0 | 1 | 4.25 | 33.05 | 1 | 0 | 1 | 1 | 0 | 0 | 2.2 | )*1,25 | 0 | 2 | 36128357 | 1 | 0 | 2046 | 0 | 0 | 0 | 0 | 0 | 0 | 0 | 0 | 0 | 0 | 0 | 0 | 0 | 0 | 0 | 0 | 0 | 0 | 0 | 0 | 0 | 0 | 1.045 | 12.75 | 3 | 4.25 | 8.25 | 0
1755 | 31043101 | 36128354 | 29174538 | 1 | 1 | 1 | 2 | 330901 | ТСЭМ Московской обл., 330901, приказ Минстроя России №675/пр от 21.09.2015 г. | Ножницы электрические | 1368 | 1011 | маш.-ч | маш.-ч | 1 | 0 | 1107538725 | 0.4 | 0 | 187.1 | 0 | 0 | 0 | 33.59 | 0 | 0 | 1 | 5.57 | 33.05 | 1 | 0 | 1 | 1 | 0 | 0 | 0.32 | )*1,25 | 0 | 2 | 36128358 | 1 | 0 | 2047 | 0 | 0 | 0 | 0 | 0 | 0 | 0 | 0 | 0 | 0 | 0 | 0 | 0 | 0 | 0 | 0 | 0 | 0 | 0 | 0 | 0 | 0 | 0.152 | 187.1 | 33.59 | 5.57 | 13.44 | 0
1755 | 31043101 | 36128354 | 29174580 | 1 | 1 | 1 | 2 | 331451 | ТСЭМ Московской обл., 331451, приказ Минстроя России №675/пр от 21.09.2015 г. | Перфораторы электрические | 1368 | 1011 | маш.-ч | маш.-ч | 1 | 0 | -169468834 | 1.625 | 0 | 31.87 | 0 | 0 | 0 | 2.08 | 0 | 0 | 1 | 15.32 | 33.05 | 1 | 0 | 1 | 1 | 0 | 0 | 1.3 | )*1,25 | 0 | 2 | 36128359 | 1 | 0 | 2048 | 0 | 0 | 0 | 0 | 0 | 0 | 0 | 0 | 0 | 0 | 0 | 0 | 0 | 0 | 0 | 0 | 0 | 0 | 0 | 0 | 0 | 0 | 0.6175 | 31.87 | 2.08 | 15.32 | 3.38 | 0
1755 | 31043101 | 36128354 | 29109354 | 1 | 1 | 1 | 3 | 101-2430 | ТССЦ Московской обл., 101-2430, приказ Минстроя России №675/пр от 21.09.2015 г. | Грунтовка «Тифенгрунд», КНАУФ | 1346 | 1009 | кг | кг | 1 | 0 | -882693383 | 10 | 64.01 | 0 | 0 | 0 | 46.72 | 0 | 0 | 0 | 1.37 | 1 | 1 | 1 | 0 | 1 | 1 | 0 | 0 | 10 |  | 0 | 2 | 36128360 | 1 | 0 | 2049 | 0 | 0 | 0 | 0 | 0 | 0 | 0 | 0 | 0 | 0 | 0 | 0 | 0 | 0 | 0 | 0 | 0 | 0 | 0 | 0 | 0 | 0 | 3.8 | 64.01 | 46.72 | 1.37 | 467.2 | 0
1755 | 31043101 | 36128354 | 29109781 | 1 | 1 | 1 | 3 | 101-2437 | ТССЦ Московской обл., 101-2437, приказ Минстроя России №675/пр от 21.09.2015 г. | Шпаклевка «Унифлот», КНАУФ | 1346 | 1009 | кг | кг | 1 | 0 | -306339415 | 4 | 60.38 | 0 | 0 | 0 | 11.12 | 0 | 0 | 0 | 5.43 | 1 | 1 | 1 | 0 | 1 | 1 | 0 | 0 | 4 |  | 0 | 2 | 36128361 | 1 | 0 | 2050 | 0 | 0 | 0 | 0 | 0 | 0 | 0 | 0 | 0 | 0 | 0 | 0 | 0 | 0 | 0 | 0 | 0 | 0 | 0 | 0 | 0 | 0 | 1.52 | 60.38 | 11.12 | 5.43 | 44.48 | 0
1755 | 31043101 | 36128354 | 29109782 | 1 | 1 | 1 | 3 | 101-2438 | ТССЦ Московской обл., 101-2438, приказ Минстроя России №675/пр от 21.09.2015 г. | Шпаклевка «Фугенфюллер», КНАУФ | 1346 | 1009 | кг | кг | 1 | 0 | -71279152 | 42 | 16.31 | 0 | 0 | 0 | 4.36 | 0 | 0 | 0 | 3.74 | 1 | 1 | 1 | 0 | 1 | 1 | 0 | 0 | 42 |  | 0 | 2 | 36128362 | 1 | 0 | 2051 | 0 | 0 | 0 | 0 | 0 | 0 | 0 | 0 | 0 | 0 | 0 | 0 | 0 | 0 | 0 | 0 | 0 | 0 | 0 | 0 | 0 | 0 | 15.96 | 16.31 | 4.36 | 3.74 | 183.12 | 0
1755 | 31043101 | 36128354 | 29110699 | 1 | 1 | 1 | 3 | 101-2474 | ТССЦ Московской обл., 101-2474, приказ Минстроя России №675/пр от 21.09.2015 г. | Лента бумажная для повышения трещиностойкости стыков ГКЛ и ГВЛ | 1301 | 1003 | м | м | 1 | 0 | 1063889258 | 68 | 1.24 | 0 | 0 | 0 | 0.17 | 0 | 0 | 0 | 7.29 | 1 | 1 | 1 | 0 | 1 | 1 | 0 | 0 | 68 |  | 0 | 2 | 36128363 | 1 | 0 | 2052 | 0 | 0 | 0 | 0 | 0 | 0 | 0 | 0 | 0 | 0 | 0 | 0 | 0 | 0 | 0 | 0 | 0 | 0 | 0 | 0 | 0 | 0 | 25.84 | 1.24 | 0.17 | 7.29 | 11.56 | 0
1755 | 31043101 | 36128354 | 29110797 | 1 | 1 | 1 | 3 | 101-2480 | ТССЦ Московской обл., 101-2480, приказ Минстроя России №675/пр от 21.09.2015 г. | Лента разделительная для сопряжения потолка из ЛГК со стеной | 1301 | 1003 | м | м | 1 | 0 | 1919953005 | 135 | 15.5 | 0 | 0 | 0 | 1.74 | 0 | 0 | 0 | 8.91 | 1 | 1 | 1 | 0 | 1 | 1 | 0 | 0 | 135 |  | 0 | 2 | 36128364 | 1 | 0 | 2053 | 0 | 0 | 0 | 0 | 0 | 0 | 0 | 0 | 0 | 0 | 0 | 0 | 0 | 0 | 0 | 0 | 0 | 0 | 0 | 0 | 0 | 0 | 51.3 | 15.5 | 1.74 | 8.91 | 234.9 | 0
1755 | 31043101 | 36128354 | 29110813 | 1 | 1 | 1 | 3 | 101-2484 | ТССЦ Московской обл., 101-2484, приказ Минстроя России №675/пр от 21.09.2015 г. | Лента эластичная самоклеящаяся для профилей направляющих «Дихтунгсбанд» 30/30000 мм | 1301 | 1003 | м | м | 1 | 0 | -32754974 | 135 | 3 | 0 | 0 | 0 | 0.39 | 0 | 0 | 0 | 7.69 | 1 | 1 | 1 | 0 | 1 | 1 | 0 | 0 | 135 |  | 0 | 2 | 36128365 | 1 | 0 | 2054 | 0 | 0 | 0 | 0 | 0 | 0 | 0 | 0 | 0 | 0 | 0 | 0 | 0 | 0 | 0 | 0 | 0 | 0 | 0 | 0 | 0 | 0 | 51.3 | 3 | 0.39 | 7.69 | 52.65 | 0
1755 | 31043101 | 36128354 | 29111455 | 1 | 1 | 1 | 3 | 101-2509 | ТССЦ Московской обл., 101-2509, приказ Минстроя России №675/пр от 21.09.2015 г. | Листы гипсокартонные ГКЛ 12,5 мм | 1327 | 1005 | м2 | м2 | 1 | 0 | -1126346608 | 111 | 73.79 | 0 | 0 | 0 | 15.06 | 0 | 0 | 0 | 4.9 | 1 | 1 | 1 | 0 | 1 | 1 | 0 | 0 | 111 |  | 0 | 2 | 36128366 | 1 | 0 | 2055 | 0 | 0 | 0 | 0 | 0 | 0 | 0 | 0 | 0 | 0 | 0 | 0 | 0 | 0 | 0 | 0 | 0 | 0 | 0 | 0 | 0 | 0 | 42.18 | 73.79 | 15.06 | 4.9 | 1671.66 | 0
1755 | 31043101 | 36128354 | 29114731 | 1 | 1 | 1 | 3 | 101-2582 | ТССЦ Московской обл., 101-2582, приказ Минстроя России №675/пр от 21.09.2015 г. | Шуруп самонарезающий (LN) 3,5/9,5 мм | 1354 | 1010 | шт. | шт. | 1 | 0 | -1463139681 | 368 | 0.22 | 0 | 0 | 0 | 0.02 | 0 | 0 | 0 | 10.89 | 1 | 1 | 1 | 0 | 1 | 1 | 0 | 0 | 368 |  | 0 | 2 | 36128367 | 1 | 0 | 2056 | 0 | 0 | 0 | 0 | 0 | 0 | 0 | 0 | 0 | 0 | 0 | 0 | 0 | 0 | 0 | 0 | 0 | 0 | 0 | 0 | 0 | 0 | 139.84 | 0.22 | 0.02 | 10.89 | 7.36 | 0
1755 | 31043101 | 36128354 | 29114733 | 1 | 1 | 1 | 3 | 101-2583 | ТССЦ Московской обл., 101-2583, приказ Минстроя России №675/пр от 21.09.2015 г. | Шуруп самонарезающий (TN) 3,5/25 мм | 1354 | 1010 | шт. | шт. | 1 | 0 | -1352915271 | 2221 | 0.3 | 0 | 0 | 0 | 0.02 | 0 | 0 | 0 | 14.91 | 1 | 1 | 1 | 0 | 1 | 1 | 0 | 0 | 2221 |  | 0 | 2 | 36128368 | 1 | 0 | 2057 | 0 | 0 | 0 | 0 | 0 | 0 | 0 | 0 | 0 | 0 | 0 | 0 | 0 | 0 | 0 | 0 | 0 | 0 | 0 | 0 | 0 | 0 | 843.98 | 0.3 | 0.02 | 14.91 | 44.42 | 0
1755 | 31043101 | 36128354 | 29114403 | 1 | 1 | 1 | 3 | 101-2589 | ТССЦ Московской обл., 101-2589, приказ Минстроя России №675/пр от 21.09.2015 г. | Дюбель-гвоздь 6/39 мм | 1354 | 1010 | шт. | шт. | 1 | 0 | 310998176 | 81 | 0.61 | 0 | 0 | 0 | 0.68 | 0 | 0 | 0 | 0.9 | 1 | 1 | 1 | 0 | 1 | 1 | 0 | 0 | 81 |  | 0 | 2 | 36128369 | 1 | 0 | 2058 | 0 | 0 | 0 | 0 | 0 | 0 | 0 | 0 | 0 | 0 | 0 | 0 | 0 | 0 | 0 | 0 | 0 | 0 | 0 | 0 | 0 | 0 | 30.78 | 0.61 | 0.68 | 0.9 | 55.08 | 0
1755 | 31043101 | 36128354 | 29114482 | 1 | 1 | 1 | 3 | 101-2590 | ТССЦ Московской обл., 101-2590, приказ Минстроя России №675/пр от 21.09.2015 г. | Дюбель с шурупом 6/35 мм | 1354 | 1010 | шт. | шт. | 1 | 0 | -520920930 | 322 | 0.33 | 0 | 0 | 0 | 0.07 | 0 | 0 | 0 | 4.74 | 1 | 1 | 1 | 0 | 1 | 1 | 0 | 0 | 322 |  | 0 | 2 | 36128370 | 1 | 0 | 2059 | 0 | 0 | 0 | 0 | 0 | 0 | 0 | 0 | 0 | 0 | 0 | 0 | 0 | 0 | 0 | 0 | 0 | 0 | 0 | 0 | 0 | 0 | 122.36 | 0.33 | 0.07 | 4.74 | 22.54 | 0
1755 | 31043101 | 36128354 | 29129587 | 1 | 1 | 1 | 3 | 201-0797 | ТССЦ Московской обл., 201-0797, приказ Минстроя России №675/пр от 21.09.2015 г. | Профиль направляющий ПН 28/27/0,6 | 1301 | 1003 | м | м | 1 | 0 | -1491213163 | 136 | 36.99 | 0 | 0 | 0 | 4.18 | 0 | 0 | 0 | 8.85 | 1 | 1 | 1 | 0 | 1 | 1 | 0 | 0 | 136 |  | 0 | 2 | 36128371 | 1 | 0 | 2060 | 0 | 0 | 0 | 0 | 0 | 0 | 0 | 0 | 0 | 0 | 0 | 0 | 0 | 0 | 0 | 0 | 0 | 0 | 0 | 0 | 0 | 0 | 51.68 | 36.99 | 4.18 | 8.85 | 568.48 | 0
1755 | 31043101 | 36128354 | 29129600 | 1 | 1 | 1 | 3 | 201-0802 | ТССЦ Московской обл., 201-0802, приказ Минстроя России №675/пр от 21.09.2015 г. | Профиль потолочный ПП 60/27/0,6 | 1301 | 1003 | м | м | 1 | 0 | -382412684 | 306 | 41.73 | 0 | 0 | 0 | 5.74 | 0 | 0 | 0 | 7.27 | 1 | 1 | 1 | 0 | 1 | 1 | 0 | 0 | 306 |  | 0 | 2 | 36128372 | 1 | 0 | 2061 | 0 | 0 | 0 | 0 | 0 | 0 | 0 | 0 | 0 | 0 | 0 | 0 | 0 | 0 | 0 | 0 | 0 | 0 | 0 | 0 | 0 | 0 | 116.28 | 41.73 | 5.74 | 7.27 | 1756.44 | 0
1755 | 31043101 | 36128354 | 29129688 | 1 | 1 | 1 | 3 | 201-0816 | ТССЦ Московской обл., 201-0816, приказ Минстроя России №675/пр от 21.09.2015 г. | Подвес с зажимом для ПП-профиля 60*27 мм | 1354 | 1010 | шт. | шт. | 1 | 0 | 75405298 | 81 | 9.79 | 0 | 0 | 0 | 1.32 | 0 | 0 | 0 | 7.42 | 1 | 1 | 1 | 0 | 1 | 1 | 0 | 0 | 81 |  | 0 | 2 | 36128373 | 1 | 0 | 2062 | 0 | 0 | 0 | 0 | 0 | 0 | 0 | 0 | 0 | 0 | 0 | 0 | 0 | 0 | 0 | 0 | 0 | 0 | 0 | 0 | 0 | 0 | 30.78 | 9.79 | 1.32 | 7.42 | 106.92 | 0
1755 | 31043101 | 36128354 | 29129705 | 1 | 1 | 1 | 3 | 201-0823 | ТССЦ Московской обл., 201-0823, приказ Минстроя России №675/пр от 21.09.2015 г. | Соединители профилей одноуровневые ПП | 1354 | 1010 | шт. | шт. | 1 | 0 | -664589453 | 183 | 12.48 | 0 | 0 | 0 | 1.68 | 0 | 0 | 0 | 7.43 | 1 | 1 | 1 | 0 | 1 | 1 | 0 | 0 | 183 |  | 0 | 2 | 36128374 | 1 | 0 | 2063 | 0 | 0 | 0 | 0 | 0 | 0 | 0 | 0 | 0 | 0 | 0 | 0 | 0 | 0 | 0 | 0 | 0 | 0 | 0 | 0 | 0 | 0 | 69.54 | 12.48 | 1.68 | 7.43 | 307.44 | 0
1755 | 31043101 | 36128354 | 29129711 | 1 | 1 | 1 | 3 | 201-0831 | ТССЦ Московской обл., 201-0831, приказ Минстроя России №675/пр от 21.09.2015 г. | ПП- удлинитель профилей 60*27 | 1354 | 1010 | шт. | шт. | 1 | 0 | -452411934 | 81 | 4.54 | 0 | 0 | 0 | 0.62 | 0 | 0 | 0 | 7.32 | 1 | 1 | 1 | 0 | 1 | 1 | 0 | 0 | 81 |  | 0 | 2 | 36128375 | 1 | 0 | 2064 | 0 | 0 | 0 | 0 | 0 | 0 | 0 | 0 | 0 | 0 | 0 | 0 | 0 | 0 | 0 | 0 | 0 | 0 | 0 | 0 | 0 | 0 | 30.78 | 4.54 | 0.62 | 7.32 | 50.22 | 0
1756 | 31043101 | 36128355 | 29364679 | 1 | 1 | 1 | 1 | 1-2042-90 |  | Рабочий монтажник среднего разряда 4,2 | 1369 | 1013 | чел.-ч | чел.-ч | 1 | 0 | 931378261 | 70.64 | 0 | 0 | 0 | 316.85 | 0 | 0 | 0 | 316.85 | 1 | 1 | 1 | 1 | 0 | 1 | 0 | 0 | 0 | 70.64 |  | 1 | 2 | 36132802 | 1 | 0 | 2066 | 0 | 0 | 0 | 0 | 0 | 0 | 0 | 0 | 0 | 0 | 0 | 0 | 0 | 0 | 0 | 0 | 0 | 0 | 0 | 0 | 0 | 0 | 4.2384 | 316.85 | 316.85 | 1 | 22382.28 | 0
1756 | 31043101 | 36128355 | 121548 | 1 | 1 | 1 | 1 | 2 |  | Затраты труда машинистов | 608254 | 1013 | чел.час | чел.час | 1 | 0 | -185737400 | 0.88 | 0 | 0 | 0 | 0 | 0 | 0 | 0 | 0 | 1 | 1 | 1 | 1 | 0 | 1 | 0 | 0 | 0 | 0.88 |  | 2 | 2 | 36132803 | 1 | 0 | 2067 | 0 | 0 | 0 | 0 | 0 | 0 | 0 | 0 | 0 | 0 | 0 | 0 | 0 | 0 | 0 | 0 | 0 | 0 | 0 | 0 | 0 | 0 | 0.0528 | 0 | 0 | 1 | 0 | 0
1756 | 31043101 | 36128355 | 29172362 | 1 | 1 | 1 | 2 | 021102 | ТСЭМ Московской обл., 021102, приказ Минстроя России №675/пр от 21.09.2015 г. | Краны на автомобильном ходу при работе на монтаже технологического оборудования 10 т | 1368 | 1011 | маш.-ч | маш.-ч | 1 | 0 | 2071614860 | 0.88 | 0 | 1113.56 | 446.18 | 0 | 0 | 134.65 | 13.5 | 0 | 1 | 8.27 | 33.05 | 1 | 0 | 1 | 0 | 0 | 0 | 0.88 |  | 0 | 2 | 36132804 | 1 | 0 | 2068 | 0 | 0 | 0 | 0 | 0 | 0 | 0 | 0 | 0 | 0 | 0 | 0 | 0 | 0 | 0 | 0 | 0 | 0 | 0 | 0 | 0 | 0 | 0.0528 | 1113.56 | 134.65 | 8.27 | 118.49 | 11.88
1756 | 31043101 | 36128355 | 29174500 | 1 | 1 | 1 | 2 | 330206 | ТСЭМ Московской обл., 330206, приказ Минстроя России №675/пр от 21.09.2015 г. | Дрели электрические | 1368 | 1011 | маш.-ч | маш.-ч | 1 | 0 | -239831557 | 16.38 | 0 | 7.33 | 0 | 0 | 0 | 1.95 | 0 | 0 | 1 | 3.76 | 33.05 | 1 | 0 | 1 | 0 | 0 | 0 | 16.38 |  | 0 | 2 | 36132805 | 1 | 0 | 2069 | 0 | 0 | 0 | 0 | 0 | 0 | 0 | 0 | 0 | 0 | 0 | 0 | 0 | 0 | 0 | 0 | 0 | 0 | 0 | 0 | 0 | 0 | 0.9828 | 7.33 | 1.95 | 3.76 | 31.94 | 0
1756 | 31043101 | 36128355 | 29174913 | 1 | 1 | 1 | 2 | 400001 | ТСЭМ Московской обл., 400001, приказ Минстроя России №675/пр от 21.09.2015 г. | Автомобили бортовые, грузоподъемность до 5 т | 1368 | 1011 | маш.-ч | маш.-ч | 1 | 0 | 458544584 | 0.87 | 0 | 932.72 | 383.38 | 0 | 0 | 87.17 | 11.6 | 0 | 1 | 10.7 | 33.05 | 1 | 0 | 1 | 0 | 0 | 0 | 0.87 |  | 0 | 2 | 36132806 | 1 | 0 | 2070 | 0 | 0 | 0 | 0 | 0 | 0 | 0 | 0 | 0 | 0 | 0 | 0 | 0 | 0 | 0 | 0 | 0 | 0 | 0 | 0 | 0 | 0 | 0.0522 | 932.72 | 87.17 | 10.7 | 75.84 | 10.09
1756 | 31043101 | 36128355 | 29114269 | 1 | 1 | 1 | 3 | 101-0115 | ТССЦ Московской обл., 101-0115, приказ Минстроя России №675/пр от 21.09.2015 г. | Винты с полукруглой головкой длиной 50 мм | 1348 | 1009 | т | т | 1000 | 0 | 2140487653 | 0.00306 | 113610.11 | 0 | 0 | 0 | 12429.99 | 0 | 0 | 0 | 9.14 | 1 | 1 | 1 | 0 | 1 | 0 | 0 | 0 | 0.00306 |  | 0 | 2 | 36132807 | 1 | 0 | 2071 | 0 | 0 | 0 | 0 | 0 | 0 | 0 | 0 | 0 | 0 | 0 | 0 | 0 | 0 | 0 | 0 | 0 | 0 | 0 | 0 | 0 | 0 | 0.0001836 | 113610.11 | 12429.99 | 9.14 | 38.04 | 0
1756 | 31043101 | 36128355 | 29110838 | 1 | 1 | 1 | 3 | 101-2499 | ТССЦ Московской обл., 101-2499, приказ Минстроя России №675/пр от 21.09.2015 г. | Лента изоляционная прорезиненная односторонняя ширина 20 мм, толщина 0,25-0,35 мм | 1346 | 1009 | кг | кг | 1 | 0 | -667794164 | 0.31 | 100.04 | 0 | 0 | 0 | 30.5 | 0 | 0 | 0 | 3.28 | 1 | 1 | 1 | 0 | 1 | 0 | 0 | 0 | 0.31 |  | 0 | 2 | 36132808 | 1 | 0 | 2072 | 0 | 0 | 0 | 0 | 0 | 0 | 0 | 0 | 0 | 0 | 0 | 0 | 0 | 0 | 0 | 0 | 0 | 0 | 0 | 0 | 0 | 0 | 0.0186 | 100.04 | 30.5 | 3.28 | 9.46 | 0
1756 | 31043101 | 36128355 | 29114470 | 1 | 1 | 1 | 3 | 101-3914 | ТССЦ Московской обл., 101-3914, приказ Минстроя России №675/пр от 21.09.2015 г. | Дюбели распорные полипропиленовые | 1355 | 1010 | 100 шт. | 100 шт. | 100 | 0 | -228248654 | 4.08 | 55.19 | 0 | 0 | 0 | 86.24 | 0 | 0 | 0 | 0.64 | 1 | 1 | 1 | 0 | 1 | 0 | 0 | 0 | 4.08 |  | 0 | 2 | 36132809 | 1 | 0 | 2073 | 0 | 0 | 0 | 0 | 0 | 0 | 0 | 0 | 0 | 0 | 0 | 0 | 0 | 0 | 0 | 0 | 0 | 0 | 0 | 0 | 0 | 0 | 0.2448 | 55.19 | 86.24 | 0.64 | 351.86 | 0
1756 | 31043101 | 36128355 | 29164111 | 1 | 1 | 1 | 3 | 509-0167 | ТССЦ Московской обл., 509-0167, приказ Минстроя России №675/пр от 21.09.2015 г. | Сжимы соединительные | 1355 | 1010 | 100 шт. | 100 шт. | 100 | 0 | -1689080274 | 1.02 | 783 | 0 | 0 | 0 | 100 | 0 | 0 | 0 | 7.83 | 1 | 1 | 1 | 0 | 1 | 0 | 0 | 0 | 1.02 |  | 0 | 2 | 36132810 | 1 | 0 | 2074 | 0 | 0 | 0 | 0 | 0 | 0 | 0 | 0 | 0 | 0 | 0 | 0 | 0 | 0 | 0 | 0 | 0 | 0 | 0 | 0 | 0 | 0 | 0.0612 | 783 | 100 | 7.83 | 102 | 0
1756 | 31043101 | 36128355 | 29170288 | 1 | 1 | 1 | 3 | 509-1338 | ТССЦ Московской обл., 509-1338, приказ Минстроя России №675/пр от 21.09.2015 г. | Светильник точечный марки AMBER 50 2 05 R50, неповоротный, с накладным стеклом, хром | 1354 | 1010 | шт. | шт. | 1 | 0 | -1432988646 | 100 | 54.36 | 0 | 0 | 0 | 15.27 | 0 | 0 | 0 | 3.56 | 1 | 1 | 1 | 0 | 0 | 0 | 0 | 0 | 100 |  | 0 | 1 | -1 | 0 | 0 |  | 0 | 0 | 0 | 0 | 0 | 0 | 0 | 0 | 0 | 0 | 0 | 0 | 0 | 0 | 0 | 0 | 0 | 0 | 0 | 0 | 0 | 0 | 6 | 54.36 | 15.27 | 3.56 | 1527 | 0
1756 | 31043101 | 36128355 | 29171808 | 1 | 1 | 1 | 3 | 999-9950 | ТССЦ Московской обл., 999-9950, приказ Минстроя России №675/пр от 21.09.2015 г. | Вспомогательные ненормируемые материалы (2% от ОЗП) | 1374 | 1013 | РУБ | РУБ | 1 | 0 | -915781824 | 14.01 | 1 | 0 | 0 | 0 | 1 | 0 | 0 | 0 | 1 | 1 | 1 | 1 | 0 | 1 | 0 | 0 | 0 | 14.01 |  | 0 | 2 | 36132811 | 1 | 0 | 2075 | 0 | 0 | 0 | 0 | 0 | 0 | 0 | 0 | 0 | 0 | 0 | 0 | 0 | 0 | 0 | 0 | 0 | 0 | 0 | 0 | 0 | 0 | 0.8406 | 1 | 1 | 1 | 14.01 | 0
1831 | 31043101 | 35802749 | 18406804 | 1 | 1 | 1 | 1 | 1-1020-90 |  | Рабочий строитель среднего разряда 2 | 1369 | 1013 | чел.-ч | чел.-ч | 1 | 0 | 254330056 | 7.67 | 0 | 0 | 0 | 249.14 | 0 | 0 | 0 | 249.14 | 1 | 1 | 1 | 1 | 0 | 1 | 0 | 0 | 0 | 7.67 |  | 1 | 2 | 36132824 | 1 | 0 | 2076 | 0 | 0 | 0 | 0 | 0 | 0 | 0 | 0 | 0 | 0 | 0 | 0 | 0 | 0 | 0 | 0 | 0 | 0 | 0 | 0 | 0 | 0 | 2.1093 | 249.14 | 249.14 | 1 | 1910.9 | 0
1831 | 31043101 | 35802749 | 29164349 | 1 | 1 | 1 | 3 | 509-9900 | ТССЦ Московской обл., 509-9900, приказ Минстроя России №675/пр от 21.09.2015 г. | Строительный мусор | 1348 | 1009 | т | т | 1000 | 0 | -304821490 | 0.7 | 0 | 0 | 0 | 0 | 0 | 0 | 0 | 0 | 1 | 1 | 1 | 1 | 0 | 0 | 0 | 0 | 0 | 0.7 |  | 0 | 2 | 36132825 | 1 | 0 | 2077 | 0 | 0 | 0 | 0 | 0 | 0 | 0 | 0 | 0 | 0 | 0 | 0 | 0 | 0 | 0 | 0 | 0 | 0 | 0 | 0 | 0 | 0 | 0.1925 | 0 | 0 | 1 | 0 | 0
1833 | 31043101 | 31054991 | 18406804 | 1 | 1 | 1 | 1 | 1-1020-90 |  | Рабочий строитель среднего разряда 2 | 1369 | 1013 | чел.-ч | чел.-ч | 1 | 0 | 254330056 | 11.39 | 0 | 0 | 0 | 249.14 | 0 | 0 | 0 | 249.14 | 1 | 1 | 1 | 1 | 0 | 1 | 0 | 0 | 0 | 11.39 |  | 1 | 2 | 31054996 | 2 | 131072 | 2078 | 0 | 0 | 0 | 0 | 0 | 0 | 0 | 0 | 0 | 0 | 0 | 0 | 0 | 0 | 0 | 0 | 0 | 0 | 0 | 0 | 0 | 0 | 3.1323 | 249.14 | 249.14 | 1 | 2837.7 | 0
1833 | 31043101 | 31054991 | 121548 | 1 | 1 | 1 | 1 | 2 |  | Затраты труда машинистов | 608254 | 1013 | чел.час | чел.час | 1 | 0 | -185737400 | 0.13 | 0 | 0 | 0 | 0 | 0 | 0 | 0 | 0 | 1 | 1 | 1 | 1 | 0 | 1 | 0 | 0 | 0 | 0.13 |  | 2 | 2 | 31054997 | 1 | 0 | 2079 | 0 | 0 | 0 | 0 | 0 | 0 | 0 | 0 | 0 | 0 | 0 | 0 | 0 | 0 | 0 | 0 | 0 | 0 | 0 | 0 | 0 | 0 | 0.03575 | 0 | 0 | 1 | 0 | 0
1833 | 31043101 | 31054991 | 29172556 | 1 | 1 | 1 | 2 | 030954 | ТСЭМ Московской обл., 030954, приказ Минстроя России №675/пр от 21.09.2015 г. | Подъемники грузоподъемностью до 500 кг одномачтовые, высота подъема 45 м | 1368 | 1011 | маш.-ч | маш.-ч | 1 | 0 | -1302720870 | 0.13 | 0 | 466.71 | 446.18 | 0 | 0 | 31.26 | 13.5 | 0 | 1 | 14.93 | 33.05 | 1 | 0 | 1 | 0 | 0 | 0 | 0.13 |  | 0 | 2 | 31054998 | 1 | 0 | 2080 | 0 | 0 | 0 | 0 | 0 | 0 | 0 | 0 | 0 | 0 | 0 | 0 | 0 | 0 | 0 | 0 | 0 | 0 | 0 | 0 | 0 | 0 | 0.03575 | 466.71 | 31.26 | 14.93 | 4.06 | 1.76
1833 | 31043101 | 31054991 | 29164349 | 1 | 1 | 1 | 3 | 509-9900 | ТССЦ Московской обл., 509-9900, приказ Минстроя России №675/пр от 21.09.2015 г. | Строительный мусор | 1348 | 1009 | т | т | 1000 | 0 | -304821490 | 0.47 | 0 | 0 | 0 | 0 | 0 | 0 | 0 | 0 | 1 | 1 | 1 | 1 | 0 | 0 | 0 | 0 | 0 | 0.47 |  | 0 | 2 | 31054999 | 1 | 0 | 2081 | 0 | 0 | 0 | 0 | 0 | 0 | 0 | 0 | 0 | 0 | 0 | 0 | 0 | 0 | 0 | 0 | 0 | 0 | 0 | 0 | 0 | 0 | 0.12925 | 0 | 0 | 1 | 0 | 0
1835 | 31043101 | 31055001 | 18406804 | 1 | 1 | 1 | 1 | 1-1020-90 |  | Рабочий строитель среднего разряда 2 | 1369 | 1013 | чел.-ч | чел.-ч | 1 | 0 | 254330056 | 3.77 | 0 | 0 | 0 | 249.14 | 0 | 0 | 0 | 249.14 | 1 | 1 | 1 | 1 | 0 | 1 | 0 | 0 | 0 | 3.77 |  | 1 | 2 | 31055004 | 2 | 131072 | 2082 | 0 | 0 | 0 | 0 | 0 | 0 | 0 | 0 | 0 | 0 | 0 | 0 | 0 | 0 | 0 | 0 | 0 | 0 | 0 | 0 | 0 | 0 | 0.8015 | 249.14 | 249.14 | 1 | 939.26 | 0
1835 | 31043101 | 31055001 | 29164349 | 1 | 1 | 1 | 3 | 509-9900 | ТССЦ Московской обл., 509-9900, приказ Минстроя России №675/пр от 21.09.2015 г. | Строительный мусор | 1348 | 1009 | т | т | 1000 | 0 | -304821490 | 0.11 | 0 | 0 | 0 | 0 | 0 | 0 | 0 | 0 | 1 | 1 | 1 | 1 | 0 | 0 | 0 | 0 | 0 | 0.11 |  | 0 | 2 | 31055005 | 1 | 0 | 2083 | 0 | 0 | 0 | 0 | 0 | 0 | 0 | 0 | 0 | 0 | 0 | 0 | 0 | 0 | 0 | 0 | 0 | 0 | 0 | 0 | 0 | 0 | 0.023386 | 0 | 0 | 1 | 0 | 0
1837 | 31043101 | 31055007 | 18406804 | 1 | 1 | 1 | 1 | 1-1020-90 |  | Рабочий строитель среднего разряда 2 | 1369 | 1013 | чел.-ч | чел.-ч | 1 | 0 | 254330056 | 5.84 | 0 | 0 | 0 | 249.14 | 0 | 0 | 0 | 249.14 | 1 | 1 | 1 | 1 | 0 | 1 | 0 | 0 | 0 | 5.84 |  | 1 | 2 | 31055009 | 2 | 131072 | 2084 | 0 | 0 | 0 | 0 | 0 | 0 | 0 | 0 | 0 | 0 | 0 | 0 | 0 | 0 | 0 | 0 | 0 | 0 | 0 | 0 | 0 | 0 | 0.2336 | 249.14 | 249.14 | 1 | 1454.98 | 0
1838 | 31043101 | 35802753 | 18406804 | 1 | 1 | 1 | 1 | 1-1020-90 |  | Рабочий строитель среднего разряда 2 | 1369 | 1013 | чел.-ч | чел.-ч | 1 | 0 | 254330056 | 9.64 | 0 | 0 | 0 | 249.14 | 0 | 0 | 0 | 249.14 | 1 | 1 | 1 | 1 | 0 | 1 | 0 | 0 | 0 | 9.64 |  | 1 | 2 | 35802754 | 1 | 0 | 2085 | 0 | 0 | 0 | 0 | 0 | 0 | 0 | 0 | 0 | 0 | 0 | 0 | 0 | 0 | 0 | 0 | 0 | 0 | 0 | 0 | 0 | 0 | 1.446 | 249.14 | 249.14 | 1 | 2401.71 | 0
1838 | 31043101 | 35802753 | 121548 | 1 | 1 | 1 | 1 | 2 |  | Затраты труда машинистов | 608254 | 1013 | чел.час | чел.час | 1 | 0 | -185737400 | 0.01 | 0 | 0 | 0 | 0 | 0 | 0 | 0 | 0 | 1 | 1 | 1 | 1 | 0 | 1 | 0 | 0 | 0 | 0.01 |  | 2 | 2 | 35802755 | 1 | 0 | 2086 | 0 | 0 | 0 | 0 | 0 | 0 | 0 | 0 | 0 | 0 | 0 | 0 | 0 | 0 | 0 | 0 | 0 | 0 | 0 | 0 | 0 | 0 | 0.0015 | 0 | 0 | 1 | 0 | 0
1838 | 31043101 | 35802753 | 29172556 | 1 | 1 | 1 | 2 | 030954 | ТСЭМ Московской обл., 030954, приказ Минстроя России №675/пр от 21.09.2015 г. | Подъемники грузоподъемностью до 500 кг одномачтовые, высота подъема 45 м | 1368 | 1011 | маш.-ч | маш.-ч | 1 | 0 | -1302720870 | 0.01 | 0 | 466.71 | 446.18 | 0 | 0 | 31.26 | 13.5 | 0 | 1 | 14.93 | 33.05 | 1 | 0 | 1 | 0 | 0 | 0 | 0.01 |  | 0 | 2 | 35802756 | 1 | 0 | 2087 | 0 | 0 | 0 | 0 | 0 | 0 | 0 | 0 | 0 | 0 | 0 | 0 | 0 | 0 | 0 | 0 | 0 | 0 | 0 | 0 | 0 | 0 | 0.0015 | 466.71 | 31.26 | 14.93 | 0.31 | 0.14
1839 | 31043101 | 35802757 | 18408066 | 1 | 1 | 1 | 1 | 1-1023-90 |  | Рабочий строитель среднего разряда 2,3 | 1369 | 1013 | чел.-ч | чел.-ч | 1 | 0 | -886480961 | 17.89 | 0 | 0 | 0 | 256.16 | 0 | 0 | 0 | 256.16 | 1 | 1 | 1 | 1 | 0 | 1 | 0 | 0 | 0 | 17.89 |  | 1 | 2 | 35802758 | 1 | 0 | 2088 | 0 | 0 | 0 | 0 | 0 | 0 | 0 | 0 | 0 | 0 | 0 | 0 | 0 | 0 | 0 | 0 | 0 | 0 | 0 | 0 | 0 | 0 | 0.3578 | 256.16 | 256.16 | 1 | 4582.7 | 0
1839 | 31043101 | 35802757 | 121548 | 1 | 1 | 1 | 1 | 2 |  | Затраты труда машинистов | 608254 | 1013 | чел.час | чел.час | 1 | 0 | -185737400 | 0.08 | 0 | 0 | 0 | 0 | 0 | 0 | 0 | 0 | 1 | 1 | 1 | 1 | 0 | 1 | 0 | 0 | 0 | 0.08 |  | 2 | 2 | 35802759 | 1 | 0 | 2089 | 0 | 0 | 0 | 0 | 0 | 0 | 0 | 0 | 0 | 0 | 0 | 0 | 0 | 0 | 0 | 0 | 0 | 0 | 0 | 0 | 0 | 0 | 0.0016 | 0 | 0 | 1 | 0 | 0
1839 | 31043101 | 35802757 | 29172556 | 1 | 1 | 1 | 2 | 030954 | ТСЭМ Московской обл., 030954, приказ Минстроя России №675/пр от 21.09.2015 г. | Подъемники грузоподъемностью до 500 кг одномачтовые, высота подъема 45 м | 1368 | 1011 | маш.-ч | маш.-ч | 1 | 0 | -1302720870 | 0.08 | 0 | 466.71 | 446.18 | 0 | 0 | 31.26 | 13.5 | 0 | 1 | 14.93 | 33.05 | 1 | 0 | 1 | 0 | 0 | 0 | 0.08 |  | 0 | 2 | 35802760 | 1 | 0 | 2090 | 0 | 0 | 0 | 0 | 0 | 0 | 0 | 0 | 0 | 0 | 0 | 0 | 0 | 0 | 0 | 0 | 0 | 0 | 0 | 0 | 0 | 0 | 0.0016 | 466.71 | 31.26 | 14.93 | 2.5 | 1.08
1840 | 31043101 | 35783358 | 18408066 | 1 | 1 | 1 | 1 | 1-1023-90 |  | Рабочий строитель среднего разряда 2,3 | 1369 | 1013 | чел.-ч | чел.-ч | 1 | 0 | -886480961 | 179.3 | 0 | 0 | 0 | 256.16 | 0 | 0 | 0 | 256.16 | 1 | 1 | 1 | 1 | 0 | 1 | 0 | 0 | 0 | 179.3 |  | 1 | 2 | 35783359 | 1 | 0 | 2091 | 0 | 0 | 0 | 0 | 0 | 0 | 0 | 0 | 0 | 0 | 0 | 0 | 0 | 0 | 0 | 0 | 0 | 0 | 0 | 0 | 0 | 0 | 3.586 | 256.16 | 256.16 | 1 | 45929.49 | 0
1840 | 31043101 | 35783358 | 121548 | 1 | 1 | 1 | 1 | 2 |  | Затраты труда машинистов | 608254 | 1013 | чел.час | чел.час | 1 | 0 | -185737400 | 3.97 | 0 | 0 | 0 | 0 | 0 | 0 | 0 | 0 | 1 | 1 | 1 | 1 | 0 | 1 | 0 | 0 | 0 | 3.97 |  | 2 | 2 | 35783360 | 1 | 0 | 2092 | 0 | 0 | 0 | 0 | 0 | 0 | 0 | 0 | 0 | 0 | 0 | 0 | 0 | 0 | 0 | 0 | 0 | 0 | 0 | 0 | 0 | 0 | 0.0794 | 0 | 0 | 1 | 0 | 0
1840 | 31043101 | 35783358 | 29172710 | 1 | 1 | 1 | 2 | 050101 | ТСЭМ Московской обл., 050101, приказ Минстроя России №675/пр от 21.09.2015 г. | Компрессоры передвижные с двигателем внутреннего сгорания давлением до 686 кПа (7 ат), производительность до 5 м3/мин | 1368 | 1011 | маш.-ч | маш.-ч | 1 | 0 | -1676841219 | 3.97 | 0 | 539.16 | 332.48 | 0 | 0 | 46.56 | 10.06 | 0 | 1 | 11.58 | 33.05 | 1 | 0 | 1 | 0 | 0 | 0 | 3.97 |  | 0 | 2 | 35783361 | 1 | 0 | 2093 | 0 | 0 | 0 | 0 | 0 | 0 | 0 | 0 | 0 | 0 | 0 | 0 | 0 | 0 | 0 | 0 | 0 | 0 | 0 | 0 | 0 | 0 | 0.0794 | 539.16 | 46.56 | 11.58 | 184.84 | 39.94
1840 | 31043101 | 35783358 | 29174533 | 1 | 1 | 1 | 2 | 330804 | ТСЭМ Московской обл., 330804, приказ Минстроя России №675/пр от 21.09.2015 г. | Молотки при работе от передвижных компрессорных станций отбойные пневматические | 1368 | 1011 | маш.-ч | маш.-ч | 1 | 0 | 1235896746 | 7.93 | 0 | 5.06 | 0 | 0 | 0 | 1.53 | 0 | 0 | 1 | 3.31 | 33.05 | 1 | 0 | 1 | 0 | 0 | 0 | 7.93 |  | 0 | 2 | 35783362 | 1 | 0 | 2094 | 0 | 0 | 0 | 0 | 0 | 0 | 0 | 0 | 0 | 0 | 0 | 0 | 0 | 0 | 0 | 0 | 0 | 0 | 0 | 0 | 0 | 0 | 0.1586 | 5.06 | 1.53 | 3.31 | 12.13 | 0
1840 | 31043101 | 35783358 | 29164349 | 1 | 1 | 1 | 3 | 509-9900 | ТССЦ Московской обл., 509-9900, приказ Минстроя России №675/пр от 21.09.2015 г. | Строительный мусор | 1348 | 1009 | т | т | 1000 | 0 | -304821490 | 10.5 | 0 | 0 | 0 | 0 | 0 | 0 | 0 | 0 | 1 | 1 | 1 | 1 | 0 | 0 | 0 | 0 | 0 | 10.5 |  | 0 | 2 | 35783363 | 1 | 0 | 2095 | 0 | 0 | 0 | 0 | 0 | 0 | 0 | 0 | 0 | 0 | 0 | 0 | 0 | 0 | 0 | 0 | 0 | 0 | 0 | 0 | 0 | 0 | 0.21 | 0 | 0 | 1 | 0 | 0
1879 | 31043101 | 35834256 | 18407150 | 1 | 1 | 1 | 1 | 1-1030-90 |  | Рабочий строитель среднего разряда 3 | 1369 | 1013 | чел.-ч | чел.-ч | 1 | 0 | -931037793 | 24.3685 | 0 | 0 | 0 | 272.45 | 0 | 0 | 0 | 272.45 | 1 | 1 | 1 | 1 | 0 | 1 | 1 | 0 | 0 | 21.19 | )*1,15 | 1 | 2 | 35834257 | 1 | 0 | 2096 | 0 | 0 | 0 | 0 | 0 | 0 | 0 | 0 | 0 | 0 | 0 | 0 | 0 | 0 | 0 | 0 | 0 | 0 | 0 | 0 | 0 | 0 | 1.121 | 272.45 | 272.45 | 1 | 6639.2 | 0
1879 | 31043101 | 35834256 | 121548 | 1 | 1 | 1 | 1 | 2 |  | Затраты труда машинистов | 608254 | 1013 | чел.час | чел.час | 1 | 0 | -185737400 | 0.05 | 0 | 0 | 0 | 0 | 0 | 0 | 0 | 0 | 1 | 1 | 1 | 1 | 0 | 1 | 1 | 0 | 0 | 0.04 | )*1,25 | 2 | 2 | 35834258 | 1 | 0 | 2097 | 0 | 0 | 0 | 0 | 0 | 0 | 0 | 0 | 0 | 0 | 0 | 0 | 0 | 0 | 0 | 0 | 0 | 0 | 0 | 0 | 0 | 0 | 0.0023 | 0 | 0 | 1 | 0 | 0
1879 | 31043101 | 35834256 | 29172556 | 1 | 1 | 1 | 2 | 030954 | ТСЭМ Московской обл., 030954, приказ Минстроя России №675/пр от 21.09.2015 г. | Подъемники грузоподъемностью до 500 кг одномачтовые, высота подъема 45 м | 1368 | 1011 | маш.-ч | маш.-ч | 1 | 0 | -1302720870 | 0.05 | 0 | 466.71 | 446.18 | 0 | 0 | 31.26 | 13.5 | 0 | 1 | 14.93 | 33.05 | 1 | 0 | 1 | 1 | 0 | 0 | 0.04 | )*1,25 | 0 | 2 | 35834259 | 1 | 0 | 2098 | 0 | 0 | 0 | 0 | 0 | 0 | 0 | 0 | 0 | 0 | 0 | 0 | 0 | 0 | 0 | 0 | 0 | 0 | 0 | 0 | 0 | 0 | 0.0023 | 466.71 | 31.26 | 14.93 | 1.56 | 0.68
1879 | 31043101 | 35834256 | 29174913 | 1 | 1 | 1 | 2 | 400001 | ТСЭМ Московской обл., 400001, приказ Минстроя России №675/пр от 21.09.2015 г. | Автомобили бортовые, грузоподъемность до 5 т | 1368 | 1011 | маш.-ч | маш.-ч | 1 | 0 | 458544584 | 0.1875 | 0 | 932.72 | 383.38 | 0 | 0 | 87.17 | 11.6 | 0 | 1 | 10.7 | 33.05 | 1 | 0 | 1 | 1 | 0 | 0 | 0.15 | )*1,25 | 0 | 2 | 35834260 | 1 | 0 | 2099 | 0 | 0 | 0 | 0 | 0 | 0 | 0 | 0 | 0 | 0 | 0 | 0 | 0 | 0 | 0 | 0 | 0 | 0 | 0 | 0 | 0 | 0 | 0.008625 | 932.72 | 87.17 | 10.7 | 16.35 | 2.18
1879 | 31043101 | 35834256 | 29108696 | 1 | 1 | 1 | 3 | 101-2388 | ТССЦ Московской обл., 101-2388, приказ Минстроя России №675/пр от 21.09.2015 г. | Герметик пенополиуретановый (пена монтажная) типа Makrofleks, Soudal в баллонах по 750 мл | 1354 | 1010 | шт. | шт. | 1 | 0 | 2109155817 | 56.6 | 310.51 | 0 | 0 | 0 | 67.21 | 0 | 0 | 0 | 4.62 | 1 | 1 | 1 | 0 | 1 | 0 | 0 | 0 | 56.6 |  | 0 | 2 | 35834261 | 1 | 0 | 2100 | 0 | 0 | 0 | 0 | 0 | 0 | 0 | 0 | 0 | 0 | 0 | 0 | 0 | 0 | 0 | 0 | 0 | 0 | 0 | 0 | 0 | 0 | 2.6036 | 310.51 | 67.21 | 4.62 | 3804.09 | 0
1879 | 31043101 | 35834256 | 29109720 | 1 | 1 | 1 | 3 | 101-2904 | ТССЦ Московской обл., 101-2904, приказ Минстроя России №675/пр от 21.09.2015 г. | Доски подоконные ПВХ, шириной 200 мм | 1301 | 1003 | м | м | 1 | 0 | -716496253 | 100 | 108.23 | 0 | 0 | 0 | 131.99 | 0 | 0 | 0 | 0.82 | 1 | 1 | 1 | 0 | 0 | 0 | 0 | 0 | 100 |  | 0 | 1 | -1 | 0 | 0 |  | 0 | 0 | 0 | 0 | 0 | 0 | 0 | 0 | 0 | 0 | 0 | 0 | 0 | 0 | 0 | 0 | 0 | 0 | 0 | 0 | 0 | 0 | 4.6 | 108.23 | 131.99 | 0.82 | 13199 | 0
1879 | 31043101 | 35834256 | 29115197 | 1 | 1 | 1 | 3 | 102-0303 | ТССЦ Московской обл., 102-0303, приказ Минстроя России №675/пр от 21.09.2015 г. | Клинья пластиковые монтажные | 1354 | 1010 | шт. | шт. | 1 | 0 | -1208533646 | 400 | 3.65 | 0 | 0 | 0 | 0.5 | 0 | 0 | 0 | 7.29 | 1 | 1 | 1 | 0 | 1 | 0 | 0 | 0 | 400 |  | 0 | 2 | 35834263 | 1 | 0 | 2102 | 0 | 0 | 0 | 0 | 0 | 0 | 0 | 0 | 0 | 0 | 0 | 0 | 0 | 0 | 0 | 0 | 0 | 0 | 0 | 0 | 0 | 0 | 18.4 | 3.65 | 0.5 | 7.29 | 200 | 0
1881 | 31043101 | 35834267 | 18413230 | 1 | 1 | 1 | 1 | 1-1036-90 |  | Рабочий строитель среднего разряда 3,6 | 1369 | 1013 | чел.-ч | чел.-ч | 1 | 0 | 355262106 | 191.4405 | 0 | 0 | 0 | 293.22 | 0 | 0 | 0 | 293.22 | 1 | 1 | 1 | 1 | 0 | 1 | 1 | 0 | 0 | 166.47 | )*1,15 | 1 | 2 | 35834268 | 1 | 0 | 2103 | 0 | 0 | 0 | 0 | 0 | 0 | 0 | 0 | 0 | 0 | 0 | 0 | 0 | 0 | 0 | 0 | 0 | 0 | 0 | 0 | 0 | 0 | 7.6576 | 293.22 | 293.22 | 1 | 56134.18 | 0
1881 | 31043101 | 35834267 | 121548 | 1 | 1 | 1 | 1 | 2 |  | Затраты труда машинистов | 608254 | 1013 | чел.час | чел.час | 1 | 0 | -185737400 | 0.1 | 0 | 0 | 0 | 0 | 0 | 0 | 0 | 0 | 1 | 1 | 1 | 1 | 0 | 1 | 1 | 0 | 0 | 0.08 | )*1,25 | 2 | 2 | 35834269 | 1 | 0 | 2104 | 0 | 0 | 0 | 0 | 0 | 0 | 0 | 0 | 0 | 0 | 0 | 0 | 0 | 0 | 0 | 0 | 0 | 0 | 0 | 0 | 0 | 0 | 0.004 | 0 | 0 | 1 | 0 | 0
1881 | 31043101 | 35834267 | 29172556 | 1 | 1 | 1 | 2 | 030954 | ТСЭМ Московской обл., 030954, приказ Минстроя России №675/пр от 21.09.2015 г. | Подъемники грузоподъемностью до 500 кг одномачтовые, высота подъема 45 м | 1368 | 1011 | маш.-ч | маш.-ч | 1 | 0 | -1302720870 | 0.1 | 0 | 466.71 | 446.18 | 0 | 0 | 31.26 | 13.5 | 0 | 1 | 14.93 | 33.05 | 1 | 0 | 1 | 1 | 0 | 0 | 0.08 | )*1,25 | 0 | 2 | 35834270 | 1 | 0 | 2105 | 0 | 0 | 0 | 0 | 0 | 0 | 0 | 0 | 0 | 0 | 0 | 0 | 0 | 0 | 0 | 0 | 0 | 0 | 0 | 0 | 0 | 0 | 0.004 | 466.71 | 31.26 | 14.93 | 3.13 | 1.35
1881 | 31043101 | 35834267 | 29174591 | 1 | 1 | 1 | 2 | 331531 | ТСЭМ Московской обл., 331531, приказ Минстроя России №675/пр от 21.09.2015 г. | Пила дисковая электрическая | 1368 | 1011 | маш.-ч | маш.-ч | 1 | 0 | 1598042632 | 0.325 | 0 | 9.47 | 0 | 0 | 0 | 0.95 | 0 | 0 | 1 | 9.97 | 33.05 | 1 | 0 | 1 | 1 | 0 | 0 | 0.26 | )*1,25 | 0 | 2 | 35834271 | 1 | 0 | 2106 | 0 | 0 | 0 | 0 | 0 | 0 | 0 | 0 | 0 | 0 | 0 | 0 | 0 | 0 | 0 | 0 | 0 | 0 | 0 | 0 | 0 | 0 | 0.013 | 9.47 | 0.95 | 9.97 | 0.31 | 0
1881 | 31043101 | 35834267 | 29174913 | 1 | 1 | 1 | 2 | 400001 | ТСЭМ Московской обл., 400001, приказ Минстроя России №675/пр от 21.09.2015 г. | Автомобили бортовые, грузоподъемность до 5 т | 1368 | 1011 | маш.-ч | маш.-ч | 1 | 0 | 458544584 | 0.625 | 0 | 932.72 | 383.38 | 0 | 0 | 87.17 | 11.6 | 0 | 1 | 10.7 | 33.05 | 1 | 0 | 1 | 1 | 0 | 0 | 0.5 | )*1,25 | 0 | 2 | 35834272 | 1 | 0 | 2107 | 0 | 0 | 0 | 0 | 0 | 0 | 0 | 0 | 0 | 0 | 0 | 0 | 0 | 0 | 0 | 0 | 0 | 0 | 0 | 0 | 0 | 0 | 0.025 | 932.72 | 87.17 | 10.7 | 54.49 | 7.25
1881 | 31043101 | 35834267 | 29107800 | 1 | 1 | 1 | 3 | 101-1757 | ТССЦ Московской обл., 101-1757, приказ Минстроя России №675/пр от 21.09.2015 г. | Ветошь | 1346 | 1009 | кг | кг | 1 | 0 | -1570619850 | 0.2 | 46.61 | 0 | 0 | 0 | 1.81 | 0 | 0 | 0 | 25.75 | 1 | 1 | 1 | 0 | 1 | 0 | 0 | 0 | 0.2 |  | 0 | 2 | 35834273 | 1 | 0 | 2108 | 0 | 0 | 0 | 0 | 0 | 0 | 0 | 0 | 0 | 0 | 0 | 0 | 0 | 0 | 0 | 0 | 0 | 0 | 0 | 0 | 0 | 0 | 0.008 | 46.61 | 1.81 | 25.75 | 0.36 | 0
1881 | 31043101 | 35834267 | 29109348 | 1 | 1 | 1 | 3 | 101-2416 | ТССЦ Московской обл., 101-2416, приказ Минстроя России №675/пр от 21.09.2015 г. | Грунтовка «Бетоконтакт», КНАУФ | 1346 | 1009 | кг | кг | 1 | 0 | -1686930993 | 0.089 | 134.02 | 0 | 0 | 0 | 22.91 | 0 | 0 | 0 | 5.85 | 1 | 1 | 1 | 0 | 0 | 0 | 0 | 0 | 0.089 |  | 0 | 1 | -1 | 0 | 0 |  | 0 | 0 | 0 | 0 | 0 | 0 | 0 | 0 | 0 | 0 | 0 | 0 | 0 | 0 | 0 | 0 | 0 | 0 | 0 | 0 | 0 | 0 | 0.00356 | 134.02 | 22.91 | 5.85 | 2.04 | 0
1881 | 31043101 | 35834267 | 29109411 | 1 | 1 | 1 | 3 | 101-2434 | ТССЦ Московской обл., 101-2434, приказ Минстроя России №675/пр от 21.09.2015 г. | Клей ПВА | 1346 | 1009 | кг | кг | 1 | 0 | -1130535485 | 30 | 53.91 | 0 | 0 | 0 | 15.95 | 0 | 0 | 0 | 3.38 | 1 | 1 | 1 | 0 | 1 | 0 | 0 | 0 | 30 |  | 0 | 2 | 35834274 | 1 | 0 | 2109 | 0 | 0 | 0 | 0 | 0 | 0 | 0 | 0 | 0 | 0 | 0 | 0 | 0 | 0 | 0 | 0 | 0 | 0 | 0 | 0 | 0 | 0 | 1.2 | 53.91 | 15.95 | 3.38 | 478.5 | 0
1881 | 31043101 | 35834267 | 29109648 | 1 | 1 | 1 | 3 | 101-6871 | ТССЦ Московской обл., 101-6871, приказ Минстроя России №675/пр от 21.09.2015 г. | Сэндвич-панели для откосов (наружные слои – листы из поливинилхлорида, внутреннее наполнение – вспененный пенополистирол) белые, ширина 1,5 м, длина 3,0 м, толщина 10 мм | 1327 | 1005 | м2 | м2 | 1 | 0 | -1326923709 | 120 | 226.72 | 0 | 0 | 0 | 377.87 | 0 | 0 | 0 | 0.6 | 1 | 1 | 1 | 0 | 0 | 0 | 0 | 0 | 120 |  | 0 | 1 | -1 | 0 | 0 |  | 0 | 0 | 0 | 0 | 0 | 0 | 0 | 0 | 0 | 0 | 0 | 0 | 0 | 0 | 0 | 0 | 0 | 0 | 0 | 0 | 0 | 0 | 4.8 | 226.72 | 377.87 | 0.6 | 45344.4 | 0
1884 | 31043101 | 31318763 | 18410572 | 1 | 1 | 1 | 1 | 1-1032-90 |  | Рабочий строитель среднего разряда 3,2 | 1369 | 1013 | чел.-ч | чел.-ч | 1 | 0 | -546915240 | 84.111 | 0 | 0 | 0 | 279.16 | 0 | 0 | 0 | 279.16 | 1 | 1 | 1 | 1 | 0 | 1 | 1 | 0 | 0 | 73.14 | *1,15 | 1 | 2 | 31318772 | 2 | 131072 | 2112 | 0 | 0 | 0 | 0 | 0 | 0 | 0 | 0 | 0 | 0 | 0 | 0 | 0 | 0 | 0 | 0 | 0 | 0 | 0 | 0 | 0 | 0 | 1.6822 | 279.16 | 279.16 | 1 | 23480.42 | 0
1884 | 31043101 | 31318763 | 121548 | 1 | 1 | 1 | 1 | 2 |  | Затраты труда машинистов | 608254 | 1013 | чел.час | чел.час | 1 | 0 | -185737400 | 1.7125 | 0 | 0 | 0 | 0 | 0 | 0 | 0 | 0 | 1 | 1 | 1 | 1 | 0 | 1 | 1 | 0 | 0 | 1.37 | )*1,25 | 2 | 2 | 31318773 | 1 | 0 | 2113 | 0 | 0 | 0 | 0 | 0 | 0 | 0 | 0 | 0 | 0 | 0 | 0 | 0 | 0 | 0 | 0 | 0 | 0 | 0 | 0 | 0 | 0 | 0.03425 | 0 | 0 | 1 | 0 | 0
1884 | 31043101 | 31318763 | 29172379 | 1 | 1 | 1 | 2 | 021141 | ТСЭМ Московской обл., 021141, приказ Минстроя России №675/пр от 21.09.2015 г. | Краны на автомобильном ходу при работе на других видах строительства 10 т | 1368 | 1011 | маш.-ч | маш.-ч | 1 | 0 | -151619853 | 1.7125 | 0 | 1102.08 | 446.18 | 0 | 0 | 112 | 13.5 | 0 | 1 | 9.84 | 33.05 | 1 | 0 | 1 | 1 | 0 | 0 | 1.37 | )*1,25 | 0 | 2 | 31318774 | 1 | 0 | 2114 | 0 | 0 | 0 | 0 | 0 | 0 | 0 | 0 | 0 | 0 | 0 | 0 | 0 | 0 | 0 | 0 | 0 | 0 | 0 | 0 | 0 | 0 | 0.03425 | 1102.08 | 112 | 9.84 | 191.8 | 23.13
1884 | 31043101 | 31318763 | 29174913 | 1 | 1 | 1 | 2 | 400001 | ТСЭМ Московской обл., 400001, приказ Минстроя России №675/пр от 21.09.2015 г. | Автомобили бортовые, грузоподъемность до 5 т | 1368 | 1011 | маш.-ч | маш.-ч | 1 | 0 | 458544584 | 2.575 | 0 | 932.72 | 383.38 | 0 | 0 | 87.17 | 11.6 | 0 | 1 | 10.7 | 33.05 | 1 | 0 | 1 | 1 | 0 | 0 | 2.06 | )*1,25 | 0 | 2 | 31318775 | 1 | 0 | 2115 | 0 | 0 | 0 | 0 | 0 | 0 | 0 | 0 | 0 | 0 | 0 | 0 | 0 | 0 | 0 | 0 | 0 | 0 | 0 | 0 | 0 | 0 | 0.0515 | 932.72 | 87.17 | 10.7 | 224.46 | 29.88
1884 | 31043101 | 31318763 | 29114836 | 1 | 1 | 1 | 3 | 101-0882 | ТССЦ Московской обл., 101-0882, приказ Минстроя России №675/пр от 21.09.2015 г. | Скобяные изделия для дверных балконных блоков со спаренными полотнами жилых и общественных зданий однопольных | 1035 | 1013 | компл. | компл. | 1 | 0 | -1252999712 | 50 | 196.01 | 0 | 0 | 0 | 94.69 | 0 | 0 | 0 | 2.07 | 1 | 1 | 1 | 0 | 0 | 0 | 0 | 0 | 50 |  | 0 | 1 | -1 | 0 | 0 |  | 0 | 0 | 0 | 0 | 0 | 0 | 0 | 0 | 0 | 0 | 0 | 0 | 0 | 0 | 0 | 0 | 0 | 0 | 0 | 0 | 0 | 0 | 1 | 196.01 | 94.69 | 2.07 | 4734.5 | 0
1884 | 31043101 | 31318763 | 29114332 | 1 | 1 | 1 | 3 | 101-1805 | ТССЦ Московской обл., 101-1805, приказ Минстроя России №675/пр от 21.09.2015 г. | Гвозди строительные | 1348 | 1009 | т | т | 1000 | 0 | 233971917 | 0.0034 | 54619.68 | 0 | 0 | 0 | 11978 | 0 | 0 | 0 | 4.56 | 1 | 1 | 1 | 0 | 1 | 0 | 0 | 0 | 0.0034 |  | 0 | 2 | 31318776 | 1 | 0 | 2116 | 0 | 0 | 0 | 0 | 0 | 0 | 0 | 0 | 0 | 0 | 0 | 0 | 0 | 0 | 0 | 0 | 0 | 0 | 0 | 0 | 0 | 0 | 6.8e-05 | 54619.68 | 11978 | 4.56 | 40.73 | 0
1884 | 31043101 | 31318763 | 29130561 | 1 | 1 | 1 | 3 | 203-0223 | ТССЦ Московской обл., 203-0223, приказ Минстроя России №675/пр от 21.09.2015 г. | Блоки дверные с рамочными полотнами однопольные ДН 21-10, площадь 2,05 м2; ДН 24-10, площадь 2,35 м2 | 1327 | 1005 | м2 | м2 | 1 | 1 | -172969429 | -100 | 1039.14 | 0 | 0 | 0 | 207 | 0 | 0 | 0 | 5.02 | 1 | 1 | 1 | 0 | 1 | 0 | 0 | 0 | -100 |  | 0 | 2 | 31318778 | 1 | 6144 | 2118 | 0 | 0 | 0 | 0 | 0 | 0 | 0 | 0 | 0 | 0 | 0 | 0 | 0 | 0 | 0 | 0 | 0 | 0 | 0 | 0 | 0 | 0 | -2 | 1039.14 | 207 | 5.02 | -20700 | 0
1884 | 31043101 | 31318763 | 29130519 | 1 | 1 | 1 | 3 | 203-8142 | ТССЦ Московской обл., 203-8142, приказ Минстроя России №675/пр от 21.09.2015 г. | Блоки дверные из натурального массива дуба (коробка, полотно глухое, наличники, фурнитура) | 1327 | 1005 | м2 | м2 | 1 | 0 | -1028731702 | 100 | 11067.52 | 0 | 0 | 0 | 4535.87 | 0 | 0 | 0 | 2.44 | 1 | 1 | 1 | 0 | 0 | 0 | 0 | 0 | 100 |  | 0 | 1 | -1 | 0 | 0 |  | 0 | 0 | 0 | 0 | 0 | 0 | 0 | 0 | 0 | 0 | 0 | 0 | 0 | 0 | 0 | 0 | 0 | 0 | 0 | 0 | 0 | 0 | 2 | 11067.52 | 4535.87 | 2.44 | 453587 | 0
1888 | 31043101 | 35834279 | 18408291 | 1 | 1 | 1 | 1 | 1-1025-90 |  | Рабочий строитель среднего разряда 2,5 | 1369 | 1013 | чел.-ч | чел.-ч | 1 | 0 | 1933892413 | 8.993 | 0 | 0 | 0 | 260.96 | 0 | 0 | 0 | 260.96 | 1 | 1 | 1 | 1 | 0 | 1 | 1 | 0 | 0 | 7.82 | )*1,15 | 1 | 2 | 35834280 | 1 | 0 | 2119 | 0 | 0 | 0 | 0 | 0 | 0 | 0 | 0 | 0 | 0 | 0 | 0 | 0 | 0 | 0 | 0 | 0 | 0 | 0 | 0 | 0 | 0 | 0.44965 | 260.96 | 260.96 | 1 | 2346.82 | 0
1888 | 31043101 | 35834279 | 29174913 | 1 | 1 | 1 | 2 | 400001 | ТСЭМ Московской обл., 400001, приказ Минстроя России №675/пр от 21.09.2015 г. | Автомобили бортовые, грузоподъемность до 5 т | 1368 | 1011 | маш.-ч | маш.-ч | 1 | 0 | 458544584 | 0.05 | 0 | 932.72 | 383.38 | 0 | 0 | 87.17 | 11.6 | 0 | 1 | 10.7 | 33.05 | 1 | 0 | 1 | 1 | 0 | 0 | 0.04 | )*1,25 | 0 | 2 | 35834281 | 1 | 0 | 2120 | 0 | 0 | 0 | 0 | 0 | 0 | 0 | 0 | 0 | 0 | 0 | 0 | 0 | 0 | 0 | 0 | 0 | 0 | 0 | 0 | 0 | 0 | 0.0025 | 932.72 | 87.17 | 10.7 | 4.36 | 0.58
1888 | 31043101 | 35834279 | 29114332 | 1 | 1 | 1 | 3 | 101-1805 | ТССЦ Московской обл., 101-1805, приказ Минстроя России №675/пр от 21.09.2015 г. | Гвозди строительные | 1348 | 1009 | т | т | 1000 | 0 | 233971917 | 0.00071 | 54619.68 | 0 | 0 | 0 | 11978 | 0 | 0 | 0 | 4.56 | 1 | 1 | 1 | 0 | 1 | 0 | 0 | 0 | 0.00071 |  | 0 | 2 | 35834282 | 1 | 0 | 2121 | 0 | 0 | 0 | 0 | 0 | 0 | 0 | 0 | 0 | 0 | 0 | 0 | 0 | 0 | 0 | 0 | 0 | 0 | 0 | 0 | 0 | 0 | 3.55e-05 | 54619.68 | 11978 | 4.56 | 8.5 | 0
1888 | 31043101 | 35834279 | 29131015 | 1 | 1 | 1 | 3 | 203-0359 | ТССЦ Московской обл., 203-0359, приказ Минстроя России №675/пр от 21.09.2015 г. | Наличники из древесины типа Н-1, Н-2 размером 13х54 мм | 1301 | 1003 | м | м | 1 | 0 | -497354979 | 112 | 32.03 | 0 | 0 | 0 | 3.93 | 0 | 0 | 0 | 8.15 | 1 | 1 | 1 | 0 | 1 | 0 | 0 | 0 | 112 |  | 0 | 2 | 35834283 | 1 | 0 | 2122 | 0 | 0 | 0 | 0 | 0 | 0 | 0 | 0 | 0 | 0 | 0 | 0 | 0 | 0 | 0 | 0 | 0 | 0 | 0 | 0 | 0 | 0 | 5.6 | 32.03 | 3.93 | 8.15 | 440.16 | 0
1889 | 31043101 | 35835152 | 18407150 | 1 | 1 | 1 | 1 | 1-1030-90 |  | Рабочий строитель среднего разряда 3 | 1369 | 1013 | чел.-ч | чел.-ч | 1 | 0 | -931037793 | 41.101 | 0 | 0 | 0 | 272.45 | 0 | 0 | 0 | 272.45 | 1 | 1 | 1 | 1 | 0 | 1 | 1 | 0 | 0 | 35.74 | )*1,15 | 1 | 2 | 36132831 | 1 | 0 | 2123 | 0 | 0 | 0 | 0 | 0 | 0 | 0 | 0 | 0 | 0 | 0 | 0 | 0 | 0 | 0 | 0 | 0 | 0 | 0 | 0 | 0 | 0 | 11.3028 | 272.45 | 272.45 | 1 | 11197.96 | 0
1889 | 31043101 | 35835152 | 121548 | 1 | 1 | 1 | 1 | 2 |  | Затраты труда машинистов | 608254 | 1013 | чел.час | чел.час | 1 | 0 | -185737400 | 0.225 | 0 | 0 | 0 | 0 | 0 | 0 | 0 | 0 | 1 | 1 | 1 | 1 | 0 | 1 | 1 | 0 | 0 | 0.18 | )*1,25 | 2 | 2 | 36132832 | 1 | 0 | 2124 | 0 | 0 | 0 | 0 | 0 | 0 | 0 | 0 | 0 | 0 | 0 | 0 | 0 | 0 | 0 | 0 | 0 | 0 | 0 | 0 | 0 | 0 | 0.061875 | 0 | 0 | 1 | 0 | 0
1889 | 31043101 | 35835152 | 29172556 | 1 | 1 | 1 | 2 | 030954 | ТСЭМ Московской обл., 030954, приказ Минстроя России №675/пр от 21.09.2015 г. | Подъемники грузоподъемностью до 500 кг одномачтовые, высота подъема 45 м | 1368 | 1011 | маш.-ч | маш.-ч | 1 | 0 | -1302720870 | 0.225 | 0 | 466.71 | 446.18 | 0 | 0 | 31.26 | 13.5 | 0 | 1 | 14.93 | 33.05 | 1 | 0 | 1 | 1 | 0 | 0 | 0.18 | )*1,25 | 0 | 2 | 36132833 | 1 | 0 | 2125 | 0 | 0 | 0 | 0 | 0 | 0 | 0 | 0 | 0 | 0 | 0 | 0 | 0 | 0 | 0 | 0 | 0 | 0 | 0 | 0 | 0 | 0 | 0.061875 | 466.71 | 31.26 | 14.93 | 7.04 | 3.04
1889 | 31043101 | 35835152 | 29174591 | 1 | 1 | 1 | 2 | 331531 | ТСЭМ Московской обл., 331531, приказ Минстроя России №675/пр от 21.09.2015 г. | Пила дисковая электрическая | 1368 | 1011 | маш.-ч | маш.-ч | 1 | 0 | 1598042632 | 0.4 | 0 | 9.47 | 0 | 0 | 0 | 0.95 | 0 | 0 | 1 | 9.97 | 33.05 | 1 | 0 | 1 | 1 | 0 | 0 | 0.32 | )*1,25 | 0 | 2 | 36132834 | 1 | 0 | 2126 | 0 | 0 | 0 | 0 | 0 | 0 | 0 | 0 | 0 | 0 | 0 | 0 | 0 | 0 | 0 | 0 | 0 | 0 | 0 | 0 | 0 | 0 | 0.11 | 9.47 | 0.95 | 9.97 | 0.38 | 0
1889 | 31043101 | 35835152 | 29174913 | 1 | 1 | 1 | 2 | 400001 | ТСЭМ Московской обл., 400001, приказ Минстроя России №675/пр от 21.09.2015 г. | Автомобили бортовые, грузоподъемность до 5 т | 1368 | 1011 | маш.-ч | маш.-ч | 1 | 0 | 458544584 | 0.325 | 0 | 932.72 | 383.38 | 0 | 0 | 87.17 | 11.6 | 0 | 1 | 10.7 | 33.05 | 1 | 0 | 1 | 1 | 0 | 0 | 0.26 | )*1,25 | 0 | 2 | 36132835 | 1 | 0 | 2127 | 0 | 0 | 0 | 0 | 0 | 0 | 0 | 0 | 0 | 0 | 0 | 0 | 0 | 0 | 0 | 0 | 0 | 0 | 0 | 0 | 0 | 0 | 0.089375 | 932.72 | 87.17 | 10.7 | 28.33 | 3.78
1889 | 31043101 | 35835152 | 29109162 | 1 | 1 | 1 | 3 | 101-1742 | ТССЦ Московской обл., 101-1742, приказ Минстроя России №675/пр от 21.09.2015 г. | Толь с крупнозернистой посыпкой гидроизоляционный марки ТГ-350 | 1327 | 1005 | м2 | м2 | 1 | 0 | 2002905425 | 21 | 33.75 | 0 | 0 | 0 | 5.71 | 0 | 0 | 0 | 5.91 | 1 | 1 | 1 | 0 | 1 | 0 | 0 | 0 | 21 |  | 0 | 2 | 36132836 | 1 | 0 | 2128 | 0 | 0 | 0 | 0 | 0 | 0 | 0 | 0 | 0 | 0 | 0 | 0 | 0 | 0 | 0 | 0 | 0 | 0 | 0 | 0 | 0 | 0 | 5.775 | 33.75 | 5.71 | 5.91 | 119.91 | 0
1889 | 31043101 | 35835152 | 29131086 | 1 | 1 | 1 | 3 | 203-0399 | ТССЦ Московской обл., 203-0399, приказ Минстроя России №675/пр от 21.09.2015 г. | Лаги половые антисептированные, применяемые в строительстве жилых, общественных и производственных зданий при производстве деревянных полов тип II, сечением 100х40; 100х60; 120х60; 100-150х40-60 мм | 1339 | 1007 | м3 | м3 | 1 | 0 | 135382931 | 0.82 | 6560.13 | 0 | 0 | 0 | 1970.01 | 0 | 0 | 0 | 3.33 | 1 | 1 | 1 | 0 | 1 | 0 | 0 | 0 | 0.82 |  | 0 | 2 | 36132837 | 1 | 0 | 2129 | 0 | 0 | 0 | 0 | 0 | 0 | 0 | 0 | 0 | 0 | 0 | 0 | 0 | 0 | 0 | 0 | 0 | 0 | 0 | 0 | 0 | 0 | 0.2255 | 6560.13 | 1970.01 | 3.33 | 1615.41 | 0
1890 | 31043101 | 35835173 | 18407150 | 1 | 1 | 1 | 1 | 1-1030-90 |  | Рабочий строитель среднего разряда 3 | 1369 | 1013 | чел.-ч | чел.-ч | 1 | 0 | -931037793 | 69.828 | 0 | 0 | 0 | 272.45 | 0 | 0 | 0 | 272.45 | 1 | 1 | 1 | 1 | 0 | 1 | 1 | 0 | 0 | 60.72 | )*1,15 | 1 | 2 | 35835174 | 1 | 0 | 2130 | 0 | 0 | 0 | 0 | 0 | 0 | 0 | 0 | 0 | 0 | 0 | 0 | 0 | 0 | 0 | 0 | 0 | 0 | 0 | 0 | 0 | 0 | 19.2027 | 272.45 | 272.45 | 1 | 19024.63 | 0
1890 | 31043101 | 35835173 | 121548 | 1 | 1 | 1 | 1 | 2 |  | Затраты труда машинистов | 608254 | 1013 | чел.час | чел.час | 1 | 0 | -185737400 | 0.725 | 0 | 0 | 0 | 0 | 0 | 0 | 0 | 0 | 1 | 1 | 1 | 1 | 0 | 1 | 1 | 0 | 0 | 0.58 | )*1,25 | 2 | 2 | 35835175 | 1 | 0 | 2131 | 0 | 0 | 0 | 0 | 0 | 0 | 0 | 0 | 0 | 0 | 0 | 0 | 0 | 0 | 0 | 0 | 0 | 0 | 0 | 0 | 0 | 0 | 0.19937 | 0 | 0 | 1 | 0 | 0
1890 | 31043101 | 35835173 | 29172556 | 1 | 1 | 1 | 2 | 030954 | ТСЭМ Московской обл., 030954, приказ Минстроя России №675/пр от 21.09.2015 г. | Подъемники грузоподъемностью до 500 кг одномачтовые, высота подъема 45 м | 1368 | 1011 | маш.-ч | маш.-ч | 1 | 0 | -1302720870 | 0.725 | 0 | 466.71 | 446.18 | 0 | 0 | 31.26 | 13.5 | 0 | 1 | 14.93 | 33.05 | 1 | 0 | 1 | 1 | 0 | 0 | 0.58 | )*1,25 | 0 | 2 | 35835176 | 1 | 0 | 2132 | 0 | 0 | 0 | 0 | 0 | 0 | 0 | 0 | 0 | 0 | 0 | 0 | 0 | 0 | 0 | 0 | 0 | 0 | 0 | 0 | 0 | 0 | 0.19937 | 466.71 | 31.26 | 14.93 | 22.66 | 9.79
1890 | 31043101 | 35835173 | 29174591 | 1 | 1 | 1 | 2 | 331531 | ТСЭМ Московской обл., 331531, приказ Минстроя России №675/пр от 21.09.2015 г. | Пила дисковая электрическая | 1368 | 1011 | маш.-ч | маш.-ч | 1 | 0 | 1598042632 | 1.025 | 0 | 9.47 | 0 | 0 | 0 | 0.95 | 0 | 0 | 1 | 9.97 | 33.05 | 1 | 0 | 1 | 1 | 0 | 0 | 0.82 | )*1,25 | 0 | 2 | 35835177 | 1 | 0 | 2133 | 0 | 0 | 0 | 0 | 0 | 0 | 0 | 0 | 0 | 0 | 0 | 0 | 0 | 0 | 0 | 0 | 0 | 0 | 0 | 0 | 0 | 0 | 0.28187 | 9.47 | 0.95 | 9.97 | 0.98 | 0
1890 | 31043101 | 35835173 | 29174661 | 1 | 1 | 1 | 2 | 340311 | ТСЭМ Московской обл., 340311, приказ Минстроя России №675/пр от 21.09.2015 г. | Машина для острожки деревянных полов | 1368 | 1011 | маш.-ч | маш.-ч | 1 | 0 | -2115030577 | 3.375 | 0 | 25.44 | 0 | 0 | 0 | 2.09 | 0 | 0 | 1 | 12.17 | 33.05 | 1 | 0 | 1 | 1 | 0 | 0 | 2.7 | )*1,25 | 0 | 2 | 35835178 | 1 | 0 | 2134 | 0 | 0 | 0 | 0 | 0 | 0 | 0 | 0 | 0 | 0 | 0 | 0 | 0 | 0 | 0 | 0 | 0 | 0 | 0 | 0 | 0 | 0 | 0.92813 | 25.44 | 2.09 | 12.17 | 7.05 | 0
1890 | 31043101 | 35835173 | 29174913 | 1 | 1 | 1 | 2 | 400001 | ТСЭМ Московской обл., 400001, приказ Минстроя России №675/пр от 21.09.2015 г. | Автомобили бортовые, грузоподъемность до 5 т | 1368 | 1011 | маш.-ч | маш.-ч | 1 | 0 | 458544584 | 1.05 | 0 | 932.72 | 383.38 | 0 | 0 | 87.17 | 11.6 | 0 | 1 | 10.7 | 33.05 | 1 | 0 | 1 | 1 | 0 | 0 | 0.84 | )*1,25 | 0 | 2 | 35835179 | 1 | 0 | 2135 | 0 | 0 | 0 | 0 | 0 | 0 | 0 | 0 | 0 | 0 | 0 | 0 | 0 | 0 | 0 | 0 | 0 | 0 | 0 | 0 | 0 | 0 | 0.28875 | 932.72 | 87.17 | 10.7 | 91.53 | 12.18
1890 | 31043101 | 35835173 | 29114332 | 1 | 1 | 1 | 3 | 101-1805 | ТССЦ Московской обл., 101-1805, приказ Минстроя России №675/пр от 21.09.2015 г. | Гвозди строительные | 1348 | 1009 | т | т | 1000 | 0 | 233971917 | 0.0123 | 54619.68 | 0 | 0 | 0 | 11978 | 0 | 0 | 0 | 4.56 | 1 | 1 | 1 | 0 | 1 | 1 | 0 | 0 | 0.0123 |  | 0 | 2 | 35835180 | 1 | 0 | 2136 | 0 | 0 | 0 | 0 | 0 | 0 | 0 | 0 | 0 | 0 | 0 | 0 | 0 | 0 | 0 | 0 | 0 | 0 | 0 | 0 | 0 | 0 | 0.0033825 | 54619.68 | 11978 | 4.56 | 147.33 | 0
1890 | 31043101 | 35835173 | 29130788 | 1 | 1 | 1 | 3 | 203-0344 | ТССЦ Московской обл., 203-0344, приказ Минстроя России №675/пр от 21.09.2015 г. | Доски для покрытия полов со шпунтом и гребнем из древесины антисептированные тип ДП-27 толщиной 27 мм, шириной без гребня от 100 до 140 мм | 1339 | 1007 | м3 | м3 | 1 | 0 | 23409818 | 2.88 | 14208.11 | 0 | 0 | 0 | 2156.01 | 0 | 0 | 0 | 6.59 | 1 | 1 | 1 | 0 | 1 | 1 | 0 | 0 | 2.88 |  | 0 | 2 | 35835181 | 1 | 0 | 2137 | 0 | 0 | 0 | 0 | 0 | 0 | 0 | 0 | 0 | 0 | 0 | 0 | 0 | 0 | 0 | 0 | 0 | 0 | 0 | 0 | 0 | 0 | 0.792 | 14208.11 | 2156.01 | 6.59 | 6209.31 | 0
1891 | 31043101 | 31057896 | 18408291 | 1 | 1 | 1 | 1 | 1-1025-90 |  | Рабочий строитель среднего разряда 2,5 | 1369 | 1013 | чел.-ч | чел.-ч | 1 | 0 | 1933892413 | 35.949 | 0 | 0 | 0 | 260.96 | 0 | 0 | 0 | 260.96 | 1 | 1 | 1 | 1 | 0 | 1 | 1 | 0 | 0 | 31.26 | )*1,15 | 1 | 2 | 31057904 | 2 | 131072 | 2138 | 0 | 0 | 0 | 0 | 0 | 0 | 0 | 0 | 0 | 0 | 0 | 0 | 0 | 0 | 0 | 0 | 0 | 0 | 0 | 0 | 0 | 0 | 9.886 | 260.96 | 260.96 | 1 | 9381.25 | 0
1891 | 31043101 | 31057896 | 121548 | 1 | 1 | 1 | 1 | 2 |  | Затраты труда машинистов | 608254 | 1013 | чел.час | чел.час | 1 | 0 | -185737400 | 8.375 | 0 | 0 | 0 | 0 | 0 | 0 | 0 | 0 | 1 | 1 | 1 | 1 | 0 | 1 | 1 | 0 | 0 | 6.7 | )*1,25 | 2 | 2 | 31057905 | 1 | 0 | 2139 | 0 | 0 | 0 | 0 | 0 | 0 | 0 | 0 | 0 | 0 | 0 | 0 | 0 | 0 | 0 | 0 | 0 | 0 | 0 | 0 | 0 | 0 | 2.3031 | 0 | 0 | 1 | 0 | 0
1891 | 31043101 | 31057896 | 29172710 | 1 | 1 | 1 | 2 | 050101 | ТСЭМ Московской обл., 050101, приказ Минстроя России №675/пр от 21.09.2015 г. | Компрессоры передвижные с двигателем внутреннего сгорания давлением до 686 кПа (7 ат), производительность до 5 м3/мин | 1368 | 1011 | маш.-ч | маш.-ч | 1 | 0 | -1676841219 | 8.375 | 0 | 539.16 | 332.48 | 0 | 0 | 46.56 | 10.06 | 0 | 1 | 11.58 | 33.05 | 1 | 0 | 1 | 1 | 0 | 0 | 6.7 | )*1,25 | 0 | 2 | 31057906 | 1 | 0 | 2140 | 0 | 0 | 0 | 0 | 0 | 0 | 0 | 0 | 0 | 0 | 0 | 0 | 0 | 0 | 0 | 0 | 0 | 0 | 0 | 0 | 0 | 0 | 2.3031 | 539.16 | 46.56 | 11.58 | 389.94 | 84.25
1891 | 31043101 | 31057896 | 29173472 | 1 | 1 | 1 | 2 | 134041 | ТСЭМ Московской обл., 134041, приказ Минстроя России №675/пр от 21.09.2015 г. | Шуруповерт | 1368 | 1011 | маш.-ч | маш.-ч | 1 | 0 | 275932499 | 13.75 | 0 | 12.75 | 0 | 0 | 0 | 3 | 0 | 0 | 1 | 4.25 | 33.05 | 1 | 0 | 1 | 1 | 0 | 0 | 11 | )*1,25 | 0 | 2 | 31057907 | 1 | 0 | 2141 | 0 | 0 | 0 | 0 | 0 | 0 | 0 | 0 | 0 | 0 | 0 | 0 | 0 | 0 | 0 | 0 | 0 | 0 | 0 | 0 | 0 | 0 | 3.7813 | 12.75 | 3 | 4.25 | 41.25 | 0
1891 | 31043101 | 31057896 | 29174913 | 1 | 1 | 1 | 2 | 400001 | ТСЭМ Московской обл., 400001, приказ Минстроя России №675/пр от 21.09.2015 г. | Автомобили бортовые, грузоподъемность до 5 т | 1368 | 1011 | маш.-ч | маш.-ч | 1 | 0 | 458544584 | 0.4375 | 0 | 932.72 | 383.38 | 0 | 0 | 87.17 | 11.6 | 0 | 1 | 10.7 | 33.05 | 1 | 0 | 1 | 1 | 0 | 0 | 0.35 | )*1,25 | 0 | 2 | 31057908 | 1 | 0 | 2142 | 0 | 0 | 0 | 0 | 0 | 0 | 0 | 0 | 0 | 0 | 0 | 0 | 0 | 0 | 0 | 0 | 0 | 0 | 0 | 0 | 0 | 0 | 0.12031 | 932.72 | 87.17 | 10.7 | 38.14 | 5.08
1891 | 31043101 | 31057896 | 29114687 | 1 | 1 | 1 | 3 | 101-1480 | ТССЦ Московской обл., 101-1480, приказ Минстроя России №675/пр от 21.09.2015 г. | Шурупы с полукруглой головкой 3,5х35 мм | 1348 | 1009 | т | т | 1000 | 0 | 157955001 | 0.0018 | 105069.06 | 0 | 0 | 0 | 16974 | 0 | 0 | 0 | 6.19 | 1 | 1 | 1 | 0 | 1 | 0 | 0 | 0 | 0.0018 |  | 0 | 2 | 31057909 | 1 | 0 | 2143 | 0 | 0 | 0 | 0 | 0 | 0 | 0 | 0 | 0 | 0 | 0 | 0 | 0 | 0 | 0 | 0 | 0 | 0 | 0 | 0 | 0 | 0 | 0.000495 | 105069.06 | 16974 | 6.19 | 30.55 | 0
1891 | 31043101 | 31057896 | 29115292 | 1 | 1 | 1 | 3 | 102-0443 | ТССЦ Московской обл., 102-0443, приказ Минстроя России №675/пр от 21.09.2015 г. | Фанера общего назначения из шпона лиственных пород водостойкая марки ФК, сорт 2/4, толщина 12 мм | 1339 | 1007 | м3 | м3 | 1 | 0 | 582810497 | 1.24 | 26287.8 | 0 | 0 | 0 | 4478.33 | 0 | 0 | 0 | 5.87 | 1 | 1 | 1 | 0 | 1 | 0 | 0 | 0 | 1.24 |  | 0 | 2 | 31057910 | 1 | 0 | 2144 | 0 | 0 | 0 | 0 | 0 | 0 | 0 | 0 | 0 | 0 | 0 | 0 | 0 | 0 | 0 | 0 | 0 | 0 | 0 | 0 | 0 | 0 | 0.341 | 26287.8 | 4478.33 | 5.87 | 5553.13 | 0
1892 | 31043101 | 36132838 | 31427882 | 1 | 1 | 1 | 1 | 1-100-30-90 |  | Рабочий среднего разряда 3,0 | 1369 | 1013 | чел.-ч | чел.-ч | 1 | 0 | -573087009 | 52.049 | 0 | 0 | 0 | 272.45 | 0 | 0 | 0 | 272.45 | 1 | 1 | 1 | 1 | 0 | 1 | 1 | 0 | 0 | 45.26 | )*1,15 | 1 | 2 | 36132839 | 1 | 0 | 2145 | 0 | 0 | 0 | 0 | 0 | 0 | 0 | 0 | 0 | 0 | 0 | 0 | 0 | 0 | 0 | 0 | 0 | 0 | 0 | 0 | 0 | 0 | 14.3135 | 272.45 | 272.45 | 1 | 14180.75 | 0
1892 | 31043101 | 36132838 | 121548 | 1 | 1 | 1 | 1 | 2 |  | Затраты труда машинистов | 608254 | 1013 | чел.час | чел.час | 1 | 0 | -185737400 | 0.05 | 0 | 0 | 0 | 0 | 0 | 0 | 0 | 0 | 1 | 1 | 1 | 1 | 0 | 1 | 1 | 0 | 0 | 0.04 | )*1,25 | 2 | 2 | 36132840 | 1 | 0 | 2146 | 0 | 0 | 0 | 0 | 0 | 0 | 0 | 0 | 0 | 0 | 0 | 0 | 0 | 0 | 0 | 0 | 0 | 0 | 0 | 0 | 0 | 0 | 0.01375 | 0 | 0 | 1 | 0 | 0
1892 | 31043101 | 36132838 | 35554737 | 1 | 1 | 1 | 2 | 030954 | ТСНБ-2001 Московской области, 030954, протокол от 29.07.2020 г. № 07 | Подъемники грузоподъемностью до 500 кг одномачтовые, высота подъема 45 м | 1368 | 1011 | маш.-ч | маш.-ч | 1 | 0 | 290757077 | 0.05 | 0 | 466.71 | 446.18 | 0 | 0 | 31.26 | 13.5 | 0 | 1 | 14.93 | 33.05 | 1 | 0 | 1 | 1 | 0 | 0 | 0.04 | )*1,25 | 0 | 2 | 36132841 | 1 | 0 | 2147 | 0 | 0 | 0 | 0 | 0 | 0 | 0 | 0 | 0 | 0 | 0 | 0 | 0 | 0 | 0 | 0 | 0 | 0 | 0 | 0 | 0 | 0 | 0.01375 | 466.71 | 31.26 | 14.93 | 1.56 | 0.68
1892 | 31043101 | 36132838 | 35555025 | 1 | 1 | 1 | 2 | 331305 | ТСНБ-2001 Московской области, 331305, протокол от 29.07.2020 г. № 07 | Пылесосы промышленные | 1368 | 1011 | маш.-ч | маш.-ч | 1 | 0 | 269071542 | 1.6875 | 0 | 21.3 | 0 | 0 | 0 | 2.7 | 0 | 0 | 1 | 7.89 | 33.05 | 1 | 0 | 1 | 1 | 0 | 0 | 1.35 | )*1,25 | 0 | 2 | 36132842 | 1 | 0 | 2148 | 0 | 0 | 0 | 0 | 0 | 0 | 0 | 0 | 0 | 0 | 0 | 0 | 0 | 0 | 0 | 0 | 0 | 0 | 0 | 0 | 0 | 0 | 0.46406 | 21.3 | 2.7 | 7.89 | 4.56 | 0
1892 | 31043101 | 36132838 | 35555088 | 1 | 1 | 1 | 2 | 400001 | ТСНБ-2001 Московской области, 400001, протокол от 29.07.2020 г. № 07 | Автомобили бортовые, грузоподъемность до 5 т | 1368 | 1011 | маш.-ч | маш.-ч | 1 | 0 | 586434904 | 0.0125 | 0 | 932.72 | 383.38 | 0 | 0 | 87.17 | 11.6 | 0 | 1 | 10.7 | 33.05 | 1 | 0 | 1 | 1 | 0 | 0 | 0.01 | )*1,25 | 0 | 2 | 36132843 | 1 | 0 | 2149 | 0 | 0 | 0 | 0 | 0 | 0 | 0 | 0 | 0 | 0 | 0 | 0 | 0 | 0 | 0 | 0 | 0 | 0 | 0 | 0 | 0 | 0 | 0.0034375 | 932.72 | 87.17 | 10.7 | 1.09 | 0.15
1892 | 31043101 | 36132838 | 35552818 | 1 | 1 | 1 | 3 | 101-2025 | ТСНБ-2001 Московской области, 101-2025, протокол от 29.07.2020 г. № 07 | Лента полимерная (фторопластовая) для сварки линолеума | 1308 | 1003 | 100 м | 100 м | 100 | 0 | -1755052483 | 0.68 | 528.81 | 0 | 0 | 0 | 99.4 | 0 | 0 | 0 | 5.32 | 1 | 1 | 1 | 0 | 1 | 1 | 0 | 0 | 0.68 |  | 0 | 2 | 36132844 | 1 | 0 | 2150 | 0 | 0 | 0 | 0 | 0 | 0 | 0 | 0 | 0 | 0 | 0 | 0 | 0 | 0 | 0 | 0 | 0 | 0 | 0 | 0 | 0 | 0 | 0.187 | 528.81 | 99.4 | 5.32 | 67.59 | 0
1892 | 31043101 | 36132838 | 29110964 | 1 | 1 | 1 | 3 | 101-4216 | ТССЦ Московской обл., 101-4216, приказ Минстроя России №675/пр от 21.09.2015 г. | Линолеум полукоммерческий гетерогенный "TARKETT ИДИЛЛИЯ" (толщина 3,2 мм, толщина защитного слоя 0,5 мм, класс 23/32) | 1327 | 1005 | м2 | м2 | 1 | 0 | -100917442 | 102 | 516.15 | 0 | 0 | 0 | 82.19 | 0 | 0 | 0 | 6.28 | 1 | 1 | 1 | 0 | 0 | 0 | 0 | 0 | 102 |  | 0 | 1 | -1 | 0 | 0 |  | 0 | 0 | 0 | 0 | 0 | 0 | 0 | 0 | 0 | 0 | 0 | 0 | 0 | 0 | 0 | 0 | 0 | 0 | 0 | 0 | 0 | 0 | 28.05 | 516.15 | 82.19 | 6.28 | 8383.38 | 0
1892 | 31043101 | 36132838 | 35554067 | 1 | 1 | 1 | 3 | 101-9877 | ТСНБ-2001 Московской области, 101-9877, протокол от 29.07.2020 г. № 07 | Линолеум без подосновы | 1327 | 1005 | м2 | м2 | 1 | 1 | 722712840 | 102 | 0 | 0 | 0 | 0 | 0 | 0 | 0 | 0 | 1 | 1 | 1 | 1 | 0 | 0 | 1 | 0 | 0 | 102 |  | 0 | 2 | 36132845 | 1 | 0 | 2151 | 0 | 0 | 0 | 0 | 0 | 0 | 0 | 0 | 0 | 0 | 0 | 0 | 0 | 0 | 0 | 0 | 0 | 0 | 0 | 0 | 0 | 0 | 28.05 | 0 | 0 | 1 | 0 | 0
1892 | 31043101 | 36132838 | 35553389 | 1 | 1 | 1 | 3 | 113-0626 | ТСНБ-2001 Московской области, 113-0626, протокол от 29.07.2020 г. № 07 | Клей Forbo 522, для укладки ПВХ-покрытий | 1346 | 1009 | кг | кг | 1 | 0 | -2074468820 | 27 | 207.8 | 0 | 0 | 0 | 26.71 | 0 | 0 | 0 | 7.78 | 1 | 1 | 1 | 0 | 1 | 1 | 0 | 0 | 27 |  | 0 | 2 | 36132846 | 1 | 0 | 2152 | 0 | 0 | 0 | 0 | 0 | 0 | 0 | 0 | 0 | 0 | 0 | 0 | 0 | 0 | 0 | 0 | 0 | 0 | 0 | 0 | 0 | 0 | 7.425 | 207.8 | 26.71 | 7.78 | 721.17 | 0
1895 | 31043101 | 31055064 | 18413230 | 1 | 1 | 1 | 1 | 1-1036-90 |  | Рабочий строитель среднего разряда 3,6 | 1369 | 1013 | чел.-ч | чел.-ч | 1 | 0 | 355262106 | 7.659 | 0 | 0 | 0 | 293.22 | 0 | 0 | 0 | 293.22 | 1 | 1 | 1 | 1 | 0 | 1 | 1 | 0 | 0 | 6.66 | )*1,15 | 1 | 2 | 31055077 | 2 | 131072 | 2153 | 0 | 0 | 0 | 0 | 0 | 0 | 0 | 0 | 0 | 0 | 0 | 0 | 0 | 0 | 0 | 0 | 0 | 0 | 0 | 0 | 0 | 0 | 1.6283 | 293.22 | 293.22 | 1 | 2245.78 | 0
1895 | 31043101 | 31055064 | 29173472 | 1 | 1 | 1 | 2 | 134041 | ТСЭМ Московской обл., 134041, приказ Минстроя России №675/пр от 21.09.2015 г. | Шуруповерт | 1368 | 1011 | маш.-ч | маш.-ч | 1 | 0 | 275932499 | 2.5125 | 0 | 12.75 | 0 | 0 | 0 | 3 | 0 | 0 | 1 | 4.25 | 33.05 | 1 | 0 | 1 | 1 | 0 | 0 | 2.01 | )*1,25 | 0 | 2 | 31055078 | 1 | 0 | 2154 | 0 | 0 | 0 | 0 | 0 | 0 | 0 | 0 | 0 | 0 | 0 | 0 | 0 | 0 | 0 | 0 | 0 | 0 | 0 | 0 | 0 | 0 | 0.53416 | 12.75 | 3 | 4.25 | 7.54 | 0
1895 | 31043101 | 31055064 | 29174500 | 1 | 1 | 1 | 2 | 330206 | ТСЭМ Московской обл., 330206, приказ Минстроя России №675/пр от 21.09.2015 г. | Дрели электрические | 1368 | 1011 | маш.-ч | маш.-ч | 1 | 0 | -239831557 | 1.6625 | 0 | 7.33 | 0 | 0 | 0 | 1.95 | 0 | 0 | 1 | 3.76 | 33.05 | 1 | 0 | 1 | 1 | 0 | 0 | 1.33 | )*1,25 | 0 | 2 | 31055079 | 1 | 0 | 2155 | 0 | 0 | 0 | 0 | 0 | 0 | 0 | 0 | 0 | 0 | 0 | 0 | 0 | 0 | 0 | 0 | 0 | 0 | 0 | 0 | 0 | 0 | 0.35345 | 7.33 | 1.95 | 3.76 | 3.24 | 0
1895 | 31043101 | 31055064 | 29174913 | 1 | 1 | 1 | 2 | 400001 | ТСЭМ Московской обл., 400001, приказ Минстроя России №675/пр от 21.09.2015 г. | Автомобили бортовые, грузоподъемность до 5 т | 1368 | 1011 | маш.-ч | маш.-ч | 1 | 0 | 458544584 | 0.0375 | 0 | 932.72 | 383.38 | 0 | 0 | 87.17 | 11.6 | 0 | 1 | 10.7 | 33.05 | 1 | 0 | 1 | 1 | 0 | 0 | 0.03 | )*1,25 | 0 | 2 | 31055080 | 1 | 0 | 2156 | 0 | 0 | 0 | 0 | 0 | 0 | 0 | 0 | 0 | 0 | 0 | 0 | 0 | 0 | 0 | 0 | 0 | 0 | 0 | 0 | 0 | 0 | 0.0079725 | 932.72 | 87.17 | 10.7 | 3.28 | 0.44
1895 | 31043101 | 31055064 | 29114471 | 1 | 1 | 1 | 3 | 101-2201 | ТССЦ Московской обл., 101-2201, приказ Минстроя России №675/пр от 21.09.2015 г. | Дюбели распорные полиэтиленовые 6х30 мм | 1358 | 1010 | 10 шт. | 10 шт. | 10 | 0 | 610395517 | 26.3 | 1.55 | 0 | 0 | 0 | 1.6 | 0 | 0 | 0 | 0.97 | 1 | 1 | 1 | 0 | 1 | 0 | 0 | 0 | 26.3 |  | 0 | 2 | 31055081 | 1 | 0 | 2157 | 0 | 0 | 0 | 0 | 0 | 0 | 0 | 0 | 0 | 0 | 0 | 0 | 0 | 0 | 0 | 0 | 0 | 0 | 0 | 0 | 0 | 0 | 5.5914 | 1.55 | 1.6 | 0.97 | 42.08 | 0
1895 | 31043101 | 31055064 | 29114305 | 1 | 1 | 1 | 3 | 101-4282 | ТССЦ Московской обл., 101-4282, приказ Минстроя России №675/пр от 21.09.2015 г. | Винты самонарезающие остроконечные длиной 35 мм | 1354 | 1010 | шт. | шт. | 1 | 0 | -1753782198 | 263 | 0.21 | 0 | 0 | 0 | 0.12 | 0 | 0 | 0 | 1.78 | 1 | 1 | 1 | 0 | 1 | 0 | 0 | 0 | 263 |  | 0 | 2 | 31055082 | 1 | 0 | 2158 | 0 | 0 | 0 | 0 | 0 | 0 | 0 | 0 | 0 | 0 | 0 | 0 | 0 | 0 | 0 | 0 | 0 | 0 | 0 | 0 | 0 | 0 | 55.9138 | 0.21 | 0.12 | 1.78 | 31.56 | 0
1895 | 31043101 | 31055064 | 29111012 | 1 | 1 | 1 | 3 | 101-4847 | ТССЦ Московской обл., 101-4847, приказ Минстроя России №675/пр от 21.09.2015 г. | Уголок наружный для пластикового плинтуса, высота 48 мм | 1354 | 1010 | шт. | шт. | 1 | 0 | -532370196 | 7 | 12.73 | 0 | 0 | 0 | 1.29 | 0 | 0 | 0 | 9.87 | 1 | 1 | 1 | 0 | 1 | 0 | 0 | 0 | 7 |  | 0 | 2 | 31055083 | 1 | 0 | 2159 | 0 | 0 | 0 | 0 | 0 | 0 | 0 | 0 | 0 | 0 | 0 | 0 | 0 | 0 | 0 | 0 | 0 | 0 | 0 | 0 | 0 | 0 | 1.4882 | 12.73 | 1.29 | 9.87 | 9.03 | 0
1895 | 31043101 | 31055064 | 29111013 | 1 | 1 | 1 | 3 | 101-4848 | ТССЦ Московской обл., 101-4848, приказ Минстроя России №675/пр от 21.09.2015 г. | Уголок внутренний для пластикового плинтуса, высота 48 мм | 1354 | 1010 | шт. | шт. | 1 | 0 | -463883208 | 7 | 12.73 | 0 | 0 | 0 | 1.29 | 0 | 0 | 0 | 9.87 | 1 | 1 | 1 | 0 | 1 | 0 | 0 | 0 | 7 |  | 0 | 2 | 31055084 | 1 | 0 | 2160 | 0 | 0 | 0 | 0 | 0 | 0 | 0 | 0 | 0 | 0 | 0 | 0 | 0 | 0 | 0 | 0 | 0 | 0 | 0 | 0 | 0 | 0 | 1.4882 | 12.73 | 1.29 | 9.87 | 9.03 | 0
1895 | 31043101 | 31055064 | 29111016 | 1 | 1 | 1 | 3 | 101-4849 | ТССЦ Московской обл., 101-4849, приказ Минстроя России №675/пр от 21.09.2015 г. | Соединитель для пластикового плинтуса, высота 48 мм | 1354 | 1010 | шт. | шт. | 1 | 0 | -983964523 | 40 | 12.73 | 0 | 0 | 0 | 1.29 | 0 | 0 | 0 | 9.87 | 1 | 1 | 1 | 0 | 1 | 0 | 0 | 0 | 40 |  | 0 | 2 | 31055085 | 1 | 0 | 2161 | 0 | 0 | 0 | 0 | 0 | 0 | 0 | 0 | 0 | 0 | 0 | 0 | 0 | 0 | 0 | 0 | 0 | 0 | 0 | 0 | 0 | 0 | 8.504 | 12.73 | 1.29 | 9.87 | 51.6 | 0
1895 | 31043101 | 31055064 | 29111019 | 1 | 1 | 1 | 3 | 101-4850 | ТССЦ Московской обл., 101-4850, приказ Минстроя России №675/пр от 21.09.2015 г. | Заглушка торцевая для пластикового плинтуса левая, высота 48 мм | 1354 | 1010 | шт. | шт. | 1 | 0 | 395384367 | 8 | 8.67 | 0 | 0 | 0 | 0.63 | 0 | 0 | 0 | 13.76 | 1 | 1 | 1 | 0 | 1 | 0 | 0 | 0 | 8 |  | 0 | 2 | 31055086 | 1 | 0 | 2162 | 0 | 0 | 0 | 0 | 0 | 0 | 0 | 0 | 0 | 0 | 0 | 0 | 0 | 0 | 0 | 0 | 0 | 0 | 0 | 0 | 0 | 0 | 1.7008 | 8.67 | 0.63 | 13.76 | 5.04 | 0
1895 | 31043101 | 31055064 | 29111018 | 1 | 1 | 1 | 3 | 101-4851 | ТССЦ Московской обл., 101-4851, приказ Минстроя России №675/пр от 21.09.2015 г. | Заглушки торцевая для пластикового плинтуса правая, высота 48 мм | 1354 | 1010 | шт. | шт. | 1 | 0 | -1405133353 | 8 | 8.67 | 0 | 0 | 0 | 0.63 | 0 | 0 | 0 | 13.76 | 1 | 1 | 1 | 0 | 1 | 0 | 0 | 0 | 8 |  | 0 | 2 | 31055087 | 1 | 0 | 2163 | 0 | 0 | 0 | 0 | 0 | 0 | 0 | 0 | 0 | 0 | 0 | 0 | 0 | 0 | 0 | 0 | 0 | 0 | 0 | 0 | 0 | 0 | 1.7008 | 8.67 | 0.63 | 13.76 | 5.04 | 0
1895 | 31043101 | 31055064 | 29110997 | 1 | 1 | 1 | 3 | 101-4852 | ТССЦ Московской обл., 101-4852, приказ Минстроя России №675/пр от 21.09.2015 г. | Плинтуса для полов пластиковые, 19х48 мм | 1301 | 1003 | м | м | 1 | 0 | 1996222970 | 101 | 27.92 | 0 | 0 | 0 | 12.3 | 0 | 0 | 0 | 2.27 | 1 | 1 | 1 | 0 | 1 | 0 | 0 | 0 | 101 |  | 0 | 2 | 31055088 | 1 | 0 | 2164 | 0 | 0 | 0 | 0 | 0 | 0 | 0 | 0 | 0 | 0 | 0 | 0 | 0 | 0 | 0 | 0 | 0 | 0 | 0 | 0 | 0 | 0 | 21.4726 | 27.92 | 12.3 | 2.27 | 1242.3 | 0
1896 | 31043101 | 31055089 | 18409850 | 1 | 1 | 1 | 1 | 1-1035-90 |  | Рабочий строитель среднего разряда 3,5 | 1369 | 1013 | чел.-ч | чел.-ч | 1 | 0 | 855544366 | 102.35 | 0 | 0 | 0 | 289.7 | 0 | 0 | 0 | 289.7 | 1 | 1 | 1 | 1 | 0 | 1 | 1 | 0 | 0 | 89 | )*1,15 | 1 | 2 | 31055109 | 2 | 131072 | 2165 | 0 | 0 | 0 | 0 | 0 | 0 | 0 | 0 | 0 | 0 | 0 | 0 | 0 | 0 | 0 | 0 | 0 | 0 | 0 | 0 | 0 | 0 | 27.1227 | 289.7 | 289.7 | 1 | 29650.8 | 0
1896 | 31043101 | 31055089 | 29173472 | 1 | 1 | 1 | 2 | 134041 | ТСЭМ Московской обл., 134041, приказ Минстроя России №675/пр от 21.09.2015 г. | Шуруповерт | 1368 | 1011 | маш.-ч | маш.-ч | 1 | 0 | 275932499 | 2.7 | 0 | 12.75 | 0 | 0 | 0 | 3 | 0 | 0 | 1 | 4.25 | 33.05 | 1 | 0 | 1 | 1 | 0 | 0 | 2.16 | )*1,25 | 0 | 2 | 31055110 | 1 | 0 | 2166 | 0 | 0 | 0 | 0 | 0 | 0 | 0 | 0 | 0 | 0 | 0 | 0 | 0 | 0 | 0 | 0 | 0 | 0 | 0 | 0 | 0 | 0 | 0.7155 | 12.75 | 3 | 4.25 | 8.1 | 0
1896 | 31043101 | 31055089 | 29174538 | 1 | 1 | 1 | 2 | 330901 | ТСЭМ Московской обл., 330901, приказ Минстроя России №675/пр от 21.09.2015 г. | Ножницы электрические | 1368 | 1011 | маш.-ч | маш.-ч | 1 | 0 | 1107538725 | 0.5875 | 0 | 187.1 | 0 | 0 | 0 | 33.59 | 0 | 0 | 1 | 5.57 | 33.05 | 1 | 0 | 1 | 1 | 0 | 0 | 0.47 | )*1,25 | 0 | 2 | 31055111 | 1 | 0 | 2167 | 0 | 0 | 0 | 0 | 0 | 0 | 0 | 0 | 0 | 0 | 0 | 0 | 0 | 0 | 0 | 0 | 0 | 0 | 0 | 0 | 0 | 0 | 0.15569 | 187.1 | 33.59 | 5.57 | 19.74 | 0
1896 | 31043101 | 31055089 | 29174580 | 1 | 1 | 1 | 2 | 331451 | ТСЭМ Московской обл., 331451, приказ Минстроя России №675/пр от 21.09.2015 г. | Перфораторы электрические | 1368 | 1011 | маш.-ч | маш.-ч | 1 | 0 | -169468834 | 0.6625 | 0 | 31.87 | 0 | 0 | 0 | 2.08 | 0 | 0 | 1 | 15.32 | 33.05 | 1 | 0 | 1 | 1 | 0 | 0 | 0.53 | )*1,25 | 0 | 2 | 31055112 | 1 | 0 | 2168 | 0 | 0 | 0 | 0 | 0 | 0 | 0 | 0 | 0 | 0 | 0 | 0 | 0 | 0 | 0 | 0 | 0 | 0 | 0 | 0 | 0 | 0 | 0.17556 | 31.87 | 2.08 | 15.32 | 1.38 | 0
1896 | 31043101 | 31055089 | 29108656 | 1 | 1 | 1 | 3 | 101-2387 | ТССЦ Московской обл., 101-2387, приказ Минстроя России №675/пр от 21.09.2015 г. | Герметик строительный «RDPRO», 300 мл | 1354 | 1010 | шт. | шт. | 1 | 0 | 1057373551 | 7 | 103.47 | 0 | 0 | 0 | 13.87 | 0 | 0 | 0 | 7.46 | 1 | 1 | 1 | 0 | 1 | 0 | 0 | 0 | 7 |  | 0 | 2 | 31055113 | 1 | 0 | 2169 | 0 | 0 | 0 | 0 | 0 | 0 | 0 | 0 | 0 | 0 | 0 | 0 | 0 | 0 | 0 | 0 | 0 | 0 | 0 | 0 | 0 | 0 | 1.855 | 103.47 | 13.87 | 7.46 | 97.09 | 0
1896 | 31043101 | 31055089 | 29109354 | 1 | 1 | 1 | 3 | 101-2430 | ТССЦ Московской обл., 101-2430, приказ Минстроя России №675/пр от 21.09.2015 г. | Грунтовка «Тифенгрунд», КНАУФ | 1346 | 1009 | кг | кг | 1 | 0 | -882693383 | 10 | 64.01 | 0 | 0 | 0 | 46.72 | 0 | 0 | 0 | 1.37 | 1 | 1 | 1 | 0 | 1 | 0 | 0 | 0 | 10 |  | 0 | 2 | 31055114 | 1 | 0 | 2170 | 0 | 0 | 0 | 0 | 0 | 0 | 0 | 0 | 0 | 0 | 0 | 0 | 0 | 0 | 0 | 0 | 0 | 0 | 0 | 0 | 0 | 0 | 2.65 | 64.01 | 46.72 | 1.37 | 467.2 | 0
1896 | 31043101 | 31055089 | 29109414 | 1 | 1 | 1 | 3 | 101-2435 | ТССЦ Московской обл., 101-2435, приказ Минстроя России №675/пр от 21.09.2015 г. | Клей «Перлфикс», КНАУФ | 1346 | 1009 | кг | кг | 1 | 0 | 1092262719 | 119 | 10.1 | 0 | 0 | 0 | 1.58 | 0 | 0 | 0 | 6.39 | 1 | 1 | 1 | 0 | 1 | 0 | 0 | 0 | 119 |  | 0 | 2 | 31055115 | 1 | 0 | 2171 | 0 | 0 | 0 | 0 | 0 | 0 | 0 | 0 | 0 | 0 | 0 | 0 | 0 | 0 | 0 | 0 | 0 | 0 | 0 | 0 | 0 | 0 | 31.535 | 10.1 | 1.58 | 6.39 | 188.02 | 0
1896 | 31043101 | 31055089 | 29109781 | 1 | 1 | 1 | 3 | 101-2437 | ТССЦ Московской обл., 101-2437, приказ Минстроя России №675/пр от 21.09.2015 г. | Шпаклевка «Унифлот», КНАУФ | 1346 | 1009 | кг | кг | 1 | 0 | -306339415 | 9 | 60.38 | 0 | 0 | 0 | 11.12 | 0 | 0 | 0 | 5.43 | 1 | 1 | 1 | 0 | 1 | 0 | 0 | 0 | 9 |  | 0 | 2 | 31055116 | 1 | 0 | 2172 | 0 | 0 | 0 | 0 | 0 | 0 | 0 | 0 | 0 | 0 | 0 | 0 | 0 | 0 | 0 | 0 | 0 | 0 | 0 | 0 | 0 | 0 | 2.385 | 60.38 | 11.12 | 5.43 | 100.08 | 0
1896 | 31043101 | 31055089 | 29109782 | 1 | 1 | 1 | 3 | 101-2438 | ТССЦ Московской обл., 101-2438, приказ Минстроя России №675/пр от 21.09.2015 г. | Шпаклевка «Фугенфюллер», КНАУФ | 1346 | 1009 | кг | кг | 1 | 0 | -71279152 | 85 | 16.31 | 0 | 0 | 0 | 4.36 | 0 | 0 | 0 | 3.74 | 1 | 1 | 1 | 0 | 1 | 0 | 0 | 0 | 85 |  | 0 | 2 | 31055117 | 1 | 0 | 2173 | 0 | 0 | 0 | 0 | 0 | 0 | 0 | 0 | 0 | 0 | 0 | 0 | 0 | 0 | 0 | 0 | 0 | 0 | 0 | 0 | 0 | 0 | 22.525 | 16.31 | 4.36 | 3.74 | 370.6 | 0
1896 | 31043101 | 31055089 | 29110699 | 1 | 1 | 1 | 3 | 101-2474 | ТССЦ Московской обл., 101-2474, приказ Минстроя России №675/пр от 21.09.2015 г. | Лента бумажная для повышения трещиностойкости стыков ГКЛ и ГВЛ | 1301 | 1003 | м | м | 1 | 0 | 1063889258 | 120 | 1.24 | 0 | 0 | 0 | 0.17 | 0 | 0 | 0 | 7.29 | 1 | 1 | 1 | 0 | 1 | 0 | 0 | 0 | 120 |  | 0 | 2 | 31055118 | 1 | 0 | 2174 | 0 | 0 | 0 | 0 | 0 | 0 | 0 | 0 | 0 | 0 | 0 | 0 | 0 | 0 | 0 | 0 | 0 | 0 | 0 | 0 | 0 | 0 | 31.8 | 1.24 | 0.17 | 7.29 | 20.4 | 0
1896 | 31043101 | 31055089 | 29110797 | 1 | 1 | 1 | 3 | 101-2480 | ТССЦ Московской обл., 101-2480, приказ Минстроя России №675/пр от 21.09.2015 г. | Лента разделительная для сопряжения потолка из ЛГК со стеной | 1301 | 1003 | м | м | 1 | 0 | 1919953005 | 82 | 15.5 | 0 | 0 | 0 | 1.74 | 0 | 0 | 0 | 8.91 | 1 | 1 | 1 | 0 | 1 | 0 | 0 | 0 | 82 |  | 0 | 2 | 31055119 | 1 | 0 | 2175 | 0 | 0 | 0 | 0 | 0 | 0 | 0 | 0 | 0 | 0 | 0 | 0 | 0 | 0 | 0 | 0 | 0 | 0 | 0 | 0 | 0 | 0 | 21.73 | 15.5 | 1.74 | 8.91 | 142.68 | 0
1896 | 31043101 | 31055089 | 29110815 | 1 | 1 | 1 | 3 | 101-2486 | ТССЦ Московской обл., 101-2486, приказ Минстроя России №675/пр от 21.09.2015 г. | Лента эластичная самоклеящаяся для профилей направляющих «Дихтунгсбанд» 70/30000 мм | 1301 | 1003 | м | м | 1 | 0 | -1169660804 | 116 | 6.29 | 0 | 0 | 0 | 0.85 | 0 | 0 | 0 | 7.4 | 1 | 1 | 1 | 0 | 1 | 0 | 0 | 0 | 116 |  | 0 | 2 | 31055120 | 1 | 0 | 2176 | 0 | 0 | 0 | 0 | 0 | 0 | 0 | 0 | 0 | 0 | 0 | 0 | 0 | 0 | 0 | 0 | 0 | 0 | 0 | 0 | 0 | 0 | 30.74 | 6.29 | 0.85 | 7.4 | 98.6 | 0
1896 | 31043101 | 31055089 | 29111455 | 1 | 1 | 1 | 3 | 101-2509 | ТССЦ Московской обл., 101-2509, приказ Минстроя России №675/пр от 21.09.2015 г. | Листы гипсокартонные ГКЛ 12,5 мм | 1327 | 1005 | м2 | м2 | 1 | 0 | -1126346608 | 212 | 73.79 | 0 | 0 | 0 | 15.06 | 0 | 0 | 0 | 4.9 | 1 | 1 | 1 | 0 | 1 | 0 | 0 | 0 | 212 |  | 0 | 2 | 31055121 | 1 | 0 | 2177 | 0 | 0 | 0 | 0 | 0 | 0 | 0 | 0 | 0 | 0 | 0 | 0 | 0 | 0 | 0 | 0 | 0 | 0 | 0 | 0 | 0 | 0 | 56.18 | 73.79 | 15.06 | 4.9 | 3192.72 | 0
1896 | 31043101 | 31055089 | 29114733 | 1 | 1 | 1 | 3 | 101-2583 | ТССЦ Московской обл., 101-2583, приказ Минстроя России №675/пр от 21.09.2015 г. | Шуруп самонарезающий (TN) 3,5/25 мм | 1354 | 1010 | шт. | шт. | 1 | 0 | -1352915271 | 735 | 0.3 | 0 | 0 | 0 | 0.02 | 0 | 0 | 0 | 14.91 | 1 | 1 | 1 | 0 | 1 | 0 | 0 | 0 | 735 |  | 0 | 2 | 31055122 | 1 | 0 | 2178 | 0 | 0 | 0 | 0 | 0 | 0 | 0 | 0 | 0 | 0 | 0 | 0 | 0 | 0 | 0 | 0 | 0 | 0 | 0 | 0 | 0 | 0 | 194.775 | 0.3 | 0.02 | 14.91 | 14.7 | 0
1896 | 31043101 | 31055089 | 29114734 | 1 | 1 | 1 | 3 | 101-2584 | ТССЦ Московской обл., 101-2584, приказ Минстроя России №675/пр от 21.09.2015 г. | Шуруп самонарезающий (TN) 3,5/35 мм | 1354 | 1010 | шт. | шт. | 1 | 0 | 1370092194 | 1855 | 0.38 | 0 | 0 | 0 | 0.03 | 0 | 0 | 0 | 12.55 | 1 | 1 | 1 | 0 | 1 | 0 | 0 | 0 | 1855 |  | 0 | 2 | 31055123 | 1 | 0 | 2179 | 0 | 0 | 0 | 0 | 0 | 0 | 0 | 0 | 0 | 0 | 0 | 0 | 0 | 0 | 0 | 0 | 0 | 0 | 0 | 0 | 0 | 0 | 491.575 | 0.38 | 0.03 | 12.55 | 55.65 | 0
1896 | 31043101 | 31055089 | 29114482 | 1 | 1 | 1 | 3 | 101-2590 | ТССЦ Московской обл., 101-2590, приказ Минстроя России №675/пр от 21.09.2015 г. | Дюбель с шурупом 6/35 мм | 1354 | 1010 | шт. | шт. | 1 | 0 | -520920930 | 153 | 0.33 | 0 | 0 | 0 | 0.07 | 0 | 0 | 0 | 4.74 | 1 | 1 | 1 | 0 | 1 | 0 | 0 | 0 | 153 |  | 0 | 2 | 31055124 | 1 | 0 | 2180 | 0 | 0 | 0 | 0 | 0 | 0 | 0 | 0 | 0 | 0 | 0 | 0 | 0 | 0 | 0 | 0 | 0 | 0 | 0 | 0 | 0 | 0 | 40.545 | 0.33 | 0.07 | 4.74 | 10.71 | 0
1896 | 31043101 | 31055089 | 29129584 | 1 | 1 | 1 | 3 | 201-0793 | ТССЦ Московской обл., 201-0793, приказ Минстроя России №675/пр от 21.09.2015 г. | Профиль направляющий ПН-4 75/40/0,6 | 1301 | 1003 | м | м | 1 | 0 | -1665253311 | 88 | 53.07 | 0 | 0 | 0 | 7.22 | 0 | 0 | 0 | 7.35 | 1 | 1 | 1 | 0 | 1 | 0 | 0 | 0 | 88 |  | 0 | 2 | 31055125 | 1 | 0 | 2181 | 0 | 0 | 0 | 0 | 0 | 0 | 0 | 0 | 0 | 0 | 0 | 0 | 0 | 0 | 0 | 0 | 0 | 0 | 0 | 0 | 0 | 0 | 23.32 | 53.07 | 7.22 | 7.35 | 635.36 | 0
1896 | 31043101 | 31055089 | 29129619 | 1 | 1 | 1 | 3 | 201-0807 | ТССЦ Московской обл., 201-0807, приказ Минстроя России №675/пр от 21.09.2015 г. | Профиль стоечный ПС-4 75/50/0,6 | 1301 | 1003 | м | м | 1 | 0 | 1030922947 | 225 | 61.61 | 0 | 0 | 0 | 8.44 | 0 | 0 | 0 | 7.3 | 1 | 1 | 1 | 0 | 1 | 0 | 0 | 0 | 225 |  | 0 | 2 | 31055126 | 1 | 0 | 2182 | 0 | 0 | 0 | 0 | 0 | 0 | 0 | 0 | 0 | 0 | 0 | 0 | 0 | 0 | 0 | 0 | 0 | 0 | 0 | 0 | 0 | 0 | 59.625 | 61.61 | 8.44 | 7.3 | 1899 | 0
1896 | 31043101 | 31055089 | 29129634 | 1 | 1 | 1 | 3 | 201-0811 | ТССЦ Московской обл., 201-0811, приказ Минстроя России №675/пр от 21.09.2015 г. | Профиль угловой ПУ 31/31 для защиты углов | 1301 | 1003 | м | м | 1 | 0 | -234707112 | 46 | 37.02 | 0 | 0 | 0 | 3.32 | 0 | 0 | 0 | 11.15 | 1 | 1 | 1 | 0 | 1 | 0 | 0 | 0 | 46 |  | 0 | 2 | 31055127 | 1 | 0 | 2183 | 0 | 0 | 0 | 0 | 0 | 0 | 0 | 0 | 0 | 0 | 0 | 0 | 0 | 0 | 0 | 0 | 0 | 0 | 0 | 0 | 0 | 0 | 12.19 | 37.02 | 3.32 | 11.15 | 152.72 | 0
1897 | 31043101 | 31055128 | 18409850 | 1 | 1 | 1 | 1 | 1-1035-90 |  | Рабочий строитель среднего разряда 3,5 | 1369 | 1013 | чел.-ч | чел.-ч | 1 | 0 | 855544366 | 96.6 | 0 | 0 | 0 | 289.7 | 0 | 0 | 0 | 289.7 | 1 | 1 | 1 | 1 | 0 | 1 | 1 | 0 | 0 | 84 | )*1,15 | 1 | 2 | 31055147 | 2 | 131072 | 2184 | 0 | 0 | 0 | 0 | 0 | 0 | 0 | 0 | 0 | 0 | 0 | 0 | 0 | 0 | 0 | 0 | 0 | 0 | 0 | 0 | 0 | 0 | 25.599 | 289.7 | 289.7 | 1 | 27985.02 | 0
1897 | 31043101 | 31055128 | 29173472 | 1 | 1 | 1 | 2 | 134041 | ТСЭМ Московской обл., 134041, приказ Минстроя России №675/пр от 21.09.2015 г. | Шуруповерт | 1368 | 1011 | маш.-ч | маш.-ч | 1 | 0 | 275932499 | 2.75 | 0 | 12.75 | 0 | 0 | 0 | 3 | 0 | 0 | 1 | 4.25 | 33.05 | 1 | 0 | 1 | 1 | 0 | 0 | 2.2 | )*1,25 | 0 | 2 | 31055148 | 1 | 0 | 2185 | 0 | 0 | 0 | 0 | 0 | 0 | 0 | 0 | 0 | 0 | 0 | 0 | 0 | 0 | 0 | 0 | 0 | 0 | 0 | 0 | 0 | 0 | 0.72875 | 12.75 | 3 | 4.25 | 8.25 | 0
1897 | 31043101 | 31055128 | 29174538 | 1 | 1 | 1 | 2 | 330901 | ТСЭМ Московской обл., 330901, приказ Минстроя России №675/пр от 21.09.2015 г. | Ножницы электрические | 1368 | 1011 | маш.-ч | маш.-ч | 1 | 0 | 1107538725 | 0.2125 | 0 | 187.1 | 0 | 0 | 0 | 33.59 | 0 | 0 | 1 | 5.57 | 33.05 | 1 | 0 | 1 | 1 | 0 | 0 | 0.17 | )*1,25 | 0 | 2 | 31055149 | 1 | 0 | 2186 | 0 | 0 | 0 | 0 | 0 | 0 | 0 | 0 | 0 | 0 | 0 | 0 | 0 | 0 | 0 | 0 | 0 | 0 | 0 | 0 | 0 | 0 | 0.056313 | 187.1 | 33.59 | 5.57 | 7.14 | 0
1897 | 31043101 | 31055128 | 29174580 | 1 | 1 | 1 | 2 | 331451 | ТСЭМ Московской обл., 331451, приказ Минстроя России №675/пр от 21.09.2015 г. | Перфораторы электрические | 1368 | 1011 | маш.-ч | маш.-ч | 1 | 0 | -169468834 | 1.0875 | 0 | 31.87 | 0 | 0 | 0 | 2.08 | 0 | 0 | 1 | 15.32 | 33.05 | 1 | 0 | 1 | 1 | 0 | 0 | 0.87 | )*1,25 | 0 | 2 | 31055150 | 1 | 0 | 2187 | 0 | 0 | 0 | 0 | 0 | 0 | 0 | 0 | 0 | 0 | 0 | 0 | 0 | 0 | 0 | 0 | 0 | 0 | 0 | 0 | 0 | 0 | 0.28819 | 31.87 | 2.08 | 15.32 | 2.26 | 0
1897 | 31043101 | 31055128 | 29109354 | 1 | 1 | 1 | 3 | 101-2430 | ТССЦ Московской обл., 101-2430, приказ Минстроя России №675/пр от 21.09.2015 г. | Грунтовка «Тифенгрунд», КНАУФ | 1346 | 1009 | кг | кг | 1 | 0 | -882693383 | 10 | 64.01 | 0 | 0 | 0 | 46.72 | 0 | 0 | 0 | 1.37 | 1 | 1 | 1 | 0 | 1 | 0 | 0 | 0 | 10 |  | 0 | 2 | 31055151 | 1 | 0 | 2188 | 0 | 0 | 0 | 0 | 0 | 0 | 0 | 0 | 0 | 0 | 0 | 0 | 0 | 0 | 0 | 0 | 0 | 0 | 0 | 0 | 0 | 0 | 2.65 | 64.01 | 46.72 | 1.37 | 467.2 | 0
1897 | 31043101 | 31055128 | 29109414 | 1 | 1 | 1 | 3 | 101-2435 | ТССЦ Московской обл., 101-2435, приказ Минстроя России №675/пр от 21.09.2015 г. | Клей «Перлфикс», КНАУФ | 1346 | 1009 | кг | кг | 1 | 0 | 1092262719 | 137 | 10.1 | 0 | 0 | 0 | 1.58 | 0 | 0 | 0 | 6.39 | 1 | 1 | 1 | 0 | 1 | 0 | 0 | 0 | 137 |  | 0 | 2 | 31055152 | 1 | 0 | 2189 | 0 | 0 | 0 | 0 | 0 | 0 | 0 | 0 | 0 | 0 | 0 | 0 | 0 | 0 | 0 | 0 | 0 | 0 | 0 | 0 | 0 | 0 | 36.305 | 10.1 | 1.58 | 6.39 | 216.46 | 0
1897 | 31043101 | 31055128 | 29109781 | 1 | 1 | 1 | 3 | 101-2437 | ТССЦ Московской обл., 101-2437, приказ Минстроя России №675/пр от 21.09.2015 г. | Шпаклевка «Унифлот», КНАУФ | 1346 | 1009 | кг | кг | 1 | 0 | -306339415 | 10 | 60.38 | 0 | 0 | 0 | 11.12 | 0 | 0 | 0 | 5.43 | 1 | 1 | 1 | 0 | 1 | 0 | 0 | 0 | 10 |  | 0 | 2 | 31055153 | 1 | 0 | 2190 | 0 | 0 | 0 | 0 | 0 | 0 | 0 | 0 | 0 | 0 | 0 | 0 | 0 | 0 | 0 | 0 | 0 | 0 | 0 | 0 | 0 | 0 | 2.65 | 60.38 | 11.12 | 5.43 | 111.2 | 0
1897 | 31043101 | 31055128 | 29109782 | 1 | 1 | 1 | 3 | 101-2438 | ТССЦ Московской обл., 101-2438, приказ Минстроя России №675/пр от 21.09.2015 г. | Шпаклевка «Фугенфюллер», КНАУФ | 1346 | 1009 | кг | кг | 1 | 0 | -71279152 | 69 | 16.31 | 0 | 0 | 0 | 4.36 | 0 | 0 | 0 | 3.74 | 1 | 1 | 1 | 0 | 1 | 0 | 0 | 0 | 69 |  | 0 | 2 | 31055154 | 1 | 0 | 2191 | 0 | 0 | 0 | 0 | 0 | 0 | 0 | 0 | 0 | 0 | 0 | 0 | 0 | 0 | 0 | 0 | 0 | 0 | 0 | 0 | 0 | 0 | 18.285 | 16.31 | 4.36 | 3.74 | 300.84 | 0
1897 | 31043101 | 31055128 | 29110699 | 1 | 1 | 1 | 3 | 101-2474 | ТССЦ Московской обл., 101-2474, приказ Минстроя России №675/пр от 21.09.2015 г. | Лента бумажная для повышения трещиностойкости стыков ГКЛ и ГВЛ | 1301 | 1003 | м | м | 1 | 0 | 1063889258 | 118 | 1.24 | 0 | 0 | 0 | 0.17 | 0 | 0 | 0 | 7.29 | 1 | 1 | 1 | 0 | 1 | 0 | 0 | 0 | 118 |  | 0 | 2 | 31055155 | 1 | 0 | 2192 | 0 | 0 | 0 | 0 | 0 | 0 | 0 | 0 | 0 | 0 | 0 | 0 | 0 | 0 | 0 | 0 | 0 | 0 | 0 | 0 | 0 | 0 | 31.27 | 1.24 | 0.17 | 7.29 | 20.06 | 0
1897 | 31043101 | 31055128 | 29110797 | 1 | 1 | 1 | 3 | 101-2480 | ТССЦ Московской обл., 101-2480, приказ Минстроя России №675/пр от 21.09.2015 г. | Лента разделительная для сопряжения потолка из ЛГК со стеной | 1301 | 1003 | м | м | 1 | 0 | 1919953005 | 80 | 15.5 | 0 | 0 | 0 | 1.74 | 0 | 0 | 0 | 8.91 | 1 | 1 | 1 | 0 | 1 | 0 | 0 | 0 | 80 |  | 0 | 2 | 31055156 | 1 | 0 | 2193 | 0 | 0 | 0 | 0 | 0 | 0 | 0 | 0 | 0 | 0 | 0 | 0 | 0 | 0 | 0 | 0 | 0 | 0 | 0 | 0 | 0 | 0 | 21.2 | 15.5 | 1.74 | 8.91 | 139.2 | 0
1897 | 31043101 | 31055128 | 29110815 | 1 | 1 | 1 | 3 | 101-2486 | ТССЦ Московской обл., 101-2486, приказ Минстроя России №675/пр от 21.09.2015 г. | Лента эластичная самоклеящаяся для профилей направляющих «Дихтунгсбанд» 70/30000 мм | 1301 | 1003 | м | м | 1 | 0 | -1169660804 | 117 | 6.29 | 0 | 0 | 0 | 0.85 | 0 | 0 | 0 | 7.4 | 1 | 1 | 1 | 0 | 1 | 0 | 0 | 0 | 117 |  | 0 | 2 | 31055157 | 1 | 0 | 2194 | 0 | 0 | 0 | 0 | 0 | 0 | 0 | 0 | 0 | 0 | 0 | 0 | 0 | 0 | 0 | 0 | 0 | 0 | 0 | 0 | 0 | 0 | 31.005 | 6.29 | 0.85 | 7.4 | 99.45 | 0
1897 | 31043101 | 31055128 | 29111455 | 1 | 1 | 1 | 3 | 101-2509 | ТССЦ Московской обл., 101-2509, приказ Минстроя России №675/пр от 21.09.2015 г. | Листы гипсокартонные ГКЛ 12,5 мм | 1327 | 1005 | м2 | м2 | 1 | 0 | -1126346608 | 225 | 73.79 | 0 | 0 | 0 | 15.06 | 0 | 0 | 0 | 4.9 | 1 | 1 | 1 | 0 | 1 | 0 | 0 | 0 | 225 |  | 0 | 2 | 31055158 | 1 | 0 | 2195 | 0 | 0 | 0 | 0 | 0 | 0 | 0 | 0 | 0 | 0 | 0 | 0 | 0 | 0 | 0 | 0 | 0 | 0 | 0 | 0 | 0 | 0 | 59.625 | 73.79 | 15.06 | 4.9 | 3388.5 | 0
1897 | 31043101 | 31055128 | 29114733 | 1 | 1 | 1 | 3 | 101-2583 | ТССЦ Московской обл., 101-2583, приказ Минстроя России №675/пр от 21.09.2015 г. | Шуруп самонарезающий (TN) 3,5/25 мм | 1354 | 1010 | шт. | шт. | 1 | 0 | -1352915271 | 790 | 0.3 | 0 | 0 | 0 | 0.02 | 0 | 0 | 0 | 14.91 | 1 | 1 | 1 | 0 | 1 | 0 | 0 | 0 | 790 |  | 0 | 2 | 31055159 | 1 | 0 | 2196 | 0 | 0 | 0 | 0 | 0 | 0 | 0 | 0 | 0 | 0 | 0 | 0 | 0 | 0 | 0 | 0 | 0 | 0 | 0 | 0 | 0 | 0 | 209.35 | 0.3 | 0.02 | 14.91 | 15.8 | 0
1897 | 31043101 | 31055128 | 29114734 | 1 | 1 | 1 | 3 | 101-2584 | ТССЦ Московской обл., 101-2584, приказ Минстроя России №675/пр от 21.09.2015 г. | Шуруп самонарезающий (TN) 3,5/35 мм | 1354 | 1010 | шт. | шт. | 1 | 0 | 1370092194 | 1844 | 0.38 | 0 | 0 | 0 | 0.03 | 0 | 0 | 0 | 12.55 | 1 | 1 | 1 | 0 | 1 | 0 | 0 | 0 | 1844 |  | 0 | 2 | 31055160 | 1 | 0 | 2197 | 0 | 0 | 0 | 0 | 0 | 0 | 0 | 0 | 0 | 0 | 0 | 0 | 0 | 0 | 0 | 0 | 0 | 0 | 0 | 0 | 0 | 0 | 488.66 | 0.38 | 0.03 | 12.55 | 55.32 | 0
1897 | 31043101 | 31055128 | 29114482 | 1 | 1 | 1 | 3 | 101-2590 | ТССЦ Московской обл., 101-2590, приказ Минстроя России №675/пр от 21.09.2015 г. | Дюбель с шурупом 6/35 мм | 1354 | 1010 | шт. | шт. | 1 | 0 | -520920930 | 149 | 0.33 | 0 | 0 | 0 | 0.07 | 0 | 0 | 0 | 4.74 | 1 | 1 | 1 | 0 | 1 | 0 | 0 | 0 | 149 |  | 0 | 2 | 31055161 | 1 | 0 | 2198 | 0 | 0 | 0 | 0 | 0 | 0 | 0 | 0 | 0 | 0 | 0 | 0 | 0 | 0 | 0 | 0 | 0 | 0 | 0 | 0 | 0 | 0 | 39.485 | 0.33 | 0.07 | 4.74 | 10.43 | 0
1897 | 31043101 | 31055128 | 29129584 | 1 | 1 | 1 | 3 | 201-0793 | ТССЦ Московской обл., 201-0793, приказ Минстроя России №675/пр от 21.09.2015 г. | Профиль направляющий ПН-4 75/40/0,6 | 1301 | 1003 | м | м | 1 | 0 | -1665253311 | 86 | 53.07 | 0 | 0 | 0 | 7.22 | 0 | 0 | 0 | 7.35 | 1 | 1 | 1 | 0 | 1 | 0 | 0 | 0 | 86 |  | 0 | 2 | 31055162 | 1 | 0 | 2199 | 0 | 0 | 0 | 0 | 0 | 0 | 0 | 0 | 0 | 0 | 0 | 0 | 0 | 0 | 0 | 0 | 0 | 0 | 0 | 0 | 0 | 0 | 22.79 | 53.07 | 7.22 | 7.35 | 620.92 | 0
1897 | 31043101 | 31055128 | 29129619 | 1 | 1 | 1 | 3 | 201-0807 | ТССЦ Московской обл., 201-0807, приказ Минстроя России №675/пр от 21.09.2015 г. | Профиль стоечный ПС-4 75/50/0,6 | 1301 | 1003 | м | м | 1 | 0 | 1030922947 | 234 | 61.61 | 0 | 0 | 0 | 8.44 | 0 | 0 | 0 | 7.3 | 1 | 1 | 1 | 0 | 1 | 0 | 0 | 0 | 234 |  | 0 | 2 | 31055163 | 1 | 0 | 2200 | 0 | 0 | 0 | 0 | 0 | 0 | 0 | 0 | 0 | 0 | 0 | 0 | 0 | 0 | 0 | 0 | 0 | 0 | 0 | 0 | 0 | 0 | 62.01 | 61.61 | 8.44 | 7.3 | 1974.96 | 0
1897 | 31043101 | 31055128 | 29129715 | 1 | 1 | 1 | 3 | 201-0834 | ТССЦ Московской обл., 201-0834, приказ Минстроя России №675/пр от 21.09.2015 г. | Бруски деревянные 75*50 мм | 1301 | 1003 | м | м | 1 | 0 | -1083681358 | 37 | 31.71 | 0 | 0 | 0 | 6.33 | 0 | 0 | 0 | 5.01 | 1 | 1 | 1 | 0 | 1 | 0 | 0 | 0 | 37 |  | 0 | 2 | 31055164 | 1 | 0 | 2201 | 0 | 0 | 0 | 0 | 0 | 0 | 0 | 0 | 0 | 0 | 0 | 0 | 0 | 0 | 0 | 0 | 0 | 0 | 0 | 0 | 0 | 0 | 9.805 | 31.71 | 6.33 | 5.01 | 234.21 | 0
1898 | 31043101 | 31055165 | 18410244 | 1 | 1 | 1 | 1 | 1-1037-90 |  | Рабочий строитель среднего разряда 3,7 | 1369 | 1013 | чел.-ч | чел.-ч | 1 | 0 | -1803619151 | 64.331 | 0 | 0 | 0 | 296.73 | 0 | 0 | 0 | 296.73 | 1 | 1 | 1 | 1 | 0 | 1 | 1 | 0 | 0 | 55.94 | )*1,15 | 1 | 2 | 31062360 | 2 | 131072 | 2202 | 0 | 0 | 0 | 0 | 0 | 0 | 0 | 0 | 0 | 0 | 0 | 0 | 0 | 0 | 0 | 0 | 0 | 0 | 0 | 0 | 0 | 0 | 34.0954 | 296.73 | 296.73 | 1 | 19088.94 | 0
1898 | 31043101 | 31055165 | 121548 | 1 | 1 | 1 | 1 | 2 |  | Затраты труда машинистов | 608254 | 1013 | чел.час | чел.час | 1 | 0 | -185737400 | 0.0125 | 0 | 0 | 0 | 0 | 0 | 0 | 0 | 0 | 1 | 1 | 1 | 1 | 0 | 1 | 1 | 0 | 0 | 0.01 | )*1,25 | 2 | 2 | 31062361 | 1 | 0 | 2203 | 0 | 0 | 0 | 0 | 0 | 0 | 0 | 0 | 0 | 0 | 0 | 0 | 0 | 0 | 0 | 0 | 0 | 0 | 0 | 0 | 0 | 0 | 0.006625 | 0 | 0 | 1 | 0 | 0
1898 | 31043101 | 31055165 | 29172556 | 1 | 1 | 1 | 2 | 030954 | ТСЭМ Московской обл., 030954, приказ Минстроя России №675/пр от 21.09.2015 г. | Подъемники грузоподъемностью до 500 кг одномачтовые, высота подъема 45 м | 1368 | 1011 | маш.-ч | маш.-ч | 1 | 0 | -1302720870 | 0.0125 | 0 | 466.71 | 446.18 | 0 | 0 | 31.26 | 13.5 | 0 | 1 | 14.93 | 33.05 | 1 | 0 | 1 | 1 | 0 | 0 | 0.01 | )*1,25 | 0 | 2 | 31062362 | 1 | 0 | 2204 | 0 | 0 | 0 | 0 | 0 | 0 | 0 | 0 | 0 | 0 | 0 | 0 | 0 | 0 | 0 | 0 | 0 | 0 | 0 | 0 | 0 | 0 | 0.006625 | 466.71 | 31.26 | 14.93 | 0.39 | 0.18
1898 | 31043101 | 31055165 | 29174913 | 1 | 1 | 1 | 2 | 400001 | ТСЭМ Московской обл., 400001, приказ Минстроя России №675/пр от 21.09.2015 г. | Автомобили бортовые, грузоподъемность до 5 т | 1368 | 1011 | маш.-ч | маш.-ч | 1 | 0 | 458544584 | 0.0125 | 0 | 932.72 | 383.38 | 0 | 0 | 87.17 | 11.6 | 0 | 1 | 10.7 | 33.05 | 1 | 0 | 1 | 1 | 0 | 0 | 0.01 | )*1,25 | 0 | 2 | 31062363 | 1 | 0 | 2205 | 0 | 0 | 0 | 0 | 0 | 0 | 0 | 0 | 0 | 0 | 0 | 0 | 0 | 0 | 0 | 0 | 0 | 0 | 0 | 0 | 0 | 0 | 0.006625 | 932.72 | 87.17 | 10.7 | 1.09 | 0.15
1898 | 31043101 | 31055165 | 29109386 | 1 | 1 | 1 | 3 | 101-1743 | ТССЦ Московской обл., 101-1743, приказ Минстроя России №675/пр от 21.09.2015 г. | Клей «Бустилат» | 1348 | 1009 | т | т | 1000 | 0 | -1262442712 | 0.0341 | 55935.05 | 0 | 0 | 0 | 11300.01 | 0 | 0 | 0 | 4.95 | 1 | 1 | 1 | 0 | 1 | 0 | 0 | 0 | 0.0341 |  | 0 | 2 | 31062364 | 1 | 0 | 2206 | 0 | 0 | 0 | 0 | 0 | 0 | 0 | 0 | 0 | 0 | 0 | 0 | 0 | 0 | 0 | 0 | 0 | 0 | 0 | 0 | 0 | 0 | 0.018073 | 55935.05 | 11300.01 | 4.95 | 385.33 | 0
1898 | 31043101 | 31055165 | 29107800 | 1 | 1 | 1 | 3 | 101-1757 | ТССЦ Московской обл., 101-1757, приказ Минстроя России №675/пр от 21.09.2015 г. | Ветошь | 1346 | 1009 | кг | кг | 1 | 0 | -1570619850 | 0.01 | 46.61 | 0 | 0 | 0 | 1.81 | 0 | 0 | 0 | 25.75 | 1 | 1 | 1 | 0 | 1 | 0 | 0 | 0 | 0.01 |  | 0 | 2 | 31062365 | 1 | 0 | 2207 | 0 | 0 | 0 | 0 | 0 | 0 | 0 | 0 | 0 | 0 | 0 | 0 | 0 | 0 | 0 | 0 | 0 | 0 | 0 | 0 | 0 | 0 | 0.0053 | 46.61 | 1.81 | 25.75 | 0.02 | 0
1898 | 31043101 | 31055165 | 29109603 | 1 | 1 | 1 | 3 | 101-3920 | ТССЦ Московской обл., 101-3920, приказ Минстроя России №675/пр от 21.09.2015 г. | Обои на тканевой основе моющиеся пленочные (отечественного производства) | 1327 | 1005 | м2 | м2 | 1 | 0 | 1399429038 | 112 | 54.06 | 0 | 0 | 0 | 55.16 | 0 | 0 | 0 | 0.98 | 1 | 1 | 1 | 0 | 1 | 0 | 0 | 0 | 112 |  | 0 | 2 | 31062366 | 1 | 0 | 2208 | 0 | 0 | 0 | 0 | 0 | 0 | 0 | 0 | 0 | 0 | 0 | 0 | 0 | 0 | 0 | 0 | 0 | 0 | 0 | 0 | 0 | 0 | 59.36 | 54.06 | 55.16 | 0.98 | 6177.92 | 0
1899 | 31043101 | 31055180 | 29364679 | 1 | 1 | 1 | 1 | 1-2042-90 |  | Рабочий монтажник среднего разряда 4,2 | 1369 | 1013 | чел.-ч | чел.-ч | 1 | 0 | 931378261 | 30.48 | 0 | 0 | 0 | 316.85 | 0 | 0 | 0 | 316.85 | 1 | 1 | 1 | 1 | 0 | 1 | 0 | 0 | 0 | 30.48 |  | 1 | 2 | 31055192 | 2 | 131072 | 2209 | 0 | 0 | 0 | 0 | 0 | 0 | 0 | 0 | 0 | 0 | 0 | 0 | 0 | 0 | 0 | 0 | 0 | 0 | 0 | 0 | 0 | 0 | 0.9144 | 316.85 | 316.85 | 1 | 9657.59 | 0
1899 | 31043101 | 31055180 | 121548 | 1 | 1 | 1 | 1 | 2 |  | Затраты труда машинистов | 608254 | 1013 | чел.час | чел.час | 1 | 0 | -185737400 | 0.03 | 0 | 0 | 0 | 0 | 0 | 0 | 0 | 0 | 1 | 1 | 1 | 1 | 0 | 1 | 0 | 0 | 0 | 0.03 |  | 2 | 2 | 31055193 | 1 | 0 | 2210 | 0 | 0 | 0 | 0 | 0 | 0 | 0 | 0 | 0 | 0 | 0 | 0 | 0 | 0 | 0 | 0 | 0 | 0 | 0 | 0 | 0 | 0 | 0.0009 | 0 | 0 | 1 | 0 | 0
1899 | 31043101 | 31055180 | 29172362 | 1 | 1 | 1 | 2 | 021102 | ТСЭМ Московской обл., 021102, приказ Минстроя России №675/пр от 21.09.2015 г. | Краны на автомобильном ходу при работе на монтаже технологического оборудования 10 т | 1368 | 1011 | маш.-ч | маш.-ч | 1 | 0 | 2071614860 | 0.03 | 0 | 1113.56 | 446.18 | 0 | 0 | 134.65 | 13.5 | 0 | 1 | 8.27 | 33.05 | 1 | 0 | 1 | 0 | 0 | 0 | 0.03 |  | 0 | 2 | 31055194 | 1 | 0 | 2211 | 0 | 0 | 0 | 0 | 0 | 0 | 0 | 0 | 0 | 0 | 0 | 0 | 0 | 0 | 0 | 0 | 0 | 0 | 0 | 0 | 0 | 0 | 0.0009 | 1113.56 | 134.65 | 8.27 | 4.04 | 0.41
1899 | 31043101 | 31055180 | 29174913 | 1 | 1 | 1 | 2 | 400001 | ТСЭМ Московской обл., 400001, приказ Минстроя России №675/пр от 21.09.2015 г. | Автомобили бортовые, грузоподъемность до 5 т | 1368 | 1011 | маш.-ч | маш.-ч | 1 | 0 | 458544584 | 0.02 | 0 | 932.72 | 383.38 | 0 | 0 | 87.17 | 11.6 | 0 | 1 | 10.7 | 33.05 | 1 | 0 | 1 | 0 | 0 | 0 | 0.02 |  | 0 | 2 | 31055195 | 1 | 0 | 2212 | 0 | 0 | 0 | 0 | 0 | 0 | 0 | 0 | 0 | 0 | 0 | 0 | 0 | 0 | 0 | 0 | 0 | 0 | 0 | 0 | 0 | 0 | 0.0006 | 932.72 | 87.17 | 10.7 | 1.74 | 0.23
1899 | 31043101 | 31055180 | 29114246 | 1 | 1 | 1 | 3 | 101-1977 | ТССЦ Московской обл., 101-1977, приказ Минстроя России №675/пр от 21.09.2015 г. | Болты с гайками и шайбами строительные | 1346 | 1009 | кг | кг | 1 | 0 | -421273247 | 1.5 | 83.08 | 0 | 0 | 0 | 9.04 | 0 | 0 | 0 | 9.19 | 1 | 1 | 1 | 0 | 1 | 0 | 0 | 0 | 1.5 |  | 0 | 2 | 31055196 | 1 | 0 | 2213 | 0 | 0 | 0 | 0 | 0 | 0 | 0 | 0 | 0 | 0 | 0 | 0 | 0 | 0 | 0 | 0 | 0 | 0 | 0 | 0 | 0 | 0 | 0.045 | 83.08 | 9.04 | 9.19 | 13.56 | 0
1899 | 31043101 | 31055180 | 29110838 | 1 | 1 | 1 | 3 | 101-2499 | ТССЦ Московской обл., 101-2499, приказ Минстроя России №675/пр от 21.09.2015 г. | Лента изоляционная прорезиненная односторонняя ширина 20 мм, толщина 0,25-0,35 мм | 1346 | 1009 | кг | кг | 1 | 0 | -667794164 | 0.42 | 100.04 | 0 | 0 | 0 | 30.5 | 0 | 0 | 0 | 3.28 | 1 | 1 | 1 | 0 | 1 | 0 | 0 | 0 | 0.42 |  | 0 | 2 | 31055197 | 1 | 0 | 2214 | 0 | 0 | 0 | 0 | 0 | 0 | 0 | 0 | 0 | 0 | 0 | 0 | 0 | 0 | 0 | 0 | 0 | 0 | 0 | 0 | 0 | 0 | 0.0126 | 100.04 | 30.5 | 3.28 | 12.81 | 0
1899 | 31043101 | 31055180 | 29149204 | 1 | 1 | 1 | 3 | 405-0219 | ТССЦ Московской обл., 405-0219, приказ Минстроя России №675/пр от 21.09.2015 г. | Гипсовые вяжущие, марка Г3 | 1348 | 1009 | т | т | 1000 | 0 | -1132764130 | 0.00315 | 4978.46 | 0 | 0 | 0 | 729.98 | 0 | 0 | 0 | 6.82 | 1 | 1 | 1 | 0 | 1 | 0 | 0 | 0 | 0.00315 |  | 0 | 2 | 31055198 | 1 | 0 | 2215 | 0 | 0 | 0 | 0 | 0 | 0 | 0 | 0 | 0 | 0 | 0 | 0 | 0 | 0 | 0 | 0 | 0 | 0 | 0 | 0 | 0 | 0 | 9.45e-05 | 4978.46 | 729.98 | 6.82 | 2.3 | 0
1899 | 31043101 | 31055180 | 29156251 | 1 | 1 | 1 | 3 | 503-0475 | ТССЦ Московской обл., 503-0475, приказ Минстроя России №675/пр от 21.09.2015 г. | Розетка скрытой проводки с заземлением | 1354 | 1010 | шт. | шт. | 1 | 0 | 1247371119 | 66.6667 | 52.5 | 0 | 0 | 0 | 7.62 | 0 | 0 | 0 | 6.89 | 1 | 1 | 1 | 0 | 0 | 0 | 0 | 0 | 66.6667 |  | 0 | 1 | -1 | 0 | 0 |  | 0 | 0 | 0 | 0 | 0 | 0 | 0 | 0 | 0 | 0 | 0 | 0 | 0 | 0 | 0 | 0 | 0 | 0 | 0 | 0 | 0 | 0 | 2 | 52.5 | 7.62 | 6.89 | 508 | 0
1899 | 31043101 | 31055180 | 29156254 | 1 | 1 | 1 | 3 | 503-0597 | ТССЦ Московской обл., 503-0597, приказ Минстроя России №675/пр от 21.09.2015 г. | Розетка телевизионная для скрытой проводки, марка САТ-Г, белая | 1354 | 1010 | шт. | шт. | 1 | 0 | 876094105 | 33.3333 | 76.59 | 0 | 0 | 0 | 9.01 | 0 | 0 | 0 | 8.5 | 1 | 1 | 1 | 0 | 0 | 0 | 0 | 0 | 33.3333 |  | 0 | 1 | -1 | 0 | 0 |  | 0 | 0 | 0 | 0 | 0 | 0 | 0 | 0 | 0 | 0 | 0 | 0 | 0 | 0 | 0 | 0 | 0 | 0 | 0 | 0 | 0 | 0 | 1 | 76.59 | 9.01 | 8.5 | 300.33 | 0
1899 | 31043101 | 31055180 | 29156142 | 1 | 1 | 1 | 3 | 503-0606 | ТССЦ Московской обл., 503-0606, приказ Минстроя России №675/пр от 21.09.2015 г. | Коробка для установки розеток и выключателей скрытой проводки | 1356 | 1010 | 1000 шт. | 1000 шт. | 1000 | 0 | -1152774928 | 0.1 | 5115.96 | 0 | 0 | 0 | 1998.42 | 0 | 0 | 0 | 2.56 | 1 | 1 | 1 | 0 | 0 | 0 | 0 | 0 | 0.1 |  | 0 | 1 | -1 | 0 | 0 |  | 0 | 0 | 0 | 0 | 0 | 0 | 0 | 0 | 0 | 0 | 0 | 0 | 0 | 0 | 0 | 0 | 0 | 0 | 0 | 0 | 0 | 0 | 0.003 | 5115.96 | 1998.42 | 2.56 | 199.84 | 0
1899 | 31043101 | 31055180 | 29170678 | 1 | 1 | 1 | 3 | 509-0783 | ТССЦ Московской обл., 509-0783, приказ Минстроя России №675/пр от 21.09.2015 г. | Втулки изолирующие | 1354 | 1010 | шт. | шт. | 1 | 0 | -808655695 | 102 | 0.69 | 0 | 0 | 0 | 0.28 | 0 | 0 | 0 | 2.46 | 1 | 1 | 1 | 0 | 1 | 0 | 0 | 0 | 102 |  | 0 | 2 | 31055199 | 1 | 0 | 2216 | 0 | 0 | 0 | 0 | 0 | 0 | 0 | 0 | 0 | 0 | 0 | 0 | 0 | 0 | 0 | 0 | 0 | 0 | 0 | 0 | 0 | 0 | 3.06 | 0.69 | 0.28 | 2.46 | 28.56 | 0
1899 | 31043101 | 31055180 | 29171808 | 1 | 1 | 1 | 3 | 999-9950 | ТССЦ Московской обл., 999-9950, приказ Минстроя России №675/пр от 21.09.2015 г. | Вспомогательные ненормируемые материалы (2% от ОЗП) | 1374 | 1013 | РУБ | РУБ | 1 | 0 | -915781824 | 6.05 | 1 | 0 | 0 | 0 | 1 | 0 | 0 | 0 | 1 | 1 | 1 | 1 | 0 | 1 | 0 | 0 | 0 | 6.05 |  | 0 | 2 | 31055200 | 1 | 0 | 2217 | 0 | 0 | 0 | 0 | 0 | 0 | 0 | 0 | 0 | 0 | 0 | 0 | 0 | 0 | 0 | 0 | 0 | 0 | 0 | 0 | 0 | 0 | 0.1815 | 1 | 1 | 1 | 6.05 | 0
1903 | 31043101 | 31055203 | 29364679 | 1 | 1 | 1 | 1 | 1-2042-90 |  | Рабочий монтажник среднего разряда 4,2 | 1369 | 1013 | чел.-ч | чел.-ч | 1 | 0 | 931378261 | 26.24 | 0 | 0 | 0 | 316.85 | 0 | 0 | 0 | 316.85 | 1 | 1 | 1 | 1 | 0 | 1 | 0 | 0 | 0 | 26.24 |  | 1 | 2 | 36132850 | 1 | 0 | 2218 | 0 | 0 | 0 | 0 | 0 | 0 | 0 | 0 | 0 | 0 | 0 | 0 | 0 | 0 | 0 | 0 | 0 | 0 | 0 | 0 | 0 | 0 | 0.2624 | 316.85 | 316.85 | 1 | 8314.14 | 0
1903 | 31043101 | 31055203 | 121548 | 1 | 1 | 1 | 1 | 2 |  | Затраты труда машинистов | 608254 | 1013 | чел.час | чел.час | 1 | 0 | -185737400 | 0.03 | 0 | 0 | 0 | 0 | 0 | 0 | 0 | 0 | 1 | 1 | 1 | 1 | 0 | 1 | 0 | 0 | 0 | 0.03 |  | 2 | 2 | 36132851 | 1 | 0 | 2219 | 0 | 0 | 0 | 0 | 0 | 0 | 0 | 0 | 0 | 0 | 0 | 0 | 0 | 0 | 0 | 0 | 0 | 0 | 0 | 0 | 0 | 0 | 0.0003 | 0 | 0 | 1 | 0 | 0
1903 | 31043101 | 31055203 | 29172362 | 1 | 1 | 1 | 2 | 021102 | ТСЭМ Московской обл., 021102, приказ Минстроя России №675/пр от 21.09.2015 г. | Краны на автомобильном ходу при работе на монтаже технологического оборудования 10 т | 1368 | 1011 | маш.-ч | маш.-ч | 1 | 0 | 2071614860 | 0.03 | 0 | 1113.56 | 446.18 | 0 | 0 | 134.65 | 13.5 | 0 | 1 | 8.27 | 33.05 | 1 | 0 | 1 | 0 | 0 | 0 | 0.03 |  | 0 | 2 | 36132852 | 1 | 0 | 2220 | 0 | 0 | 0 | 0 | 0 | 0 | 0 | 0 | 0 | 0 | 0 | 0 | 0 | 0 | 0 | 0 | 0 | 0 | 0 | 0 | 0 | 0 | 0.0003 | 1113.56 | 134.65 | 8.27 | 4.04 | 0.41
1903 | 31043101 | 31055203 | 29174913 | 1 | 1 | 1 | 2 | 400001 | ТСЭМ Московской обл., 400001, приказ Минстроя России №675/пр от 21.09.2015 г. | Автомобили бортовые, грузоподъемность до 5 т | 1368 | 1011 | маш.-ч | маш.-ч | 1 | 0 | 458544584 | 0.02 | 0 | 932.72 | 383.38 | 0 | 0 | 87.17 | 11.6 | 0 | 1 | 10.7 | 33.05 | 1 | 0 | 1 | 0 | 0 | 0 | 0.02 |  | 0 | 2 | 36132853 | 1 | 0 | 2221 | 0 | 0 | 0 | 0 | 0 | 0 | 0 | 0 | 0 | 0 | 0 | 0 | 0 | 0 | 0 | 0 | 0 | 0 | 0 | 0 | 0 | 0 | 0.0002 | 932.72 | 87.17 | 10.7 | 1.74 | 0.23
1903 | 31043101 | 31055203 | 29149204 | 1 | 1 | 1 | 3 | 405-0219 | ТССЦ Московской обл., 405-0219, приказ Минстроя России №675/пр от 21.09.2015 г. | Гипсовые вяжущие, марка Г3 | 1348 | 1009 | т | т | 1000 | 0 | -1132764130 | 0.00315 | 4978.46 | 0 | 0 | 0 | 729.98 | 0 | 0 | 0 | 6.82 | 1 | 1 | 1 | 0 | 1 | 0 | 0 | 0 | 0.00315 |  | 0 | 2 | 36132854 | 1 | 0 | 2222 | 0 | 0 | 0 | 0 | 0 | 0 | 0 | 0 | 0 | 0 | 0 | 0 | 0 | 0 | 0 | 0 | 0 | 0 | 0 | 0 | 0 | 0 | 3.15e-05 | 4978.46 | 729.98 | 6.82 | 2.3 | 0
1903 | 31043101 | 31055203 | 29156142 | 1 | 1 | 1 | 3 | 503-0606 | ТССЦ Московской обл., 503-0606, приказ Минстроя России №675/пр от 21.09.2015 г. | Коробка для установки розеток и выключателей скрытой проводки | 1356 | 1010 | 1000 шт. | 1000 шт. | 1000 | 0 | -1152774928 | 0.1 | 5115.96 | 0 | 0 | 0 | 1998.42 | 0 | 0 | 0 | 2.56 | 1 | 1 | 1 | 0 | 0 | 0 | 0 | 0 | 0.1 |  | 0 | 1 | -1 | 0 | 0 |  | 0 | 0 | 0 | 0 | 0 | 0 | 0 | 0 | 0 | 0 | 0 | 0 | 0 | 0 | 0 | 0 | 0 | 0 | 0 | 0 | 0 | 0 | 0.001 | 5115.96 | 1998.42 | 2.56 | 199.84 | 0
1903 | 31043101 | 31055203 | 29170678 | 1 | 1 | 1 | 3 | 509-0783 | ТССЦ Московской обл., 509-0783, приказ Минстроя России №675/пр от 21.09.2015 г. | Втулки изолирующие | 1354 | 1010 | шт. | шт. | 1 | 0 | -808655695 | 102 | 0.69 | 0 | 0 | 0 | 0.28 | 0 | 0 | 0 | 2.46 | 1 | 1 | 1 | 0 | 1 | 0 | 0 | 0 | 102 |  | 0 | 2 | 36132855 | 1 | 0 | 2223 | 0 | 0 | 0 | 0 | 0 | 0 | 0 | 0 | 0 | 0 | 0 | 0 | 0 | 0 | 0 | 0 | 0 | 0 | 0 | 0 | 0 | 0 | 1.02 | 0.69 | 0.28 | 2.46 | 28.56 | 0
1903 | 31043101 | 31055203 | 29169278 | 1 | 1 | 1 | 3 | 509-4600 | ТССЦ Московской обл., 509-4600, приказ Минстроя России №675/пр от 21.09.2015 г. | Выключатель двухклавишный для скрытой проводки серии "Прима", марка С56-039 с подсветкой, цвет бежевый | 1354 | 1010 | шт. | шт. | 1 | 0 | -1190793685 | 100 | 76.47 | 0 | 0 | 0 | 8.81 | 0 | 0 | 0 | 8.68 | 1 | 1 | 1 | 0 | 0 | 0 | 0 | 0 | 100 |  | 0 | 1 | -1 | 0 | 0 |  | 0 | 0 | 0 | 0 | 0 | 0 | 0 | 0 | 0 | 0 | 0 | 0 | 0 | 0 | 0 | 0 | 0 | 0 | 0 | 0 | 0 | 0 | 1 | 76.47 | 8.81 | 8.68 | 881 | 0
1903 | 31043101 | 31055203 | 29171808 | 1 | 1 | 1 | 3 | 999-9950 | ТССЦ Московской обл., 999-9950, приказ Минстроя России №675/пр от 21.09.2015 г. | Вспомогательные ненормируемые материалы (2% от ОЗП) | 1374 | 1013 | РУБ | РУБ | 1 | 0 | -915781824 | 5.21 | 1 | 0 | 0 | 0 | 1 | 0 | 0 | 0 | 1 | 1 | 1 | 1 | 0 | 1 | 0 | 0 | 0 | 5.21 |  | 0 | 2 | 36132856 | 1 | 0 | 2224 | 0 | 0 | 0 | 0 | 0 | 0 | 0 | 0 | 0 | 0 | 0 | 0 | 0 | 0 | 0 | 0 | 0 | 0 | 0 | 0 | 0 | 0 | 0.0521 | 1 | 1 | 1 | 5.21 | 0
1906 | 31043101 | 36128390 | 18409850 | 1 | 1 | 1 | 1 | 1-1035-90 |  | Рабочий строитель среднего разряда 3,5 | 1369 | 1013 | чел.-ч | чел.-ч | 1 | 0 | 855544366 | 111.55 | 0 | 0 | 0 | 289.7 | 0 | 0 | 0 | 289.7 | 1 | 1 | 1 | 1 | 0 | 1 | 1 | 0 | 0 | 97 | )*1,15 | 1 | 2 | 36128392 | 1 | 0 | 2225 | 0 | 0 | 0 | 0 | 0 | 0 | 0 | 0 | 0 | 0 | 0 | 0 | 0 | 0 | 0 | 0 | 0 | 0 | 0 | 0 | 0 | 0 | 30.6763 | 289.7 | 289.7 | 1 | 32316.04 | 0
1906 | 31043101 | 36128390 | 29173472 | 1 | 1 | 1 | 2 | 134041 | ТСЭМ Московской обл., 134041, приказ Минстроя России №675/пр от 21.09.2015 г. | Шуруповерт | 1368 | 1011 | маш.-ч | маш.-ч | 1 | 0 | 275932499 | 2.75 | 0 | 12.75 | 0 | 0 | 0 | 3 | 0 | 0 | 1 | 4.25 | 33.05 | 1 | 0 | 1 | 1 | 0 | 0 | 2.2 | )*1,25 | 0 | 2 | 36128393 | 1 | 0 | 2226 | 0 | 0 | 0 | 0 | 0 | 0 | 0 | 0 | 0 | 0 | 0 | 0 | 0 | 0 | 0 | 0 | 0 | 0 | 0 | 0 | 0 | 0 | 0.75625 | 12.75 | 3 | 4.25 | 8.25 | 0
1906 | 31043101 | 36128390 | 29174538 | 1 | 1 | 1 | 2 | 330901 | ТСЭМ Московской обл., 330901, приказ Минстроя России №675/пр от 21.09.2015 г. | Ножницы электрические | 1368 | 1011 | маш.-ч | маш.-ч | 1 | 0 | 1107538725 | 0.4 | 0 | 187.1 | 0 | 0 | 0 | 33.59 | 0 | 0 | 1 | 5.57 | 33.05 | 1 | 0 | 1 | 1 | 0 | 0 | 0.32 | )*1,25 | 0 | 2 | 36128394 | 1 | 0 | 2227 | 0 | 0 | 0 | 0 | 0 | 0 | 0 | 0 | 0 | 0 | 0 | 0 | 0 | 0 | 0 | 0 | 0 | 0 | 0 | 0 | 0 | 0 | 0.11 | 187.1 | 33.59 | 5.57 | 13.44 | 0
1906 | 31043101 | 36128390 | 29174580 | 1 | 1 | 1 | 2 | 331451 | ТСЭМ Московской обл., 331451, приказ Минстроя России №675/пр от 21.09.2015 г. | Перфораторы электрические | 1368 | 1011 | маш.-ч | маш.-ч | 1 | 0 | -169468834 | 1.625 | 0 | 31.87 | 0 | 0 | 0 | 2.08 | 0 | 0 | 1 | 15.32 | 33.05 | 1 | 0 | 1 | 1 | 0 | 0 | 1.3 | )*1,25 | 0 | 2 | 36128395 | 1 | 0 | 2228 | 0 | 0 | 0 | 0 | 0 | 0 | 0 | 0 | 0 | 0 | 0 | 0 | 0 | 0 | 0 | 0 | 0 | 0 | 0 | 0 | 0 | 0 | 0.44688 | 31.87 | 2.08 | 15.32 | 3.38 | 0
1906 | 31043101 | 36128390 | 29109354 | 1 | 1 | 1 | 3 | 101-2430 | ТССЦ Московской обл., 101-2430, приказ Минстроя России №675/пр от 21.09.2015 г. | Грунтовка «Тифенгрунд», КНАУФ | 1346 | 1009 | кг | кг | 1 | 0 | -882693383 | 10 | 64.01 | 0 | 0 | 0 | 46.72 | 0 | 0 | 0 | 1.37 | 1 | 1 | 1 | 0 | 1 | 1 | 0 | 0 | 10 |  | 0 | 2 | 36128396 | 1 | 0 | 2229 | 0 | 0 | 0 | 0 | 0 | 0 | 0 | 0 | 0 | 0 | 0 | 0 | 0 | 0 | 0 | 0 | 0 | 0 | 0 | 0 | 0 | 0 | 2.75 | 64.01 | 46.72 | 1.37 | 467.2 | 0
1906 | 31043101 | 36128390 | 29109781 | 1 | 1 | 1 | 3 | 101-2437 | ТССЦ Московской обл., 101-2437, приказ Минстроя России №675/пр от 21.09.2015 г. | Шпаклевка «Унифлот», КНАУФ | 1346 | 1009 | кг | кг | 1 | 0 | -306339415 | 4 | 60.38 | 0 | 0 | 0 | 11.12 | 0 | 0 | 0 | 5.43 | 1 | 1 | 1 | 0 | 1 | 1 | 0 | 0 | 4 |  | 0 | 2 | 36128397 | 1 | 0 | 2230 | 0 | 0 | 0 | 0 | 0 | 0 | 0 | 0 | 0 | 0 | 0 | 0 | 0 | 0 | 0 | 0 | 0 | 0 | 0 | 0 | 0 | 0 | 1.1 | 60.38 | 11.12 | 5.43 | 44.48 | 0
1906 | 31043101 | 36128390 | 29109782 | 1 | 1 | 1 | 3 | 101-2438 | ТССЦ Московской обл., 101-2438, приказ Минстроя России №675/пр от 21.09.2015 г. | Шпаклевка «Фугенфюллер», КНАУФ | 1346 | 1009 | кг | кг | 1 | 0 | -71279152 | 42 | 16.31 | 0 | 0 | 0 | 4.36 | 0 | 0 | 0 | 3.74 | 1 | 1 | 1 | 0 | 1 | 1 | 0 | 0 | 42 |  | 0 | 2 | 36128398 | 1 | 0 | 2231 | 0 | 0 | 0 | 0 | 0 | 0 | 0 | 0 | 0 | 0 | 0 | 0 | 0 | 0 | 0 | 0 | 0 | 0 | 0 | 0 | 0 | 0 | 11.55 | 16.31 | 4.36 | 3.74 | 183.12 | 0
1906 | 31043101 | 36128390 | 29110699 | 1 | 1 | 1 | 3 | 101-2474 | ТССЦ Московской обл., 101-2474, приказ Минстроя России №675/пр от 21.09.2015 г. | Лента бумажная для повышения трещиностойкости стыков ГКЛ и ГВЛ | 1301 | 1003 | м | м | 1 | 0 | 1063889258 | 68 | 1.24 | 0 | 0 | 0 | 0.17 | 0 | 0 | 0 | 7.29 | 1 | 1 | 1 | 0 | 1 | 1 | 0 | 0 | 68 |  | 0 | 2 | 36128399 | 1 | 0 | 2232 | 0 | 0 | 0 | 0 | 0 | 0 | 0 | 0 | 0 | 0 | 0 | 0 | 0 | 0 | 0 | 0 | 0 | 0 | 0 | 0 | 0 | 0 | 18.7 | 1.24 | 0.17 | 7.29 | 11.56 | 0
1906 | 31043101 | 36128390 | 29110797 | 1 | 1 | 1 | 3 | 101-2480 | ТССЦ Московской обл., 101-2480, приказ Минстроя России №675/пр от 21.09.2015 г. | Лента разделительная для сопряжения потолка из ЛГК со стеной | 1301 | 1003 | м | м | 1 | 0 | 1919953005 | 135 | 15.5 | 0 | 0 | 0 | 1.74 | 0 | 0 | 0 | 8.91 | 1 | 1 | 1 | 0 | 1 | 1 | 0 | 0 | 135 |  | 0 | 2 | 36128400 | 1 | 0 | 2233 | 0 | 0 | 0 | 0 | 0 | 0 | 0 | 0 | 0 | 0 | 0 | 0 | 0 | 0 | 0 | 0 | 0 | 0 | 0 | 0 | 0 | 0 | 37.125 | 15.5 | 1.74 | 8.91 | 234.9 | 0
1906 | 31043101 | 36128390 | 29110813 | 1 | 1 | 1 | 3 | 101-2484 | ТССЦ Московской обл., 101-2484, приказ Минстроя России №675/пр от 21.09.2015 г. | Лента эластичная самоклеящаяся для профилей направляющих «Дихтунгсбанд» 30/30000 мм | 1301 | 1003 | м | м | 1 | 0 | -32754974 | 135 | 3 | 0 | 0 | 0 | 0.39 | 0 | 0 | 0 | 7.69 | 1 | 1 | 1 | 0 | 1 | 1 | 0 | 0 | 135 |  | 0 | 2 | 36128401 | 1 | 0 | 2234 | 0 | 0 | 0 | 0 | 0 | 0 | 0 | 0 | 0 | 0 | 0 | 0 | 0 | 0 | 0 | 0 | 0 | 0 | 0 | 0 | 0 | 0 | 37.125 | 3 | 0.39 | 7.69 | 52.65 | 0
1906 | 31043101 | 36128390 | 29111455 | 1 | 1 | 1 | 3 | 101-2509 | ТССЦ Московской обл., 101-2509, приказ Минстроя России №675/пр от 21.09.2015 г. | Листы гипсокартонные ГКЛ 12,5 мм | 1327 | 1005 | м2 | м2 | 1 | 0 | -1126346608 | 111 | 73.79 | 0 | 0 | 0 | 15.06 | 0 | 0 | 0 | 4.9 | 1 | 1 | 1 | 0 | 1 | 1 | 0 | 0 | 111 |  | 0 | 2 | 36128402 | 1 | 0 | 2235 | 0 | 0 | 0 | 0 | 0 | 0 | 0 | 0 | 0 | 0 | 0 | 0 | 0 | 0 | 0 | 0 | 0 | 0 | 0 | 0 | 0 | 0 | 30.525 | 73.79 | 15.06 | 4.9 | 1671.66 | 0
1906 | 31043101 | 36128390 | 29114731 | 1 | 1 | 1 | 3 | 101-2582 | ТССЦ Московской обл., 101-2582, приказ Минстроя России №675/пр от 21.09.2015 г. | Шуруп самонарезающий (LN) 3,5/9,5 мм | 1354 | 1010 | шт. | шт. | 1 | 0 | -1463139681 | 368 | 0.22 | 0 | 0 | 0 | 0.02 | 0 | 0 | 0 | 10.89 | 1 | 1 | 1 | 0 | 1 | 1 | 0 | 0 | 368 |  | 0 | 2 | 36128403 | 1 | 0 | 2236 | 0 | 0 | 0 | 0 | 0 | 0 | 0 | 0 | 0 | 0 | 0 | 0 | 0 | 0 | 0 | 0 | 0 | 0 | 0 | 0 | 0 | 0 | 101.2 | 0.22 | 0.02 | 10.89 | 7.36 | 0
1906 | 31043101 | 36128390 | 29114733 | 1 | 1 | 1 | 3 | 101-2583 | ТССЦ Московской обл., 101-2583, приказ Минстроя России №675/пр от 21.09.2015 г. | Шуруп самонарезающий (TN) 3,5/25 мм | 1354 | 1010 | шт. | шт. | 1 | 0 | -1352915271 | 2221 | 0.3 | 0 | 0 | 0 | 0.02 | 0 | 0 | 0 | 14.91 | 1 | 1 | 1 | 0 | 1 | 1 | 0 | 0 | 2221 |  | 0 | 2 | 36128404 | 1 | 0 | 2237 | 0 | 0 | 0 | 0 | 0 | 0 | 0 | 0 | 0 | 0 | 0 | 0 | 0 | 0 | 0 | 0 | 0 | 0 | 0 | 0 | 0 | 0 | 610.775 | 0.3 | 0.02 | 14.91 | 44.42 | 0
1906 | 31043101 | 36128390 | 29114403 | 1 | 1 | 1 | 3 | 101-2589 | ТССЦ Московской обл., 101-2589, приказ Минстроя России №675/пр от 21.09.2015 г. | Дюбель-гвоздь 6/39 мм | 1354 | 1010 | шт. | шт. | 1 | 0 | 310998176 | 81 | 0.61 | 0 | 0 | 0 | 0.68 | 0 | 0 | 0 | 0.9 | 1 | 1 | 1 | 0 | 1 | 1 | 0 | 0 | 81 |  | 0 | 2 | 36128405 | 1 | 0 | 2238 | 0 | 0 | 0 | 0 | 0 | 0 | 0 | 0 | 0 | 0 | 0 | 0 | 0 | 0 | 0 | 0 | 0 | 0 | 0 | 0 | 0 | 0 | 22.275 | 0.61 | 0.68 | 0.9 | 55.08 | 0
1906 | 31043101 | 36128390 | 29114482 | 1 | 1 | 1 | 3 | 101-2590 | ТССЦ Московской обл., 101-2590, приказ Минстроя России №675/пр от 21.09.2015 г. | Дюбель с шурупом 6/35 мм | 1354 | 1010 | шт. | шт. | 1 | 0 | -520920930 | 322 | 0.33 | 0 | 0 | 0 | 0.07 | 0 | 0 | 0 | 4.74 | 1 | 1 | 1 | 0 | 1 | 1 | 0 | 0 | 322 |  | 0 | 2 | 36128406 | 1 | 0 | 2239 | 0 | 0 | 0 | 0 | 0 | 0 | 0 | 0 | 0 | 0 | 0 | 0 | 0 | 0 | 0 | 0 | 0 | 0 | 0 | 0 | 0 | 0 | 88.55 | 0.33 | 0.07 | 4.74 | 22.54 | 0
1906 | 31043101 | 36128390 | 29129587 | 1 | 1 | 1 | 3 | 201-0797 | ТССЦ Московской обл., 201-0797, приказ Минстроя России №675/пр от 21.09.2015 г. | Профиль направляющий ПН 28/27/0,6 | 1301 | 1003 | м | м | 1 | 0 | -1491213163 | 136 | 36.99 | 0 | 0 | 0 | 4.18 | 0 | 0 | 0 | 8.85 | 1 | 1 | 1 | 0 | 1 | 1 | 0 | 0 | 136 |  | 0 | 2 | 36128407 | 1 | 0 | 2240 | 0 | 0 | 0 | 0 | 0 | 0 | 0 | 0 | 0 | 0 | 0 | 0 | 0 | 0 | 0 | 0 | 0 | 0 | 0 | 0 | 0 | 0 | 37.4 | 36.99 | 4.18 | 8.85 | 568.48 | 0
1906 | 31043101 | 36128390 | 29129600 | 1 | 1 | 1 | 3 | 201-0802 | ТССЦ Московской обл., 201-0802, приказ Минстроя России №675/пр от 21.09.2015 г. | Профиль потолочный ПП 60/27/0,6 | 1301 | 1003 | м | м | 1 | 0 | -382412684 | 306 | 41.73 | 0 | 0 | 0 | 5.74 | 0 | 0 | 0 | 7.27 | 1 | 1 | 1 | 0 | 1 | 1 | 0 | 0 | 306 |  | 0 | 2 | 36128408 | 1 | 0 | 2241 | 0 | 0 | 0 | 0 | 0 | 0 | 0 | 0 | 0 | 0 | 0 | 0 | 0 | 0 | 0 | 0 | 0 | 0 | 0 | 0 | 0 | 0 | 84.15 | 41.73 | 5.74 | 7.27 | 1756.44 | 0
1906 | 31043101 | 36128390 | 29129688 | 1 | 1 | 1 | 3 | 201-0816 | ТССЦ Московской обл., 201-0816, приказ Минстроя России №675/пр от 21.09.2015 г. | Подвес с зажимом для ПП-профиля 60*27 мм | 1354 | 1010 | шт. | шт. | 1 | 0 | 75405298 | 81 | 9.79 | 0 | 0 | 0 | 1.32 | 0 | 0 | 0 | 7.42 | 1 | 1 | 1 | 0 | 1 | 1 | 0 | 0 | 81 |  | 0 | 2 | 36128409 | 1 | 0 | 2242 | 0 | 0 | 0 | 0 | 0 | 0 | 0 | 0 | 0 | 0 | 0 | 0 | 0 | 0 | 0 | 0 | 0 | 0 | 0 | 0 | 0 | 0 | 22.275 | 9.79 | 1.32 | 7.42 | 106.92 | 0
1906 | 31043101 | 36128390 | 29129705 | 1 | 1 | 1 | 3 | 201-0823 | ТССЦ Московской обл., 201-0823, приказ Минстроя России №675/пр от 21.09.2015 г. | Соединители профилей одноуровневые ПП | 1354 | 1010 | шт. | шт. | 1 | 0 | -664589453 | 183 | 12.48 | 0 | 0 | 0 | 1.68 | 0 | 0 | 0 | 7.43 | 1 | 1 | 1 | 0 | 1 | 1 | 0 | 0 | 183 |  | 0 | 2 | 36128410 | 1 | 0 | 2243 | 0 | 0 | 0 | 0 | 0 | 0 | 0 | 0 | 0 | 0 | 0 | 0 | 0 | 0 | 0 | 0 | 0 | 0 | 0 | 0 | 0 | 0 | 50.325 | 12.48 | 1.68 | 7.43 | 307.44 | 0
1906 | 31043101 | 36128390 | 29129711 | 1 | 1 | 1 | 3 | 201-0831 | ТССЦ Московской обл., 201-0831, приказ Минстроя России №675/пр от 21.09.2015 г. | ПП- удлинитель профилей 60*27 | 1354 | 1010 | шт. | шт. | 1 | 0 | -452411934 | 81 | 4.54 | 0 | 0 | 0 | 0.62 | 0 | 0 | 0 | 7.32 | 1 | 1 | 1 | 0 | 1 | 1 | 0 | 0 | 81 |  | 0 | 2 | 36128411 | 1 | 0 | 2244 | 0 | 0 | 0 | 0 | 0 | 0 | 0 | 0 | 0 | 0 | 0 | 0 | 0 | 0 | 0 | 0 | 0 | 0 | 0 | 0 | 0 | 0 | 22.275 | 4.54 | 0.62 | 7.32 | 50.22 | 0
1907 | 31043101 | 36128391 | 29364679 | 1 | 1 | 1 | 1 | 1-2042-90 |  | Рабочий монтажник среднего разряда 4,2 | 1369 | 1013 | чел.-ч | чел.-ч | 1 | 0 | 931378261 | 70.64 | 0 | 0 | 0 | 316.85 | 0 | 0 | 0 | 316.85 | 1 | 1 | 1 | 1 | 0 | 1 | 0 | 0 | 0 | 70.64 |  | 1 | 2 | 36132861 | 1 | 0 | 2246 | 0 | 0 | 0 | 0 | 0 | 0 | 0 | 0 | 0 | 0 | 0 | 0 | 0 | 0 | 0 | 0 | 0 | 0 | 0 | 0 | 0 | 0 | 4.2384 | 316.85 | 316.85 | 1 | 22382.28 | 0
1907 | 31043101 | 36128391 | 121548 | 1 | 1 | 1 | 1 | 2 |  | Затраты труда машинистов | 608254 | 1013 | чел.час | чел.час | 1 | 0 | -185737400 | 0.88 | 0 | 0 | 0 | 0 | 0 | 0 | 0 | 0 | 1 | 1 | 1 | 1 | 0 | 1 | 0 | 0 | 0 | 0.88 |  | 2 | 2 | 36132862 | 1 | 0 | 2247 | 0 | 0 | 0 | 0 | 0 | 0 | 0 | 0 | 0 | 0 | 0 | 0 | 0 | 0 | 0 | 0 | 0 | 0 | 0 | 0 | 0 | 0 | 0.0528 | 0 | 0 | 1 | 0 | 0
1907 | 31043101 | 36128391 | 29172362 | 1 | 1 | 1 | 2 | 021102 | ТСЭМ Московской обл., 021102, приказ Минстроя России №675/пр от 21.09.2015 г. | Краны на автомобильном ходу при работе на монтаже технологического оборудования 10 т | 1368 | 1011 | маш.-ч | маш.-ч | 1 | 0 | 2071614860 | 0.88 | 0 | 1113.56 | 446.18 | 0 | 0 | 134.65 | 13.5 | 0 | 1 | 8.27 | 33.05 | 1 | 0 | 1 | 0 | 0 | 0 | 0.88 |  | 0 | 2 | 36132863 | 1 | 0 | 2248 | 0 | 0 | 0 | 0 | 0 | 0 | 0 | 0 | 0 | 0 | 0 | 0 | 0 | 0 | 0 | 0 | 0 | 0 | 0 | 0 | 0 | 0 | 0.0528 | 1113.56 | 134.65 | 8.27 | 118.49 | 11.88
1907 | 31043101 | 36128391 | 29174500 | 1 | 1 | 1 | 2 | 330206 | ТСЭМ Московской обл., 330206, приказ Минстроя России №675/пр от 21.09.2015 г. | Дрели электрические | 1368 | 1011 | маш.-ч | маш.-ч | 1 | 0 | -239831557 | 16.38 | 0 | 7.33 | 0 | 0 | 0 | 1.95 | 0 | 0 | 1 | 3.76 | 33.05 | 1 | 0 | 1 | 0 | 0 | 0 | 16.38 |  | 0 | 2 | 36132864 | 1 | 0 | 2249 | 0 | 0 | 0 | 0 | 0 | 0 | 0 | 0 | 0 | 0 | 0 | 0 | 0 | 0 | 0 | 0 | 0 | 0 | 0 | 0 | 0 | 0 | 0.9828 | 7.33 | 1.95 | 3.76 | 31.94 | 0
1907 | 31043101 | 36128391 | 29174913 | 1 | 1 | 1 | 2 | 400001 | ТСЭМ Московской обл., 400001, приказ Минстроя России №675/пр от 21.09.2015 г. | Автомобили бортовые, грузоподъемность до 5 т | 1368 | 1011 | маш.-ч | маш.-ч | 1 | 0 | 458544584 | 0.87 | 0 | 932.72 | 383.38 | 0 | 0 | 87.17 | 11.6 | 0 | 1 | 10.7 | 33.05 | 1 | 0 | 1 | 0 | 0 | 0 | 0.87 |  | 0 | 2 | 36132865 | 1 | 0 | 2250 | 0 | 0 | 0 | 0 | 0 | 0 | 0 | 0 | 0 | 0 | 0 | 0 | 0 | 0 | 0 | 0 | 0 | 0 | 0 | 0 | 0 | 0 | 0.0522 | 932.72 | 87.17 | 10.7 | 75.84 | 10.09
1907 | 31043101 | 36128391 | 29114269 | 1 | 1 | 1 | 3 | 101-0115 | ТССЦ Московской обл., 101-0115, приказ Минстроя России №675/пр от 21.09.2015 г. | Винты с полукруглой головкой длиной 50 мм | 1348 | 1009 | т | т | 1000 | 0 | 2140487653 | 0.00306 | 113610.11 | 0 | 0 | 0 | 12429.99 | 0 | 0 | 0 | 9.14 | 1 | 1 | 1 | 0 | 1 | 0 | 0 | 0 | 0.00306 |  | 0 | 2 | 36132866 | 1 | 0 | 2251 | 0 | 0 | 0 | 0 | 0 | 0 | 0 | 0 | 0 | 0 | 0 | 0 | 0 | 0 | 0 | 0 | 0 | 0 | 0 | 0 | 0 | 0 | 0.0001836 | 113610.11 | 12429.99 | 9.14 | 38.04 | 0
1907 | 31043101 | 36128391 | 29110838 | 1 | 1 | 1 | 3 | 101-2499 | ТССЦ Московской обл., 101-2499, приказ Минстроя России №675/пр от 21.09.2015 г. | Лента изоляционная прорезиненная односторонняя ширина 20 мм, толщина 0,25-0,35 мм | 1346 | 1009 | кг | кг | 1 | 0 | -667794164 | 0.31 | 100.04 | 0 | 0 | 0 | 30.5 | 0 | 0 | 0 | 3.28 | 1 | 1 | 1 | 0 | 1 | 0 | 0 | 0 | 0.31 |  | 0 | 2 | 36132867 | 1 | 0 | 2252 | 0 | 0 | 0 | 0 | 0 | 0 | 0 | 0 | 0 | 0 | 0 | 0 | 0 | 0 | 0 | 0 | 0 | 0 | 0 | 0 | 0 | 0 | 0.0186 | 100.04 | 30.5 | 3.28 | 9.46 | 0
1907 | 31043101 | 36128391 | 29114470 | 1 | 1 | 1 | 3 | 101-3914 | ТССЦ Московской обл., 101-3914, приказ Минстроя России №675/пр от 21.09.2015 г. | Дюбели распорные полипропиленовые | 1355 | 1010 | 100 шт. | 100 шт. | 100 | 0 | -228248654 | 4.08 | 55.19 | 0 | 0 | 0 | 86.24 | 0 | 0 | 0 | 0.64 | 1 | 1 | 1 | 0 | 1 | 0 | 0 | 0 | 4.08 |  | 0 | 2 | 36132868 | 1 | 0 | 2253 | 0 | 0 | 0 | 0 | 0 | 0 | 0 | 0 | 0 | 0 | 0 | 0 | 0 | 0 | 0 | 0 | 0 | 0 | 0 | 0 | 0 | 0 | 0.2448 | 55.19 | 86.24 | 0.64 | 351.86 | 0
1907 | 31043101 | 36128391 | 29164111 | 1 | 1 | 1 | 3 | 509-0167 | ТССЦ Московской обл., 509-0167, приказ Минстроя России №675/пр от 21.09.2015 г. | Сжимы соединительные | 1355 | 1010 | 100 шт. | 100 шт. | 100 | 0 | -1689080274 | 1.02 | 783 | 0 | 0 | 0 | 100 | 0 | 0 | 0 | 7.83 | 1 | 1 | 1 | 0 | 1 | 0 | 0 | 0 | 1.02 |  | 0 | 2 | 36132869 | 1 | 0 | 2254 | 0 | 0 | 0 | 0 | 0 | 0 | 0 | 0 | 0 | 0 | 0 | 0 | 0 | 0 | 0 | 0 | 0 | 0 | 0 | 0 | 0 | 0 | 0.0612 | 783 | 100 | 7.83 | 102 | 0
1907 | 31043101 | 36128391 | 29170288 | 1 | 1 | 1 | 3 | 509-1338 | ТССЦ Московской обл., 509-1338, приказ Минстроя России №675/пр от 21.09.2015 г. | Светильник точечный марки AMBER 50 2 05 R50, неповоротный, с накладным стеклом, хром | 1354 | 1010 | шт. | шт. | 1 | 0 | -1432988646 | 100 | 54.36 | 0 | 0 | 0 | 15.27 | 0 | 0 | 0 | 3.56 | 1 | 1 | 1 | 0 | 0 | 0 | 0 | 0 | 100 |  | 0 | 1 | -1 | 0 | 0 |  | 0 | 0 | 0 | 0 | 0 | 0 | 0 | 0 | 0 | 0 | 0 | 0 | 0 | 0 | 0 | 0 | 0 | 0 | 0 | 0 | 0 | 0 | 6 | 54.36 | 15.27 | 3.56 | 1527 | 0
1907 | 31043101 | 36128391 | 29171808 | 1 | 1 | 1 | 3 | 999-9950 | ТССЦ Московской обл., 999-9950, приказ Минстроя России №675/пр от 21.09.2015 г. | Вспомогательные ненормируемые материалы (2% от ОЗП) | 1374 | 1013 | РУБ | РУБ | 1 | 0 | -915781824 | 14.01 | 1 | 0 | 0 | 0 | 1 | 0 | 0 | 0 | 1 | 1 | 1 | 1 | 0 | 1 | 0 | 0 | 0 | 14.01 |  | 0 | 2 | 36132870 | 1 | 0 | 2255 | 0 | 0 | 0 | 0 | 0 | 0 | 0 | 0 | 0 | 0 | 0 | 0 | 0 | 0 | 0 | 0 | 0 | 0 | 0 | 0 | 0 | 0 | 0.8406 | 1 | 1 | 1 | 14.01 | 0
1982 | 31043101 | 35802761 | 18406804 | 1 | 1 | 1 | 1 | 1-1020-90 |  | Рабочий строитель среднего разряда 2 | 1369 | 1013 | чел.-ч | чел.-ч | 1 | 0 | 254330056 | 7.67 | 0 | 0 | 0 | 249.14 | 0 | 0 | 0 | 249.14 | 1 | 1 | 1 | 1 | 0 | 1 | 0 | 0 | 0 | 7.67 |  | 1 | 2 | 36132873 | 1 | 0 | 2256 | 0 | 0 | 0 | 0 | 0 | 0 | 0 | 0 | 0 | 0 | 0 | 0 | 0 | 0 | 0 | 0 | 0 | 0 | 0 | 0 | 0 | 0 | 2.8072 | 249.14 | 249.14 | 1 | 1910.9 | 0
1982 | 31043101 | 35802761 | 29164349 | 1 | 1 | 1 | 3 | 509-9900 | ТССЦ Московской обл., 509-9900, приказ Минстроя России №675/пр от 21.09.2015 г. | Строительный мусор | 1348 | 1009 | т | т | 1000 | 0 | -304821490 | 0.7 | 0 | 0 | 0 | 0 | 0 | 0 | 0 | 0 | 1 | 1 | 1 | 1 | 0 | 0 | 0 | 0 | 0 | 0.7 |  | 0 | 2 | 36132874 | 1 | 0 | 2257 | 0 | 0 | 0 | 0 | 0 | 0 | 0 | 0 | 0 | 0 | 0 | 0 | 0 | 0 | 0 | 0 | 0 | 0 | 0 | 0 | 0 | 0 | 0.2562 | 0 | 0 | 1 | 0 | 0
1984 | 31043101 | 31055338 | 18406804 | 1 | 1 | 1 | 1 | 1-1020-90 |  | Рабочий строитель среднего разряда 2 | 1369 | 1013 | чел.-ч | чел.-ч | 1 | 0 | 254330056 | 11.39 | 0 | 0 | 0 | 249.14 | 0 | 0 | 0 | 249.14 | 1 | 1 | 1 | 1 | 0 | 1 | 0 | 0 | 0 | 11.39 |  | 1 | 2 | 31055343 | 2 | 131072 | 2258 | 0 | 0 | 0 | 0 | 0 | 0 | 0 | 0 | 0 | 0 | 0 | 0 | 0 | 0 | 0 | 0 | 0 | 0 | 0 | 0 | 0 | 0 | 4.1687 | 249.14 | 249.14 | 1 | 2837.7 | 0
1984 | 31043101 | 31055338 | 121548 | 1 | 1 | 1 | 1 | 2 |  | Затраты труда машинистов | 608254 | 1013 | чел.час | чел.час | 1 | 0 | -185737400 | 0.13 | 0 | 0 | 0 | 0 | 0 | 0 | 0 | 0 | 1 | 1 | 1 | 1 | 0 | 1 | 0 | 0 | 0 | 0.13 |  | 2 | 2 | 31055344 | 1 | 0 | 2259 | 0 | 0 | 0 | 0 | 0 | 0 | 0 | 0 | 0 | 0 | 0 | 0 | 0 | 0 | 0 | 0 | 0 | 0 | 0 | 0 | 0 | 0 | 0.04758 | 0 | 0 | 1 | 0 | 0
1984 | 31043101 | 31055338 | 29172556 | 1 | 1 | 1 | 2 | 030954 | ТСЭМ Московской обл., 030954, приказ Минстроя России №675/пр от 21.09.2015 г. | Подъемники грузоподъемностью до 500 кг одномачтовые, высота подъема 45 м | 1368 | 1011 | маш.-ч | маш.-ч | 1 | 0 | -1302720870 | 0.13 | 0 | 466.71 | 446.18 | 0 | 0 | 31.26 | 13.5 | 0 | 1 | 14.93 | 33.05 | 1 | 0 | 1 | 0 | 0 | 0 | 0.13 |  | 0 | 2 | 31055345 | 1 | 0 | 2260 | 0 | 0 | 0 | 0 | 0 | 0 | 0 | 0 | 0 | 0 | 0 | 0 | 0 | 0 | 0 | 0 | 0 | 0 | 0 | 0 | 0 | 0 | 0.04758 | 466.71 | 31.26 | 14.93 | 4.06 | 1.76
1984 | 31043101 | 31055338 | 29164349 | 1 | 1 | 1 | 3 | 509-9900 | ТССЦ Московской обл., 509-9900, приказ Минстроя России №675/пр от 21.09.2015 г. | Строительный мусор | 1348 | 1009 | т | т | 1000 | 0 | -304821490 | 0.47 | 0 | 0 | 0 | 0 | 0 | 0 | 0 | 0 | 1 | 1 | 1 | 1 | 0 | 0 | 0 | 0 | 0 | 0.47 |  | 0 | 2 | 31055346 | 1 | 0 | 2261 | 0 | 0 | 0 | 0 | 0 | 0 | 0 | 0 | 0 | 0 | 0 | 0 | 0 | 0 | 0 | 0 | 0 | 0 | 0 | 0 | 0 | 0 | 0.17202 | 0 | 0 | 1 | 0 | 0
1986 | 31043101 | 31055348 | 18406804 | 1 | 1 | 1 | 1 | 1-1020-90 |  | Рабочий строитель среднего разряда 2 | 1369 | 1013 | чел.-ч | чел.-ч | 1 | 0 | 254330056 | 3.77 | 0 | 0 | 0 | 249.14 | 0 | 0 | 0 | 249.14 | 1 | 1 | 1 | 1 | 0 | 1 | 0 | 0 | 0 | 3.77 |  | 1 | 2 | 31055351 | 2 | 131072 | 2262 | 0 | 0 | 0 | 0 | 0 | 0 | 0 | 0 | 0 | 0 | 0 | 0 | 0 | 0 | 0 | 0 | 0 | 0 | 0 | 0 | 0 | 0 | 0.91234 | 249.14 | 249.14 | 1 | 939.26 | 0
1986 | 31043101 | 31055348 | 29164349 | 1 | 1 | 1 | 3 | 509-9900 | ТССЦ Московской обл., 509-9900, приказ Минстроя России №675/пр от 21.09.2015 г. | Строительный мусор | 1348 | 1009 | т | т | 1000 | 0 | -304821490 | 0.11 | 0 | 0 | 0 | 0 | 0 | 0 | 0 | 0 | 1 | 1 | 1 | 1 | 0 | 0 | 0 | 0 | 0 | 0.11 |  | 0 | 2 | 31055352 | 1 | 0 | 2263 | 0 | 0 | 0 | 0 | 0 | 0 | 0 | 0 | 0 | 0 | 0 | 0 | 0 | 0 | 0 | 0 | 0 | 0 | 0 | 0 | 0 | 0 | 0.02662 | 0 | 0 | 1 | 0 | 0
1988 | 31043101 | 31055354 | 18406804 | 1 | 1 | 1 | 1 | 1-1020-90 |  | Рабочий строитель среднего разряда 2 | 1369 | 1013 | чел.-ч | чел.-ч | 1 | 0 | 254330056 | 5.84 | 0 | 0 | 0 | 249.14 | 0 | 0 | 0 | 249.14 | 1 | 1 | 1 | 1 | 0 | 1 | 0 | 0 | 0 | 5.84 |  | 1 | 2 | 31055356 | 2 | 131072 | 2264 | 0 | 0 | 0 | 0 | 0 | 0 | 0 | 0 | 0 | 0 | 0 | 0 | 0 | 0 | 0 | 0 | 0 | 0 | 0 | 0 | 0 | 0 | 0.2336 | 249.14 | 249.14 | 1 | 1454.98 | 0
1989 | 31043101 | 35783385 | 18408066 | 1 | 1 | 1 | 1 | 1-1023-90 |  | Рабочий строитель среднего разряда 2,3 | 1369 | 1013 | чел.-ч | чел.-ч | 1 | 0 | -886480961 | 179.3 | 0 | 0 | 0 | 256.16 | 0 | 0 | 0 | 256.16 | 1 | 1 | 1 | 1 | 0 | 1 | 0 | 0 | 0 | 179.3 |  | 1 | 2 | 35783393 | 1 | 0 | 2265 | 0 | 0 | 0 | 0 | 0 | 0 | 0 | 0 | 0 | 0 | 0 | 0 | 0 | 0 | 0 | 0 | 0 | 0 | 0 | 0 | 0 | 0 | 3.586 | 256.16 | 256.16 | 1 | 45929.49 | 0
1989 | 31043101 | 35783385 | 121548 | 1 | 1 | 1 | 1 | 2 |  | Затраты труда машинистов | 608254 | 1013 | чел.час | чел.час | 1 | 0 | -185737400 | 3.97 | 0 | 0 | 0 | 0 | 0 | 0 | 0 | 0 | 1 | 1 | 1 | 1 | 0 | 1 | 0 | 0 | 0 | 3.97 |  | 2 | 2 | 35783394 | 1 | 0 | 2266 | 0 | 0 | 0 | 0 | 0 | 0 | 0 | 0 | 0 | 0 | 0 | 0 | 0 | 0 | 0 | 0 | 0 | 0 | 0 | 0 | 0 | 0 | 0.0794 | 0 | 0 | 1 | 0 | 0
1989 | 31043101 | 35783385 | 29172710 | 1 | 1 | 1 | 2 | 050101 | ТСЭМ Московской обл., 050101, приказ Минстроя России №675/пр от 21.09.2015 г. | Компрессоры передвижные с двигателем внутреннего сгорания давлением до 686 кПа (7 ат), производительность до 5 м3/мин | 1368 | 1011 | маш.-ч | маш.-ч | 1 | 0 | -1676841219 | 3.97 | 0 | 539.16 | 332.48 | 0 | 0 | 46.56 | 10.06 | 0 | 1 | 11.58 | 33.05 | 1 | 0 | 1 | 0 | 0 | 0 | 3.97 |  | 0 | 2 | 35783395 | 1 | 0 | 2267 | 0 | 0 | 0 | 0 | 0 | 0 | 0 | 0 | 0 | 0 | 0 | 0 | 0 | 0 | 0 | 0 | 0 | 0 | 0 | 0 | 0 | 0 | 0.0794 | 539.16 | 46.56 | 11.58 | 184.84 | 39.94
1989 | 31043101 | 35783385 | 29174533 | 1 | 1 | 1 | 2 | 330804 | ТСЭМ Московской обл., 330804, приказ Минстроя России №675/пр от 21.09.2015 г. | Молотки при работе от передвижных компрессорных станций отбойные пневматические | 1368 | 1011 | маш.-ч | маш.-ч | 1 | 0 | 1235896746 | 7.93 | 0 | 5.06 | 0 | 0 | 0 | 1.53 | 0 | 0 | 1 | 3.31 | 33.05 | 1 | 0 | 1 | 0 | 0 | 0 | 7.93 |  | 0 | 2 | 35783396 | 1 | 0 | 2268 | 0 | 0 | 0 | 0 | 0 | 0 | 0 | 0 | 0 | 0 | 0 | 0 | 0 | 0 | 0 | 0 | 0 | 0 | 0 | 0 | 0 | 0 | 0.1586 | 5.06 | 1.53 | 3.31 | 12.13 | 0
1989 | 31043101 | 35783385 | 29164349 | 1 | 1 | 1 | 3 | 509-9900 | ТССЦ Московской обл., 509-9900, приказ Минстроя России №675/пр от 21.09.2015 г. | Строительный мусор | 1348 | 1009 | т | т | 1000 | 0 | -304821490 | 10.5 | 0 | 0 | 0 | 0 | 0 | 0 | 0 | 0 | 1 | 1 | 1 | 1 | 0 | 0 | 0 | 0 | 0 | 10.5 |  | 0 | 2 | 35783397 | 1 | 0 | 2269 | 0 | 0 | 0 | 0 | 0 | 0 | 0 | 0 | 0 | 0 | 0 | 0 | 0 | 0 | 0 | 0 | 0 | 0 | 0 | 0 | 0 | 0 | 0.21 | 0 | 0 | 1 | 0 | 0
2028 | 31043101 | 35834290 | 18407150 | 1 | 1 | 1 | 1 | 1-1030-90 |  | Рабочий строитель среднего разряда 3 | 1369 | 1013 | чел.-ч | чел.-ч | 1 | 0 | -931037793 | 24.3685 | 0 | 0 | 0 | 272.45 | 0 | 0 | 0 | 272.45 | 1 | 1 | 1 | 1 | 0 | 1 | 1 | 0 | 0 | 21.19 | )*1,15 | 1 | 2 | 35834291 | 1 | 0 | 2270 | 0 | 0 | 0 | 0 | 0 | 0 | 0 | 0 | 0 | 0 | 0 | 0 | 0 | 0 | 0 | 0 | 0 | 0 | 0 | 0 | 0 | 0 | 1.121 | 272.45 | 272.45 | 1 | 6639.2 | 0
2028 | 31043101 | 35834290 | 121548 | 1 | 1 | 1 | 1 | 2 |  | Затраты труда машинистов | 608254 | 1013 | чел.час | чел.час | 1 | 0 | -185737400 | 0.05 | 0 | 0 | 0 | 0 | 0 | 0 | 0 | 0 | 1 | 1 | 1 | 1 | 0 | 1 | 1 | 0 | 0 | 0.04 | )*1,25 | 2 | 2 | 35834292 | 1 | 0 | 2271 | 0 | 0 | 0 | 0 | 0 | 0 | 0 | 0 | 0 | 0 | 0 | 0 | 0 | 0 | 0 | 0 | 0 | 0 | 0 | 0 | 0 | 0 | 0.0023 | 0 | 0 | 1 | 0 | 0
2028 | 31043101 | 35834290 | 29172556 | 1 | 1 | 1 | 2 | 030954 | ТСЭМ Московской обл., 030954, приказ Минстроя России №675/пр от 21.09.2015 г. | Подъемники грузоподъемностью до 500 кг одномачтовые, высота подъема 45 м | 1368 | 1011 | маш.-ч | маш.-ч | 1 | 0 | -1302720870 | 0.05 | 0 | 466.71 | 446.18 | 0 | 0 | 31.26 | 13.5 | 0 | 1 | 14.93 | 33.05 | 1 | 0 | 1 | 1 | 0 | 0 | 0.04 | )*1,25 | 0 | 2 | 35834293 | 1 | 0 | 2272 | 0 | 0 | 0 | 0 | 0 | 0 | 0 | 0 | 0 | 0 | 0 | 0 | 0 | 0 | 0 | 0 | 0 | 0 | 0 | 0 | 0 | 0 | 0.0023 | 466.71 | 31.26 | 14.93 | 1.56 | 0.68
2028 | 31043101 | 35834290 | 29174913 | 1 | 1 | 1 | 2 | 400001 | ТСЭМ Московской обл., 400001, приказ Минстроя России №675/пр от 21.09.2015 г. | Автомобили бортовые, грузоподъемность до 5 т | 1368 | 1011 | маш.-ч | маш.-ч | 1 | 0 | 458544584 | 0.1875 | 0 | 932.72 | 383.38 | 0 | 0 | 87.17 | 11.6 | 0 | 1 | 10.7 | 33.05 | 1 | 0 | 1 | 1 | 0 | 0 | 0.15 | )*1,25 | 0 | 2 | 35834294 | 1 | 0 | 2273 | 0 | 0 | 0 | 0 | 0 | 0 | 0 | 0 | 0 | 0 | 0 | 0 | 0 | 0 | 0 | 0 | 0 | 0 | 0 | 0 | 0 | 0 | 0.008625 | 932.72 | 87.17 | 10.7 | 16.35 | 2.18
2028 | 31043101 | 35834290 | 29108696 | 1 | 1 | 1 | 3 | 101-2388 | ТССЦ Московской обл., 101-2388, приказ Минстроя России №675/пр от 21.09.2015 г. | Герметик пенополиуретановый (пена монтажная) типа Makrofleks, Soudal в баллонах по 750 мл | 1354 | 1010 | шт. | шт. | 1 | 0 | 2109155817 | 56.6 | 310.51 | 0 | 0 | 0 | 67.21 | 0 | 0 | 0 | 4.62 | 1 | 1 | 1 | 0 | 1 | 0 | 0 | 0 | 56.6 |  | 0 | 2 | 35834295 | 1 | 0 | 2274 | 0 | 0 | 0 | 0 | 0 | 0 | 0 | 0 | 0 | 0 | 0 | 0 | 0 | 0 | 0 | 0 | 0 | 0 | 0 | 0 | 0 | 0 | 2.6036 | 310.51 | 67.21 | 4.62 | 3804.09 | 0
2028 | 31043101 | 35834290 | 29109720 | 1 | 1 | 1 | 3 | 101-2904 | ТССЦ Московской обл., 101-2904, приказ Минстроя России №675/пр от 21.09.2015 г. | Доски подоконные ПВХ, шириной 200 мм | 1301 | 1003 | м | м | 1 | 0 | -716496253 | 100 | 108.23 | 0 | 0 | 0 | 131.99 | 0 | 0 | 0 | 0.82 | 1 | 1 | 1 | 0 | 0 | 0 | 0 | 0 | 100 |  | 0 | 1 | -1 | 0 | 0 |  | 0 | 0 | 0 | 0 | 0 | 0 | 0 | 0 | 0 | 0 | 0 | 0 | 0 | 0 | 0 | 0 | 0 | 0 | 0 | 0 | 0 | 0 | 4.6 | 108.23 | 131.99 | 0.82 | 13199 | 0
2028 | 31043101 | 35834290 | 29115197 | 1 | 1 | 1 | 3 | 102-0303 | ТССЦ Московской обл., 102-0303, приказ Минстроя России №675/пр от 21.09.2015 г. | Клинья пластиковые монтажные | 1354 | 1010 | шт. | шт. | 1 | 0 | -1208533646 | 400 | 3.65 | 0 | 0 | 0 | 0.5 | 0 | 0 | 0 | 7.29 | 1 | 1 | 1 | 0 | 1 | 0 | 0 | 0 | 400 |  | 0 | 2 | 35834297 | 1 | 0 | 2276 | 0 | 0 | 0 | 0 | 0 | 0 | 0 | 0 | 0 | 0 | 0 | 0 | 0 | 0 | 0 | 0 | 0 | 0 | 0 | 0 | 0 | 0 | 18.4 | 3.65 | 0.5 | 7.29 | 200 | 0
2030 | 31043101 | 35834301 | 18413230 | 1 | 1 | 1 | 1 | 1-1036-90 |  | Рабочий строитель среднего разряда 3,6 | 1369 | 1013 | чел.-ч | чел.-ч | 1 | 0 | 355262106 | 191.4405 | 0 | 0 | 0 | 293.22 | 0 | 0 | 0 | 293.22 | 1 | 1 | 1 | 1 | 0 | 1 | 1 | 0 | 0 | 166.47 | )*1,15 | 1 | 2 | 35834302 | 1 | 0 | 2277 | 0 | 0 | 0 | 0 | 0 | 0 | 0 | 0 | 0 | 0 | 0 | 0 | 0 | 0 | 0 | 0 | 0 | 0 | 0 | 0 | 0 | 0 | 7.6576 | 293.22 | 293.22 | 1 | 56134.18 | 0
2030 | 31043101 | 35834301 | 121548 | 1 | 1 | 1 | 1 | 2 |  | Затраты труда машинистов | 608254 | 1013 | чел.час | чел.час | 1 | 0 | -185737400 | 0.1 | 0 | 0 | 0 | 0 | 0 | 0 | 0 | 0 | 1 | 1 | 1 | 1 | 0 | 1 | 1 | 0 | 0 | 0.08 | )*1,25 | 2 | 2 | 35834303 | 1 | 0 | 2278 | 0 | 0 | 0 | 0 | 0 | 0 | 0 | 0 | 0 | 0 | 0 | 0 | 0 | 0 | 0 | 0 | 0 | 0 | 0 | 0 | 0 | 0 | 0.004 | 0 | 0 | 1 | 0 | 0
2030 | 31043101 | 35834301 | 29172556 | 1 | 1 | 1 | 2 | 030954 | ТСЭМ Московской обл., 030954, приказ Минстроя России №675/пр от 21.09.2015 г. | Подъемники грузоподъемностью до 500 кг одномачтовые, высота подъема 45 м | 1368 | 1011 | маш.-ч | маш.-ч | 1 | 0 | -1302720870 | 0.1 | 0 | 466.71 | 446.18 | 0 | 0 | 31.26 | 13.5 | 0 | 1 | 14.93 | 33.05 | 1 | 0 | 1 | 1 | 0 | 0 | 0.08 | )*1,25 | 0 | 2 | 35834304 | 1 | 0 | 2279 | 0 | 0 | 0 | 0 | 0 | 0 | 0 | 0 | 0 | 0 | 0 | 0 | 0 | 0 | 0 | 0 | 0 | 0 | 0 | 0 | 0 | 0 | 0.004 | 466.71 | 31.26 | 14.93 | 3.13 | 1.35
2030 | 31043101 | 35834301 | 29174591 | 1 | 1 | 1 | 2 | 331531 | ТСЭМ Московской обл., 331531, приказ Минстроя России №675/пр от 21.09.2015 г. | Пила дисковая электрическая | 1368 | 1011 | маш.-ч | маш.-ч | 1 | 0 | 1598042632 | 0.325 | 0 | 9.47 | 0 | 0 | 0 | 0.95 | 0 | 0 | 1 | 9.97 | 33.05 | 1 | 0 | 1 | 1 | 0 | 0 | 0.26 | )*1,25 | 0 | 2 | 35834305 | 1 | 0 | 2280 | 0 | 0 | 0 | 0 | 0 | 0 | 0 | 0 | 0 | 0 | 0 | 0 | 0 | 0 | 0 | 0 | 0 | 0 | 0 | 0 | 0 | 0 | 0.013 | 9.47 | 0.95 | 9.97 | 0.31 | 0
2030 | 31043101 | 35834301 | 29174913 | 1 | 1 | 1 | 2 | 400001 | ТСЭМ Московской обл., 400001, приказ Минстроя России №675/пр от 21.09.2015 г. | Автомобили бортовые, грузоподъемность до 5 т | 1368 | 1011 | маш.-ч | маш.-ч | 1 | 0 | 458544584 | 0.625 | 0 | 932.72 | 383.38 | 0 | 0 | 87.17 | 11.6 | 0 | 1 | 10.7 | 33.05 | 1 | 0 | 1 | 1 | 0 | 0 | 0.5 | )*1,25 | 0 | 2 | 35834306 | 1 | 0 | 2281 | 0 | 0 | 0 | 0 | 0 | 0 | 0 | 0 | 0 | 0 | 0 | 0 | 0 | 0 | 0 | 0 | 0 | 0 | 0 | 0 | 0 | 0 | 0.025 | 932.72 | 87.17 | 10.7 | 54.49 | 7.25
2030 | 31043101 | 35834301 | 29107800 | 1 | 1 | 1 | 3 | 101-1757 | ТССЦ Московской обл., 101-1757, приказ Минстроя России №675/пр от 21.09.2015 г. | Ветошь | 1346 | 1009 | кг | кг | 1 | 0 | -1570619850 | 0.2 | 46.61 | 0 | 0 | 0 | 1.81 | 0 | 0 | 0 | 25.75 | 1 | 1 | 1 | 0 | 1 | 0 | 0 | 0 | 0.2 |  | 0 | 2 | 35834307 | 1 | 0 | 2282 | 0 | 0 | 0 | 0 | 0 | 0 | 0 | 0 | 0 | 0 | 0 | 0 | 0 | 0 | 0 | 0 | 0 | 0 | 0 | 0 | 0 | 0 | 0.008 | 46.61 | 1.81 | 25.75 | 0.36 | 0
2030 | 31043101 | 35834301 | 29109348 | 1 | 1 | 1 | 3 | 101-2416 | ТССЦ Московской обл., 101-2416, приказ Минстроя России №675/пр от 21.09.2015 г. | Грунтовка «Бетоконтакт», КНАУФ | 1346 | 1009 | кг | кг | 1 | 0 | -1686930993 | 0.089 | 134.02 | 0 | 0 | 0 | 22.91 | 0 | 0 | 0 | 5.85 | 1 | 1 | 1 | 0 | 0 | 0 | 0 | 0 | 0.089 |  | 0 | 1 | -1 | 0 | 0 |  | 0 | 0 | 0 | 0 | 0 | 0 | 0 | 0 | 0 | 0 | 0 | 0 | 0 | 0 | 0 | 0 | 0 | 0 | 0 | 0 | 0 | 0 | 0.00356 | 134.02 | 22.91 | 5.85 | 2.04 | 0
2030 | 31043101 | 35834301 | 29109411 | 1 | 1 | 1 | 3 | 101-2434 | ТССЦ Московской обл., 101-2434, приказ Минстроя России №675/пр от 21.09.2015 г. | Клей ПВА | 1346 | 1009 | кг | кг | 1 | 0 | -1130535485 | 30 | 53.91 | 0 | 0 | 0 | 15.95 | 0 | 0 | 0 | 3.38 | 1 | 1 | 1 | 0 | 1 | 0 | 0 | 0 | 30 |  | 0 | 2 | 35834308 | 1 | 0 | 2283 | 0 | 0 | 0 | 0 | 0 | 0 | 0 | 0 | 0 | 0 | 0 | 0 | 0 | 0 | 0 | 0 | 0 | 0 | 0 | 0 | 0 | 0 | 1.2 | 53.91 | 15.95 | 3.38 | 478.5 | 0
2030 | 31043101 | 35834301 | 29109648 | 1 | 1 | 1 | 3 | 101-6871 | ТССЦ Московской обл., 101-6871, приказ Минстроя России №675/пр от 21.09.2015 г. | Сэндвич-панели для откосов (наружные слои – листы из поливинилхлорида, внутреннее наполнение – вспененный пенополистирол) белые, ширина 1,5 м, длина 3,0 м, толщина 10 мм | 1327 | 1005 | м2 | м2 | 1 | 0 | -1326923709 | 120 | 226.72 | 0 | 0 | 0 | 377.87 | 0 | 0 | 0 | 0.6 | 1 | 1 | 1 | 0 | 0 | 0 | 0 | 0 | 120 |  | 0 | 1 | -1 | 0 | 0 |  | 0 | 0 | 0 | 0 | 0 | 0 | 0 | 0 | 0 | 0 | 0 | 0 | 0 | 0 | 0 | 0 | 0 | 0 | 0 | 0 | 0 | 0 | 4.8 | 226.72 | 377.87 | 0.6 | 45344.4 | 0
2033 | 31043101 | 31318782 | 18410572 | 1 | 1 | 1 | 1 | 1-1032-90 |  | Рабочий строитель среднего разряда 3,2 | 1369 | 1013 | чел.-ч | чел.-ч | 1 | 0 | -546915240 | 84.111 | 0 | 0 | 0 | 279.16 | 0 | 0 | 0 | 279.16 | 1 | 1 | 1 | 1 | 0 | 1 | 1 | 0 | 0 | 73.14 | *1,15 | 1 | 2 | 31318791 | 2 | 131072 | 2286 | 0 | 0 | 0 | 0 | 0 | 0 | 0 | 0 | 0 | 0 | 0 | 0 | 0 | 0 | 0 | 0 | 0 | 0 | 0 | 0 | 0 | 0 | 1.6822 | 279.16 | 279.16 | 1 | 23480.42 | 0
2033 | 31043101 | 31318782 | 121548 | 1 | 1 | 1 | 1 | 2 |  | Затраты труда машинистов | 608254 | 1013 | чел.час | чел.час | 1 | 0 | -185737400 | 1.7125 | 0 | 0 | 0 | 0 | 0 | 0 | 0 | 0 | 1 | 1 | 1 | 1 | 0 | 1 | 1 | 0 | 0 | 1.37 | )*1,25 | 2 | 2 | 31318792 | 1 | 0 | 2287 | 0 | 0 | 0 | 0 | 0 | 0 | 0 | 0 | 0 | 0 | 0 | 0 | 0 | 0 | 0 | 0 | 0 | 0 | 0 | 0 | 0 | 0 | 0.03425 | 0 | 0 | 1 | 0 | 0
2033 | 31043101 | 31318782 | 29172379 | 1 | 1 | 1 | 2 | 021141 | ТСЭМ Московской обл., 021141, приказ Минстроя России №675/пр от 21.09.2015 г. | Краны на автомобильном ходу при работе на других видах строительства 10 т | 1368 | 1011 | маш.-ч | маш.-ч | 1 | 0 | -151619853 | 1.7125 | 0 | 1102.08 | 446.18 | 0 | 0 | 112 | 13.5 | 0 | 1 | 9.84 | 33.05 | 1 | 0 | 1 | 1 | 0 | 0 | 1.37 | )*1,25 | 0 | 2 | 31318793 | 1 | 0 | 2288 | 0 | 0 | 0 | 0 | 0 | 0 | 0 | 0 | 0 | 0 | 0 | 0 | 0 | 0 | 0 | 0 | 0 | 0 | 0 | 0 | 0 | 0 | 0.03425 | 1102.08 | 112 | 9.84 | 191.8 | 23.13
2033 | 31043101 | 31318782 | 29174913 | 1 | 1 | 1 | 2 | 400001 | ТСЭМ Московской обл., 400001, приказ Минстроя России №675/пр от 21.09.2015 г. | Автомобили бортовые, грузоподъемность до 5 т | 1368 | 1011 | маш.-ч | маш.-ч | 1 | 0 | 458544584 | 2.575 | 0 | 932.72 | 383.38 | 0 | 0 | 87.17 | 11.6 | 0 | 1 | 10.7 | 33.05 | 1 | 0 | 1 | 1 | 0 | 0 | 2.06 | )*1,25 | 0 | 2 | 31318794 | 1 | 0 | 2289 | 0 | 0 | 0 | 0 | 0 | 0 | 0 | 0 | 0 | 0 | 0 | 0 | 0 | 0 | 0 | 0 | 0 | 0 | 0 | 0 | 0 | 0 | 0.0515 | 932.72 | 87.17 | 10.7 | 224.46 | 29.88
2033 | 31043101 | 31318782 | 29114836 | 1 | 1 | 1 | 3 | 101-0882 | ТССЦ Московской обл., 101-0882, приказ Минстроя России №675/пр от 21.09.2015 г. | Скобяные изделия для дверных балконных блоков со спаренными полотнами жилых и общественных зданий однопольных | 1035 | 1013 | компл. | компл. | 1 | 0 | -1252999712 | 50 | 196.01 | 0 | 0 | 0 | 94.69 | 0 | 0 | 0 | 2.07 | 1 | 1 | 1 | 0 | 0 | 0 | 0 | 0 | 50 |  | 0 | 1 | -1 | 0 | 0 |  | 0 | 0 | 0 | 0 | 0 | 0 | 0 | 0 | 0 | 0 | 0 | 0 | 0 | 0 | 0 | 0 | 0 | 0 | 0 | 0 | 0 | 0 | 1 | 196.01 | 94.69 | 2.07 | 4734.5 | 0
2033 | 31043101 | 31318782 | 29114332 | 1 | 1 | 1 | 3 | 101-1805 | ТССЦ Московской обл., 101-1805, приказ Минстроя России №675/пр от 21.09.2015 г. | Гвозди строительные | 1348 | 1009 | т | т | 1000 | 0 | 233971917 | 0.0034 | 54619.68 | 0 | 0 | 0 | 11978 | 0 | 0 | 0 | 4.56 | 1 | 1 | 1 | 0 | 1 | 0 | 0 | 0 | 0.0034 |  | 0 | 2 | 31318795 | 1 | 0 | 2290 | 0 | 0 | 0 | 0 | 0 | 0 | 0 | 0 | 0 | 0 | 0 | 0 | 0 | 0 | 0 | 0 | 0 | 0 | 0 | 0 | 0 | 0 | 6.8e-05 | 54619.68 | 11978 | 4.56 | 40.73 | 0
2033 | 31043101 | 31318782 | 29130561 | 1 | 1 | 1 | 3 | 203-0223 | ТССЦ Московской обл., 203-0223, приказ Минстроя России №675/пр от 21.09.2015 г. | Блоки дверные с рамочными полотнами однопольные ДН 21-10, площадь 2,05 м2; ДН 24-10, площадь 2,35 м2 | 1327 | 1005 | м2 | м2 | 1 | 1 | -172969429 | -100 | 1039.14 | 0 | 0 | 0 | 207 | 0 | 0 | 0 | 5.02 | 1 | 1 | 1 | 0 | 1 | 0 | 0 | 0 | -100 |  | 0 | 2 | 31318797 | 1 | 6144 | 2292 | 0 | 0 | 0 | 0 | 0 | 0 | 0 | 0 | 0 | 0 | 0 | 0 | 0 | 0 | 0 | 0 | 0 | 0 | 0 | 0 | 0 | 0 | -2 | 1039.14 | 207 | 5.02 | -20700 | 0
2033 | 31043101 | 31318782 | 29130519 | 1 | 1 | 1 | 3 | 203-8142 | ТССЦ Московской обл., 203-8142, приказ Минстроя России №675/пр от 21.09.2015 г. | Блоки дверные из натурального массива дуба (коробка, полотно глухое, наличники, фурнитура) | 1327 | 1005 | м2 | м2 | 1 | 0 | -1028731702 | 100 | 11067.52 | 0 | 0 | 0 | 4535.87 | 0 | 0 | 0 | 2.44 | 1 | 1 | 1 | 0 | 0 | 0 | 0 | 0 | 100 |  | 0 | 1 | -1 | 0 | 0 |  | 0 | 0 | 0 | 0 | 0 | 0 | 0 | 0 | 0 | 0 | 0 | 0 | 0 | 0 | 0 | 0 | 0 | 0 | 0 | 0 | 0 | 0 | 2 | 11067.52 | 4535.87 | 2.44 | 453587 | 0
2037 | 31043101 | 35834313 | 18408291 | 1 | 1 | 1 | 1 | 1-1025-90 |  | Рабочий строитель среднего разряда 2,5 | 1369 | 1013 | чел.-ч | чел.-ч | 1 | 0 | 1933892413 | 8.993 | 0 | 0 | 0 | 260.96 | 0 | 0 | 0 | 260.96 | 1 | 1 | 1 | 1 | 0 | 1 | 1 | 0 | 0 | 7.82 | )*1,15 | 1 | 2 | 35834314 | 1 | 0 | 2293 | 0 | 0 | 0 | 0 | 0 | 0 | 0 | 0 | 0 | 0 | 0 | 0 | 0 | 0 | 0 | 0 | 0 | 0 | 0 | 0 | 0 | 0 | 0.44965 | 260.96 | 260.96 | 1 | 2346.82 | 0
2037 | 31043101 | 35834313 | 29174913 | 1 | 1 | 1 | 2 | 400001 | ТСЭМ Московской обл., 400001, приказ Минстроя России №675/пр от 21.09.2015 г. | Автомобили бортовые, грузоподъемность до 5 т | 1368 | 1011 | маш.-ч | маш.-ч | 1 | 0 | 458544584 | 0.05 | 0 | 932.72 | 383.38 | 0 | 0 | 87.17 | 11.6 | 0 | 1 | 10.7 | 33.05 | 1 | 0 | 1 | 1 | 0 | 0 | 0.04 | )*1,25 | 0 | 2 | 35834315 | 1 | 0 | 2294 | 0 | 0 | 0 | 0 | 0 | 0 | 0 | 0 | 0 | 0 | 0 | 0 | 0 | 0 | 0 | 0 | 0 | 0 | 0 | 0 | 0 | 0 | 0.0025 | 932.72 | 87.17 | 10.7 | 4.36 | 0.58
2037 | 31043101 | 35834313 | 29114332 | 1 | 1 | 1 | 3 | 101-1805 | ТССЦ Московской обл., 101-1805, приказ Минстроя России №675/пр от 21.09.2015 г. | Гвозди строительные | 1348 | 1009 | т | т | 1000 | 0 | 233971917 | 0.00071 | 54619.68 | 0 | 0 | 0 | 11978 | 0 | 0 | 0 | 4.56 | 1 | 1 | 1 | 0 | 1 | 0 | 0 | 0 | 0.00071 |  | 0 | 2 | 35834316 | 1 | 0 | 2295 | 0 | 0 | 0 | 0 | 0 | 0 | 0 | 0 | 0 | 0 | 0 | 0 | 0 | 0 | 0 | 0 | 0 | 0 | 0 | 0 | 0 | 0 | 3.55e-05 | 54619.68 | 11978 | 4.56 | 8.5 | 0
2037 | 31043101 | 35834313 | 29131015 | 1 | 1 | 1 | 3 | 203-0359 | ТССЦ Московской обл., 203-0359, приказ Минстроя России №675/пр от 21.09.2015 г. | Наличники из древесины типа Н-1, Н-2 размером 13х54 мм | 1301 | 1003 | м | м | 1 | 0 | -497354979 | 112 | 32.03 | 0 | 0 | 0 | 3.93 | 0 | 0 | 0 | 8.15 | 1 | 1 | 1 | 0 | 1 | 0 | 0 | 0 | 112 |  | 0 | 2 | 35834317 | 1 | 0 | 2296 | 0 | 0 | 0 | 0 | 0 | 0 | 0 | 0 | 0 | 0 | 0 | 0 | 0 | 0 | 0 | 0 | 0 | 0 | 0 | 0 | 0 | 0 | 5.6 | 32.03 | 3.93 | 8.15 | 440.16 | 0
2038 | 31043101 | 35802765 | 18407150 | 1 | 1 | 1 | 1 | 1-1030-90 |  | Рабочий строитель среднего разряда 3 | 1369 | 1013 | чел.-ч | чел.-ч | 1 | 0 | -931037793 | 41.101 | 0 | 0 | 0 | 272.45 | 0 | 0 | 0 | 272.45 | 1 | 1 | 1 | 1 | 0 | 1 | 1 | 0 | 0 | 35.74 | )*1,15 | 1 | 2 | 36132880 | 1 | 0 | 2297 | 0 | 0 | 0 | 0 | 0 | 0 | 0 | 0 | 0 | 0 | 0 | 0 | 0 | 0 | 0 | 0 | 0 | 0 | 0 | 0 | 0 | 0 | 15.043 | 272.45 | 272.45 | 1 | 11197.96 | 0
2038 | 31043101 | 35802765 | 121548 | 1 | 1 | 1 | 1 | 2 |  | Затраты труда машинистов | 608254 | 1013 | чел.час | чел.час | 1 | 0 | -185737400 | 0.225 | 0 | 0 | 0 | 0 | 0 | 0 | 0 | 0 | 1 | 1 | 1 | 1 | 0 | 1 | 1 | 0 | 0 | 0.18 | )*1,25 | 2 | 2 | 36132881 | 1 | 0 | 2298 | 0 | 0 | 0 | 0 | 0 | 0 | 0 | 0 | 0 | 0 | 0 | 0 | 0 | 0 | 0 | 0 | 0 | 0 | 0 | 0 | 0 | 0 | 0.08235 | 0 | 0 | 1 | 0 | 0
2038 | 31043101 | 35802765 | 29172556 | 1 | 1 | 1 | 2 | 030954 | ТСЭМ Московской обл., 030954, приказ Минстроя России №675/пр от 21.09.2015 г. | Подъемники грузоподъемностью до 500 кг одномачтовые, высота подъема 45 м | 1368 | 1011 | маш.-ч | маш.-ч | 1 | 0 | -1302720870 | 0.225 | 0 | 466.71 | 446.18 | 0 | 0 | 31.26 | 13.5 | 0 | 1 | 14.93 | 33.05 | 1 | 0 | 1 | 1 | 0 | 0 | 0.18 | )*1,25 | 0 | 2 | 36132882 | 1 | 0 | 2299 | 0 | 0 | 0 | 0 | 0 | 0 | 0 | 0 | 0 | 0 | 0 | 0 | 0 | 0 | 0 | 0 | 0 | 0 | 0 | 0 | 0 | 0 | 0.08235 | 466.71 | 31.26 | 14.93 | 7.04 | 3.04
2038 | 31043101 | 35802765 | 29174591 | 1 | 1 | 1 | 2 | 331531 | ТСЭМ Московской обл., 331531, приказ Минстроя России №675/пр от 21.09.2015 г. | Пила дисковая электрическая | 1368 | 1011 | маш.-ч | маш.-ч | 1 | 0 | 1598042632 | 0.4 | 0 | 9.47 | 0 | 0 | 0 | 0.95 | 0 | 0 | 1 | 9.97 | 33.05 | 1 | 0 | 1 | 1 | 0 | 0 | 0.32 | )*1,25 | 0 | 2 | 36132883 | 1 | 0 | 2300 | 0 | 0 | 0 | 0 | 0 | 0 | 0 | 0 | 0 | 0 | 0 | 0 | 0 | 0 | 0 | 0 | 0 | 0 | 0 | 0 | 0 | 0 | 0.1464 | 9.47 | 0.95 | 9.97 | 0.38 | 0
2038 | 31043101 | 35802765 | 29174913 | 1 | 1 | 1 | 2 | 400001 | ТСЭМ Московской обл., 400001, приказ Минстроя России №675/пр от 21.09.2015 г. | Автомобили бортовые, грузоподъемность до 5 т | 1368 | 1011 | маш.-ч | маш.-ч | 1 | 0 | 458544584 | 0.325 | 0 | 932.72 | 383.38 | 0 | 0 | 87.17 | 11.6 | 0 | 1 | 10.7 | 33.05 | 1 | 0 | 1 | 1 | 0 | 0 | 0.26 | )*1,25 | 0 | 2 | 36132884 | 1 | 0 | 2301 | 0 | 0 | 0 | 0 | 0 | 0 | 0 | 0 | 0 | 0 | 0 | 0 | 0 | 0 | 0 | 0 | 0 | 0 | 0 | 0 | 0 | 0 | 0.11895 | 932.72 | 87.17 | 10.7 | 28.33 | 3.78
2038 | 31043101 | 35802765 | 29109162 | 1 | 1 | 1 | 3 | 101-1742 | ТССЦ Московской обл., 101-1742, приказ Минстроя России №675/пр от 21.09.2015 г. | Толь с крупнозернистой посыпкой гидроизоляционный марки ТГ-350 | 1327 | 1005 | м2 | м2 | 1 | 0 | 2002905425 | 21 | 33.75 | 0 | 0 | 0 | 5.71 | 0 | 0 | 0 | 5.91 | 1 | 1 | 1 | 0 | 1 | 1 | 0 | 0 | 21 |  | 0 | 2 | 36132885 | 1 | 0 | 2302 | 0 | 0 | 0 | 0 | 0 | 0 | 0 | 0 | 0 | 0 | 0 | 0 | 0 | 0 | 0 | 0 | 0 | 0 | 0 | 0 | 0 | 0 | 7.686 | 33.75 | 5.71 | 5.91 | 119.91 | 0
2038 | 31043101 | 35802765 | 29131086 | 1 | 1 | 1 | 3 | 203-0399 | ТССЦ Московской обл., 203-0399, приказ Минстроя России №675/пр от 21.09.2015 г. | Лаги половые антисептированные, применяемые в строительстве жилых, общественных и производственных зданий при производстве деревянных полов тип II, сечением 100х40; 100х60; 120х60; 100-150х40-60 мм | 1339 | 1007 | м3 | м3 | 1 | 0 | 135382931 | 0.82 | 6560.13 | 0 | 0 | 0 | 1970.01 | 0 | 0 | 0 | 3.33 | 1 | 1 | 1 | 0 | 1 | 1 | 0 | 0 | 0.82 |  | 0 | 2 | 36132886 | 1 | 0 | 2303 | 0 | 0 | 0 | 0 | 0 | 0 | 0 | 0 | 0 | 0 | 0 | 0 | 0 | 0 | 0 | 0 | 0 | 0 | 0 | 0 | 0 | 0 | 0.30012 | 6560.13 | 1970.01 | 3.33 | 1615.41 | 0
2039 | 31043101 | 35802786 | 18407150 | 1 | 1 | 1 | 1 | 1-1030-90 |  | Рабочий строитель среднего разряда 3 | 1369 | 1013 | чел.-ч | чел.-ч | 1 | 0 | -931037793 | 69.828 | 0 | 0 | 0 | 272.45 | 0 | 0 | 0 | 272.45 | 1 | 1 | 1 | 1 | 0 | 1 | 1 | 0 | 0 | 60.72 | )*1,15 | 1 | 2 | 35802787 | 1 | 0 | 2304 | 0 | 0 | 0 | 0 | 0 | 0 | 0 | 0 | 0 | 0 | 0 | 0 | 0 | 0 | 0 | 0 | 0 | 0 | 0 | 0 | 0 | 0 | 25.557 | 272.45 | 272.45 | 1 | 19024.63 | 0
2039 | 31043101 | 35802786 | 121548 | 1 | 1 | 1 | 1 | 2 |  | Затраты труда машинистов | 608254 | 1013 | чел.час | чел.час | 1 | 0 | -185737400 | 0.725 | 0 | 0 | 0 | 0 | 0 | 0 | 0 | 0 | 1 | 1 | 1 | 1 | 0 | 1 | 1 | 0 | 0 | 0.58 | )*1,25 | 2 | 2 | 35802788 | 1 | 0 | 2305 | 0 | 0 | 0 | 0 | 0 | 0 | 0 | 0 | 0 | 0 | 0 | 0 | 0 | 0 | 0 | 0 | 0 | 0 | 0 | 0 | 0 | 0 | 0.26535 | 0 | 0 | 1 | 0 | 0
2039 | 31043101 | 35802786 | 29172556 | 1 | 1 | 1 | 2 | 030954 | ТСЭМ Московской обл., 030954, приказ Минстроя России №675/пр от 21.09.2015 г. | Подъемники грузоподъемностью до 500 кг одномачтовые, высота подъема 45 м | 1368 | 1011 | маш.-ч | маш.-ч | 1 | 0 | -1302720870 | 0.725 | 0 | 466.71 | 446.18 | 0 | 0 | 31.26 | 13.5 | 0 | 1 | 14.93 | 33.05 | 1 | 0 | 1 | 1 | 0 | 0 | 0.58 | )*1,25 | 0 | 2 | 35802789 | 1 | 0 | 2306 | 0 | 0 | 0 | 0 | 0 | 0 | 0 | 0 | 0 | 0 | 0 | 0 | 0 | 0 | 0 | 0 | 0 | 0 | 0 | 0 | 0 | 0 | 0.26535 | 466.71 | 31.26 | 14.93 | 22.66 | 9.79
2039 | 31043101 | 35802786 | 29174591 | 1 | 1 | 1 | 2 | 331531 | ТСЭМ Московской обл., 331531, приказ Минстроя России №675/пр от 21.09.2015 г. | Пила дисковая электрическая | 1368 | 1011 | маш.-ч | маш.-ч | 1 | 0 | 1598042632 | 1.025 | 0 | 9.47 | 0 | 0 | 0 | 0.95 | 0 | 0 | 1 | 9.97 | 33.05 | 1 | 0 | 1 | 1 | 0 | 0 | 0.82 | )*1,25 | 0 | 2 | 35802790 | 1 | 0 | 2307 | 0 | 0 | 0 | 0 | 0 | 0 | 0 | 0 | 0 | 0 | 0 | 0 | 0 | 0 | 0 | 0 | 0 | 0 | 0 | 0 | 0 | 0 | 0.37515 | 9.47 | 0.95 | 9.97 | 0.98 | 0
2039 | 31043101 | 35802786 | 29174661 | 1 | 1 | 1 | 2 | 340311 | ТСЭМ Московской обл., 340311, приказ Минстроя России №675/пр от 21.09.2015 г. | Машина для острожки деревянных полов | 1368 | 1011 | маш.-ч | маш.-ч | 1 | 0 | -2115030577 | 3.375 | 0 | 25.44 | 0 | 0 | 0 | 2.09 | 0 | 0 | 1 | 12.17 | 33.05 | 1 | 0 | 1 | 1 | 0 | 0 | 2.7 | )*1,25 | 0 | 2 | 35802791 | 1 | 0 | 2308 | 0 | 0 | 0 | 0 | 0 | 0 | 0 | 0 | 0 | 0 | 0 | 0 | 0 | 0 | 0 | 0 | 0 | 0 | 0 | 0 | 0 | 0 | 1.2352 | 25.44 | 2.09 | 12.17 | 7.05 | 0
2039 | 31043101 | 35802786 | 29174913 | 1 | 1 | 1 | 2 | 400001 | ТСЭМ Московской обл., 400001, приказ Минстроя России №675/пр от 21.09.2015 г. | Автомобили бортовые, грузоподъемность до 5 т | 1368 | 1011 | маш.-ч | маш.-ч | 1 | 0 | 458544584 | 1.05 | 0 | 932.72 | 383.38 | 0 | 0 | 87.17 | 11.6 | 0 | 1 | 10.7 | 33.05 | 1 | 0 | 1 | 1 | 0 | 0 | 0.84 | )*1,25 | 0 | 2 | 35802792 | 1 | 0 | 2309 | 0 | 0 | 0 | 0 | 0 | 0 | 0 | 0 | 0 | 0 | 0 | 0 | 0 | 0 | 0 | 0 | 0 | 0 | 0 | 0 | 0 | 0 | 0.3843 | 932.72 | 87.17 | 10.7 | 91.53 | 12.18
2039 | 31043101 | 35802786 | 29114332 | 1 | 1 | 1 | 3 | 101-1805 | ТССЦ Московской обл., 101-1805, приказ Минстроя России №675/пр от 21.09.2015 г. | Гвозди строительные | 1348 | 1009 | т | т | 1000 | 0 | 233971917 | 0.0123 | 54619.68 | 0 | 0 | 0 | 11978 | 0 | 0 | 0 | 4.56 | 1 | 1 | 1 | 0 | 1 | 0 | 0 | 0 | 0.0123 |  | 0 | 2 | 35802793 | 1 | 0 | 2310 | 0 | 0 | 0 | 0 | 0 | 0 | 0 | 0 | 0 | 0 | 0 | 0 | 0 | 0 | 0 | 0 | 0 | 0 | 0 | 0 | 0 | 0 | 0.0045018 | 54619.68 | 11978 | 4.56 | 147.33 | 0
2039 | 31043101 | 35802786 | 29130788 | 1 | 1 | 1 | 3 | 203-0344 | ТССЦ Московской обл., 203-0344, приказ Минстроя России №675/пр от 21.09.2015 г. | Доски для покрытия полов со шпунтом и гребнем из древесины антисептированные тип ДП-27 толщиной 27 мм, шириной без гребня от 100 до 140 мм | 1339 | 1007 | м3 | м3 | 1 | 0 | 23409818 | 2.88 | 14208.11 | 0 | 0 | 0 | 2156.01 | 0 | 0 | 0 | 6.59 | 1 | 1 | 1 | 0 | 1 | 0 | 0 | 0 | 2.88 |  | 0 | 2 | 35802794 | 1 | 0 | 2311 | 0 | 0 | 0 | 0 | 0 | 0 | 0 | 0 | 0 | 0 | 0 | 0 | 0 | 0 | 0 | 0 | 0 | 0 | 0 | 0 | 0 | 0 | 1.0541 | 14208.11 | 2156.01 | 6.59 | 6209.31 | 0
2040 | 31043101 | 31057911 | 18408291 | 1 | 1 | 1 | 1 | 1-1025-90 |  | Рабочий строитель среднего разряда 2,5 | 1369 | 1013 | чел.-ч | чел.-ч | 1 | 0 | 1933892413 | 35.949 | 0 | 0 | 0 | 260.96 | 0 | 0 | 0 | 260.96 | 1 | 1 | 1 | 1 | 0 | 1 | 1 | 0 | 0 | 31.26 | )*1,15 | 1 | 2 | 31057919 | 2 | 131072 | 2312 | 0 | 0 | 0 | 0 | 0 | 0 | 0 | 0 | 0 | 0 | 0 | 0 | 0 | 0 | 0 | 0 | 0 | 0 | 0 | 0 | 0 | 0 | 13.1573 | 260.96 | 260.96 | 1 | 9381.25 | 0
2040 | 31043101 | 31057911 | 121548 | 1 | 1 | 1 | 1 | 2 |  | Затраты труда машинистов | 608254 | 1013 | чел.час | чел.час | 1 | 0 | -185737400 | 8.375 | 0 | 0 | 0 | 0 | 0 | 0 | 0 | 0 | 1 | 1 | 1 | 1 | 0 | 1 | 1 | 0 | 0 | 6.7 | )*1,25 | 2 | 2 | 31057920 | 1 | 0 | 2313 | 0 | 0 | 0 | 0 | 0 | 0 | 0 | 0 | 0 | 0 | 0 | 0 | 0 | 0 | 0 | 0 | 0 | 0 | 0 | 0 | 0 | 0 | 3.0652 | 0 | 0 | 1 | 0 | 0
2040 | 31043101 | 31057911 | 29172710 | 1 | 1 | 1 | 2 | 050101 | ТСЭМ Московской обл., 050101, приказ Минстроя России №675/пр от 21.09.2015 г. | Компрессоры передвижные с двигателем внутреннего сгорания давлением до 686 кПа (7 ат), производительность до 5 м3/мин | 1368 | 1011 | маш.-ч | маш.-ч | 1 | 0 | -1676841219 | 8.375 | 0 | 539.16 | 332.48 | 0 | 0 | 46.56 | 10.06 | 0 | 1 | 11.58 | 33.05 | 1 | 0 | 1 | 1 | 0 | 0 | 6.7 | )*1,25 | 0 | 2 | 31057921 | 1 | 0 | 2314 | 0 | 0 | 0 | 0 | 0 | 0 | 0 | 0 | 0 | 0 | 0 | 0 | 0 | 0 | 0 | 0 | 0 | 0 | 0 | 0 | 0 | 0 | 3.0652 | 539.16 | 46.56 | 11.58 | 389.94 | 84.25
2040 | 31043101 | 31057911 | 29173472 | 1 | 1 | 1 | 2 | 134041 | ТСЭМ Московской обл., 134041, приказ Минстроя России №675/пр от 21.09.2015 г. | Шуруповерт | 1368 | 1011 | маш.-ч | маш.-ч | 1 | 0 | 275932499 | 13.75 | 0 | 12.75 | 0 | 0 | 0 | 3 | 0 | 0 | 1 | 4.25 | 33.05 | 1 | 0 | 1 | 1 | 0 | 0 | 11 | )*1,25 | 0 | 2 | 31057922 | 1 | 0 | 2315 | 0 | 0 | 0 | 0 | 0 | 0 | 0 | 0 | 0 | 0 | 0 | 0 | 0 | 0 | 0 | 0 | 0 | 0 | 0 | 0 | 0 | 0 | 5.0325 | 12.75 | 3 | 4.25 | 41.25 | 0
2040 | 31043101 | 31057911 | 29174913 | 1 | 1 | 1 | 2 | 400001 | ТСЭМ Московской обл., 400001, приказ Минстроя России №675/пр от 21.09.2015 г. | Автомобили бортовые, грузоподъемность до 5 т | 1368 | 1011 | маш.-ч | маш.-ч | 1 | 0 | 458544584 | 0.4375 | 0 | 932.72 | 383.38 | 0 | 0 | 87.17 | 11.6 | 0 | 1 | 10.7 | 33.05 | 1 | 0 | 1 | 1 | 0 | 0 | 0.35 | )*1,25 | 0 | 2 | 31057923 | 1 | 0 | 2316 | 0 | 0 | 0 | 0 | 0 | 0 | 0 | 0 | 0 | 0 | 0 | 0 | 0 | 0 | 0 | 0 | 0 | 0 | 0 | 0 | 0 | 0 | 0.16012 | 932.72 | 87.17 | 10.7 | 38.14 | 5.08
2040 | 31043101 | 31057911 | 29114687 | 1 | 1 | 1 | 3 | 101-1480 | ТССЦ Московской обл., 101-1480, приказ Минстроя России №675/пр от 21.09.2015 г. | Шурупы с полукруглой головкой 3,5х35 мм | 1348 | 1009 | т | т | 1000 | 0 | 157955001 | 0.0018 | 105069.06 | 0 | 0 | 0 | 16974 | 0 | 0 | 0 | 6.19 | 1 | 1 | 1 | 0 | 1 | 0 | 0 | 0 | 0.0018 |  | 0 | 2 | 31057924 | 1 | 0 | 2317 | 0 | 0 | 0 | 0 | 0 | 0 | 0 | 0 | 0 | 0 | 0 | 0 | 0 | 0 | 0 | 0 | 0 | 0 | 0 | 0 | 0 | 0 | 0.0006588 | 105069.06 | 16974 | 6.19 | 30.55 | 0
2040 | 31043101 | 31057911 | 29115292 | 1 | 1 | 1 | 3 | 102-0443 | ТССЦ Московской обл., 102-0443, приказ Минстроя России №675/пр от 21.09.2015 г. | Фанера общего назначения из шпона лиственных пород водостойкая марки ФК, сорт 2/4, толщина 12 мм | 1339 | 1007 | м3 | м3 | 1 | 0 | 582810497 | 1.24 | 26287.8 | 0 | 0 | 0 | 4478.33 | 0 | 0 | 0 | 5.87 | 1 | 1 | 1 | 0 | 1 | 0 | 0 | 0 | 1.24 |  | 0 | 2 | 31057925 | 1 | 0 | 2318 | 0 | 0 | 0 | 0 | 0 | 0 | 0 | 0 | 0 | 0 | 0 | 0 | 0 | 0 | 0 | 0 | 0 | 0 | 0 | 0 | 0 | 0 | 0.45384 | 26287.8 | 4478.33 | 5.87 | 5553.13 | 0
2041 | 31043101 | 36132887 | 31427882 | 1 | 1 | 1 | 1 | 1-100-30-90 |  | Рабочий среднего разряда 3,0 | 1369 | 1013 | чел.-ч | чел.-ч | 1 | 0 | -573087009 | 52.049 | 0 | 0 | 0 | 272.45 | 0 | 0 | 0 | 272.45 | 1 | 1 | 1 | 1 | 0 | 1 | 1 | 0 | 0 | 45.26 | )*1,15 | 1 | 2 | 36132888 | 1 | 0 | 2319 | 0 | 0 | 0 | 0 | 0 | 0 | 0 | 0 | 0 | 0 | 0 | 0 | 0 | 0 | 0 | 0 | 0 | 0 | 0 | 0 | 0 | 0 | 19.0499 | 272.45 | 272.45 | 1 | 14180.75 | 0
2041 | 31043101 | 36132887 | 121548 | 1 | 1 | 1 | 1 | 2 |  | Затраты труда машинистов | 608254 | 1013 | чел.час | чел.час | 1 | 0 | -185737400 | 0.05 | 0 | 0 | 0 | 0 | 0 | 0 | 0 | 0 | 1 | 1 | 1 | 1 | 0 | 1 | 1 | 0 | 0 | 0.04 | )*1,25 | 2 | 2 | 36132889 | 1 | 0 | 2320 | 0 | 0 | 0 | 0 | 0 | 0 | 0 | 0 | 0 | 0 | 0 | 0 | 0 | 0 | 0 | 0 | 0 | 0 | 0 | 0 | 0 | 0 | 0.0183 | 0 | 0 | 1 | 0 | 0
2041 | 31043101 | 36132887 | 35554737 | 1 | 1 | 1 | 2 | 030954 | ТСНБ-2001 Московской области, 030954, протокол от 29.07.2020 г. № 07 | Подъемники грузоподъемностью до 500 кг одномачтовые, высота подъема 45 м | 1368 | 1011 | маш.-ч | маш.-ч | 1 | 0 | 290757077 | 0.05 | 0 | 466.71 | 446.18 | 0 | 0 | 31.26 | 13.5 | 0 | 1 | 14.93 | 33.05 | 1 | 0 | 1 | 1 | 0 | 0 | 0.04 | )*1,25 | 0 | 2 | 36132890 | 1 | 0 | 2321 | 0 | 0 | 0 | 0 | 0 | 0 | 0 | 0 | 0 | 0 | 0 | 0 | 0 | 0 | 0 | 0 | 0 | 0 | 0 | 0 | 0 | 0 | 0.0183 | 466.71 | 31.26 | 14.93 | 1.56 | 0.68
2041 | 31043101 | 36132887 | 35555025 | 1 | 1 | 1 | 2 | 331305 | ТСНБ-2001 Московской области, 331305, протокол от 29.07.2020 г. № 07 | Пылесосы промышленные | 1368 | 1011 | маш.-ч | маш.-ч | 1 | 0 | 269071542 | 1.6875 | 0 | 21.3 | 0 | 0 | 0 | 2.7 | 0 | 0 | 1 | 7.89 | 33.05 | 1 | 0 | 1 | 1 | 0 | 0 | 1.35 | )*1,25 | 0 | 2 | 36132891 | 1 | 0 | 2322 | 0 | 0 | 0 | 0 | 0 | 0 | 0 | 0 | 0 | 0 | 0 | 0 | 0 | 0 | 0 | 0 | 0 | 0 | 0 | 0 | 0 | 0 | 0.61762 | 21.3 | 2.7 | 7.89 | 4.56 | 0
2041 | 31043101 | 36132887 | 35555088 | 1 | 1 | 1 | 2 | 400001 | ТСНБ-2001 Московской области, 400001, протокол от 29.07.2020 г. № 07 | Автомобили бортовые, грузоподъемность до 5 т | 1368 | 1011 | маш.-ч | маш.-ч | 1 | 0 | 586434904 | 0.0125 | 0 | 932.72 | 383.38 | 0 | 0 | 87.17 | 11.6 | 0 | 1 | 10.7 | 33.05 | 1 | 0 | 1 | 1 | 0 | 0 | 0.01 | )*1,25 | 0 | 2 | 36132892 | 1 | 0 | 2323 | 0 | 0 | 0 | 0 | 0 | 0 | 0 | 0 | 0 | 0 | 0 | 0 | 0 | 0 | 0 | 0 | 0 | 0 | 0 | 0 | 0 | 0 | 0.004575 | 932.72 | 87.17 | 10.7 | 1.09 | 0.15
2041 | 31043101 | 36132887 | 35552818 | 1 | 1 | 1 | 3 | 101-2025 | ТСНБ-2001 Московской области, 101-2025, протокол от 29.07.2020 г. № 07 | Лента полимерная (фторопластовая) для сварки линолеума | 1308 | 1003 | 100 м | 100 м | 100 | 0 | -1755052483 | 0.68 | 528.81 | 0 | 0 | 0 | 99.4 | 0 | 0 | 0 | 5.32 | 1 | 1 | 1 | 0 | 1 | 1 | 0 | 0 | 0.68 |  | 0 | 2 | 36132893 | 1 | 0 | 2324 | 0 | 0 | 0 | 0 | 0 | 0 | 0 | 0 | 0 | 0 | 0 | 0 | 0 | 0 | 0 | 0 | 0 | 0 | 0 | 0 | 0 | 0 | 0.24888 | 528.81 | 99.4 | 5.32 | 67.59 | 0
2041 | 31043101 | 36132887 | 29110964 | 1 | 1 | 1 | 3 | 101-4216 | ТССЦ Московской обл., 101-4216, приказ Минстроя России №675/пр от 21.09.2015 г. | Линолеум полукоммерческий гетерогенный "TARKETT ИДИЛЛИЯ" (толщина 3,2 мм, толщина защитного слоя 0,5 мм, класс 23/32) | 1327 | 1005 | м2 | м2 | 1 | 0 | -100917442 | 102 | 516.15 | 0 | 0 | 0 | 82.19 | 0 | 0 | 0 | 6.28 | 1 | 1 | 1 | 0 | 0 | 0 | 0 | 0 | 102 |  | 0 | 1 | -1 | 0 | 0 |  | 0 | 0 | 0 | 0 | 0 | 0 | 0 | 0 | 0 | 0 | 0 | 0 | 0 | 0 | 0 | 0 | 0 | 0 | 0 | 0 | 0 | 0 | 37.332 | 516.15 | 82.19 | 6.28 | 8383.38 | 0
2041 | 31043101 | 36132887 | 35554067 | 1 | 1 | 1 | 3 | 101-9877 | ТСНБ-2001 Московской области, 101-9877, протокол от 29.07.2020 г. № 07 | Линолеум без подосновы | 1327 | 1005 | м2 | м2 | 1 | 1 | 722712840 | 102 | 0 | 0 | 0 | 0 | 0 | 0 | 0 | 0 | 1 | 1 | 1 | 1 | 0 | 0 | 1 | 0 | 0 | 102 |  | 0 | 2 | 36132894 | 1 | 0 | 2325 | 0 | 0 | 0 | 0 | 0 | 0 | 0 | 0 | 0 | 0 | 0 | 0 | 0 | 0 | 0 | 0 | 0 | 0 | 0 | 0 | 0 | 0 | 37.332 | 0 | 0 | 1 | 0 | 0
2041 | 31043101 | 36132887 | 35553389 | 1 | 1 | 1 | 3 | 113-0626 | ТСНБ-2001 Московской области, 113-0626, протокол от 29.07.2020 г. № 07 | Клей Forbo 522, для укладки ПВХ-покрытий | 1346 | 1009 | кг | кг | 1 | 0 | -2074468820 | 27 | 207.8 | 0 | 0 | 0 | 26.71 | 0 | 0 | 0 | 7.78 | 1 | 1 | 1 | 0 | 1 | 1 | 0 | 0 | 27 |  | 0 | 2 | 36132895 | 1 | 0 | 2326 | 0 | 0 | 0 | 0 | 0 | 0 | 0 | 0 | 0 | 0 | 0 | 0 | 0 | 0 | 0 | 0 | 0 | 0 | 0 | 0 | 0 | 0 | 9.882 | 207.8 | 26.71 | 7.78 | 721.17 | 0
2044 | 31043101 | 31055411 | 18413230 | 1 | 1 | 1 | 1 | 1-1036-90 |  | Рабочий строитель среднего разряда 3,6 | 1369 | 1013 | чел.-ч | чел.-ч | 1 | 0 | 355262106 | 7.659 | 0 | 0 | 0 | 293.22 | 0 | 0 | 0 | 293.22 | 1 | 1 | 1 | 1 | 0 | 1 | 1 | 0 | 0 | 6.66 | )*1,15 | 1 | 2 | 31055424 | 2 | 131072 | 2327 | 0 | 0 | 0 | 0 | 0 | 0 | 0 | 0 | 0 | 0 | 0 | 0 | 0 | 0 | 0 | 0 | 0 | 0 | 0 | 0 | 0 | 0 | 1.8535 | 293.22 | 293.22 | 1 | 2245.78 | 0
2044 | 31043101 | 31055411 | 29173472 | 1 | 1 | 1 | 2 | 134041 | ТСЭМ Московской обл., 134041, приказ Минстроя России №675/пр от 21.09.2015 г. | Шуруповерт | 1368 | 1011 | маш.-ч | маш.-ч | 1 | 0 | 275932499 | 2.5125 | 0 | 12.75 | 0 | 0 | 0 | 3 | 0 | 0 | 1 | 4.25 | 33.05 | 1 | 0 | 1 | 1 | 0 | 0 | 2.01 | )*1,25 | 0 | 2 | 31055425 | 1 | 0 | 2328 | 0 | 0 | 0 | 0 | 0 | 0 | 0 | 0 | 0 | 0 | 0 | 0 | 0 | 0 | 0 | 0 | 0 | 0 | 0 | 0 | 0 | 0 | 0.60802 | 12.75 | 3 | 4.25 | 7.54 | 0
2044 | 31043101 | 31055411 | 29174500 | 1 | 1 | 1 | 2 | 330206 | ТСЭМ Московской обл., 330206, приказ Минстроя России №675/пр от 21.09.2015 г. | Дрели электрические | 1368 | 1011 | маш.-ч | маш.-ч | 1 | 0 | -239831557 | 1.6625 | 0 | 7.33 | 0 | 0 | 0 | 1.95 | 0 | 0 | 1 | 3.76 | 33.05 | 1 | 0 | 1 | 1 | 0 | 0 | 1.33 | )*1,25 | 0 | 2 | 31055426 | 1 | 0 | 2329 | 0 | 0 | 0 | 0 | 0 | 0 | 0 | 0 | 0 | 0 | 0 | 0 | 0 | 0 | 0 | 0 | 0 | 0 | 0 | 0 | 0 | 0 | 0.40232 | 7.33 | 1.95 | 3.76 | 3.24 | 0
2044 | 31043101 | 31055411 | 29174913 | 1 | 1 | 1 | 2 | 400001 | ТСЭМ Московской обл., 400001, приказ Минстроя России №675/пр от 21.09.2015 г. | Автомобили бортовые, грузоподъемность до 5 т | 1368 | 1011 | маш.-ч | маш.-ч | 1 | 0 | 458544584 | 0.0375 | 0 | 932.72 | 383.38 | 0 | 0 | 87.17 | 11.6 | 0 | 1 | 10.7 | 33.05 | 1 | 0 | 1 | 1 | 0 | 0 | 0.03 | )*1,25 | 0 | 2 | 31055427 | 1 | 0 | 2330 | 0 | 0 | 0 | 0 | 0 | 0 | 0 | 0 | 0 | 0 | 0 | 0 | 0 | 0 | 0 | 0 | 0 | 0 | 0 | 0 | 0 | 0 | 0.009075 | 932.72 | 87.17 | 10.7 | 3.28 | 0.44
2044 | 31043101 | 31055411 | 29114471 | 1 | 1 | 1 | 3 | 101-2201 | ТССЦ Московской обл., 101-2201, приказ Минстроя России №675/пр от 21.09.2015 г. | Дюбели распорные полиэтиленовые 6х30 мм | 1358 | 1010 | 10 шт. | 10 шт. | 10 | 0 | 610395517 | 26.3 | 1.55 | 0 | 0 | 0 | 1.6 | 0 | 0 | 0 | 0.97 | 1 | 1 | 1 | 0 | 1 | 0 | 0 | 0 | 26.3 |  | 0 | 2 | 31055428 | 1 | 0 | 2331 | 0 | 0 | 0 | 0 | 0 | 0 | 0 | 0 | 0 | 0 | 0 | 0 | 0 | 0 | 0 | 0 | 0 | 0 | 0 | 0 | 0 | 0 | 6.3646 | 1.55 | 1.6 | 0.97 | 42.08 | 0
2044 | 31043101 | 31055411 | 29114305 | 1 | 1 | 1 | 3 | 101-4282 | ТССЦ Московской обл., 101-4282, приказ Минстроя России №675/пр от 21.09.2015 г. | Винты самонарезающие остроконечные длиной 35 мм | 1354 | 1010 | шт. | шт. | 1 | 0 | -1753782198 | 263 | 0.21 | 0 | 0 | 0 | 0.12 | 0 | 0 | 0 | 1.78 | 1 | 1 | 1 | 0 | 1 | 0 | 0 | 0 | 263 |  | 0 | 2 | 31055429 | 1 | 0 | 2332 | 0 | 0 | 0 | 0 | 0 | 0 | 0 | 0 | 0 | 0 | 0 | 0 | 0 | 0 | 0 | 0 | 0 | 0 | 0 | 0 | 0 | 0 | 63.646 | 0.21 | 0.12 | 1.78 | 31.56 | 0
2044 | 31043101 | 31055411 | 29111012 | 1 | 1 | 1 | 3 | 101-4847 | ТССЦ Московской обл., 101-4847, приказ Минстроя России №675/пр от 21.09.2015 г. | Уголок наружный для пластикового плинтуса, высота 48 мм | 1354 | 1010 | шт. | шт. | 1 | 0 | -532370196 | 7 | 12.73 | 0 | 0 | 0 | 1.29 | 0 | 0 | 0 | 9.87 | 1 | 1 | 1 | 0 | 1 | 0 | 0 | 0 | 7 |  | 0 | 2 | 31055430 | 1 | 0 | 2333 | 0 | 0 | 0 | 0 | 0 | 0 | 0 | 0 | 0 | 0 | 0 | 0 | 0 | 0 | 0 | 0 | 0 | 0 | 0 | 0 | 0 | 0 | 1.694 | 12.73 | 1.29 | 9.87 | 9.03 | 0
2044 | 31043101 | 31055411 | 29111013 | 1 | 1 | 1 | 3 | 101-4848 | ТССЦ Московской обл., 101-4848, приказ Минстроя России №675/пр от 21.09.2015 г. | Уголок внутренний для пластикового плинтуса, высота 48 мм | 1354 | 1010 | шт. | шт. | 1 | 0 | -463883208 | 7 | 12.73 | 0 | 0 | 0 | 1.29 | 0 | 0 | 0 | 9.87 | 1 | 1 | 1 | 0 | 1 | 0 | 0 | 0 | 7 |  | 0 | 2 | 31055431 | 1 | 0 | 2334 | 0 | 0 | 0 | 0 | 0 | 0 | 0 | 0 | 0 | 0 | 0 | 0 | 0 | 0 | 0 | 0 | 0 | 0 | 0 | 0 | 0 | 0 | 1.694 | 12.73 | 1.29 | 9.87 | 9.03 | 0
2044 | 31043101 | 31055411 | 29111016 | 1 | 1 | 1 | 3 | 101-4849 | ТССЦ Московской обл., 101-4849, приказ Минстроя России №675/пр от 21.09.2015 г. | Соединитель для пластикового плинтуса, высота 48 мм | 1354 | 1010 | шт. | шт. | 1 | 0 | -983964523 | 40 | 12.73 | 0 | 0 | 0 | 1.29 | 0 | 0 | 0 | 9.87 | 1 | 1 | 1 | 0 | 1 | 0 | 0 | 0 | 40 |  | 0 | 2 | 31055432 | 1 | 0 | 2335 | 0 | 0 | 0 | 0 | 0 | 0 | 0 | 0 | 0 | 0 | 0 | 0 | 0 | 0 | 0 | 0 | 0 | 0 | 0 | 0 | 0 | 0 | 9.68 | 12.73 | 1.29 | 9.87 | 51.6 | 0
2044 | 31043101 | 31055411 | 29111019 | 1 | 1 | 1 | 3 | 101-4850 | ТССЦ Московской обл., 101-4850, приказ Минстроя России №675/пр от 21.09.2015 г. | Заглушка торцевая для пластикового плинтуса левая, высота 48 мм | 1354 | 1010 | шт. | шт. | 1 | 0 | 395384367 | 8 | 8.67 | 0 | 0 | 0 | 0.63 | 0 | 0 | 0 | 13.76 | 1 | 1 | 1 | 0 | 1 | 0 | 0 | 0 | 8 |  | 0 | 2 | 31055433 | 1 | 0 | 2336 | 0 | 0 | 0 | 0 | 0 | 0 | 0 | 0 | 0 | 0 | 0 | 0 | 0 | 0 | 0 | 0 | 0 | 0 | 0 | 0 | 0 | 0 | 1.936 | 8.67 | 0.63 | 13.76 | 5.04 | 0
2044 | 31043101 | 31055411 | 29111018 | 1 | 1 | 1 | 3 | 101-4851 | ТССЦ Московской обл., 101-4851, приказ Минстроя России №675/пр от 21.09.2015 г. | Заглушки торцевая для пластикового плинтуса правая, высота 48 мм | 1354 | 1010 | шт. | шт. | 1 | 0 | -1405133353 | 8 | 8.67 | 0 | 0 | 0 | 0.63 | 0 | 0 | 0 | 13.76 | 1 | 1 | 1 | 0 | 1 | 0 | 0 | 0 | 8 |  | 0 | 2 | 31055434 | 1 | 0 | 2337 | 0 | 0 | 0 | 0 | 0 | 0 | 0 | 0 | 0 | 0 | 0 | 0 | 0 | 0 | 0 | 0 | 0 | 0 | 0 | 0 | 0 | 0 | 1.936 | 8.67 | 0.63 | 13.76 | 5.04 | 0
2044 | 31043101 | 31055411 | 29110997 | 1 | 1 | 1 | 3 | 101-4852 | ТССЦ Московской обл., 101-4852, приказ Минстроя России №675/пр от 21.09.2015 г. | Плинтуса для полов пластиковые, 19х48 мм | 1301 | 1003 | м | м | 1 | 0 | 1996222970 | 101 | 27.92 | 0 | 0 | 0 | 12.3 | 0 | 0 | 0 | 2.27 | 1 | 1 | 1 | 0 | 1 | 0 | 0 | 0 | 101 |  | 0 | 2 | 31055435 | 1 | 0 | 2338 | 0 | 0 | 0 | 0 | 0 | 0 | 0 | 0 | 0 | 0 | 0 | 0 | 0 | 0 | 0 | 0 | 0 | 0 | 0 | 0 | 0 | 0 | 24.442 | 27.92 | 12.3 | 2.27 | 1242.3 | 0
2045 | 31043101 | 31055436 | 18409850 | 1 | 1 | 1 | 1 | 1-1035-90 |  | Рабочий строитель среднего разряда 3,5 | 1369 | 1013 | чел.-ч | чел.-ч | 1 | 0 | 855544366 | 102.35 | 0 | 0 | 0 | 289.7 | 0 | 0 | 0 | 289.7 | 1 | 1 | 1 | 1 | 0 | 1 | 1 | 0 | 0 | 89 | )*1,15 | 1 | 2 | 31055456 | 2 | 131072 | 2339 | 0 | 0 | 0 | 0 | 0 | 0 | 0 | 0 | 0 | 0 | 0 | 0 | 0 | 0 | 0 | 0 | 0 | 0 | 0 | 0 | 0 | 0 | 30.9609 | 289.7 | 289.7 | 1 | 29650.8 | 0
2045 | 31043101 | 31055436 | 29173472 | 1 | 1 | 1 | 2 | 134041 | ТСЭМ Московской обл., 134041, приказ Минстроя России №675/пр от 21.09.2015 г. | Шуруповерт | 1368 | 1011 | маш.-ч | маш.-ч | 1 | 0 | 275932499 | 2.7 | 0 | 12.75 | 0 | 0 | 0 | 3 | 0 | 0 | 1 | 4.25 | 33.05 | 1 | 0 | 1 | 1 | 0 | 0 | 2.16 | )*1,25 | 0 | 2 | 31055457 | 1 | 0 | 2340 | 0 | 0 | 0 | 0 | 0 | 0 | 0 | 0 | 0 | 0 | 0 | 0 | 0 | 0 | 0 | 0 | 0 | 0 | 0 | 0 | 0 | 0 | 0.81675 | 12.75 | 3 | 4.25 | 8.1 | 0
2045 | 31043101 | 31055436 | 29174538 | 1 | 1 | 1 | 2 | 330901 | ТСЭМ Московской обл., 330901, приказ Минстроя России №675/пр от 21.09.2015 г. | Ножницы электрические | 1368 | 1011 | маш.-ч | маш.-ч | 1 | 0 | 1107538725 | 0.5875 | 0 | 187.1 | 0 | 0 | 0 | 33.59 | 0 | 0 | 1 | 5.57 | 33.05 | 1 | 0 | 1 | 1 | 0 | 0 | 0.47 | )*1,25 | 0 | 2 | 31055458 | 1 | 0 | 2341 | 0 | 0 | 0 | 0 | 0 | 0 | 0 | 0 | 0 | 0 | 0 | 0 | 0 | 0 | 0 | 0 | 0 | 0 | 0 | 0 | 0 | 0 | 0.17772 | 187.1 | 33.59 | 5.57 | 19.74 | 0
2045 | 31043101 | 31055436 | 29174580 | 1 | 1 | 1 | 2 | 331451 | ТСЭМ Московской обл., 331451, приказ Минстроя России №675/пр от 21.09.2015 г. | Перфораторы электрические | 1368 | 1011 | маш.-ч | маш.-ч | 1 | 0 | -169468834 | 0.6625 | 0 | 31.87 | 0 | 0 | 0 | 2.08 | 0 | 0 | 1 | 15.32 | 33.05 | 1 | 0 | 1 | 1 | 0 | 0 | 0.53 | )*1,25 | 0 | 2 | 31055459 | 1 | 0 | 2342 | 0 | 0 | 0 | 0 | 0 | 0 | 0 | 0 | 0 | 0 | 0 | 0 | 0 | 0 | 0 | 0 | 0 | 0 | 0 | 0 | 0 | 0 | 0.20041 | 31.87 | 2.08 | 15.32 | 1.38 | 0
2045 | 31043101 | 31055436 | 29108656 | 1 | 1 | 1 | 3 | 101-2387 | ТССЦ Московской обл., 101-2387, приказ Минстроя России №675/пр от 21.09.2015 г. | Герметик строительный «RDPRO», 300 мл | 1354 | 1010 | шт. | шт. | 1 | 0 | 1057373551 | 7 | 103.47 | 0 | 0 | 0 | 13.87 | 0 | 0 | 0 | 7.46 | 1 | 1 | 1 | 0 | 1 | 0 | 0 | 0 | 7 |  | 0 | 2 | 31055460 | 1 | 0 | 2343 | 0 | 0 | 0 | 0 | 0 | 0 | 0 | 0 | 0 | 0 | 0 | 0 | 0 | 0 | 0 | 0 | 0 | 0 | 0 | 0 | 0 | 0 | 2.1175 | 103.47 | 13.87 | 7.46 | 97.09 | 0
2045 | 31043101 | 31055436 | 29109354 | 1 | 1 | 1 | 3 | 101-2430 | ТССЦ Московской обл., 101-2430, приказ Минстроя России №675/пр от 21.09.2015 г. | Грунтовка «Тифенгрунд», КНАУФ | 1346 | 1009 | кг | кг | 1 | 0 | -882693383 | 10 | 64.01 | 0 | 0 | 0 | 46.72 | 0 | 0 | 0 | 1.37 | 1 | 1 | 1 | 0 | 1 | 0 | 0 | 0 | 10 |  | 0 | 2 | 31055461 | 1 | 0 | 2344 | 0 | 0 | 0 | 0 | 0 | 0 | 0 | 0 | 0 | 0 | 0 | 0 | 0 | 0 | 0 | 0 | 0 | 0 | 0 | 0 | 0 | 0 | 3.025 | 64.01 | 46.72 | 1.37 | 467.2 | 0
2045 | 31043101 | 31055436 | 29109414 | 1 | 1 | 1 | 3 | 101-2435 | ТССЦ Московской обл., 101-2435, приказ Минстроя России №675/пр от 21.09.2015 г. | Клей «Перлфикс», КНАУФ | 1346 | 1009 | кг | кг | 1 | 0 | 1092262719 | 119 | 10.1 | 0 | 0 | 0 | 1.58 | 0 | 0 | 0 | 6.39 | 1 | 1 | 1 | 0 | 1 | 0 | 0 | 0 | 119 |  | 0 | 2 | 31055462 | 1 | 0 | 2345 | 0 | 0 | 0 | 0 | 0 | 0 | 0 | 0 | 0 | 0 | 0 | 0 | 0 | 0 | 0 | 0 | 0 | 0 | 0 | 0 | 0 | 0 | 35.9975 | 10.1 | 1.58 | 6.39 | 188.02 | 0
2045 | 31043101 | 31055436 | 29109781 | 1 | 1 | 1 | 3 | 101-2437 | ТССЦ Московской обл., 101-2437, приказ Минстроя России №675/пр от 21.09.2015 г. | Шпаклевка «Унифлот», КНАУФ | 1346 | 1009 | кг | кг | 1 | 0 | -306339415 | 9 | 60.38 | 0 | 0 | 0 | 11.12 | 0 | 0 | 0 | 5.43 | 1 | 1 | 1 | 0 | 1 | 0 | 0 | 0 | 9 |  | 0 | 2 | 31055463 | 1 | 0 | 2346 | 0 | 0 | 0 | 0 | 0 | 0 | 0 | 0 | 0 | 0 | 0 | 0 | 0 | 0 | 0 | 0 | 0 | 0 | 0 | 0 | 0 | 0 | 2.7225 | 60.38 | 11.12 | 5.43 | 100.08 | 0
2045 | 31043101 | 31055436 | 29109782 | 1 | 1 | 1 | 3 | 101-2438 | ТССЦ Московской обл., 101-2438, приказ Минстроя России №675/пр от 21.09.2015 г. | Шпаклевка «Фугенфюллер», КНАУФ | 1346 | 1009 | кг | кг | 1 | 0 | -71279152 | 85 | 16.31 | 0 | 0 | 0 | 4.36 | 0 | 0 | 0 | 3.74 | 1 | 1 | 1 | 0 | 1 | 0 | 0 | 0 | 85 |  | 0 | 2 | 31055464 | 1 | 0 | 2347 | 0 | 0 | 0 | 0 | 0 | 0 | 0 | 0 | 0 | 0 | 0 | 0 | 0 | 0 | 0 | 0 | 0 | 0 | 0 | 0 | 0 | 0 | 25.7125 | 16.31 | 4.36 | 3.74 | 370.6 | 0
2045 | 31043101 | 31055436 | 29110699 | 1 | 1 | 1 | 3 | 101-2474 | ТССЦ Московской обл., 101-2474, приказ Минстроя России №675/пр от 21.09.2015 г. | Лента бумажная для повышения трещиностойкости стыков ГКЛ и ГВЛ | 1301 | 1003 | м | м | 1 | 0 | 1063889258 | 120 | 1.24 | 0 | 0 | 0 | 0.17 | 0 | 0 | 0 | 7.29 | 1 | 1 | 1 | 0 | 1 | 0 | 0 | 0 | 120 |  | 0 | 2 | 31055465 | 1 | 0 | 2348 | 0 | 0 | 0 | 0 | 0 | 0 | 0 | 0 | 0 | 0 | 0 | 0 | 0 | 0 | 0 | 0 | 0 | 0 | 0 | 0 | 0 | 0 | 36.3 | 1.24 | 0.17 | 7.29 | 20.4 | 0
2045 | 31043101 | 31055436 | 29110797 | 1 | 1 | 1 | 3 | 101-2480 | ТССЦ Московской обл., 101-2480, приказ Минстроя России №675/пр от 21.09.2015 г. | Лента разделительная для сопряжения потолка из ЛГК со стеной | 1301 | 1003 | м | м | 1 | 0 | 1919953005 | 82 | 15.5 | 0 | 0 | 0 | 1.74 | 0 | 0 | 0 | 8.91 | 1 | 1 | 1 | 0 | 1 | 0 | 0 | 0 | 82 |  | 0 | 2 | 31055466 | 1 | 0 | 2349 | 0 | 0 | 0 | 0 | 0 | 0 | 0 | 0 | 0 | 0 | 0 | 0 | 0 | 0 | 0 | 0 | 0 | 0 | 0 | 0 | 0 | 0 | 24.805 | 15.5 | 1.74 | 8.91 | 142.68 | 0
2045 | 31043101 | 31055436 | 29110815 | 1 | 1 | 1 | 3 | 101-2486 | ТССЦ Московской обл., 101-2486, приказ Минстроя России №675/пр от 21.09.2015 г. | Лента эластичная самоклеящаяся для профилей направляющих «Дихтунгсбанд» 70/30000 мм | 1301 | 1003 | м | м | 1 | 0 | -1169660804 | 116 | 6.29 | 0 | 0 | 0 | 0.85 | 0 | 0 | 0 | 7.4 | 1 | 1 | 1 | 0 | 1 | 0 | 0 | 0 | 116 |  | 0 | 2 | 31055467 | 1 | 0 | 2350 | 0 | 0 | 0 | 0 | 0 | 0 | 0 | 0 | 0 | 0 | 0 | 0 | 0 | 0 | 0 | 0 | 0 | 0 | 0 | 0 | 0 | 0 | 35.09 | 6.29 | 0.85 | 7.4 | 98.6 | 0
2045 | 31043101 | 31055436 | 29111455 | 1 | 1 | 1 | 3 | 101-2509 | ТССЦ Московской обл., 101-2509, приказ Минстроя России №675/пр от 21.09.2015 г. | Листы гипсокартонные ГКЛ 12,5 мм | 1327 | 1005 | м2 | м2 | 1 | 0 | -1126346608 | 212 | 73.79 | 0 | 0 | 0 | 15.06 | 0 | 0 | 0 | 4.9 | 1 | 1 | 1 | 0 | 1 | 0 | 0 | 0 | 212 |  | 0 | 2 | 31055468 | 1 | 0 | 2351 | 0 | 0 | 0 | 0 | 0 | 0 | 0 | 0 | 0 | 0 | 0 | 0 | 0 | 0 | 0 | 0 | 0 | 0 | 0 | 0 | 0 | 0 | 64.13 | 73.79 | 15.06 | 4.9 | 3192.72 | 0
2045 | 31043101 | 31055436 | 29114733 | 1 | 1 | 1 | 3 | 101-2583 | ТССЦ Московской обл., 101-2583, приказ Минстроя России №675/пр от 21.09.2015 г. | Шуруп самонарезающий (TN) 3,5/25 мм | 1354 | 1010 | шт. | шт. | 1 | 0 | -1352915271 | 735 | 0.3 | 0 | 0 | 0 | 0.02 | 0 | 0 | 0 | 14.91 | 1 | 1 | 1 | 0 | 1 | 0 | 0 | 0 | 735 |  | 0 | 2 | 31055469 | 1 | 0 | 2352 | 0 | 0 | 0 | 0 | 0 | 0 | 0 | 0 | 0 | 0 | 0 | 0 | 0 | 0 | 0 | 0 | 0 | 0 | 0 | 0 | 0 | 0 | 222.3375 | 0.3 | 0.02 | 14.91 | 14.7 | 0
2045 | 31043101 | 31055436 | 29114734 | 1 | 1 | 1 | 3 | 101-2584 | ТССЦ Московской обл., 101-2584, приказ Минстроя России №675/пр от 21.09.2015 г. | Шуруп самонарезающий (TN) 3,5/35 мм | 1354 | 1010 | шт. | шт. | 1 | 0 | 1370092194 | 1855 | 0.38 | 0 | 0 | 0 | 0.03 | 0 | 0 | 0 | 12.55 | 1 | 1 | 1 | 0 | 1 | 0 | 0 | 0 | 1855 |  | 0 | 2 | 31055470 | 1 | 0 | 2353 | 0 | 0 | 0 | 0 | 0 | 0 | 0 | 0 | 0 | 0 | 0 | 0 | 0 | 0 | 0 | 0 | 0 | 0 | 0 | 0 | 0 | 0 | 561.1375 | 0.38 | 0.03 | 12.55 | 55.65 | 0
2045 | 31043101 | 31055436 | 29114482 | 1 | 1 | 1 | 3 | 101-2590 | ТССЦ Московской обл., 101-2590, приказ Минстроя России №675/пр от 21.09.2015 г. | Дюбель с шурупом 6/35 мм | 1354 | 1010 | шт. | шт. | 1 | 0 | -520920930 | 153 | 0.33 | 0 | 0 | 0 | 0.07 | 0 | 0 | 0 | 4.74 | 1 | 1 | 1 | 0 | 1 | 0 | 0 | 0 | 153 |  | 0 | 2 | 31055471 | 1 | 0 | 2354 | 0 | 0 | 0 | 0 | 0 | 0 | 0 | 0 | 0 | 0 | 0 | 0 | 0 | 0 | 0 | 0 | 0 | 0 | 0 | 0 | 0 | 0 | 46.2825 | 0.33 | 0.07 | 4.74 | 10.71 | 0
2045 | 31043101 | 31055436 | 29129584 | 1 | 1 | 1 | 3 | 201-0793 | ТССЦ Московской обл., 201-0793, приказ Минстроя России №675/пр от 21.09.2015 г. | Профиль направляющий ПН-4 75/40/0,6 | 1301 | 1003 | м | м | 1 | 0 | -1665253311 | 88 | 53.07 | 0 | 0 | 0 | 7.22 | 0 | 0 | 0 | 7.35 | 1 | 1 | 1 | 0 | 1 | 0 | 0 | 0 | 88 |  | 0 | 2 | 31055472 | 1 | 0 | 2355 | 0 | 0 | 0 | 0 | 0 | 0 | 0 | 0 | 0 | 0 | 0 | 0 | 0 | 0 | 0 | 0 | 0 | 0 | 0 | 0 | 0 | 0 | 26.62 | 53.07 | 7.22 | 7.35 | 635.36 | 0
2045 | 31043101 | 31055436 | 29129619 | 1 | 1 | 1 | 3 | 201-0807 | ТССЦ Московской обл., 201-0807, приказ Минстроя России №675/пр от 21.09.2015 г. | Профиль стоечный ПС-4 75/50/0,6 | 1301 | 1003 | м | м | 1 | 0 | 1030922947 | 225 | 61.61 | 0 | 0 | 0 | 8.44 | 0 | 0 | 0 | 7.3 | 1 | 1 | 1 | 0 | 1 | 0 | 0 | 0 | 225 |  | 0 | 2 | 31055473 | 1 | 0 | 2356 | 0 | 0 | 0 | 0 | 0 | 0 | 0 | 0 | 0 | 0 | 0 | 0 | 0 | 0 | 0 | 0 | 0 | 0 | 0 | 0 | 0 | 0 | 68.0625 | 61.61 | 8.44 | 7.3 | 1899 | 0
2045 | 31043101 | 31055436 | 29129634 | 1 | 1 | 1 | 3 | 201-0811 | ТССЦ Московской обл., 201-0811, приказ Минстроя России №675/пр от 21.09.2015 г. | Профиль угловой ПУ 31/31 для защиты углов | 1301 | 1003 | м | м | 1 | 0 | -234707112 | 46 | 37.02 | 0 | 0 | 0 | 3.32 | 0 | 0 | 0 | 11.15 | 1 | 1 | 1 | 0 | 1 | 0 | 0 | 0 | 46 |  | 0 | 2 | 31055474 | 1 | 0 | 2357 | 0 | 0 | 0 | 0 | 0 | 0 | 0 | 0 | 0 | 0 | 0 | 0 | 0 | 0 | 0 | 0 | 0 | 0 | 0 | 0 | 0 | 0 | 13.915 | 37.02 | 3.32 | 11.15 | 152.72 | 0
2046 | 31043101 | 31055475 | 18409850 | 1 | 1 | 1 | 1 | 1-1035-90 |  | Рабочий строитель среднего разряда 3,5 | 1369 | 1013 | чел.-ч | чел.-ч | 1 | 0 | 855544366 | 96.6 | 0 | 0 | 0 | 289.7 | 0 | 0 | 0 | 289.7 | 1 | 1 | 1 | 1 | 0 | 1 | 1 | 0 | 0 | 84 | )*1,15 | 1 | 2 | 31055494 | 2 | 131072 | 2358 | 0 | 0 | 0 | 0 | 0 | 0 | 0 | 0 | 0 | 0 | 0 | 0 | 0 | 0 | 0 | 0 | 0 | 0 | 0 | 0 | 0 | 0 | 29.2215 | 289.7 | 289.7 | 1 | 27985.02 | 0
2046 | 31043101 | 31055475 | 29173472 | 1 | 1 | 1 | 2 | 134041 | ТСЭМ Московской обл., 134041, приказ Минстроя России №675/пр от 21.09.2015 г. | Шуруповерт | 1368 | 1011 | маш.-ч | маш.-ч | 1 | 0 | 275932499 | 2.75 | 0 | 12.75 | 0 | 0 | 0 | 3 | 0 | 0 | 1 | 4.25 | 33.05 | 1 | 0 | 1 | 1 | 0 | 0 | 2.2 | )*1,25 | 0 | 2 | 31055495 | 1 | 0 | 2359 | 0 | 0 | 0 | 0 | 0 | 0 | 0 | 0 | 0 | 0 | 0 | 0 | 0 | 0 | 0 | 0 | 0 | 0 | 0 | 0 | 0 | 0 | 0.83187 | 12.75 | 3 | 4.25 | 8.25 | 0
2046 | 31043101 | 31055475 | 29174538 | 1 | 1 | 1 | 2 | 330901 | ТСЭМ Московской обл., 330901, приказ Минстроя России №675/пр от 21.09.2015 г. | Ножницы электрические | 1368 | 1011 | маш.-ч | маш.-ч | 1 | 0 | 1107538725 | 0.2125 | 0 | 187.1 | 0 | 0 | 0 | 33.59 | 0 | 0 | 1 | 5.57 | 33.05 | 1 | 0 | 1 | 1 | 0 | 0 | 0.17 | )*1,25 | 0 | 2 | 31055496 | 1 | 0 | 2360 | 0 | 0 | 0 | 0 | 0 | 0 | 0 | 0 | 0 | 0 | 0 | 0 | 0 | 0 | 0 | 0 | 0 | 0 | 0 | 0 | 0 | 0 | 0.064281 | 187.1 | 33.59 | 5.57 | 7.14 | 0
2046 | 31043101 | 31055475 | 29174580 | 1 | 1 | 1 | 2 | 331451 | ТСЭМ Московской обл., 331451, приказ Минстроя России №675/пр от 21.09.2015 г. | Перфораторы электрические | 1368 | 1011 | маш.-ч | маш.-ч | 1 | 0 | -169468834 | 1.0875 | 0 | 31.87 | 0 | 0 | 0 | 2.08 | 0 | 0 | 1 | 15.32 | 33.05 | 1 | 0 | 1 | 1 | 0 | 0 | 0.87 | )*1,25 | 0 | 2 | 31055497 | 1 | 0 | 2361 | 0 | 0 | 0 | 0 | 0 | 0 | 0 | 0 | 0 | 0 | 0 | 0 | 0 | 0 | 0 | 0 | 0 | 0 | 0 | 0 | 0 | 0 | 0.32897 | 31.87 | 2.08 | 15.32 | 2.26 | 0
2046 | 31043101 | 31055475 | 29109354 | 1 | 1 | 1 | 3 | 101-2430 | ТССЦ Московской обл., 101-2430, приказ Минстроя России №675/пр от 21.09.2015 г. | Грунтовка «Тифенгрунд», КНАУФ | 1346 | 1009 | кг | кг | 1 | 0 | -882693383 | 10 | 64.01 | 0 | 0 | 0 | 46.72 | 0 | 0 | 0 | 1.37 | 1 | 1 | 1 | 0 | 1 | 0 | 0 | 0 | 10 |  | 0 | 2 | 31055498 | 1 | 0 | 2362 | 0 | 0 | 0 | 0 | 0 | 0 | 0 | 0 | 0 | 0 | 0 | 0 | 0 | 0 | 0 | 0 | 0 | 0 | 0 | 0 | 0 | 0 | 3.025 | 64.01 | 46.72 | 1.37 | 467.2 | 0
2046 | 31043101 | 31055475 | 29109414 | 1 | 1 | 1 | 3 | 101-2435 | ТССЦ Московской обл., 101-2435, приказ Минстроя России №675/пр от 21.09.2015 г. | Клей «Перлфикс», КНАУФ | 1346 | 1009 | кг | кг | 1 | 0 | 1092262719 | 137 | 10.1 | 0 | 0 | 0 | 1.58 | 0 | 0 | 0 | 6.39 | 1 | 1 | 1 | 0 | 1 | 0 | 0 | 0 | 137 |  | 0 | 2 | 31055499 | 1 | 0 | 2363 | 0 | 0 | 0 | 0 | 0 | 0 | 0 | 0 | 0 | 0 | 0 | 0 | 0 | 0 | 0 | 0 | 0 | 0 | 0 | 0 | 0 | 0 | 41.4425 | 10.1 | 1.58 | 6.39 | 216.46 | 0
2046 | 31043101 | 31055475 | 29109781 | 1 | 1 | 1 | 3 | 101-2437 | ТССЦ Московской обл., 101-2437, приказ Минстроя России №675/пр от 21.09.2015 г. | Шпаклевка «Унифлот», КНАУФ | 1346 | 1009 | кг | кг | 1 | 0 | -306339415 | 10 | 60.38 | 0 | 0 | 0 | 11.12 | 0 | 0 | 0 | 5.43 | 1 | 1 | 1 | 0 | 1 | 0 | 0 | 0 | 10 |  | 0 | 2 | 31055500 | 1 | 0 | 2364 | 0 | 0 | 0 | 0 | 0 | 0 | 0 | 0 | 0 | 0 | 0 | 0 | 0 | 0 | 0 | 0 | 0 | 0 | 0 | 0 | 0 | 0 | 3.025 | 60.38 | 11.12 | 5.43 | 111.2 | 0
2046 | 31043101 | 31055475 | 29109782 | 1 | 1 | 1 | 3 | 101-2438 | ТССЦ Московской обл., 101-2438, приказ Минстроя России №675/пр от 21.09.2015 г. | Шпаклевка «Фугенфюллер», КНАУФ | 1346 | 1009 | кг | кг | 1 | 0 | -71279152 | 69 | 16.31 | 0 | 0 | 0 | 4.36 | 0 | 0 | 0 | 3.74 | 1 | 1 | 1 | 0 | 1 | 0 | 0 | 0 | 69 |  | 0 | 2 | 31055501 | 1 | 0 | 2365 | 0 | 0 | 0 | 0 | 0 | 0 | 0 | 0 | 0 | 0 | 0 | 0 | 0 | 0 | 0 | 0 | 0 | 0 | 0 | 0 | 0 | 0 | 20.8725 | 16.31 | 4.36 | 3.74 | 300.84 | 0
2046 | 31043101 | 31055475 | 29110699 | 1 | 1 | 1 | 3 | 101-2474 | ТССЦ Московской обл., 101-2474, приказ Минстроя России №675/пр от 21.09.2015 г. | Лента бумажная для повышения трещиностойкости стыков ГКЛ и ГВЛ | 1301 | 1003 | м | м | 1 | 0 | 1063889258 | 118 | 1.24 | 0 | 0 | 0 | 0.17 | 0 | 0 | 0 | 7.29 | 1 | 1 | 1 | 0 | 1 | 0 | 0 | 0 | 118 |  | 0 | 2 | 31055502 | 1 | 0 | 2366 | 0 | 0 | 0 | 0 | 0 | 0 | 0 | 0 | 0 | 0 | 0 | 0 | 0 | 0 | 0 | 0 | 0 | 0 | 0 | 0 | 0 | 0 | 35.695 | 1.24 | 0.17 | 7.29 | 20.06 | 0
2046 | 31043101 | 31055475 | 29110797 | 1 | 1 | 1 | 3 | 101-2480 | ТССЦ Московской обл., 101-2480, приказ Минстроя России №675/пр от 21.09.2015 г. | Лента разделительная для сопряжения потолка из ЛГК со стеной | 1301 | 1003 | м | м | 1 | 0 | 1919953005 | 80 | 15.5 | 0 | 0 | 0 | 1.74 | 0 | 0 | 0 | 8.91 | 1 | 1 | 1 | 0 | 1 | 0 | 0 | 0 | 80 |  | 0 | 2 | 31055503 | 1 | 0 | 2367 | 0 | 0 | 0 | 0 | 0 | 0 | 0 | 0 | 0 | 0 | 0 | 0 | 0 | 0 | 0 | 0 | 0 | 0 | 0 | 0 | 0 | 0 | 24.2 | 15.5 | 1.74 | 8.91 | 139.2 | 0
2046 | 31043101 | 31055475 | 29110815 | 1 | 1 | 1 | 3 | 101-2486 | ТССЦ Московской обл., 101-2486, приказ Минстроя России №675/пр от 21.09.2015 г. | Лента эластичная самоклеящаяся для профилей направляющих «Дихтунгсбанд» 70/30000 мм | 1301 | 1003 | м | м | 1 | 0 | -1169660804 | 117 | 6.29 | 0 | 0 | 0 | 0.85 | 0 | 0 | 0 | 7.4 | 1 | 1 | 1 | 0 | 1 | 0 | 0 | 0 | 117 |  | 0 | 2 | 31055504 | 1 | 0 | 2368 | 0 | 0 | 0 | 0 | 0 | 0 | 0 | 0 | 0 | 0 | 0 | 0 | 0 | 0 | 0 | 0 | 0 | 0 | 0 | 0 | 0 | 0 | 35.3925 | 6.29 | 0.85 | 7.4 | 99.45 | 0
2046 | 31043101 | 31055475 | 29111455 | 1 | 1 | 1 | 3 | 101-2509 | ТССЦ Московской обл., 101-2509, приказ Минстроя России №675/пр от 21.09.2015 г. | Листы гипсокартонные ГКЛ 12,5 мм | 1327 | 1005 | м2 | м2 | 1 | 0 | -1126346608 | 225 | 73.79 | 0 | 0 | 0 | 15.06 | 0 | 0 | 0 | 4.9 | 1 | 1 | 1 | 0 | 1 | 0 | 0 | 0 | 225 |  | 0 | 2 | 31055505 | 1 | 0 | 2369 | 0 | 0 | 0 | 0 | 0 | 0 | 0 | 0 | 0 | 0 | 0 | 0 | 0 | 0 | 0 | 0 | 0 | 0 | 0 | 0 | 0 | 0 | 68.0625 | 73.79 | 15.06 | 4.9 | 3388.5 | 0
2046 | 31043101 | 31055475 | 29114733 | 1 | 1 | 1 | 3 | 101-2583 | ТССЦ Московской обл., 101-2583, приказ Минстроя России №675/пр от 21.09.2015 г. | Шуруп самонарезающий (TN) 3,5/25 мм | 1354 | 1010 | шт. | шт. | 1 | 0 | -1352915271 | 790 | 0.3 | 0 | 0 | 0 | 0.02 | 0 | 0 | 0 | 14.91 | 1 | 1 | 1 | 0 | 1 | 0 | 0 | 0 | 790 |  | 0 | 2 | 31055506 | 1 | 0 | 2370 | 0 | 0 | 0 | 0 | 0 | 0 | 0 | 0 | 0 | 0 | 0 | 0 | 0 | 0 | 0 | 0 | 0 | 0 | 0 | 0 | 0 | 0 | 238.975 | 0.3 | 0.02 | 14.91 | 15.8 | 0
2046 | 31043101 | 31055475 | 29114734 | 1 | 1 | 1 | 3 | 101-2584 | ТССЦ Московской обл., 101-2584, приказ Минстроя России №675/пр от 21.09.2015 г. | Шуруп самонарезающий (TN) 3,5/35 мм | 1354 | 1010 | шт. | шт. | 1 | 0 | 1370092194 | 1844 | 0.38 | 0 | 0 | 0 | 0.03 | 0 | 0 | 0 | 12.55 | 1 | 1 | 1 | 0 | 1 | 0 | 0 | 0 | 1844 |  | 0 | 2 | 31055507 | 1 | 0 | 2371 | 0 | 0 | 0 | 0 | 0 | 0 | 0 | 0 | 0 | 0 | 0 | 0 | 0 | 0 | 0 | 0 | 0 | 0 | 0 | 0 | 0 | 0 | 557.81 | 0.38 | 0.03 | 12.55 | 55.32 | 0
2046 | 31043101 | 31055475 | 29114482 | 1 | 1 | 1 | 3 | 101-2590 | ТССЦ Московской обл., 101-2590, приказ Минстроя России №675/пр от 21.09.2015 г. | Дюбель с шурупом 6/35 мм | 1354 | 1010 | шт. | шт. | 1 | 0 | -520920930 | 149 | 0.33 | 0 | 0 | 0 | 0.07 | 0 | 0 | 0 | 4.74 | 1 | 1 | 1 | 0 | 1 | 0 | 0 | 0 | 149 |  | 0 | 2 | 31055508 | 1 | 0 | 2372 | 0 | 0 | 0 | 0 | 0 | 0 | 0 | 0 | 0 | 0 | 0 | 0 | 0 | 0 | 0 | 0 | 0 | 0 | 0 | 0 | 0 | 0 | 45.0725 | 0.33 | 0.07 | 4.74 | 10.43 | 0
2046 | 31043101 | 31055475 | 29129584 | 1 | 1 | 1 | 3 | 201-0793 | ТССЦ Московской обл., 201-0793, приказ Минстроя России №675/пр от 21.09.2015 г. | Профиль направляющий ПН-4 75/40/0,6 | 1301 | 1003 | м | м | 1 | 0 | -1665253311 | 86 | 53.07 | 0 | 0 | 0 | 7.22 | 0 | 0 | 0 | 7.35 | 1 | 1 | 1 | 0 | 1 | 0 | 0 | 0 | 86 |  | 0 | 2 | 31055509 | 1 | 0 | 2373 | 0 | 0 | 0 | 0 | 0 | 0 | 0 | 0 | 0 | 0 | 0 | 0 | 0 | 0 | 0 | 0 | 0 | 0 | 0 | 0 | 0 | 0 | 26.015 | 53.07 | 7.22 | 7.35 | 620.92 | 0
2046 | 31043101 | 31055475 | 29129619 | 1 | 1 | 1 | 3 | 201-0807 | ТССЦ Московской обл., 201-0807, приказ Минстроя России №675/пр от 21.09.2015 г. | Профиль стоечный ПС-4 75/50/0,6 | 1301 | 1003 | м | м | 1 | 0 | 1030922947 | 234 | 61.61 | 0 | 0 | 0 | 8.44 | 0 | 0 | 0 | 7.3 | 1 | 1 | 1 | 0 | 1 | 0 | 0 | 0 | 234 |  | 0 | 2 | 31055510 | 1 | 0 | 2374 | 0 | 0 | 0 | 0 | 0 | 0 | 0 | 0 | 0 | 0 | 0 | 0 | 0 | 0 | 0 | 0 | 0 | 0 | 0 | 0 | 0 | 0 | 70.785 | 61.61 | 8.44 | 7.3 | 1974.96 | 0
2046 | 31043101 | 31055475 | 29129715 | 1 | 1 | 1 | 3 | 201-0834 | ТССЦ Московской обл., 201-0834, приказ Минстроя России №675/пр от 21.09.2015 г. | Бруски деревянные 75*50 мм | 1301 | 1003 | м | м | 1 | 0 | -1083681358 | 37 | 31.71 | 0 | 0 | 0 | 6.33 | 0 | 0 | 0 | 5.01 | 1 | 1 | 1 | 0 | 1 | 0 | 0 | 0 | 37 |  | 0 | 2 | 31055511 | 1 | 0 | 2375 | 0 | 0 | 0 | 0 | 0 | 0 | 0 | 0 | 0 | 0 | 0 | 0 | 0 | 0 | 0 | 0 | 0 | 0 | 0 | 0 | 0 | 0 | 11.1925 | 31.71 | 6.33 | 5.01 | 234.21 | 0
2047 | 31043101 | 31055512 | 18410244 | 1 | 1 | 1 | 1 | 1-1037-90 |  | Рабочий строитель среднего разряда 3,7 | 1369 | 1013 | чел.-ч | чел.-ч | 1 | 0 | -1803619151 | 64.331 | 0 | 0 | 0 | 296.73 | 0 | 0 | 0 | 296.73 | 1 | 1 | 1 | 1 | 0 | 1 | 1 | 0 | 0 | 55.94 | )*1,15 | 1 | 2 | 31062375 | 2 | 131072 | 2376 | 0 | 0 | 0 | 0 | 0 | 0 | 0 | 0 | 0 | 0 | 0 | 0 | 0 | 0 | 0 | 0 | 0 | 0 | 0 | 0 | 0 | 0 | 38.9203 | 296.73 | 296.73 | 1 | 19088.94 | 0
2047 | 31043101 | 31055512 | 121548 | 1 | 1 | 1 | 1 | 2 |  | Затраты труда машинистов | 608254 | 1013 | чел.час | чел.час | 1 | 0 | -185737400 | 0.0125 | 0 | 0 | 0 | 0 | 0 | 0 | 0 | 0 | 1 | 1 | 1 | 1 | 0 | 1 | 1 | 0 | 0 | 0.01 | )*1,25 | 2 | 2 | 31062376 | 1 | 0 | 2377 | 0 | 0 | 0 | 0 | 0 | 0 | 0 | 0 | 0 | 0 | 0 | 0 | 0 | 0 | 0 | 0 | 0 | 0 | 0 | 0 | 0 | 0 | 0.0075625 | 0 | 0 | 1 | 0 | 0
2047 | 31043101 | 31055512 | 29172556 | 1 | 1 | 1 | 2 | 030954 | ТСЭМ Московской обл., 030954, приказ Минстроя России №675/пр от 21.09.2015 г. | Подъемники грузоподъемностью до 500 кг одномачтовые, высота подъема 45 м | 1368 | 1011 | маш.-ч | маш.-ч | 1 | 0 | -1302720870 | 0.0125 | 0 | 466.71 | 446.18 | 0 | 0 | 31.26 | 13.5 | 0 | 1 | 14.93 | 33.05 | 1 | 0 | 1 | 1 | 0 | 0 | 0.01 | )*1,25 | 0 | 2 | 31062377 | 1 | 0 | 2378 | 0 | 0 | 0 | 0 | 0 | 0 | 0 | 0 | 0 | 0 | 0 | 0 | 0 | 0 | 0 | 0 | 0 | 0 | 0 | 0 | 0 | 0 | 0.0075625 | 466.71 | 31.26 | 14.93 | 0.39 | 0.18
2047 | 31043101 | 31055512 | 29174913 | 1 | 1 | 1 | 2 | 400001 | ТСЭМ Московской обл., 400001, приказ Минстроя России №675/пр от 21.09.2015 г. | Автомобили бортовые, грузоподъемность до 5 т | 1368 | 1011 | маш.-ч | маш.-ч | 1 | 0 | 458544584 | 0.0125 | 0 | 932.72 | 383.38 | 0 | 0 | 87.17 | 11.6 | 0 | 1 | 10.7 | 33.05 | 1 | 0 | 1 | 1 | 0 | 0 | 0.01 | )*1,25 | 0 | 2 | 31062378 | 1 | 0 | 2379 | 0 | 0 | 0 | 0 | 0 | 0 | 0 | 0 | 0 | 0 | 0 | 0 | 0 | 0 | 0 | 0 | 0 | 0 | 0 | 0 | 0 | 0 | 0.0075625 | 932.72 | 87.17 | 10.7 | 1.09 | 0.15
2047 | 31043101 | 31055512 | 29109386 | 1 | 1 | 1 | 3 | 101-1743 | ТССЦ Московской обл., 101-1743, приказ Минстроя России №675/пр от 21.09.2015 г. | Клей «Бустилат» | 1348 | 1009 | т | т | 1000 | 0 | -1262442712 | 0.0341 | 55935.05 | 0 | 0 | 0 | 11300.01 | 0 | 0 | 0 | 4.95 | 1 | 1 | 1 | 0 | 1 | 0 | 0 | 0 | 0.0341 |  | 0 | 2 | 31062379 | 1 | 0 | 2380 | 0 | 0 | 0 | 0 | 0 | 0 | 0 | 0 | 0 | 0 | 0 | 0 | 0 | 0 | 0 | 0 | 0 | 0 | 0 | 0 | 0 | 0 | 0.02063 | 55935.05 | 11300.01 | 4.95 | 385.33 | 0
2047 | 31043101 | 31055512 | 29107800 | 1 | 1 | 1 | 3 | 101-1757 | ТССЦ Московской обл., 101-1757, приказ Минстроя России №675/пр от 21.09.2015 г. | Ветошь | 1346 | 1009 | кг | кг | 1 | 0 | -1570619850 | 0.01 | 46.61 | 0 | 0 | 0 | 1.81 | 0 | 0 | 0 | 25.75 | 1 | 1 | 1 | 0 | 1 | 0 | 0 | 0 | 0.01 |  | 0 | 2 | 31062380 | 1 | 0 | 2381 | 0 | 0 | 0 | 0 | 0 | 0 | 0 | 0 | 0 | 0 | 0 | 0 | 0 | 0 | 0 | 0 | 0 | 0 | 0 | 0 | 0 | 0 | 0.00605 | 46.61 | 1.81 | 25.75 | 0.02 | 0
2047 | 31043101 | 31055512 | 29109603 | 1 | 1 | 1 | 3 | 101-3920 | ТССЦ Московской обл., 101-3920, приказ Минстроя России №675/пр от 21.09.2015 г. | Обои на тканевой основе моющиеся пленочные (отечественного производства) | 1327 | 1005 | м2 | м2 | 1 | 0 | 1399429038 | 112 | 54.06 | 0 | 0 | 0 | 55.16 | 0 | 0 | 0 | 0.98 | 1 | 1 | 1 | 0 | 1 | 0 | 0 | 0 | 112 |  | 0 | 2 | 31062381 | 1 | 0 | 2382 | 0 | 0 | 0 | 0 | 0 | 0 | 0 | 0 | 0 | 0 | 0 | 0 | 0 | 0 | 0 | 0 | 0 | 0 | 0 | 0 | 0 | 0 | 67.76 | 54.06 | 55.16 | 0.98 | 6177.92 | 0
2048 | 31043101 | 31055527 | 29364679 | 1 | 1 | 1 | 1 | 1-2042-90 |  | Рабочий монтажник среднего разряда 4,2 | 1369 | 1013 | чел.-ч | чел.-ч | 1 | 0 | 931378261 | 30.48 | 0 | 0 | 0 | 316.85 | 0 | 0 | 0 | 316.85 | 1 | 1 | 1 | 1 | 0 | 1 | 0 | 0 | 0 | 30.48 |  | 1 | 2 | 36132899 | 1 | 0 | 2383 | 0 | 0 | 0 | 0 | 0 | 0 | 0 | 0 | 0 | 0 | 0 | 0 | 0 | 0 | 0 | 0 | 0 | 0 | 0 | 0 | 0 | 0 | 0.9144 | 316.85 | 316.85 | 1 | 9657.59 | 0
2048 | 31043101 | 31055527 | 121548 | 1 | 1 | 1 | 1 | 2 |  | Затраты труда машинистов | 608254 | 1013 | чел.час | чел.час | 1 | 0 | -185737400 | 0.03 | 0 | 0 | 0 | 0 | 0 | 0 | 0 | 0 | 1 | 1 | 1 | 1 | 0 | 1 | 0 | 0 | 0 | 0.03 |  | 2 | 2 | 36132900 | 1 | 0 | 2384 | 0 | 0 | 0 | 0 | 0 | 0 | 0 | 0 | 0 | 0 | 0 | 0 | 0 | 0 | 0 | 0 | 0 | 0 | 0 | 0 | 0 | 0 | 0.0009 | 0 | 0 | 1 | 0 | 0
2048 | 31043101 | 31055527 | 29172362 | 1 | 1 | 1 | 2 | 021102 | ТСЭМ Московской обл., 021102, приказ Минстроя России №675/пр от 21.09.2015 г. | Краны на автомобильном ходу при работе на монтаже технологического оборудования 10 т | 1368 | 1011 | маш.-ч | маш.-ч | 1 | 0 | 2071614860 | 0.03 | 0 | 1113.56 | 446.18 | 0 | 0 | 134.65 | 13.5 | 0 | 1 | 8.27 | 33.05 | 1 | 0 | 1 | 0 | 0 | 0 | 0.03 |  | 0 | 2 | 36132901 | 1 | 0 | 2385 | 0 | 0 | 0 | 0 | 0 | 0 | 0 | 0 | 0 | 0 | 0 | 0 | 0 | 0 | 0 | 0 | 0 | 0 | 0 | 0 | 0 | 0 | 0.0009 | 1113.56 | 134.65 | 8.27 | 4.04 | 0.41
2048 | 31043101 | 31055527 | 29174913 | 1 | 1 | 1 | 2 | 400001 | ТСЭМ Московской обл., 400001, приказ Минстроя России №675/пр от 21.09.2015 г. | Автомобили бортовые, грузоподъемность до 5 т | 1368 | 1011 | маш.-ч | маш.-ч | 1 | 0 | 458544584 | 0.02 | 0 | 932.72 | 383.38 | 0 | 0 | 87.17 | 11.6 | 0 | 1 | 10.7 | 33.05 | 1 | 0 | 1 | 0 | 0 | 0 | 0.02 |  | 0 | 2 | 36132902 | 1 | 0 | 2386 | 0 | 0 | 0 | 0 | 0 | 0 | 0 | 0 | 0 | 0 | 0 | 0 | 0 | 0 | 0 | 0 | 0 | 0 | 0 | 0 | 0 | 0 | 0.0006 | 932.72 | 87.17 | 10.7 | 1.74 | 0.23
2048 | 31043101 | 31055527 | 29114246 | 1 | 1 | 1 | 3 | 101-1977 | ТССЦ Московской обл., 101-1977, приказ Минстроя России №675/пр от 21.09.2015 г. | Болты с гайками и шайбами строительные | 1346 | 1009 | кг | кг | 1 | 0 | -421273247 | 1.5 | 83.08 | 0 | 0 | 0 | 9.04 | 0 | 0 | 0 | 9.19 | 1 | 1 | 1 | 0 | 1 | 0 | 0 | 0 | 1.5 |  | 0 | 2 | 36132903 | 1 | 0 | 2387 | 0 | 0 | 0 | 0 | 0 | 0 | 0 | 0 | 0 | 0 | 0 | 0 | 0 | 0 | 0 | 0 | 0 | 0 | 0 | 0 | 0 | 0 | 0.045 | 83.08 | 9.04 | 9.19 | 13.56 | 0
2048 | 31043101 | 31055527 | 29110838 | 1 | 1 | 1 | 3 | 101-2499 | ТССЦ Московской обл., 101-2499, приказ Минстроя России №675/пр от 21.09.2015 г. | Лента изоляционная прорезиненная односторонняя ширина 20 мм, толщина 0,25-0,35 мм | 1346 | 1009 | кг | кг | 1 | 0 | -667794164 | 0.42 | 100.04 | 0 | 0 | 0 | 30.5 | 0 | 0 | 0 | 3.28 | 1 | 1 | 1 | 0 | 1 | 0 | 0 | 0 | 0.42 |  | 0 | 2 | 36132904 | 1 | 0 | 2388 | 0 | 0 | 0 | 0 | 0 | 0 | 0 | 0 | 0 | 0 | 0 | 0 | 0 | 0 | 0 | 0 | 0 | 0 | 0 | 0 | 0 | 0 | 0.0126 | 100.04 | 30.5 | 3.28 | 12.81 | 0
2048 | 31043101 | 31055527 | 29149204 | 1 | 1 | 1 | 3 | 405-0219 | ТССЦ Московской обл., 405-0219, приказ Минстроя России №675/пр от 21.09.2015 г. | Гипсовые вяжущие, марка Г3 | 1348 | 1009 | т | т | 1000 | 0 | -1132764130 | 0.00315 | 4978.46 | 0 | 0 | 0 | 729.98 | 0 | 0 | 0 | 6.82 | 1 | 1 | 1 | 0 | 1 | 0 | 0 | 0 | 0.00315 |  | 0 | 2 | 36132905 | 1 | 0 | 2389 | 0 | 0 | 0 | 0 | 0 | 0 | 0 | 0 | 0 | 0 | 0 | 0 | 0 | 0 | 0 | 0 | 0 | 0 | 0 | 0 | 0 | 0 | 9.45e-05 | 4978.46 | 729.98 | 6.82 | 2.3 | 0
2048 | 31043101 | 31055527 | 29156251 | 1 | 1 | 1 | 3 | 503-0475 | ТССЦ Московской обл., 503-0475, приказ Минстроя России №675/пр от 21.09.2015 г. | Розетка скрытой проводки с заземлением | 1354 | 1010 | шт. | шт. | 1 | 0 | -652224790 | 100 | 52.5 | 0 | 0 | 0 | 7.62 | 0 | 0 | 0 | 6.89 | 1 | 1 | 1 | 0 | 0 | 0 | 0 | 0 | 100 |  | 0 | 1 | -1 | 0 | 0 |  | 0 | 0 | 0 | 0 | 0 | 0 | 0 | 0 | 0 | 0 | 0 | 0 | 0 | 0 | 0 | 0 | 0 | 0 | 0 | 0 | 0 | 0 | 3 | 52.5 | 7.62 | 6.89 | 762 | 0
2048 | 31043101 | 31055527 | 29156254 | 1 | 1 | 1 | 3 | 503-0597 | ТССЦ Московской обл., 503-0597, приказ Минстроя России №675/пр от 21.09.2015 г. | Розетка телевизионная для скрытой проводки, марка САТ-Г, белая | 1354 | 1010 | шт. | шт. | 1 | 0 | -1484870884 | 33.3333 | 76.59 | 0 | 0 | 0 | 9.01 | 0 | 0 | 0 | 8.5 | 1 | 1 | 1 | 0 | 0 | 0 | 0 | 0 | 33.3333 |  | 0 | 1 | -1 | 0 | 0 |  | 0 | 0 | 0 | 0 | 0 | 0 | 0 | 0 | 0 | 0 | 0 | 0 | 0 | 0 | 0 | 0 | 0 | 0 | 0 | 0 | 0 | 0 | 1 | 76.59 | 9.01 | 8.5 | 300.33 | 0
2048 | 31043101 | 31055527 | 29156142 | 1 | 1 | 1 | 3 | 503-0606 | ТССЦ Московской обл., 503-0606, приказ Минстроя России №675/пр от 21.09.2015 г. | Коробка для установки розеток и выключателей скрытой проводки | 1356 | 1010 | 1000 шт. | 1000 шт. | 1000 | 0 | -1152774928 | 0.1 | 5115.96 | 0 | 0 | 0 | 1998.42 | 0 | 0 | 0 | 2.56 | 1 | 1 | 1 | 0 | 0 | 0 | 0 | 0 | 0.1 |  | 0 | 1 | -1 | 0 | 0 |  | 0 | 0 | 0 | 0 | 0 | 0 | 0 | 0 | 0 | 0 | 0 | 0 | 0 | 0 | 0 | 0 | 0 | 0 | 0 | 0 | 0 | 0 | 0.003 | 5115.96 | 1998.42 | 2.56 | 199.84 | 0
2048 | 31043101 | 31055527 | 29170678 | 1 | 1 | 1 | 3 | 509-0783 | ТССЦ Московской обл., 509-0783, приказ Минстроя России №675/пр от 21.09.2015 г. | Втулки изолирующие | 1354 | 1010 | шт. | шт. | 1 | 0 | -808655695 | 102 | 0.69 | 0 | 0 | 0 | 0.28 | 0 | 0 | 0 | 2.46 | 1 | 1 | 1 | 0 | 1 | 0 | 0 | 0 | 102 |  | 0 | 2 | 36132906 | 1 | 0 | 2390 | 0 | 0 | 0 | 0 | 0 | 0 | 0 | 0 | 0 | 0 | 0 | 0 | 0 | 0 | 0 | 0 | 0 | 0 | 0 | 0 | 0 | 0 | 3.06 | 0.69 | 0.28 | 2.46 | 28.56 | 0
2048 | 31043101 | 31055527 | 29171808 | 1 | 1 | 1 | 3 | 999-9950 | ТССЦ Московской обл., 999-9950, приказ Минстроя России №675/пр от 21.09.2015 г. | Вспомогательные ненормируемые материалы (2% от ОЗП) | 1374 | 1013 | РУБ | РУБ | 1 | 0 | -915781824 | 6.05 | 1 | 0 | 0 | 0 | 1 | 0 | 0 | 0 | 1 | 1 | 1 | 1 | 0 | 1 | 0 | 0 | 0 | 6.05 |  | 0 | 2 | 36132907 | 1 | 0 | 2391 | 0 | 0 | 0 | 0 | 0 | 0 | 0 | 0 | 0 | 0 | 0 | 0 | 0 | 0 | 0 | 0 | 0 | 0 | 0 | 0 | 0 | 0 | 0.1815 | 1 | 1 | 1 | 6.05 | 0
2052 | 31043101 | 31055550 | 29364679 | 1 | 1 | 1 | 1 | 1-2042-90 |  | Рабочий монтажник среднего разряда 4,2 | 1369 | 1013 | чел.-ч | чел.-ч | 1 | 0 | 931378261 | 26.24 | 0 | 0 | 0 | 316.85 | 0 | 0 | 0 | 316.85 | 1 | 1 | 1 | 1 | 0 | 1 | 0 | 0 | 0 | 26.24 |  | 1 | 2 | 36132908 | 1 | 0 | 2392 | 0 | 0 | 0 | 0 | 0 | 0 | 0 | 0 | 0 | 0 | 0 | 0 | 0 | 0 | 0 | 0 | 0 | 0 | 0 | 0 | 0 | 0 | 0.2624 | 316.85 | 316.85 | 1 | 8314.14 | 0
2052 | 31043101 | 31055550 | 121548 | 1 | 1 | 1 | 1 | 2 |  | Затраты труда машинистов | 608254 | 1013 | чел.час | чел.час | 1 | 0 | -185737400 | 0.03 | 0 | 0 | 0 | 0 | 0 | 0 | 0 | 0 | 1 | 1 | 1 | 1 | 0 | 1 | 0 | 0 | 0 | 0.03 |  | 2 | 2 | 36132909 | 1 | 0 | 2393 | 0 | 0 | 0 | 0 | 0 | 0 | 0 | 0 | 0 | 0 | 0 | 0 | 0 | 0 | 0 | 0 | 0 | 0 | 0 | 0 | 0 | 0 | 0.0003 | 0 | 0 | 1 | 0 | 0
2052 | 31043101 | 31055550 | 29172362 | 1 | 1 | 1 | 2 | 021102 | ТСЭМ Московской обл., 021102, приказ Минстроя России №675/пр от 21.09.2015 г. | Краны на автомобильном ходу при работе на монтаже технологического оборудования 10 т | 1368 | 1011 | маш.-ч | маш.-ч | 1 | 0 | 2071614860 | 0.03 | 0 | 1113.56 | 446.18 | 0 | 0 | 134.65 | 13.5 | 0 | 1 | 8.27 | 33.05 | 1 | 0 | 1 | 0 | 0 | 0 | 0.03 |  | 0 | 2 | 36132910 | 1 | 0 | 2394 | 0 | 0 | 0 | 0 | 0 | 0 | 0 | 0 | 0 | 0 | 0 | 0 | 0 | 0 | 0 | 0 | 0 | 0 | 0 | 0 | 0 | 0 | 0.0003 | 1113.56 | 134.65 | 8.27 | 4.04 | 0.41
2052 | 31043101 | 31055550 | 29174913 | 1 | 1 | 1 | 2 | 400001 | ТСЭМ Московской обл., 400001, приказ Минстроя России №675/пр от 21.09.2015 г. | Автомобили бортовые, грузоподъемность до 5 т | 1368 | 1011 | маш.-ч | маш.-ч | 1 | 0 | 458544584 | 0.02 | 0 | 932.72 | 383.38 | 0 | 0 | 87.17 | 11.6 | 0 | 1 | 10.7 | 33.05 | 1 | 0 | 1 | 0 | 0 | 0 | 0.02 |  | 0 | 2 | 36132911 | 1 | 0 | 2395 | 0 | 0 | 0 | 0 | 0 | 0 | 0 | 0 | 0 | 0 | 0 | 0 | 0 | 0 | 0 | 0 | 0 | 0 | 0 | 0 | 0 | 0 | 0.0002 | 932.72 | 87.17 | 10.7 | 1.74 | 0.23
2052 | 31043101 | 31055550 | 29149204 | 1 | 1 | 1 | 3 | 405-0219 | ТССЦ Московской обл., 405-0219, приказ Минстроя России №675/пр от 21.09.2015 г. | Гипсовые вяжущие, марка Г3 | 1348 | 1009 | т | т | 1000 | 0 | -1132764130 | 0.00315 | 4978.46 | 0 | 0 | 0 | 729.98 | 0 | 0 | 0 | 6.82 | 1 | 1 | 1 | 0 | 1 | 0 | 0 | 0 | 0.00315 |  | 0 | 2 | 36132912 | 1 | 0 | 2396 | 0 | 0 | 0 | 0 | 0 | 0 | 0 | 0 | 0 | 0 | 0 | 0 | 0 | 0 | 0 | 0 | 0 | 0 | 0 | 0 | 0 | 0 | 3.15e-05 | 4978.46 | 729.98 | 6.82 | 2.3 | 0
2052 | 31043101 | 31055550 | 29156142 | 1 | 1 | 1 | 3 | 503-0606 | ТССЦ Московской обл., 503-0606, приказ Минстроя России №675/пр от 21.09.2015 г. | Коробка для установки розеток и выключателей скрытой проводки | 1356 | 1010 | 1000 шт. | 1000 шт. | 1000 | 0 | -1152774928 | 0.1 | 5115.96 | 0 | 0 | 0 | 1998.42 | 0 | 0 | 0 | 2.56 | 1 | 1 | 1 | 0 | 0 | 0 | 0 | 0 | 0.1 |  | 0 | 1 | -1 | 0 | 0 |  | 0 | 0 | 0 | 0 | 0 | 0 | 0 | 0 | 0 | 0 | 0 | 0 | 0 | 0 | 0 | 0 | 0 | 0 | 0 | 0 | 0 | 0 | 0.001 | 5115.96 | 1998.42 | 2.56 | 199.84 | 0
2052 | 31043101 | 31055550 | 29170678 | 1 | 1 | 1 | 3 | 509-0783 | ТССЦ Московской обл., 509-0783, приказ Минстроя России №675/пр от 21.09.2015 г. | Втулки изолирующие | 1354 | 1010 | шт. | шт. | 1 | 0 | -808655695 | 102 | 0.69 | 0 | 0 | 0 | 0.28 | 0 | 0 | 0 | 2.46 | 1 | 1 | 1 | 0 | 1 | 0 | 0 | 0 | 102 |  | 0 | 2 | 36132913 | 1 | 0 | 2397 | 0 | 0 | 0 | 0 | 0 | 0 | 0 | 0 | 0 | 0 | 0 | 0 | 0 | 0 | 0 | 0 | 0 | 0 | 0 | 0 | 0 | 0 | 1.02 | 0.69 | 0.28 | 2.46 | 28.56 | 0
2052 | 31043101 | 31055550 | 29169278 | 1 | 1 | 1 | 3 | 509-4600 | ТССЦ Московской обл., 509-4600, приказ Минстроя России №675/пр от 21.09.2015 г. | Выключатель двухклавишный для скрытой проводки серии "Прима", марка С56-039 с подсветкой, цвет бежевый | 1354 | 1010 | шт. | шт. | 1 | 0 | -1190793685 | 100 | 76.47 | 0 | 0 | 0 | 8.81 | 0 | 0 | 0 | 8.68 | 1 | 1 | 1 | 0 | 0 | 0 | 0 | 0 | 100 |  | 0 | 1 | -1 | 0 | 0 |  | 0 | 0 | 0 | 0 | 0 | 0 | 0 | 0 | 0 | 0 | 0 | 0 | 0 | 0 | 0 | 0 | 0 | 0 | 0 | 0 | 0 | 0 | 1 | 76.47 | 8.81 | 8.68 | 881 | 0
2052 | 31043101 | 31055550 | 29171808 | 1 | 1 | 1 | 3 | 999-9950 | ТССЦ Московской обл., 999-9950, приказ Минстроя России №675/пр от 21.09.2015 г. | Вспомогательные ненормируемые материалы (2% от ОЗП) | 1374 | 1013 | РУБ | РУБ | 1 | 0 | -915781824 | 5.21 | 1 | 0 | 0 | 0 | 1 | 0 | 0 | 0 | 1 | 1 | 1 | 1 | 0 | 1 | 0 | 0 | 0 | 5.21 |  | 0 | 2 | 36132914 | 1 | 0 | 2398 | 0 | 0 | 0 | 0 | 0 | 0 | 0 | 0 | 0 | 0 | 0 | 0 | 0 | 0 | 0 | 0 | 0 | 0 | 0 | 0 | 0 | 0 | 0.0521 | 1 | 1 | 1 | 5.21 | 0
2055 | 31043101 | 36128426 | 18409850 | 1 | 1 | 1 | 1 | 1-1035-90 |  | Рабочий строитель среднего разряда 3,5 | 1369 | 1013 | чел.-ч | чел.-ч | 1 | 0 | 855544366 | 111.55 | 0 | 0 | 0 | 289.7 | 0 | 0 | 0 | 289.7 | 1 | 1 | 1 | 1 | 0 | 1 | 1 | 0 | 0 | 97 | )*1,15 | 1 | 2 | 36128428 | 1 | 0 | 2399 | 0 | 0 | 0 | 0 | 0 | 0 | 0 | 0 | 0 | 0 | 0 | 0 | 0 | 0 | 0 | 0 | 0 | 0 | 0 | 0 | 0 | 0 | 40.8273 | 289.7 | 289.7 | 1 | 32316.04 | 0
2055 | 31043101 | 36128426 | 29173472 | 1 | 1 | 1 | 2 | 134041 | ТСЭМ Московской обл., 134041, приказ Минстроя России №675/пр от 21.09.2015 г. | Шуруповерт | 1368 | 1011 | маш.-ч | маш.-ч | 1 | 0 | 275932499 | 2.75 | 0 | 12.75 | 0 | 0 | 0 | 3 | 0 | 0 | 1 | 4.25 | 33.05 | 1 | 0 | 1 | 1 | 0 | 0 | 2.2 | )*1,25 | 0 | 2 | 36128429 | 1 | 0 | 2400 | 0 | 0 | 0 | 0 | 0 | 0 | 0 | 0 | 0 | 0 | 0 | 0 | 0 | 0 | 0 | 0 | 0 | 0 | 0 | 0 | 0 | 0 | 1.0065 | 12.75 | 3 | 4.25 | 8.25 | 0
2055 | 31043101 | 36128426 | 29174538 | 1 | 1 | 1 | 2 | 330901 | ТСЭМ Московской обл., 330901, приказ Минстроя России №675/пр от 21.09.2015 г. | Ножницы электрические | 1368 | 1011 | маш.-ч | маш.-ч | 1 | 0 | 1107538725 | 0.4 | 0 | 187.1 | 0 | 0 | 0 | 33.59 | 0 | 0 | 1 | 5.57 | 33.05 | 1 | 0 | 1 | 1 | 0 | 0 | 0.32 | )*1,25 | 0 | 2 | 36128430 | 1 | 0 | 2401 | 0 | 0 | 0 | 0 | 0 | 0 | 0 | 0 | 0 | 0 | 0 | 0 | 0 | 0 | 0 | 0 | 0 | 0 | 0 | 0 | 0 | 0 | 0.1464 | 187.1 | 33.59 | 5.57 | 13.44 | 0
2055 | 31043101 | 36128426 | 29174580 | 1 | 1 | 1 | 2 | 331451 | ТСЭМ Московской обл., 331451, приказ Минстроя России №675/пр от 21.09.2015 г. | Перфораторы электрические | 1368 | 1011 | маш.-ч | маш.-ч | 1 | 0 | -169468834 | 1.625 | 0 | 31.87 | 0 | 0 | 0 | 2.08 | 0 | 0 | 1 | 15.32 | 33.05 | 1 | 0 | 1 | 1 | 0 | 0 | 1.3 | )*1,25 | 0 | 2 | 36128431 | 1 | 0 | 2402 | 0 | 0 | 0 | 0 | 0 | 0 | 0 | 0 | 0 | 0 | 0 | 0 | 0 | 0 | 0 | 0 | 0 | 0 | 0 | 0 | 0 | 0 | 0.59475 | 31.87 | 2.08 | 15.32 | 3.38 | 0
2055 | 31043101 | 36128426 | 29109354 | 1 | 1 | 1 | 3 | 101-2430 | ТССЦ Московской обл., 101-2430, приказ Минстроя России №675/пр от 21.09.2015 г. | Грунтовка «Тифенгрунд», КНАУФ | 1346 | 1009 | кг | кг | 1 | 0 | -882693383 | 10 | 64.01 | 0 | 0 | 0 | 46.72 | 0 | 0 | 0 | 1.37 | 1 | 1 | 1 | 0 | 1 | 1 | 0 | 0 | 10 |  | 0 | 2 | 36128432 | 1 | 0 | 2403 | 0 | 0 | 0 | 0 | 0 | 0 | 0 | 0 | 0 | 0 | 0 | 0 | 0 | 0 | 0 | 0 | 0 | 0 | 0 | 0 | 0 | 0 | 3.66 | 64.01 | 46.72 | 1.37 | 467.2 | 0
2055 | 31043101 | 36128426 | 29109781 | 1 | 1 | 1 | 3 | 101-2437 | ТССЦ Московской обл., 101-2437, приказ Минстроя России №675/пр от 21.09.2015 г. | Шпаклевка «Унифлот», КНАУФ | 1346 | 1009 | кг | кг | 1 | 0 | -306339415 | 4 | 60.38 | 0 | 0 | 0 | 11.12 | 0 | 0 | 0 | 5.43 | 1 | 1 | 1 | 0 | 1 | 1 | 0 | 0 | 4 |  | 0 | 2 | 36128433 | 1 | 0 | 2404 | 0 | 0 | 0 | 0 | 0 | 0 | 0 | 0 | 0 | 0 | 0 | 0 | 0 | 0 | 0 | 0 | 0 | 0 | 0 | 0 | 0 | 0 | 1.464 | 60.38 | 11.12 | 5.43 | 44.48 | 0
2055 | 31043101 | 36128426 | 29109782 | 1 | 1 | 1 | 3 | 101-2438 | ТССЦ Московской обл., 101-2438, приказ Минстроя России №675/пр от 21.09.2015 г. | Шпаклевка «Фугенфюллер», КНАУФ | 1346 | 1009 | кг | кг | 1 | 0 | -71279152 | 42 | 16.31 | 0 | 0 | 0 | 4.36 | 0 | 0 | 0 | 3.74 | 1 | 1 | 1 | 0 | 1 | 1 | 0 | 0 | 42 |  | 0 | 2 | 36128434 | 1 | 0 | 2405 | 0 | 0 | 0 | 0 | 0 | 0 | 0 | 0 | 0 | 0 | 0 | 0 | 0 | 0 | 0 | 0 | 0 | 0 | 0 | 0 | 0 | 0 | 15.372 | 16.31 | 4.36 | 3.74 | 183.12 | 0
2055 | 31043101 | 36128426 | 29110699 | 1 | 1 | 1 | 3 | 101-2474 | ТССЦ Московской обл., 101-2474, приказ Минстроя России №675/пр от 21.09.2015 г. | Лента бумажная для повышения трещиностойкости стыков ГКЛ и ГВЛ | 1301 | 1003 | м | м | 1 | 0 | 1063889258 | 68 | 1.24 | 0 | 0 | 0 | 0.17 | 0 | 0 | 0 | 7.29 | 1 | 1 | 1 | 0 | 1 | 1 | 0 | 0 | 68 |  | 0 | 2 | 36128435 | 1 | 0 | 2406 | 0 | 0 | 0 | 0 | 0 | 0 | 0 | 0 | 0 | 0 | 0 | 0 | 0 | 0 | 0 | 0 | 0 | 0 | 0 | 0 | 0 | 0 | 24.888 | 1.24 | 0.17 | 7.29 | 11.56 | 0
2055 | 31043101 | 36128426 | 29110797 | 1 | 1 | 1 | 3 | 101-2480 | ТССЦ Московской обл., 101-2480, приказ Минстроя России №675/пр от 21.09.2015 г. | Лента разделительная для сопряжения потолка из ЛГК со стеной | 1301 | 1003 | м | м | 1 | 0 | 1919953005 | 135 | 15.5 | 0 | 0 | 0 | 1.74 | 0 | 0 | 0 | 8.91 | 1 | 1 | 1 | 0 | 1 | 1 | 0 | 0 | 135 |  | 0 | 2 | 36128436 | 1 | 0 | 2407 | 0 | 0 | 0 | 0 | 0 | 0 | 0 | 0 | 0 | 0 | 0 | 0 | 0 | 0 | 0 | 0 | 0 | 0 | 0 | 0 | 0 | 0 | 49.41 | 15.5 | 1.74 | 8.91 | 234.9 | 0
2055 | 31043101 | 36128426 | 29110813 | 1 | 1 | 1 | 3 | 101-2484 | ТССЦ Московской обл., 101-2484, приказ Минстроя России №675/пр от 21.09.2015 г. | Лента эластичная самоклеящаяся для профилей направляющих «Дихтунгсбанд» 30/30000 мм | 1301 | 1003 | м | м | 1 | 0 | -32754974 | 135 | 3 | 0 | 0 | 0 | 0.39 | 0 | 0 | 0 | 7.69 | 1 | 1 | 1 | 0 | 1 | 1 | 0 | 0 | 135 |  | 0 | 2 | 36128437 | 1 | 0 | 2408 | 0 | 0 | 0 | 0 | 0 | 0 | 0 | 0 | 0 | 0 | 0 | 0 | 0 | 0 | 0 | 0 | 0 | 0 | 0 | 0 | 0 | 0 | 49.41 | 3 | 0.39 | 7.69 | 52.65 | 0
2055 | 31043101 | 36128426 | 29111455 | 1 | 1 | 1 | 3 | 101-2509 | ТССЦ Московской обл., 101-2509, приказ Минстроя России №675/пр от 21.09.2015 г. | Листы гипсокартонные ГКЛ 12,5 мм | 1327 | 1005 | м2 | м2 | 1 | 0 | -1126346608 | 111 | 73.79 | 0 | 0 | 0 | 15.06 | 0 | 0 | 0 | 4.9 | 1 | 1 | 1 | 0 | 1 | 1 | 0 | 0 | 111 |  | 0 | 2 | 36128438 | 1 | 0 | 2409 | 0 | 0 | 0 | 0 | 0 | 0 | 0 | 0 | 0 | 0 | 0 | 0 | 0 | 0 | 0 | 0 | 0 | 0 | 0 | 0 | 0 | 0 | 40.626 | 73.79 | 15.06 | 4.9 | 1671.66 | 0
2055 | 31043101 | 36128426 | 29114731 | 1 | 1 | 1 | 3 | 101-2582 | ТССЦ Московской обл., 101-2582, приказ Минстроя России №675/пр от 21.09.2015 г. | Шуруп самонарезающий (LN) 3,5/9,5 мм | 1354 | 1010 | шт. | шт. | 1 | 0 | -1463139681 | 368 | 0.22 | 0 | 0 | 0 | 0.02 | 0 | 0 | 0 | 10.89 | 1 | 1 | 1 | 0 | 1 | 1 | 0 | 0 | 368 |  | 0 | 2 | 36128439 | 1 | 0 | 2410 | 0 | 0 | 0 | 0 | 0 | 0 | 0 | 0 | 0 | 0 | 0 | 0 | 0 | 0 | 0 | 0 | 0 | 0 | 0 | 0 | 0 | 0 | 134.688 | 0.22 | 0.02 | 10.89 | 7.36 | 0
2055 | 31043101 | 36128426 | 29114733 | 1 | 1 | 1 | 3 | 101-2583 | ТССЦ Московской обл., 101-2583, приказ Минстроя России №675/пр от 21.09.2015 г. | Шуруп самонарезающий (TN) 3,5/25 мм | 1354 | 1010 | шт. | шт. | 1 | 0 | -1352915271 | 2221 | 0.3 | 0 | 0 | 0 | 0.02 | 0 | 0 | 0 | 14.91 | 1 | 1 | 1 | 0 | 1 | 1 | 0 | 0 | 2221 |  | 0 | 2 | 36128440 | 1 | 0 | 2411 | 0 | 0 | 0 | 0 | 0 | 0 | 0 | 0 | 0 | 0 | 0 | 0 | 0 | 0 | 0 | 0 | 0 | 0 | 0 | 0 | 0 | 0 | 812.886 | 0.3 | 0.02 | 14.91 | 44.42 | 0
2055 | 31043101 | 36128426 | 29114403 | 1 | 1 | 1 | 3 | 101-2589 | ТССЦ Московской обл., 101-2589, приказ Минстроя России №675/пр от 21.09.2015 г. | Дюбель-гвоздь 6/39 мм | 1354 | 1010 | шт. | шт. | 1 | 0 | 310998176 | 81 | 0.61 | 0 | 0 | 0 | 0.68 | 0 | 0 | 0 | 0.9 | 1 | 1 | 1 | 0 | 1 | 1 | 0 | 0 | 81 |  | 0 | 2 | 36128441 | 1 | 0 | 2412 | 0 | 0 | 0 | 0 | 0 | 0 | 0 | 0 | 0 | 0 | 0 | 0 | 0 | 0 | 0 | 0 | 0 | 0 | 0 | 0 | 0 | 0 | 29.646 | 0.61 | 0.68 | 0.9 | 55.08 | 0
2055 | 31043101 | 36128426 | 29114482 | 1 | 1 | 1 | 3 | 101-2590 | ТССЦ Московской обл., 101-2590, приказ Минстроя России №675/пр от 21.09.2015 г. | Дюбель с шурупом 6/35 мм | 1354 | 1010 | шт. | шт. | 1 | 0 | -520920930 | 322 | 0.33 | 0 | 0 | 0 | 0.07 | 0 | 0 | 0 | 4.74 | 1 | 1 | 1 | 0 | 1 | 1 | 0 | 0 | 322 |  | 0 | 2 | 36128442 | 1 | 0 | 2413 | 0 | 0 | 0 | 0 | 0 | 0 | 0 | 0 | 0 | 0 | 0 | 0 | 0 | 0 | 0 | 0 | 0 | 0 | 0 | 0 | 0 | 0 | 117.852 | 0.33 | 0.07 | 4.74 | 22.54 | 0
2055 | 31043101 | 36128426 | 29129587 | 1 | 1 | 1 | 3 | 201-0797 | ТССЦ Московской обл., 201-0797, приказ Минстроя России №675/пр от 21.09.2015 г. | Профиль направляющий ПН 28/27/0,6 | 1301 | 1003 | м | м | 1 | 0 | -1491213163 | 136 | 36.99 | 0 | 0 | 0 | 4.18 | 0 | 0 | 0 | 8.85 | 1 | 1 | 1 | 0 | 1 | 1 | 0 | 0 | 136 |  | 0 | 2 | 36128443 | 1 | 0 | 2414 | 0 | 0 | 0 | 0 | 0 | 0 | 0 | 0 | 0 | 0 | 0 | 0 | 0 | 0 | 0 | 0 | 0 | 0 | 0 | 0 | 0 | 0 | 49.776 | 36.99 | 4.18 | 8.85 | 568.48 | 0
2055 | 31043101 | 36128426 | 29129600 | 1 | 1 | 1 | 3 | 201-0802 | ТССЦ Московской обл., 201-0802, приказ Минстроя России №675/пр от 21.09.2015 г. | Профиль потолочный ПП 60/27/0,6 | 1301 | 1003 | м | м | 1 | 0 | -382412684 | 306 | 41.73 | 0 | 0 | 0 | 5.74 | 0 | 0 | 0 | 7.27 | 1 | 1 | 1 | 0 | 1 | 1 | 0 | 0 | 306 |  | 0 | 2 | 36128444 | 1 | 0 | 2415 | 0 | 0 | 0 | 0 | 0 | 0 | 0 | 0 | 0 | 0 | 0 | 0 | 0 | 0 | 0 | 0 | 0 | 0 | 0 | 0 | 0 | 0 | 111.996 | 41.73 | 5.74 | 7.27 | 1756.44 | 0
2055 | 31043101 | 36128426 | 29129688 | 1 | 1 | 1 | 3 | 201-0816 | ТССЦ Московской обл., 201-0816, приказ Минстроя России №675/пр от 21.09.2015 г. | Подвес с зажимом для ПП-профиля 60*27 мм | 1354 | 1010 | шт. | шт. | 1 | 0 | 75405298 | 81 | 9.79 | 0 | 0 | 0 | 1.32 | 0 | 0 | 0 | 7.42 | 1 | 1 | 1 | 0 | 1 | 1 | 0 | 0 | 81 |  | 0 | 2 | 36128445 | 1 | 0 | 2416 | 0 | 0 | 0 | 0 | 0 | 0 | 0 | 0 | 0 | 0 | 0 | 0 | 0 | 0 | 0 | 0 | 0 | 0 | 0 | 0 | 0 | 0 | 29.646 | 9.79 | 1.32 | 7.42 | 106.92 | 0
2055 | 31043101 | 36128426 | 29129705 | 1 | 1 | 1 | 3 | 201-0823 | ТССЦ Московской обл., 201-0823, приказ Минстроя России №675/пр от 21.09.2015 г. | Соединители профилей одноуровневые ПП | 1354 | 1010 | шт. | шт. | 1 | 0 | -664589453 | 183 | 12.48 | 0 | 0 | 0 | 1.68 | 0 | 0 | 0 | 7.43 | 1 | 1 | 1 | 0 | 1 | 1 | 0 | 0 | 183 |  | 0 | 2 | 36128446 | 1 | 0 | 2417 | 0 | 0 | 0 | 0 | 0 | 0 | 0 | 0 | 0 | 0 | 0 | 0 | 0 | 0 | 0 | 0 | 0 | 0 | 0 | 0 | 0 | 0 | 66.978 | 12.48 | 1.68 | 7.43 | 307.44 | 0
2055 | 31043101 | 36128426 | 29129711 | 1 | 1 | 1 | 3 | 201-0831 | ТССЦ Московской обл., 201-0831, приказ Минстроя России №675/пр от 21.09.2015 г. | ПП- удлинитель профилей 60*27 | 1354 | 1010 | шт. | шт. | 1 | 0 | -452411934 | 81 | 4.54 | 0 | 0 | 0 | 0.62 | 0 | 0 | 0 | 7.32 | 1 | 1 | 1 | 0 | 1 | 1 | 0 | 0 | 81 |  | 0 | 2 | 36128447 | 1 | 0 | 2418 | 0 | 0 | 0 | 0 | 0 | 0 | 0 | 0 | 0 | 0 | 0 | 0 | 0 | 0 | 0 | 0 | 0 | 0 | 0 | 0 | 0 | 0 | 29.646 | 4.54 | 0.62 | 7.32 | 50.22 | 0
2056 | 31043101 | 36128427 | 29364679 | 1 | 1 | 1 | 1 | 1-2042-90 |  | Рабочий монтажник среднего разряда 4,2 | 1369 | 1013 | чел.-ч | чел.-ч | 1 | 0 | 931378261 | 70.64 | 0 | 0 | 0 | 316.85 | 0 | 0 | 0 | 316.85 | 1 | 1 | 1 | 1 | 0 | 1 | 0 | 0 | 0 | 70.64 |  | 1 | 2 | 36132915 | 1 | 0 | 2420 | 0 | 0 | 0 | 0 | 0 | 0 | 0 | 0 | 0 | 0 | 0 | 0 | 0 | 0 | 0 | 0 | 0 | 0 | 0 | 0 | 0 | 0 | 4.2384 | 316.85 | 316.85 | 1 | 22382.28 | 0
2056 | 31043101 | 36128427 | 121548 | 1 | 1 | 1 | 1 | 2 |  | Затраты труда машинистов | 608254 | 1013 | чел.час | чел.час | 1 | 0 | -185737400 | 0.88 | 0 | 0 | 0 | 0 | 0 | 0 | 0 | 0 | 1 | 1 | 1 | 1 | 0 | 1 | 0 | 0 | 0 | 0.88 |  | 2 | 2 | 36132916 | 1 | 0 | 2421 | 0 | 0 | 0 | 0 | 0 | 0 | 0 | 0 | 0 | 0 | 0 | 0 | 0 | 0 | 0 | 0 | 0 | 0 | 0 | 0 | 0 | 0 | 0.0528 | 0 | 0 | 1 | 0 | 0
2056 | 31043101 | 36128427 | 29172362 | 1 | 1 | 1 | 2 | 021102 | ТСЭМ Московской обл., 021102, приказ Минстроя России №675/пр от 21.09.2015 г. | Краны на автомобильном ходу при работе на монтаже технологического оборудования 10 т | 1368 | 1011 | маш.-ч | маш.-ч | 1 | 0 | 2071614860 | 0.88 | 0 | 1113.56 | 446.18 | 0 | 0 | 134.65 | 13.5 | 0 | 1 | 8.27 | 33.05 | 1 | 0 | 1 | 0 | 0 | 0 | 0.88 |  | 0 | 2 | 36132917 | 1 | 0 | 2422 | 0 | 0 | 0 | 0 | 0 | 0 | 0 | 0 | 0 | 0 | 0 | 0 | 0 | 0 | 0 | 0 | 0 | 0 | 0 | 0 | 0 | 0 | 0.0528 | 1113.56 | 134.65 | 8.27 | 118.49 | 11.88
2056 | 31043101 | 36128427 | 29174500 | 1 | 1 | 1 | 2 | 330206 | ТСЭМ Московской обл., 330206, приказ Минстроя России №675/пр от 21.09.2015 г. | Дрели электрические | 1368 | 1011 | маш.-ч | маш.-ч | 1 | 0 | -239831557 | 16.38 | 0 | 7.33 | 0 | 0 | 0 | 1.95 | 0 | 0 | 1 | 3.76 | 33.05 | 1 | 0 | 1 | 0 | 0 | 0 | 16.38 |  | 0 | 2 | 36132918 | 1 | 0 | 2423 | 0 | 0 | 0 | 0 | 0 | 0 | 0 | 0 | 0 | 0 | 0 | 0 | 0 | 0 | 0 | 0 | 0 | 0 | 0 | 0 | 0 | 0 | 0.9828 | 7.33 | 1.95 | 3.76 | 31.94 | 0
2056 | 31043101 | 36128427 | 29174913 | 1 | 1 | 1 | 2 | 400001 | ТСЭМ Московской обл., 400001, приказ Минстроя России №675/пр от 21.09.2015 г. | Автомобили бортовые, грузоподъемность до 5 т | 1368 | 1011 | маш.-ч | маш.-ч | 1 | 0 | 458544584 | 0.87 | 0 | 932.72 | 383.38 | 0 | 0 | 87.17 | 11.6 | 0 | 1 | 10.7 | 33.05 | 1 | 0 | 1 | 0 | 0 | 0 | 0.87 |  | 0 | 2 | 36132919 | 1 | 0 | 2424 | 0 | 0 | 0 | 0 | 0 | 0 | 0 | 0 | 0 | 0 | 0 | 0 | 0 | 0 | 0 | 0 | 0 | 0 | 0 | 0 | 0 | 0 | 0.0522 | 932.72 | 87.17 | 10.7 | 75.84 | 10.09
2056 | 31043101 | 36128427 | 29114269 | 1 | 1 | 1 | 3 | 101-0115 | ТССЦ Московской обл., 101-0115, приказ Минстроя России №675/пр от 21.09.2015 г. | Винты с полукруглой головкой длиной 50 мм | 1348 | 1009 | т | т | 1000 | 0 | 2140487653 | 0.00306 | 113610.11 | 0 | 0 | 0 | 12429.99 | 0 | 0 | 0 | 9.14 | 1 | 1 | 1 | 0 | 1 | 0 | 0 | 0 | 0.00306 |  | 0 | 2 | 36132920 | 1 | 0 | 2425 | 0 | 0 | 0 | 0 | 0 | 0 | 0 | 0 | 0 | 0 | 0 | 0 | 0 | 0 | 0 | 0 | 0 | 0 | 0 | 0 | 0 | 0 | 0.0001836 | 113610.11 | 12429.99 | 9.14 | 38.04 | 0
2056 | 31043101 | 36128427 | 29110838 | 1 | 1 | 1 | 3 | 101-2499 | ТССЦ Московской обл., 101-2499, приказ Минстроя России №675/пр от 21.09.2015 г. | Лента изоляционная прорезиненная односторонняя ширина 20 мм, толщина 0,25-0,35 мм | 1346 | 1009 | кг | кг | 1 | 0 | -667794164 | 0.31 | 100.04 | 0 | 0 | 0 | 30.5 | 0 | 0 | 0 | 3.28 | 1 | 1 | 1 | 0 | 1 | 0 | 0 | 0 | 0.31 |  | 0 | 2 | 36132921 | 1 | 0 | 2426 | 0 | 0 | 0 | 0 | 0 | 0 | 0 | 0 | 0 | 0 | 0 | 0 | 0 | 0 | 0 | 0 | 0 | 0 | 0 | 0 | 0 | 0 | 0.0186 | 100.04 | 30.5 | 3.28 | 9.46 | 0
2056 | 31043101 | 36128427 | 29114470 | 1 | 1 | 1 | 3 | 101-3914 | ТССЦ Московской обл., 101-3914, приказ Минстроя России №675/пр от 21.09.2015 г. | Дюбели распорные полипропиленовые | 1355 | 1010 | 100 шт. | 100 шт. | 100 | 0 | -228248654 | 4.08 | 55.19 | 0 | 0 | 0 | 86.24 | 0 | 0 | 0 | 0.64 | 1 | 1 | 1 | 0 | 1 | 0 | 0 | 0 | 4.08 |  | 0 | 2 | 36132922 | 1 | 0 | 2427 | 0 | 0 | 0 | 0 | 0 | 0 | 0 | 0 | 0 | 0 | 0 | 0 | 0 | 0 | 0 | 0 | 0 | 0 | 0 | 0 | 0 | 0 | 0.2448 | 55.19 | 86.24 | 0.64 | 351.86 | 0
2056 | 31043101 | 36128427 | 29164111 | 1 | 1 | 1 | 3 | 509-0167 | ТССЦ Московской обл., 509-0167, приказ Минстроя России №675/пр от 21.09.2015 г. | Сжимы соединительные | 1355 | 1010 | 100 шт. | 100 шт. | 100 | 0 | -1689080274 | 1.02 | 783 | 0 | 0 | 0 | 100 | 0 | 0 | 0 | 7.83 | 1 | 1 | 1 | 0 | 1 | 0 | 0 | 0 | 1.02 |  | 0 | 2 | 36132923 | 1 | 0 | 2428 | 0 | 0 | 0 | 0 | 0 | 0 | 0 | 0 | 0 | 0 | 0 | 0 | 0 | 0 | 0 | 0 | 0 | 0 | 0 | 0 | 0 | 0 | 0.0612 | 783 | 100 | 7.83 | 102 | 0
2056 | 31043101 | 36128427 | 29170288 | 1 | 1 | 1 | 3 | 509-1338 | ТССЦ Московской обл., 509-1338, приказ Минстроя России №675/пр от 21.09.2015 г. | Светильник точечный марки AMBER 50 2 05 R50, неповоротный, с накладным стеклом, хром | 1354 | 1010 | шт. | шт. | 1 | 0 | -1432988646 | 100 | 54.36 | 0 | 0 | 0 | 15.27 | 0 | 0 | 0 | 3.56 | 1 | 1 | 1 | 0 | 0 | 0 | 0 | 0 | 100 |  | 0 | 1 | -1 | 0 | 0 |  | 0 | 0 | 0 | 0 | 0 | 0 | 0 | 0 | 0 | 0 | 0 | 0 | 0 | 0 | 0 | 0 | 0 | 0 | 0 | 0 | 0 | 0 | 6 | 54.36 | 15.27 | 3.56 | 1527 | 0
2056 | 31043101 | 36128427 | 29171808 | 1 | 1 | 1 | 3 | 999-9950 | ТССЦ Московской обл., 999-9950, приказ Минстроя России №675/пр от 21.09.2015 г. | Вспомогательные ненормируемые материалы (2% от ОЗП) | 1374 | 1013 | РУБ | РУБ | 1 | 0 | -915781824 | 14.01 | 1 | 0 | 0 | 0 | 1 | 0 | 0 | 0 | 1 | 1 | 1 | 1 | 0 | 1 | 0 | 0 | 0 | 14.01 |  | 0 | 2 | 36132924 | 1 | 0 | 2429 | 0 | 0 | 0 | 0 | 0 | 0 | 0 | 0 | 0 | 0 | 0 | 0 | 0 | 0 | 0 | 0 | 0 | 0 | 0 | 0 | 0 | 0 | 0.8406 | 1 | 1 | 1 | 14.01 | 0
2131 | 31043101 | 35802795 | 18406804 | 1 | 1 | 1 | 1 | 1-1020-90 |  | Рабочий строитель среднего разряда 2 | 1369 | 1013 | чел.-ч | чел.-ч | 1 | 0 | 254330056 | 7.67 | 0 | 0 | 0 | 249.14 | 0 | 0 | 0 | 249.14 | 1 | 1 | 1 | 1 | 0 | 1 | 0 | 0 | 0 | 7.67 |  | 1 | 2 | 36132937 | 1 | 0 | 2430 | 0 | 0 | 0 | 0 | 0 | 0 | 0 | 0 | 0 | 0 | 0 | 0 | 0 | 0 | 0 | 0 | 0 | 0 | 0 | 0 | 0 | 0 | 5.2309 | 249.14 | 249.14 | 1 | 1910.9 | 0
2131 | 31043101 | 35802795 | 29164349 | 1 | 1 | 1 | 3 | 509-9900 | ТССЦ Московской обл., 509-9900, приказ Минстроя России №675/пр от 21.09.2015 г. | Строительный мусор | 1348 | 1009 | т | т | 1000 | 0 | -304821490 | 0.7 | 0 | 0 | 0 | 0 | 0 | 0 | 0 | 0 | 1 | 1 | 1 | 1 | 0 | 0 | 0 | 0 | 0 | 0.7 |  | 0 | 2 | 36132938 | 1 | 0 | 2431 | 0 | 0 | 0 | 0 | 0 | 0 | 0 | 0 | 0 | 0 | 0 | 0 | 0 | 0 | 0 | 0 | 0 | 0 | 0 | 0 | 0 | 0 | 0.4774 | 0 | 0 | 1 | 0 | 0
2133 | 31043101 | 31056587 | 18406804 | 1 | 1 | 1 | 1 | 1-1020-90 |  | Рабочий строитель среднего разряда 2 | 1369 | 1013 | чел.-ч | чел.-ч | 1 | 0 | 254330056 | 11.39 | 0 | 0 | 0 | 249.14 | 0 | 0 | 0 | 249.14 | 1 | 1 | 1 | 1 | 0 | 1 | 0 | 0 | 0 | 11.39 |  | 1 | 2 | 31056592 | 2 | 131072 | 2432 | 0 | 0 | 0 | 0 | 0 | 0 | 0 | 0 | 0 | 0 | 0 | 0 | 0 | 0 | 0 | 0 | 0 | 0 | 0 | 0 | 0 | 0 | 7.768 | 249.14 | 249.14 | 1 | 2837.7 | 0
2133 | 31043101 | 31056587 | 121548 | 1 | 1 | 1 | 1 | 2 |  | Затраты труда машинистов | 608254 | 1013 | чел.час | чел.час | 1 | 0 | -185737400 | 0.13 | 0 | 0 | 0 | 0 | 0 | 0 | 0 | 0 | 1 | 1 | 1 | 1 | 0 | 1 | 0 | 0 | 0 | 0.13 |  | 2 | 2 | 31056593 | 1 | 0 | 2433 | 0 | 0 | 0 | 0 | 0 | 0 | 0 | 0 | 0 | 0 | 0 | 0 | 0 | 0 | 0 | 0 | 0 | 0 | 0 | 0 | 0 | 0 | 0.08866 | 0 | 0 | 1 | 0 | 0
2133 | 31043101 | 31056587 | 29172556 | 1 | 1 | 1 | 2 | 030954 | ТСЭМ Московской обл., 030954, приказ Минстроя России №675/пр от 21.09.2015 г. | Подъемники грузоподъемностью до 500 кг одномачтовые, высота подъема 45 м | 1368 | 1011 | маш.-ч | маш.-ч | 1 | 0 | -1302720870 | 0.13 | 0 | 466.71 | 446.18 | 0 | 0 | 31.26 | 13.5 | 0 | 1 | 14.93 | 33.05 | 1 | 0 | 1 | 0 | 0 | 0 | 0.13 |  | 0 | 2 | 31056594 | 1 | 0 | 2434 | 0 | 0 | 0 | 0 | 0 | 0 | 0 | 0 | 0 | 0 | 0 | 0 | 0 | 0 | 0 | 0 | 0 | 0 | 0 | 0 | 0 | 0 | 0.08866 | 466.71 | 31.26 | 14.93 | 4.06 | 1.76
2133 | 31043101 | 31056587 | 29164349 | 1 | 1 | 1 | 3 | 509-9900 | ТССЦ Московской обл., 509-9900, приказ Минстроя России №675/пр от 21.09.2015 г. | Строительный мусор | 1348 | 1009 | т | т | 1000 | 0 | -304821490 | 0.47 | 0 | 0 | 0 | 0 | 0 | 0 | 0 | 0 | 1 | 1 | 1 | 1 | 0 | 0 | 0 | 0 | 0 | 0.47 |  | 0 | 2 | 31056595 | 1 | 0 | 2435 | 0 | 0 | 0 | 0 | 0 | 0 | 0 | 0 | 0 | 0 | 0 | 0 | 0 | 0 | 0 | 0 | 0 | 0 | 0 | 0 | 0 | 0 | 0.32054 | 0 | 0 | 1 | 0 | 0
2135 | 31043101 | 31056597 | 18406804 | 1 | 1 | 1 | 1 | 1-1020-90 |  | Рабочий строитель среднего разряда 2 | 1369 | 1013 | чел.-ч | чел.-ч | 1 | 0 | 254330056 | 3.77 | 0 | 0 | 0 | 249.14 | 0 | 0 | 0 | 249.14 | 1 | 1 | 1 | 1 | 0 | 1 | 0 | 0 | 0 | 3.77 |  | 1 | 2 | 31056600 | 2 | 131072 | 2436 | 0 | 0 | 0 | 0 | 0 | 0 | 0 | 0 | 0 | 0 | 0 | 0 | 0 | 0 | 0 | 0 | 0 | 0 | 0 | 0 | 0 | 0 | 4.1131 | 249.14 | 249.14 | 1 | 939.26 | 0
2135 | 31043101 | 31056597 | 29164349 | 1 | 1 | 1 | 3 | 509-9900 | ТССЦ Московской обл., 509-9900, приказ Минстроя России №675/пр от 21.09.2015 г. | Строительный мусор | 1348 | 1009 | т | т | 1000 | 0 | -304821490 | 0.11 | 0 | 0 | 0 | 0 | 0 | 0 | 0 | 0 | 1 | 1 | 1 | 1 | 0 | 0 | 0 | 0 | 0 | 0.11 |  | 0 | 2 | 31056601 | 1 | 0 | 2437 | 0 | 0 | 0 | 0 | 0 | 0 | 0 | 0 | 0 | 0 | 0 | 0 | 0 | 0 | 0 | 0 | 0 | 0 | 0 | 0 | 0 | 0 | 0.12001 | 0 | 0 | 1 | 0 | 0
2137 | 31043101 | 31056603 | 18406804 | 1 | 1 | 1 | 1 | 1-1020-90 |  | Рабочий строитель среднего разряда 2 | 1369 | 1013 | чел.-ч | чел.-ч | 1 | 0 | 254330056 | 5.84 | 0 | 0 | 0 | 249.14 | 0 | 0 | 0 | 249.14 | 1 | 1 | 1 | 1 | 0 | 1 | 0 | 0 | 0 | 5.84 |  | 1 | 2 | 31056605 | 2 | 131072 | 2438 | 0 | 0 | 0 | 0 | 0 | 0 | 0 | 0 | 0 | 0 | 0 | 0 | 0 | 0 | 0 | 0 | 0 | 0 | 0 | 0 | 0 | 0 | 0.7592 | 249.14 | 249.14 | 1 | 1454.98 | 0
2138 | 31043101 | 35802822 | 18406804 | 1 | 1 | 1 | 1 | 1-1020-90 |  | Рабочий строитель среднего разряда 2 | 1369 | 1013 | чел.-ч | чел.-ч | 1 | 0 | 254330056 | 9.64 | 0 | 0 | 0 | 249.14 | 0 | 0 | 0 | 249.14 | 1 | 1 | 1 | 1 | 0 | 1 | 0 | 0 | 0 | 9.64 |  | 1 | 2 | 35802823 | 1 | 0 | 2439 | 0 | 0 | 0 | 0 | 0 | 0 | 0 | 0 | 0 | 0 | 0 | 0 | 0 | 0 | 0 | 0 | 0 | 0 | 0 | 0 | 0 | 0 | 4.82 | 249.14 | 249.14 | 1 | 2401.71 | 0
2138 | 31043101 | 35802822 | 121548 | 1 | 1 | 1 | 1 | 2 |  | Затраты труда машинистов | 608254 | 1013 | чел.час | чел.час | 1 | 0 | -185737400 | 0.01 | 0 | 0 | 0 | 0 | 0 | 0 | 0 | 0 | 1 | 1 | 1 | 1 | 0 | 1 | 0 | 0 | 0 | 0.01 |  | 2 | 2 | 35802824 | 1 | 0 | 2440 | 0 | 0 | 0 | 0 | 0 | 0 | 0 | 0 | 0 | 0 | 0 | 0 | 0 | 0 | 0 | 0 | 0 | 0 | 0 | 0 | 0 | 0 | 0.005 | 0 | 0 | 1 | 0 | 0
2138 | 31043101 | 35802822 | 29172556 | 1 | 1 | 1 | 2 | 030954 | ТСЭМ Московской обл., 030954, приказ Минстроя России №675/пр от 21.09.2015 г. | Подъемники грузоподъемностью до 500 кг одномачтовые, высота подъема 45 м | 1368 | 1011 | маш.-ч | маш.-ч | 1 | 0 | -1302720870 | 0.01 | 0 | 466.71 | 446.18 | 0 | 0 | 31.26 | 13.5 | 0 | 1 | 14.93 | 33.05 | 1 | 0 | 1 | 0 | 0 | 0 | 0.01 |  | 0 | 2 | 35802825 | 1 | 0 | 2441 | 0 | 0 | 0 | 0 | 0 | 0 | 0 | 0 | 0 | 0 | 0 | 0 | 0 | 0 | 0 | 0 | 0 | 0 | 0 | 0 | 0 | 0 | 0.005 | 466.71 | 31.26 | 14.93 | 0.31 | 0.14
2139 | 31043101 | 35802826 | 18408066 | 1 | 1 | 1 | 1 | 1-1023-90 |  | Рабочий строитель среднего разряда 2,3 | 1369 | 1013 | чел.-ч | чел.-ч | 1 | 0 | -886480961 | 17.89 | 0 | 0 | 0 | 256.16 | 0 | 0 | 0 | 256.16 | 1 | 1 | 1 | 1 | 0 | 1 | 0 | 0 | 0 | 17.89 |  | 1 | 2 | 35802827 | 1 | 0 | 2442 | 0 | 0 | 0 | 0 | 0 | 0 | 0 | 0 | 0 | 0 | 0 | 0 | 0 | 0 | 0 | 0 | 0 | 0 | 0 | 0 | 0 | 0 | 1.4312 | 256.16 | 256.16 | 1 | 4582.7 | 0
2139 | 31043101 | 35802826 | 121548 | 1 | 1 | 1 | 1 | 2 |  | Затраты труда машинистов | 608254 | 1013 | чел.час | чел.час | 1 | 0 | -185737400 | 0.08 | 0 | 0 | 0 | 0 | 0 | 0 | 0 | 0 | 1 | 1 | 1 | 1 | 0 | 1 | 0 | 0 | 0 | 0.08 |  | 2 | 2 | 35802828 | 1 | 0 | 2443 | 0 | 0 | 0 | 0 | 0 | 0 | 0 | 0 | 0 | 0 | 0 | 0 | 0 | 0 | 0 | 0 | 0 | 0 | 0 | 0 | 0 | 0 | 0.0064 | 0 | 0 | 1 | 0 | 0
2139 | 31043101 | 35802826 | 29172556 | 1 | 1 | 1 | 2 | 030954 | ТСЭМ Московской обл., 030954, приказ Минстроя России №675/пр от 21.09.2015 г. | Подъемники грузоподъемностью до 500 кг одномачтовые, высота подъема 45 м | 1368 | 1011 | маш.-ч | маш.-ч | 1 | 0 | -1302720870 | 0.08 | 0 | 466.71 | 446.18 | 0 | 0 | 31.26 | 13.5 | 0 | 1 | 14.93 | 33.05 | 1 | 0 | 1 | 0 | 0 | 0 | 0.08 |  | 0 | 2 | 35802829 | 1 | 0 | 2444 | 0 | 0 | 0 | 0 | 0 | 0 | 0 | 0 | 0 | 0 | 0 | 0 | 0 | 0 | 0 | 0 | 0 | 0 | 0 | 0 | 0 | 0 | 0.0064 | 466.71 | 31.26 | 14.93 | 2.5 | 1.08
2177 | 31043101 | 35834318 | 18407150 | 1 | 1 | 1 | 1 | 1-1030-90 |  | Рабочий строитель среднего разряда 3 | 1369 | 1013 | чел.-ч | чел.-ч | 1 | 0 | -931037793 | 24.3685 | 0 | 0 | 0 | 272.45 | 0 | 0 | 0 | 272.45 | 1 | 1 | 1 | 1 | 0 | 1 | 1 | 0 | 0 | 21.19 | )*1,15 | 1 | 2 | 35834319 | 1 | 0 | 2445 | 0 | 0 | 0 | 0 | 0 | 0 | 0 | 0 | 0 | 0 | 0 | 0 | 0 | 0 | 0 | 0 | 0 | 0 | 0 | 0 | 0 | 0 | 0.73106 | 272.45 | 272.45 | 1 | 6639.2 | 0
2177 | 31043101 | 35834318 | 121548 | 1 | 1 | 1 | 1 | 2 |  | Затраты труда машинистов | 608254 | 1013 | чел.час | чел.час | 1 | 0 | -185737400 | 0.05 | 0 | 0 | 0 | 0 | 0 | 0 | 0 | 0 | 1 | 1 | 1 | 1 | 0 | 1 | 1 | 0 | 0 | 0.04 | )*1,25 | 2 | 2 | 35834320 | 1 | 0 | 2446 | 0 | 0 | 0 | 0 | 0 | 0 | 0 | 0 | 0 | 0 | 0 | 0 | 0 | 0 | 0 | 0 | 0 | 0 | 0 | 0 | 0 | 0 | 0.0015 | 0 | 0 | 1 | 0 | 0
2177 | 31043101 | 35834318 | 29172556 | 1 | 1 | 1 | 2 | 030954 | ТСЭМ Московской обл., 030954, приказ Минстроя России №675/пр от 21.09.2015 г. | Подъемники грузоподъемностью до 500 кг одномачтовые, высота подъема 45 м | 1368 | 1011 | маш.-ч | маш.-ч | 1 | 0 | -1302720870 | 0.05 | 0 | 466.71 | 446.18 | 0 | 0 | 31.26 | 13.5 | 0 | 1 | 14.93 | 33.05 | 1 | 0 | 1 | 1 | 0 | 0 | 0.04 | )*1,25 | 0 | 2 | 35834321 | 1 | 0 | 2447 | 0 | 0 | 0 | 0 | 0 | 0 | 0 | 0 | 0 | 0 | 0 | 0 | 0 | 0 | 0 | 0 | 0 | 0 | 0 | 0 | 0 | 0 | 0.0015 | 466.71 | 31.26 | 14.93 | 1.56 | 0.68
2177 | 31043101 | 35834318 | 29174913 | 1 | 1 | 1 | 2 | 400001 | ТСЭМ Московской обл., 400001, приказ Минстроя России №675/пр от 21.09.2015 г. | Автомобили бортовые, грузоподъемность до 5 т | 1368 | 1011 | маш.-ч | маш.-ч | 1 | 0 | 458544584 | 0.1875 | 0 | 932.72 | 383.38 | 0 | 0 | 87.17 | 11.6 | 0 | 1 | 10.7 | 33.05 | 1 | 0 | 1 | 1 | 0 | 0 | 0.15 | )*1,25 | 0 | 2 | 35834322 | 1 | 0 | 2448 | 0 | 0 | 0 | 0 | 0 | 0 | 0 | 0 | 0 | 0 | 0 | 0 | 0 | 0 | 0 | 0 | 0 | 0 | 0 | 0 | 0 | 0 | 0.005625 | 932.72 | 87.17 | 10.7 | 16.35 | 2.18
2177 | 31043101 | 35834318 | 29108696 | 1 | 1 | 1 | 3 | 101-2388 | ТССЦ Московской обл., 101-2388, приказ Минстроя России №675/пр от 21.09.2015 г. | Герметик пенополиуретановый (пена монтажная) типа Makrofleks, Soudal в баллонах по 750 мл | 1354 | 1010 | шт. | шт. | 1 | 0 | 2109155817 | 56.6 | 310.51 | 0 | 0 | 0 | 67.21 | 0 | 0 | 0 | 4.62 | 1 | 1 | 1 | 0 | 1 | 0 | 0 | 0 | 56.6 |  | 0 | 2 | 35834323 | 1 | 0 | 2449 | 0 | 0 | 0 | 0 | 0 | 0 | 0 | 0 | 0 | 0 | 0 | 0 | 0 | 0 | 0 | 0 | 0 | 0 | 0 | 0 | 0 | 0 | 1.698 | 310.51 | 67.21 | 4.62 | 3804.09 | 0
2177 | 31043101 | 35834318 | 29109720 | 1 | 1 | 1 | 3 | 101-2904 | ТССЦ Московской обл., 101-2904, приказ Минстроя России №675/пр от 21.09.2015 г. | Доски подоконные ПВХ, шириной 200 мм | 1301 | 1003 | м | м | 1 | 0 | -716496253 | 100 | 108.23 | 0 | 0 | 0 | 131.99 | 0 | 0 | 0 | 0.82 | 1 | 1 | 1 | 0 | 0 | 0 | 0 | 0 | 100 |  | 0 | 1 | -1 | 0 | 0 |  | 0 | 0 | 0 | 0 | 0 | 0 | 0 | 0 | 0 | 0 | 0 | 0 | 0 | 0 | 0 | 0 | 0 | 0 | 0 | 0 | 0 | 0 | 3 | 108.23 | 131.99 | 0.82 | 13199 | 0
2177 | 31043101 | 35834318 | 29115197 | 1 | 1 | 1 | 3 | 102-0303 | ТССЦ Московской обл., 102-0303, приказ Минстроя России №675/пр от 21.09.2015 г. | Клинья пластиковые монтажные | 1354 | 1010 | шт. | шт. | 1 | 0 | -1208533646 | 400 | 3.65 | 0 | 0 | 0 | 0.5 | 0 | 0 | 0 | 7.29 | 1 | 1 | 1 | 0 | 1 | 0 | 0 | 0 | 400 |  | 0 | 2 | 35834325 | 1 | 0 | 2451 | 0 | 0 | 0 | 0 | 0 | 0 | 0 | 0 | 0 | 0 | 0 | 0 | 0 | 0 | 0 | 0 | 0 | 0 | 0 | 0 | 0 | 0 | 12 | 3.65 | 0.5 | 7.29 | 200 | 0
2179 | 31043101 | 35784461 | 18410572 | 1 | 1 | 1 | 1 | 1-1032-90 |  | Рабочий строитель среднего разряда 3,2 | 1369 | 1013 | чел.-ч | чел.-ч | 1 | 0 | -546915240 | 143.6465 | 0 | 0 | 0 | 279.16 | 0 | 0 | 0 | 279.16 | 1 | 1 | 1 | 1 | 0 | 1 | 1 | 0 | 0 | 124.91 | )*1,15 | 1 | 2 | 35784495 | 1 | 0 | 2452 | 0 | 0 | 0 | 0 | 0 | 0 | 0 | 0 | 0 | 0 | 0 | 0 | 0 | 0 | 0 | 0 | 0 | 0 | 0 | 0 | 0 | 0 | 11.4917 | 279.16 | 279.16 | 1 | 40100.36 | 0
2179 | 31043101 | 35784461 | 121548 | 1 | 1 | 1 | 1 | 2 |  | Затраты труда машинистов | 608254 | 1013 | чел.час | чел.час | 1 | 0 | -185737400 | 0.65 | 0 | 0 | 0 | 0 | 0 | 0 | 0 | 0 | 1 | 1 | 1 | 1 | 0 | 1 | 1 | 0 | 0 | 0.52 | )*1,25 | 2 | 2 | 35784496 | 1 | 0 | 2453 | 0 | 0 | 0 | 0 | 0 | 0 | 0 | 0 | 0 | 0 | 0 | 0 | 0 | 0 | 0 | 0 | 0 | 0 | 0 | 0 | 0 | 0 | 0.052 | 0 | 0 | 1 | 0 | 0
2179 | 31043101 | 35784461 | 29172556 | 1 | 1 | 1 | 2 | 030954 | ТСЭМ Московской обл., 030954, приказ Минстроя России №675/пр от 21.09.2015 г. | Подъемники грузоподъемностью до 500 кг одномачтовые, высота подъема 45 м | 1368 | 1011 | маш.-ч | маш.-ч | 1 | 0 | -1302720870 | 0.65 | 0 | 466.71 | 446.18 | 0 | 0 | 31.26 | 13.5 | 0 | 1 | 14.93 | 33.05 | 1 | 0 | 1 | 1 | 0 | 0 | 0.52 | )*1,25 | 0 | 2 | 35784497 | 1 | 0 | 2454 | 0 | 0 | 0 | 0 | 0 | 0 | 0 | 0 | 0 | 0 | 0 | 0 | 0 | 0 | 0 | 0 | 0 | 0 | 0 | 0 | 0 | 0 | 0.052 | 466.71 | 31.26 | 14.93 | 20.33 | 8.78
2179 | 31043101 | 35784461 | 29173472 | 1 | 1 | 1 | 2 | 134041 | ТСЭМ Московской обл., 134041, приказ Минстроя России №675/пр от 21.09.2015 г. | Шуруповерт | 1368 | 1011 | маш.-ч | маш.-ч | 1 | 0 | 275932499 | 12.4625 | 0 | 12.75 | 0 | 0 | 0 | 3 | 0 | 0 | 1 | 4.25 | 33.05 | 1 | 0 | 1 | 1 | 0 | 0 | 9.97 | )*1,25 | 0 | 2 | 35784498 | 1 | 0 | 2455 | 0 | 0 | 0 | 0 | 0 | 0 | 0 | 0 | 0 | 0 | 0 | 0 | 0 | 0 | 0 | 0 | 0 | 0 | 0 | 0 | 0 | 0 | 0.997 | 12.75 | 3 | 4.25 | 37.39 | 0
2179 | 31043101 | 35784461 | 29174580 | 1 | 1 | 1 | 2 | 331451 | ТСЭМ Московской обл., 331451, приказ Минстроя России №675/пр от 21.09.2015 г. | Перфораторы электрические | 1368 | 1011 | маш.-ч | маш.-ч | 1 | 0 | -169468834 | 19.2 | 0 | 31.87 | 0 | 0 | 0 | 2.08 | 0 | 0 | 1 | 15.32 | 33.05 | 1 | 0 | 1 | 1 | 0 | 0 | 15.36 | )*1,25 | 0 | 2 | 35784499 | 1 | 0 | 2456 | 0 | 0 | 0 | 0 | 0 | 0 | 0 | 0 | 0 | 0 | 0 | 0 | 0 | 0 | 0 | 0 | 0 | 0 | 0 | 0 | 0 | 0 | 1.536 | 31.87 | 2.08 | 15.32 | 39.94 | 0
2179 | 31043101 | 35784461 | 29174913 | 1 | 1 | 1 | 2 | 400001 | ТСЭМ Московской обл., 400001, приказ Минстроя России №675/пр от 21.09.2015 г. | Автомобили бортовые, грузоподъемность до 5 т | 1368 | 1011 | маш.-ч | маш.-ч | 1 | 0 | 458544584 | 4.4625 | 0 | 932.72 | 383.38 | 0 | 0 | 87.17 | 11.6 | 0 | 1 | 10.7 | 33.05 | 1 | 0 | 1 | 1 | 0 | 0 | 3.57 | )*1,25 | 0 | 2 | 35784500 | 1 | 0 | 2457 | 0 | 0 | 0 | 0 | 0 | 0 | 0 | 0 | 0 | 0 | 0 | 0 | 0 | 0 | 0 | 0 | 0 | 0 | 0 | 0 | 0 | 0 | 0.357 | 932.72 | 87.17 | 10.7 | 389 | 51.76
2179 | 31043101 | 35784461 | 29110827 | 1 | 1 | 1 | 3 | 101-2052 | ТССЦ Московской обл., 101-2052, приказ Минстроя России №675/пр от 21.09.2015 г. | Лента бутиловая | 1301 | 1003 | м | м | 1 | 0 | -978676466 | 218 | 19.33 | 0 | 0 | 0 | 6.4 | 0 | 0 | 0 | 3.02 | 1 | 1 | 1 | 0 | 1 | 0 | 0 | 0 | 218 |  | 0 | 2 | 35784501 | 1 | 0 | 2458 | 0 | 0 | 0 | 0 | 0 | 0 | 0 | 0 | 0 | 0 | 0 | 0 | 0 | 0 | 0 | 0 | 0 | 0 | 0 | 0 | 0 | 0 | 17.44 | 19.33 | 6.4 | 3.02 | 1395.2 | 0
2179 | 31043101 | 35784461 | 29110828 | 1 | 1 | 1 | 3 | 101-2054 | ТССЦ Московской обл., 101-2054, приказ Минстроя России №675/пр от 21.09.2015 г. | Лента бутиловая диффузионная | 1301 | 1003 | м | м | 1 | 0 | 1339574069 | 40 | 34.84 | 0 | 0 | 0 | 7.99 | 0 | 0 | 0 | 4.36 | 1 | 1 | 1 | 0 | 1 | 0 | 0 | 0 | 40 |  | 0 | 2 | 35784502 | 1 | 0 | 2459 | 0 | 0 | 0 | 0 | 0 | 0 | 0 | 0 | 0 | 0 | 0 | 0 | 0 | 0 | 0 | 0 | 0 | 0 | 0 | 0 | 0 | 0 | 3.2 | 34.84 | 7.99 | 4.36 | 319.6 | 0
2179 | 31043101 | 35784461 | 29108696 | 1 | 1 | 1 | 3 | 101-2388 | ТССЦ Московской обл., 101-2388, приказ Минстроя России №675/пр от 21.09.2015 г. | Герметик пенополиуретановый (пена монтажная) типа Makrofleks, Soudal в баллонах по 750 мл | 1354 | 1010 | шт. | шт. | 1 | 0 | 2109155817 | 70.3 | 310.51 | 0 | 0 | 0 | 67.21 | 0 | 0 | 0 | 4.62 | 1 | 1 | 1 | 0 | 1 | 0 | 0 | 0 | 70.3 |  | 0 | 2 | 35784503 | 1 | 0 | 2460 | 0 | 0 | 0 | 0 | 0 | 0 | 0 | 0 | 0 | 0 | 0 | 0 | 0 | 0 | 0 | 0 | 0 | 0 | 0 | 0 | 0 | 0 | 5.624 | 310.51 | 67.21 | 4.62 | 4724.86 | 0
2179 | 31043101 | 35784461 | 29110830 | 1 | 1 | 1 | 3 | 101-2789 | ТССЦ Московской обл., 101-2789, приказ Минстроя России №675/пр от 21.09.2015 г. | Лента ПСУЛ | 1301 | 1003 | м | м | 1 | 0 | 941211720 | 151 | 19.52 | 0 | 0 | 0 | 6.42 | 0 | 0 | 0 | 3.04 | 1 | 1 | 1 | 0 | 1 | 0 | 0 | 0 | 151 |  | 0 | 2 | 35784504 | 1 | 0 | 2461 | 0 | 0 | 0 | 0 | 0 | 0 | 0 | 0 | 0 | 0 | 0 | 0 | 0 | 0 | 0 | 0 | 0 | 0 | 0 | 0 | 0 | 0 | 12.08 | 19.52 | 6.42 | 3.04 | 969.42 | 0
2179 | 31043101 | 35784461 | 29114423 | 1 | 1 | 1 | 3 | 101-4173 | ТССЦ Московской обл., 101-4173, приказ Минстроя России №675/пр от 21.09.2015 г. | Дюбели монтажные 10х130 (10х132, 10х150) мм | 1358 | 1010 | 10 шт. | 10 шт. | 10 | 0 | 34682240 | 31.1 | 582.67 | 0 | 0 | 0 | 74.99 | 0 | 0 | 0 | 7.77 | 1 | 1 | 1 | 0 | 1 | 0 | 0 | 0 | 31.1 |  | 0 | 2 | 35784505 | 1 | 0 | 2462 | 0 | 0 | 0 | 0 | 0 | 0 | 0 | 0 | 0 | 0 | 0 | 0 | 0 | 0 | 0 | 0 | 0 | 0 | 0 | 0 | 0 | 0 | 2.488 | 582.67 | 74.99 | 7.77 | 2332.19 | 0
2179 | 31043101 | 35784461 | 29115197 | 1 | 1 | 1 | 3 | 102-0303 | ТССЦ Московской обл., 102-0303, приказ Минстроя России №675/пр от 21.09.2015 г. | Клинья пластиковые монтажные | 1354 | 1010 | шт. | шт. | 1 | 0 | -1208533646 | 800 | 3.65 | 0 | 0 | 0 | 0.5 | 0 | 0 | 0 | 7.29 | 1 | 1 | 1 | 0 | 1 | 0 | 0 | 0 | 800 |  | 0 | 2 | 35784506 | 1 | 0 | 2463 | 0 | 0 | 0 | 0 | 0 | 0 | 0 | 0 | 0 | 0 | 0 | 0 | 0 | 0 | 0 | 0 | 0 | 0 | 0 | 0 | 0 | 0 | 64 | 3.65 | 0.5 | 7.29 | 400 | 0
2179 | 31043101 | 35784461 | 29130491 | 1 | 1 | 1 | 3 | 203-8084 | ТССЦ Московской обл., 203-8084, приказ Минстроя России №675/пр от 21.09.2015 г. | Блоки дверные наружные или тамбурные с заполнением стеклопакетами (ГОСТ 30970-2002) | 1327 | 1005 | м2 | м2 | 1 | 0 | 920196250 | 100 | 8573.55 | 0 | 0 | 0 | 1533.73 | 0 | 0 | 0 | 5.59 | 1 | 1 | 1 | 0 | 1 | 0 | 0 | 0 | 100 |  | 0 | 2 | 35784507 | 1 | 0 | 2464 | 0 | 0 | 0 | 0 | 0 | 0 | 0 | 0 | 0 | 0 | 0 | 0 | 0 | 0 | 0 | 0 | 0 | 0 | 0 | 0 | 0 | 0 | 8 | 8573.55 | 1533.73 | 5.59 | 153373 | 0
2180 | 31043101 | 35834329 | 18413230 | 1 | 1 | 1 | 1 | 1-1036-90 |  | Рабочий строитель среднего разряда 3,6 | 1369 | 1013 | чел.-ч | чел.-ч | 1 | 0 | 355262106 | 191.4405 | 0 | 0 | 0 | 293.22 | 0 | 0 | 0 | 293.22 | 1 | 1 | 1 | 1 | 0 | 1 | 1 | 0 | 0 | 166.47 | )*1,15 | 1 | 2 | 35834330 | 1 | 0 | 2465 | 0 | 0 | 0 | 0 | 0 | 0 | 0 | 0 | 0 | 0 | 0 | 0 | 0 | 0 | 0 | 0 | 0 | 0 | 0 | 0 | 0 | 0 | 3.8288 | 293.22 | 293.22 | 1 | 56134.18 | 0
2180 | 31043101 | 35834329 | 121548 | 1 | 1 | 1 | 1 | 2 |  | Затраты труда машинистов | 608254 | 1013 | чел.час | чел.час | 1 | 0 | -185737400 | 0.1 | 0 | 0 | 0 | 0 | 0 | 0 | 0 | 0 | 1 | 1 | 1 | 1 | 0 | 1 | 1 | 0 | 0 | 0.08 | )*1,25 | 2 | 2 | 35834331 | 1 | 0 | 2466 | 0 | 0 | 0 | 0 | 0 | 0 | 0 | 0 | 0 | 0 | 0 | 0 | 0 | 0 | 0 | 0 | 0 | 0 | 0 | 0 | 0 | 0 | 0.002 | 0 | 0 | 1 | 0 | 0
2180 | 31043101 | 35834329 | 29172556 | 1 | 1 | 1 | 2 | 030954 | ТСЭМ Московской обл., 030954, приказ Минстроя России №675/пр от 21.09.2015 г. | Подъемники грузоподъемностью до 500 кг одномачтовые, высота подъема 45 м | 1368 | 1011 | маш.-ч | маш.-ч | 1 | 0 | -1302720870 | 0.1 | 0 | 466.71 | 446.18 | 0 | 0 | 31.26 | 13.5 | 0 | 1 | 14.93 | 33.05 | 1 | 0 | 1 | 1 | 0 | 0 | 0.08 | )*1,25 | 0 | 2 | 35834332 | 1 | 0 | 2467 | 0 | 0 | 0 | 0 | 0 | 0 | 0 | 0 | 0 | 0 | 0 | 0 | 0 | 0 | 0 | 0 | 0 | 0 | 0 | 0 | 0 | 0 | 0.002 | 466.71 | 31.26 | 14.93 | 3.13 | 1.35
2180 | 31043101 | 35834329 | 29174591 | 1 | 1 | 1 | 2 | 331531 | ТСЭМ Московской обл., 331531, приказ Минстроя России №675/пр от 21.09.2015 г. | Пила дисковая электрическая | 1368 | 1011 | маш.-ч | маш.-ч | 1 | 0 | 1598042632 | 0.325 | 0 | 9.47 | 0 | 0 | 0 | 0.95 | 0 | 0 | 1 | 9.97 | 33.05 | 1 | 0 | 1 | 1 | 0 | 0 | 0.26 | )*1,25 | 0 | 2 | 35834333 | 1 | 0 | 2468 | 0 | 0 | 0 | 0 | 0 | 0 | 0 | 0 | 0 | 0 | 0 | 0 | 0 | 0 | 0 | 0 | 0 | 0 | 0 | 0 | 0 | 0 | 0.0065 | 9.47 | 0.95 | 9.97 | 0.31 | 0
2180 | 31043101 | 35834329 | 29174913 | 1 | 1 | 1 | 2 | 400001 | ТСЭМ Московской обл., 400001, приказ Минстроя России №675/пр от 21.09.2015 г. | Автомобили бортовые, грузоподъемность до 5 т | 1368 | 1011 | маш.-ч | маш.-ч | 1 | 0 | 458544584 | 0.625 | 0 | 932.72 | 383.38 | 0 | 0 | 87.17 | 11.6 | 0 | 1 | 10.7 | 33.05 | 1 | 0 | 1 | 1 | 0 | 0 | 0.5 | )*1,25 | 0 | 2 | 35834334 | 1 | 0 | 2469 | 0 | 0 | 0 | 0 | 0 | 0 | 0 | 0 | 0 | 0 | 0 | 0 | 0 | 0 | 0 | 0 | 0 | 0 | 0 | 0 | 0 | 0 | 0.0125 | 932.72 | 87.17 | 10.7 | 54.49 | 7.25
2180 | 31043101 | 35834329 | 29107800 | 1 | 1 | 1 | 3 | 101-1757 | ТССЦ Московской обл., 101-1757, приказ Минстроя России №675/пр от 21.09.2015 г. | Ветошь | 1346 | 1009 | кг | кг | 1 | 0 | -1570619850 | 0.2 | 46.61 | 0 | 0 | 0 | 1.81 | 0 | 0 | 0 | 25.75 | 1 | 1 | 1 | 0 | 1 | 0 | 0 | 0 | 0.2 |  | 0 | 2 | 35834335 | 1 | 0 | 2470 | 0 | 0 | 0 | 0 | 0 | 0 | 0 | 0 | 0 | 0 | 0 | 0 | 0 | 0 | 0 | 0 | 0 | 0 | 0 | 0 | 0 | 0 | 0.004 | 46.61 | 1.81 | 25.75 | 0.36 | 0
2180 | 31043101 | 35834329 | 29109348 | 1 | 1 | 1 | 3 | 101-2416 | ТССЦ Московской обл., 101-2416, приказ Минстроя России №675/пр от 21.09.2015 г. | Грунтовка «Бетоконтакт», КНАУФ | 1346 | 1009 | кг | кг | 1 | 0 | -1686930993 | 0.089 | 134.02 | 0 | 0 | 0 | 22.91 | 0 | 0 | 0 | 5.85 | 1 | 1 | 1 | 0 | 0 | 0 | 0 | 0 | 0.089 |  | 0 | 1 | -1 | 0 | 0 |  | 0 | 0 | 0 | 0 | 0 | 0 | 0 | 0 | 0 | 0 | 0 | 0 | 0 | 0 | 0 | 0 | 0 | 0 | 0 | 0 | 0 | 0 | 0.00178 | 134.02 | 22.91 | 5.85 | 2.04 | 0
2180 | 31043101 | 35834329 | 29109411 | 1 | 1 | 1 | 3 | 101-2434 | ТССЦ Московской обл., 101-2434, приказ Минстроя России №675/пр от 21.09.2015 г. | Клей ПВА | 1346 | 1009 | кг | кг | 1 | 0 | -1130535485 | 30 | 53.91 | 0 | 0 | 0 | 15.95 | 0 | 0 | 0 | 3.38 | 1 | 1 | 1 | 0 | 1 | 0 | 0 | 0 | 30 |  | 0 | 2 | 35834336 | 1 | 0 | 2471 | 0 | 0 | 0 | 0 | 0 | 0 | 0 | 0 | 0 | 0 | 0 | 0 | 0 | 0 | 0 | 0 | 0 | 0 | 0 | 0 | 0 | 0 | 0.6 | 53.91 | 15.95 | 3.38 | 478.5 | 0
2180 | 31043101 | 35834329 | 29109648 | 1 | 1 | 1 | 3 | 101-6871 | ТССЦ Московской обл., 101-6871, приказ Минстроя России №675/пр от 21.09.2015 г. | Сэндвич-панели для откосов (наружные слои – листы из поливинилхлорида, внутреннее наполнение – вспененный пенополистирол) белые, ширина 1,5 м, длина 3,0 м, толщина 10 мм | 1327 | 1005 | м2 | м2 | 1 | 0 | -1326923709 | 110 | 226.72 | 0 | 0 | 0 | 377.87 | 0 | 0 | 0 | 0.6 | 1 | 1 | 1 | 0 | 0 | 0 | 0 | 0 | 110 |  | 0 | 1 | -1 | 0 | 0 |  | 0 | 0 | 0 | 0 | 0 | 0 | 0 | 0 | 0 | 0 | 0 | 0 | 0 | 0 | 0 | 0 | 0 | 0 | 0 | 0 | 0 | 0 | 2.2 | 226.72 | 377.87 | 0.6 | 41565.7 | 0
2183 | 31043101 | 35802799 | 18407150 | 1 | 1 | 1 | 1 | 1-1030-90 |  | Рабочий строитель среднего разряда 3 | 1369 | 1013 | чел.-ч | чел.-ч | 1 | 0 | -931037793 | 41.101 | 0 | 0 | 0 | 272.45 | 0 | 0 | 0 | 272.45 | 1 | 1 | 1 | 1 | 0 | 1 | 1 | 0 | 0 | 35.74 | )*1,15 | 1 | 2 | 36132944 | 1 | 0 | 2474 | 0 | 0 | 0 | 0 | 0 | 0 | 0 | 0 | 0 | 0 | 0 | 0 | 0 | 0 | 0 | 0 | 0 | 0 | 0 | 0 | 0 | 0 | 28.0309 | 272.45 | 272.45 | 1 | 11197.96 | 0
2183 | 31043101 | 35802799 | 121548 | 1 | 1 | 1 | 1 | 2 |  | Затраты труда машинистов | 608254 | 1013 | чел.час | чел.час | 1 | 0 | -185737400 | 0.225 | 0 | 0 | 0 | 0 | 0 | 0 | 0 | 0 | 1 | 1 | 1 | 1 | 0 | 1 | 1 | 0 | 0 | 0.18 | )*1,25 | 2 | 2 | 36132945 | 1 | 0 | 2475 | 0 | 0 | 0 | 0 | 0 | 0 | 0 | 0 | 0 | 0 | 0 | 0 | 0 | 0 | 0 | 0 | 0 | 0 | 0 | 0 | 0 | 0 | 0.15345 | 0 | 0 | 1 | 0 | 0
2183 | 31043101 | 35802799 | 29172556 | 1 | 1 | 1 | 2 | 030954 | ТСЭМ Московской обл., 030954, приказ Минстроя России №675/пр от 21.09.2015 г. | Подъемники грузоподъемностью до 500 кг одномачтовые, высота подъема 45 м | 1368 | 1011 | маш.-ч | маш.-ч | 1 | 0 | -1302720870 | 0.225 | 0 | 466.71 | 446.18 | 0 | 0 | 31.26 | 13.5 | 0 | 1 | 14.93 | 33.05 | 1 | 0 | 1 | 1 | 0 | 0 | 0.18 | )*1,25 | 0 | 2 | 36132946 | 1 | 0 | 2476 | 0 | 0 | 0 | 0 | 0 | 0 | 0 | 0 | 0 | 0 | 0 | 0 | 0 | 0 | 0 | 0 | 0 | 0 | 0 | 0 | 0 | 0 | 0.15345 | 466.71 | 31.26 | 14.93 | 7.04 | 3.04
2183 | 31043101 | 35802799 | 29174591 | 1 | 1 | 1 | 2 | 331531 | ТСЭМ Московской обл., 331531, приказ Минстроя России №675/пр от 21.09.2015 г. | Пила дисковая электрическая | 1368 | 1011 | маш.-ч | маш.-ч | 1 | 0 | 1598042632 | 0.4 | 0 | 9.47 | 0 | 0 | 0 | 0.95 | 0 | 0 | 1 | 9.97 | 33.05 | 1 | 0 | 1 | 1 | 0 | 0 | 0.32 | )*1,25 | 0 | 2 | 36132947 | 1 | 0 | 2477 | 0 | 0 | 0 | 0 | 0 | 0 | 0 | 0 | 0 | 0 | 0 | 0 | 0 | 0 | 0 | 0 | 0 | 0 | 0 | 0 | 0 | 0 | 0.2728 | 9.47 | 0.95 | 9.97 | 0.38 | 0
2183 | 31043101 | 35802799 | 29174913 | 1 | 1 | 1 | 2 | 400001 | ТСЭМ Московской обл., 400001, приказ Минстроя России №675/пр от 21.09.2015 г. | Автомобили бортовые, грузоподъемность до 5 т | 1368 | 1011 | маш.-ч | маш.-ч | 1 | 0 | 458544584 | 0.325 | 0 | 932.72 | 383.38 | 0 | 0 | 87.17 | 11.6 | 0 | 1 | 10.7 | 33.05 | 1 | 0 | 1 | 1 | 0 | 0 | 0.26 | )*1,25 | 0 | 2 | 36132948 | 1 | 0 | 2478 | 0 | 0 | 0 | 0 | 0 | 0 | 0 | 0 | 0 | 0 | 0 | 0 | 0 | 0 | 0 | 0 | 0 | 0 | 0 | 0 | 0 | 0 | 0.22165 | 932.72 | 87.17 | 10.7 | 28.33 | 3.78
2183 | 31043101 | 35802799 | 29109162 | 1 | 1 | 1 | 3 | 101-1742 | ТССЦ Московской обл., 101-1742, приказ Минстроя России №675/пр от 21.09.2015 г. | Толь с крупнозернистой посыпкой гидроизоляционный марки ТГ-350 | 1327 | 1005 | м2 | м2 | 1 | 0 | 2002905425 | 21 | 33.75 | 0 | 0 | 0 | 5.71 | 0 | 0 | 0 | 5.91 | 1 | 1 | 1 | 0 | 1 | 1 | 0 | 0 | 21 |  | 0 | 2 | 36132949 | 1 | 0 | 2479 | 0 | 0 | 0 | 0 | 0 | 0 | 0 | 0 | 0 | 0 | 0 | 0 | 0 | 0 | 0 | 0 | 0 | 0 | 0 | 0 | 0 | 0 | 14.322 | 33.75 | 5.71 | 5.91 | 119.91 | 0
2183 | 31043101 | 35802799 | 29131086 | 1 | 1 | 1 | 3 | 203-0399 | ТССЦ Московской обл., 203-0399, приказ Минстроя России №675/пр от 21.09.2015 г. | Лаги половые антисептированные, применяемые в строительстве жилых, общественных и производственных зданий при производстве деревянных полов тип II, сечением 100х40; 100х60; 120х60; 100-150х40-60 мм | 1339 | 1007 | м3 | м3 | 1 | 0 | 135382931 | 0.82 | 6560.13 | 0 | 0 | 0 | 1970.01 | 0 | 0 | 0 | 3.33 | 1 | 1 | 1 | 0 | 1 | 1 | 0 | 0 | 0.82 |  | 0 | 2 | 36132950 | 1 | 0 | 2480 | 0 | 0 | 0 | 0 | 0 | 0 | 0 | 0 | 0 | 0 | 0 | 0 | 0 | 0 | 0 | 0 | 0 | 0 | 0 | 0 | 0 | 0 | 0.55924 | 6560.13 | 1970.01 | 3.33 | 1615.41 | 0
2184 | 31043101 | 35802813 | 18407150 | 1 | 1 | 1 | 1 | 1-1030-90 |  | Рабочий строитель среднего разряда 3 | 1369 | 1013 | чел.-ч | чел.-ч | 1 | 0 | -931037793 | 69.828 | 0 | 0 | 0 | 272.45 | 0 | 0 | 0 | 272.45 | 1 | 1 | 1 | 1 | 0 | 1 | 1 | 0 | 0 | 60.72 | )*1,15 | 1 | 2 | 35802814 | 1 | 0 | 2481 | 0 | 0 | 0 | 0 | 0 | 0 | 0 | 0 | 0 | 0 | 0 | 0 | 0 | 0 | 0 | 0 | 0 | 0 | 0 | 0 | 0 | 0 | 47.6227 | 272.45 | 272.45 | 1 | 19024.63 | 0
2184 | 31043101 | 35802813 | 121548 | 1 | 1 | 1 | 1 | 2 |  | Затраты труда машинистов | 608254 | 1013 | чел.час | чел.час | 1 | 0 | -185737400 | 0.725 | 0 | 0 | 0 | 0 | 0 | 0 | 0 | 0 | 1 | 1 | 1 | 1 | 0 | 1 | 1 | 0 | 0 | 0.58 | )*1,25 | 2 | 2 | 35802815 | 1 | 0 | 2482 | 0 | 0 | 0 | 0 | 0 | 0 | 0 | 0 | 0 | 0 | 0 | 0 | 0 | 0 | 0 | 0 | 0 | 0 | 0 | 0 | 0 | 0 | 0.49445 | 0 | 0 | 1 | 0 | 0
2184 | 31043101 | 35802813 | 29172556 | 1 | 1 | 1 | 2 | 030954 | ТСЭМ Московской обл., 030954, приказ Минстроя России №675/пр от 21.09.2015 г. | Подъемники грузоподъемностью до 500 кг одномачтовые, высота подъема 45 м | 1368 | 1011 | маш.-ч | маш.-ч | 1 | 0 | -1302720870 | 0.725 | 0 | 466.71 | 446.18 | 0 | 0 | 31.26 | 13.5 | 0 | 1 | 14.93 | 33.05 | 1 | 0 | 1 | 1 | 0 | 0 | 0.58 | )*1,25 | 0 | 2 | 35802816 | 1 | 0 | 2483 | 0 | 0 | 0 | 0 | 0 | 0 | 0 | 0 | 0 | 0 | 0 | 0 | 0 | 0 | 0 | 0 | 0 | 0 | 0 | 0 | 0 | 0 | 0.49445 | 466.71 | 31.26 | 14.93 | 22.66 | 9.79
2184 | 31043101 | 35802813 | 29174591 | 1 | 1 | 1 | 2 | 331531 | ТСЭМ Московской обл., 331531, приказ Минстроя России №675/пр от 21.09.2015 г. | Пила дисковая электрическая | 1368 | 1011 | маш.-ч | маш.-ч | 1 | 0 | 1598042632 | 1.025 | 0 | 9.47 | 0 | 0 | 0 | 0.95 | 0 | 0 | 1 | 9.97 | 33.05 | 1 | 0 | 1 | 1 | 0 | 0 | 0.82 | )*1,25 | 0 | 2 | 35802817 | 1 | 0 | 2484 | 0 | 0 | 0 | 0 | 0 | 0 | 0 | 0 | 0 | 0 | 0 | 0 | 0 | 0 | 0 | 0 | 0 | 0 | 0 | 0 | 0 | 0 | 0.69905 | 9.47 | 0.95 | 9.97 | 0.98 | 0
2184 | 31043101 | 35802813 | 29174661 | 1 | 1 | 1 | 2 | 340311 | ТСЭМ Московской обл., 340311, приказ Минстроя России №675/пр от 21.09.2015 г. | Машина для острожки деревянных полов | 1368 | 1011 | маш.-ч | маш.-ч | 1 | 0 | -2115030577 | 3.375 | 0 | 25.44 | 0 | 0 | 0 | 2.09 | 0 | 0 | 1 | 12.17 | 33.05 | 1 | 0 | 1 | 1 | 0 | 0 | 2.7 | )*1,25 | 0 | 2 | 35802818 | 1 | 0 | 2485 | 0 | 0 | 0 | 0 | 0 | 0 | 0 | 0 | 0 | 0 | 0 | 0 | 0 | 0 | 0 | 0 | 0 | 0 | 0 | 0 | 0 | 0 | 2.3018 | 25.44 | 2.09 | 12.17 | 7.05 | 0
2184 | 31043101 | 35802813 | 29174913 | 1 | 1 | 1 | 2 | 400001 | ТСЭМ Московской обл., 400001, приказ Минстроя России №675/пр от 21.09.2015 г. | Автомобили бортовые, грузоподъемность до 5 т | 1368 | 1011 | маш.-ч | маш.-ч | 1 | 0 | 458544584 | 1.05 | 0 | 932.72 | 383.38 | 0 | 0 | 87.17 | 11.6 | 0 | 1 | 10.7 | 33.05 | 1 | 0 | 1 | 1 | 0 | 0 | 0.84 | )*1,25 | 0 | 2 | 35802819 | 1 | 0 | 2486 | 0 | 0 | 0 | 0 | 0 | 0 | 0 | 0 | 0 | 0 | 0 | 0 | 0 | 0 | 0 | 0 | 0 | 0 | 0 | 0 | 0 | 0 | 0.7161 | 932.72 | 87.17 | 10.7 | 91.53 | 12.18
2184 | 31043101 | 35802813 | 29114332 | 1 | 1 | 1 | 3 | 101-1805 | ТССЦ Московской обл., 101-1805, приказ Минстроя России №675/пр от 21.09.2015 г. | Гвозди строительные | 1348 | 1009 | т | т | 1000 | 0 | 233971917 | 0.0123 | 54619.68 | 0 | 0 | 0 | 11978 | 0 | 0 | 0 | 4.56 | 1 | 1 | 1 | 0 | 1 | 0 | 0 | 0 | 0.0123 |  | 0 | 2 | 35802820 | 1 | 0 | 2487 | 0 | 0 | 0 | 0 | 0 | 0 | 0 | 0 | 0 | 0 | 0 | 0 | 0 | 0 | 0 | 0 | 0 | 0 | 0 | 0 | 0 | 0 | 0.0083886 | 54619.68 | 11978 | 4.56 | 147.33 | 0
2184 | 31043101 | 35802813 | 29130788 | 1 | 1 | 1 | 3 | 203-0344 | ТССЦ Московской обл., 203-0344, приказ Минстроя России №675/пр от 21.09.2015 г. | Доски для покрытия полов со шпунтом и гребнем из древесины антисептированные тип ДП-27 толщиной 27 мм, шириной без гребня от 100 до 140 мм | 1339 | 1007 | м3 | м3 | 1 | 0 | 23409818 | 2.88 | 14208.11 | 0 | 0 | 0 | 2156.01 | 0 | 0 | 0 | 6.59 | 1 | 1 | 1 | 0 | 1 | 0 | 0 | 0 | 2.88 |  | 0 | 2 | 35802821 | 1 | 0 | 2488 | 0 | 0 | 0 | 0 | 0 | 0 | 0 | 0 | 0 | 0 | 0 | 0 | 0 | 0 | 0 | 0 | 0 | 0 | 0 | 0 | 0 | 0 | 1.9642 | 14208.11 | 2156.01 | 6.59 | 6209.31 | 0
2185 | 31043101 | 35784475 | 18408291 | 1 | 1 | 1 | 1 | 1-1025-90 |  | Рабочий строитель среднего разряда 2,5 | 1369 | 1013 | чел.-ч | чел.-ч | 1 | 0 | 1933892413 | 35.949 | 0 | 0 | 0 | 260.96 | 0 | 0 | 0 | 260.96 | 1 | 1 | 1 | 1 | 0 | 1 | 1 | 0 | 0 | 31.26 | )*1,15 | 1 | 2 | 35784483 | 1 | 0 | 2489 | 0 | 0 | 0 | 0 | 0 | 0 | 0 | 0 | 0 | 0 | 0 | 0 | 0 | 0 | 0 | 0 | 0 | 0 | 0 | 0 | 0 | 0 | 24.5172 | 260.96 | 260.96 | 1 | 9381.25 | 0
2185 | 31043101 | 35784475 | 121548 | 1 | 1 | 1 | 1 | 2 |  | Затраты труда машинистов | 608254 | 1013 | чел.час | чел.час | 1 | 0 | -185737400 | 8.375 | 0 | 0 | 0 | 0 | 0 | 0 | 0 | 0 | 1 | 1 | 1 | 1 | 0 | 1 | 1 | 0 | 0 | 6.7 | )*1,25 | 2 | 2 | 35784484 | 1 | 0 | 2490 | 0 | 0 | 0 | 0 | 0 | 0 | 0 | 0 | 0 | 0 | 0 | 0 | 0 | 0 | 0 | 0 | 0 | 0 | 0 | 0 | 0 | 0 | 5.7118 | 0 | 0 | 1 | 0 | 0
2185 | 31043101 | 35784475 | 29172710 | 1 | 1 | 1 | 2 | 050101 | ТСЭМ Московской обл., 050101, приказ Минстроя России №675/пр от 21.09.2015 г. | Компрессоры передвижные с двигателем внутреннего сгорания давлением до 686 кПа (7 ат), производительность до 5 м3/мин | 1368 | 1011 | маш.-ч | маш.-ч | 1 | 0 | -1676841219 | 8.375 | 0 | 539.16 | 332.48 | 0 | 0 | 46.56 | 10.06 | 0 | 1 | 11.58 | 33.05 | 1 | 0 | 1 | 1 | 0 | 0 | 6.7 | )*1,25 | 0 | 2 | 35784485 | 1 | 0 | 2491 | 0 | 0 | 0 | 0 | 0 | 0 | 0 | 0 | 0 | 0 | 0 | 0 | 0 | 0 | 0 | 0 | 0 | 0 | 0 | 0 | 0 | 0 | 5.7118 | 539.16 | 46.56 | 11.58 | 389.94 | 84.25
2185 | 31043101 | 35784475 | 29173472 | 1 | 1 | 1 | 2 | 134041 | ТСЭМ Московской обл., 134041, приказ Минстроя России №675/пр от 21.09.2015 г. | Шуруповерт | 1368 | 1011 | маш.-ч | маш.-ч | 1 | 0 | 275932499 | 13.75 | 0 | 12.75 | 0 | 0 | 0 | 3 | 0 | 0 | 1 | 4.25 | 33.05 | 1 | 0 | 1 | 1 | 0 | 0 | 11 | )*1,25 | 0 | 2 | 35784486 | 1 | 0 | 2492 | 0 | 0 | 0 | 0 | 0 | 0 | 0 | 0 | 0 | 0 | 0 | 0 | 0 | 0 | 0 | 0 | 0 | 0 | 0 | 0 | 0 | 0 | 9.3775 | 12.75 | 3 | 4.25 | 41.25 | 0
2185 | 31043101 | 35784475 | 29174913 | 1 | 1 | 1 | 2 | 400001 | ТСЭМ Московской обл., 400001, приказ Минстроя России №675/пр от 21.09.2015 г. | Автомобили бортовые, грузоподъемность до 5 т | 1368 | 1011 | маш.-ч | маш.-ч | 1 | 0 | 458544584 | 0.4375 | 0 | 932.72 | 383.38 | 0 | 0 | 87.17 | 11.6 | 0 | 1 | 10.7 | 33.05 | 1 | 0 | 1 | 1 | 0 | 0 | 0.35 | )*1,25 | 0 | 2 | 35784487 | 1 | 0 | 2493 | 0 | 0 | 0 | 0 | 0 | 0 | 0 | 0 | 0 | 0 | 0 | 0 | 0 | 0 | 0 | 0 | 0 | 0 | 0 | 0 | 0 | 0 | 0.29838 | 932.72 | 87.17 | 10.7 | 38.14 | 5.08
2185 | 31043101 | 35784475 | 29114687 | 1 | 1 | 1 | 3 | 101-1480 | ТССЦ Московской обл., 101-1480, приказ Минстроя России №675/пр от 21.09.2015 г. | Шурупы с полукруглой головкой 3,5х35 мм | 1348 | 1009 | т | т | 1000 | 0 | 157955001 | 0.0018 | 105069.06 | 0 | 0 | 0 | 16974 | 0 | 0 | 0 | 6.19 | 1 | 1 | 1 | 0 | 1 | 0 | 0 | 0 | 0.0018 |  | 0 | 2 | 35784488 | 1 | 0 | 2494 | 0 | 0 | 0 | 0 | 0 | 0 | 0 | 0 | 0 | 0 | 0 | 0 | 0 | 0 | 0 | 0 | 0 | 0 | 0 | 0 | 0 | 0 | 0.0012276 | 105069.06 | 16974 | 6.19 | 30.55 | 0
2185 | 31043101 | 35784475 | 29115292 | 1 | 1 | 1 | 3 | 102-0443 | ТССЦ Московской обл., 102-0443, приказ Минстроя России №675/пр от 21.09.2015 г. | Фанера общего назначения из шпона лиственных пород водостойкая марки ФК, сорт 2/4, толщина 12 мм | 1339 | 1007 | м3 | м3 | 1 | 0 | 582810497 | 1.24 | 26287.8 | 0 | 0 | 0 | 4478.33 | 0 | 0 | 0 | 5.87 | 1 | 1 | 1 | 0 | 1 | 0 | 0 | 0 | 1.24 |  | 0 | 2 | 35784489 | 1 | 0 | 2495 | 0 | 0 | 0 | 0 | 0 | 0 | 0 | 0 | 0 | 0 | 0 | 0 | 0 | 0 | 0 | 0 | 0 | 0 | 0 | 0 | 0 | 0 | 0.84568 | 26287.8 | 4478.33 | 5.87 | 5553.13 | 0
2186 | 31043101 | 36132951 | 31427882 | 1 | 1 | 1 | 1 | 1-100-30-90 |  | Рабочий среднего разряда 3,0 | 1369 | 1013 | чел.-ч | чел.-ч | 1 | 0 | -573087009 | 52.049 | 0 | 0 | 0 | 272.45 | 0 | 0 | 0 | 272.45 | 1 | 1 | 1 | 1 | 0 | 1 | 1 | 0 | 0 | 45.26 | )*1,15 | 1 | 2 | 36132952 | 1 | 0 | 2496 | 0 | 0 | 0 | 0 | 0 | 0 | 0 | 0 | 0 | 0 | 0 | 0 | 0 | 0 | 0 | 0 | 0 | 0 | 0 | 0 | 0 | 0 | 35.4974 | 272.45 | 272.45 | 1 | 14180.75 | 0
2186 | 31043101 | 36132951 | 121548 | 1 | 1 | 1 | 1 | 2 |  | Затраты труда машинистов | 608254 | 1013 | чел.час | чел.час | 1 | 0 | -185737400 | 0.05 | 0 | 0 | 0 | 0 | 0 | 0 | 0 | 0 | 1 | 1 | 1 | 1 | 0 | 1 | 1 | 0 | 0 | 0.04 | )*1,25 | 2 | 2 | 36132953 | 1 | 0 | 2497 | 0 | 0 | 0 | 0 | 0 | 0 | 0 | 0 | 0 | 0 | 0 | 0 | 0 | 0 | 0 | 0 | 0 | 0 | 0 | 0 | 0 | 0 | 0.0341 | 0 | 0 | 1 | 0 | 0
2186 | 31043101 | 36132951 | 35554737 | 1 | 1 | 1 | 2 | 030954 | ТСНБ-2001 Московской области, 030954, протокол от 29.07.2020 г. № 07 | Подъемники грузоподъемностью до 500 кг одномачтовые, высота подъема 45 м | 1368 | 1011 | маш.-ч | маш.-ч | 1 | 0 | 290757077 | 0.05 | 0 | 466.71 | 446.18 | 0 | 0 | 31.26 | 13.5 | 0 | 1 | 14.93 | 33.05 | 1 | 0 | 1 | 1 | 0 | 0 | 0.04 | )*1,25 | 0 | 2 | 36132954 | 1 | 0 | 2498 | 0 | 0 | 0 | 0 | 0 | 0 | 0 | 0 | 0 | 0 | 0 | 0 | 0 | 0 | 0 | 0 | 0 | 0 | 0 | 0 | 0 | 0 | 0.0341 | 466.71 | 31.26 | 14.93 | 1.56 | 0.68
2186 | 31043101 | 36132951 | 35555025 | 1 | 1 | 1 | 2 | 331305 | ТСНБ-2001 Московской области, 331305, протокол от 29.07.2020 г. № 07 | Пылесосы промышленные | 1368 | 1011 | маш.-ч | маш.-ч | 1 | 0 | 269071542 | 1.6875 | 0 | 21.3 | 0 | 0 | 0 | 2.7 | 0 | 0 | 1 | 7.89 | 33.05 | 1 | 0 | 1 | 1 | 0 | 0 | 1.35 | )*1,25 | 0 | 2 | 36132955 | 1 | 0 | 2499 | 0 | 0 | 0 | 0 | 0 | 0 | 0 | 0 | 0 | 0 | 0 | 0 | 0 | 0 | 0 | 0 | 0 | 0 | 0 | 0 | 0 | 0 | 1.1509 | 21.3 | 2.7 | 7.89 | 4.56 | 0
2186 | 31043101 | 36132951 | 35555088 | 1 | 1 | 1 | 2 | 400001 | ТСНБ-2001 Московской области, 400001, протокол от 29.07.2020 г. № 07 | Автомобили бортовые, грузоподъемность до 5 т | 1368 | 1011 | маш.-ч | маш.-ч | 1 | 0 | 586434904 | 0.0125 | 0 | 932.72 | 383.38 | 0 | 0 | 87.17 | 11.6 | 0 | 1 | 10.7 | 33.05 | 1 | 0 | 1 | 1 | 0 | 0 | 0.01 | )*1,25 | 0 | 2 | 36132956 | 1 | 0 | 2500 | 0 | 0 | 0 | 0 | 0 | 0 | 0 | 0 | 0 | 0 | 0 | 0 | 0 | 0 | 0 | 0 | 0 | 0 | 0 | 0 | 0 | 0 | 0.008525 | 932.72 | 87.17 | 10.7 | 1.09 | 0.15
2186 | 31043101 | 36132951 | 35552818 | 1 | 1 | 1 | 3 | 101-2025 | ТСНБ-2001 Московской области, 101-2025, протокол от 29.07.2020 г. № 07 | Лента полимерная (фторопластовая) для сварки линолеума | 1308 | 1003 | 100 м | 100 м | 100 | 0 | -1755052483 | 0.68 | 528.81 | 0 | 0 | 0 | 99.4 | 0 | 0 | 0 | 5.32 | 1 | 1 | 1 | 0 | 1 | 1 | 0 | 0 | 0.68 |  | 0 | 2 | 36132957 | 1 | 0 | 2501 | 0 | 0 | 0 | 0 | 0 | 0 | 0 | 0 | 0 | 0 | 0 | 0 | 0 | 0 | 0 | 0 | 0 | 0 | 0 | 0 | 0 | 0 | 0.46376 | 528.81 | 99.4 | 5.32 | 67.59 | 0
2186 | 31043101 | 36132951 | 29110964 | 1 | 1 | 1 | 3 | 101-4216 | ТССЦ Московской обл., 101-4216, приказ Минстроя России №675/пр от 21.09.2015 г. | Линолеум полукоммерческий гетерогенный "TARKETT ИДИЛЛИЯ" (толщина 3,2 мм, толщина защитного слоя 0,5 мм, класс 23/32) | 1327 | 1005 | м2 | м2 | 1 | 0 | -100917442 | 102 | 516.15 | 0 | 0 | 0 | 82.19 | 0 | 0 | 0 | 6.28 | 1 | 1 | 1 | 0 | 0 | 0 | 0 | 0 | 102 |  | 0 | 1 | -1 | 0 | 0 |  | 0 | 0 | 0 | 0 | 0 | 0 | 0 | 0 | 0 | 0 | 0 | 0 | 0 | 0 | 0 | 0 | 0 | 0 | 0 | 0 | 0 | 0 | 69.564 | 516.15 | 82.19 | 6.28 | 8383.38 | 0
2186 | 31043101 | 36132951 | 35554067 | 1 | 1 | 1 | 3 | 101-9877 | ТСНБ-2001 Московской области, 101-9877, протокол от 29.07.2020 г. № 07 | Линолеум без подосновы | 1327 | 1005 | м2 | м2 | 1 | 1 | 722712840 | 102 | 0 | 0 | 0 | 0 | 0 | 0 | 0 | 0 | 1 | 1 | 1 | 1 | 0 | 0 | 1 | 0 | 0 | 102 |  | 0 | 2 | 36132958 | 1 | 0 | 2502 | 0 | 0 | 0 | 0 | 0 | 0 | 0 | 0 | 0 | 0 | 0 | 0 | 0 | 0 | 0 | 0 | 0 | 0 | 0 | 0 | 0 | 0 | 69.564 | 0 | 0 | 1 | 0 | 0
2186 | 31043101 | 36132951 | 35553389 | 1 | 1 | 1 | 3 | 113-0626 | ТСНБ-2001 Московской области, 113-0626, протокол от 29.07.2020 г. № 07 | Клей Forbo 522, для укладки ПВХ-покрытий | 1346 | 1009 | кг | кг | 1 | 0 | -2074468820 | 27 | 207.8 | 0 | 0 | 0 | 26.71 | 0 | 0 | 0 | 7.78 | 1 | 1 | 1 | 0 | 1 | 1 | 0 | 0 | 27 |  | 0 | 2 | 36132959 | 1 | 0 | 2503 | 0 | 0 | 0 | 0 | 0 | 0 | 0 | 0 | 0 | 0 | 0 | 0 | 0 | 0 | 0 | 0 | 0 | 0 | 0 | 0 | 0 | 0 | 18.414 | 207.8 | 26.71 | 7.78 | 721.17 | 0
2189 | 31043101 | 31056833 | 18413230 | 1 | 1 | 1 | 1 | 1-1036-90 |  | Рабочий строитель среднего разряда 3,6 | 1369 | 1013 | чел.-ч | чел.-ч | 1 | 0 | 355262106 | 7.659 | 0 | 0 | 0 | 293.22 | 0 | 0 | 0 | 293.22 | 1 | 1 | 1 | 1 | 0 | 1 | 1 | 0 | 0 | 6.66 | )*1,15 | 1 | 2 | 36132963 | 1 | 0 | 2504 | 0 | 0 | 0 | 0 | 0 | 0 | 0 | 0 | 0 | 0 | 0 | 0 | 0 | 0 | 0 | 0 | 0 | 0 | 0 | 0 | 0 | 0 | 8.356 | 293.22 | 293.22 | 1 | 2245.78 | 0
2189 | 31043101 | 31056833 | 29173472 | 1 | 1 | 1 | 2 | 134041 | ТСЭМ Московской обл., 134041, приказ Минстроя России №675/пр от 21.09.2015 г. | Шуруповерт | 1368 | 1011 | маш.-ч | маш.-ч | 1 | 0 | 275932499 | 2.5125 | 0 | 12.75 | 0 | 0 | 0 | 3 | 0 | 0 | 1 | 4.25 | 33.05 | 1 | 0 | 1 | 1 | 0 | 0 | 2.01 | )*1,25 | 0 | 2 | 36132964 | 1 | 0 | 2505 | 0 | 0 | 0 | 0 | 0 | 0 | 0 | 0 | 0 | 0 | 0 | 0 | 0 | 0 | 0 | 0 | 0 | 0 | 0 | 0 | 0 | 0 | 2.7411 | 12.75 | 3 | 4.25 | 7.54 | 0
2189 | 31043101 | 31056833 | 29174500 | 1 | 1 | 1 | 2 | 330206 | ТСЭМ Московской обл., 330206, приказ Минстроя России №675/пр от 21.09.2015 г. | Дрели электрические | 1368 | 1011 | маш.-ч | маш.-ч | 1 | 0 | -239831557 | 1.6625 | 0 | 7.33 | 0 | 0 | 0 | 1.95 | 0 | 0 | 1 | 3.76 | 33.05 | 1 | 0 | 1 | 1 | 0 | 0 | 1.33 | )*1,25 | 0 | 2 | 36132965 | 1 | 0 | 2506 | 0 | 0 | 0 | 0 | 0 | 0 | 0 | 0 | 0 | 0 | 0 | 0 | 0 | 0 | 0 | 0 | 0 | 0 | 0 | 0 | 0 | 0 | 1.8138 | 7.33 | 1.95 | 3.76 | 3.24 | 0
2189 | 31043101 | 31056833 | 29174913 | 1 | 1 | 1 | 2 | 400001 | ТСЭМ Московской обл., 400001, приказ Минстроя России №675/пр от 21.09.2015 г. | Автомобили бортовые, грузоподъемность до 5 т | 1368 | 1011 | маш.-ч | маш.-ч | 1 | 0 | 458544584 | 0.0375 | 0 | 932.72 | 383.38 | 0 | 0 | 87.17 | 11.6 | 0 | 1 | 10.7 | 33.05 | 1 | 0 | 1 | 1 | 0 | 0 | 0.03 | )*1,25 | 0 | 2 | 36132966 | 1 | 0 | 2507 | 0 | 0 | 0 | 0 | 0 | 0 | 0 | 0 | 0 | 0 | 0 | 0 | 0 | 0 | 0 | 0 | 0 | 0 | 0 | 0 | 0 | 0 | 0.040912 | 932.72 | 87.17 | 10.7 | 3.28 | 0.44
2189 | 31043101 | 31056833 | 29114471 | 1 | 1 | 1 | 3 | 101-2201 | ТССЦ Московской обл., 101-2201, приказ Минстроя России №675/пр от 21.09.2015 г. | Дюбели распорные полиэтиленовые 6х30 мм | 1358 | 1010 | 10 шт. | 10 шт. | 10 | 0 | 610395517 | 26.3 | 1.55 | 0 | 0 | 0 | 1.6 | 0 | 0 | 0 | 0.97 | 1 | 1 | 1 | 0 | 1 | 1 | 0 | 0 | 26.3 |  | 0 | 2 | 36132967 | 1 | 0 | 2508 | 0 | 0 | 0 | 0 | 0 | 0 | 0 | 0 | 0 | 0 | 0 | 0 | 0 | 0 | 0 | 0 | 0 | 0 | 0 | 0 | 0 | 0 | 28.6933 | 1.55 | 1.6 | 0.97 | 42.08 | 0
2189 | 31043101 | 31056833 | 29114305 | 1 | 1 | 1 | 3 | 101-4282 | ТССЦ Московской обл., 101-4282, приказ Минстроя России №675/пр от 21.09.2015 г. | Винты самонарезающие остроконечные длиной 35 мм | 1354 | 1010 | шт. | шт. | 1 | 0 | -1753782198 | 263 | 0.21 | 0 | 0 | 0 | 0.12 | 0 | 0 | 0 | 1.78 | 1 | 1 | 1 | 0 | 1 | 1 | 0 | 0 | 263 |  | 0 | 2 | 36132968 | 1 | 0 | 2509 | 0 | 0 | 0 | 0 | 0 | 0 | 0 | 0 | 0 | 0 | 0 | 0 | 0 | 0 | 0 | 0 | 0 | 0 | 0 | 0 | 0 | 0 | 286.933 | 0.21 | 0.12 | 1.78 | 31.56 | 0
2189 | 31043101 | 31056833 | 29111012 | 1 | 1 | 1 | 3 | 101-4847 | ТССЦ Московской обл., 101-4847, приказ Минстроя России №675/пр от 21.09.2015 г. | Уголок наружный для пластикового плинтуса, высота 48 мм | 1354 | 1010 | шт. | шт. | 1 | 0 | -532370196 | 7 | 12.73 | 0 | 0 | 0 | 1.29 | 0 | 0 | 0 | 9.87 | 1 | 1 | 1 | 0 | 1 | 1 | 0 | 0 | 7 |  | 0 | 2 | 36132969 | 1 | 0 | 2510 | 0 | 0 | 0 | 0 | 0 | 0 | 0 | 0 | 0 | 0 | 0 | 0 | 0 | 0 | 0 | 0 | 0 | 0 | 0 | 0 | 0 | 0 | 7.637 | 12.73 | 1.29 | 9.87 | 9.03 | 0
2189 | 31043101 | 31056833 | 29111013 | 1 | 1 | 1 | 3 | 101-4848 | ТССЦ Московской обл., 101-4848, приказ Минстроя России №675/пр от 21.09.2015 г. | Уголок внутренний для пластикового плинтуса, высота 48 мм | 1354 | 1010 | шт. | шт. | 1 | 0 | -463883208 | 7 | 12.73 | 0 | 0 | 0 | 1.29 | 0 | 0 | 0 | 9.87 | 1 | 1 | 1 | 0 | 1 | 1 | 0 | 0 | 7 |  | 0 | 2 | 36132970 | 1 | 0 | 2511 | 0 | 0 | 0 | 0 | 0 | 0 | 0 | 0 | 0 | 0 | 0 | 0 | 0 | 0 | 0 | 0 | 0 | 0 | 0 | 0 | 0 | 0 | 7.637 | 12.73 | 1.29 | 9.87 | 9.03 | 0
2189 | 31043101 | 31056833 | 29111016 | 1 | 1 | 1 | 3 | 101-4849 | ТССЦ Московской обл., 101-4849, приказ Минстроя России №675/пр от 21.09.2015 г. | Соединитель для пластикового плинтуса, высота 48 мм | 1354 | 1010 | шт. | шт. | 1 | 0 | -983964523 | 40 | 12.73 | 0 | 0 | 0 | 1.29 | 0 | 0 | 0 | 9.87 | 1 | 1 | 1 | 0 | 1 | 1 | 0 | 0 | 40 |  | 0 | 2 | 36132971 | 1 | 0 | 2512 | 0 | 0 | 0 | 0 | 0 | 0 | 0 | 0 | 0 | 0 | 0 | 0 | 0 | 0 | 0 | 0 | 0 | 0 | 0 | 0 | 0 | 0 | 43.64 | 12.73 | 1.29 | 9.87 | 51.6 | 0
2189 | 31043101 | 31056833 | 29111019 | 1 | 1 | 1 | 3 | 101-4850 | ТССЦ Московской обл., 101-4850, приказ Минстроя России №675/пр от 21.09.2015 г. | Заглушка торцевая для пластикового плинтуса левая, высота 48 мм | 1354 | 1010 | шт. | шт. | 1 | 0 | 395384367 | 8 | 8.67 | 0 | 0 | 0 | 0.63 | 0 | 0 | 0 | 13.76 | 1 | 1 | 1 | 0 | 1 | 1 | 0 | 0 | 8 |  | 0 | 2 | 36132972 | 1 | 0 | 2513 | 0 | 0 | 0 | 0 | 0 | 0 | 0 | 0 | 0 | 0 | 0 | 0 | 0 | 0 | 0 | 0 | 0 | 0 | 0 | 0 | 0 | 0 | 8.728 | 8.67 | 0.63 | 13.76 | 5.04 | 0
2189 | 31043101 | 31056833 | 29111018 | 1 | 1 | 1 | 3 | 101-4851 | ТССЦ Московской обл., 101-4851, приказ Минстроя России №675/пр от 21.09.2015 г. | Заглушки торцевая для пластикового плинтуса правая, высота 48 мм | 1354 | 1010 | шт. | шт. | 1 | 0 | -1405133353 | 8 | 8.67 | 0 | 0 | 0 | 0.63 | 0 | 0 | 0 | 13.76 | 1 | 1 | 1 | 0 | 1 | 1 | 0 | 0 | 8 |  | 0 | 2 | 36132973 | 1 | 0 | 2514 | 0 | 0 | 0 | 0 | 0 | 0 | 0 | 0 | 0 | 0 | 0 | 0 | 0 | 0 | 0 | 0 | 0 | 0 | 0 | 0 | 0 | 0 | 8.728 | 8.67 | 0.63 | 13.76 | 5.04 | 0
2189 | 31043101 | 31056833 | 29110997 | 1 | 1 | 1 | 3 | 101-4852 | ТССЦ Московской обл., 101-4852, приказ Минстроя России №675/пр от 21.09.2015 г. | Плинтуса для полов пластиковые, 19х48 мм | 1301 | 1003 | м | м | 1 | 0 | 1996222970 | 101 | 27.92 | 0 | 0 | 0 | 12.3 | 0 | 0 | 0 | 2.27 | 1 | 1 | 1 | 0 | 1 | 1 | 0 | 0 | 101 |  | 0 | 2 | 36132974 | 1 | 0 | 2515 | 0 | 0 | 0 | 0 | 0 | 0 | 0 | 0 | 0 | 0 | 0 | 0 | 0 | 0 | 0 | 0 | 0 | 0 | 0 | 0 | 0 | 0 | 110.191 | 27.92 | 12.3 | 2.27 | 1242.3 | 0
2190 | 31043101 | 31056858 | 18409850 | 1 | 1 | 1 | 1 | 1-1035-90 |  | Рабочий строитель среднего разряда 3,5 | 1369 | 1013 | чел.-ч | чел.-ч | 1 | 0 | 855544366 | 96.6 | 0 | 0 | 0 | 289.7 | 0 | 0 | 0 | 289.7 | 1 | 1 | 1 | 1 | 0 | 1 | 1 | 0 | 0 | 84 | )*1,15 | 1 | 2 | 31056877 | 2 | 131072 | 2516 | 0 | 0 | 0 | 0 | 0 | 0 | 0 | 0 | 0 | 0 | 0 | 0 | 0 | 0 | 0 | 0 | 0 | 0 | 0 | 0 | 0 | 0 | 242.466 | 289.7 | 289.7 | 1 | 27985.02 | 0
2190 | 31043101 | 31056858 | 29173472 | 1 | 1 | 1 | 2 | 134041 | ТСЭМ Московской обл., 134041, приказ Минстроя России №675/пр от 21.09.2015 г. | Шуруповерт | 1368 | 1011 | маш.-ч | маш.-ч | 1 | 0 | 275932499 | 2.75 | 0 | 12.75 | 0 | 0 | 0 | 3 | 0 | 0 | 1 | 4.25 | 33.05 | 1 | 0 | 1 | 1 | 0 | 0 | 2.2 | )*1,25 | 0 | 2 | 31056878 | 1 | 0 | 2517 | 0 | 0 | 0 | 0 | 0 | 0 | 0 | 0 | 0 | 0 | 0 | 0 | 0 | 0 | 0 | 0 | 0 | 0 | 0 | 0 | 0 | 0 | 6.9025 | 12.75 | 3 | 4.25 | 8.25 | 0
2190 | 31043101 | 31056858 | 29174538 | 1 | 1 | 1 | 2 | 330901 | ТСЭМ Московской обл., 330901, приказ Минстроя России №675/пр от 21.09.2015 г. | Ножницы электрические | 1368 | 1011 | маш.-ч | маш.-ч | 1 | 0 | 1107538725 | 0.2125 | 0 | 187.1 | 0 | 0 | 0 | 33.59 | 0 | 0 | 1 | 5.57 | 33.05 | 1 | 0 | 1 | 1 | 0 | 0 | 0.17 | )*1,25 | 0 | 2 | 31056879 | 1 | 0 | 2518 | 0 | 0 | 0 | 0 | 0 | 0 | 0 | 0 | 0 | 0 | 0 | 0 | 0 | 0 | 0 | 0 | 0 | 0 | 0 | 0 | 0 | 0 | 0.53338 | 187.1 | 33.59 | 5.57 | 7.14 | 0
2190 | 31043101 | 31056858 | 29174580 | 1 | 1 | 1 | 2 | 331451 | ТСЭМ Московской обл., 331451, приказ Минстроя России №675/пр от 21.09.2015 г. | Перфораторы электрические | 1368 | 1011 | маш.-ч | маш.-ч | 1 | 0 | -169468834 | 1.0875 | 0 | 31.87 | 0 | 0 | 0 | 2.08 | 0 | 0 | 1 | 15.32 | 33.05 | 1 | 0 | 1 | 1 | 0 | 0 | 0.87 | )*1,25 | 0 | 2 | 31056880 | 1 | 0 | 2519 | 0 | 0 | 0 | 0 | 0 | 0 | 0 | 0 | 0 | 0 | 0 | 0 | 0 | 0 | 0 | 0 | 0 | 0 | 0 | 0 | 0 | 0 | 2.7296 | 31.87 | 2.08 | 15.32 | 2.26 | 0
2190 | 31043101 | 31056858 | 29109354 | 1 | 1 | 1 | 3 | 101-2430 | ТССЦ Московской обл., 101-2430, приказ Минстроя России №675/пр от 21.09.2015 г. | Грунтовка «Тифенгрунд», КНАУФ | 1346 | 1009 | кг | кг | 1 | 0 | -882693383 | 10 | 64.01 | 0 | 0 | 0 | 46.72 | 0 | 0 | 0 | 1.37 | 1 | 1 | 1 | 0 | 1 | 0 | 0 | 0 | 10 |  | 0 | 2 | 31056881 | 1 | 0 | 2520 | 0 | 0 | 0 | 0 | 0 | 0 | 0 | 0 | 0 | 0 | 0 | 0 | 0 | 0 | 0 | 0 | 0 | 0 | 0 | 0 | 0 | 0 | 25.1 | 64.01 | 46.72 | 1.37 | 467.2 | 0
2190 | 31043101 | 31056858 | 29109414 | 1 | 1 | 1 | 3 | 101-2435 | ТССЦ Московской обл., 101-2435, приказ Минстроя России №675/пр от 21.09.2015 г. | Клей «Перлфикс», КНАУФ | 1346 | 1009 | кг | кг | 1 | 0 | 1092262719 | 137 | 10.1 | 0 | 0 | 0 | 1.58 | 0 | 0 | 0 | 6.39 | 1 | 1 | 1 | 0 | 1 | 0 | 0 | 0 | 137 |  | 0 | 2 | 31056882 | 1 | 0 | 2521 | 0 | 0 | 0 | 0 | 0 | 0 | 0 | 0 | 0 | 0 | 0 | 0 | 0 | 0 | 0 | 0 | 0 | 0 | 0 | 0 | 0 | 0 | 343.87 | 10.1 | 1.58 | 6.39 | 216.46 | 0
2190 | 31043101 | 31056858 | 29109781 | 1 | 1 | 1 | 3 | 101-2437 | ТССЦ Московской обл., 101-2437, приказ Минстроя России №675/пр от 21.09.2015 г. | Шпаклевка «Унифлот», КНАУФ | 1346 | 1009 | кг | кг | 1 | 0 | -306339415 | 10 | 60.38 | 0 | 0 | 0 | 11.12 | 0 | 0 | 0 | 5.43 | 1 | 1 | 1 | 0 | 1 | 0 | 0 | 0 | 10 |  | 0 | 2 | 31056883 | 1 | 0 | 2522 | 0 | 0 | 0 | 0 | 0 | 0 | 0 | 0 | 0 | 0 | 0 | 0 | 0 | 0 | 0 | 0 | 0 | 0 | 0 | 0 | 0 | 0 | 25.1 | 60.38 | 11.12 | 5.43 | 111.2 | 0
2190 | 31043101 | 31056858 | 29109782 | 1 | 1 | 1 | 3 | 101-2438 | ТССЦ Московской обл., 101-2438, приказ Минстроя России №675/пр от 21.09.2015 г. | Шпаклевка «Фугенфюллер», КНАУФ | 1346 | 1009 | кг | кг | 1 | 0 | -71279152 | 69 | 16.31 | 0 | 0 | 0 | 4.36 | 0 | 0 | 0 | 3.74 | 1 | 1 | 1 | 0 | 1 | 0 | 0 | 0 | 69 |  | 0 | 2 | 31056884 | 1 | 0 | 2523 | 0 | 0 | 0 | 0 | 0 | 0 | 0 | 0 | 0 | 0 | 0 | 0 | 0 | 0 | 0 | 0 | 0 | 0 | 0 | 0 | 0 | 0 | 173.19 | 16.31 | 4.36 | 3.74 | 300.84 | 0
2190 | 31043101 | 31056858 | 29110699 | 1 | 1 | 1 | 3 | 101-2474 | ТССЦ Московской обл., 101-2474, приказ Минстроя России №675/пр от 21.09.2015 г. | Лента бумажная для повышения трещиностойкости стыков ГКЛ и ГВЛ | 1301 | 1003 | м | м | 1 | 0 | 1063889258 | 118 | 1.24 | 0 | 0 | 0 | 0.17 | 0 | 0 | 0 | 7.29 | 1 | 1 | 1 | 0 | 1 | 0 | 0 | 0 | 118 |  | 0 | 2 | 31056885 | 1 | 0 | 2524 | 0 | 0 | 0 | 0 | 0 | 0 | 0 | 0 | 0 | 0 | 0 | 0 | 0 | 0 | 0 | 0 | 0 | 0 | 0 | 0 | 0 | 0 | 296.18 | 1.24 | 0.17 | 7.29 | 20.06 | 0
2190 | 31043101 | 31056858 | 29110797 | 1 | 1 | 1 | 3 | 101-2480 | ТССЦ Московской обл., 101-2480, приказ Минстроя России №675/пр от 21.09.2015 г. | Лента разделительная для сопряжения потолка из ЛГК со стеной | 1301 | 1003 | м | м | 1 | 0 | 1919953005 | 80 | 15.5 | 0 | 0 | 0 | 1.74 | 0 | 0 | 0 | 8.91 | 1 | 1 | 1 | 0 | 1 | 0 | 0 | 0 | 80 |  | 0 | 2 | 31056886 | 1 | 0 | 2525 | 0 | 0 | 0 | 0 | 0 | 0 | 0 | 0 | 0 | 0 | 0 | 0 | 0 | 0 | 0 | 0 | 0 | 0 | 0 | 0 | 0 | 0 | 200.8 | 15.5 | 1.74 | 8.91 | 139.2 | 0
2190 | 31043101 | 31056858 | 29110815 | 1 | 1 | 1 | 3 | 101-2486 | ТССЦ Московской обл., 101-2486, приказ Минстроя России №675/пр от 21.09.2015 г. | Лента эластичная самоклеящаяся для профилей направляющих «Дихтунгсбанд» 70/30000 мм | 1301 | 1003 | м | м | 1 | 0 | -1169660804 | 117 | 6.29 | 0 | 0 | 0 | 0.85 | 0 | 0 | 0 | 7.4 | 1 | 1 | 1 | 0 | 1 | 0 | 0 | 0 | 117 |  | 0 | 2 | 31056887 | 1 | 0 | 2526 | 0 | 0 | 0 | 0 | 0 | 0 | 0 | 0 | 0 | 0 | 0 | 0 | 0 | 0 | 0 | 0 | 0 | 0 | 0 | 0 | 0 | 0 | 293.67 | 6.29 | 0.85 | 7.4 | 99.45 | 0
2190 | 31043101 | 31056858 | 29111455 | 1 | 1 | 1 | 3 | 101-2509 | ТССЦ Московской обл., 101-2509, приказ Минстроя России №675/пр от 21.09.2015 г. | Листы гипсокартонные ГКЛ 12,5 мм | 1327 | 1005 | м2 | м2 | 1 | 0 | -1126346608 | 225 | 73.79 | 0 | 0 | 0 | 15.06 | 0 | 0 | 0 | 4.9 | 1 | 1 | 1 | 0 | 1 | 0 | 0 | 0 | 225 |  | 0 | 2 | 31056888 | 1 | 0 | 2527 | 0 | 0 | 0 | 0 | 0 | 0 | 0 | 0 | 0 | 0 | 0 | 0 | 0 | 0 | 0 | 0 | 0 | 0 | 0 | 0 | 0 | 0 | 564.75 | 73.79 | 15.06 | 4.9 | 3388.5 | 0
2190 | 31043101 | 31056858 | 29114733 | 1 | 1 | 1 | 3 | 101-2583 | ТССЦ Московской обл., 101-2583, приказ Минстроя России №675/пр от 21.09.2015 г. | Шуруп самонарезающий (TN) 3,5/25 мм | 1354 | 1010 | шт. | шт. | 1 | 0 | -1352915271 | 790 | 0.3 | 0 | 0 | 0 | 0.02 | 0 | 0 | 0 | 14.91 | 1 | 1 | 1 | 0 | 1 | 0 | 0 | 0 | 790 |  | 0 | 2 | 31056889 | 1 | 0 | 2528 | 0 | 0 | 0 | 0 | 0 | 0 | 0 | 0 | 0 | 0 | 0 | 0 | 0 | 0 | 0 | 0 | 0 | 0 | 0 | 0 | 0 | 0 | 1982.9 | 0.3 | 0.02 | 14.91 | 15.8 | 0
2190 | 31043101 | 31056858 | 29114734 | 1 | 1 | 1 | 3 | 101-2584 | ТССЦ Московской обл., 101-2584, приказ Минстроя России №675/пр от 21.09.2015 г. | Шуруп самонарезающий (TN) 3,5/35 мм | 1354 | 1010 | шт. | шт. | 1 | 0 | 1370092194 | 1844 | 0.38 | 0 | 0 | 0 | 0.03 | 0 | 0 | 0 | 12.55 | 1 | 1 | 1 | 0 | 1 | 0 | 0 | 0 | 1844 |  | 0 | 2 | 31056890 | 1 | 0 | 2529 | 0 | 0 | 0 | 0 | 0 | 0 | 0 | 0 | 0 | 0 | 0 | 0 | 0 | 0 | 0 | 0 | 0 | 0 | 0 | 0 | 0 | 0 | 4628.44 | 0.38 | 0.03 | 12.55 | 55.32 | 0
2190 | 31043101 | 31056858 | 29114482 | 1 | 1 | 1 | 3 | 101-2590 | ТССЦ Московской обл., 101-2590, приказ Минстроя России №675/пр от 21.09.2015 г. | Дюбель с шурупом 6/35 мм | 1354 | 1010 | шт. | шт. | 1 | 0 | -520920930 | 149 | 0.33 | 0 | 0 | 0 | 0.07 | 0 | 0 | 0 | 4.74 | 1 | 1 | 1 | 0 | 1 | 0 | 0 | 0 | 149 |  | 0 | 2 | 31056891 | 1 | 0 | 2530 | 0 | 0 | 0 | 0 | 0 | 0 | 0 | 0 | 0 | 0 | 0 | 0 | 0 | 0 | 0 | 0 | 0 | 0 | 0 | 0 | 0 | 0 | 373.99 | 0.33 | 0.07 | 4.74 | 10.43 | 0
2190 | 31043101 | 31056858 | 29129584 | 1 | 1 | 1 | 3 | 201-0793 | ТССЦ Московской обл., 201-0793, приказ Минстроя России №675/пр от 21.09.2015 г. | Профиль направляющий ПН-4 75/40/0,6 | 1301 | 1003 | м | м | 1 | 0 | -1665253311 | 86 | 53.07 | 0 | 0 | 0 | 7.22 | 0 | 0 | 0 | 7.35 | 1 | 1 | 1 | 0 | 1 | 0 | 0 | 0 | 86 |  | 0 | 2 | 31056892 | 1 | 0 | 2531 | 0 | 0 | 0 | 0 | 0 | 0 | 0 | 0 | 0 | 0 | 0 | 0 | 0 | 0 | 0 | 0 | 0 | 0 | 0 | 0 | 0 | 0 | 215.86 | 53.07 | 7.22 | 7.35 | 620.92 | 0
2190 | 31043101 | 31056858 | 29129619 | 1 | 1 | 1 | 3 | 201-0807 | ТССЦ Московской обл., 201-0807, приказ Минстроя России №675/пр от 21.09.2015 г. | Профиль стоечный ПС-4 75/50/0,6 | 1301 | 1003 | м | м | 1 | 0 | 1030922947 | 234 | 61.61 | 0 | 0 | 0 | 8.44 | 0 | 0 | 0 | 7.3 | 1 | 1 | 1 | 0 | 1 | 0 | 0 | 0 | 234 |  | 0 | 2 | 31056893 | 1 | 0 | 2532 | 0 | 0 | 0 | 0 | 0 | 0 | 0 | 0 | 0 | 0 | 0 | 0 | 0 | 0 | 0 | 0 | 0 | 0 | 0 | 0 | 0 | 0 | 587.34 | 61.61 | 8.44 | 7.3 | 1974.96 | 0
2190 | 31043101 | 31056858 | 29129715 | 1 | 1 | 1 | 3 | 201-0834 | ТССЦ Московской обл., 201-0834, приказ Минстроя России №675/пр от 21.09.2015 г. | Бруски деревянные 75*50 мм | 1301 | 1003 | м | м | 1 | 0 | -1083681358 | 37 | 31.71 | 0 | 0 | 0 | 6.33 | 0 | 0 | 0 | 5.01 | 1 | 1 | 1 | 0 | 1 | 0 | 0 | 0 | 37 |  | 0 | 2 | 31056894 | 1 | 0 | 2533 | 0 | 0 | 0 | 0 | 0 | 0 | 0 | 0 | 0 | 0 | 0 | 0 | 0 | 0 | 0 | 0 | 0 | 0 | 0 | 0 | 0 | 0 | 92.87 | 31.71 | 6.33 | 5.01 | 234.21 | 0
2191 | 31043101 | 31056895 | 18410244 | 1 | 1 | 1 | 1 | 1-1037-90 |  | Рабочий строитель среднего разряда 3,7 | 1369 | 1013 | чел.-ч | чел.-ч | 1 | 0 | -1803619151 | 83.099 | 0 | 0 | 0 | 296.73 | 0 | 0 | 0 | 296.73 | 1 | 1 | 1 | 1 | 0 | 1 | 1 | 0 | 0 | 72.26 | )*1,15 | 1 | 2 | 31056903 | 2 | 131072 | 2534 | 0 | 0 | 0 | 0 | 0 | 0 | 0 | 0 | 0 | 0 | 0 | 0 | 0 | 0 | 0 | 0 | 0 | 0 | 0 | 0 | 0 | 0 | 208.5785 | 296.73 | 296.73 | 1 | 24657.97 | 0
2191 | 31043101 | 31056895 | 121548 | 1 | 1 | 1 | 1 | 2 |  | Затраты труда машинистов | 608254 | 1013 | чел.час | чел.час | 1 | 0 | -185737400 | 0.0125 | 0 | 0 | 0 | 0 | 0 | 0 | 0 | 0 | 1 | 1 | 1 | 1 | 0 | 1 | 1 | 0 | 0 | 0.01 | )*1,25 | 2 | 2 | 31056904 | 1 | 0 | 2535 | 0 | 0 | 0 | 0 | 0 | 0 | 0 | 0 | 0 | 0 | 0 | 0 | 0 | 0 | 0 | 0 | 0 | 0 | 0 | 0 | 0 | 0 | 0.031375 | 0 | 0 | 1 | 0 | 0
2191 | 31043101 | 31056895 | 29172556 | 1 | 1 | 1 | 2 | 030954 | ТСЭМ Московской обл., 030954, приказ Минстроя России №675/пр от 21.09.2015 г. | Подъемники грузоподъемностью до 500 кг одномачтовые, высота подъема 45 м | 1368 | 1011 | маш.-ч | маш.-ч | 1 | 0 | -1302720870 | 0.0125 | 0 | 466.71 | 446.18 | 0 | 0 | 31.26 | 13.5 | 0 | 1 | 14.93 | 33.05 | 1 | 0 | 1 | 1 | 0 | 0 | 0.01 | )*1,25 | 0 | 2 | 31056905 | 1 | 0 | 2536 | 0 | 0 | 0 | 0 | 0 | 0 | 0 | 0 | 0 | 0 | 0 | 0 | 0 | 0 | 0 | 0 | 0 | 0 | 0 | 0 | 0 | 0 | 0.031375 | 466.71 | 31.26 | 14.93 | 0.39 | 0.18
2191 | 31043101 | 31056895 | 29174913 | 1 | 1 | 1 | 2 | 400001 | ТСЭМ Московской обл., 400001, приказ Минстроя России №675/пр от 21.09.2015 г. | Автомобили бортовые, грузоподъемность до 5 т | 1368 | 1011 | маш.-ч | маш.-ч | 1 | 0 | 458544584 | 0.0125 | 0 | 932.72 | 383.38 | 0 | 0 | 87.17 | 11.6 | 0 | 1 | 10.7 | 33.05 | 1 | 0 | 1 | 1 | 0 | 0 | 0.01 | )*1,25 | 0 | 2 | 31056906 | 1 | 0 | 2537 | 0 | 0 | 0 | 0 | 0 | 0 | 0 | 0 | 0 | 0 | 0 | 0 | 0 | 0 | 0 | 0 | 0 | 0 | 0 | 0 | 0 | 0 | 0.031375 | 932.72 | 87.17 | 10.7 | 1.09 | 0.15
2191 | 31043101 | 31056895 | 29109386 | 1 | 1 | 1 | 3 | 101-1743 | ТССЦ Московской обл., 101-1743, приказ Минстроя России №675/пр от 21.09.2015 г. | Клей «Бустилат» | 1348 | 1009 | т | т | 1000 | 0 | -1262442712 | 0.0341 | 55935.05 | 0 | 0 | 0 | 11300.01 | 0 | 0 | 0 | 4.95 | 1 | 1 | 1 | 0 | 1 | 0 | 0 | 0 | 0.0341 |  | 0 | 2 | 31056907 | 1 | 0 | 2538 | 0 | 0 | 0 | 0 | 0 | 0 | 0 | 0 | 0 | 0 | 0 | 0 | 0 | 0 | 0 | 0 | 0 | 0 | 0 | 0 | 0 | 0 | 0.085591 | 55935.05 | 11300.01 | 4.95 | 385.33 | 0
2191 | 31043101 | 31056895 | 29107800 | 1 | 1 | 1 | 3 | 101-1757 | ТССЦ Московской обл., 101-1757, приказ Минстроя России №675/пр от 21.09.2015 г. | Ветошь | 1346 | 1009 | кг | кг | 1 | 0 | -1570619850 | 0.01 | 46.61 | 0 | 0 | 0 | 1.81 | 0 | 0 | 0 | 25.75 | 1 | 1 | 1 | 0 | 1 | 0 | 0 | 0 | 0.01 |  | 0 | 2 | 31056908 | 1 | 0 | 2539 | 0 | 0 | 0 | 0 | 0 | 0 | 0 | 0 | 0 | 0 | 0 | 0 | 0 | 0 | 0 | 0 | 0 | 0 | 0 | 0 | 0 | 0 | 0.0251 | 46.61 | 1.81 | 25.75 | 0.02 | 0
2191 | 31043101 | 31056895 | 29109603 | 1 | 1 | 1 | 3 | 101-3920 | ТССЦ Московской обл., 101-3920, приказ Минстроя России №675/пр от 21.09.2015 г. | Обои на тканевой основе моющиеся пленочные (отечественного производства) | 1327 | 1005 | м2 | м2 | 1 | 0 | 1399429038 | 112 | 54.06 | 0 | 0 | 0 | 55.16 | 0 | 0 | 0 | 0.98 | 1 | 1 | 1 | 0 | 1 | 0 | 0 | 0 | 112 |  | 0 | 2 | 31056909 | 1 | 0 | 2540 | 0 | 0 | 0 | 0 | 0 | 0 | 0 | 0 | 0 | 0 | 0 | 0 | 0 | 0 | 0 | 0 | 0 | 0 | 0 | 0 | 0 | 0 | 281.12 | 54.06 | 55.16 | 0.98 | 6177.92 | 0
2192 | 31043101 | 31056910 | 29364679 | 1 | 1 | 1 | 1 | 1-2042-90 |  | Рабочий монтажник среднего разряда 4,2 | 1369 | 1013 | чел.-ч | чел.-ч | 1 | 0 | 931378261 | 30.48 | 0 | 0 | 0 | 316.85 | 0 | 0 | 0 | 316.85 | 1 | 1 | 1 | 1 | 0 | 1 | 0 | 0 | 0 | 30.48 |  | 1 | 2 | 36132975 | 1 | 0 | 2541 | 0 | 0 | 0 | 0 | 0 | 0 | 0 | 0 | 0 | 0 | 0 | 0 | 0 | 0 | 0 | 0 | 0 | 0 | 0 | 0 | 0 | 0 | 1.524 | 316.85 | 316.85 | 1 | 9657.59 | 0
2192 | 31043101 | 31056910 | 121548 | 1 | 1 | 1 | 1 | 2 |  | Затраты труда машинистов | 608254 | 1013 | чел.час | чел.час | 1 | 0 | -185737400 | 0.03 | 0 | 0 | 0 | 0 | 0 | 0 | 0 | 0 | 1 | 1 | 1 | 1 | 0 | 1 | 0 | 0 | 0 | 0.03 |  | 2 | 2 | 36132976 | 1 | 0 | 2542 | 0 | 0 | 0 | 0 | 0 | 0 | 0 | 0 | 0 | 0 | 0 | 0 | 0 | 0 | 0 | 0 | 0 | 0 | 0 | 0 | 0 | 0 | 0.0015 | 0 | 0 | 1 | 0 | 0
2192 | 31043101 | 31056910 | 29172362 | 1 | 1 | 1 | 2 | 021102 | ТСЭМ Московской обл., 021102, приказ Минстроя России №675/пр от 21.09.2015 г. | Краны на автомобильном ходу при работе на монтаже технологического оборудования 10 т | 1368 | 1011 | маш.-ч | маш.-ч | 1 | 0 | 2071614860 | 0.03 | 0 | 1113.56 | 446.18 | 0 | 0 | 134.65 | 13.5 | 0 | 1 | 8.27 | 33.05 | 1 | 0 | 1 | 0 | 0 | 0 | 0.03 |  | 0 | 2 | 36132977 | 1 | 0 | 2543 | 0 | 0 | 0 | 0 | 0 | 0 | 0 | 0 | 0 | 0 | 0 | 0 | 0 | 0 | 0 | 0 | 0 | 0 | 0 | 0 | 0 | 0 | 0.0015 | 1113.56 | 134.65 | 8.27 | 4.04 | 0.41
2192 | 31043101 | 31056910 | 29174913 | 1 | 1 | 1 | 2 | 400001 | ТСЭМ Московской обл., 400001, приказ Минстроя России №675/пр от 21.09.2015 г. | Автомобили бортовые, грузоподъемность до 5 т | 1368 | 1011 | маш.-ч | маш.-ч | 1 | 0 | 458544584 | 0.02 | 0 | 932.72 | 383.38 | 0 | 0 | 87.17 | 11.6 | 0 | 1 | 10.7 | 33.05 | 1 | 0 | 1 | 0 | 0 | 0 | 0.02 |  | 0 | 2 | 36132978 | 1 | 0 | 2544 | 0 | 0 | 0 | 0 | 0 | 0 | 0 | 0 | 0 | 0 | 0 | 0 | 0 | 0 | 0 | 0 | 0 | 0 | 0 | 0 | 0 | 0 | 0.001 | 932.72 | 87.17 | 10.7 | 1.74 | 0.23
2192 | 31043101 | 31056910 | 29114246 | 1 | 1 | 1 | 3 | 101-1977 | ТССЦ Московской обл., 101-1977, приказ Минстроя России №675/пр от 21.09.2015 г. | Болты с гайками и шайбами строительные | 1346 | 1009 | кг | кг | 1 | 0 | -421273247 | 1.5 | 83.08 | 0 | 0 | 0 | 9.04 | 0 | 0 | 0 | 9.19 | 1 | 1 | 1 | 0 | 1 | 0 | 0 | 0 | 1.5 |  | 0 | 2 | 36132979 | 1 | 0 | 2545 | 0 | 0 | 0 | 0 | 0 | 0 | 0 | 0 | 0 | 0 | 0 | 0 | 0 | 0 | 0 | 0 | 0 | 0 | 0 | 0 | 0 | 0 | 0.075 | 83.08 | 9.04 | 9.19 | 13.56 | 0
2192 | 31043101 | 31056910 | 29110838 | 1 | 1 | 1 | 3 | 101-2499 | ТССЦ Московской обл., 101-2499, приказ Минстроя России №675/пр от 21.09.2015 г. | Лента изоляционная прорезиненная односторонняя ширина 20 мм, толщина 0,25-0,35 мм | 1346 | 1009 | кг | кг | 1 | 0 | -667794164 | 0.42 | 100.04 | 0 | 0 | 0 | 30.5 | 0 | 0 | 0 | 3.28 | 1 | 1 | 1 | 0 | 1 | 0 | 0 | 0 | 0.42 |  | 0 | 2 | 36132980 | 1 | 0 | 2546 | 0 | 0 | 0 | 0 | 0 | 0 | 0 | 0 | 0 | 0 | 0 | 0 | 0 | 0 | 0 | 0 | 0 | 0 | 0 | 0 | 0 | 0 | 0.021 | 100.04 | 30.5 | 3.28 | 12.81 | 0
2192 | 31043101 | 31056910 | 29149204 | 1 | 1 | 1 | 3 | 405-0219 | ТССЦ Московской обл., 405-0219, приказ Минстроя России №675/пр от 21.09.2015 г. | Гипсовые вяжущие, марка Г3 | 1348 | 1009 | т | т | 1000 | 0 | -1132764130 | 0.00315 | 4978.46 | 0 | 0 | 0 | 729.98 | 0 | 0 | 0 | 6.82 | 1 | 1 | 1 | 0 | 1 | 0 | 0 | 0 | 0.00315 |  | 0 | 2 | 36132981 | 1 | 0 | 2547 | 0 | 0 | 0 | 0 | 0 | 0 | 0 | 0 | 0 | 0 | 0 | 0 | 0 | 0 | 0 | 0 | 0 | 0 | 0 | 0 | 0 | 0 | 0.0001575 | 4978.46 | 729.98 | 6.82 | 2.3 | 0
2192 | 31043101 | 31056910 | 29156251 | 1 | 1 | 1 | 3 | 503-0475 | ТССЦ Московской обл., 503-0475, приказ Минстроя России №675/пр от 21.09.2015 г. | Розетка скрытой проводки с заземлением | 1354 | 1010 | шт. | шт. | 1 | 0 | -652224790 | 100 | 52.5 | 0 | 0 | 0 | 7.62 | 0 | 0 | 0 | 6.89 | 1 | 1 | 1 | 0 | 0 | 0 | 0 | 0 | 100 |  | 0 | 1 | -1 | 0 | 0 |  | 0 | 0 | 0 | 0 | 0 | 0 | 0 | 0 | 0 | 0 | 0 | 0 | 0 | 0 | 0 | 0 | 0 | 0 | 0 | 0 | 0 | 0 | 5 | 52.5 | 7.62 | 6.89 | 762 | 0
2192 | 31043101 | 31056910 | 29156142 | 1 | 1 | 1 | 3 | 503-0606 | ТССЦ Московской обл., 503-0606, приказ Минстроя России №675/пр от 21.09.2015 г. | Коробка для установки розеток и выключателей скрытой проводки | 1356 | 1010 | 1000 шт. | 1000 шт. | 1000 | 0 | -1152774928 | 0.1 | 5115.96 | 0 | 0 | 0 | 1998.42 | 0 | 0 | 0 | 2.56 | 1 | 1 | 1 | 0 | 0 | 0 | 0 | 0 | 0.1 |  | 0 | 1 | -1 | 0 | 0 |  | 0 | 0 | 0 | 0 | 0 | 0 | 0 | 0 | 0 | 0 | 0 | 0 | 0 | 0 | 0 | 0 | 0 | 0 | 0 | 0 | 0 | 0 | 0.005 | 5115.96 | 1998.42 | 2.56 | 199.84 | 0
2192 | 31043101 | 31056910 | 29170678 | 1 | 1 | 1 | 3 | 509-0783 | ТССЦ Московской обл., 509-0783, приказ Минстроя России №675/пр от 21.09.2015 г. | Втулки изолирующие | 1354 | 1010 | шт. | шт. | 1 | 0 | -808655695 | 102 | 0.69 | 0 | 0 | 0 | 0.28 | 0 | 0 | 0 | 2.46 | 1 | 1 | 1 | 0 | 1 | 0 | 0 | 0 | 102 |  | 0 | 2 | 36132982 | 1 | 0 | 2548 | 0 | 0 | 0 | 0 | 0 | 0 | 0 | 0 | 0 | 0 | 0 | 0 | 0 | 0 | 0 | 0 | 0 | 0 | 0 | 0 | 0 | 0 | 5.1 | 0.69 | 0.28 | 2.46 | 28.56 | 0
2192 | 31043101 | 31056910 | 29171808 | 1 | 1 | 1 | 3 | 999-9950 | ТССЦ Московской обл., 999-9950, приказ Минстроя России №675/пр от 21.09.2015 г. | Вспомогательные ненормируемые материалы (2% от ОЗП) | 1374 | 1013 | РУБ | РУБ | 1 | 0 | -915781824 | 6.05 | 1 | 0 | 0 | 0 | 1 | 0 | 0 | 0 | 1 | 1 | 1 | 1 | 0 | 1 | 0 | 0 | 0 | 6.05 |  | 0 | 2 | 36132983 | 1 | 0 | 2549 | 0 | 0 | 0 | 0 | 0 | 0 | 0 | 0 | 0 | 0 | 0 | 0 | 0 | 0 | 0 | 0 | 0 | 0 | 0 | 0 | 0 | 0 | 0.3025 | 1 | 1 | 1 | 6.05 | 0
2195 | 31043101 | 31056933 | 29364679 | 1 | 1 | 1 | 1 | 1-2042-90 |  | Рабочий монтажник среднего разряда 4,2 | 1369 | 1013 | чел.-ч | чел.-ч | 1 | 0 | 931378261 | 26.24 | 0 | 0 | 0 | 316.85 | 0 | 0 | 0 | 316.85 | 1 | 1 | 1 | 1 | 0 | 1 | 0 | 0 | 0 | 26.24 |  | 1 | 2 | 36132984 | 1 | 0 | 2550 | 0 | 0 | 0 | 0 | 0 | 0 | 0 | 0 | 0 | 0 | 0 | 0 | 0 | 0 | 0 | 0 | 0 | 0 | 0 | 0 | 0 | 0 | 0.7872 | 316.85 | 316.85 | 1 | 8314.14 | 0
2195 | 31043101 | 31056933 | 121548 | 1 | 1 | 1 | 1 | 2 |  | Затраты труда машинистов | 608254 | 1013 | чел.час | чел.час | 1 | 0 | -185737400 | 0.03 | 0 | 0 | 0 | 0 | 0 | 0 | 0 | 0 | 1 | 1 | 1 | 1 | 0 | 1 | 0 | 0 | 0 | 0.03 |  | 2 | 2 | 36132985 | 1 | 0 | 2551 | 0 | 0 | 0 | 0 | 0 | 0 | 0 | 0 | 0 | 0 | 0 | 0 | 0 | 0 | 0 | 0 | 0 | 0 | 0 | 0 | 0 | 0 | 0.0009 | 0 | 0 | 1 | 0 | 0
2195 | 31043101 | 31056933 | 29172362 | 1 | 1 | 1 | 2 | 021102 | ТСЭМ Московской обл., 021102, приказ Минстроя России №675/пр от 21.09.2015 г. | Краны на автомобильном ходу при работе на монтаже технологического оборудования 10 т | 1368 | 1011 | маш.-ч | маш.-ч | 1 | 0 | 2071614860 | 0.03 | 0 | 1113.56 | 446.18 | 0 | 0 | 134.65 | 13.5 | 0 | 1 | 8.27 | 33.05 | 1 | 0 | 1 | 0 | 0 | 0 | 0.03 |  | 0 | 2 | 36132986 | 1 | 0 | 2552 | 0 | 0 | 0 | 0 | 0 | 0 | 0 | 0 | 0 | 0 | 0 | 0 | 0 | 0 | 0 | 0 | 0 | 0 | 0 | 0 | 0 | 0 | 0.0009 | 1113.56 | 134.65 | 8.27 | 4.04 | 0.41
2195 | 31043101 | 31056933 | 29174913 | 1 | 1 | 1 | 2 | 400001 | ТСЭМ Московской обл., 400001, приказ Минстроя России №675/пр от 21.09.2015 г. | Автомобили бортовые, грузоподъемность до 5 т | 1368 | 1011 | маш.-ч | маш.-ч | 1 | 0 | 458544584 | 0.02 | 0 | 932.72 | 383.38 | 0 | 0 | 87.17 | 11.6 | 0 | 1 | 10.7 | 33.05 | 1 | 0 | 1 | 0 | 0 | 0 | 0.02 |  | 0 | 2 | 36132987 | 1 | 0 | 2553 | 0 | 0 | 0 | 0 | 0 | 0 | 0 | 0 | 0 | 0 | 0 | 0 | 0 | 0 | 0 | 0 | 0 | 0 | 0 | 0 | 0 | 0 | 0.0006 | 932.72 | 87.17 | 10.7 | 1.74 | 0.23
2195 | 31043101 | 31056933 | 29149204 | 1 | 1 | 1 | 3 | 405-0219 | ТССЦ Московской обл., 405-0219, приказ Минстроя России №675/пр от 21.09.2015 г. | Гипсовые вяжущие, марка Г3 | 1348 | 1009 | т | т | 1000 | 0 | -1132764130 | 0.00315 | 4978.46 | 0 | 0 | 0 | 729.98 | 0 | 0 | 0 | 6.82 | 1 | 1 | 1 | 0 | 1 | 0 | 0 | 0 | 0.00315 |  | 0 | 2 | 36132988 | 1 | 0 | 2554 | 0 | 0 | 0 | 0 | 0 | 0 | 0 | 0 | 0 | 0 | 0 | 0 | 0 | 0 | 0 | 0 | 0 | 0 | 0 | 0 | 0 | 0 | 9.45e-05 | 4978.46 | 729.98 | 6.82 | 2.3 | 0
2195 | 31043101 | 31056933 | 29156142 | 1 | 1 | 1 | 3 | 503-0606 | ТССЦ Московской обл., 503-0606, приказ Минстроя России №675/пр от 21.09.2015 г. | Коробка для установки розеток и выключателей скрытой проводки | 1356 | 1010 | 1000 шт. | 1000 шт. | 1000 | 0 | -1152774928 | 0.1 | 5115.96 | 0 | 0 | 0 | 1998.42 | 0 | 0 | 0 | 2.56 | 1 | 1 | 1 | 0 | 0 | 0 | 0 | 0 | 0.1 |  | 0 | 1 | -1 | 0 | 0 |  | 0 | 0 | 0 | 0 | 0 | 0 | 0 | 0 | 0 | 0 | 0 | 0 | 0 | 0 | 0 | 0 | 0 | 0 | 0 | 0 | 0 | 0 | 0.003 | 5115.96 | 1998.42 | 2.56 | 199.84 | 0
2195 | 31043101 | 31056933 | 29170678 | 1 | 1 | 1 | 3 | 509-0783 | ТССЦ Московской обл., 509-0783, приказ Минстроя России №675/пр от 21.09.2015 г. | Втулки изолирующие | 1354 | 1010 | шт. | шт. | 1 | 0 | -808655695 | 102 | 0.69 | 0 | 0 | 0 | 0.28 | 0 | 0 | 0 | 2.46 | 1 | 1 | 1 | 0 | 1 | 0 | 0 | 0 | 102 |  | 0 | 2 | 36132989 | 1 | 0 | 2555 | 0 | 0 | 0 | 0 | 0 | 0 | 0 | 0 | 0 | 0 | 0 | 0 | 0 | 0 | 0 | 0 | 0 | 0 | 0 | 0 | 0 | 0 | 3.06 | 0.69 | 0.28 | 2.46 | 28.56 | 0
2195 | 31043101 | 31056933 | 29169278 | 1 | 1 | 1 | 3 | 509-4600 | ТССЦ Московской обл., 509-4600, приказ Минстроя России №675/пр от 21.09.2015 г. | Выключатель двухклавишный для скрытой проводки серии "Прима", марка С56-039 с подсветкой, цвет бежевый | 1354 | 1010 | шт. | шт. | 1 | 0 | -1190793685 | 100 | 76.47 | 0 | 0 | 0 | 8.81 | 0 | 0 | 0 | 8.68 | 1 | 1 | 1 | 0 | 0 | 0 | 0 | 0 | 100 |  | 0 | 1 | -1 | 0 | 0 |  | 0 | 0 | 0 | 0 | 0 | 0 | 0 | 0 | 0 | 0 | 0 | 0 | 0 | 0 | 0 | 0 | 0 | 0 | 0 | 0 | 0 | 0 | 3 | 76.47 | 8.81 | 8.68 | 881 | 0
2195 | 31043101 | 31056933 | 29171808 | 1 | 1 | 1 | 3 | 999-9950 | ТССЦ Московской обл., 999-9950, приказ Минстроя России №675/пр от 21.09.2015 г. | Вспомогательные ненормируемые материалы (2% от ОЗП) | 1374 | 1013 | РУБ | РУБ | 1 | 0 | -915781824 | 5.21 | 1 | 0 | 0 | 0 | 1 | 0 | 0 | 0 | 1 | 1 | 1 | 1 | 0 | 1 | 0 | 0 | 0 | 5.21 |  | 0 | 2 | 36132990 | 1 | 0 | 2556 | 0 | 0 | 0 | 0 | 0 | 0 | 0 | 0 | 0 | 0 | 0 | 0 | 0 | 0 | 0 | 0 | 0 | 0 | 0 | 0 | 0 | 0 | 0.1563 | 1 | 1 | 1 | 5.21 | 0
2198 | 31043101 | 31056959 | 18407546 | 1 | 1 | 1 | 1 | 1-1038-90 |  | Рабочий строитель среднего разряда 3,8 | 1369 | 1013 | чел.-ч | чел.-ч | 1 | 0 | 1709986911 | 117.829 | 0 | 0 | 0 | 300.24 | 0 | 0 | 0 | 300.24 | 1 | 1 | 1 | 1 | 0 | 1 | 1 | 0 | 0 | 102.46 | )*1,15 | 1 | 2 | 31056960 | 2 | 131072 | 2557 | 0 | 0 | 0 | 0 | 0 | 0 | 0 | 0 | 0 | 0 | 0 | 0 | 0 | 0 | 0 | 0 | 0 | 0 | 0 | 0 | 0 | 0 | 80.3594 | 300.24 | 300.24 | 1 | 35376.98 | 0
2198 | 31043101 | 31056959 | 121548 | 1 | 1 | 1 | 1 | 2 |  | Затраты труда машинистов | 608254 | 1013 | чел.час | чел.час | 1 | 0 | -185737400 | 0.95 | 0 | 0 | 0 | 0 | 0 | 0 | 0 | 0 | 1 | 1 | 1 | 1 | 0 | 1 | 1 | 0 | 0 | 0.76 | )*1,25 | 2 | 2 | 31056961 | 1 | 0 | 2558 | 0 | 0 | 0 | 0 | 0 | 0 | 0 | 0 | 0 | 0 | 0 | 0 | 0 | 0 | 0 | 0 | 0 | 0 | 0 | 0 | 0 | 0 | 0.6479 | 0 | 0 | 1 | 0 | 0
2198 | 31043101 | 31056959 | 29172556 | 1 | 1 | 1 | 2 | 030954 | ТСЭМ Московской обл., 030954, приказ Минстроя России №675/пр от 21.09.2015 г. | Подъемники грузоподъемностью до 500 кг одномачтовые, высота подъема 45 м | 1368 | 1011 | маш.-ч | маш.-ч | 1 | 0 | -1302720870 | 0.95 | 0 | 466.71 | 446.18 | 0 | 0 | 31.26 | 13.5 | 0 | 1 | 14.93 | 33.05 | 1 | 0 | 1 | 1 | 0 | 0 | 0.76 | )*1,25 | 0 | 2 | 31056962 | 1 | 0 | 2559 | 0 | 0 | 0 | 0 | 0 | 0 | 0 | 0 | 0 | 0 | 0 | 0 | 0 | 0 | 0 | 0 | 0 | 0 | 0 | 0 | 0 | 0 | 0.6479 | 466.71 | 31.26 | 14.93 | 29.7 | 12.83
2198 | 31043101 | 31056959 | 29174500 | 1 | 1 | 1 | 2 | 330206 | ТСЭМ Московской обл., 330206, приказ Минстроя России №675/пр от 21.09.2015 г. | Дрели электрические | 1368 | 1011 | маш.-ч | маш.-ч | 1 | 0 | -239831557 | 6.6875 | 0 | 7.33 | 0 | 0 | 0 | 1.95 | 0 | 0 | 1 | 3.76 | 33.05 | 1 | 0 | 1 | 1 | 0 | 0 | 5.35 | )*1,25 | 0 | 2 | 31056963 | 1 | 0 | 2560 | 0 | 0 | 0 | 0 | 0 | 0 | 0 | 0 | 0 | 0 | 0 | 0 | 0 | 0 | 0 | 0 | 0 | 0 | 0 | 0 | 0 | 0 | 4.5609 | 7.33 | 1.95 | 3.76 | 13.04 | 0
2198 | 31043101 | 31056959 | 29174913 | 1 | 1 | 1 | 2 | 400001 | ТСЭМ Московской обл., 400001, приказ Минстроя России №675/пр от 21.09.2015 г. | Автомобили бортовые, грузоподъемность до 5 т | 1368 | 1011 | маш.-ч | маш.-ч | 1 | 0 | 458544584 | 5.725 | 0 | 932.72 | 383.38 | 0 | 0 | 87.17 | 11.6 | 0 | 1 | 10.7 | 33.05 | 1 | 0 | 1 | 1 | 0 | 0 | 4.58 | )*1,25 | 0 | 2 | 31056964 | 1 | 0 | 2561 | 0 | 0 | 0 | 0 | 0 | 0 | 0 | 0 | 0 | 0 | 0 | 0 | 0 | 0 | 0 | 0 | 0 | 0 | 0 | 0 | 0 | 0 | 3.9045 | 932.72 | 87.17 | 10.7 | 499.05 | 66.41
2198 | 31043101 | 31056959 | 29109671 | 1 | 1 | 1 | 3 | 101-2414 | ТССЦ Московской обл., 101-2414, приказ Минстроя России №675/пр от 21.09.2015 г. | Панели потолочные с комплектующими «Армстронг» | 1327 | 1005 | м2 | м2 | 1 | 0 | 1862876160 | 103 | 246.76 | 0 | 0 | 0 | 51.95 | 0 | 0 | 0 | 4.75 | 1 | 1 | 1 | 0 | 1 | 0 | 0 | 0 | 103 |  | 0 | 2 | 31056965 | 1 | 0 | 2562 | 0 | 0 | 0 | 0 | 0 | 0 | 0 | 0 | 0 | 0 | 0 | 0 | 0 | 0 | 0 | 0 | 0 | 0 | 0 | 0 | 0 | 0 | 70.246 | 246.76 | 51.95 | 4.75 | 5350.85 | 0
2199 | 31043101 | 31230213 | 29364679 | 1 | 1 | 1 | 1 | 1-2042-90 |  | Рабочий монтажник среднего разряда 4,2 | 1369 | 1013 | чел.-ч | чел.-ч | 1 | 0 | 931378261 | 131.2 | 0 | 0 | 0 | 316.85 | 0 | 0 | 0 | 316.85 | 1 | 1 | 1 | 1 | 0 | 1 | 0 | 0 | 0 | 131.2 |  | 1 | 2 | 36132991 | 1 | 0 | 2563 | 0 | 0 | 0 | 0 | 0 | 0 | 0 | 0 | 0 | 0 | 0 | 0 | 0 | 0 | 0 | 0 | 0 | 0 | 0 | 0 | 0 | 0 | 15.744 | 316.85 | 316.85 | 1 | 41570.72 | 0
2199 | 31043101 | 31230213 | 121548 | 1 | 1 | 1 | 1 | 2 |  | Затраты труда машинистов | 608254 | 1013 | чел.час | чел.час | 1 | 0 | -185737400 | 0.99 | 0 | 0 | 0 | 0 | 0 | 0 | 0 | 0 | 1 | 1 | 1 | 1 | 0 | 1 | 0 | 0 | 0 | 0.99 |  | 2 | 2 | 36132992 | 1 | 0 | 2564 | 0 | 0 | 0 | 0 | 0 | 0 | 0 | 0 | 0 | 0 | 0 | 0 | 0 | 0 | 0 | 0 | 0 | 0 | 0 | 0 | 0 | 0 | 0.1188 | 0 | 0 | 1 | 0 | 0
2199 | 31043101 | 31230213 | 29172362 | 1 | 1 | 1 | 2 | 021102 | ТСЭМ Московской обл., 021102, приказ Минстроя России №675/пр от 21.09.2015 г. | Краны на автомобильном ходу при работе на монтаже технологического оборудования 10 т | 1368 | 1011 | маш.-ч | маш.-ч | 1 | 0 | 2071614860 | 0.99 | 0 | 1113.56 | 446.18 | 0 | 0 | 134.65 | 13.5 | 0 | 1 | 8.27 | 33.05 | 1 | 0 | 1 | 0 | 0 | 0 | 0.99 |  | 0 | 2 | 36132993 | 1 | 0 | 2565 | 0 | 0 | 0 | 0 | 0 | 0 | 0 | 0 | 0 | 0 | 0 | 0 | 0 | 0 | 0 | 0 | 0 | 0 | 0 | 0 | 0 | 0 | 0.1188 | 1113.56 | 134.65 | 8.27 | 133.3 | 13.37
2199 | 31043101 | 31230213 | 29174913 | 1 | 1 | 1 | 2 | 400001 | ТСЭМ Московской обл., 400001, приказ Минстроя России №675/пр от 21.09.2015 г. | Автомобили бортовые, грузоподъемность до 5 т | 1368 | 1011 | маш.-ч | маш.-ч | 1 | 0 | 458544584 | 0.99 | 0 | 932.72 | 383.38 | 0 | 0 | 87.17 | 11.6 | 0 | 1 | 10.7 | 33.05 | 1 | 0 | 1 | 0 | 0 | 0 | 0.99 |  | 0 | 2 | 36132994 | 1 | 0 | 2566 | 0 | 0 | 0 | 0 | 0 | 0 | 0 | 0 | 0 | 0 | 0 | 0 | 0 | 0 | 0 | 0 | 0 | 0 | 0 | 0 | 0 | 0 | 0.1188 | 932.72 | 87.17 | 10.7 | 86.3 | 11.48
2199 | 31043101 | 31230213 | 29110793 | 1 | 1 | 1 | 3 | 101-2478 | ТССЦ Московской обл., 101-2478, приказ Минстроя России №675/пр от 21.09.2015 г. | Лента К226 | 1308 | 1003 | 100 м | 100 м | 100 | 0 | -729819178 | 0.1 | 565.69 | 0 | 0 | 0 | 120.36 | 0 | 0 | 0 | 4.7 | 1 | 1 | 1 | 0 | 1 | 0 | 0 | 0 | 0.1 |  | 0 | 2 | 36132995 | 1 | 0 | 2567 | 0 | 0 | 0 | 0 | 0 | 0 | 0 | 0 | 0 | 0 | 0 | 0 | 0 | 0 | 0 | 0 | 0 | 0 | 0 | 0 | 0 | 0 | 0.012 | 565.69 | 120.36 | 4.7 | 12.04 | 0
2199 | 31043101 | 31230213 | 29110838 | 1 | 1 | 1 | 3 | 101-2499 | ТССЦ Московской обл., 101-2499, приказ Минстроя России №675/пр от 21.09.2015 г. | Лента изоляционная прорезиненная односторонняя ширина 20 мм, толщина 0,25-0,35 мм | 1346 | 1009 | кг | кг | 1 | 0 | -667794164 | 0.42 | 100.04 | 0 | 0 | 0 | 30.5 | 0 | 0 | 0 | 3.28 | 1 | 1 | 1 | 0 | 1 | 0 | 0 | 0 | 0.42 |  | 0 | 2 | 36132996 | 1 | 0 | 2568 | 0 | 0 | 0 | 0 | 0 | 0 | 0 | 0 | 0 | 0 | 0 | 0 | 0 | 0 | 0 | 0 | 0 | 0 | 0 | 0 | 0 | 0 | 0.0504 | 100.04 | 30.5 | 3.28 | 12.81 | 0
2199 | 31043101 | 31230213 | 29170288 | 1 | 1 | 1 | 3 | 509-1338 | ТССЦ Московской обл., 509-1338, приказ Минстроя России №675/пр от 21.09.2015 г. | Светильник точечный марки AMBER 50 2 05 R50, неповоротный, с накладным стеклом, хром | 1354 | 1010 | шт. | шт. | 1 | 0 | -1432988646 | 100 | 54.36 | 0 | 0 | 0 | 15.27 | 0 | 0 | 0 | 3.56 | 1 | 1 | 1 | 0 | 0 | 0 | 0 | 0 | 100 |  | 0 | 1 | -1 | 0 | 0 |  | 0 | 0 | 0 | 0 | 0 | 0 | 0 | 0 | 0 | 0 | 0 | 0 | 0 | 0 | 0 | 0 | 0 | 0 | 0 | 0 | 0 | 0 | 12 | 54.36 | 15.27 | 3.56 | 1527 | 0
2199 | 31043101 | 31230213 | 29171808 | 1 | 1 | 1 | 3 | 999-9950 | ТССЦ Московской обл., 999-9950, приказ Минстроя России №675/пр от 21.09.2015 г. | Вспомогательные ненормируемые материалы (2% от ОЗП) | 1374 | 1013 | РУБ | РУБ | 1 | 0 | -915781824 | 26.03 | 1 | 0 | 0 | 0 | 1 | 0 | 0 | 0 | 1 | 1 | 1 | 1 | 0 | 1 | 0 | 0 | 0 | 26.03 |  | 0 | 2 | 36132997 | 1 | 0 | 2569 | 0 | 0 | 0 | 0 | 0 | 0 | 0 | 0 | 0 | 0 | 0 | 0 | 0 | 0 | 0 | 0 | 0 | 0 | 0 | 0 | 0 | 0 | 3.1236 | 1 | 1 | 1 | 26.03 | 0
2201 | 31043101 | 31231126 | 29361034 | 1 | 1 | 1 | 1 | 1-2038-90 |  | Рабочий монтажник среднего разряда 3,8 | 1369 | 1013 | чел.-ч | чел.-ч | 1 | 0 | 184923391 | 16.16 | 0 | 0 | 0 | 300.24 | 0 | 0 | 0 | 300.24 | 1 | 1 | 1 | 1 | 0 | 1 | 0 | 0 | 0 | 16.16 |  | 1 | 2 | 36133010 | 1 | 0 | 2570 | 0 | 0 | 0 | 0 | 0 | 0 | 0 | 0 | 0 | 0 | 0 | 0 | 0 | 0 | 0 | 0 | 0 | 0 | 0 | 0 | 0 | 0 | 80.8 | 300.24 | 300.24 | 1 | 4851.88 | 0
2201 | 31043101 | 31231126 | 121548 | 1 | 1 | 1 | 1 | 2 |  | Затраты труда машинистов | 608254 | 1013 | чел.час | чел.час | 1 | 0 | -185737400 | 0.18 | 0 | 0 | 0 | 0 | 0 | 0 | 0 | 0 | 1 | 1 | 1 | 1 | 0 | 1 | 0 | 0 | 0 | 0.18 |  | 2 | 2 | 36133011 | 1 | 0 | 2571 | 0 | 0 | 0 | 0 | 0 | 0 | 0 | 0 | 0 | 0 | 0 | 0 | 0 | 0 | 0 | 0 | 0 | 0 | 0 | 0 | 0 | 0 | 0.9 | 0 | 0 | 1 | 0 | 0
2201 | 31043101 | 31231126 | 29172362 | 1 | 1 | 1 | 2 | 021102 | ТСЭМ Московской обл., 021102, приказ Минстроя России №675/пр от 21.09.2015 г. | Краны на автомобильном ходу при работе на монтаже технологического оборудования 10 т | 1368 | 1011 | маш.-ч | маш.-ч | 1 | 0 | 2071614860 | 0.18 | 0 | 1113.56 | 446.18 | 0 | 0 | 134.65 | 13.5 | 0 | 1 | 8.27 | 33.05 | 1 | 0 | 1 | 0 | 0 | 0 | 0.18 |  | 0 | 2 | 36133012 | 1 | 0 | 2572 | 0 | 0 | 0 | 0 | 0 | 0 | 0 | 0 | 0 | 0 | 0 | 0 | 0 | 0 | 0 | 0 | 0 | 0 | 0 | 0 | 0 | 0 | 0.9 | 1113.56 | 134.65 | 8.27 | 24.24 | 2.43
2201 | 31043101 | 31231126 | 29174913 | 1 | 1 | 1 | 2 | 400001 | ТСЭМ Московской обл., 400001, приказ Минстроя России №675/пр от 21.09.2015 г. | Автомобили бортовые, грузоподъемность до 5 т | 1368 | 1011 | маш.-ч | маш.-ч | 1 | 0 | 458544584 | 0.18 | 0 | 932.72 | 383.38 | 0 | 0 | 87.17 | 11.6 | 0 | 1 | 10.7 | 33.05 | 1 | 0 | 1 | 0 | 0 | 0 | 0.18 |  | 0 | 2 | 36133013 | 1 | 0 | 2573 | 0 | 0 | 0 | 0 | 0 | 0 | 0 | 0 | 0 | 0 | 0 | 0 | 0 | 0 | 0 | 0 | 0 | 0 | 0 | 0 | 0 | 0 | 0.9 | 932.72 | 87.17 | 10.7 | 15.69 | 2.09
2201 | 31043101 | 31231126 | 29107914 | 1 | 1 | 1 | 3 | 101-0319 | ТССЦ Московской обл., 101-0319, приказ Минстроя России №675/пр от 21.09.2015 г. | Картон строительный прокладочный марки Б | 1348 | 1009 | т | т | 1000 | 0 | 1538009951 | 0.00033 | 153450.08 | 0 | 0 | 0 | 19800.01 | 0 | 0 | 0 | 7.75 | 1 | 1 | 1 | 0 | 1 | 0 | 0 | 0 | 0.00033 |  | 0 | 2 | 36133014 | 1 | 0 | 2574 | 0 | 0 | 0 | 0 | 0 | 0 | 0 | 0 | 0 | 0 | 0 | 0 | 0 | 0 | 0 | 0 | 0 | 0 | 0 | 0 | 0 | 0 | 0.00165 | 153450.08 | 19800.01 | 7.75 | 6.53 | 0
2201 | 31043101 | 31231126 | 29111245 | 1 | 1 | 1 | 3 | 101-0612 | ТССЦ Московской обл., 101-0612, приказ Минстроя России №675/пр от 21.09.2015 г. | Мастика клеящая морозостойкая битумно-масляная МБ-50 | 1348 | 1009 | т | т | 1000 | 0 | -479587120 | 0.0014 | 34372.89 | 0 | 0 | 0 | 3960.01 | 0 | 0 | 0 | 8.68 | 1 | 1 | 1 | 0 | 1 | 0 | 0 | 0 | 0.0014 |  | 0 | 2 | 36133015 | 1 | 0 | 2575 | 0 | 0 | 0 | 0 | 0 | 0 | 0 | 0 | 0 | 0 | 0 | 0 | 0 | 0 | 0 | 0 | 0 | 0 | 0 | 0 | 0 | 0 | 0.007 | 34372.89 | 3960.01 | 8.68 | 5.54 | 0
2201 | 31043101 | 31231126 | 29108269 | 1 | 1 | 1 | 3 | 101-1764 | ТССЦ Московской обл., 101-1764, приказ Минстроя России №675/пр от 21.09.2015 г. | Тальк молотый, сорт I | 1348 | 1009 | т | т | 1000 | 0 | -1250586262 | 0.0003 | 17435.7 | 0 | 0 | 0 | 1820.01 | 0 | 0 | 0 | 9.58 | 1 | 1 | 1 | 0 | 1 | 0 | 0 | 0 | 0.0003 |  | 0 | 2 | 36133016 | 1 | 0 | 2576 | 0 | 0 | 0 | 0 | 0 | 0 | 0 | 0 | 0 | 0 | 0 | 0 | 0 | 0 | 0 | 0 | 0 | 0 | 0 | 0 | 0 | 0 | 0.0015 | 17435.7 | 1820.01 | 9.58 | 0.55 | 0
2201 | 31043101 | 31231126 | 29110426 | 1 | 1 | 1 | 3 | 101-2143 | ТССЦ Московской обл., 101-2143, приказ Минстроя России №675/пр от 21.09.2015 г. | Краска | 1346 | 1009 | кг | кг | 1 | 0 | 1314148174 | 0.04 | 63.36 | 0 | 0 | 0 | 28.67 | 0 | 0 | 0 | 2.21 | 1 | 1 | 1 | 0 | 1 | 0 | 0 | 0 | 0.04 |  | 0 | 2 | 36133017 | 1 | 0 | 2577 | 0 | 0 | 0 | 0 | 0 | 0 | 0 | 0 | 0 | 0 | 0 | 0 | 0 | 0 | 0 | 0 | 0 | 0 | 0 | 0 | 0 | 0 | 0.2 | 63.36 | 28.67 | 2.21 | 1.15 | 0
2201 | 31043101 | 31231126 | 29110838 | 1 | 1 | 1 | 3 | 101-2499 | ТССЦ Московской обл., 101-2499, приказ Минстроя России №675/пр от 21.09.2015 г. | Лента изоляционная прорезиненная односторонняя ширина 20 мм, толщина 0,25-0,35 мм | 1346 | 1009 | кг | кг | 1 | 0 | -667794164 | 0.16 | 100.04 | 0 | 0 | 0 | 30.5 | 0 | 0 | 0 | 3.28 | 1 | 1 | 1 | 0 | 1 | 0 | 0 | 0 | 0.16 |  | 0 | 2 | 36133018 | 1 | 0 | 2578 | 0 | 0 | 0 | 0 | 0 | 0 | 0 | 0 | 0 | 0 | 0 | 0 | 0 | 0 | 0 | 0 | 0 | 0 | 0 | 0 | 0 | 0 | 0.8 | 100.04 | 30.5 | 3.28 | 4.88 | 0
2201 | 31043101 | 31231126 | 29114470 | 1 | 1 | 1 | 3 | 101-3914 | ТССЦ Московской обл., 101-3914, приказ Минстроя России №675/пр от 21.09.2015 г. | Дюбели распорные полипропиленовые | 1355 | 1010 | 100 шт. | 100 шт. | 100 | 0 | -228248654 | 0.32 | 55.19 | 0 | 0 | 0 | 86.24 | 0 | 0 | 0 | 0.64 | 1 | 1 | 1 | 0 | 1 | 0 | 0 | 0 | 0.32 |  | 0 | 2 | 36133019 | 1 | 0 | 2579 | 0 | 0 | 0 | 0 | 0 | 0 | 0 | 0 | 0 | 0 | 0 | 0 | 0 | 0 | 0 | 0 | 0 | 0 | 0 | 0 | 0 | 0 | 1.6 | 55.19 | 86.24 | 0.64 | 27.6 | 0
2201 | 31043101 | 31231126 | 29117055 | 1 | 1 | 1 | 3 | 103-2412 | ТССЦ Московской обл., 103-2412, приказ Минстроя России №675/пр от 21.09.2015 г. | Трубы гибкие гофрированные легкие из самозатухающего ПВХ (IP55) серии FL, с зондом, диаметром 16 мм | 1302 | 1003 | 10 м | 10 м | 10 | 0 | 2119047365 | 10 | 62.74 | 0 | 0 | 0 | 16.82 | 0 | 0 | 0 | 3.73 | 1 | 1 | 1 | 0 | 0 | 0 | 0 | 0 | 10 |  | 0 | 1 | -1 | 0 | 0 |  | 0 | 0 | 0 | 0 | 0 | 0 | 0 | 0 | 0 | 0 | 0 | 0 | 0 | 0 | 0 | 0 | 0 | 0 | 0 | 0 | 0 | 0 | 50 | 62.74 | 16.82 | 3.73 | 168.2 | 0
2201 | 31043101 | 31231126 | 29149204 | 1 | 1 | 1 | 3 | 405-0219 | ТССЦ Московской обл., 405-0219, приказ Минстроя России №675/пр от 21.09.2015 г. | Гипсовые вяжущие, марка Г3 | 1348 | 1009 | т | т | 1000 | 0 | -1132764130 | 0.021 | 4978.46 | 0 | 0 | 0 | 729.98 | 0 | 0 | 0 | 6.82 | 1 | 1 | 1 | 0 | 1 | 0 | 0 | 0 | 0.021 |  | 0 | 2 | 36133020 | 1 | 0 | 2580 | 0 | 0 | 0 | 0 | 0 | 0 | 0 | 0 | 0 | 0 | 0 | 0 | 0 | 0 | 0 | 0 | 0 | 0 | 0 | 0 | 0 | 0 | 0.105 | 4978.46 | 729.98 | 6.82 | 15.33 | 0
2201 | 31043101 | 31231126 | 29152134 | 1 | 1 | 1 | 3 | 501-8442 | ТССЦ Московской обл., 501-8442, приказ Минстроя России №675/пр от 21.09.2015 г. | Кабель силовой с медными жилами с поливинилхлоридной изоляцией и оболочкой, не распространяющий горение марки ВВГнг, напряжением 0,66 кВ, с числом жил - 3 и сечением 1,5 мм2 | 1477 | 1013 | 1000 м | 1000 М | 1 | 0 | -941243289 | 0.1 | 31991.33 | 0 | 0 | 0 | 3090.95 | 0 | 0 | 0 | 10.35 | 1 | 1 | 1 | 0 | 0 | 0 | 0 | 0 | 0.1 |  | 0 | 1 | -1 | 0 | 0 |  | 0 | 0 | 0 | 0 | 0 | 0 | 0 | 0 | 0 | 0 | 0 | 0 | 0 | 0 | 0 | 0 | 0 | 0 | 0 | 0 | 0 | 0 | 0.5 | 31991.33 | 3090.95 | 10.35 | 309.1 | 0
2201 | 31043101 | 31231126 | 29171808 | 1 | 1 | 1 | 3 | 999-9950 | ТССЦ Московской обл., 999-9950, приказ Минстроя России №675/пр от 21.09.2015 г. | Вспомогательные ненормируемые материалы (2% от ОЗП) | 1374 | 1013 | РУБ | РУБ | 1 | 0 | -915781824 | 3.04 | 1 | 0 | 0 | 0 | 1 | 0 | 0 | 0 | 1 | 1 | 1 | 1 | 0 | 1 | 0 | 0 | 0 | 3.04 |  | 0 | 2 | 36133021 | 1 | 0 | 2581 | 0 | 0 | 0 | 0 | 0 | 0 | 0 | 0 | 0 | 0 | 0 | 0 | 0 | 0 | 0 | 0 | 0 | 0 | 0 | 0 | 0 | 0 | 15.2 | 1 | 1 | 1 | 3.04 | 0
2277 | 31043101 | 35789680 | 18406804 | 1 | 1 | 1 | 1 | 1-1020-90 |  | Рабочий строитель среднего разряда 2 | 1369 | 1013 | чел.-ч | чел.-ч | 1 | 0 | 254330056 | 5.84 | 0 | 0 | 0 | 249.14 | 0 | 0 | 0 | 249.14 | 1 | 1 | 1 | 1 | 0 | 1 | 0 | 0 | 0 | 5.84 |  | 1 | 2 | 35789681 | 1 | 0 | 2582 | 0 | 0 | 0 | 0 | 0 | 0 | 0 | 0 | 0 | 0 | 0 | 0 | 0 | 0 | 0 | 0 | 0 | 0 | 0 | 0 | 0 | 0 | 0.1168 | 249.14 | 249.14 | 1 | 1454.98 | 0
2278 | 31043101 | 35789685 | 18406804 | 1 | 1 | 1 | 1 | 1-1020-90 |  | Рабочий строитель среднего разряда 2 | 1369 | 1013 | чел.-ч | чел.-ч | 1 | 0 | 254330056 | 6.32 | 0 | 0 | 0 | 249.14 | 0 | 0 | 0 | 249.14 | 1 | 1 | 1 | 1 | 0 | 1 | 0 | 0 | 0 | 6.32 |  | 1 | 2 | 35789686 | 1 | 0 | 2583 | 0 | 0 | 0 | 0 | 0 | 0 | 0 | 0 | 0 | 0 | 0 | 0 | 0 | 0 | 0 | 0 | 0 | 0 | 0 | 0 | 0 | 0 | 0.1264 | 249.14 | 249.14 | 1 | 1574.56 | 0
2278 | 31043101 | 35789685 | 121548 | 1 | 1 | 1 | 1 | 2 |  | Затраты труда машинистов | 608254 | 1013 | чел.час | чел.час | 1 | 0 | -185737400 | 0.03 | 0 | 0 | 0 | 0 | 0 | 0 | 0 | 0 | 1 | 1 | 1 | 1 | 0 | 1 | 0 | 0 | 0 | 0.03 |  | 2 | 2 | 35789687 | 1 | 0 | 2584 | 0 | 0 | 0 | 0 | 0 | 0 | 0 | 0 | 0 | 0 | 0 | 0 | 0 | 0 | 0 | 0 | 0 | 0 | 0 | 0 | 0 | 0 | 0.0006 | 0 | 0 | 1 | 0 | 0
2278 | 31043101 | 35789685 | 29172556 | 1 | 1 | 1 | 2 | 030954 | ТСЭМ Московской обл., 030954, приказ Минстроя России №675/пр от 21.09.2015 г. | Подъемники грузоподъемностью до 500 кг одномачтовые, высота подъема 45 м | 1368 | 1011 | маш.-ч | маш.-ч | 1 | 0 | -1302720870 | 0.03 | 0 | 466.71 | 446.18 | 0 | 0 | 31.26 | 13.5 | 0 | 1 | 14.93 | 33.05 | 1 | 0 | 1 | 0 | 0 | 0 | 0.03 |  | 0 | 2 | 35789688 | 1 | 0 | 2585 | 0 | 0 | 0 | 0 | 0 | 0 | 0 | 0 | 0 | 0 | 0 | 0 | 0 | 0 | 0 | 0 | 0 | 0 | 0 | 0 | 0 | 0 | 0.0006 | 466.71 | 31.26 | 14.93 | 0.94 | 0.41
2279 | 31043101 | 35789689 | 18408066 | 1 | 1 | 1 | 1 | 1-1023-90 |  | Рабочий строитель среднего разряда 2,3 | 1369 | 1013 | чел.-ч | чел.-ч | 1 | 0 | -886480961 | 179.3 | 0 | 0 | 0 | 256.16 | 0 | 0 | 0 | 256.16 | 1 | 1 | 1 | 1 | 0 | 1 | 0 | 0 | 0 | 179.3 |  | 1 | 2 | 35789690 | 1 | 0 | 2586 | 0 | 0 | 0 | 0 | 0 | 0 | 0 | 0 | 0 | 0 | 0 | 0 | 0 | 0 | 0 | 0 | 0 | 0 | 0 | 0 | 0 | 0 | 7.172 | 256.16 | 256.16 | 1 | 45929.49 | 0
2279 | 31043101 | 35789689 | 121548 | 1 | 1 | 1 | 1 | 2 |  | Затраты труда машинистов | 608254 | 1013 | чел.час | чел.час | 1 | 0 | -185737400 | 3.97 | 0 | 0 | 0 | 0 | 0 | 0 | 0 | 0 | 1 | 1 | 1 | 1 | 0 | 1 | 0 | 0 | 0 | 3.97 |  | 2 | 2 | 35789691 | 1 | 0 | 2587 | 0 | 0 | 0 | 0 | 0 | 0 | 0 | 0 | 0 | 0 | 0 | 0 | 0 | 0 | 0 | 0 | 0 | 0 | 0 | 0 | 0 | 0 | 0.1588 | 0 | 0 | 1 | 0 | 0
2279 | 31043101 | 35789689 | 29172710 | 1 | 1 | 1 | 2 | 050101 | ТСЭМ Московской обл., 050101, приказ Минстроя России №675/пр от 21.09.2015 г. | Компрессоры передвижные с двигателем внутреннего сгорания давлением до 686 кПа (7 ат), производительность до 5 м3/мин | 1368 | 1011 | маш.-ч | маш.-ч | 1 | 0 | -1676841219 | 3.97 | 0 | 539.16 | 332.48 | 0 | 0 | 46.56 | 10.06 | 0 | 1 | 11.58 | 33.05 | 1 | 0 | 1 | 0 | 0 | 0 | 3.97 |  | 0 | 2 | 35789692 | 1 | 0 | 2588 | 0 | 0 | 0 | 0 | 0 | 0 | 0 | 0 | 0 | 0 | 0 | 0 | 0 | 0 | 0 | 0 | 0 | 0 | 0 | 0 | 0 | 0 | 0.1588 | 539.16 | 46.56 | 11.58 | 184.84 | 39.94
2279 | 31043101 | 35789689 | 29174533 | 1 | 1 | 1 | 2 | 330804 | ТСЭМ Московской обл., 330804, приказ Минстроя России №675/пр от 21.09.2015 г. | Молотки при работе от передвижных компрессорных станций отбойные пневматические | 1368 | 1011 | маш.-ч | маш.-ч | 1 | 0 | 1235896746 | 7.93 | 0 | 5.06 | 0 | 0 | 0 | 1.53 | 0 | 0 | 1 | 3.31 | 33.05 | 1 | 0 | 1 | 0 | 0 | 0 | 7.93 |  | 0 | 2 | 35789693 | 1 | 0 | 2589 | 0 | 0 | 0 | 0 | 0 | 0 | 0 | 0 | 0 | 0 | 0 | 0 | 0 | 0 | 0 | 0 | 0 | 0 | 0 | 0 | 0 | 0 | 0.3172 | 5.06 | 1.53 | 3.31 | 12.13 | 0
2279 | 31043101 | 35789689 | 29164349 | 1 | 1 | 1 | 3 | 509-9900 | ТССЦ Московской обл., 509-9900, приказ Минстроя России №675/пр от 21.09.2015 г. | Строительный мусор | 1348 | 1009 | т | т | 1000 | 0 | -304821490 | 10.5 | 0 | 0 | 0 | 0 | 0 | 0 | 0 | 0 | 1 | 1 | 1 | 1 | 0 | 0 | 0 | 0 | 0 | 10.5 |  | 0 | 2 | 35789694 | 1 | 0 | 2590 | 0 | 0 | 0 | 0 | 0 | 0 | 0 | 0 | 0 | 0 | 0 | 0 | 0 | 0 | 0 | 0 | 0 | 0 | 0 | 0 | 0 | 0 | 0.42 | 0 | 0 | 1 | 0 | 0
2281 | 31043101 | 35789810 | 18407150 | 1 | 1 | 1 | 1 | 1-1030-90 |  | Рабочий строитель среднего разряда 3 | 1369 | 1013 | чел.-ч | чел.-ч | 1 | 0 | -931037793 | 63.84 | 0 | 0 | 0 | 272.45 | 0 | 0 | 0 | 272.45 | 1 | 1 | 1 | 1 | 0 | 1 | 0 | 0 | 0 | 63.84 |  | 1 | 2 | 35789811 | 1 | 0 | 2591 | 0 | 0 | 0 | 0 | 0 | 0 | 0 | 0 | 0 | 0 | 0 | 0 | 0 | 0 | 0 | 0 | 0 | 0 | 0 | 0 | 0 | 0 | 1.2768 | 272.45 | 272.45 | 1 | 17393.21 | 0
2281 | 31043101 | 35789810 | 121548 | 1 | 1 | 1 | 1 | 2 |  | Затраты труда машинистов | 608254 | 1013 | чел.час | чел.час | 1 | 0 | -185737400 | 0.29 | 0 | 0 | 0 | 0 | 0 | 0 | 0 | 0 | 1 | 1 | 1 | 1 | 0 | 1 | 0 | 0 | 0 | 0.29 |  | 2 | 2 | 35789812 | 1 | 0 | 2592 | 0 | 0 | 0 | 0 | 0 | 0 | 0 | 0 | 0 | 0 | 0 | 0 | 0 | 0 | 0 | 0 | 0 | 0 | 0 | 0 | 0 | 0 | 0.0058 | 0 | 0 | 1 | 0 | 0
2281 | 31043101 | 35789810 | 29172556 | 1 | 1 | 1 | 2 | 030954 | ТСЭМ Московской обл., 030954, приказ Минстроя России №675/пр от 21.09.2015 г. | Подъемники грузоподъемностью до 500 кг одномачтовые, высота подъема 45 м | 1368 | 1011 | маш.-ч | маш.-ч | 1 | 0 | -1302720870 | 0.29 | 0 | 466.71 | 446.18 | 0 | 0 | 31.26 | 13.5 | 0 | 1 | 14.93 | 33.05 | 1 | 0 | 1 | 0 | 0 | 0 | 0.29 |  | 0 | 2 | 35789813 | 1 | 0 | 2593 | 0 | 0 | 0 | 0 | 0 | 0 | 0 | 0 | 0 | 0 | 0 | 0 | 0 | 0 | 0 | 0 | 0 | 0 | 0 | 0 | 0 | 0 | 0.0058 | 466.71 | 31.26 | 14.93 | 9.07 | 3.92
2281 | 31043101 | 35789810 | 29164350 | 1 | 1 | 1 | 3 | 509-9899 | ТССЦ Московской обл., 509-9899, приказ Минстроя России №675/пр от 21.09.2015 г. | Строительный мусор и масса возвратных материалов | 1348 | 1009 | т | т | 1000 | 0 | 1697669219 | 2.65 | 0 | 0 | 0 | 0 | 0 | 0 | 0 | 0 | 1 | 1 | 1 | 1 | 0 | 0 | 0 | 0 | 0 | 2.65 |  | 0 | 2 | 35789814 | 1 | 0 | 2594 | 0 | 0 | 0 | 0 | 0 | 0 | 0 | 0 | 0 | 0 | 0 | 0 | 0 | 0 | 0 | 0 | 0 | 0 | 0 | 0 | 0 | 0 | 0.053 | 0 | 0 | 1 | 0 | 0
2283 | 31043101 | 35789817 | 18407150 | 1 | 1 | 1 | 1 | 1-1030-90 |  | Рабочий строитель среднего разряда 3 | 1369 | 1013 | чел.-ч | чел.-ч | 1 | 0 | -931037793 | 51.3 | 0 | 0 | 0 | 272.45 | 0 | 0 | 0 | 272.45 | 1 | 1 | 1 | 1 | 0 | 1 | 0 | 0 | 0 | 51.3 |  | 1 | 2 | 35789818 | 1 | 0 | 2595 | 0 | 0 | 0 | 0 | 0 | 0 | 0 | 0 | 0 | 0 | 0 | 0 | 0 | 0 | 0 | 0 | 0 | 0 | 0 | 0 | 0 | 0 | 0.513 | 272.45 | 272.45 | 1 | 13976.69 | 0
2283 | 31043101 | 35789817 | 121548 | 1 | 1 | 1 | 1 | 2 |  | Затраты труда машинистов | 608254 | 1013 | чел.час | чел.час | 1 | 0 | -185737400 | 0.26 | 0 | 0 | 0 | 0 | 0 | 0 | 0 | 0 | 1 | 1 | 1 | 1 | 0 | 1 | 0 | 0 | 0 | 0.26 |  | 2 | 2 | 35789819 | 1 | 0 | 2596 | 0 | 0 | 0 | 0 | 0 | 0 | 0 | 0 | 0 | 0 | 0 | 0 | 0 | 0 | 0 | 0 | 0 | 0 | 0 | 0 | 0 | 0 | 0.0026 | 0 | 0 | 1 | 0 | 0
2283 | 31043101 | 35789817 | 29172556 | 1 | 1 | 1 | 2 | 030954 | ТСЭМ Московской обл., 030954, приказ Минстроя России №675/пр от 21.09.2015 г. | Подъемники грузоподъемностью до 500 кг одномачтовые, высота подъема 45 м | 1368 | 1011 | маш.-ч | маш.-ч | 1 | 0 | -1302720870 | 0.26 | 0 | 466.71 | 446.18 | 0 | 0 | 31.26 | 13.5 | 0 | 1 | 14.93 | 33.05 | 1 | 0 | 1 | 0 | 0 | 0 | 0.26 |  | 0 | 2 | 35789820 | 1 | 0 | 2597 | 0 | 0 | 0 | 0 | 0 | 0 | 0 | 0 | 0 | 0 | 0 | 0 | 0 | 0 | 0 | 0 | 0 | 0 | 0 | 0 | 0 | 0 | 0.0026 | 466.71 | 31.26 | 14.93 | 8.13 | 3.51
2283 | 31043101 | 35789817 | 29164350 | 1 | 1 | 1 | 3 | 509-9899 | ТССЦ Московской обл., 509-9899, приказ Минстроя России №675/пр от 21.09.2015 г. | Строительный мусор и масса возвратных материалов | 1348 | 1009 | т | т | 1000 | 0 | 1697669219 | 1.82 | 0 | 0 | 0 | 0 | 0 | 0 | 0 | 0 | 1 | 1 | 1 | 1 | 0 | 0 | 0 | 0 | 0 | 1.82 |  | 0 | 2 | 35789821 | 1 | 0 | 2598 | 0 | 0 | 0 | 0 | 0 | 0 | 0 | 0 | 0 | 0 | 0 | 0 | 0 | 0 | 0 | 0 | 0 | 0 | 0 | 0 | 0 | 0 | 0.0182 | 0 | 0 | 1 | 0 | 0
2285 | 31043101 | 35789824 | 18407150 | 1 | 1 | 1 | 1 | 1-1030-90 |  | Рабочий строитель среднего разряда 3 | 1369 | 1013 | чел.-ч | чел.-ч | 1 | 0 | -931037793 | 69.87 | 0 | 0 | 0 | 272.45 | 0 | 0 | 0 | 272.45 | 1 | 1 | 1 | 1 | 0 | 1 | 0 | 0 | 0 | 69.87 |  | 1 | 2 | 35789825 | 1 | 0 | 2599 | 0 | 0 | 0 | 0 | 0 | 0 | 0 | 0 | 0 | 0 | 0 | 0 | 0 | 0 | 0 | 0 | 0 | 0 | 0 | 0 | 0 | 0 | 7.8254 | 272.45 | 272.45 | 1 | 19036.08 | 0
2285 | 31043101 | 35789824 | 121548 | 1 | 1 | 1 | 1 | 2 |  | Затраты труда машинистов | 608254 | 1013 | чел.час | чел.час | 1 | 0 | -185737400 | 1.44 | 0 | 0 | 0 | 0 | 0 | 0 | 0 | 0 | 1 | 1 | 1 | 1 | 0 | 1 | 0 | 0 | 0 | 1.44 |  | 2 | 2 | 35789826 | 1 | 0 | 2600 | 0 | 0 | 0 | 0 | 0 | 0 | 0 | 0 | 0 | 0 | 0 | 0 | 0 | 0 | 0 | 0 | 0 | 0 | 0 | 0 | 0 | 0 | 0.16128 | 0 | 0 | 1 | 0 | 0
2285 | 31043101 | 35789824 | 29172556 | 1 | 1 | 1 | 2 | 030954 | ТСЭМ Московской обл., 030954, приказ Минстроя России №675/пр от 21.09.2015 г. | Подъемники грузоподъемностью до 500 кг одномачтовые, высота подъема 45 м | 1368 | 1011 | маш.-ч | маш.-ч | 1 | 0 | -1302720870 | 1.44 | 0 | 466.71 | 446.18 | 0 | 0 | 31.26 | 13.5 | 0 | 1 | 14.93 | 33.05 | 1 | 0 | 1 | 0 | 0 | 0 | 1.44 |  | 0 | 2 | 35789827 | 1 | 0 | 2601 | 0 | 0 | 0 | 0 | 0 | 0 | 0 | 0 | 0 | 0 | 0 | 0 | 0 | 0 | 0 | 0 | 0 | 0 | 0 | 0 | 0 | 0 | 0.16128 | 466.71 | 31.26 | 14.93 | 45.01 | 19.44
2285 | 31043101 | 35789824 | 29164349 | 1 | 1 | 1 | 3 | 509-9900 | ТССЦ Московской обл., 509-9900, приказ Минстроя России №675/пр от 21.09.2015 г. | Строительный мусор | 1348 | 1009 | т | т | 1000 | 0 | -304821490 | 5.2 | 0 | 0 | 0 | 0 | 0 | 0 | 0 | 0 | 1 | 1 | 1 | 1 | 0 | 0 | 0 | 0 | 0 | 5.2 |  | 0 | 2 | 35789828 | 1 | 0 | 2602 | 0 | 0 | 0 | 0 | 0 | 0 | 0 | 0 | 0 | 0 | 0 | 0 | 0 | 0 | 0 | 0 | 0 | 0 | 0 | 0 | 0 | 0 | 0.5824 | 0 | 0 | 1 | 0 | 0
2287 | 31043101 | 35789830 | 18407525 | 1 | 1 | 1 | 1 | 1-1021-90 |  | Рабочий строитель среднего разряда 2,1 | 1369 | 1013 | чел.-ч | чел.-ч | 1 | 0 | -364664199 | 74.3 | 0 | 0 | 0 | 251.37 | 0 | 0 | 0 | 251.37 | 1 | 1 | 1 | 1 | 0 | 1 | 0 | 0 | 0 | 74.3 |  | 1 | 2 | 35789831 | 1 | 0 | 2603 | 0 | 0 | 0 | 0 | 0 | 0 | 0 | 0 | 0 | 0 | 0 | 0 | 0 | 0 | 0 | 0 | 0 | 0 | 0 | 0 | 0 | 0 | 33.435 | 251.37 | 251.37 | 1 | 18676.79 | 0
2287 | 31043101 | 35789830 | 121548 | 1 | 1 | 1 | 1 | 2 |  | Затраты труда машинистов | 608254 | 1013 | чел.час | чел.час | 1 | 0 | -185737400 | 1.99 | 0 | 0 | 0 | 0 | 0 | 0 | 0 | 0 | 1 | 1 | 1 | 1 | 0 | 1 | 0 | 0 | 0 | 1.99 |  | 2 | 2 | 35789832 | 1 | 0 | 2604 | 0 | 0 | 0 | 0 | 0 | 0 | 0 | 0 | 0 | 0 | 0 | 0 | 0 | 0 | 0 | 0 | 0 | 0 | 0 | 0 | 0 | 0 | 0.8955 | 0 | 0 | 1 | 0 | 0
2287 | 31043101 | 35789830 | 29172556 | 1 | 1 | 1 | 2 | 030954 | ТСЭМ Московской обл., 030954, приказ Минстроя России №675/пр от 21.09.2015 г. | Подъемники грузоподъемностью до 500 кг одномачтовые, высота подъема 45 м | 1368 | 1011 | маш.-ч | маш.-ч | 1 | 0 | -1302720870 | 0.35 | 0 | 466.71 | 446.18 | 0 | 0 | 31.26 | 13.5 | 0 | 1 | 14.93 | 33.05 | 1 | 0 | 1 | 0 | 0 | 0 | 0.35 |  | 0 | 2 | 35789833 | 1 | 0 | 2605 | 0 | 0 | 0 | 0 | 0 | 0 | 0 | 0 | 0 | 0 | 0 | 0 | 0 | 0 | 0 | 0 | 0 | 0 | 0 | 0 | 0 | 0 | 0.1575 | 466.71 | 31.26 | 14.93 | 10.94 | 4.73
2287 | 31043101 | 35789830 | 29172710 | 1 | 1 | 1 | 2 | 050101 | ТСЭМ Московской обл., 050101, приказ Минстроя России №675/пр от 21.09.2015 г. | Компрессоры передвижные с двигателем внутреннего сгорания давлением до 686 кПа (7 ат), производительность до 5 м3/мин | 1368 | 1011 | маш.-ч | маш.-ч | 1 | 0 | -1676841219 | 1.64 | 0 | 539.16 | 332.48 | 0 | 0 | 46.56 | 10.06 | 0 | 1 | 11.58 | 33.05 | 1 | 0 | 1 | 0 | 0 | 0 | 1.64 |  | 0 | 2 | 35789834 | 1 | 0 | 2606 | 0 | 0 | 0 | 0 | 0 | 0 | 0 | 0 | 0 | 0 | 0 | 0 | 0 | 0 | 0 | 0 | 0 | 0 | 0 | 0 | 0 | 0 | 0.738 | 539.16 | 46.56 | 11.58 | 76.36 | 16.5
2287 | 31043101 | 35789830 | 29174533 | 1 | 1 | 1 | 2 | 330804 | ТСЭМ Московской обл., 330804, приказ Минстроя России №675/пр от 21.09.2015 г. | Молотки при работе от передвижных компрессорных станций отбойные пневматические | 1368 | 1011 | маш.-ч | маш.-ч | 1 | 0 | 1235896746 | 3.28 | 0 | 5.06 | 0 | 0 | 0 | 1.53 | 0 | 0 | 1 | 3.31 | 33.05 | 1 | 0 | 1 | 0 | 0 | 0 | 3.28 |  | 0 | 2 | 35789835 | 1 | 0 | 2607 | 0 | 0 | 0 | 0 | 0 | 0 | 0 | 0 | 0 | 0 | 0 | 0 | 0 | 0 | 0 | 0 | 0 | 0 | 0 | 0 | 0 | 0 | 1.476 | 5.06 | 1.53 | 3.31 | 5.02 | 0
2323 | 31043101 | 35834341 | 18407150 | 1 | 1 | 1 | 1 | 1-1030-90 |  | Рабочий строитель среднего разряда 3 | 1369 | 1013 | чел.-ч | чел.-ч | 1 | 0 | -931037793 | 24.3685 | 0 | 0 | 0 | 272.45 | 0 | 0 | 0 | 272.45 | 1 | 1 | 1 | 1 | 0 | 1 | 1 | 0 | 0 | 21.19 | )*1,15 | 1 | 2 | 35834342 | 1 | 0 | 2608 | 0 | 0 | 0 | 0 | 0 | 0 | 0 | 0 | 0 | 0 | 0 | 0 | 0 | 0 | 0 | 0 | 0 | 0 | 0 | 0 | 0 | 0 | 0.56048 | 272.45 | 272.45 | 1 | 6639.2 | 0
2323 | 31043101 | 35834341 | 121548 | 1 | 1 | 1 | 1 | 2 |  | Затраты труда машинистов | 608254 | 1013 | чел.час | чел.час | 1 | 0 | -185737400 | 0.05 | 0 | 0 | 0 | 0 | 0 | 0 | 0 | 0 | 1 | 1 | 1 | 1 | 0 | 1 | 1 | 0 | 0 | 0.04 | )*1,25 | 2 | 2 | 35834343 | 1 | 0 | 2609 | 0 | 0 | 0 | 0 | 0 | 0 | 0 | 0 | 0 | 0 | 0 | 0 | 0 | 0 | 0 | 0 | 0 | 0 | 0 | 0 | 0 | 0 | 0.00115 | 0 | 0 | 1 | 0 | 0
2323 | 31043101 | 35834341 | 29172556 | 1 | 1 | 1 | 2 | 030954 | ТСЭМ Московской обл., 030954, приказ Минстроя России №675/пр от 21.09.2015 г. | Подъемники грузоподъемностью до 500 кг одномачтовые, высота подъема 45 м | 1368 | 1011 | маш.-ч | маш.-ч | 1 | 0 | -1302720870 | 0.05 | 0 | 466.71 | 446.18 | 0 | 0 | 31.26 | 13.5 | 0 | 1 | 14.93 | 33.05 | 1 | 0 | 1 | 1 | 0 | 0 | 0.04 | )*1,25 | 0 | 2 | 35834344 | 1 | 0 | 2610 | 0 | 0 | 0 | 0 | 0 | 0 | 0 | 0 | 0 | 0 | 0 | 0 | 0 | 0 | 0 | 0 | 0 | 0 | 0 | 0 | 0 | 0 | 0.00115 | 466.71 | 31.26 | 14.93 | 1.56 | 0.68
2323 | 31043101 | 35834341 | 29174913 | 1 | 1 | 1 | 2 | 400001 | ТСЭМ Московской обл., 400001, приказ Минстроя России №675/пр от 21.09.2015 г. | Автомобили бортовые, грузоподъемность до 5 т | 1368 | 1011 | маш.-ч | маш.-ч | 1 | 0 | 458544584 | 0.1875 | 0 | 932.72 | 383.38 | 0 | 0 | 87.17 | 11.6 | 0 | 1 | 10.7 | 33.05 | 1 | 0 | 1 | 1 | 0 | 0 | 0.15 | )*1,25 | 0 | 2 | 35834345 | 1 | 0 | 2611 | 0 | 0 | 0 | 0 | 0 | 0 | 0 | 0 | 0 | 0 | 0 | 0 | 0 | 0 | 0 | 0 | 0 | 0 | 0 | 0 | 0 | 0 | 0.0043125 | 932.72 | 87.17 | 10.7 | 16.35 | 2.18
2323 | 31043101 | 35834341 | 29108696 | 1 | 1 | 1 | 3 | 101-2388 | ТССЦ Московской обл., 101-2388, приказ Минстроя России №675/пр от 21.09.2015 г. | Герметик пенополиуретановый (пена монтажная) типа Makrofleks, Soudal в баллонах по 750 мл | 1354 | 1010 | шт. | шт. | 1 | 0 | 2109155817 | 56.6 | 310.51 | 0 | 0 | 0 | 67.21 | 0 | 0 | 0 | 4.62 | 1 | 1 | 1 | 0 | 1 | 0 | 0 | 0 | 56.6 |  | 0 | 2 | 35834346 | 1 | 0 | 2612 | 0 | 0 | 0 | 0 | 0 | 0 | 0 | 0 | 0 | 0 | 0 | 0 | 0 | 0 | 0 | 0 | 0 | 0 | 0 | 0 | 0 | 0 | 1.3018 | 310.51 | 67.21 | 4.62 | 3804.09 | 0
2323 | 31043101 | 35834341 | 29109720 | 1 | 1 | 1 | 3 | 101-2904 | ТССЦ Московской обл., 101-2904, приказ Минстроя России №675/пр от 21.09.2015 г. | Доски подоконные ПВХ, шириной 200 мм | 1301 | 1003 | м | м | 1 | 0 | -716496253 | 100 | 108.23 | 0 | 0 | 0 | 131.99 | 0 | 0 | 0 | 0.82 | 1 | 1 | 1 | 0 | 0 | 0 | 0 | 0 | 100 |  | 0 | 1 | -1 | 0 | 0 |  | 0 | 0 | 0 | 0 | 0 | 0 | 0 | 0 | 0 | 0 | 0 | 0 | 0 | 0 | 0 | 0 | 0 | 0 | 0 | 0 | 0 | 0 | 2.3 | 108.23 | 131.99 | 0.82 | 13199 | 0
2323 | 31043101 | 35834341 | 29115197 | 1 | 1 | 1 | 3 | 102-0303 | ТССЦ Московской обл., 102-0303, приказ Минстроя России №675/пр от 21.09.2015 г. | Клинья пластиковые монтажные | 1354 | 1010 | шт. | шт. | 1 | 0 | -1208533646 | 400 | 3.65 | 0 | 0 | 0 | 0.5 | 0 | 0 | 0 | 7.29 | 1 | 1 | 1 | 0 | 1 | 0 | 0 | 0 | 400 |  | 0 | 2 | 35834348 | 1 | 0 | 2614 | 0 | 0 | 0 | 0 | 0 | 0 | 0 | 0 | 0 | 0 | 0 | 0 | 0 | 0 | 0 | 0 | 0 | 0 | 0 | 0 | 0 | 0 | 9.2 | 3.65 | 0.5 | 7.29 | 200 | 0
2325 | 31043101 | 35834352 | 18413230 | 1 | 1 | 1 | 1 | 1-1036-90 |  | Рабочий строитель среднего разряда 3,6 | 1369 | 1013 | чел.-ч | чел.-ч | 1 | 0 | 355262106 | 191.4405 | 0 | 0 | 0 | 293.22 | 0 | 0 | 0 | 293.22 | 1 | 1 | 1 | 1 | 0 | 1 | 1 | 0 | 0 | 166.47 | )*1,15 | 1 | 2 | 35834353 | 1 | 0 | 2615 | 0 | 0 | 0 | 0 | 0 | 0 | 0 | 0 | 0 | 0 | 0 | 0 | 0 | 0 | 0 | 0 | 0 | 0 | 0 | 0 | 0 | 0 | 2.2973 | 293.22 | 293.22 | 1 | 56134.18 | 0
2325 | 31043101 | 35834352 | 121548 | 1 | 1 | 1 | 1 | 2 |  | Затраты труда машинистов | 608254 | 1013 | чел.час | чел.час | 1 | 0 | -185737400 | 0.1 | 0 | 0 | 0 | 0 | 0 | 0 | 0 | 0 | 1 | 1 | 1 | 1 | 0 | 1 | 1 | 0 | 0 | 0.08 | )*1,25 | 2 | 2 | 35834354 | 1 | 0 | 2616 | 0 | 0 | 0 | 0 | 0 | 0 | 0 | 0 | 0 | 0 | 0 | 0 | 0 | 0 | 0 | 0 | 0 | 0 | 0 | 0 | 0 | 0 | 0.0012 | 0 | 0 | 1 | 0 | 0
2325 | 31043101 | 35834352 | 29172556 | 1 | 1 | 1 | 2 | 030954 | ТСЭМ Московской обл., 030954, приказ Минстроя России №675/пр от 21.09.2015 г. | Подъемники грузоподъемностью до 500 кг одномачтовые, высота подъема 45 м | 1368 | 1011 | маш.-ч | маш.-ч | 1 | 0 | -1302720870 | 0.1 | 0 | 466.71 | 446.18 | 0 | 0 | 31.26 | 13.5 | 0 | 1 | 14.93 | 33.05 | 1 | 0 | 1 | 1 | 0 | 0 | 0.08 | )*1,25 | 0 | 2 | 35834355 | 1 | 0 | 2617 | 0 | 0 | 0 | 0 | 0 | 0 | 0 | 0 | 0 | 0 | 0 | 0 | 0 | 0 | 0 | 0 | 0 | 0 | 0 | 0 | 0 | 0 | 0.0012 | 466.71 | 31.26 | 14.93 | 3.13 | 1.35
2325 | 31043101 | 35834352 | 29174591 | 1 | 1 | 1 | 2 | 331531 | ТСЭМ Московской обл., 331531, приказ Минстроя России №675/пр от 21.09.2015 г. | Пила дисковая электрическая | 1368 | 1011 | маш.-ч | маш.-ч | 1 | 0 | 1598042632 | 0.325 | 0 | 9.47 | 0 | 0 | 0 | 0.95 | 0 | 0 | 1 | 9.97 | 33.05 | 1 | 0 | 1 | 1 | 0 | 0 | 0.26 | )*1,25 | 0 | 2 | 35834356 | 1 | 0 | 2618 | 0 | 0 | 0 | 0 | 0 | 0 | 0 | 0 | 0 | 0 | 0 | 0 | 0 | 0 | 0 | 0 | 0 | 0 | 0 | 0 | 0 | 0 | 0.0039 | 9.47 | 0.95 | 9.97 | 0.31 | 0
2325 | 31043101 | 35834352 | 29174913 | 1 | 1 | 1 | 2 | 400001 | ТСЭМ Московской обл., 400001, приказ Минстроя России №675/пр от 21.09.2015 г. | Автомобили бортовые, грузоподъемность до 5 т | 1368 | 1011 | маш.-ч | маш.-ч | 1 | 0 | 458544584 | 0.625 | 0 | 932.72 | 383.38 | 0 | 0 | 87.17 | 11.6 | 0 | 1 | 10.7 | 33.05 | 1 | 0 | 1 | 1 | 0 | 0 | 0.5 | )*1,25 | 0 | 2 | 35834357 | 1 | 0 | 2619 | 0 | 0 | 0 | 0 | 0 | 0 | 0 | 0 | 0 | 0 | 0 | 0 | 0 | 0 | 0 | 0 | 0 | 0 | 0 | 0 | 0 | 0 | 0.0075 | 932.72 | 87.17 | 10.7 | 54.49 | 7.25
2325 | 31043101 | 35834352 | 29107800 | 1 | 1 | 1 | 3 | 101-1757 | ТССЦ Московской обл., 101-1757, приказ Минстроя России №675/пр от 21.09.2015 г. | Ветошь | 1346 | 1009 | кг | кг | 1 | 0 | -1570619850 | 0.2 | 46.61 | 0 | 0 | 0 | 1.81 | 0 | 0 | 0 | 25.75 | 1 | 1 | 1 | 0 | 1 | 0 | 0 | 0 | 0.2 |  | 0 | 2 | 35834358 | 1 | 0 | 2620 | 0 | 0 | 0 | 0 | 0 | 0 | 0 | 0 | 0 | 0 | 0 | 0 | 0 | 0 | 0 | 0 | 0 | 0 | 0 | 0 | 0 | 0 | 0.0024 | 46.61 | 1.81 | 25.75 | 0.36 | 0
2325 | 31043101 | 35834352 | 29109348 | 1 | 1 | 1 | 3 | 101-2416 | ТССЦ Московской обл., 101-2416, приказ Минстроя России №675/пр от 21.09.2015 г. | Грунтовка «Бетоконтакт», КНАУФ | 1346 | 1009 | кг | кг | 1 | 0 | -1686930993 | 0.089167 | 134.02 | 0 | 0 | 0 | 22.91 | 0 | 0 | 0 | 5.85 | 1 | 1 | 1 | 0 | 0 | 0 | 0 | 0 | 0.089167 |  | 0 | 1 | -1 | 0 | 0 |  | 0 | 0 | 0 | 0 | 0 | 0 | 0 | 0 | 0 | 0 | 0 | 0 | 0 | 0 | 0 | 0 | 0 | 0 | 0 | 0 | 0 | 0 | 0.00107 | 134.02 | 22.91 | 5.85 | 2.04 | 0
2325 | 31043101 | 35834352 | 29109411 | 1 | 1 | 1 | 3 | 101-2434 | ТССЦ Московской обл., 101-2434, приказ Минстроя России №675/пр от 21.09.2015 г. | Клей ПВА | 1346 | 1009 | кг | кг | 1 | 0 | -1130535485 | 30 | 53.91 | 0 | 0 | 0 | 15.95 | 0 | 0 | 0 | 3.38 | 1 | 1 | 1 | 0 | 1 | 0 | 0 | 0 | 30 |  | 0 | 2 | 35834359 | 1 | 0 | 2621 | 0 | 0 | 0 | 0 | 0 | 0 | 0 | 0 | 0 | 0 | 0 | 0 | 0 | 0 | 0 | 0 | 0 | 0 | 0 | 0 | 0 | 0 | 0.36 | 53.91 | 15.95 | 3.38 | 478.5 | 0
2325 | 31043101 | 35834352 | 29109648 | 1 | 1 | 1 | 3 | 101-6871 | ТССЦ Московской обл., 101-6871, приказ Минстроя России №675/пр от 21.09.2015 г. | Сэндвич-панели для откосов (наружные слои – листы из поливинилхлорида, внутреннее наполнение – вспененный пенополистирол) белые, ширина 1,5 м, длина 3,0 м, толщина 10 мм | 1327 | 1005 | м2 | м2 | 1 | 0 | -1326923709 | 106.6667 | 226.72 | 0 | 0 | 0 | 377.87 | 0 | 0 | 0 | 0.6 | 1 | 1 | 1 | 0 | 0 | 0 | 0 | 0 | 106.6667 |  | 0 | 1 | -1 | 0 | 0 |  | 0 | 0 | 0 | 0 | 0 | 0 | 0 | 0 | 0 | 0 | 0 | 0 | 0 | 0 | 0 | 0 | 0 | 0 | 0 | 0 | 0 | 0 | 1.28 | 226.72 | 377.87 | 0.6 | 40306.13 | 0
2328 | 31043101 | 35790044 | 18416200 | 1 | 1 | 1 | 1 | 1-1041-90 |  | Рабочий строитель среднего разряда 4,1 | 1369 | 1013 | чел.-ч | чел.-ч | 1 | 0 | -1663475933 | 73.8 | 0 | 0 | 0 | 311.74 | 0 | 0 | 0 | 311.74 | 1 | 1 | 1 | 1 | 0 | 1 | 0 | 0 | 0 | 73.8 |  | 1 | 2 | 36133030 | 1 | 0 | 2624 | 0 | 0 | 0 | 0 | 0 | 0 | 0 | 0 | 0 | 0 | 0 | 0 | 0 | 0 | 0 | 0 | 0 | 0 | 0 | 0 | 0 | 0 | 33.21 | 311.74 | 311.74 | 1 | 23006.41 | 0
2328 | 31043101 | 35790044 | 121548 | 1 | 1 | 1 | 1 | 2 |  | Затраты труда машинистов | 608254 | 1013 | чел.час | чел.час | 1 | 0 | -185737400 | 1.9 | 0 | 0 | 0 | 0 | 0 | 0 | 0 | 0 | 1 | 1 | 1 | 1 | 0 | 1 | 0 | 0 | 0 | 1.9 |  | 2 | 2 | 36133031 | 1 | 0 | 2625 | 0 | 0 | 0 | 0 | 0 | 0 | 0 | 0 | 0 | 0 | 0 | 0 | 0 | 0 | 0 | 0 | 0 | 0 | 0 | 0 | 0 | 0 | 0.855 | 0 | 0 | 1 | 0 | 0
2328 | 31043101 | 35790044 | 29172556 | 1 | 1 | 1 | 2 | 030954 | ТСЭМ Московской обл., 030954, приказ Минстроя России №675/пр от 21.09.2015 г. | Подъемники грузоподъемностью до 500 кг одномачтовые, высота подъема 45 м | 1368 | 1011 | маш.-ч | маш.-ч | 1 | 0 | -1302720870 | 0.46 | 0 | 466.71 | 446.18 | 0 | 0 | 31.26 | 13.5 | 0 | 1 | 14.93 | 33.05 | 1 | 0 | 1 | 0 | 0 | 0 | 0.46 |  | 0 | 2 | 36133032 | 1 | 0 | 2626 | 0 | 0 | 0 | 0 | 0 | 0 | 0 | 0 | 0 | 0 | 0 | 0 | 0 | 0 | 0 | 0 | 0 | 0 | 0 | 0 | 0 | 0 | 0.207 | 466.71 | 31.26 | 14.93 | 14.38 | 6.21
2328 | 31043101 | 35790044 | 29173141 | 1 | 1 | 1 | 2 | 110901 | ТСЭМ Московской обл., 110901, приказ Минстроя России №675/пр от 21.09.2015 г. | Растворосмесители передвижные 65 л | 1368 | 1011 | маш.-ч | маш.-ч | 1 | 0 | 1314032473 | 1.44 | 0 | 364.68 | 332.48 | 0 | 0 | 12.4 | 10.06 | 0 | 1 | 29.41 | 33.05 | 1 | 0 | 1 | 0 | 0 | 0 | 1.44 |  | 0 | 2 | 36133033 | 1 | 0 | 2627 | 0 | 0 | 0 | 0 | 0 | 0 | 0 | 0 | 0 | 0 | 0 | 0 | 0 | 0 | 0 | 0 | 0 | 0 | 0 | 0 | 0 | 0 | 0.648 | 364.68 | 12.4 | 29.41 | 17.86 | 14.49
2328 | 31043101 | 35790044 | 29109353 | 1 | 1 | 1 | 3 | 101-1944 | ТССЦ Московской обл., 101-1944, приказ Минстроя России №675/пр от 21.09.2015 г. | Грунтовка для внутренних работ ВАК-01-У | 1348 | 1009 | т | т | 1000 | 0 | -357757360 | 0.01 | 85654.08 | 0 | 0 | 0 | 11300.01 | 0 | 0 | 0 | 7.58 | 1 | 1 | 1 | 0 | 1 | 0 | 0 | 0 | 0.01 |  | 0 | 2 | 36133034 | 1 | 0 | 2628 | 0 | 0 | 0 | 0 | 0 | 0 | 0 | 0 | 0 | 0 | 0 | 0 | 0 | 0 | 0 | 0 | 0 | 0 | 0 | 0 | 0 | 0 | 0.0045 | 85654.08 | 11300.01 | 7.58 | 113 | 0
2328 | 31043101 | 35790044 | 29145530 | 1 | 1 | 1 | 3 | 402-0077 | ТССЦ Московской обл., 402-0077, приказ Минстроя России №675/пр от 21.09.2015 г. | Смесь штукатурная «Ротбанд», КНАУФ | 1346 | 1009 | кг | кг | 1 | 0 | 1968753384 | 960 | 12.58 | 0 | 0 | 0 | 2.09 | 0 | 0 | 0 | 6.02 | 1 | 1 | 1 | 0 | 0 | 0 | 0 | 0 | 960 |  | 0 | 1 | -1 | 0 | 0 |  | 0 | 0 | 0 | 0 | 0 | 0 | 0 | 0 | 0 | 0 | 0 | 0 | 0 | 0 | 0 | 0 | 0 | 0 | 0 | 0 | 0 | 0 | 432 | 12.58 | 2.09 | 6.02 | 2006.4 | 0
2328 | 31043101 | 35790044 | 29145311 | 1 | 1 | 1 | 3 | 402-9544 | ТССЦ Московской обл., 402-9544, приказ Минстроя России №675/пр от 21.09.2015 г. | Смеси сухие растворные типа «Ветонит» | 1348 | 1009 | т | т | 1000 | 1 | -393552753 | 0.96 | 0 | 0 | 0 | 0 | 0 | 0 | 0 | 0 | 1 | 1 | 1 | 1 | 0 | 0 | 0 | 0 | 0 | 0.96 |  | 0 | 2 | 36133035 | 1 | 0 | 2629 | 0 | 0 | 0 | 0 | 0 | 0 | 0 | 0 | 0 | 0 | 0 | 0 | 0 | 0 | 0 | 0 | 0 | 0 | 0 | 0 | 0 | 0 | 0.432 | 0 | 0 | 1 | 0 | 0
2328 | 31043101 | 35790044 | 29150040 | 1 | 1 | 1 | 3 | 411-0001 | ТССЦ Московской обл., 411-0001, приказ Минстроя России №675/пр от 21.09.2015 г. | Вода | 1339 | 1007 | м3 | м3 | 1 | 0 | 693153122 | 0.63 | 22.2 | 0 | 0 | 0 | 2.44 | 0 | 0 | 0 | 9.1 | 1 | 1 | 1 | 0 | 1 | 0 | 0 | 0 | 0.63 |  | 0 | 2 | 36133036 | 1 | 0 | 2630 | 0 | 0 | 0 | 0 | 0 | 0 | 0 | 0 | 0 | 0 | 0 | 0 | 0 | 0 | 0 | 0 | 0 | 0 | 0 | 0 | 0 | 0 | 0.2835 | 22.2 | 2.44 | 9.1 | 1.54 | 0
2331 | 31043101 | 36133949 | 18413230 | 1 | 1 | 1 | 1 | 1-1036-90 |  | Рабочий строитель среднего разряда 3,6 | 1369 | 1013 | чел.-ч | чел.-ч | 1 | 0 | 355262106 | 183.6205 | 0 | 0 | 0 | 293.22 | 0 | 0 | 0 | 293.22 | 1 | 1 | 1 | 1 | 0 | 1 | 1 | 0 | 0 | 159.67 | )*1,15 | 1 | 2 | 36133950 | 1 | 0 | 2631 | 0 | 0 | 0 | 0 | 0 | 0 | 0 | 0 | 0 | 0 | 0 | 0 | 0 | 0 | 0 | 0 | 0 | 0 | 0 | 0 | 0 | 0 | 82.6292 | 293.22 | 293.22 | 1 | 53841.21 | 0
2331 | 31043101 | 36133949 | 121548 | 1 | 1 | 1 | 1 | 2 |  | Затраты труда машинистов | 608254 | 1013 | чел.час | чел.час | 1 | 0 | -185737400 | 2.0625 | 0 | 0 | 0 | 0 | 0 | 0 | 0 | 0 | 1 | 1 | 1 | 1 | 0 | 1 | 1 | 0 | 0 | 1.65 | )*1,25 | 2 | 2 | 36133951 | 1 | 0 | 2632 | 0 | 0 | 0 | 0 | 0 | 0 | 0 | 0 | 0 | 0 | 0 | 0 | 0 | 0 | 0 | 0 | 0 | 0 | 0 | 0 | 0 | 0 | 0.92812 | 0 | 0 | 1 | 0 | 0
2331 | 31043101 | 36133949 | 29172479 | 1 | 1 | 1 | 2 | 030101 | ТСЭМ Московской обл., 030101, приказ Минстроя России №675/пр от 21.09.2015 г. | Автопогрузчики 5 т | 1368 | 1011 | маш.-ч | маш.-ч | 1 | 0 | -996378858 | 0.1 | 0 | 901.01 | 332.48 | 0 | 0 | 99.89 | 10.06 | 0 | 1 | 9.02 | 33.05 | 1 | 0 | 1 | 1 | 0 | 0 | 0.08 | )*1,25 | 0 | 2 | 36133952 | 1 | 0 | 2633 | 0 | 0 | 0 | 0 | 0 | 0 | 0 | 0 | 0 | 0 | 0 | 0 | 0 | 0 | 0 | 0 | 0 | 0 | 0 | 0 | 0 | 0 | 0.045 | 901.01 | 99.89 | 9.02 | 9.99 | 1
2331 | 31043101 | 36133949 | 29172556 | 1 | 1 | 1 | 2 | 030954 | ТСЭМ Московской обл., 030954, приказ Минстроя России №675/пр от 21.09.2015 г. | Подъемники грузоподъемностью до 500 кг одномачтовые, высота подъема 45 м | 1368 | 1011 | маш.-ч | маш.-ч | 1 | 0 | -1302720870 | 0.3375 | 0 | 466.71 | 446.18 | 0 | 0 | 31.26 | 13.5 | 0 | 1 | 14.93 | 33.05 | 1 | 0 | 1 | 1 | 0 | 0 | 0.27 | )*1,25 | 0 | 2 | 36133953 | 1 | 0 | 2634 | 0 | 0 | 0 | 0 | 0 | 0 | 0 | 0 | 0 | 0 | 0 | 0 | 0 | 0 | 0 | 0 | 0 | 0 | 0 | 0 | 0 | 0 | 0.15188 | 466.71 | 31.26 | 14.93 | 10.55 | 4.56
2331 | 31043101 | 36133949 | 29173141 | 1 | 1 | 1 | 2 | 110901 | ТСЭМ Московской обл., 110901, приказ Минстроя России №675/пр от 21.09.2015 г. | Растворосмесители передвижные 65 л | 1368 | 1011 | маш.-ч | маш.-ч | 1 | 0 | 1314032473 | 1.625 | 0 | 364.68 | 332.48 | 0 | 0 | 12.4 | 10.06 | 0 | 1 | 29.41 | 33.05 | 1 | 0 | 1 | 1 | 0 | 0 | 1.3 | )*1,25 | 0 | 2 | 36133954 | 1 | 0 | 2635 | 0 | 0 | 0 | 0 | 0 | 0 | 0 | 0 | 0 | 0 | 0 | 0 | 0 | 0 | 0 | 0 | 0 | 0 | 0 | 0 | 0 | 0 | 0.73125 | 364.68 | 12.4 | 29.41 | 20.15 | 16.35
2331 | 31043101 | 36133949 | 29109983 | 1 | 1 | 1 | 3 | 101-0256 | ТССЦ Московской обл., 101-0256, приказ Минстроя России №675/пр от 21.09.2015 г. | Плитки керамические глазурованные для внутренней облицовки стен гладкие без завала белые | 1327 | 1005 | м2 | м2 | 1 | 0 | -2017624534 | 100 | 348.78 | 0 | 0 | 0 | 71.18 | 0 | 0 | 0 | 4.9 | 1 | 1 | 1 | 0 | 1 | 1 | 0 | 0 | 100 |  | 0 | 2 | 36133955 | 1 | 0 | 2636 | 0 | 0 | 0 | 0 | 0 | 0 | 0 | 0 | 0 | 0 | 0 | 0 | 0 | 0 | 0 | 0 | 0 | 0 | 0 | 0 | 0 | 0 | 45 | 348.78 | 71.18 | 4.9 | 7118 | 0
2331 | 31043101 | 36133949 | 29107800 | 1 | 1 | 1 | 3 | 101-1757 | ТССЦ Московской обл., 101-1757, приказ Минстроя России №675/пр от 21.09.2015 г. | Ветошь | 1346 | 1009 | кг | кг | 1 | 0 | -1570619850 | 0.5 | 46.61 | 0 | 0 | 0 | 1.81 | 0 | 0 | 0 | 25.75 | 1 | 1 | 1 | 0 | 1 | 1 | 0 | 0 | 0.5 |  | 0 | 2 | 36133956 | 1 | 0 | 2637 | 0 | 0 | 0 | 0 | 0 | 0 | 0 | 0 | 0 | 0 | 0 | 0 | 0 | 0 | 0 | 0 | 0 | 0 | 0 | 0 | 0 | 0 | 0.225 | 46.61 | 1.81 | 25.75 | 0.91 | 0
2331 | 31043101 | 36133949 | 29109405 | 1 | 1 | 1 | 3 | 101-1776 | ТССЦ Московской обл., 101-1776, приказ Минстроя России №675/пр от 21.09.2015 г. | Клей для облицовочных работ водостойкий «Плюс» (сухая смесь) | 1348 | 1009 | т | т | 1000 | 0 | -343348389 | 0.375 | 10574.2 | 0 | 0 | 0 | 4316 | 0 | 0 | 0 | 2.45 | 1 | 1 | 1 | 0 | 1 | 1 | 0 | 0 | 0.375 |  | 0 | 2 | 36133957 | 1 | 0 | 2638 | 0 | 0 | 0 | 0 | 0 | 0 | 0 | 0 | 0 | 0 | 0 | 0 | 0 | 0 | 0 | 0 | 0 | 0 | 0 | 0 | 0 | 0 | 0.16875 | 10574.2 | 4316 | 2.45 | 1618.5 | 0
2331 | 31043101 | 36133949 | 29145352 | 1 | 1 | 1 | 3 | 402-0071 | ТССЦ Московской обл., 402-0071, приказ Минстроя России №675/пр от 21.09.2015 г. | Смесь сухая (фуга) АТЛАС разных цветов для заделки швов водостойкая | 1348 | 1009 | т | т | 1000 | 0 | 1247647876 | 0.05 | 87497.47 | 0 | 0 | 0 | 9298.35 | 0 | 0 | 0 | 9.41 | 1 | 1 | 1 | 0 | 1 | 1 | 0 | 0 | 0.05 |  | 0 | 2 | 36133958 | 1 | 0 | 2639 | 0 | 0 | 0 | 0 | 0 | 0 | 0 | 0 | 0 | 0 | 0 | 0 | 0 | 0 | 0 | 0 | 0 | 0 | 0 | 0 | 0 | 0 | 0.0225 | 87497.47 | 9298.35 | 9.41 | 464.92 | 0
2331 | 31043101 | 36133949 | 29150040 | 1 | 1 | 1 | 3 | 411-0001 | ТССЦ Московской обл., 411-0001, приказ Минстроя России №675/пр от 21.09.2015 г. | Вода | 1339 | 1007 | м3 | м3 | 1 | 0 | 693153122 | 0.93 | 22.2 | 0 | 0 | 0 | 2.44 | 0 | 0 | 0 | 9.1 | 1 | 1 | 1 | 0 | 1 | 1 | 0 | 0 | 0.93 |  | 0 | 2 | 36133959 | 1 | 0 | 2640 | 0 | 0 | 0 | 0 | 0 | 0 | 0 | 0 | 0 | 0 | 0 | 0 | 0 | 0 | 0 | 0 | 0 | 0 | 0 | 0 | 0 | 0 | 0.4185 | 22.2 | 2.44 | 9.1 | 2.27 | 0
2332 | 31043101 | 35790067 | 29364679 | 1 | 1 | 1 | 1 | 1-2042-90 |  | Рабочий монтажник среднего разряда 4,2 | 1369 | 1013 | чел.-ч | чел.-ч | 1 | 0 | 931378261 | 25.76 | 0 | 0 | 0 | 316.85 | 0 | 0 | 0 | 316.85 | 1 | 1 | 1 | 1 | 0 | 1 | 0 | 0 | 0 | 25.76 |  | 1 | 2 | 36133929 | 1 | 0 | 2641 | 0 | 0 | 0 | 0 | 0 | 0 | 0 | 0 | 0 | 0 | 0 | 0 | 0 | 0 | 0 | 0 | 0 | 0 | 0 | 0 | 0 | 0 | 0.2576 | 316.85 | 316.85 | 1 | 8162.06 | 0
2332 | 31043101 | 35790067 | 121548 | 1 | 1 | 1 | 1 | 2 |  | Затраты труда машинистов | 608254 | 1013 | чел.час | чел.час | 1 | 0 | -185737400 | 0.03 | 0 | 0 | 0 | 0 | 0 | 0 | 0 | 0 | 1 | 1 | 1 | 1 | 0 | 1 | 0 | 0 | 0 | 0.03 |  | 2 | 2 | 36133930 | 1 | 0 | 2642 | 0 | 0 | 0 | 0 | 0 | 0 | 0 | 0 | 0 | 0 | 0 | 0 | 0 | 0 | 0 | 0 | 0 | 0 | 0 | 0 | 0 | 0 | 0.0003 | 0 | 0 | 1 | 0 | 0
2332 | 31043101 | 35790067 | 29172362 | 1 | 1 | 1 | 2 | 021102 | ТСЭМ Московской обл., 021102, приказ Минстроя России №675/пр от 21.09.2015 г. | Краны на автомобильном ходу при работе на монтаже технологического оборудования 10 т | 1368 | 1011 | маш.-ч | маш.-ч | 1 | 0 | 2071614860 | 0.03 | 0 | 1113.56 | 446.18 | 0 | 0 | 134.65 | 13.5 | 0 | 1 | 8.27 | 33.05 | 1 | 0 | 1 | 0 | 0 | 0 | 0.03 |  | 0 | 2 | 36133931 | 1 | 0 | 2643 | 0 | 0 | 0 | 0 | 0 | 0 | 0 | 0 | 0 | 0 | 0 | 0 | 0 | 0 | 0 | 0 | 0 | 0 | 0 | 0 | 0 | 0 | 0.0003 | 1113.56 | 134.65 | 8.27 | 4.04 | 0.41
2332 | 31043101 | 35790067 | 29174913 | 1 | 1 | 1 | 2 | 400001 | ТСЭМ Московской обл., 400001, приказ Минстроя России №675/пр от 21.09.2015 г. | Автомобили бортовые, грузоподъемность до 5 т | 1368 | 1011 | маш.-ч | маш.-ч | 1 | 0 | 458544584 | 0.02 | 0 | 932.72 | 383.38 | 0 | 0 | 87.17 | 11.6 | 0 | 1 | 10.7 | 33.05 | 1 | 0 | 1 | 0 | 0 | 0 | 0.02 |  | 0 | 2 | 36133932 | 1 | 0 | 2644 | 0 | 0 | 0 | 0 | 0 | 0 | 0 | 0 | 0 | 0 | 0 | 0 | 0 | 0 | 0 | 0 | 0 | 0 | 0 | 0 | 0 | 0 | 0.0002 | 932.72 | 87.17 | 10.7 | 1.74 | 0.23
2332 | 31043101 | 35790067 | 29149204 | 1 | 1 | 1 | 3 | 405-0219 | ТССЦ Московской обл., 405-0219, приказ Минстроя России №675/пр от 21.09.2015 г. | Гипсовые вяжущие, марка Г3 | 1348 | 1009 | т | т | 1000 | 0 | -1132764130 | 0.00315 | 4978.46 | 0 | 0 | 0 | 729.98 | 0 | 0 | 0 | 6.82 | 1 | 1 | 1 | 0 | 1 | 0 | 0 | 0 | 0.00315 |  | 0 | 2 | 36133933 | 1 | 0 | 2645 | 0 | 0 | 0 | 0 | 0 | 0 | 0 | 0 | 0 | 0 | 0 | 0 | 0 | 0 | 0 | 0 | 0 | 0 | 0 | 0 | 0 | 0 | 3.15e-05 | 4978.46 | 729.98 | 6.82 | 2.3 | 0
2332 | 31043101 | 35790067 | 29156142 | 1 | 1 | 1 | 3 | 503-0606 | ТССЦ Московской обл., 503-0606, приказ Минстроя России №675/пр от 21.09.2015 г. | Коробка для установки розеток и выключателей скрытой проводки | 1356 | 1010 | 1000 шт. | 1000 шт. | 1000 | 0 | -1152774928 | 0.1 | 5115.96 | 0 | 0 | 0 | 1998.42 | 0 | 0 | 0 | 2.56 | 1 | 1 | 1 | 0 | 0 | 0 | 0 | 0 | 0.1 |  | 0 | 1 | -1 | 0 | 0 |  | 0 | 0 | 0 | 0 | 0 | 0 | 0 | 0 | 0 | 0 | 0 | 0 | 0 | 0 | 0 | 0 | 0 | 0 | 0 | 0 | 0 | 0 | 0.001 | 5115.96 | 1998.42 | 2.56 | 199.84 | 0
2332 | 31043101 | 35790067 | 29170678 | 1 | 1 | 1 | 3 | 509-0783 | ТССЦ Московской обл., 509-0783, приказ Минстроя России №675/пр от 21.09.2015 г. | Втулки изолирующие | 1354 | 1010 | шт. | шт. | 1 | 0 | -808655695 | 102 | 0.69 | 0 | 0 | 0 | 0.28 | 0 | 0 | 0 | 2.46 | 1 | 1 | 1 | 0 | 1 | 0 | 0 | 0 | 102 |  | 0 | 2 | 36133934 | 1 | 0 | 2646 | 0 | 0 | 0 | 0 | 0 | 0 | 0 | 0 | 0 | 0 | 0 | 0 | 0 | 0 | 0 | 0 | 0 | 0 | 0 | 0 | 0 | 0 | 1.02 | 0.69 | 0.28 | 2.46 | 28.56 | 0
2332 | 31043101 | 35790067 | 29169278 | 1 | 1 | 1 | 3 | 509-4600 | ТССЦ Московской обл., 509-4600, приказ Минстроя России №675/пр от 21.09.2015 г. | Выключатель двухклавишный для скрытой проводки серии "Прима", марка С56-039 с подсветкой, цвет бежевый | 1354 | 1010 | шт. | шт. | 1 | 0 | -1190793685 | 100 | 76.47 | 0 | 0 | 0 | 8.81 | 0 | 0 | 0 | 8.68 | 1 | 1 | 1 | 0 | 0 | 0 | 0 | 0 | 100 |  | 0 | 1 | -1 | 0 | 0 |  | 0 | 0 | 0 | 0 | 0 | 0 | 0 | 0 | 0 | 0 | 0 | 0 | 0 | 0 | 0 | 0 | 0 | 0 | 0 | 0 | 0 | 0 | 1 | 76.47 | 8.81 | 8.68 | 881 | 0
2332 | 31043101 | 35790067 | 29171808 | 1 | 1 | 1 | 3 | 999-9950 | ТССЦ Московской обл., 999-9950, приказ Минстроя России №675/пр от 21.09.2015 г. | Вспомогательные ненормируемые материалы (2% от ОЗП) | 1374 | 1013 | РУБ | РУБ | 1 | 0 | -915781824 | 5.11 | 1 | 0 | 0 | 0 | 1 | 0 | 0 | 0 | 1 | 1 | 1 | 1 | 0 | 1 | 0 | 0 | 0 | 5.11 |  | 0 | 2 | 36133935 | 1 | 0 | 2647 | 0 | 0 | 0 | 0 | 0 | 0 | 0 | 0 | 0 | 0 | 0 | 0 | 0 | 0 | 0 | 0 | 0 | 0 | 0 | 0 | 0 | 0 | 0.0511 | 1 | 1 | 1 | 5.11 | 0
2335 | 31043101 | 35790075 | 18411117 | 1 | 1 | 1 | 1 | 1-1040-90 |  | Рабочий строитель среднего разряда 4 | 1369 | 1013 | чел.-ч | чел.-ч | 1 | 0 | -1739886638 | 91.7815 | 0 | 0 | 0 | 307.27 | 0 | 0 | 0 | 307.27 | 1 | 1 | 1 | 1 | 0 | 1 | 1 | 0 | 0 | 79.81 | )*1,15 | 1 | 2 | 35790076 | 1 | 0 | 2648 | 0 | 0 | 0 | 0 | 0 | 0 | 0 | 0 | 0 | 0 | 0 | 0 | 0 | 0 | 0 | 0 | 0 | 0 | 0 | 0 | 0 | 0 | 10.2795 | 307.27 | 307.27 | 1 | 28201.7 | 0
2335 | 31043101 | 35790075 | 121548 | 1 | 1 | 1 | 1 | 2 |  | Затраты труда машинистов | 608254 | 1013 | чел.час | чел.час | 1 | 0 | -185737400 | 17.3 | 0 | 0 | 0 | 0 | 0 | 0 | 0 | 0 | 1 | 1 | 1 | 1 | 0 | 1 | 1 | 0 | 0 | 13.84 | )*1,25 | 2 | 2 | 35790077 | 1 | 0 | 2649 | 0 | 0 | 0 | 0 | 0 | 0 | 0 | 0 | 0 | 0 | 0 | 0 | 0 | 0 | 0 | 0 | 0 | 0 | 0 | 0 | 0 | 0 | 1.9376 | 0 | 0 | 1 | 0 | 0
2335 | 31043101 | 35790075 | 29172556 | 1 | 1 | 1 | 2 | 030954 | ТСЭМ Московской обл., 030954, приказ Минстроя России №675/пр от 21.09.2015 г. | Подъемники грузоподъемностью до 500 кг одномачтовые, высота подъема 45 м | 1368 | 1011 | маш.-ч | маш.-ч | 1 | 0 | -1302720870 | 1.15 | 0 | 466.71 | 446.18 | 0 | 0 | 31.26 | 13.5 | 0 | 1 | 14.93 | 33.05 | 1 | 0 | 1 | 1 | 0 | 0 | 0.92 | )*1,25 | 0 | 2 | 35790078 | 1 | 0 | 2650 | 0 | 0 | 0 | 0 | 0 | 0 | 0 | 0 | 0 | 0 | 0 | 0 | 0 | 0 | 0 | 0 | 0 | 0 | 0 | 0 | 0 | 0 | 0.1288 | 466.71 | 31.26 | 14.93 | 35.95 | 15.53
2335 | 31043101 | 35790075 | 29172710 | 1 | 1 | 1 | 2 | 050101 | ТСЭМ Московской обл., 050101, приказ Минстроя России №675/пр от 21.09.2015 г. | Компрессоры передвижные с двигателем внутреннего сгорания давлением до 686 кПа (7 ат), производительность до 5 м3/мин | 1368 | 1011 | маш.-ч | маш.-ч | 1 | 0 | -1676841219 | 12.4125 | 0 | 539.16 | 332.48 | 0 | 0 | 46.56 | 10.06 | 0 | 1 | 11.58 | 33.05 | 1 | 0 | 1 | 1 | 0 | 0 | 9.93 | )*1,25 | 0 | 2 | 35790079 | 1 | 0 | 2651 | 0 | 0 | 0 | 0 | 0 | 0 | 0 | 0 | 0 | 0 | 0 | 0 | 0 | 0 | 0 | 0 | 0 | 0 | 0 | 0 | 0 | 0 | 1.3902 | 539.16 | 46.56 | 11.58 | 577.93 | 124.88
2335 | 31043101 | 35790075 | 29173142 | 1 | 1 | 1 | 2 | 110902 | ТСЭМ Московской обл., 110902, приказ Минстроя России №675/пр от 21.09.2015 г. | Растворосмесители передвижные 250 л | 1368 | 1011 | маш.-ч | маш.-ч | 1 | 0 | 1457722446 | 3.7375 | 0 | 400.17 | 332.48 | 0 | 0 | 16.3 | 10.06 | 0 | 1 | 24.55 | 33.05 | 1 | 0 | 1 | 1 | 0 | 0 | 2.99 | )*1,25 | 0 | 2 | 35790080 | 1 | 0 | 2652 | 0 | 0 | 0 | 0 | 0 | 0 | 0 | 0 | 0 | 0 | 0 | 0 | 0 | 0 | 0 | 0 | 0 | 0 | 0 | 0 | 0 | 0 | 0.4186 | 400.17 | 16.3 | 24.55 | 60.93 | 37.6
2335 | 31043101 | 35790075 | 29174145 | 1 | 1 | 1 | 2 | 252502 | ТСЭМ Московской обл., 252502, приказ Минстроя России №675/пр от 21.09.2015 г. | Насосы для строительных растворов, производительность 5 м3/час | 1368 | 1011 | маш.-ч | маш.-ч | 1 | 0 | 524901310 | 12.4125 | 0 | 46.9 | 0 | 0 | 0 | 7.54 | 0 | 0 | 1 | 6.22 | 33.05 | 1 | 0 | 1 | 1 | 0 | 0 | 9.93 | )*1,25 | 0 | 2 | 35790081 | 1 | 0 | 2653 | 0 | 0 | 0 | 0 | 0 | 0 | 0 | 0 | 0 | 0 | 0 | 0 | 0 | 0 | 0 | 0 | 0 | 0 | 0 | 0 | 0 | 0 | 1.3902 | 46.9 | 7.54 | 6.22 | 93.59 | 0
2335 | 31043101 | 35790075 | 29174913 | 1 | 1 | 1 | 2 | 400001 | ТСЭМ Московской обл., 400001, приказ Минстроя России №675/пр от 21.09.2015 г. | Автомобили бортовые, грузоподъемность до 5 т | 1368 | 1011 | маш.-ч | маш.-ч | 1 | 0 | 458544584 | 3.3125 | 0 | 932.72 | 383.38 | 0 | 0 | 87.17 | 11.6 | 0 | 1 | 10.7 | 33.05 | 1 | 0 | 1 | 1 | 0 | 0 | 2.65 | )*1,25 | 0 | 2 | 35790082 | 1 | 0 | 2654 | 0 | 0 | 0 | 0 | 0 | 0 | 0 | 0 | 0 | 0 | 0 | 0 | 0 | 0 | 0 | 0 | 0 | 0 | 0 | 0 | 0 | 0 | 0.371 | 932.72 | 87.17 | 10.7 | 288.75 | 38.43
2335 | 31043101 | 35790075 | 29108452 | 1 | 1 | 1 | 3 | 101-0593 | ТССЦ Московской обл., 101-0593, приказ Минстроя России №675/пр от 21.09.2015 г. | Мастика битумно-бутилкаучуковая холодная | 1348 | 1009 | т | т | 1000 | 0 | 644401374 | 0.1 | 64927.15 | 0 | 0 | 0 | 12485.99 | 0 | 0 | 0 | 5.2 | 1 | 1 | 1 | 0 | 1 | 0 | 0 | 0 | 0.1 |  | 0 | 2 | 35790083 | 1 | 0 | 2655 | 0 | 0 | 0 | 0 | 0 | 0 | 0 | 0 | 0 | 0 | 0 | 0 | 0 | 0 | 0 | 0 | 0 | 0 | 0 | 0 | 0 | 0 | 0.0112 | 64927.15 | 12485.99 | 5.2 | 1248.6 | 0
2335 | 31043101 | 35790075 | 29109244 | 1 | 1 | 1 | 3 | 101-1748 | ТССЦ Московской обл., 101-1748, приказ Минстроя России №675/пр от 21.09.2015 г. | Портландцемент напрягающий, марки 400 | 1348 | 1009 | т | т | 1000 | 0 | -84705230 | 1.67 | 11004 | 0 | 0 | 0 | 600 | 0 | 0 | 0 | 18.34 | 1 | 1 | 1 | 0 | 1 | 0 | 0 | 0 | 1.67 |  | 0 | 2 | 35790084 | 1 | 0 | 2656 | 0 | 0 | 0 | 0 | 0 | 0 | 0 | 0 | 0 | 0 | 0 | 0 | 0 | 0 | 0 | 0 | 0 | 0 | 0 | 0 | 0 | 0 | 0.18704 | 11004 | 600 | 18.34 | 1002 | 0
2335 | 31043101 | 35790075 | 29110564 | 1 | 1 | 1 | 3 | 101-1749 | ТССЦ Московской обл., 101-1749, приказ Минстроя России №675/пр от 21.09.2015 г. | Латекс СКС-65 ГП | 1348 | 1009 | т | т | 1000 | 0 | 2028656298 | 0.032 | 81217.62 | 0 | 0 | 0 | 13673 | 0 | 0 | 0 | 5.94 | 1 | 1 | 1 | 0 | 1 | 0 | 0 | 0 | 0.032 |  | 0 | 2 | 35790085 | 1 | 0 | 2657 | 0 | 0 | 0 | 0 | 0 | 0 | 0 | 0 | 0 | 0 | 0 | 0 | 0 | 0 | 0 | 0 | 0 | 0 | 0 | 0 | 0 | 0 | 0.003584 | 81217.62 | 13673 | 5.94 | 437.54 | 0
2335 | 31043101 | 35790075 | 29149608 | 1 | 1 | 1 | 3 | 408-0122 | ТССЦ Московской обл., 408-0122, приказ Минстроя России №675/пр от 21.09.2015 г. | Песок природный для строительных работ средний | 1339 | 1007 | м3 | м3 | 1 | 0 | -1660702446 | 2.32 | 561.99 | 0 | 0 | 0 | 55.26 | 0 | 0 | 0 | 10.17 | 1 | 1 | 1 | 0 | 1 | 0 | 0 | 0 | 2.32 |  | 0 | 2 | 35790086 | 1 | 0 | 2658 | 0 | 0 | 0 | 0 | 0 | 0 | 0 | 0 | 0 | 0 | 0 | 0 | 0 | 0 | 0 | 0 | 0 | 0 | 0 | 0 | 0 | 0 | 0.25984 | 561.99 | 55.26 | 10.17 | 128.2 | 0
2335 | 31043101 | 35790075 | 29150040 | 1 | 1 | 1 | 3 | 411-0001 | ТССЦ Московской обл., 411-0001, приказ Минстроя России №675/пр от 21.09.2015 г. | Вода | 1339 | 1007 | м3 | м3 | 1 | 0 | 693153122 | 0.739 | 22.2 | 0 | 0 | 0 | 2.44 | 0 | 0 | 0 | 9.1 | 1 | 1 | 1 | 0 | 1 | 0 | 0 | 0 | 0.739 |  | 0 | 2 | 35790087 | 1 | 0 | 2659 | 0 | 0 | 0 | 0 | 0 | 0 | 0 | 0 | 0 | 0 | 0 | 0 | 0 | 0 | 0 | 0 | 0 | 0 | 0 | 0 | 0 | 0 | 0.082768 | 22.2 | 2.44 | 9.1 | 1.8 | 0
2336 | 31043101 | 35790098 | 31427453 | 1 | 1 | 1 | 1 | 1-100-32-90 |  | Рабочий среднего разряда 3,2 | 1369 | 1013 | чел.-ч | чел.-ч | 1 | 0 | 1499813984 | 88.1245 | 0 | 0 | 0 | 279.16 | 0 | 0 | 0 | 279.16 | 1 | 1 | 1 | 1 | 0 | 1 | 1 | 0 | 0 | 76.63 | )*1,15 | 1 | 2 | 35790224 | 1 | 0 | 2660 | 0 | 0 | 0 | 0 | 0 | 0 | 0 | 0 | 0 | 0 | 0 | 0 | 0 | 0 | 0 | 0 | 0 | 0 | 0 | 0 | 0 | 0 | 9.8699 | 279.16 | 279.16 | 1 | 24600.83 | 0
2336 | 31043101 | 35790098 | 121548 | 1 | 1 | 1 | 1 | 2 |  | Затраты труда машинистов | 608254 | 1013 | чел.час | чел.час | 1 | 0 | -185737400 | 5.275 | 0 | 0 | 0 | 0 | 0 | 0 | 0 | 0 | 1 | 1 | 1 | 1 | 0 | 1 | 1 | 0 | 0 | 4.22 | )*1,25 | 2 | 2 | 35790225 | 1 | 0 | 2661 | 0 | 0 | 0 | 0 | 0 | 0 | 0 | 0 | 0 | 0 | 0 | 0 | 0 | 0 | 0 | 0 | 0 | 0 | 0 | 0 | 0 | 0 | 0.5908 | 0 | 0 | 1 | 0 | 0
2336 | 31043101 | 35790098 | 35554709 | 1 | 1 | 1 | 2 | 030101 | ТСНБ-2001 Московской области, 030101, протокол от 29.07.2020 г. № 07 | Автопогрузчики 5 т | 1368 | 1011 | маш.-ч | маш.-ч | 1 | 0 | 639682734 | 0.45 | 0 | 901.01 | 332.48 | 0 | 0 | 99.89 | 10.06 | 0 | 1 | 9.02 | 33.05 | 1 | 0 | 1 | 1 | 0 | 0 | 0.36 | )*1,25 | 0 | 2 | 35790226 | 1 | 0 | 2662 | 0 | 0 | 0 | 0 | 0 | 0 | 0 | 0 | 0 | 0 | 0 | 0 | 0 | 0 | 0 | 0 | 0 | 0 | 0 | 0 | 0 | 0 | 0.0504 | 901.01 | 99.89 | 9.02 | 44.95 | 4.53
2336 | 31043101 | 35790098 | 35554736 | 1 | 1 | 1 | 2 | 030953 | ТСНБ-2001 Московской области, 030953, протокол от 29.07.2020 г. № 07 | Подъемники грузоподъемностью до 500 кг одномачтовые, высота подъема 35 м | 1368 | 1011 | маш.-ч | маш.-ч | 1 | 0 | 217933004 | 2.875 | 0 | 436.01 | 383.38 | 0 | 0 | 29.46 | 11.6 | 0 | 1 | 14.8 | 33.05 | 1 | 0 | 1 | 1 | 0 | 0 | 2.3 | )*1,25 | 0 | 2 | 35790227 | 1 | 0 | 2663 | 0 | 0 | 0 | 0 | 0 | 0 | 0 | 0 | 0 | 0 | 0 | 0 | 0 | 0 | 0 | 0 | 0 | 0 | 0 | 0 | 0 | 0 | 0.322 | 436.01 | 29.46 | 14.8 | 84.7 | 33.35
2336 | 31043101 | 35790098 | 35554830 | 1 | 1 | 1 | 2 | 110901 | ТСНБ-2001 Московской области, 110901, протокол от 29.07.2020 г. № 07 | Растворосмесители передвижные 65 л | 1368 | 1011 | маш.-ч | маш.-ч | 1 | 0 | 490312154 | 1.95 | 0 | 364.68 | 332.48 | 0 | 0 | 12.4 | 10.06 | 0 | 1 | 29.41 | 33.05 | 1 | 0 | 1 | 1 | 0 | 0 | 1.56 | )*1,25 | 0 | 2 | 35790228 | 1 | 0 | 2664 | 0 | 0 | 0 | 0 | 0 | 0 | 0 | 0 | 0 | 0 | 0 | 0 | 0 | 0 | 0 | 0 | 0 | 0 | 0 | 0 | 0 | 0 | 0.2184 | 364.68 | 12.4 | 29.41 | 24.18 | 19.61
2336 | 31043101 | 35790098 | 35555043 | 1 | 1 | 1 | 2 | 339904 | ТСНБ-2001 Московской области, 339904, протокол от 29.07.2020 г. № 07 | Плиткорез MAKITA RH 4101 | 1368 | 1011 | маш.-ч | маш.-ч | 1 | 0 | 1736493163 | 0.0625 | 0 | 17.45 | 0 | 0 | 0 | 9.97 | 0 | 0 | 1 | 1.75 | 33.05 | 1 | 0 | 1 | 1 | 0 | 0 | 0.05 | )*1,25 | 0 | 2 | 35790229 | 1 | 0 | 2665 | 0 | 0 | 0 | 0 | 0 | 0 | 0 | 0 | 0 | 0 | 0 | 0 | 0 | 0 | 0 | 0 | 0 | 0 | 0 | 0 | 0 | 0 | 0.007 | 17.45 | 9.97 | 1.75 | 0.63 | 0
2336 | 31043101 | 35790098 | 35555088 | 1 | 1 | 1 | 2 | 400001 | ТСНБ-2001 Московской области, 400001, протокол от 29.07.2020 г. № 07 | Автомобили бортовые, грузоподъемность до 5 т | 1368 | 1011 | маш.-ч | маш.-ч | 1 | 0 | 586434904 | 0.35 | 0 | 932.72 | 383.38 | 0 | 0 | 87.17 | 11.6 | 0 | 1 | 10.7 | 33.05 | 1 | 0 | 1 | 1 | 0 | 0 | 0.28 | )*1,25 | 0 | 2 | 35790230 | 1 | 0 | 2666 | 0 | 0 | 0 | 0 | 0 | 0 | 0 | 0 | 0 | 0 | 0 | 0 | 0 | 0 | 0 | 0 | 0 | 0 | 0 | 0 | 0 | 0 | 0.0392 | 932.72 | 87.17 | 10.7 | 30.51 | 4.06
2336 | 31043101 | 35790098 | 35552759 | 1 | 1 | 1 | 3 | 101-1757 | ТСНБ-2001 Московской области, 101-1757, протокол от 29.07.2020 г. № 07 | Ветошь | 1346 | 1009 | кг | кг | 1 | 0 | 1303768260 | 0.5 | 46.61 | 0 | 0 | 0 | 1.81 | 0 | 0 | 0 | 25.75 | 1 | 1 | 1 | 0 | 1 | 0 | 0 | 0 | 0.5 |  | 0 | 2 | 35790231 | 1 | 0 | 2667 | 0 | 0 | 0 | 0 | 0 | 0 | 0 | 0 | 0 | 0 | 0 | 0 | 0 | 0 | 0 | 0 | 0 | 0 | 0 | 0 | 0 | 0 | 0.056 | 46.61 | 1.81 | 25.75 | 0.91 | 0
2336 | 31043101 | 35790098 | 35552810 | 1 | 1 | 1 | 3 | 101-1971 | ТСНБ-2001 Московской области, 101-1971, протокол от 29.07.2020 г. № 07 | Затирка «Старатели» (разной цветности) | 1348 | 1009 | т | т | 1000 | 0 | 688809200 | 0.05 | 38737.9 | 0 | 0 | 0 | 6532.53 | 0 | 0 | 0 | 5.93 | 1 | 1 | 1 | 0 | 1 | 0 | 0 | 0 | 0.05 |  | 0 | 2 | 35790232 | 1 | 0 | 2668 | 0 | 0 | 0 | 0 | 0 | 0 | 0 | 0 | 0 | 0 | 0 | 0 | 0 | 0 | 0 | 0 | 0 | 0 | 0 | 0 | 0 | 0 | 0.0056 | 38737.9 | 6532.53 | 5.93 | 326.63 | 0
2336 | 31043101 | 35790098 | 35552960 | 1 | 1 | 1 | 3 | 101-4368 | ТСНБ-2001 Московской области, 101-4368, протокол от 26.08.2020 г. № 08 | Клей плиточный «Юнис Гранит» | 1346 | 1009 | кг | кг | 1 | 0 | 1499488095 | 430 | 15.98 | 0 | 0 | 0 | 3.86 | 0 | 0 | 0 | 4.14 | 1 | 1 | 1 | 0 | 1 | 0 | 0 | 0 | 430 |  | 0 | 2 | 35790233 | 1 | 0 | 2669 | 0 | 0 | 0 | 0 | 0 | 0 | 0 | 0 | 0 | 0 | 0 | 0 | 0 | 0 | 0 | 0 | 0 | 0 | 0 | 0 | 0 | 0 | 48.16 | 15.98 | 3.86 | 4.14 | 1659.8 | 0
2336 | 31043101 | 35790098 | 35552967 | 1 | 1 | 1 | 3 | 101-5566 | ТСНБ-2001 Московской области, 101-5566, протокол от 29.07.2020 г. № 07 | Плитки керамогранитные размером 300х300х8 мм, бежевые | 1327 | 1005 | м2 | м2 | 1 | 0 | 1903771897 | 102 | 321.83 | 0 | 0 | 0 | 69.21 | 0 | 0 | 0 | 4.65 | 1 | 1 | 1 | 0 | 1 | 0 | 0 | 0 | 102 |  | 0 | 2 | 35790234 | 1 | 0 | 2670 | 0 | 0 | 0 | 0 | 0 | 0 | 0 | 0 | 0 | 0 | 0 | 0 | 0 | 0 | 0 | 0 | 0 | 0 | 0 | 0 | 0 | 0 | 11.424 | 321.83 | 69.21 | 4.65 | 7059.42 | 0
2336 | 31043101 | 35790098 | 29109910 | 1 | 1 | 1 | 3 | 101-5566 | ТССЦ Московской обл., 101-5566, приказ Минстроя России №675/пр от 21.09.2015 г. | Плитки керамогранитные размером 300х300х8 мм, бежевые | 1327 | 1005 | м2 | м2 | 1 | 0 | -1768517254 | 100 | 321.83 | 0 | 0 | 0 | 69.21 | 0 | 0 | 0 | 4.65 | 1 | 1 | 1 | 0 | 0 | 0 | 0 | 0 | 100 |  | 0 | 1 | -1 | 0 | 0 |  | 0 | 0 | 0 | 0 | 0 | 0 | 0 | 0 | 0 | 0 | 0 | 0 | 0 | 0 | 0 | 0 | 0 | 0 | 0 | 0 | 0 | 0 | 11.2 | 321.83 | 69.21 | 4.65 | 6921 | 0
2336 | 31043101 | 35790098 | 35554227 | 1 | 1 | 1 | 3 | 411-0001 | ТСНБ-2001 Московской области, 411-0001, протокол от 29.07.2020 г. № 07 | Вода | 1339 | 1007 | м3 | м3 | 1 | 0 | 1003927546 | 3.5 | 22.2 | 0 | 0 | 0 | 2.44 | 0 | 0 | 0 | 9.1 | 1 | 1 | 1 | 0 | 1 | 0 | 0 | 0 | 3.5 |  | 0 | 2 | 35790235 | 1 | 0 | 2671 | 0 | 0 | 0 | 0 | 0 | 0 | 0 | 0 | 0 | 0 | 0 | 0 | 0 | 0 | 0 | 0 | 0 | 0 | 0 | 0 | 0 | 0 | 0.392 | 22.2 | 2.44 | 9.1 | 8.54 | 0
2338 | 31043101 | 36128462 | 18409850 | 1 | 1 | 1 | 1 | 1-1035-90 |  | Рабочий строитель среднего разряда 3,5 | 1369 | 1013 | чел.-ч | чел.-ч | 1 | 0 | 855544366 | 111.55 | 0 | 0 | 0 | 289.7 | 0 | 0 | 0 | 289.7 | 1 | 1 | 1 | 1 | 0 | 1 | 1 | 0 | 0 | 97 | )*1,15 | 1 | 2 | 36128464 | 1 | 0 | 2672 | 0 | 0 | 0 | 0 | 0 | 0 | 0 | 0 | 0 | 0 | 0 | 0 | 0 | 0 | 0 | 0 | 0 | 0 | 0 | 0 | 0 | 0 | 12.4936 | 289.7 | 289.7 | 1 | 32316.04 | 0
2338 | 31043101 | 36128462 | 29173472 | 1 | 1 | 1 | 2 | 134041 | ТСЭМ Московской обл., 134041, приказ Минстроя России №675/пр от 21.09.2015 г. | Шуруповерт | 1368 | 1011 | маш.-ч | маш.-ч | 1 | 0 | 275932499 | 2.75 | 0 | 12.75 | 0 | 0 | 0 | 3 | 0 | 0 | 1 | 4.25 | 33.05 | 1 | 0 | 1 | 1 | 0 | 0 | 2.2 | )*1,25 | 0 | 2 | 36128465 | 1 | 0 | 2673 | 0 | 0 | 0 | 0 | 0 | 0 | 0 | 0 | 0 | 0 | 0 | 0 | 0 | 0 | 0 | 0 | 0 | 0 | 0 | 0 | 0 | 0 | 0.308 | 12.75 | 3 | 4.25 | 8.25 | 0
2338 | 31043101 | 36128462 | 29174538 | 1 | 1 | 1 | 2 | 330901 | ТСЭМ Московской обл., 330901, приказ Минстроя России №675/пр от 21.09.2015 г. | Ножницы электрические | 1368 | 1011 | маш.-ч | маш.-ч | 1 | 0 | 1107538725 | 0.4 | 0 | 187.1 | 0 | 0 | 0 | 33.59 | 0 | 0 | 1 | 5.57 | 33.05 | 1 | 0 | 1 | 1 | 0 | 0 | 0.32 | )*1,25 | 0 | 2 | 36128466 | 1 | 0 | 2674 | 0 | 0 | 0 | 0 | 0 | 0 | 0 | 0 | 0 | 0 | 0 | 0 | 0 | 0 | 0 | 0 | 0 | 0 | 0 | 0 | 0 | 0 | 0.0448 | 187.1 | 33.59 | 5.57 | 13.44 | 0
2338 | 31043101 | 36128462 | 29174580 | 1 | 1 | 1 | 2 | 331451 | ТСЭМ Московской обл., 331451, приказ Минстроя России №675/пр от 21.09.2015 г. | Перфораторы электрические | 1368 | 1011 | маш.-ч | маш.-ч | 1 | 0 | -169468834 | 1.625 | 0 | 31.87 | 0 | 0 | 0 | 2.08 | 0 | 0 | 1 | 15.32 | 33.05 | 1 | 0 | 1 | 1 | 0 | 0 | 1.3 | )*1,25 | 0 | 2 | 36128467 | 1 | 0 | 2675 | 0 | 0 | 0 | 0 | 0 | 0 | 0 | 0 | 0 | 0 | 0 | 0 | 0 | 0 | 0 | 0 | 0 | 0 | 0 | 0 | 0 | 0 | 0.182 | 31.87 | 2.08 | 15.32 | 3.38 | 0
2338 | 31043101 | 36128462 | 29109354 | 1 | 1 | 1 | 3 | 101-2430 | ТССЦ Московской обл., 101-2430, приказ Минстроя России №675/пр от 21.09.2015 г. | Грунтовка «Тифенгрунд», КНАУФ | 1346 | 1009 | кг | кг | 1 | 0 | -882693383 | 10 | 64.01 | 0 | 0 | 0 | 46.72 | 0 | 0 | 0 | 1.37 | 1 | 1 | 1 | 0 | 1 | 1 | 0 | 0 | 10 |  | 0 | 2 | 36128468 | 1 | 0 | 2676 | 0 | 0 | 0 | 0 | 0 | 0 | 0 | 0 | 0 | 0 | 0 | 0 | 0 | 0 | 0 | 0 | 0 | 0 | 0 | 0 | 0 | 0 | 1.12 | 64.01 | 46.72 | 1.37 | 467.2 | 0
2338 | 31043101 | 36128462 | 29109781 | 1 | 1 | 1 | 3 | 101-2437 | ТССЦ Московской обл., 101-2437, приказ Минстроя России №675/пр от 21.09.2015 г. | Шпаклевка «Унифлот», КНАУФ | 1346 | 1009 | кг | кг | 1 | 0 | -306339415 | 4 | 60.38 | 0 | 0 | 0 | 11.12 | 0 | 0 | 0 | 5.43 | 1 | 1 | 1 | 0 | 1 | 1 | 0 | 0 | 4 |  | 0 | 2 | 36128469 | 1 | 0 | 2677 | 0 | 0 | 0 | 0 | 0 | 0 | 0 | 0 | 0 | 0 | 0 | 0 | 0 | 0 | 0 | 0 | 0 | 0 | 0 | 0 | 0 | 0 | 0.448 | 60.38 | 11.12 | 5.43 | 44.48 | 0
2338 | 31043101 | 36128462 | 29109782 | 1 | 1 | 1 | 3 | 101-2438 | ТССЦ Московской обл., 101-2438, приказ Минстроя России №675/пр от 21.09.2015 г. | Шпаклевка «Фугенфюллер», КНАУФ | 1346 | 1009 | кг | кг | 1 | 0 | -71279152 | 42 | 16.31 | 0 | 0 | 0 | 4.36 | 0 | 0 | 0 | 3.74 | 1 | 1 | 1 | 0 | 1 | 1 | 0 | 0 | 42 |  | 0 | 2 | 36128470 | 1 | 0 | 2678 | 0 | 0 | 0 | 0 | 0 | 0 | 0 | 0 | 0 | 0 | 0 | 0 | 0 | 0 | 0 | 0 | 0 | 0 | 0 | 0 | 0 | 0 | 4.704 | 16.31 | 4.36 | 3.74 | 183.12 | 0
2338 | 31043101 | 36128462 | 29110699 | 1 | 1 | 1 | 3 | 101-2474 | ТССЦ Московской обл., 101-2474, приказ Минстроя России №675/пр от 21.09.2015 г. | Лента бумажная для повышения трещиностойкости стыков ГКЛ и ГВЛ | 1301 | 1003 | м | м | 1 | 0 | 1063889258 | 68 | 1.24 | 0 | 0 | 0 | 0.17 | 0 | 0 | 0 | 7.29 | 1 | 1 | 1 | 0 | 1 | 1 | 0 | 0 | 68 |  | 0 | 2 | 36128471 | 1 | 0 | 2679 | 0 | 0 | 0 | 0 | 0 | 0 | 0 | 0 | 0 | 0 | 0 | 0 | 0 | 0 | 0 | 0 | 0 | 0 | 0 | 0 | 0 | 0 | 7.616 | 1.24 | 0.17 | 7.29 | 11.56 | 0
2338 | 31043101 | 36128462 | 29110797 | 1 | 1 | 1 | 3 | 101-2480 | ТССЦ Московской обл., 101-2480, приказ Минстроя России №675/пр от 21.09.2015 г. | Лента разделительная для сопряжения потолка из ЛГК со стеной | 1301 | 1003 | м | м | 1 | 0 | 1919953005 | 135 | 15.5 | 0 | 0 | 0 | 1.74 | 0 | 0 | 0 | 8.91 | 1 | 1 | 1 | 0 | 1 | 1 | 0 | 0 | 135 |  | 0 | 2 | 36128472 | 1 | 0 | 2680 | 0 | 0 | 0 | 0 | 0 | 0 | 0 | 0 | 0 | 0 | 0 | 0 | 0 | 0 | 0 | 0 | 0 | 0 | 0 | 0 | 0 | 0 | 15.12 | 15.5 | 1.74 | 8.91 | 234.9 | 0
2338 | 31043101 | 36128462 | 29110813 | 1 | 1 | 1 | 3 | 101-2484 | ТССЦ Московской обл., 101-2484, приказ Минстроя России №675/пр от 21.09.2015 г. | Лента эластичная самоклеящаяся для профилей направляющих «Дихтунгсбанд» 30/30000 мм | 1301 | 1003 | м | м | 1 | 0 | -32754974 | 135 | 3 | 0 | 0 | 0 | 0.39 | 0 | 0 | 0 | 7.69 | 1 | 1 | 1 | 0 | 1 | 1 | 0 | 0 | 135 |  | 0 | 2 | 36128473 | 1 | 0 | 2681 | 0 | 0 | 0 | 0 | 0 | 0 | 0 | 0 | 0 | 0 | 0 | 0 | 0 | 0 | 0 | 0 | 0 | 0 | 0 | 0 | 0 | 0 | 15.12 | 3 | 0.39 | 7.69 | 52.65 | 0
2338 | 31043101 | 36128462 | 29111455 | 1 | 1 | 1 | 3 | 101-2509 | ТССЦ Московской обл., 101-2509, приказ Минстроя России №675/пр от 21.09.2015 г. | Листы гипсокартонные ГКЛ 12,5 мм | 1327 | 1005 | м2 | м2 | 1 | 0 | -1126346608 | 111 | 73.79 | 0 | 0 | 0 | 15.06 | 0 | 0 | 0 | 4.9 | 1 | 1 | 1 | 0 | 1 | 1 | 0 | 0 | 111 |  | 0 | 2 | 36128474 | 1 | 0 | 2682 | 0 | 0 | 0 | 0 | 0 | 0 | 0 | 0 | 0 | 0 | 0 | 0 | 0 | 0 | 0 | 0 | 0 | 0 | 0 | 0 | 0 | 0 | 12.432 | 73.79 | 15.06 | 4.9 | 1671.66 | 0
2338 | 31043101 | 36128462 | 29114731 | 1 | 1 | 1 | 3 | 101-2582 | ТССЦ Московской обл., 101-2582, приказ Минстроя России №675/пр от 21.09.2015 г. | Шуруп самонарезающий (LN) 3,5/9,5 мм | 1354 | 1010 | шт. | шт. | 1 | 0 | -1463139681 | 368 | 0.22 | 0 | 0 | 0 | 0.02 | 0 | 0 | 0 | 10.89 | 1 | 1 | 1 | 0 | 1 | 1 | 0 | 0 | 368 |  | 0 | 2 | 36128475 | 1 | 0 | 2683 | 0 | 0 | 0 | 0 | 0 | 0 | 0 | 0 | 0 | 0 | 0 | 0 | 0 | 0 | 0 | 0 | 0 | 0 | 0 | 0 | 0 | 0 | 41.216 | 0.22 | 0.02 | 10.89 | 7.36 | 0
2338 | 31043101 | 36128462 | 29114733 | 1 | 1 | 1 | 3 | 101-2583 | ТССЦ Московской обл., 101-2583, приказ Минстроя России №675/пр от 21.09.2015 г. | Шуруп самонарезающий (TN) 3,5/25 мм | 1354 | 1010 | шт. | шт. | 1 | 0 | -1352915271 | 2221 | 0.3 | 0 | 0 | 0 | 0.02 | 0 | 0 | 0 | 14.91 | 1 | 1 | 1 | 0 | 1 | 1 | 0 | 0 | 2221 |  | 0 | 2 | 36128476 | 1 | 0 | 2684 | 0 | 0 | 0 | 0 | 0 | 0 | 0 | 0 | 0 | 0 | 0 | 0 | 0 | 0 | 0 | 0 | 0 | 0 | 0 | 0 | 0 | 0 | 248.752 | 0.3 | 0.02 | 14.91 | 44.42 | 0
2338 | 31043101 | 36128462 | 29114403 | 1 | 1 | 1 | 3 | 101-2589 | ТССЦ Московской обл., 101-2589, приказ Минстроя России №675/пр от 21.09.2015 г. | Дюбель-гвоздь 6/39 мм | 1354 | 1010 | шт. | шт. | 1 | 0 | 310998176 | 81 | 0.61 | 0 | 0 | 0 | 0.68 | 0 | 0 | 0 | 0.9 | 1 | 1 | 1 | 0 | 1 | 1 | 0 | 0 | 81 |  | 0 | 2 | 36128477 | 1 | 0 | 2685 | 0 | 0 | 0 | 0 | 0 | 0 | 0 | 0 | 0 | 0 | 0 | 0 | 0 | 0 | 0 | 0 | 0 | 0 | 0 | 0 | 0 | 0 | 9.072 | 0.61 | 0.68 | 0.9 | 55.08 | 0
2338 | 31043101 | 36128462 | 29114482 | 1 | 1 | 1 | 3 | 101-2590 | ТССЦ Московской обл., 101-2590, приказ Минстроя России №675/пр от 21.09.2015 г. | Дюбель с шурупом 6/35 мм | 1354 | 1010 | шт. | шт. | 1 | 0 | -520920930 | 322 | 0.33 | 0 | 0 | 0 | 0.07 | 0 | 0 | 0 | 4.74 | 1 | 1 | 1 | 0 | 1 | 1 | 0 | 0 | 322 |  | 0 | 2 | 36128478 | 1 | 0 | 2686 | 0 | 0 | 0 | 0 | 0 | 0 | 0 | 0 | 0 | 0 | 0 | 0 | 0 | 0 | 0 | 0 | 0 | 0 | 0 | 0 | 0 | 0 | 36.064 | 0.33 | 0.07 | 4.74 | 22.54 | 0
2338 | 31043101 | 36128462 | 29129587 | 1 | 1 | 1 | 3 | 201-0797 | ТССЦ Московской обл., 201-0797, приказ Минстроя России №675/пр от 21.09.2015 г. | Профиль направляющий ПН 28/27/0,6 | 1301 | 1003 | м | м | 1 | 0 | -1491213163 | 136 | 36.99 | 0 | 0 | 0 | 4.18 | 0 | 0 | 0 | 8.85 | 1 | 1 | 1 | 0 | 1 | 1 | 0 | 0 | 136 |  | 0 | 2 | 36128479 | 1 | 0 | 2687 | 0 | 0 | 0 | 0 | 0 | 0 | 0 | 0 | 0 | 0 | 0 | 0 | 0 | 0 | 0 | 0 | 0 | 0 | 0 | 0 | 0 | 0 | 15.232 | 36.99 | 4.18 | 8.85 | 568.48 | 0
2338 | 31043101 | 36128462 | 29129600 | 1 | 1 | 1 | 3 | 201-0802 | ТССЦ Московской обл., 201-0802, приказ Минстроя России №675/пр от 21.09.2015 г. | Профиль потолочный ПП 60/27/0,6 | 1301 | 1003 | м | м | 1 | 0 | -382412684 | 306 | 41.73 | 0 | 0 | 0 | 5.74 | 0 | 0 | 0 | 7.27 | 1 | 1 | 1 | 0 | 1 | 1 | 0 | 0 | 306 |  | 0 | 2 | 36128480 | 1 | 0 | 2688 | 0 | 0 | 0 | 0 | 0 | 0 | 0 | 0 | 0 | 0 | 0 | 0 | 0 | 0 | 0 | 0 | 0 | 0 | 0 | 0 | 0 | 0 | 34.272 | 41.73 | 5.74 | 7.27 | 1756.44 | 0
2338 | 31043101 | 36128462 | 29129688 | 1 | 1 | 1 | 3 | 201-0816 | ТССЦ Московской обл., 201-0816, приказ Минстроя России №675/пр от 21.09.2015 г. | Подвес с зажимом для ПП-профиля 60*27 мм | 1354 | 1010 | шт. | шт. | 1 | 0 | 75405298 | 81 | 9.79 | 0 | 0 | 0 | 1.32 | 0 | 0 | 0 | 7.42 | 1 | 1 | 1 | 0 | 1 | 1 | 0 | 0 | 81 |  | 0 | 2 | 36128481 | 1 | 0 | 2689 | 0 | 0 | 0 | 0 | 0 | 0 | 0 | 0 | 0 | 0 | 0 | 0 | 0 | 0 | 0 | 0 | 0 | 0 | 0 | 0 | 0 | 0 | 9.072 | 9.79 | 1.32 | 7.42 | 106.92 | 0
2338 | 31043101 | 36128462 | 29129705 | 1 | 1 | 1 | 3 | 201-0823 | ТССЦ Московской обл., 201-0823, приказ Минстроя России №675/пр от 21.09.2015 г. | Соединители профилей одноуровневые ПП | 1354 | 1010 | шт. | шт. | 1 | 0 | -664589453 | 183 | 12.48 | 0 | 0 | 0 | 1.68 | 0 | 0 | 0 | 7.43 | 1 | 1 | 1 | 0 | 1 | 1 | 0 | 0 | 183 |  | 0 | 2 | 36128482 | 1 | 0 | 2690 | 0 | 0 | 0 | 0 | 0 | 0 | 0 | 0 | 0 | 0 | 0 | 0 | 0 | 0 | 0 | 0 | 0 | 0 | 0 | 0 | 0 | 0 | 20.496 | 12.48 | 1.68 | 7.43 | 307.44 | 0
2338 | 31043101 | 36128462 | 29129711 | 1 | 1 | 1 | 3 | 201-0831 | ТССЦ Московской обл., 201-0831, приказ Минстроя России №675/пр от 21.09.2015 г. | ПП- удлинитель профилей 60*27 | 1354 | 1010 | шт. | шт. | 1 | 0 | -452411934 | 81 | 4.54 | 0 | 0 | 0 | 0.62 | 0 | 0 | 0 | 7.32 | 1 | 1 | 1 | 0 | 1 | 1 | 0 | 0 | 81 |  | 0 | 2 | 36128483 | 1 | 0 | 2691 | 0 | 0 | 0 | 0 | 0 | 0 | 0 | 0 | 0 | 0 | 0 | 0 | 0 | 0 | 0 | 0 | 0 | 0 | 0 | 0 | 0 | 0 | 9.072 | 4.54 | 0.62 | 7.32 | 50.22 | 0
2339 | 31043101 | 36128463 | 29364679 | 1 | 1 | 1 | 1 | 1-2042-90 |  | Рабочий монтажник среднего разряда 4,2 | 1369 | 1013 | чел.-ч | чел.-ч | 1 | 0 | 931378261 | 70.64 | 0 | 0 | 0 | 316.85 | 0 | 0 | 0 | 316.85 | 1 | 1 | 1 | 1 | 0 | 1 | 0 | 0 | 0 | 70.64 |  | 1 | 2 | 36133936 | 1 | 0 | 2693 | 0 | 0 | 0 | 0 | 0 | 0 | 0 | 0 | 0 | 0 | 0 | 0 | 0 | 0 | 0 | 0 | 0 | 0 | 0 | 0 | 0 | 0 | 4.2384 | 316.85 | 316.85 | 1 | 22382.28 | 0
2339 | 31043101 | 36128463 | 121548 | 1 | 1 | 1 | 1 | 2 |  | Затраты труда машинистов | 608254 | 1013 | чел.час | чел.час | 1 | 0 | -185737400 | 0.88 | 0 | 0 | 0 | 0 | 0 | 0 | 0 | 0 | 1 | 1 | 1 | 1 | 0 | 1 | 0 | 0 | 0 | 0.88 |  | 2 | 2 | 36133937 | 1 | 0 | 2694 | 0 | 0 | 0 | 0 | 0 | 0 | 0 | 0 | 0 | 0 | 0 | 0 | 0 | 0 | 0 | 0 | 0 | 0 | 0 | 0 | 0 | 0 | 0.0528 | 0 | 0 | 1 | 0 | 0
2339 | 31043101 | 36128463 | 29172362 | 1 | 1 | 1 | 2 | 021102 | ТСЭМ Московской обл., 021102, приказ Минстроя России №675/пр от 21.09.2015 г. | Краны на автомобильном ходу при работе на монтаже технологического оборудования 10 т | 1368 | 1011 | маш.-ч | маш.-ч | 1 | 0 | 2071614860 | 0.88 | 0 | 1113.56 | 446.18 | 0 | 0 | 134.65 | 13.5 | 0 | 1 | 8.27 | 33.05 | 1 | 0 | 1 | 0 | 0 | 0 | 0.88 |  | 0 | 2 | 36133938 | 1 | 0 | 2695 | 0 | 0 | 0 | 0 | 0 | 0 | 0 | 0 | 0 | 0 | 0 | 0 | 0 | 0 | 0 | 0 | 0 | 0 | 0 | 0 | 0 | 0 | 0.0528 | 1113.56 | 134.65 | 8.27 | 118.49 | 11.88
2339 | 31043101 | 36128463 | 29174500 | 1 | 1 | 1 | 2 | 330206 | ТСЭМ Московской обл., 330206, приказ Минстроя России №675/пр от 21.09.2015 г. | Дрели электрические | 1368 | 1011 | маш.-ч | маш.-ч | 1 | 0 | -239831557 | 16.38 | 0 | 7.33 | 0 | 0 | 0 | 1.95 | 0 | 0 | 1 | 3.76 | 33.05 | 1 | 0 | 1 | 0 | 0 | 0 | 16.38 |  | 0 | 2 | 36133939 | 1 | 0 | 2696 | 0 | 0 | 0 | 0 | 0 | 0 | 0 | 0 | 0 | 0 | 0 | 0 | 0 | 0 | 0 | 0 | 0 | 0 | 0 | 0 | 0 | 0 | 0.9828 | 7.33 | 1.95 | 3.76 | 31.94 | 0
2339 | 31043101 | 36128463 | 29174913 | 1 | 1 | 1 | 2 | 400001 | ТСЭМ Московской обл., 400001, приказ Минстроя России №675/пр от 21.09.2015 г. | Автомобили бортовые, грузоподъемность до 5 т | 1368 | 1011 | маш.-ч | маш.-ч | 1 | 0 | 458544584 | 0.87 | 0 | 932.72 | 383.38 | 0 | 0 | 87.17 | 11.6 | 0 | 1 | 10.7 | 33.05 | 1 | 0 | 1 | 0 | 0 | 0 | 0.87 |  | 0 | 2 | 36133940 | 1 | 0 | 2697 | 0 | 0 | 0 | 0 | 0 | 0 | 0 | 0 | 0 | 0 | 0 | 0 | 0 | 0 | 0 | 0 | 0 | 0 | 0 | 0 | 0 | 0 | 0.0522 | 932.72 | 87.17 | 10.7 | 75.84 | 10.09
2339 | 31043101 | 36128463 | 29114269 | 1 | 1 | 1 | 3 | 101-0115 | ТССЦ Московской обл., 101-0115, приказ Минстроя России №675/пр от 21.09.2015 г. | Винты с полукруглой головкой длиной 50 мм | 1348 | 1009 | т | т | 1000 | 0 | 2140487653 | 0.00306 | 113610.11 | 0 | 0 | 0 | 12429.99 | 0 | 0 | 0 | 9.14 | 1 | 1 | 1 | 0 | 1 | 0 | 0 | 0 | 0.00306 |  | 0 | 2 | 36133941 | 1 | 0 | 2698 | 0 | 0 | 0 | 0 | 0 | 0 | 0 | 0 | 0 | 0 | 0 | 0 | 0 | 0 | 0 | 0 | 0 | 0 | 0 | 0 | 0 | 0 | 0.0001836 | 113610.11 | 12429.99 | 9.14 | 38.04 | 0
2339 | 31043101 | 36128463 | 29110838 | 1 | 1 | 1 | 3 | 101-2499 | ТССЦ Московской обл., 101-2499, приказ Минстроя России №675/пр от 21.09.2015 г. | Лента изоляционная прорезиненная односторонняя ширина 20 мм, толщина 0,25-0,35 мм | 1346 | 1009 | кг | кг | 1 | 0 | -667794164 | 0.31 | 100.04 | 0 | 0 | 0 | 30.5 | 0 | 0 | 0 | 3.28 | 1 | 1 | 1 | 0 | 1 | 0 | 0 | 0 | 0.31 |  | 0 | 2 | 36133942 | 1 | 0 | 2699 | 0 | 0 | 0 | 0 | 0 | 0 | 0 | 0 | 0 | 0 | 0 | 0 | 0 | 0 | 0 | 0 | 0 | 0 | 0 | 0 | 0 | 0 | 0.0186 | 100.04 | 30.5 | 3.28 | 9.46 | 0
2339 | 31043101 | 36128463 | 29114470 | 1 | 1 | 1 | 3 | 101-3914 | ТССЦ Московской обл., 101-3914, приказ Минстроя России №675/пр от 21.09.2015 г. | Дюбели распорные полипропиленовые | 1355 | 1010 | 100 шт. | 100 шт. | 100 | 0 | -228248654 | 4.08 | 55.19 | 0 | 0 | 0 | 86.24 | 0 | 0 | 0 | 0.64 | 1 | 1 | 1 | 0 | 1 | 0 | 0 | 0 | 4.08 |  | 0 | 2 | 36133943 | 1 | 0 | 2700 | 0 | 0 | 0 | 0 | 0 | 0 | 0 | 0 | 0 | 0 | 0 | 0 | 0 | 0 | 0 | 0 | 0 | 0 | 0 | 0 | 0 | 0 | 0.2448 | 55.19 | 86.24 | 0.64 | 351.86 | 0
2339 | 31043101 | 36128463 | 29164111 | 1 | 1 | 1 | 3 | 509-0167 | ТССЦ Московской обл., 509-0167, приказ Минстроя России №675/пр от 21.09.2015 г. | Сжимы соединительные | 1355 | 1010 | 100 шт. | 100 шт. | 100 | 0 | -1689080274 | 1.02 | 783 | 0 | 0 | 0 | 100 | 0 | 0 | 0 | 7.83 | 1 | 1 | 1 | 0 | 1 | 0 | 0 | 0 | 1.02 |  | 0 | 2 | 36133944 | 1 | 0 | 2701 | 0 | 0 | 0 | 0 | 0 | 0 | 0 | 0 | 0 | 0 | 0 | 0 | 0 | 0 | 0 | 0 | 0 | 0 | 0 | 0 | 0 | 0 | 0.0612 | 783 | 100 | 7.83 | 102 | 0
2339 | 31043101 | 36128463 | 29170288 | 1 | 1 | 1 | 3 | 509-1338 | ТССЦ Московской обл., 509-1338, приказ Минстроя России №675/пр от 21.09.2015 г. | Светильник точечный марки AMBER 50 2 05 R50, неповоротный, с накладным стеклом, хром | 1354 | 1010 | шт. | шт. | 1 | 0 | -1432988646 | 100 | 54.36 | 0 | 0 | 0 | 15.27 | 0 | 0 | 0 | 3.56 | 1 | 1 | 1 | 0 | 0 | 0 | 0 | 0 | 100 |  | 0 | 1 | -1 | 0 | 0 |  | 0 | 0 | 0 | 0 | 0 | 0 | 0 | 0 | 0 | 0 | 0 | 0 | 0 | 0 | 0 | 0 | 0 | 0 | 0 | 0 | 0 | 0 | 6 | 54.36 | 15.27 | 3.56 | 1527 | 0
2339 | 31043101 | 36128463 | 29171808 | 1 | 1 | 1 | 3 | 999-9950 | ТССЦ Московской обл., 999-9950, приказ Минстроя России №675/пр от 21.09.2015 г. | Вспомогательные ненормируемые материалы (2% от ОЗП) | 1374 | 1013 | РУБ | РУБ | 1 | 0 | -915781824 | 14.01 | 1 | 0 | 0 | 0 | 1 | 0 | 0 | 0 | 1 | 1 | 1 | 1 | 0 | 1 | 0 | 0 | 0 | 14.01 |  | 0 | 2 | 36133945 | 1 | 0 | 2702 | 0 | 0 | 0 | 0 | 0 | 0 | 0 | 0 | 0 | 0 | 0 | 0 | 0 | 0 | 0 | 0 | 0 | 0 | 0 | 0 | 0 | 0 | 0.8406 | 1 | 1 | 1 | 14.01 | 0
2341 | 31043101 | 35790250 | 18410280 | 1 | 1 | 1 | 1 | 1-1039-90 |  | Рабочий строитель среднего разряда 3,9 | 1369 | 1013 | чел.-ч | чел.-ч | 1 | 0 | -464685602 | 28.336 | 0 | 0 | 0 | 303.76 | 0 | 0 | 0 | 303.76 | 1 | 1 | 1 | 1 | 0 | 1 | 1 | 0 | 0 | 24.64 | )*1,15 | 1 | 2 | 35790251 | 1 | 0 | 2703 | 0 | 0 | 0 | 0 | 0 | 0 | 0 | 0 | 0 | 0 | 0 | 0 | 0 | 0 | 0 | 0 | 0 | 0 | 0 | 0 | 0 | 0 | 5.6672 | 303.76 | 303.76 | 1 | 8607.35 | 0
2341 | 31043101 | 35790250 | 121548 | 1 | 1 | 1 | 1 | 2 |  | Затраты труда машинистов | 608254 | 1013 | чел.час | чел.час | 1 | 0 | -185737400 | 0.4 | 0 | 0 | 0 | 0 | 0 | 0 | 0 | 0 | 1 | 1 | 1 | 1 | 0 | 1 | 1 | 0 | 0 | 0.32 | )*1,25 | 2 | 2 | 35790252 | 1 | 0 | 2704 | 0 | 0 | 0 | 0 | 0 | 0 | 0 | 0 | 0 | 0 | 0 | 0 | 0 | 0 | 0 | 0 | 0 | 0 | 0 | 0 | 0 | 0 | 0.08 | 0 | 0 | 1 | 0 | 0
2341 | 31043101 | 35790250 | 29172556 | 1 | 1 | 1 | 2 | 030954 | ТСЭМ Московской обл., 030954, приказ Минстроя России №675/пр от 21.09.2015 г. | Подъемники грузоподъемностью до 500 кг одномачтовые, высота подъема 45 м | 1368 | 1011 | маш.-ч | маш.-ч | 1 | 0 | -1302720870 | 0.4 | 0 | 466.71 | 446.18 | 0 | 0 | 31.26 | 13.5 | 0 | 1 | 14.93 | 33.05 | 1 | 0 | 1 | 1 | 0 | 0 | 0.32 | )*1,25 | 0 | 2 | 35790253 | 1 | 0 | 2705 | 0 | 0 | 0 | 0 | 0 | 0 | 0 | 0 | 0 | 0 | 0 | 0 | 0 | 0 | 0 | 0 | 0 | 0 | 0 | 0 | 0 | 0 | 0.08 | 466.71 | 31.26 | 14.93 | 12.5 | 5.4
2341 | 31043101 | 35790250 | 29174500 | 1 | 1 | 1 | 2 | 330206 | ТСЭМ Московской обл., 330206, приказ Минстроя России №675/пр от 21.09.2015 г. | Дрели электрические | 1368 | 1011 | маш.-ч | маш.-ч | 1 | 0 | -239831557 | 0.25 | 0 | 7.33 | 0 | 0 | 0 | 1.95 | 0 | 0 | 1 | 3.76 | 33.05 | 1 | 0 | 1 | 1 | 0 | 0 | 0.2 | )*1,25 | 0 | 2 | 35790254 | 1 | 0 | 2706 | 0 | 0 | 0 | 0 | 0 | 0 | 0 | 0 | 0 | 0 | 0 | 0 | 0 | 0 | 0 | 0 | 0 | 0 | 0 | 0 | 0 | 0 | 0.05 | 7.33 | 1.95 | 3.76 | 0.49 | 0
2341 | 31043101 | 35790250 | 29174913 | 1 | 1 | 1 | 2 | 400001 | ТСЭМ Московской обл., 400001, приказ Минстроя России №675/пр от 21.09.2015 г. | Автомобили бортовые, грузоподъемность до 5 т | 1368 | 1011 | маш.-ч | маш.-ч | 1 | 0 | 458544584 | 0.4875 | 0 | 932.72 | 383.38 | 0 | 0 | 87.17 | 11.6 | 0 | 1 | 10.7 | 33.05 | 1 | 0 | 1 | 1 | 0 | 0 | 0.39 | )*1,25 | 0 | 2 | 35790255 | 1 | 0 | 2707 | 0 | 0 | 0 | 0 | 0 | 0 | 0 | 0 | 0 | 0 | 0 | 0 | 0 | 0 | 0 | 0 | 0 | 0 | 0 | 0 | 0 | 0 | 0.0975 | 932.72 | 87.17 | 10.7 | 42.5 | 5.65
2341 | 31043101 | 35790250 | 29107886 | 1 | 1 | 1 | 3 | 101-0311 | ТССЦ Московской обл., 101-0311, приказ Минстроя России №675/пр от 21.09.2015 г. | Каболка | 1348 | 1009 | т | т | 1000 | 0 | -719107976 | 0.001 | 139038.85 | 0 | 0 | 0 | 30029.99 | 0 | 0 | 0 | 4.63 | 1 | 1 | 1 | 0 | 1 | 0 | 0 | 0 | 0.001 |  | 0 | 2 | 35790256 | 1 | 0 | 2708 | 0 | 0 | 0 | 0 | 0 | 0 | 0 | 0 | 0 | 0 | 0 | 0 | 0 | 0 | 0 | 0 | 0 | 0 | 0 | 0 | 0 | 0 | 0.0002 | 139038.85 | 30029.99 | 4.63 | 30.03 | 0
2341 | 31043101 | 35790250 | 29110398 | 1 | 1 | 1 | 3 | 101-0388 | ТССЦ Московской обл., 101-0388, приказ Минстроя России №675/пр от 21.09.2015 г. | Краски масляные земляные марки МА-0115 мумия, сурик железный | 1348 | 1009 | т | т | 1000 | 0 | -1693990939 | 0.0004 | 51858.14 | 0 | 0 | 0 | 15118.99 | 0 | 0 | 0 | 3.43 | 1 | 1 | 1 | 0 | 1 | 0 | 0 | 0 | 0.0004 |  | 0 | 2 | 35790257 | 1 | 0 | 2709 | 0 | 0 | 0 | 0 | 0 | 0 | 0 | 0 | 0 | 0 | 0 | 0 | 0 | 0 | 0 | 0 | 0 | 0 | 0 | 0 | 0 | 0 | 8e-05 | 51858.14 | 15118.99 | 3.43 | 6.05 | 0
2341 | 31043101 | 35790250 | 29110573 | 1 | 1 | 1 | 3 | 101-0628 | ТССЦ Московской обл., 101-0628, приказ Минстроя России №675/пр от 21.09.2015 г. | Олифа комбинированная, марки К-3 | 1348 | 1009 | т | т | 1000 | 0 | -1393116995 | 0.0002 | 66613.5 | 0 | 0 | 0 | 16950 | 0 | 0 | 0 | 3.93 | 1 | 1 | 1 | 0 | 1 | 0 | 0 | 0 | 0.0002 |  | 0 | 2 | 35790258 | 1 | 0 | 2710 | 0 | 0 | 0 | 0 | 0 | 0 | 0 | 0 | 0 | 0 | 0 | 0 | 0 | 0 | 0 | 0 | 0 | 0 | 0 | 0 | 0 | 0 | 4e-05 | 66613.5 | 16950 | 3.93 | 3.39 | 0
2341 | 31043101 | 35790250 | 29110148 | 1 | 1 | 1 | 3 | 101-0849 | ТССЦ Московской обл., 101-0849, приказ Минстроя России №675/пр от 21.09.2015 г. | Пластина резиновая рулонная вулканизированная | 1346 | 1009 | кг | кг | 1 | 0 | -1358070757 | 0.8 | 75.47 | 0 | 0 | 0 | 13.55 | 0 | 0 | 0 | 5.57 | 1 | 1 | 1 | 0 | 1 | 0 | 0 | 0 | 0.8 |  | 0 | 2 | 35790259 | 1 | 0 | 2711 | 0 | 0 | 0 | 0 | 0 | 0 | 0 | 0 | 0 | 0 | 0 | 0 | 0 | 0 | 0 | 0 | 0 | 0 | 0 | 0 | 0 | 0 | 0.16 | 75.47 | 13.55 | 5.57 | 10.84 | 0
2341 | 31043101 | 35790250 | 29107963 | 1 | 1 | 1 | 3 | 101-1669 | ТССЦ Московской обл., 101-1669, приказ Минстроя России №675/пр от 21.09.2015 г. | Очес льняной | 1346 | 1009 | кг | кг | 1 | 0 | -319904754 | 0.04 | 77.56 | 0 | 0 | 0 | 37.29 | 0 | 0 | 0 | 2.08 | 1 | 1 | 1 | 0 | 1 | 0 | 0 | 0 | 0.04 |  | 0 | 2 | 35790260 | 1 | 0 | 2712 | 0 | 0 | 0 | 0 | 0 | 0 | 0 | 0 | 0 | 0 | 0 | 0 | 0 | 0 | 0 | 0 | 0 | 0 | 0 | 0 | 0 | 0 | 0.008 | 77.56 | 37.29 | 2.08 | 1.49 | 0
2341 | 31043101 | 35790250 | 29107847 | 1 | 1 | 1 | 3 | 101-1847 | ТССЦ Московской обл., 101-1847, приказ Минстроя России №675/пр от 21.09.2015 г. | Замазка защитная | 1346 | 1009 | кг | кг | 1 | 0 | 557101164 | 4 | 43.82 | 0 | 0 | 0 | 9.61 | 0 | 0 | 0 | 4.56 | 1 | 1 | 1 | 0 | 1 | 0 | 0 | 0 | 4 |  | 0 | 2 | 35790261 | 1 | 0 | 2713 | 0 | 0 | 0 | 0 | 0 | 0 | 0 | 0 | 0 | 0 | 0 | 0 | 0 | 0 | 0 | 0 | 0 | 0 | 0 | 0 | 0 | 0 | 0.8 | 43.82 | 9.61 | 4.56 | 38.44 | 0
2341 | 31043101 | 35790250 | 29114694 | 1 | 1 | 1 | 3 | 101-2184 | ТССЦ Московской обл., 101-2184, приказ Минстроя России №675/пр от 21.09.2015 г. | Шурупы с полукруглой головкой 6х60 мм | 1348 | 1009 | т | т | 1000 | 0 | -826559280 | 0.0005 | 102796.02 | 0 | 0 | 0 | 12429.99 | 0 | 0 | 0 | 8.27 | 1 | 1 | 1 | 0 | 1 | 0 | 0 | 0 | 0.0005 |  | 0 | 2 | 35790262 | 1 | 0 | 2714 | 0 | 0 | 0 | 0 | 0 | 0 | 0 | 0 | 0 | 0 | 0 | 0 | 0 | 0 | 0 | 0 | 0 | 0 | 0 | 0 | 0 | 0 | 0.0001 | 102796.02 | 12429.99 | 8.27 | 6.21 | 0
2341 | 31043101 | 35790250 | 29114473 | 1 | 1 | 1 | 3 | 101-2203 | ТССЦ Московской обл., 101-2203, приказ Минстроя России №675/пр от 21.09.2015 г. | Дюбели распорные полиэтиленовые 8х30 мм | 1358 | 1010 | 10 шт. | 10 шт. | 10 | 0 | 84558108 | 4 | 2.26 | 0 | 0 | 0 | 1.79 | 0 | 0 | 0 | 1.26 | 1 | 1 | 1 | 0 | 1 | 0 | 0 | 0 | 4 |  | 0 | 2 | 35790263 | 1 | 0 | 2715 | 0 | 0 | 0 | 0 | 0 | 0 | 0 | 0 | 0 | 0 | 0 | 0 | 0 | 0 | 0 | 0 | 0 | 0 | 0 | 0 | 0 | 0 | 0.8 | 2.26 | 1.79 | 1.26 | 7.16 | 0
2341 | 31043101 | 35790250 | 29122326 | 1 | 1 | 1 | 3 | 113-0074 | ТССЦ Московской обл., 113-0074, приказ Минстроя России №675/пр от 21.09.2015 г. | Клей фенолполивинилацетатный марки БФ-2, сорт I | 1348 | 1009 | т | т | 1000 | 0 | -428454134 | 0.0008 | 315030.99 | 0 | 0 | 0 | 12329.98 | 0 | 0 | 0 | 25.55 | 1 | 1 | 1 | 0 | 1 | 0 | 0 | 0 | 0.0008 |  | 0 | 2 | 35790264 | 1 | 0 | 2716 | 0 | 0 | 0 | 0 | 0 | 0 | 0 | 0 | 0 | 0 | 0 | 0 | 0 | 0 | 0 | 0 | 0 | 0 | 0 | 0 | 0 | 0 | 0.00016 | 315030.99 | 12329.98 | 25.55 | 9.86 | 0
2341 | 31043101 | 35790250 | 29142044 | 1 | 1 | 1 | 3 | 301-1521 | ТССЦ Московской обл., 301-1521, приказ Минстроя России №675/пр от 21.09.2015 г. | Унитаз-компакт «Комфорт» | 1035 | 1013 | компл. | компл. | 1 | 0 | 1628522888 | 10 | 3377.16 | 0 | 0 | 0 | 318 | 0 | 0 | 0 | 10.62 | 1 | 1 | 1 | 0 | 1 | 0 | 0 | 0 | 10 |  | 0 | 2 | 35790265 | 1 | 0 | 2717 | 0 | 0 | 0 | 0 | 0 | 0 | 0 | 0 | 0 | 0 | 0 | 0 | 0 | 0 | 0 | 0 | 0 | 0 | 0 | 0 | 0 | 0 | 2 | 3377.16 | 318 | 10.62 | 3180 | 0
2341 | 31043101 | 35790250 | 29166036 | 1 | 1 | 1 | 3 | 509-1792 | ТССЦ Московской обл., 509-1792, приказ Минстроя России №675/пр от 21.09.2015 г. | Скобы скрепляющие и для подвеса | 1346 | 1009 | кг | кг | 1 | 0 | 1980390282 | 20 | 33.07 | 0 | 0 | 0 | 6.79 | 0 | 0 | 0 | 4.87 | 1 | 1 | 1 | 0 | 1 | 0 | 0 | 0 | 20 |  | 0 | 2 | 35790266 | 1 | 0 | 2718 | 0 | 0 | 0 | 0 | 0 | 0 | 0 | 0 | 0 | 0 | 0 | 0 | 0 | 0 | 0 | 0 | 0 | 0 | 0 | 0 | 0 | 0 | 4 | 33.07 | 6.79 | 4.87 | 135.8 | 0
2342 | 31043101 | 35790437 | 18411117 | 1 | 1 | 1 | 1 | 1-1040-90 |  | Рабочий строитель среднего разряда 4 | 1369 | 1013 | чел.-ч | чел.-ч | 1 | 0 | -1739886638 | 24.8975 | 0 | 0 | 0 | 307.27 | 0 | 0 | 0 | 307.27 | 1 | 1 | 1 | 1 | 0 | 1 | 1 | 0 | 0 | 21.65 | )*1,15 | 1 | 2 | 35790438 | 1 | 0 | 2719 | 0 | 0 | 0 | 0 | 0 | 0 | 0 | 0 | 0 | 0 | 0 | 0 | 0 | 0 | 0 | 0 | 0 | 0 | 0 | 0 | 0 | 0 | 2.4897 | 307.27 | 307.27 | 1 | 7650.26 | 0
2342 | 31043101 | 35790437 | 121548 | 1 | 1 | 1 | 1 | 2 |  | Затраты труда машинистов | 608254 | 1013 | чел.час | чел.час | 1 | 0 | -185737400 | 0.1625 | 0 | 0 | 0 | 0 | 0 | 0 | 0 | 0 | 1 | 1 | 1 | 1 | 0 | 1 | 1 | 0 | 0 | 0.13 | )*1,25 | 2 | 2 | 35790439 | 1 | 0 | 2720 | 0 | 0 | 0 | 0 | 0 | 0 | 0 | 0 | 0 | 0 | 0 | 0 | 0 | 0 | 0 | 0 | 0 | 0 | 0 | 0 | 0 | 0 | 0.01625 | 0 | 0 | 1 | 0 | 0
2342 | 31043101 | 35790437 | 29172556 | 1 | 1 | 1 | 2 | 030954 | ТСЭМ Московской обл., 030954, приказ Минстроя России №675/пр от 21.09.2015 г. | Подъемники грузоподъемностью до 500 кг одномачтовые, высота подъема 45 м | 1368 | 1011 | маш.-ч | маш.-ч | 1 | 0 | -1302720870 | 0.1625 | 0 | 466.71 | 446.18 | 0 | 0 | 31.26 | 13.5 | 0 | 1 | 14.93 | 33.05 | 1 | 0 | 1 | 1 | 0 | 0 | 0.13 | )*1,25 | 0 | 2 | 35790440 | 1 | 0 | 2721 | 0 | 0 | 0 | 0 | 0 | 0 | 0 | 0 | 0 | 0 | 0 | 0 | 0 | 0 | 0 | 0 | 0 | 0 | 0 | 0 | 0 | 0 | 0.01625 | 466.71 | 31.26 | 14.93 | 5.08 | 2.2
2342 | 31043101 | 35790437 | 29174500 | 1 | 1 | 1 | 2 | 330206 | ТСЭМ Московской обл., 330206, приказ Минстроя России №675/пр от 21.09.2015 г. | Дрели электрические | 1368 | 1011 | маш.-ч | маш.-ч | 1 | 0 | -239831557 | 0.25 | 0 | 7.33 | 0 | 0 | 0 | 1.95 | 0 | 0 | 1 | 3.76 | 33.05 | 1 | 0 | 1 | 1 | 0 | 0 | 0.2 | )*1,25 | 0 | 2 | 35790441 | 1 | 0 | 2722 | 0 | 0 | 0 | 0 | 0 | 0 | 0 | 0 | 0 | 0 | 0 | 0 | 0 | 0 | 0 | 0 | 0 | 0 | 0 | 0 | 0 | 0 | 0.025 | 7.33 | 1.95 | 3.76 | 0.49 | 0
2342 | 31043101 | 35790437 | 29174913 | 1 | 1 | 1 | 2 | 400001 | ТСЭМ Московской обл., 400001, приказ Минстроя России №675/пр от 21.09.2015 г. | Автомобили бортовые, грузоподъемность до 5 т | 1368 | 1011 | маш.-ч | маш.-ч | 1 | 0 | 458544584 | 0.275 | 0 | 932.72 | 383.38 | 0 | 0 | 87.17 | 11.6 | 0 | 1 | 10.7 | 33.05 | 1 | 0 | 1 | 1 | 0 | 0 | 0.22 | )*1,25 | 0 | 2 | 35790442 | 1 | 0 | 2723 | 0 | 0 | 0 | 0 | 0 | 0 | 0 | 0 | 0 | 0 | 0 | 0 | 0 | 0 | 0 | 0 | 0 | 0 | 0 | 0 | 0 | 0 | 0.0275 | 932.72 | 87.17 | 10.7 | 23.98 | 3.19
2342 | 31043101 | 35790437 | 29110398 | 1 | 1 | 1 | 3 | 101-0388 | ТССЦ Московской обл., 101-0388, приказ Минстроя России №675/пр от 21.09.2015 г. | Краски масляные земляные марки МА-0115 мумия, сурик железный | 1348 | 1009 | т | т | 1000 | 0 | -1693990939 | 0.0004 | 51858.14 | 0 | 0 | 0 | 15118.99 | 0 | 0 | 0 | 3.43 | 1 | 1 | 1 | 0 | 1 | 0 | 0 | 0 | 0.0004 |  | 0 | 2 | 35790443 | 1 | 0 | 2724 | 0 | 0 | 0 | 0 | 0 | 0 | 0 | 0 | 0 | 0 | 0 | 0 | 0 | 0 | 0 | 0 | 0 | 0 | 0 | 0 | 0 | 0 | 4e-05 | 51858.14 | 15118.99 | 3.43 | 6.05 | 0
2342 | 31043101 | 35790437 | 29110573 | 1 | 1 | 1 | 3 | 101-0628 | ТССЦ Московской обл., 101-0628, приказ Минстроя России №675/пр от 21.09.2015 г. | Олифа комбинированная, марки К-3 | 1348 | 1009 | т | т | 1000 | 0 | -1393116995 | 0.0002 | 66613.5 | 0 | 0 | 0 | 16950 | 0 | 0 | 0 | 3.93 | 1 | 1 | 1 | 0 | 1 | 0 | 0 | 0 | 0.0002 |  | 0 | 2 | 35790444 | 1 | 0 | 2725 | 0 | 0 | 0 | 0 | 0 | 0 | 0 | 0 | 0 | 0 | 0 | 0 | 0 | 0 | 0 | 0 | 0 | 0 | 0 | 0 | 0 | 0 | 2e-05 | 66613.5 | 16950 | 3.93 | 3.39 | 0
2342 | 31043101 | 35790437 | 29112724 | 1 | 1 | 1 | 3 | 101-0782 | ТССЦ Московской обл., 101-0782, приказ Минстроя России №675/пр от 21.09.2015 г. | Поковки из квадратных заготовок, масса 1,8 кг | 1348 | 1009 | т | т | 1000 | 0 | -1557645616 | 0.0036 | 27968.63 | 0 | 0 | 0 | 5989 | 0 | 0 | 0 | 4.67 | 1 | 1 | 1 | 0 | 1 | 0 | 0 | 0 | 0.0036 |  | 0 | 2 | 35790445 | 1 | 0 | 2726 | 0 | 0 | 0 | 0 | 0 | 0 | 0 | 0 | 0 | 0 | 0 | 0 | 0 | 0 | 0 | 0 | 0 | 0 | 0 | 0 | 0 | 0 | 0.00036 | 27968.63 | 5989 | 4.67 | 21.56 | 0
2342 | 31043101 | 35790437 | 29107963 | 1 | 1 | 1 | 3 | 101-1669 | ТССЦ Московской обл., 101-1669, приказ Минстроя России №675/пр от 21.09.2015 г. | Очес льняной | 1346 | 1009 | кг | кг | 1 | 0 | -319904754 | 0.3 | 77.56 | 0 | 0 | 0 | 37.29 | 0 | 0 | 0 | 2.08 | 1 | 1 | 1 | 0 | 1 | 0 | 0 | 0 | 0.3 |  | 0 | 2 | 35790446 | 1 | 0 | 2727 | 0 | 0 | 0 | 0 | 0 | 0 | 0 | 0 | 0 | 0 | 0 | 0 | 0 | 0 | 0 | 0 | 0 | 0 | 0 | 0 | 0 | 0 | 0.03 | 77.56 | 37.29 | 2.08 | 11.19 | 0
2342 | 31043101 | 35790437 | 29107847 | 1 | 1 | 1 | 3 | 101-1847 | ТССЦ Московской обл., 101-1847, приказ Минстроя России №675/пр от 21.09.2015 г. | Замазка защитная | 1346 | 1009 | кг | кг | 1 | 0 | 557101164 | 2 | 43.82 | 0 | 0 | 0 | 9.61 | 0 | 0 | 0 | 4.56 | 1 | 1 | 1 | 0 | 1 | 0 | 0 | 0 | 2 |  | 0 | 2 | 35790447 | 1 | 0 | 2728 | 0 | 0 | 0 | 0 | 0 | 0 | 0 | 0 | 0 | 0 | 0 | 0 | 0 | 0 | 0 | 0 | 0 | 0 | 0 | 0 | 0 | 0 | 0.2 | 43.82 | 9.61 | 4.56 | 19.22 | 0
2342 | 31043101 | 35790437 | 29114696 | 1 | 1 | 1 | 3 | 101-2186 | ТССЦ Московской обл., 101-2186, приказ Минстроя России №675/пр от 21.09.2015 г. | Шурупы с полукруглой головкой 6х90 мм | 1348 | 1009 | т | т | 1000 | 0 | 780798500 | 0.0007 | 102831 | 0 | 0 | 0 | 11350 | 0 | 0 | 0 | 9.06 | 1 | 1 | 1 | 0 | 1 | 0 | 0 | 0 | 0.0007 |  | 0 | 2 | 35790448 | 1 | 0 | 2729 | 0 | 0 | 0 | 0 | 0 | 0 | 0 | 0 | 0 | 0 | 0 | 0 | 0 | 0 | 0 | 0 | 0 | 0 | 0 | 0 | 0 | 0 | 7e-05 | 102831 | 11350 | 9.06 | 7.95 | 0
2342 | 31043101 | 35790437 | 29114474 | 1 | 1 | 1 | 3 | 101-2204 | ТССЦ Московской обл., 101-2204, приказ Минстроя России №675/пр от 21.09.2015 г. | Дюбели распорные полиэтиленовые 8х40 мм | 1358 | 1010 | 10 шт. | 10 шт. | 10 | 0 | -937517064 | 4 | 2.46 | 0 | 0 | 0 | 2 | 0 | 0 | 0 | 1.23 | 1 | 1 | 1 | 0 | 1 | 0 | 0 | 0 | 4 |  | 0 | 2 | 35790449 | 1 | 0 | 2730 | 0 | 0 | 0 | 0 | 0 | 0 | 0 | 0 | 0 | 0 | 0 | 0 | 0 | 0 | 0 | 0 | 0 | 0 | 0 | 0 | 0 | 0 | 0.4 | 2.46 | 2 | 1.23 | 8 | 0
2342 | 31043101 | 35790437 | 29142266 | 1 | 1 | 1 | 3 | 301-0825 | ТССЦ Московской обл., 301-0825, приказ Минстроя России №675/пр от 21.09.2015 г. | Умывальники полуфарфоровые и фарфоровые с кронштейнами, сифоном бутылочным латунным и выпуском, овальные со скрытыми установочными поверхностями без спинки размером 550х480х150 мм | 1035 | 1013 | компл. | компл. | 1 | 0 | 1448847441 | 10 | 1489.8 | 0 | 0 | 0 | 130 | 0 | 0 | 0 | 11.46 | 1 | 1 | 1 | 0 | 1 | 0 | 0 | 0 | 10 |  | 0 | 2 | 35790450 | 1 | 0 | 2731 | 0 | 0 | 0 | 0 | 0 | 0 | 0 | 0 | 0 | 0 | 0 | 0 | 0 | 0 | 0 | 0 | 0 | 0 | 0 | 0 | 0 | 0 | 1 | 1489.8 | 130 | 11.46 | 1300 | 0
2412 | 31043101 | 35792833 | 18406804 | 1 | 1 | 1 | 1 | 1-1020-90 |  | Рабочий строитель среднего разряда 2 | 1369 | 1013 | чел.-ч | чел.-ч | 1 | 0 | 254330056 | 5.84 | 0 | 0 | 0 | 249.14 | 0 | 0 | 0 | 249.14 | 1 | 1 | 1 | 1 | 0 | 1 | 0 | 0 | 0 | 5.84 |  | 1 | 2 | 35792835 | 1 | 0 | 2732 | 0 | 0 | 0 | 0 | 0 | 0 | 0 | 0 | 0 | 0 | 0 | 0 | 0 | 0 | 0 | 0 | 0 | 0 | 0 | 0 | 0 | 0 | 0.1168 | 249.14 | 249.14 | 1 | 1454.98 | 0
2413 | 31043101 | 35792836 | 29364679 | 1 | 1 | 1 | 1 | 1-2042-90 |  | Рабочий монтажник среднего разряда 4,2 | 1369 | 1013 | чел.-ч | чел.-ч | 1 | 0 | 931378261 | 74.73 | 0 | 0 | 0 | 316.85 | 0 | 0 | 0 | 316.85 | 1 | 1 | 1 | 1 | 0 | 1 | 0 | 0 | 0 | 74.73 |  | 1 | 2 | 35792847 | 1 | 0 | 2733 | 0 | 0 | 0 | 0 | 0 | 0 | 0 | 0 | 0 | 0 | 0 | 0 | 0 | 0 | 0 | 0 | 0 | 0 | 0 | 0 | 0 | 0 | 1.4946 | 316.85 | 316.85 | 1 | 23678.2 | 0
2413 | 31043101 | 35792836 | 121548 | 1 | 1 | 1 | 1 | 2 |  | Затраты труда машинистов | 608254 | 1013 | чел.час | чел.час | 1 | 0 | -185737400 | 0.51 | 0 | 0 | 0 | 0 | 0 | 0 | 0 | 0 | 1 | 1 | 1 | 1 | 0 | 1 | 0 | 0 | 0 | 0.51 |  | 2 | 2 | 35792848 | 1 | 0 | 2734 | 0 | 0 | 0 | 0 | 0 | 0 | 0 | 0 | 0 | 0 | 0 | 0 | 0 | 0 | 0 | 0 | 0 | 0 | 0 | 0 | 0 | 0 | 0.0102 | 0 | 0 | 1 | 0 | 0
2413 | 31043101 | 35792836 | 29172362 | 1 | 1 | 1 | 2 | 021102 | ТСЭМ Московской обл., 021102, приказ Минстроя России №675/пр от 21.09.2015 г. | Краны на автомобильном ходу при работе на монтаже технологического оборудования 10 т | 1368 | 1011 | маш.-ч | маш.-ч | 1 | 0 | 2071614860 | 0.51 | 0 | 1113.56 | 446.18 | 0 | 0 | 134.65 | 13.5 | 0 | 1 | 8.27 | 33.05 | 1 | 0 | 1 | 0 | 0 | 0 | 0.51 |  | 0 | 2 | 35792849 | 1 | 0 | 2735 | 0 | 0 | 0 | 0 | 0 | 0 | 0 | 0 | 0 | 0 | 0 | 0 | 0 | 0 | 0 | 0 | 0 | 0 | 0 | 0 | 0 | 0 | 0.0102 | 1113.56 | 134.65 | 8.27 | 68.67 | 6.89
2413 | 31043101 | 35792836 | 29174500 | 1 | 1 | 1 | 2 | 330206 | ТСЭМ Московской обл., 330206, приказ Минстроя России №675/пр от 21.09.2015 г. | Дрели электрические | 1368 | 1011 | маш.-ч | маш.-ч | 1 | 0 | -239831557 | 16.38 | 0 | 7.33 | 0 | 0 | 0 | 1.95 | 0 | 0 | 1 | 3.76 | 33.05 | 1 | 0 | 1 | 0 | 0 | 0 | 16.38 |  | 0 | 2 | 35792850 | 1 | 0 | 2736 | 0 | 0 | 0 | 0 | 0 | 0 | 0 | 0 | 0 | 0 | 0 | 0 | 0 | 0 | 0 | 0 | 0 | 0 | 0 | 0 | 0 | 0 | 0.3276 | 7.33 | 1.95 | 3.76 | 31.94 | 0
2413 | 31043101 | 35792836 | 29174913 | 1 | 1 | 1 | 2 | 400001 | ТСЭМ Московской обл., 400001, приказ Минстроя России №675/пр от 21.09.2015 г. | Автомобили бортовые, грузоподъемность до 5 т | 1368 | 1011 | маш.-ч | маш.-ч | 1 | 0 | 458544584 | 0.51 | 0 | 932.72 | 383.38 | 0 | 0 | 87.17 | 11.6 | 0 | 1 | 10.7 | 33.05 | 1 | 0 | 1 | 0 | 0 | 0 | 0.51 |  | 0 | 2 | 35792851 | 1 | 0 | 2737 | 0 | 0 | 0 | 0 | 0 | 0 | 0 | 0 | 0 | 0 | 0 | 0 | 0 | 0 | 0 | 0 | 0 | 0 | 0 | 0 | 0 | 0 | 0.0102 | 932.72 | 87.17 | 10.7 | 44.46 | 5.92
2413 | 31043101 | 35792836 | 29114269 | 1 | 1 | 1 | 3 | 101-0115 | ТССЦ Московской обл., 101-0115, приказ Минстроя России №675/пр от 21.09.2015 г. | Винты с полукруглой головкой длиной 50 мм | 1348 | 1009 | т | т | 1000 | 0 | 2140487653 | 0.00306 | 113610.11 | 0 | 0 | 0 | 12429.99 | 0 | 0 | 0 | 9.14 | 1 | 1 | 1 | 0 | 1 | 0 | 0 | 0 | 0.00306 |  | 0 | 2 | 35792852 | 1 | 0 | 2738 | 0 | 0 | 0 | 0 | 0 | 0 | 0 | 0 | 0 | 0 | 0 | 0 | 0 | 0 | 0 | 0 | 0 | 0 | 0 | 0 | 0 | 0 | 6.12e-05 | 113610.11 | 12429.99 | 9.14 | 38.04 | 0
2413 | 31043101 | 35792836 | 29110838 | 1 | 1 | 1 | 3 | 101-2499 | ТССЦ Московской обл., 101-2499, приказ Минстроя России №675/пр от 21.09.2015 г. | Лента изоляционная прорезиненная односторонняя ширина 20 мм, толщина 0,25-0,35 мм | 1346 | 1009 | кг | кг | 1 | 0 | -667794164 | 0.31 | 100.04 | 0 | 0 | 0 | 30.5 | 0 | 0 | 0 | 3.28 | 1 | 1 | 1 | 0 | 1 | 0 | 0 | 0 | 0.31 |  | 0 | 2 | 35792853 | 1 | 0 | 2739 | 0 | 0 | 0 | 0 | 0 | 0 | 0 | 0 | 0 | 0 | 0 | 0 | 0 | 0 | 0 | 0 | 0 | 0 | 0 | 0 | 0 | 0 | 0.0062 | 100.04 | 30.5 | 3.28 | 9.46 | 0
2413 | 31043101 | 35792836 | 29114470 | 1 | 1 | 1 | 3 | 101-3914 | ТССЦ Московской обл., 101-3914, приказ Минстроя России №675/пр от 21.09.2015 г. | Дюбели распорные полипропиленовые | 1355 | 1010 | 100 шт. | 100 шт. | 100 | 0 | -228248654 | 4.08 | 55.19 | 0 | 0 | 0 | 86.24 | 0 | 0 | 0 | 0.64 | 1 | 1 | 1 | 0 | 1 | 0 | 0 | 0 | 4.08 |  | 0 | 2 | 35792854 | 1 | 0 | 2740 | 0 | 0 | 0 | 0 | 0 | 0 | 0 | 0 | 0 | 0 | 0 | 0 | 0 | 0 | 0 | 0 | 0 | 0 | 0 | 0 | 0 | 0 | 0.0816 | 55.19 | 86.24 | 0.64 | 351.86 | 0
2413 | 31043101 | 35792836 | 29164111 | 1 | 1 | 1 | 3 | 509-0167 | ТССЦ Московской обл., 509-0167, приказ Минстроя России №675/пр от 21.09.2015 г. | Сжимы соединительные | 1355 | 1010 | 100 шт. | 100 шт. | 100 | 0 | -1689080274 | 1.02 | 783 | 0 | 0 | 0 | 100 | 0 | 0 | 0 | 7.83 | 1 | 1 | 1 | 0 | 1 | 0 | 0 | 0 | 1.02 |  | 0 | 2 | 35792855 | 1 | 0 | 2741 | 0 | 0 | 0 | 0 | 0 | 0 | 0 | 0 | 0 | 0 | 0 | 0 | 0 | 0 | 0 | 0 | 0 | 0 | 0 | 0 | 0 | 0 | 0.0204 | 783 | 100 | 7.83 | 102 | 0
2413 | 31043101 | 35792836 | 29171808 | 1 | 1 | 1 | 3 | 999-9950 | ТССЦ Московской обл., 999-9950, приказ Минстроя России №675/пр от 21.09.2015 г. | Вспомогательные ненормируемые материалы (2% от ОЗП) | 1374 | 1013 | РУБ | РУБ | 1 | 0 | -915781824 | 14.83 | 1 | 0 | 0 | 0 | 1 | 0 | 0 | 0 | 1 | 1 | 1 | 1 | 0 | 1 | 0 | 0 | 0 | 14.83 |  | 0 | 2 | 35792856 | 1 | 0 | 2742 | 0 | 0 | 0 | 0 | 0 | 0 | 0 | 0 | 0 | 0 | 0 | 0 | 0 | 0 | 0 | 0 | 0 | 0 | 0 | 0 | 0 | 0 | 0.2966 | 1 | 1 | 1 | 14.83 | 0
2414 | 31043101 | 35792857 | 18408066 | 1 | 1 | 1 | 1 | 1-1023-90 |  | Рабочий строитель среднего разряда 2,3 | 1369 | 1013 | чел.-ч | чел.-ч | 1 | 0 | -886480961 | 179.3 | 0 | 0 | 0 | 256.16 | 0 | 0 | 0 | 256.16 | 1 | 1 | 1 | 1 | 0 | 1 | 0 | 0 | 0 | 179.3 |  | 1 | 2 | 35792863 | 1 | 0 | 2743 | 0 | 0 | 0 | 0 | 0 | 0 | 0 | 0 | 0 | 0 | 0 | 0 | 0 | 0 | 0 | 0 | 0 | 0 | 0 | 0 | 0 | 0 | 14.344 | 256.16 | 256.16 | 1 | 45929.49 | 0
2414 | 31043101 | 35792857 | 121548 | 1 | 1 | 1 | 1 | 2 |  | Затраты труда машинистов | 608254 | 1013 | чел.час | чел.час | 1 | 0 | -185737400 | 3.97 | 0 | 0 | 0 | 0 | 0 | 0 | 0 | 0 | 1 | 1 | 1 | 1 | 0 | 1 | 0 | 0 | 0 | 3.97 |  | 2 | 2 | 35792864 | 1 | 0 | 2744 | 0 | 0 | 0 | 0 | 0 | 0 | 0 | 0 | 0 | 0 | 0 | 0 | 0 | 0 | 0 | 0 | 0 | 0 | 0 | 0 | 0 | 0 | 0.3176 | 0 | 0 | 1 | 0 | 0
2414 | 31043101 | 35792857 | 29172710 | 1 | 1 | 1 | 2 | 050101 | ТСЭМ Московской обл., 050101, приказ Минстроя России №675/пр от 21.09.2015 г. | Компрессоры передвижные с двигателем внутреннего сгорания давлением до 686 кПа (7 ат), производительность до 5 м3/мин | 1368 | 1011 | маш.-ч | маш.-ч | 1 | 0 | -1676841219 | 3.97 | 0 | 539.16 | 332.48 | 0 | 0 | 46.56 | 10.06 | 0 | 1 | 11.58 | 33.05 | 1 | 0 | 1 | 0 | 0 | 0 | 3.97 |  | 0 | 2 | 35792865 | 1 | 0 | 2745 | 0 | 0 | 0 | 0 | 0 | 0 | 0 | 0 | 0 | 0 | 0 | 0 | 0 | 0 | 0 | 0 | 0 | 0 | 0 | 0 | 0 | 0 | 0.3176 | 539.16 | 46.56 | 11.58 | 184.84 | 39.94
2414 | 31043101 | 35792857 | 29174533 | 1 | 1 | 1 | 2 | 330804 | ТСЭМ Московской обл., 330804, приказ Минстроя России №675/пр от 21.09.2015 г. | Молотки при работе от передвижных компрессорных станций отбойные пневматические | 1368 | 1011 | маш.-ч | маш.-ч | 1 | 0 | 1235896746 | 7.93 | 0 | 5.06 | 0 | 0 | 0 | 1.53 | 0 | 0 | 1 | 3.31 | 33.05 | 1 | 0 | 1 | 0 | 0 | 0 | 7.93 |  | 0 | 2 | 35792866 | 1 | 0 | 2746 | 0 | 0 | 0 | 0 | 0 | 0 | 0 | 0 | 0 | 0 | 0 | 0 | 0 | 0 | 0 | 0 | 0 | 0 | 0 | 0 | 0 | 0 | 0.6344 | 5.06 | 1.53 | 3.31 | 12.13 | 0
2414 | 31043101 | 35792857 | 29164349 | 1 | 1 | 1 | 3 | 509-9900 | ТССЦ Московской обл., 509-9900, приказ Минстроя России №675/пр от 21.09.2015 г. | Строительный мусор | 1348 | 1009 | т | т | 1000 | 0 | -304821490 | 10.5 | 0 | 0 | 0 | 0 | 0 | 0 | 0 | 0 | 1 | 1 | 1 | 1 | 0 | 0 | 0 | 0 | 0 | 10.5 |  | 0 | 2 | 35792867 | 1 | 0 | 2747 | 0 | 0 | 0 | 0 | 0 | 0 | 0 | 0 | 0 | 0 | 0 | 0 | 0 | 0 | 0 | 0 | 0 | 0 | 0 | 0 | 0 | 0 | 0.84 | 0 | 0 | 1 | 0 | 0
2416 | 31043101 | 35792869 | 18407150 | 1 | 1 | 1 | 1 | 1-1030-90 |  | Рабочий строитель среднего разряда 3 | 1369 | 1013 | чел.-ч | чел.-ч | 1 | 0 | -931037793 | 63.84 | 0 | 0 | 0 | 272.45 | 0 | 0 | 0 | 272.45 | 1 | 1 | 1 | 1 | 0 | 1 | 0 | 0 | 0 | 63.84 |  | 1 | 2 | 35792874 | 1 | 0 | 2748 | 0 | 0 | 0 | 0 | 0 | 0 | 0 | 0 | 0 | 0 | 0 | 0 | 0 | 0 | 0 | 0 | 0 | 0 | 0 | 0 | 0 | 0 | 0.6384 | 272.45 | 272.45 | 1 | 17393.21 | 0
2416 | 31043101 | 35792869 | 121548 | 1 | 1 | 1 | 1 | 2 |  | Затраты труда машинистов | 608254 | 1013 | чел.час | чел.час | 1 | 0 | -185737400 | 0.29 | 0 | 0 | 0 | 0 | 0 | 0 | 0 | 0 | 1 | 1 | 1 | 1 | 0 | 1 | 0 | 0 | 0 | 0.29 |  | 2 | 2 | 35792875 | 1 | 0 | 2749 | 0 | 0 | 0 | 0 | 0 | 0 | 0 | 0 | 0 | 0 | 0 | 0 | 0 | 0 | 0 | 0 | 0 | 0 | 0 | 0 | 0 | 0 | 0.0029 | 0 | 0 | 1 | 0 | 0
2416 | 31043101 | 35792869 | 29172556 | 1 | 1 | 1 | 2 | 030954 | ТСЭМ Московской обл., 030954, приказ Минстроя России №675/пр от 21.09.2015 г. | Подъемники грузоподъемностью до 500 кг одномачтовые, высота подъема 45 м | 1368 | 1011 | маш.-ч | маш.-ч | 1 | 0 | -1302720870 | 0.29 | 0 | 466.71 | 446.18 | 0 | 0 | 31.26 | 13.5 | 0 | 1 | 14.93 | 33.05 | 1 | 0 | 1 | 0 | 0 | 0 | 0.29 |  | 0 | 2 | 35792876 | 1 | 0 | 2750 | 0 | 0 | 0 | 0 | 0 | 0 | 0 | 0 | 0 | 0 | 0 | 0 | 0 | 0 | 0 | 0 | 0 | 0 | 0 | 0 | 0 | 0 | 0.0029 | 466.71 | 31.26 | 14.93 | 9.07 | 3.92
2416 | 31043101 | 35792869 | 29164350 | 1 | 1 | 1 | 3 | 509-9899 | ТССЦ Московской обл., 509-9899, приказ Минстроя России №675/пр от 21.09.2015 г. | Строительный мусор и масса возвратных материалов | 1348 | 1009 | т | т | 1000 | 0 | 1697669219 | 2.65 | 0 | 0 | 0 | 0 | 0 | 0 | 0 | 0 | 1 | 1 | 1 | 1 | 0 | 0 | 0 | 0 | 0 | 2.65 |  | 0 | 2 | 35792877 | 1 | 0 | 2751 | 0 | 0 | 0 | 0 | 0 | 0 | 0 | 0 | 0 | 0 | 0 | 0 | 0 | 0 | 0 | 0 | 0 | 0 | 0 | 0 | 0 | 0 | 0.0265 | 0 | 0 | 1 | 0 | 0
2418 | 31043101 | 35792879 | 18407150 | 1 | 1 | 1 | 1 | 1-1030-90 |  | Рабочий строитель среднего разряда 3 | 1369 | 1013 | чел.-ч | чел.-ч | 1 | 0 | -931037793 | 51.3 | 0 | 0 | 0 | 272.45 | 0 | 0 | 0 | 272.45 | 1 | 1 | 1 | 1 | 0 | 1 | 0 | 0 | 0 | 51.3 |  | 1 | 2 | 35792884 | 1 | 0 | 2752 | 0 | 0 | 0 | 0 | 0 | 0 | 0 | 0 | 0 | 0 | 0 | 0 | 0 | 0 | 0 | 0 | 0 | 0 | 0 | 0 | 0 | 0 | 1.026 | 272.45 | 272.45 | 1 | 13976.69 | 0
2418 | 31043101 | 35792879 | 121548 | 1 | 1 | 1 | 1 | 2 |  | Затраты труда машинистов | 608254 | 1013 | чел.час | чел.час | 1 | 0 | -185737400 | 0.26 | 0 | 0 | 0 | 0 | 0 | 0 | 0 | 0 | 1 | 1 | 1 | 1 | 0 | 1 | 0 | 0 | 0 | 0.26 |  | 2 | 2 | 35792885 | 1 | 0 | 2753 | 0 | 0 | 0 | 0 | 0 | 0 | 0 | 0 | 0 | 0 | 0 | 0 | 0 | 0 | 0 | 0 | 0 | 0 | 0 | 0 | 0 | 0 | 0.0052 | 0 | 0 | 1 | 0 | 0
2418 | 31043101 | 35792879 | 29172556 | 1 | 1 | 1 | 2 | 030954 | ТСЭМ Московской обл., 030954, приказ Минстроя России №675/пр от 21.09.2015 г. | Подъемники грузоподъемностью до 500 кг одномачтовые, высота подъема 45 м | 1368 | 1011 | маш.-ч | маш.-ч | 1 | 0 | -1302720870 | 0.26 | 0 | 466.71 | 446.18 | 0 | 0 | 31.26 | 13.5 | 0 | 1 | 14.93 | 33.05 | 1 | 0 | 1 | 0 | 0 | 0 | 0.26 |  | 0 | 2 | 35792886 | 1 | 0 | 2754 | 0 | 0 | 0 | 0 | 0 | 0 | 0 | 0 | 0 | 0 | 0 | 0 | 0 | 0 | 0 | 0 | 0 | 0 | 0 | 0 | 0 | 0 | 0.0052 | 466.71 | 31.26 | 14.93 | 8.13 | 3.51
2418 | 31043101 | 35792879 | 29164350 | 1 | 1 | 1 | 3 | 509-9899 | ТССЦ Московской обл., 509-9899, приказ Минстроя России №675/пр от 21.09.2015 г. | Строительный мусор и масса возвратных материалов | 1348 | 1009 | т | т | 1000 | 0 | 1697669219 | 1.82 | 0 | 0 | 0 | 0 | 0 | 0 | 0 | 0 | 1 | 1 | 1 | 1 | 0 | 0 | 0 | 0 | 0 | 1.82 |  | 0 | 2 | 35792887 | 1 | 0 | 2755 | 0 | 0 | 0 | 0 | 0 | 0 | 0 | 0 | 0 | 0 | 0 | 0 | 0 | 0 | 0 | 0 | 0 | 0 | 0 | 0 | 0 | 0 | 0.0364 | 0 | 0 | 1 | 0 | 0
2420 | 31043101 | 35792889 | 18407150 | 1 | 1 | 1 | 1 | 1-1030-90 |  | Рабочий строитель среднего разряда 3 | 1369 | 1013 | чел.-ч | чел.-ч | 1 | 0 | -931037793 | 69.87 | 0 | 0 | 0 | 272.45 | 0 | 0 | 0 | 272.45 | 1 | 1 | 1 | 1 | 0 | 1 | 0 | 0 | 0 | 69.87 |  | 1 | 2 | 35792894 | 1 | 0 | 2756 | 0 | 0 | 0 | 0 | 0 | 0 | 0 | 0 | 0 | 0 | 0 | 0 | 0 | 0 | 0 | 0 | 0 | 0 | 0 | 0 | 0 | 0 | 10.4805 | 272.45 | 272.45 | 1 | 19036.08 | 0
2420 | 31043101 | 35792889 | 121548 | 1 | 1 | 1 | 1 | 2 |  | Затраты труда машинистов | 608254 | 1013 | чел.час | чел.час | 1 | 0 | -185737400 | 1.44 | 0 | 0 | 0 | 0 | 0 | 0 | 0 | 0 | 1 | 1 | 1 | 1 | 0 | 1 | 0 | 0 | 0 | 1.44 |  | 2 | 2 | 35792895 | 1 | 0 | 2757 | 0 | 0 | 0 | 0 | 0 | 0 | 0 | 0 | 0 | 0 | 0 | 0 | 0 | 0 | 0 | 0 | 0 | 0 | 0 | 0 | 0 | 0 | 0.216 | 0 | 0 | 1 | 0 | 0
2420 | 31043101 | 35792889 | 29172556 | 1 | 1 | 1 | 2 | 030954 | ТСЭМ Московской обл., 030954, приказ Минстроя России №675/пр от 21.09.2015 г. | Подъемники грузоподъемностью до 500 кг одномачтовые, высота подъема 45 м | 1368 | 1011 | маш.-ч | маш.-ч | 1 | 0 | -1302720870 | 1.44 | 0 | 466.71 | 446.18 | 0 | 0 | 31.26 | 13.5 | 0 | 1 | 14.93 | 33.05 | 1 | 0 | 1 | 0 | 0 | 0 | 1.44 |  | 0 | 2 | 35792896 | 1 | 0 | 2758 | 0 | 0 | 0 | 0 | 0 | 0 | 0 | 0 | 0 | 0 | 0 | 0 | 0 | 0 | 0 | 0 | 0 | 0 | 0 | 0 | 0 | 0 | 0.216 | 466.71 | 31.26 | 14.93 | 45.01 | 19.44
2420 | 31043101 | 35792889 | 29164349 | 1 | 1 | 1 | 3 | 509-9900 | ТССЦ Московской обл., 509-9900, приказ Минстроя России №675/пр от 21.09.2015 г. | Строительный мусор | 1348 | 1009 | т | т | 1000 | 0 | -304821490 | 5.2 | 0 | 0 | 0 | 0 | 0 | 0 | 0 | 0 | 1 | 1 | 1 | 1 | 0 | 0 | 0 | 0 | 0 | 5.2 |  | 0 | 2 | 35792897 | 1 | 0 | 2759 | 0 | 0 | 0 | 0 | 0 | 0 | 0 | 0 | 0 | 0 | 0 | 0 | 0 | 0 | 0 | 0 | 0 | 0 | 0 | 0 | 0 | 0 | 0.78 | 0 | 0 | 1 | 0 | 0
2457 | 31043101 | 35794181 | 18409661 | 1 | 1 | 1 | 1 | 1-1031-90 |  | Рабочий строитель среднего разряда 3,1 | 1369 | 1013 | чел.-ч | чел.-ч | 1 | 0 | 1989723076 | 36.25 | 0 | 0 | 0 | 275.97 | 0 | 0 | 0 | 275.97 | 1 | 1 | 1 | 1 | 0 | 1 | 0 | 0 | 0 | 36.25 |  | 1 | 2 | 36133966 | 1 | 0 | 2760 | 0 | 0 | 0 | 0 | 0 | 0 | 0 | 0 | 0 | 0 | 0 | 0 | 0 | 0 | 0 | 0 | 0 | 0 | 0 | 0 | 0 | 0 | 5.4375 | 275.97 | 275.97 | 1 | 10003.91 | 0
2457 | 31043101 | 35794181 | 121548 | 1 | 1 | 1 | 1 | 2 |  | Затраты труда машинистов | 608254 | 1013 | чел.час | чел.час | 1 | 0 | -185737400 | 0.1 | 0 | 0 | 0 | 0 | 0 | 0 | 0 | 0 | 1 | 1 | 1 | 1 | 0 | 1 | 0 | 0 | 0 | 0.1 |  | 2 | 2 | 36133967 | 1 | 0 | 2761 | 0 | 0 | 0 | 0 | 0 | 0 | 0 | 0 | 0 | 0 | 0 | 0 | 0 | 0 | 0 | 0 | 0 | 0 | 0 | 0 | 0 | 0 | 0.015 | 0 | 0 | 1 | 0 | 0
2457 | 31043101 | 35794181 | 29172556 | 1 | 1 | 1 | 2 | 030954 | ТСЭМ Московской обл., 030954, приказ Минстроя России №675/пр от 21.09.2015 г. | Подъемники грузоподъемностью до 500 кг одномачтовые, высота подъема 45 м | 1368 | 1011 | маш.-ч | маш.-ч | 1 | 0 | -1302720870 | 0.1 | 0 | 466.71 | 446.18 | 0 | 0 | 31.26 | 13.5 | 0 | 1 | 14.93 | 33.05 | 1 | 0 | 1 | 0 | 0 | 0 | 0.1 |  | 0 | 2 | 36133968 | 1 | 0 | 2762 | 0 | 0 | 0 | 0 | 0 | 0 | 0 | 0 | 0 | 0 | 0 | 0 | 0 | 0 | 0 | 0 | 0 | 0 | 0 | 0 | 0 | 0 | 0.015 | 466.71 | 31.26 | 14.93 | 3.13 | 1.35
2457 | 31043101 | 35794181 | 29174913 | 1 | 1 | 1 | 2 | 400001 | ТСЭМ Московской обл., 400001, приказ Минстроя России №675/пр от 21.09.2015 г. | Автомобили бортовые, грузоподъемность до 5 т | 1368 | 1011 | маш.-ч | маш.-ч | 1 | 0 | 458544584 | 0.06 | 0 | 932.72 | 383.38 | 0 | 0 | 87.17 | 11.6 | 0 | 1 | 10.7 | 33.05 | 1 | 0 | 1 | 0 | 0 | 0 | 0.06 |  | 0 | 2 | 36133969 | 1 | 0 | 2763 | 0 | 0 | 0 | 0 | 0 | 0 | 0 | 0 | 0 | 0 | 0 | 0 | 0 | 0 | 0 | 0 | 0 | 0 | 0 | 0 | 0 | 0 | 0.009 | 932.72 | 87.17 | 10.7 | 5.23 | 0.7
2457 | 31043101 | 35794181 | 29109189 | 1 | 1 | 1 | 3 | 101-0620 | ТССЦ Московской обл., 101-0620, приказ Минстроя России №675/пр от 21.09.2015 г. | Мел природный молотый | 1348 | 1009 | т | т | 1000 | 0 | 28191011 | 0.012 | 4199.13 | 0 | 0 | 0 | 586.47 | 0 | 0 | 0 | 7.16 | 1 | 1 | 1 | 0 | 1 | 0 | 0 | 0 | 0.012 |  | 0 | 2 | 36133970 | 1 | 0 | 2764 | 0 | 0 | 0 | 0 | 0 | 0 | 0 | 0 | 0 | 0 | 0 | 0 | 0 | 0 | 0 | 0 | 0 | 0 | 0 | 0 | 0 | 0 | 0.0018 | 4199.13 | 586.47 | 7.16 | 7.04 | 0
2457 | 31043101 | 35794181 | 29107945 | 1 | 1 | 1 | 3 | 101-0623 | ТССЦ Московской обл., 101-0623, приказ Минстроя России №675/пр от 21.09.2015 г. | Мыло твердое хозяйственное 72% | 1354 | 1010 | шт. | шт. | 1 | 0 | -1249715833 | 3.2 | 11.5 | 0 | 0 | 0 | 4.51 | 0 | 0 | 0 | 2.55 | 1 | 1 | 1 | 0 | 1 | 0 | 0 | 0 | 3.2 |  | 0 | 2 | 36133971 | 1 | 0 | 2765 | 0 | 0 | 0 | 0 | 0 | 0 | 0 | 0 | 0 | 0 | 0 | 0 | 0 | 0 | 0 | 0 | 0 | 0 | 0 | 0 | 0 | 0 | 0.48 | 11.5 | 4.51 | 2.55 | 14.43 | 0
2457 | 31043101 | 35794181 | 29107779 | 1 | 1 | 1 | 3 | 101-1596 | ТССЦ Московской обл., 101-1596, приказ Минстроя России №675/пр от 21.09.2015 г. | Шкурка шлифовальная двухслойная с зернистостью 40-25 | 1327 | 1005 | м2 | м2 | 1 | 0 | 2125256490 | 1.6 | 203.19 | 0 | 0 | 0 | 72.31 | 0 | 0 | 0 | 2.81 | 1 | 1 | 1 | 0 | 1 | 0 | 0 | 0 | 1.6 |  | 0 | 2 | 36133972 | 1 | 0 | 2766 | 0 | 0 | 0 | 0 | 0 | 0 | 0 | 0 | 0 | 0 | 0 | 0 | 0 | 0 | 0 | 0 | 0 | 0 | 0 | 0 | 0 | 0 | 0.24 | 203.19 | 72.31 | 2.81 | 115.7 | 0
2457 | 31043101 | 35794181 | 29109797 | 1 | 1 | 1 | 3 | 101-1712 | ТССЦ Московской обл., 101-1712, приказ Минстроя России №675/пр от 21.09.2015 г. | Шпатлевка клеевая | 1348 | 1009 | т | т | 1000 | 0 | 671224001 | 0.068 | 19924.25 | 0 | 0 | 0 | 4294.02 | 0 | 0 | 0 | 4.64 | 1 | 1 | 1 | 0 | 1 | 0 | 0 | 0 | 0.068 |  | 0 | 2 | 36133973 | 1 | 0 | 2767 | 0 | 0 | 0 | 0 | 0 | 0 | 0 | 0 | 0 | 0 | 0 | 0 | 0 | 0 | 0 | 0 | 0 | 0 | 0 | 0 | 0 | 0 | 0.0102 | 19924.25 | 4294.02 | 4.64 | 291.99 | 0
2457 | 31043101 | 35794181 | 29109499 | 1 | 1 | 1 | 3 | 101-1840 | ТССЦ Московской обл., 101-1840, приказ Минстроя России №675/пр от 21.09.2015 г. | Клей малярный жидкий | 1346 | 1009 | кг | кг | 1 | 0 | 898949199 | 2.43 | 28.23 | 0 | 0 | 0 | 8.09 | 0 | 0 | 0 | 3.49 | 1 | 1 | 1 | 0 | 1 | 0 | 0 | 0 | 2.43 |  | 0 | 2 | 36133974 | 1 | 0 | 2768 | 0 | 0 | 0 | 0 | 0 | 0 | 0 | 0 | 0 | 0 | 0 | 0 | 0 | 0 | 0 | 0 | 0 | 0 | 0 | 0 | 0 | 0 | 0.3645 | 28.23 | 8.09 | 3.49 | 19.66 | 0
2457 | 31043101 | 35794181 | 29110439 | 1 | 1 | 1 | 3 | 101-1959 | ТССЦ Московской обл., 101-1959, приказ Минстроя России №675/пр от 21.09.2015 г. | Краска водоэмульсионная ВЭАК-1180 | 1348 | 1009 | т | т | 1000 | 0 | 728140085 | 0.067 | 60221.13 | 0 | 0 | 0 | 15481.01 | 0 | 0 | 0 | 3.89 | 1 | 1 | 1 | 0 | 1 | 0 | 0 | 0 | 0.067 |  | 0 | 2 | 36133975 | 1 | 0 | 2769 | 0 | 0 | 0 | 0 | 0 | 0 | 0 | 0 | 0 | 0 | 0 | 0 | 0 | 0 | 0 | 0 | 0 | 0 | 0 | 0 | 0 | 0 | 0.01005 | 60221.13 | 15481.01 | 3.89 | 1037.23 | 0
2457 | 31043101 | 35794181 | 29149868 | 1 | 1 | 1 | 3 | 409-0639 | ТССЦ Московской обл., 409-0639, приказ Минстроя России №675/пр от 21.09.2015 г. | Пемза шлаковая (щебень пористый из металлургического шлака), марка 600, фракция 5-10 мм | 1339 | 1007 | м3 | м3 | 1 | 0 | -1546867598 | 0.0044 | 495.28 | 0 | 0 | 0 | 74.59 | 0 | 0 | 0 | 6.64 | 1 | 1 | 1 | 0 | 1 | 0 | 0 | 0 | 0.0044 |  | 0 | 2 | 36133976 | 1 | 0 | 2770 | 0 | 0 | 0 | 0 | 0 | 0 | 0 | 0 | 0 | 0 | 0 | 0 | 0 | 0 | 0 | 0 | 0 | 0 | 0 | 0 | 0 | 0 | 0.00066 | 495.28 | 74.59 | 6.64 | 0.33 | 0
2457 | 31043101 | 35794181 | 29150040 | 1 | 1 | 1 | 3 | 411-0001 | ТССЦ Московской обл., 411-0001, приказ Минстроя России №675/пр от 21.09.2015 г. | Вода | 1339 | 1007 | м3 | м3 | 1 | 0 | 693153122 | 0.24 | 22.2 | 0 | 0 | 0 | 2.44 | 0 | 0 | 0 | 9.1 | 1 | 1 | 1 | 0 | 1 | 0 | 0 | 0 | 0.24 |  | 0 | 2 | 36133977 | 1 | 0 | 2771 | 0 | 0 | 0 | 0 | 0 | 0 | 0 | 0 | 0 | 0 | 0 | 0 | 0 | 0 | 0 | 0 | 0 | 0 | 0 | 0 | 0 | 0 | 0.036 | 22.2 | 2.44 | 9.1 | 0.59 | 0
2458 | 31043101 | 35794194 | 29364679 | 1 | 1 | 1 | 1 | 1-2042-90 |  | Рабочий монтажник среднего разряда 4,2 | 1369 | 1013 | чел.-ч | чел.-ч | 1 | 0 | 931378261 | 74.73 | 0 | 0 | 0 | 316.85 | 0 | 0 | 0 | 316.85 | 1 | 1 | 1 | 1 | 0 | 1 | 0 | 0 | 0 | 74.73 |  | 1 | 2 | 36133978 | 1 | 0 | 2772 | 0 | 0 | 0 | 0 | 0 | 0 | 0 | 0 | 0 | 0 | 0 | 0 | 0 | 0 | 0 | 0 | 0 | 0 | 0 | 0 | 0 | 0 | 2.2419 | 316.85 | 316.85 | 1 | 23678.2 | 0
2458 | 31043101 | 35794194 | 121548 | 1 | 1 | 1 | 1 | 2 |  | Затраты труда машинистов | 608254 | 1013 | чел.час | чел.час | 1 | 0 | -185737400 | 0.51 | 0 | 0 | 0 | 0 | 0 | 0 | 0 | 0 | 1 | 1 | 1 | 1 | 0 | 1 | 0 | 0 | 0 | 0.51 |  | 2 | 2 | 36133979 | 1 | 0 | 2773 | 0 | 0 | 0 | 0 | 0 | 0 | 0 | 0 | 0 | 0 | 0 | 0 | 0 | 0 | 0 | 0 | 0 | 0 | 0 | 0 | 0 | 0 | 0.0153 | 0 | 0 | 1 | 0 | 0
2458 | 31043101 | 35794194 | 29172362 | 1 | 1 | 1 | 2 | 021102 | ТСЭМ Московской обл., 021102, приказ Минстроя России №675/пр от 21.09.2015 г. | Краны на автомобильном ходу при работе на монтаже технологического оборудования 10 т | 1368 | 1011 | маш.-ч | маш.-ч | 1 | 0 | 2071614860 | 0.51 | 0 | 1113.56 | 446.18 | 0 | 0 | 134.65 | 13.5 | 0 | 1 | 8.27 | 33.05 | 1 | 0 | 1 | 0 | 0 | 0 | 0.51 |  | 0 | 2 | 36133980 | 1 | 0 | 2774 | 0 | 0 | 0 | 0 | 0 | 0 | 0 | 0 | 0 | 0 | 0 | 0 | 0 | 0 | 0 | 0 | 0 | 0 | 0 | 0 | 0 | 0 | 0.0153 | 1113.56 | 134.65 | 8.27 | 68.67 | 6.89
2458 | 31043101 | 35794194 | 29174500 | 1 | 1 | 1 | 2 | 330206 | ТСЭМ Московской обл., 330206, приказ Минстроя России №675/пр от 21.09.2015 г. | Дрели электрические | 1368 | 1011 | маш.-ч | маш.-ч | 1 | 0 | -239831557 | 16.38 | 0 | 7.33 | 0 | 0 | 0 | 1.95 | 0 | 0 | 1 | 3.76 | 33.05 | 1 | 0 | 1 | 0 | 0 | 0 | 16.38 |  | 0 | 2 | 36133981 | 1 | 0 | 2775 | 0 | 0 | 0 | 0 | 0 | 0 | 0 | 0 | 0 | 0 | 0 | 0 | 0 | 0 | 0 | 0 | 0 | 0 | 0 | 0 | 0 | 0 | 0.4914 | 7.33 | 1.95 | 3.76 | 31.94 | 0
2458 | 31043101 | 35794194 | 29174913 | 1 | 1 | 1 | 2 | 400001 | ТСЭМ Московской обл., 400001, приказ Минстроя России №675/пр от 21.09.2015 г. | Автомобили бортовые, грузоподъемность до 5 т | 1368 | 1011 | маш.-ч | маш.-ч | 1 | 0 | 458544584 | 0.51 | 0 | 932.72 | 383.38 | 0 | 0 | 87.17 | 11.6 | 0 | 1 | 10.7 | 33.05 | 1 | 0 | 1 | 0 | 0 | 0 | 0.51 |  | 0 | 2 | 36133982 | 1 | 0 | 2776 | 0 | 0 | 0 | 0 | 0 | 0 | 0 | 0 | 0 | 0 | 0 | 0 | 0 | 0 | 0 | 0 | 0 | 0 | 0 | 0 | 0 | 0 | 0.0153 | 932.72 | 87.17 | 10.7 | 44.46 | 5.92
2458 | 31043101 | 35794194 | 29114269 | 1 | 1 | 1 | 3 | 101-0115 | ТССЦ Московской обл., 101-0115, приказ Минстроя России №675/пр от 21.09.2015 г. | Винты с полукруглой головкой длиной 50 мм | 1348 | 1009 | т | т | 1000 | 0 | 2140487653 | 0.00306 | 113610.11 | 0 | 0 | 0 | 12429.99 | 0 | 0 | 0 | 9.14 | 1 | 1 | 1 | 0 | 1 | 0 | 0 | 0 | 0.00306 |  | 0 | 2 | 36133983 | 1 | 0 | 2777 | 0 | 0 | 0 | 0 | 0 | 0 | 0 | 0 | 0 | 0 | 0 | 0 | 0 | 0 | 0 | 0 | 0 | 0 | 0 | 0 | 0 | 0 | 9.18e-05 | 113610.11 | 12429.99 | 9.14 | 38.04 | 0
2458 | 31043101 | 35794194 | 29110838 | 1 | 1 | 1 | 3 | 101-2499 | ТССЦ Московской обл., 101-2499, приказ Минстроя России №675/пр от 21.09.2015 г. | Лента изоляционная прорезиненная односторонняя ширина 20 мм, толщина 0,25-0,35 мм | 1346 | 1009 | кг | кг | 1 | 0 | -667794164 | 0.31 | 100.04 | 0 | 0 | 0 | 30.5 | 0 | 0 | 0 | 3.28 | 1 | 1 | 1 | 0 | 1 | 0 | 0 | 0 | 0.31 |  | 0 | 2 | 36133984 | 1 | 0 | 2778 | 0 | 0 | 0 | 0 | 0 | 0 | 0 | 0 | 0 | 0 | 0 | 0 | 0 | 0 | 0 | 0 | 0 | 0 | 0 | 0 | 0 | 0 | 0.0093 | 100.04 | 30.5 | 3.28 | 9.46 | 0
2458 | 31043101 | 35794194 | 29114470 | 1 | 1 | 1 | 3 | 101-3914 | ТССЦ Московской обл., 101-3914, приказ Минстроя России №675/пр от 21.09.2015 г. | Дюбели распорные полипропиленовые | 1355 | 1010 | 100 шт. | 100 шт. | 100 | 0 | -228248654 | 4.08 | 55.19 | 0 | 0 | 0 | 86.24 | 0 | 0 | 0 | 0.64 | 1 | 1 | 1 | 0 | 1 | 0 | 0 | 0 | 4.08 |  | 0 | 2 | 36133985 | 1 | 0 | 2779 | 0 | 0 | 0 | 0 | 0 | 0 | 0 | 0 | 0 | 0 | 0 | 0 | 0 | 0 | 0 | 0 | 0 | 0 | 0 | 0 | 0 | 0 | 0.1224 | 55.19 | 86.24 | 0.64 | 351.86 | 0
2458 | 31043101 | 35794194 | 29164111 | 1 | 1 | 1 | 3 | 509-0167 | ТССЦ Московской обл., 509-0167, приказ Минстроя России №675/пр от 21.09.2015 г. | Сжимы соединительные | 1355 | 1010 | 100 шт. | 100 шт. | 100 | 0 | -1689080274 | 1.02 | 783 | 0 | 0 | 0 | 100 | 0 | 0 | 0 | 7.83 | 1 | 1 | 1 | 0 | 1 | 0 | 0 | 0 | 1.02 |  | 0 | 2 | 36133986 | 1 | 0 | 2780 | 0 | 0 | 0 | 0 | 0 | 0 | 0 | 0 | 0 | 0 | 0 | 0 | 0 | 0 | 0 | 0 | 0 | 0 | 0 | 0 | 0 | 0 | 0.0306 | 783 | 100 | 7.83 | 102 | 0
2458 | 31043101 | 35794194 | 29170288 | 1 | 1 | 1 | 3 | 509-1338 | ТССЦ Московской обл., 509-1338, приказ Минстроя России №675/пр от 21.09.2015 г. | Светильник точечный марки AMBER 50 2 05 R50, неповоротный, с накладным стеклом, хром | 1354 | 1010 | шт. | шт. | 1 | 0 | -1432988646 | 100 | 54.36 | 0 | 0 | 0 | 15.27 | 0 | 0 | 0 | 3.56 | 1 | 1 | 1 | 0 | 0 | 0 | 0 | 0 | 100 |  | 0 | 1 | -1 | 0 | 0 |  | 0 | 0 | 0 | 0 | 0 | 0 | 0 | 0 | 0 | 0 | 0 | 0 | 0 | 0 | 0 | 0 | 0 | 0 | 0 | 0 | 0 | 0 | 3 | 54.36 | 15.27 | 3.56 | 1527 | 0
2458 | 31043101 | 35794194 | 29171808 | 1 | 1 | 1 | 3 | 999-9950 | ТССЦ Московской обл., 999-9950, приказ Минстроя России №675/пр от 21.09.2015 г. | Вспомогательные ненормируемые материалы (2% от ОЗП) | 1374 | 1013 | РУБ | РУБ | 1 | 0 | -915781824 | 14.83 | 1 | 0 | 0 | 0 | 1 | 0 | 0 | 0 | 1 | 1 | 1 | 1 | 0 | 1 | 0 | 0 | 0 | 14.83 |  | 0 | 2 | 36133987 | 1 | 0 | 2781 | 0 | 0 | 0 | 0 | 0 | 0 | 0 | 0 | 0 | 0 | 0 | 0 | 0 | 0 | 0 | 0 | 0 | 0 | 0 | 0 | 0 | 0 | 0.4449 | 1 | 1 | 1 | 14.83 | 0
2460 | 31043101 | 35794221 | 18416200 | 1 | 1 | 1 | 1 | 1-1041-90 |  | Рабочий строитель среднего разряда 4,1 | 1369 | 1013 | чел.-ч | чел.-ч | 1 | 0 | -1663475933 | 73.8 | 0 | 0 | 0 | 311.74 | 0 | 0 | 0 | 311.74 | 1 | 1 | 1 | 1 | 0 | 1 | 0 | 0 | 0 | 73.8 |  | 1 | 2 | 36133990 | 1 | 0 | 2782 | 0 | 0 | 0 | 0 | 0 | 0 | 0 | 0 | 0 | 0 | 0 | 0 | 0 | 0 | 0 | 0 | 0 | 0 | 0 | 0 | 0 | 0 | 34.686 | 311.74 | 311.74 | 1 | 23006.41 | 0
2460 | 31043101 | 35794221 | 121548 | 1 | 1 | 1 | 1 | 2 |  | Затраты труда машинистов | 608254 | 1013 | чел.час | чел.час | 1 | 0 | -185737400 | 1.9 | 0 | 0 | 0 | 0 | 0 | 0 | 0 | 0 | 1 | 1 | 1 | 1 | 0 | 1 | 0 | 0 | 0 | 1.9 |  | 2 | 2 | 36133991 | 1 | 0 | 2783 | 0 | 0 | 0 | 0 | 0 | 0 | 0 | 0 | 0 | 0 | 0 | 0 | 0 | 0 | 0 | 0 | 0 | 0 | 0 | 0 | 0 | 0 | 0.893 | 0 | 0 | 1 | 0 | 0
2460 | 31043101 | 35794221 | 29172556 | 1 | 1 | 1 | 2 | 030954 | ТСЭМ Московской обл., 030954, приказ Минстроя России №675/пр от 21.09.2015 г. | Подъемники грузоподъемностью до 500 кг одномачтовые, высота подъема 45 м | 1368 | 1011 | маш.-ч | маш.-ч | 1 | 0 | -1302720870 | 0.46 | 0 | 466.71 | 446.18 | 0 | 0 | 31.26 | 13.5 | 0 | 1 | 14.93 | 33.05 | 1 | 0 | 1 | 0 | 0 | 0 | 0.46 |  | 0 | 2 | 36133992 | 1 | 0 | 2784 | 0 | 0 | 0 | 0 | 0 | 0 | 0 | 0 | 0 | 0 | 0 | 0 | 0 | 0 | 0 | 0 | 0 | 0 | 0 | 0 | 0 | 0 | 0.2162 | 466.71 | 31.26 | 14.93 | 14.38 | 6.21
2460 | 31043101 | 35794221 | 29173141 | 1 | 1 | 1 | 2 | 110901 | ТСЭМ Московской обл., 110901, приказ Минстроя России №675/пр от 21.09.2015 г. | Растворосмесители передвижные 65 л | 1368 | 1011 | маш.-ч | маш.-ч | 1 | 0 | 1314032473 | 1.44 | 0 | 364.68 | 332.48 | 0 | 0 | 12.4 | 10.06 | 0 | 1 | 29.41 | 33.05 | 1 | 0 | 1 | 0 | 0 | 0 | 1.44 |  | 0 | 2 | 36133993 | 1 | 0 | 2785 | 0 | 0 | 0 | 0 | 0 | 0 | 0 | 0 | 0 | 0 | 0 | 0 | 0 | 0 | 0 | 0 | 0 | 0 | 0 | 0 | 0 | 0 | 0.6768 | 364.68 | 12.4 | 29.41 | 17.86 | 14.49
2460 | 31043101 | 35794221 | 29109353 | 1 | 1 | 1 | 3 | 101-1944 | ТССЦ Московской обл., 101-1944, приказ Минстроя России №675/пр от 21.09.2015 г. | Грунтовка для внутренних работ ВАК-01-У | 1348 | 1009 | т | т | 1000 | 0 | -357757360 | 0.01 | 85654.08 | 0 | 0 | 0 | 11300.01 | 0 | 0 | 0 | 7.58 | 1 | 1 | 1 | 0 | 1 | 0 | 0 | 0 | 0.01 |  | 0 | 2 | 36133994 | 1 | 0 | 2786 | 0 | 0 | 0 | 0 | 0 | 0 | 0 | 0 | 0 | 0 | 0 | 0 | 0 | 0 | 0 | 0 | 0 | 0 | 0 | 0 | 0 | 0 | 0.0047 | 85654.08 | 11300.01 | 7.58 | 113 | 0
2460 | 31043101 | 35794221 | 29145530 | 1 | 1 | 1 | 3 | 402-0077 | ТССЦ Московской обл., 402-0077, приказ Минстроя России №675/пр от 21.09.2015 г. | Смесь штукатурная «Ротбанд», КНАУФ | 1346 | 1009 | кг | кг | 1 | 0 | 1968753384 | 959.5745 | 12.58 | 0 | 0 | 0 | 2.09 | 0 | 0 | 0 | 6.02 | 1 | 1 | 1 | 0 | 0 | 0 | 0 | 0 | 959.5745 |  | 0 | 1 | -1 | 0 | 0 |  | 0 | 0 | 0 | 0 | 0 | 0 | 0 | 0 | 0 | 0 | 0 | 0 | 0 | 0 | 0 | 0 | 0 | 0 | 0 | 0 | 0 | 0 | 451 | 12.58 | 2.09 | 6.02 | 2005.51 | 0
2460 | 31043101 | 35794221 | 29145311 | 1 | 1 | 1 | 3 | 402-9544 | ТССЦ Московской обл., 402-9544, приказ Минстроя России №675/пр от 21.09.2015 г. | Смеси сухие растворные типа «Ветонит» | 1348 | 1009 | т | т | 1000 | 1 | -393552753 | 0.96 | 0 | 0 | 0 | 0 | 0 | 0 | 0 | 0 | 1 | 1 | 1 | 1 | 0 | 0 | 0 | 0 | 0 | 0.96 |  | 0 | 2 | 36133995 | 1 | 0 | 2787 | 0 | 0 | 0 | 0 | 0 | 0 | 0 | 0 | 0 | 0 | 0 | 0 | 0 | 0 | 0 | 0 | 0 | 0 | 0 | 0 | 0 | 0 | 0.4512 | 0 | 0 | 1 | 0 | 0
2460 | 31043101 | 35794221 | 29150040 | 1 | 1 | 1 | 3 | 411-0001 | ТССЦ Московской обл., 411-0001, приказ Минстроя России №675/пр от 21.09.2015 г. | Вода | 1339 | 1007 | м3 | м3 | 1 | 0 | 693153122 | 0.63 | 22.2 | 0 | 0 | 0 | 2.44 | 0 | 0 | 0 | 9.1 | 1 | 1 | 1 | 0 | 1 | 0 | 0 | 0 | 0.63 |  | 0 | 2 | 36133996 | 1 | 0 | 2788 | 0 | 0 | 0 | 0 | 0 | 0 | 0 | 0 | 0 | 0 | 0 | 0 | 0 | 0 | 0 | 0 | 0 | 0 | 0 | 0 | 0 | 0 | 0.2961 | 22.2 | 2.44 | 9.1 | 1.54 | 0
2463 | 31043101 | 35794230 | 18413230 | 1 | 1 | 1 | 1 | 1-1036-90 |  | Рабочий строитель среднего разряда 3,6 | 1369 | 1013 | чел.-ч | чел.-ч | 1 | 0 | 355262106 | 206.6895 | 0 | 0 | 0 | 293.22 | 0 | 0 | 0 | 293.22 | 1 | 1 | 1 | 1 | 0 | 1 | 1 | 0 | 0 | 179.73 | )*1,15 | 1 | 2 | 35794231 | 1 | 0 | 2789 | 0 | 0 | 0 | 0 | 0 | 0 | 0 | 0 | 0 | 0 | 0 | 0 | 0 | 0 | 0 | 0 | 0 | 0 | 0 | 0 | 0 | 0 | 97.1441 | 293.22 | 293.22 | 1 | 60605.49 | 0
2463 | 31043101 | 35794230 | 121548 | 1 | 1 | 1 | 1 | 2 |  | Затраты труда машинистов | 608254 | 1013 | чел.час | чел.час | 1 | 0 | -185737400 | 2.0625 | 0 | 0 | 0 | 0 | 0 | 0 | 0 | 0 | 1 | 1 | 1 | 1 | 0 | 1 | 1 | 0 | 0 | 1.65 | )*1,25 | 2 | 2 | 35794232 | 1 | 0 | 2790 | 0 | 0 | 0 | 0 | 0 | 0 | 0 | 0 | 0 | 0 | 0 | 0 | 0 | 0 | 0 | 0 | 0 | 0 | 0 | 0 | 0 | 0 | 0.96937 | 0 | 0 | 1 | 0 | 0
2463 | 31043101 | 35794230 | 29172479 | 1 | 1 | 1 | 2 | 030101 | ТСЭМ Московской обл., 030101, приказ Минстроя России №675/пр от 21.09.2015 г. | Автопогрузчики 5 т | 1368 | 1011 | маш.-ч | маш.-ч | 1 | 0 | -996378858 | 0.1 | 0 | 901.01 | 332.48 | 0 | 0 | 99.89 | 10.06 | 0 | 1 | 9.02 | 33.05 | 1 | 0 | 1 | 1 | 0 | 0 | 0.08 | )*1,25 | 0 | 2 | 35794233 | 1 | 0 | 2791 | 0 | 0 | 0 | 0 | 0 | 0 | 0 | 0 | 0 | 0 | 0 | 0 | 0 | 0 | 0 | 0 | 0 | 0 | 0 | 0 | 0 | 0 | 0.047 | 901.01 | 99.89 | 9.02 | 9.99 | 1
2463 | 31043101 | 35794230 | 29172556 | 1 | 1 | 1 | 2 | 030954 | ТСЭМ Московской обл., 030954, приказ Минстроя России №675/пр от 21.09.2015 г. | Подъемники грузоподъемностью до 500 кг одномачтовые, высота подъема 45 м | 1368 | 1011 | маш.-ч | маш.-ч | 1 | 0 | -1302720870 | 0.3375 | 0 | 466.71 | 446.18 | 0 | 0 | 31.26 | 13.5 | 0 | 1 | 14.93 | 33.05 | 1 | 0 | 1 | 1 | 0 | 0 | 0.27 | )*1,25 | 0 | 2 | 35794234 | 1 | 0 | 2792 | 0 | 0 | 0 | 0 | 0 | 0 | 0 | 0 | 0 | 0 | 0 | 0 | 0 | 0 | 0 | 0 | 0 | 0 | 0 | 0 | 0 | 0 | 0.15862 | 466.71 | 31.26 | 14.93 | 10.55 | 4.56
2463 | 31043101 | 35794230 | 29173141 | 1 | 1 | 1 | 2 | 110901 | ТСЭМ Московской обл., 110901, приказ Минстроя России №675/пр от 21.09.2015 г. | Растворосмесители передвижные 65 л | 1368 | 1011 | маш.-ч | маш.-ч | 1 | 0 | 1314032473 | 1.625 | 0 | 364.68 | 332.48 | 0 | 0 | 12.4 | 10.06 | 0 | 1 | 29.41 | 33.05 | 1 | 0 | 1 | 1 | 0 | 0 | 1.3 | )*1,25 | 0 | 2 | 35794235 | 1 | 0 | 2793 | 0 | 0 | 0 | 0 | 0 | 0 | 0 | 0 | 0 | 0 | 0 | 0 | 0 | 0 | 0 | 0 | 0 | 0 | 0 | 0 | 0 | 0 | 0.76375 | 364.68 | 12.4 | 29.41 | 20.15 | 16.35
2463 | 31043101 | 35794230 | 29109983 | 1 | 1 | 1 | 3 | 101-0256 | ТССЦ Московской обл., 101-0256, приказ Минстроя России №675/пр от 21.09.2015 г. | Плитки керамические глазурованные для внутренней облицовки стен гладкие без завала белые | 1327 | 1005 | м2 | м2 | 1 | 0 | -2017624534 | 91.5 | 348.78 | 0 | 0 | 0 | 71.18 | 0 | 0 | 0 | 4.9 | 1 | 1 | 1 | 0 | 1 | 0 | 0 | 0 | 91.5 |  | 0 | 2 | 35794236 | 1 | 0 | 2794 | 0 | 0 | 0 | 0 | 0 | 0 | 0 | 0 | 0 | 0 | 0 | 0 | 0 | 0 | 0 | 0 | 0 | 0 | 0 | 0 | 0 | 0 | 43.005 | 348.78 | 71.18 | 4.9 | 6512.97 | 0
2463 | 31043101 | 35794230 | 29109903 | 1 | 1 | 1 | 3 | 101-1686 | ТССЦ Московской обл., 101-1686, приказ Минстроя России №675/пр от 21.09.2015 г. | Плитки керамические угловые | 1301 | 1003 | м | м | 1 | 0 | 150723624 | 61 | 42.85 | 0 | 0 | 0 | 16.87 | 0 | 0 | 0 | 2.54 | 1 | 1 | 1 | 0 | 1 | 0 | 0 | 0 | 61 |  | 0 | 2 | 35794237 | 1 | 0 | 2795 | 0 | 0 | 0 | 0 | 0 | 0 | 0 | 0 | 0 | 0 | 0 | 0 | 0 | 0 | 0 | 0 | 0 | 0 | 0 | 0 | 0 | 0 | 28.67 | 42.85 | 16.87 | 2.54 | 1029.07 | 0
2463 | 31043101 | 35794230 | 29107800 | 1 | 1 | 1 | 3 | 101-1757 | ТССЦ Московской обл., 101-1757, приказ Минстроя России №675/пр от 21.09.2015 г. | Ветошь | 1346 | 1009 | кг | кг | 1 | 0 | -1570619850 | 0.5 | 46.61 | 0 | 0 | 0 | 1.81 | 0 | 0 | 0 | 25.75 | 1 | 1 | 1 | 0 | 1 | 0 | 0 | 0 | 0.5 |  | 0 | 2 | 35794238 | 1 | 0 | 2796 | 0 | 0 | 0 | 0 | 0 | 0 | 0 | 0 | 0 | 0 | 0 | 0 | 0 | 0 | 0 | 0 | 0 | 0 | 0 | 0 | 0 | 0 | 0.235 | 46.61 | 1.81 | 25.75 | 0.91 | 0
2463 | 31043101 | 35794230 | 29109405 | 1 | 1 | 1 | 3 | 101-1776 | ТССЦ Московской обл., 101-1776, приказ Минстроя России №675/пр от 21.09.2015 г. | Клей для облицовочных работ водостойкий «Плюс» (сухая смесь) | 1348 | 1009 | т | т | 1000 | 0 | -343348389 | 0.375 | 10574.2 | 0 | 0 | 0 | 4316 | 0 | 0 | 0 | 2.45 | 1 | 1 | 1 | 0 | 1 | 0 | 0 | 0 | 0.375 |  | 0 | 2 | 35794239 | 1 | 0 | 2797 | 0 | 0 | 0 | 0 | 0 | 0 | 0 | 0 | 0 | 0 | 0 | 0 | 0 | 0 | 0 | 0 | 0 | 0 | 0 | 0 | 0 | 0 | 0.17625 | 10574.2 | 4316 | 2.45 | 1618.5 | 0
2463 | 31043101 | 35794230 | 29109888 | 1 | 1 | 1 | 3 | 101-1947 | ТССЦ Московской обл., 101-1947, приказ Минстроя России №675/пр от 21.09.2015 г. | Плитки керамические плинтусные прямые | 1301 | 1003 | м | м | 1 | 0 | 1471077615 | 56 | 347.32 | 0 | 0 | 0 | 23.74 | 0 | 0 | 0 | 14.63 | 1 | 1 | 1 | 0 | 1 | 0 | 0 | 0 | 56 |  | 0 | 2 | 35794240 | 1 | 0 | 2798 | 0 | 0 | 0 | 0 | 0 | 0 | 0 | 0 | 0 | 0 | 0 | 0 | 0 | 0 | 0 | 0 | 0 | 0 | 0 | 0 | 0 | 0 | 26.32 | 347.32 | 23.74 | 14.63 | 1329.44 | 0
2463 | 31043101 | 35794230 | 29109902 | 1 | 1 | 1 | 3 | 101-1948 | ТССЦ Московской обл., 101-1948, приказ Минстроя России №675/пр от 21.09.2015 г. | Плитки керамические фасонные карнизные прямые | 1301 | 1003 | м | м | 1 | 0 | -2000531620 | 56 | 64.12 | 0 | 0 | 0 | 19.85 | 0 | 0 | 0 | 3.23 | 1 | 1 | 1 | 0 | 1 | 0 | 0 | 0 | 56 |  | 0 | 2 | 35794241 | 1 | 0 | 2799 | 0 | 0 | 0 | 0 | 0 | 0 | 0 | 0 | 0 | 0 | 0 | 0 | 0 | 0 | 0 | 0 | 0 | 0 | 0 | 0 | 0 | 0 | 26.32 | 64.12 | 19.85 | 3.23 | 1111.6 | 0
2463 | 31043101 | 35794230 | 29145352 | 1 | 1 | 1 | 3 | 402-0071 | ТССЦ Московской обл., 402-0071, приказ Минстроя России №675/пр от 21.09.2015 г. | Смесь сухая (фуга) АТЛАС разных цветов для заделки швов водостойкая | 1348 | 1009 | т | т | 1000 | 0 | 1247647876 | 0.05 | 87497.47 | 0 | 0 | 0 | 9298.35 | 0 | 0 | 0 | 9.41 | 1 | 1 | 1 | 0 | 1 | 0 | 0 | 0 | 0.05 |  | 0 | 2 | 35794242 | 1 | 0 | 2800 | 0 | 0 | 0 | 0 | 0 | 0 | 0 | 0 | 0 | 0 | 0 | 0 | 0 | 0 | 0 | 0 | 0 | 0 | 0 | 0 | 0 | 0 | 0.0235 | 87497.47 | 9298.35 | 9.41 | 464.92 | 0
2463 | 31043101 | 35794230 | 29150040 | 1 | 1 | 1 | 3 | 411-0001 | ТССЦ Московской обл., 411-0001, приказ Минстроя России №675/пр от 21.09.2015 г. | Вода | 1339 | 1007 | м3 | м3 | 1 | 0 | 693153122 | 0.93 | 22.2 | 0 | 0 | 0 | 2.44 | 0 | 0 | 0 | 9.1 | 1 | 1 | 1 | 0 | 1 | 0 | 0 | 0 | 0.93 |  | 0 | 2 | 35794243 | 1 | 0 | 2801 | 0 | 0 | 0 | 0 | 0 | 0 | 0 | 0 | 0 | 0 | 0 | 0 | 0 | 0 | 0 | 0 | 0 | 0 | 0 | 0 | 0 | 0 | 0.4371 | 22.2 | 2.44 | 9.1 | 2.27 | 0
2464 | 31043101 | 35794244 | 29364679 | 1 | 1 | 1 | 1 | 1-2042-90 |  | Рабочий монтажник среднего разряда 4,2 | 1369 | 1013 | чел.-ч | чел.-ч | 1 | 0 | 931378261 | 25.76 | 0 | 0 | 0 | 316.85 | 0 | 0 | 0 | 316.85 | 1 | 1 | 1 | 1 | 0 | 1 | 0 | 0 | 0 | 25.76 |  | 1 | 2 | 36134000 | 1 | 0 | 2802 | 0 | 0 | 0 | 0 | 0 | 0 | 0 | 0 | 0 | 0 | 0 | 0 | 0 | 0 | 0 | 0 | 0 | 0 | 0 | 0 | 0 | 0 | 0.5152 | 316.85 | 316.85 | 1 | 8162.06 | 0
2464 | 31043101 | 35794244 | 121548 | 1 | 1 | 1 | 1 | 2 |  | Затраты труда машинистов | 608254 | 1013 | чел.час | чел.час | 1 | 0 | -185737400 | 0.03 | 0 | 0 | 0 | 0 | 0 | 0 | 0 | 0 | 1 | 1 | 1 | 1 | 0 | 1 | 0 | 0 | 0 | 0.03 |  | 2 | 2 | 36134001 | 1 | 0 | 2803 | 0 | 0 | 0 | 0 | 0 | 0 | 0 | 0 | 0 | 0 | 0 | 0 | 0 | 0 | 0 | 0 | 0 | 0 | 0 | 0 | 0 | 0 | 0.0006 | 0 | 0 | 1 | 0 | 0
2464 | 31043101 | 35794244 | 29172362 | 1 | 1 | 1 | 2 | 021102 | ТСЭМ Московской обл., 021102, приказ Минстроя России №675/пр от 21.09.2015 г. | Краны на автомобильном ходу при работе на монтаже технологического оборудования 10 т | 1368 | 1011 | маш.-ч | маш.-ч | 1 | 0 | 2071614860 | 0.03 | 0 | 1113.56 | 446.18 | 0 | 0 | 134.65 | 13.5 | 0 | 1 | 8.27 | 33.05 | 1 | 0 | 1 | 0 | 0 | 0 | 0.03 |  | 0 | 2 | 36134002 | 1 | 0 | 2804 | 0 | 0 | 0 | 0 | 0 | 0 | 0 | 0 | 0 | 0 | 0 | 0 | 0 | 0 | 0 | 0 | 0 | 0 | 0 | 0 | 0 | 0 | 0.0006 | 1113.56 | 134.65 | 8.27 | 4.04 | 0.41
2464 | 31043101 | 35794244 | 29174913 | 1 | 1 | 1 | 2 | 400001 | ТСЭМ Московской обл., 400001, приказ Минстроя России №675/пр от 21.09.2015 г. | Автомобили бортовые, грузоподъемность до 5 т | 1368 | 1011 | маш.-ч | маш.-ч | 1 | 0 | 458544584 | 0.02 | 0 | 932.72 | 383.38 | 0 | 0 | 87.17 | 11.6 | 0 | 1 | 10.7 | 33.05 | 1 | 0 | 1 | 0 | 0 | 0 | 0.02 |  | 0 | 2 | 36134003 | 1 | 0 | 2805 | 0 | 0 | 0 | 0 | 0 | 0 | 0 | 0 | 0 | 0 | 0 | 0 | 0 | 0 | 0 | 0 | 0 | 0 | 0 | 0 | 0 | 0 | 0.0004 | 932.72 | 87.17 | 10.7 | 1.74 | 0.23
2464 | 31043101 | 35794244 | 29149204 | 1 | 1 | 1 | 3 | 405-0219 | ТССЦ Московской обл., 405-0219, приказ Минстроя России №675/пр от 21.09.2015 г. | Гипсовые вяжущие, марка Г3 | 1348 | 1009 | т | т | 1000 | 0 | -1132764130 | 0.00315 | 4978.46 | 0 | 0 | 0 | 729.98 | 0 | 0 | 0 | 6.82 | 1 | 1 | 1 | 0 | 1 | 0 | 0 | 0 | 0.00315 |  | 0 | 2 | 36134004 | 1 | 0 | 2806 | 0 | 0 | 0 | 0 | 0 | 0 | 0 | 0 | 0 | 0 | 0 | 0 | 0 | 0 | 0 | 0 | 0 | 0 | 0 | 0 | 0 | 0 | 6.3e-05 | 4978.46 | 729.98 | 6.82 | 2.3 | 0
2464 | 31043101 | 35794244 | 29156142 | 1 | 1 | 1 | 3 | 503-0606 | ТССЦ Московской обл., 503-0606, приказ Минстроя России №675/пр от 21.09.2015 г. | Коробка для установки розеток и выключателей скрытой проводки | 1356 | 1010 | 1000 шт. | 1000 шт. | 1000 | 0 | -1152774928 | 0.1 | 5115.96 | 0 | 0 | 0 | 1998.42 | 0 | 0 | 0 | 2.56 | 1 | 1 | 1 | 0 | 0 | 0 | 0 | 0 | 0.1 |  | 0 | 1 | -1 | 0 | 0 |  | 0 | 0 | 0 | 0 | 0 | 0 | 0 | 0 | 0 | 0 | 0 | 0 | 0 | 0 | 0 | 0 | 0 | 0 | 0 | 0 | 0 | 0 | 0.002 | 5115.96 | 1998.42 | 2.56 | 199.84 | 0
2464 | 31043101 | 35794244 | 29170678 | 1 | 1 | 1 | 3 | 509-0783 | ТССЦ Московской обл., 509-0783, приказ Минстроя России №675/пр от 21.09.2015 г. | Втулки изолирующие | 1354 | 1010 | шт. | шт. | 1 | 0 | -808655695 | 102 | 0.69 | 0 | 0 | 0 | 0.28 | 0 | 0 | 0 | 2.46 | 1 | 1 | 1 | 0 | 1 | 0 | 0 | 0 | 102 |  | 0 | 2 | 36134005 | 1 | 0 | 2807 | 0 | 0 | 0 | 0 | 0 | 0 | 0 | 0 | 0 | 0 | 0 | 0 | 0 | 0 | 0 | 0 | 0 | 0 | 0 | 0 | 0 | 0 | 2.04 | 0.69 | 0.28 | 2.46 | 28.56 | 0
2464 | 31043101 | 35794244 | 29169254 | 1 | 1 | 1 | 3 | 509-4581 | ТССЦ Московской обл., 509-4581, приказ Минстроя России №675/пр от 21.09.2015 г. | Выключатель одноклавишный для скрытой проводки серии "Прима", марка С16-057, цвет белый | 1354 | 1010 | шт. | шт. | 1 | 0 | -1568056947 | 100 | 39.74 | 0 | 0 | 0 | 6.77 | 0 | 0 | 0 | 5.87 | 1 | 1 | 1 | 0 | 0 | 0 | 0 | 0 | 100 |  | 0 | 1 | -1 | 0 | 0 |  | 0 | 0 | 0 | 0 | 0 | 0 | 0 | 0 | 0 | 0 | 0 | 0 | 0 | 0 | 0 | 0 | 0 | 0 | 0 | 0 | 0 | 0 | 2 | 39.74 | 6.77 | 5.87 | 677 | 0
2464 | 31043101 | 35794244 | 29171808 | 1 | 1 | 1 | 3 | 999-9950 | ТССЦ Московской обл., 999-9950, приказ Минстроя России №675/пр от 21.09.2015 г. | Вспомогательные ненормируемые материалы (2% от ОЗП) | 1374 | 1013 | РУБ | РУБ | 1 | 0 | -915781824 | 5.11 | 1 | 0 | 0 | 0 | 1 | 0 | 0 | 0 | 1 | 1 | 1 | 1 | 0 | 1 | 0 | 0 | 0 | 5.11 |  | 0 | 2 | 36134006 | 1 | 0 | 2808 | 0 | 0 | 0 | 0 | 0 | 0 | 0 | 0 | 0 | 0 | 0 | 0 | 0 | 0 | 0 | 0 | 0 | 0 | 0 | 0 | 0 | 0 | 0.1022 | 1 | 1 | 1 | 5.11 | 0
2467 | 31043101 | 35794252 | 18411117 | 1 | 1 | 1 | 1 | 1-1040-90 |  | Рабочий строитель среднего разряда 4 | 1369 | 1013 | чел.-ч | чел.-ч | 1 | 0 | -1739886638 | 91.7815 | 0 | 0 | 0 | 307.27 | 0 | 0 | 0 | 307.27 | 1 | 1 | 1 | 1 | 0 | 1 | 1 | 0 | 0 | 79.81 | )*1,15 | 1 | 2 | 35794253 | 1 | 0 | 2809 | 0 | 0 | 0 | 0 | 0 | 0 | 0 | 0 | 0 | 0 | 0 | 0 | 0 | 0 | 0 | 0 | 0 | 0 | 0 | 0 | 0 | 0 | 13.7672 | 307.27 | 307.27 | 1 | 28201.7 | 0
2467 | 31043101 | 35794252 | 121548 | 1 | 1 | 1 | 1 | 2 |  | Затраты труда машинистов | 608254 | 1013 | чел.час | чел.час | 1 | 0 | -185737400 | 17.3 | 0 | 0 | 0 | 0 | 0 | 0 | 0 | 0 | 1 | 1 | 1 | 1 | 0 | 1 | 1 | 0 | 0 | 13.84 | )*1,25 | 2 | 2 | 35794254 | 1 | 0 | 2810 | 0 | 0 | 0 | 0 | 0 | 0 | 0 | 0 | 0 | 0 | 0 | 0 | 0 | 0 | 0 | 0 | 0 | 0 | 0 | 0 | 0 | 0 | 2.595 | 0 | 0 | 1 | 0 | 0
2467 | 31043101 | 35794252 | 29172556 | 1 | 1 | 1 | 2 | 030954 | ТСЭМ Московской обл., 030954, приказ Минстроя России №675/пр от 21.09.2015 г. | Подъемники грузоподъемностью до 500 кг одномачтовые, высота подъема 45 м | 1368 | 1011 | маш.-ч | маш.-ч | 1 | 0 | -1302720870 | 1.15 | 0 | 466.71 | 446.18 | 0 | 0 | 31.26 | 13.5 | 0 | 1 | 14.93 | 33.05 | 1 | 0 | 1 | 1 | 0 | 0 | 0.92 | )*1,25 | 0 | 2 | 35794255 | 1 | 0 | 2811 | 0 | 0 | 0 | 0 | 0 | 0 | 0 | 0 | 0 | 0 | 0 | 0 | 0 | 0 | 0 | 0 | 0 | 0 | 0 | 0 | 0 | 0 | 0.1725 | 466.71 | 31.26 | 14.93 | 35.95 | 15.53
2467 | 31043101 | 35794252 | 29172710 | 1 | 1 | 1 | 2 | 050101 | ТСЭМ Московской обл., 050101, приказ Минстроя России №675/пр от 21.09.2015 г. | Компрессоры передвижные с двигателем внутреннего сгорания давлением до 686 кПа (7 ат), производительность до 5 м3/мин | 1368 | 1011 | маш.-ч | маш.-ч | 1 | 0 | -1676841219 | 12.4125 | 0 | 539.16 | 332.48 | 0 | 0 | 46.56 | 10.06 | 0 | 1 | 11.58 | 33.05 | 1 | 0 | 1 | 1 | 0 | 0 | 9.93 | )*1,25 | 0 | 2 | 35794256 | 1 | 0 | 2812 | 0 | 0 | 0 | 0 | 0 | 0 | 0 | 0 | 0 | 0 | 0 | 0 | 0 | 0 | 0 | 0 | 0 | 0 | 0 | 0 | 0 | 0 | 1.8619 | 539.16 | 46.56 | 11.58 | 577.93 | 124.88
2467 | 31043101 | 35794252 | 29173142 | 1 | 1 | 1 | 2 | 110902 | ТСЭМ Московской обл., 110902, приказ Минстроя России №675/пр от 21.09.2015 г. | Растворосмесители передвижные 250 л | 1368 | 1011 | маш.-ч | маш.-ч | 1 | 0 | 1457722446 | 3.7375 | 0 | 400.17 | 332.48 | 0 | 0 | 16.3 | 10.06 | 0 | 1 | 24.55 | 33.05 | 1 | 0 | 1 | 1 | 0 | 0 | 2.99 | )*1,25 | 0 | 2 | 35794257 | 1 | 0 | 2813 | 0 | 0 | 0 | 0 | 0 | 0 | 0 | 0 | 0 | 0 | 0 | 0 | 0 | 0 | 0 | 0 | 0 | 0 | 0 | 0 | 0 | 0 | 0.56063 | 400.17 | 16.3 | 24.55 | 60.93 | 37.6
2467 | 31043101 | 35794252 | 29174145 | 1 | 1 | 1 | 2 | 252502 | ТСЭМ Московской обл., 252502, приказ Минстроя России №675/пр от 21.09.2015 г. | Насосы для строительных растворов, производительность 5 м3/час | 1368 | 1011 | маш.-ч | маш.-ч | 1 | 0 | 524901310 | 12.4125 | 0 | 46.9 | 0 | 0 | 0 | 7.54 | 0 | 0 | 1 | 6.22 | 33.05 | 1 | 0 | 1 | 1 | 0 | 0 | 9.93 | )*1,25 | 0 | 2 | 35794258 | 1 | 0 | 2814 | 0 | 0 | 0 | 0 | 0 | 0 | 0 | 0 | 0 | 0 | 0 | 0 | 0 | 0 | 0 | 0 | 0 | 0 | 0 | 0 | 0 | 0 | 1.8619 | 46.9 | 7.54 | 6.22 | 93.59 | 0
2467 | 31043101 | 35794252 | 29174913 | 1 | 1 | 1 | 2 | 400001 | ТСЭМ Московской обл., 400001, приказ Минстроя России №675/пр от 21.09.2015 г. | Автомобили бортовые, грузоподъемность до 5 т | 1368 | 1011 | маш.-ч | маш.-ч | 1 | 0 | 458544584 | 3.3125 | 0 | 932.72 | 383.38 | 0 | 0 | 87.17 | 11.6 | 0 | 1 | 10.7 | 33.05 | 1 | 0 | 1 | 1 | 0 | 0 | 2.65 | )*1,25 | 0 | 2 | 35794259 | 1 | 0 | 2815 | 0 | 0 | 0 | 0 | 0 | 0 | 0 | 0 | 0 | 0 | 0 | 0 | 0 | 0 | 0 | 0 | 0 | 0 | 0 | 0 | 0 | 0 | 0.49687 | 932.72 | 87.17 | 10.7 | 288.75 | 38.43
2467 | 31043101 | 35794252 | 29108452 | 1 | 1 | 1 | 3 | 101-0593 | ТССЦ Московской обл., 101-0593, приказ Минстроя России №675/пр от 21.09.2015 г. | Мастика битумно-бутилкаучуковая холодная | 1348 | 1009 | т | т | 1000 | 0 | 644401374 | 0.1 | 64927.15 | 0 | 0 | 0 | 12485.99 | 0 | 0 | 0 | 5.2 | 1 | 1 | 1 | 0 | 1 | 0 | 0 | 0 | 0.1 |  | 0 | 2 | 35794260 | 1 | 0 | 2816 | 0 | 0 | 0 | 0 | 0 | 0 | 0 | 0 | 0 | 0 | 0 | 0 | 0 | 0 | 0 | 0 | 0 | 0 | 0 | 0 | 0 | 0 | 0.015 | 64927.15 | 12485.99 | 5.2 | 1248.6 | 0
2467 | 31043101 | 35794252 | 29109244 | 1 | 1 | 1 | 3 | 101-1748 | ТССЦ Московской обл., 101-1748, приказ Минстроя России №675/пр от 21.09.2015 г. | Портландцемент напрягающий, марки 400 | 1348 | 1009 | т | т | 1000 | 0 | -84705230 | 1.67 | 11004 | 0 | 0 | 0 | 600 | 0 | 0 | 0 | 18.34 | 1 | 1 | 1 | 0 | 1 | 0 | 0 | 0 | 1.67 |  | 0 | 2 | 35794261 | 1 | 0 | 2817 | 0 | 0 | 0 | 0 | 0 | 0 | 0 | 0 | 0 | 0 | 0 | 0 | 0 | 0 | 0 | 0 | 0 | 0 | 0 | 0 | 0 | 0 | 0.2505 | 11004 | 600 | 18.34 | 1002 | 0
2467 | 31043101 | 35794252 | 29110564 | 1 | 1 | 1 | 3 | 101-1749 | ТССЦ Московской обл., 101-1749, приказ Минстроя России №675/пр от 21.09.2015 г. | Латекс СКС-65 ГП | 1348 | 1009 | т | т | 1000 | 0 | 2028656298 | 0.032 | 81217.62 | 0 | 0 | 0 | 13673 | 0 | 0 | 0 | 5.94 | 1 | 1 | 1 | 0 | 1 | 0 | 0 | 0 | 0.032 |  | 0 | 2 | 35794262 | 1 | 0 | 2818 | 0 | 0 | 0 | 0 | 0 | 0 | 0 | 0 | 0 | 0 | 0 | 0 | 0 | 0 | 0 | 0 | 0 | 0 | 0 | 0 | 0 | 0 | 0.0048 | 81217.62 | 13673 | 5.94 | 437.54 | 0
2467 | 31043101 | 35794252 | 29149608 | 1 | 1 | 1 | 3 | 408-0122 | ТССЦ Московской обл., 408-0122, приказ Минстроя России №675/пр от 21.09.2015 г. | Песок природный для строительных работ средний | 1339 | 1007 | м3 | м3 | 1 | 0 | -1660702446 | 2.32 | 561.99 | 0 | 0 | 0 | 55.26 | 0 | 0 | 0 | 10.17 | 1 | 1 | 1 | 0 | 1 | 0 | 0 | 0 | 2.32 |  | 0 | 2 | 35794263 | 1 | 0 | 2819 | 0 | 0 | 0 | 0 | 0 | 0 | 0 | 0 | 0 | 0 | 0 | 0 | 0 | 0 | 0 | 0 | 0 | 0 | 0 | 0 | 0 | 0 | 0.348 | 561.99 | 55.26 | 10.17 | 128.2 | 0
2467 | 31043101 | 35794252 | 29150040 | 1 | 1 | 1 | 3 | 411-0001 | ТССЦ Московской обл., 411-0001, приказ Минстроя России №675/пр от 21.09.2015 г. | Вода | 1339 | 1007 | м3 | м3 | 1 | 0 | 693153122 | 0.739 | 22.2 | 0 | 0 | 0 | 2.44 | 0 | 0 | 0 | 9.1 | 1 | 1 | 1 | 0 | 1 | 0 | 0 | 0 | 0.739 |  | 0 | 2 | 35794264 | 1 | 0 | 2820 | 0 | 0 | 0 | 0 | 0 | 0 | 0 | 0 | 0 | 0 | 0 | 0 | 0 | 0 | 0 | 0 | 0 | 0 | 0 | 0 | 0 | 0 | 0.11085 | 22.2 | 2.44 | 9.1 | 1.8 | 0
2468 | 31043101 | 35794275 | 31427453 | 1 | 1 | 1 | 1 | 1-100-32-90 |  | Рабочий среднего разряда 3,2 | 1369 | 1013 | чел.-ч | чел.-ч | 1 | 0 | 1499813984 | 88.1245 | 0 | 0 | 0 | 279.16 | 0 | 0 | 0 | 279.16 | 1 | 1 | 1 | 1 | 0 | 1 | 1 | 0 | 0 | 76.63 | )*1,15 | 1 | 2 | 35794276 | 1 | 0 | 2821 | 0 | 0 | 0 | 0 | 0 | 0 | 0 | 0 | 0 | 0 | 0 | 0 | 0 | 0 | 0 | 0 | 0 | 0 | 0 | 0 | 0 | 0 | 13.2187 | 279.16 | 279.16 | 1 | 24600.83 | 0
2468 | 31043101 | 35794275 | 121548 | 1 | 1 | 1 | 1 | 2 |  | Затраты труда машинистов | 608254 | 1013 | чел.час | чел.час | 1 | 0 | -185737400 | 5.275 | 0 | 0 | 0 | 0 | 0 | 0 | 0 | 0 | 1 | 1 | 1 | 1 | 0 | 1 | 1 | 0 | 0 | 4.22 | )*1,25 | 2 | 2 | 35794277 | 1 | 0 | 2822 | 0 | 0 | 0 | 0 | 0 | 0 | 0 | 0 | 0 | 0 | 0 | 0 | 0 | 0 | 0 | 0 | 0 | 0 | 0 | 0 | 0 | 0 | 0.79125 | 0 | 0 | 1 | 0 | 0
2468 | 31043101 | 35794275 | 35554709 | 1 | 1 | 1 | 2 | 030101 | ТСНБ-2001 Московской области, 030101, протокол от 29.07.2020 г. № 07 | Автопогрузчики 5 т | 1368 | 1011 | маш.-ч | маш.-ч | 1 | 0 | 639682734 | 0.45 | 0 | 901.01 | 332.48 | 0 | 0 | 99.89 | 10.06 | 0 | 1 | 9.02 | 33.05 | 1 | 0 | 1 | 1 | 0 | 0 | 0.36 | )*1,25 | 0 | 2 | 35794278 | 1 | 0 | 2823 | 0 | 0 | 0 | 0 | 0 | 0 | 0 | 0 | 0 | 0 | 0 | 0 | 0 | 0 | 0 | 0 | 0 | 0 | 0 | 0 | 0 | 0 | 0.0675 | 901.01 | 99.89 | 9.02 | 44.95 | 4.53
2468 | 31043101 | 35794275 | 35554736 | 1 | 1 | 1 | 2 | 030953 | ТСНБ-2001 Московской области, 030953, протокол от 29.07.2020 г. № 07 | Подъемники грузоподъемностью до 500 кг одномачтовые, высота подъема 35 м | 1368 | 1011 | маш.-ч | маш.-ч | 1 | 0 | 217933004 | 2.875 | 0 | 436.01 | 383.38 | 0 | 0 | 29.46 | 11.6 | 0 | 1 | 14.8 | 33.05 | 1 | 0 | 1 | 1 | 0 | 0 | 2.3 | )*1,25 | 0 | 2 | 35794279 | 1 | 0 | 2824 | 0 | 0 | 0 | 0 | 0 | 0 | 0 | 0 | 0 | 0 | 0 | 0 | 0 | 0 | 0 | 0 | 0 | 0 | 0 | 0 | 0 | 0 | 0.43125 | 436.01 | 29.46 | 14.8 | 84.7 | 33.35
2468 | 31043101 | 35794275 | 35554830 | 1 | 1 | 1 | 2 | 110901 | ТСНБ-2001 Московской области, 110901, протокол от 29.07.2020 г. № 07 | Растворосмесители передвижные 65 л | 1368 | 1011 | маш.-ч | маш.-ч | 1 | 0 | 490312154 | 1.95 | 0 | 364.68 | 332.48 | 0 | 0 | 12.4 | 10.06 | 0 | 1 | 29.41 | 33.05 | 1 | 0 | 1 | 1 | 0 | 0 | 1.56 | )*1,25 | 0 | 2 | 35794280 | 1 | 0 | 2825 | 0 | 0 | 0 | 0 | 0 | 0 | 0 | 0 | 0 | 0 | 0 | 0 | 0 | 0 | 0 | 0 | 0 | 0 | 0 | 0 | 0 | 0 | 0.2925 | 364.68 | 12.4 | 29.41 | 24.18 | 19.61
2468 | 31043101 | 35794275 | 35555043 | 1 | 1 | 1 | 2 | 339904 | ТСНБ-2001 Московской области, 339904, протокол от 29.07.2020 г. № 07 | Плиткорез MAKITA RH 4101 | 1368 | 1011 | маш.-ч | маш.-ч | 1 | 0 | 1736493163 | 0.0625 | 0 | 17.45 | 0 | 0 | 0 | 9.97 | 0 | 0 | 1 | 1.75 | 33.05 | 1 | 0 | 1 | 1 | 0 | 0 | 0.05 | )*1,25 | 0 | 2 | 35794281 | 1 | 0 | 2826 | 0 | 0 | 0 | 0 | 0 | 0 | 0 | 0 | 0 | 0 | 0 | 0 | 0 | 0 | 0 | 0 | 0 | 0 | 0 | 0 | 0 | 0 | 0.009375 | 17.45 | 9.97 | 1.75 | 0.63 | 0
2468 | 31043101 | 35794275 | 35555088 | 1 | 1 | 1 | 2 | 400001 | ТСНБ-2001 Московской области, 400001, протокол от 29.07.2020 г. № 07 | Автомобили бортовые, грузоподъемность до 5 т | 1368 | 1011 | маш.-ч | маш.-ч | 1 | 0 | 586434904 | 0.35 | 0 | 932.72 | 383.38 | 0 | 0 | 87.17 | 11.6 | 0 | 1 | 10.7 | 33.05 | 1 | 0 | 1 | 1 | 0 | 0 | 0.28 | )*1,25 | 0 | 2 | 35794282 | 1 | 0 | 2827 | 0 | 0 | 0 | 0 | 0 | 0 | 0 | 0 | 0 | 0 | 0 | 0 | 0 | 0 | 0 | 0 | 0 | 0 | 0 | 0 | 0 | 0 | 0.0525 | 932.72 | 87.17 | 10.7 | 30.51 | 4.06
2468 | 31043101 | 35794275 | 35552759 | 1 | 1 | 1 | 3 | 101-1757 | ТСНБ-2001 Московской области, 101-1757, протокол от 29.07.2020 г. № 07 | Ветошь | 1346 | 1009 | кг | кг | 1 | 0 | 1303768260 | 0.5 | 46.61 | 0 | 0 | 0 | 1.81 | 0 | 0 | 0 | 25.75 | 1 | 1 | 1 | 0 | 1 | 0 | 0 | 0 | 0.5 |  | 0 | 2 | 35794283 | 1 | 0 | 2828 | 0 | 0 | 0 | 0 | 0 | 0 | 0 | 0 | 0 | 0 | 0 | 0 | 0 | 0 | 0 | 0 | 0 | 0 | 0 | 0 | 0 | 0 | 0.075 | 46.61 | 1.81 | 25.75 | 0.91 | 0
2468 | 31043101 | 35794275 | 35552810 | 1 | 1 | 1 | 3 | 101-1971 | ТСНБ-2001 Московской области, 101-1971, протокол от 29.07.2020 г. № 07 | Затирка «Старатели» (разной цветности) | 1348 | 1009 | т | т | 1000 | 0 | 688809200 | 0.05 | 38737.9 | 0 | 0 | 0 | 6532.53 | 0 | 0 | 0 | 5.93 | 1 | 1 | 1 | 0 | 1 | 0 | 0 | 0 | 0.05 |  | 0 | 2 | 35794284 | 1 | 0 | 2829 | 0 | 0 | 0 | 0 | 0 | 0 | 0 | 0 | 0 | 0 | 0 | 0 | 0 | 0 | 0 | 0 | 0 | 0 | 0 | 0 | 0 | 0 | 0.0075 | 38737.9 | 6532.53 | 5.93 | 326.63 | 0
2468 | 31043101 | 35794275 | 35552960 | 1 | 1 | 1 | 3 | 101-4368 | ТСНБ-2001 Московской области, 101-4368, протокол от 26.08.2020 г. № 08 | Клей плиточный «Юнис Гранит» | 1346 | 1009 | кг | кг | 1 | 0 | 1499488095 | 430 | 15.98 | 0 | 0 | 0 | 3.86 | 0 | 0 | 0 | 4.14 | 1 | 1 | 1 | 0 | 1 | 0 | 0 | 0 | 430 |  | 0 | 2 | 35794285 | 1 | 0 | 2830 | 0 | 0 | 0 | 0 | 0 | 0 | 0 | 0 | 0 | 0 | 0 | 0 | 0 | 0 | 0 | 0 | 0 | 0 | 0 | 0 | 0 | 0 | 64.5 | 15.98 | 3.86 | 4.14 | 1659.8 | 0
2468 | 31043101 | 35794275 | 35552967 | 1 | 1 | 1 | 3 | 101-5566 | ТСНБ-2001 Московской области, 101-5566, протокол от 29.07.2020 г. № 07 | Плитки керамогранитные размером 300х300х8 мм, бежевые | 1327 | 1005 | м2 | м2 | 1 | 0 | 1903771897 | 102 | 321.83 | 0 | 0 | 0 | 69.21 | 0 | 0 | 0 | 4.65 | 1 | 1 | 1 | 0 | 1 | 0 | 0 | 0 | 102 |  | 0 | 2 | 35794286 | 1 | 0 | 2831 | 0 | 0 | 0 | 0 | 0 | 0 | 0 | 0 | 0 | 0 | 0 | 0 | 0 | 0 | 0 | 0 | 0 | 0 | 0 | 0 | 0 | 0 | 15.3 | 321.83 | 69.21 | 4.65 | 7059.42 | 0
2468 | 31043101 | 35794275 | 29109910 | 1 | 1 | 1 | 3 | 101-5566 | ТССЦ Московской обл., 101-5566, приказ Минстроя России №675/пр от 21.09.2015 г. | Плитки керамогранитные размером 300х300х8 мм, бежевые | 1327 | 1005 | м2 | м2 | 1 | 0 | -1768517254 | 100 | 321.83 | 0 | 0 | 0 | 69.21 | 0 | 0 | 0 | 4.65 | 1 | 1 | 1 | 0 | 0 | 0 | 0 | 0 | 100 |  | 0 | 1 | -1 | 0 | 0 |  | 0 | 0 | 0 | 0 | 0 | 0 | 0 | 0 | 0 | 0 | 0 | 0 | 0 | 0 | 0 | 0 | 0 | 0 | 0 | 0 | 0 | 0 | 15 | 321.83 | 69.21 | 4.65 | 6921 | 0
2468 | 31043101 | 35794275 | 35554227 | 1 | 1 | 1 | 3 | 411-0001 | ТСНБ-2001 Московской области, 411-0001, протокол от 29.07.2020 г. № 07 | Вода | 1339 | 1007 | м3 | м3 | 1 | 0 | 1003927546 | 3.5 | 22.2 | 0 | 0 | 0 | 2.44 | 0 | 0 | 0 | 9.1 | 1 | 1 | 1 | 0 | 1 | 0 | 0 | 0 | 3.5 |  | 0 | 2 | 35794287 | 1 | 0 | 2832 | 0 | 0 | 0 | 0 | 0 | 0 | 0 | 0 | 0 | 0 | 0 | 0 | 0 | 0 | 0 | 0 | 0 | 0 | 0 | 0 | 0 | 0 | 0.525 | 22.2 | 2.44 | 9.1 | 8.54 | 0
2471 | 31043101 | 35794289 | 18410280 | 1 | 1 | 1 | 1 | 1-1039-90 |  | Рабочий строитель среднего разряда 3,9 | 1369 | 1013 | чел.-ч | чел.-ч | 1 | 0 | -464685602 | 28.336 | 0 | 0 | 0 | 303.76 | 0 | 0 | 0 | 303.76 | 1 | 1 | 1 | 1 | 0 | 1 | 1 | 0 | 0 | 24.64 | )*1,15 | 1 | 2 | 35794290 | 1 | 0 | 2833 | 0 | 0 | 0 | 0 | 0 | 0 | 0 | 0 | 0 | 0 | 0 | 0 | 0 | 0 | 0 | 0 | 0 | 0 | 0 | 0 | 0 | 0 | 2.8336 | 303.76 | 303.76 | 1 | 8607.35 | 0
2471 | 31043101 | 35794289 | 121548 | 1 | 1 | 1 | 1 | 2 |  | Затраты труда машинистов | 608254 | 1013 | чел.час | чел.час | 1 | 0 | -185737400 | 0.4 | 0 | 0 | 0 | 0 | 0 | 0 | 0 | 0 | 1 | 1 | 1 | 1 | 0 | 1 | 1 | 0 | 0 | 0.32 | )*1,25 | 2 | 2 | 35794291 | 1 | 0 | 2834 | 0 | 0 | 0 | 0 | 0 | 0 | 0 | 0 | 0 | 0 | 0 | 0 | 0 | 0 | 0 | 0 | 0 | 0 | 0 | 0 | 0 | 0 | 0.04 | 0 | 0 | 1 | 0 | 0
2471 | 31043101 | 35794289 | 29172556 | 1 | 1 | 1 | 2 | 030954 | ТСЭМ Московской обл., 030954, приказ Минстроя России №675/пр от 21.09.2015 г. | Подъемники грузоподъемностью до 500 кг одномачтовые, высота подъема 45 м | 1368 | 1011 | маш.-ч | маш.-ч | 1 | 0 | -1302720870 | 0.4 | 0 | 466.71 | 446.18 | 0 | 0 | 31.26 | 13.5 | 0 | 1 | 14.93 | 33.05 | 1 | 0 | 1 | 1 | 0 | 0 | 0.32 | )*1,25 | 0 | 2 | 35794292 | 1 | 0 | 2835 | 0 | 0 | 0 | 0 | 0 | 0 | 0 | 0 | 0 | 0 | 0 | 0 | 0 | 0 | 0 | 0 | 0 | 0 | 0 | 0 | 0 | 0 | 0.04 | 466.71 | 31.26 | 14.93 | 12.5 | 5.4
2471 | 31043101 | 35794289 | 29174500 | 1 | 1 | 1 | 2 | 330206 | ТСЭМ Московской обл., 330206, приказ Минстроя России №675/пр от 21.09.2015 г. | Дрели электрические | 1368 | 1011 | маш.-ч | маш.-ч | 1 | 0 | -239831557 | 0.25 | 0 | 7.33 | 0 | 0 | 0 | 1.95 | 0 | 0 | 1 | 3.76 | 33.05 | 1 | 0 | 1 | 1 | 0 | 0 | 0.2 | )*1,25 | 0 | 2 | 35794293 | 1 | 0 | 2836 | 0 | 0 | 0 | 0 | 0 | 0 | 0 | 0 | 0 | 0 | 0 | 0 | 0 | 0 | 0 | 0 | 0 | 0 | 0 | 0 | 0 | 0 | 0.025 | 7.33 | 1.95 | 3.76 | 0.49 | 0
2471 | 31043101 | 35794289 | 29174913 | 1 | 1 | 1 | 2 | 400001 | ТСЭМ Московской обл., 400001, приказ Минстроя России №675/пр от 21.09.2015 г. | Автомобили бортовые, грузоподъемность до 5 т | 1368 | 1011 | маш.-ч | маш.-ч | 1 | 0 | 458544584 | 0.4875 | 0 | 932.72 | 383.38 | 0 | 0 | 87.17 | 11.6 | 0 | 1 | 10.7 | 33.05 | 1 | 0 | 1 | 1 | 0 | 0 | 0.39 | )*1,25 | 0 | 2 | 35794294 | 1 | 0 | 2837 | 0 | 0 | 0 | 0 | 0 | 0 | 0 | 0 | 0 | 0 | 0 | 0 | 0 | 0 | 0 | 0 | 0 | 0 | 0 | 0 | 0 | 0 | 0.04875 | 932.72 | 87.17 | 10.7 | 42.5 | 5.65
2471 | 31043101 | 35794289 | 29107886 | 1 | 1 | 1 | 3 | 101-0311 | ТССЦ Московской обл., 101-0311, приказ Минстроя России №675/пр от 21.09.2015 г. | Каболка | 1348 | 1009 | т | т | 1000 | 0 | -719107976 | 0.001 | 139038.85 | 0 | 0 | 0 | 30029.99 | 0 | 0 | 0 | 4.63 | 1 | 1 | 1 | 0 | 1 | 0 | 0 | 0 | 0.001 |  | 0 | 2 | 35794295 | 1 | 0 | 2838 | 0 | 0 | 0 | 0 | 0 | 0 | 0 | 0 | 0 | 0 | 0 | 0 | 0 | 0 | 0 | 0 | 0 | 0 | 0 | 0 | 0 | 0 | 0.0001 | 139038.85 | 30029.99 | 4.63 | 30.03 | 0
2471 | 31043101 | 35794289 | 29110398 | 1 | 1 | 1 | 3 | 101-0388 | ТССЦ Московской обл., 101-0388, приказ Минстроя России №675/пр от 21.09.2015 г. | Краски масляные земляные марки МА-0115 мумия, сурик железный | 1348 | 1009 | т | т | 1000 | 0 | -1693990939 | 0.0004 | 51858.14 | 0 | 0 | 0 | 15118.99 | 0 | 0 | 0 | 3.43 | 1 | 1 | 1 | 0 | 1 | 0 | 0 | 0 | 0.0004 |  | 0 | 2 | 35794296 | 1 | 0 | 2839 | 0 | 0 | 0 | 0 | 0 | 0 | 0 | 0 | 0 | 0 | 0 | 0 | 0 | 0 | 0 | 0 | 0 | 0 | 0 | 0 | 0 | 0 | 4e-05 | 51858.14 | 15118.99 | 3.43 | 6.05 | 0
2471 | 31043101 | 35794289 | 29110573 | 1 | 1 | 1 | 3 | 101-0628 | ТССЦ Московской обл., 101-0628, приказ Минстроя России №675/пр от 21.09.2015 г. | Олифа комбинированная, марки К-3 | 1348 | 1009 | т | т | 1000 | 0 | -1393116995 | 0.0002 | 66613.5 | 0 | 0 | 0 | 16950 | 0 | 0 | 0 | 3.93 | 1 | 1 | 1 | 0 | 1 | 0 | 0 | 0 | 0.0002 |  | 0 | 2 | 35794297 | 1 | 0 | 2840 | 0 | 0 | 0 | 0 | 0 | 0 | 0 | 0 | 0 | 0 | 0 | 0 | 0 | 0 | 0 | 0 | 0 | 0 | 0 | 0 | 0 | 0 | 2e-05 | 66613.5 | 16950 | 3.93 | 3.39 | 0
2471 | 31043101 | 35794289 | 29110148 | 1 | 1 | 1 | 3 | 101-0849 | ТССЦ Московской обл., 101-0849, приказ Минстроя России №675/пр от 21.09.2015 г. | Пластина резиновая рулонная вулканизированная | 1346 | 1009 | кг | кг | 1 | 0 | -1358070757 | 0.8 | 75.47 | 0 | 0 | 0 | 13.55 | 0 | 0 | 0 | 5.57 | 1 | 1 | 1 | 0 | 1 | 0 | 0 | 0 | 0.8 |  | 0 | 2 | 35794298 | 1 | 0 | 2841 | 0 | 0 | 0 | 0 | 0 | 0 | 0 | 0 | 0 | 0 | 0 | 0 | 0 | 0 | 0 | 0 | 0 | 0 | 0 | 0 | 0 | 0 | 0.08 | 75.47 | 13.55 | 5.57 | 10.84 | 0
2471 | 31043101 | 35794289 | 29107963 | 1 | 1 | 1 | 3 | 101-1669 | ТССЦ Московской обл., 101-1669, приказ Минстроя России №675/пр от 21.09.2015 г. | Очес льняной | 1346 | 1009 | кг | кг | 1 | 0 | -319904754 | 0.04 | 77.56 | 0 | 0 | 0 | 37.29 | 0 | 0 | 0 | 2.08 | 1 | 1 | 1 | 0 | 1 | 0 | 0 | 0 | 0.04 |  | 0 | 2 | 35794299 | 1 | 0 | 2842 | 0 | 0 | 0 | 0 | 0 | 0 | 0 | 0 | 0 | 0 | 0 | 0 | 0 | 0 | 0 | 0 | 0 | 0 | 0 | 0 | 0 | 0 | 0.004 | 77.56 | 37.29 | 2.08 | 1.49 | 0
2471 | 31043101 | 35794289 | 29107847 | 1 | 1 | 1 | 3 | 101-1847 | ТССЦ Московской обл., 101-1847, приказ Минстроя России №675/пр от 21.09.2015 г. | Замазка защитная | 1346 | 1009 | кг | кг | 1 | 0 | 557101164 | 4 | 43.82 | 0 | 0 | 0 | 9.61 | 0 | 0 | 0 | 4.56 | 1 | 1 | 1 | 0 | 1 | 0 | 0 | 0 | 4 |  | 0 | 2 | 35794300 | 1 | 0 | 2843 | 0 | 0 | 0 | 0 | 0 | 0 | 0 | 0 | 0 | 0 | 0 | 0 | 0 | 0 | 0 | 0 | 0 | 0 | 0 | 0 | 0 | 0 | 0.4 | 43.82 | 9.61 | 4.56 | 38.44 | 0
2471 | 31043101 | 35794289 | 29114694 | 1 | 1 | 1 | 3 | 101-2184 | ТССЦ Московской обл., 101-2184, приказ Минстроя России №675/пр от 21.09.2015 г. | Шурупы с полукруглой головкой 6х60 мм | 1348 | 1009 | т | т | 1000 | 0 | -826559280 | 0.0005 | 102796.02 | 0 | 0 | 0 | 12429.99 | 0 | 0 | 0 | 8.27 | 1 | 1 | 1 | 0 | 1 | 0 | 0 | 0 | 0.0005 |  | 0 | 2 | 35794301 | 1 | 0 | 2844 | 0 | 0 | 0 | 0 | 0 | 0 | 0 | 0 | 0 | 0 | 0 | 0 | 0 | 0 | 0 | 0 | 0 | 0 | 0 | 0 | 0 | 0 | 5e-05 | 102796.02 | 12429.99 | 8.27 | 6.21 | 0
2471 | 31043101 | 35794289 | 29114473 | 1 | 1 | 1 | 3 | 101-2203 | ТССЦ Московской обл., 101-2203, приказ Минстроя России №675/пр от 21.09.2015 г. | Дюбели распорные полиэтиленовые 8х30 мм | 1358 | 1010 | 10 шт. | 10 шт. | 10 | 0 | 84558108 | 4 | 2.26 | 0 | 0 | 0 | 1.79 | 0 | 0 | 0 | 1.26 | 1 | 1 | 1 | 0 | 1 | 0 | 0 | 0 | 4 |  | 0 | 2 | 35794302 | 1 | 0 | 2845 | 0 | 0 | 0 | 0 | 0 | 0 | 0 | 0 | 0 | 0 | 0 | 0 | 0 | 0 | 0 | 0 | 0 | 0 | 0 | 0 | 0 | 0 | 0.4 | 2.26 | 1.79 | 1.26 | 7.16 | 0
2471 | 31043101 | 35794289 | 29122326 | 1 | 1 | 1 | 3 | 113-0074 | ТССЦ Московской обл., 113-0074, приказ Минстроя России №675/пр от 21.09.2015 г. | Клей фенолполивинилацетатный марки БФ-2, сорт I | 1348 | 1009 | т | т | 1000 | 0 | -428454134 | 0.0008 | 315030.99 | 0 | 0 | 0 | 12329.98 | 0 | 0 | 0 | 25.55 | 1 | 1 | 1 | 0 | 1 | 0 | 0 | 0 | 0.0008 |  | 0 | 2 | 35794303 | 1 | 0 | 2846 | 0 | 0 | 0 | 0 | 0 | 0 | 0 | 0 | 0 | 0 | 0 | 0 | 0 | 0 | 0 | 0 | 0 | 0 | 0 | 0 | 0 | 0 | 8e-05 | 315030.99 | 12329.98 | 25.55 | 9.86 | 0
2471 | 31043101 | 35794289 | 29142044 | 1 | 1 | 1 | 3 | 301-1521 | ТССЦ Московской обл., 301-1521, приказ Минстроя России №675/пр от 21.09.2015 г. | Унитаз-компакт «Комфорт» | 1035 | 1013 | компл. | компл. | 1 | 0 | 1628522888 | 10 | 3377.16 | 0 | 0 | 0 | 318 | 0 | 0 | 0 | 10.62 | 1 | 1 | 1 | 0 | 1 | 0 | 0 | 0 | 10 |  | 0 | 2 | 35794304 | 1 | 0 | 2847 | 0 | 0 | 0 | 0 | 0 | 0 | 0 | 0 | 0 | 0 | 0 | 0 | 0 | 0 | 0 | 0 | 0 | 0 | 0 | 0 | 0 | 0 | 1 | 3377.16 | 318 | 10.62 | 3180 | 0
2471 | 31043101 | 35794289 | 29166036 | 1 | 1 | 1 | 3 | 509-1792 | ТССЦ Московской обл., 509-1792, приказ Минстроя России №675/пр от 21.09.2015 г. | Скобы скрепляющие и для подвеса | 1346 | 1009 | кг | кг | 1 | 0 | 1980390282 | 20 | 33.07 | 0 | 0 | 0 | 6.79 | 0 | 0 | 0 | 4.87 | 1 | 1 | 1 | 0 | 1 | 0 | 0 | 0 | 20 |  | 0 | 2 | 35794305 | 1 | 0 | 2848 | 0 | 0 | 0 | 0 | 0 | 0 | 0 | 0 | 0 | 0 | 0 | 0 | 0 | 0 | 0 | 0 | 0 | 0 | 0 | 0 | 0 | 0 | 2 | 33.07 | 6.79 | 4.87 | 135.8 | 0
2472 | 31043101 | 35795024 | 18411117 | 1 | 1 | 1 | 1 | 1-1040-90 |  | Рабочий строитель среднего разряда 4 | 1369 | 1013 | чел.-ч | чел.-ч | 1 | 0 | -1739886638 | 87.446 | 0 | 0 | 0 | 307.27 | 0 | 0 | 0 | 307.27 | 1 | 1 | 1 | 1 | 0 | 1 | 1 | 0 | 0 | 76.04 | )*1,15 | 1 | 2 | 35795025 | 1 | 0 | 2849 | 0 | 0 | 0 | 0 | 0 | 0 | 0 | 0 | 0 | 0 | 0 | 0 | 0 | 0 | 0 | 0 | 0 | 0 | 0 | 0 | 0 | 0 | 8.7446 | 307.27 | 307.27 | 1 | 26869.53 | 0
2472 | 31043101 | 35795024 | 121548 | 1 | 1 | 1 | 1 | 2 |  | Затраты труда машинистов | 608254 | 1013 | чел.час | чел.час | 1 | 0 | -185737400 | 1.625 | 0 | 0 | 0 | 0 | 0 | 0 | 0 | 0 | 1 | 1 | 1 | 1 | 0 | 1 | 1 | 0 | 0 | 1.3 | )*1,25 | 2 | 2 | 35795026 | 1 | 0 | 2850 | 0 | 0 | 0 | 0 | 0 | 0 | 0 | 0 | 0 | 0 | 0 | 0 | 0 | 0 | 0 | 0 | 0 | 0 | 0 | 0 | 0 | 0 | 0.1625 | 0 | 0 | 1 | 0 | 0
2472 | 31043101 | 35795024 | 29172379 | 1 | 1 | 1 | 2 | 021141 | ТСЭМ Московской обл., 021141, приказ Минстроя России №675/пр от 21.09.2015 г. | Краны на автомобильном ходу при работе на других видах строительства 10 т | 1368 | 1011 | маш.-ч | маш.-ч | 1 | 0 | -151619853 | 0.4125 | 0 | 1102.08 | 446.18 | 0 | 0 | 112 | 13.5 | 0 | 1 | 9.84 | 33.05 | 1 | 0 | 1 | 1 | 0 | 0 | 0.33 | )*1,25 | 0 | 2 | 35795027 | 1 | 0 | 2851 | 0 | 0 | 0 | 0 | 0 | 0 | 0 | 0 | 0 | 0 | 0 | 0 | 0 | 0 | 0 | 0 | 0 | 0 | 0 | 0 | 0 | 0 | 0.04125 | 1102.08 | 112 | 9.84 | 46.2 | 5.58
2472 | 31043101 | 35795024 | 29172556 | 1 | 1 | 1 | 2 | 030954 | ТСЭМ Московской обл., 030954, приказ Минстроя России №675/пр от 21.09.2015 г. | Подъемники грузоподъемностью до 500 кг одномачтовые, высота подъема 45 м | 1368 | 1011 | маш.-ч | маш.-ч | 1 | 0 | -1302720870 | 1.2125 | 0 | 466.71 | 446.18 | 0 | 0 | 31.26 | 13.5 | 0 | 1 | 14.93 | 33.05 | 1 | 0 | 1 | 1 | 0 | 0 | 0.97 | )*1,25 | 0 | 2 | 35795028 | 1 | 0 | 2852 | 0 | 0 | 0 | 0 | 0 | 0 | 0 | 0 | 0 | 0 | 0 | 0 | 0 | 0 | 0 | 0 | 0 | 0 | 0 | 0 | 0 | 0 | 0.12125 | 466.71 | 31.26 | 14.93 | 37.9 | 16.38
2472 | 31043101 | 35795024 | 29174913 | 1 | 1 | 1 | 2 | 400001 | ТСЭМ Московской обл., 400001, приказ Минстроя России №675/пр от 21.09.2015 г. | Автомобили бортовые, грузоподъемность до 5 т | 1368 | 1011 | маш.-ч | маш.-ч | 1 | 0 | 458544584 | 0.9625 | 0 | 932.72 | 383.38 | 0 | 0 | 87.17 | 11.6 | 0 | 1 | 10.7 | 33.05 | 1 | 0 | 1 | 1 | 0 | 0 | 0.77 | )*1,25 | 0 | 2 | 35795029 | 1 | 0 | 2853 | 0 | 0 | 0 | 0 | 0 | 0 | 0 | 0 | 0 | 0 | 0 | 0 | 0 | 0 | 0 | 0 | 0 | 0 | 0 | 0 | 0 | 0 | 0.09625 | 932.72 | 87.17 | 10.7 | 83.9 | 11.16
2472 | 31043101 | 35795024 | 29110398 | 1 | 1 | 1 | 3 | 101-0388 | ТССЦ Московской обл., 101-0388, приказ Минстроя России №675/пр от 21.09.2015 г. | Краски масляные земляные марки МА-0115 мумия, сурик железный | 1348 | 1009 | т | т | 1000 | 0 | -1693990939 | 0.0006 | 51858.14 | 0 | 0 | 0 | 15118.99 | 0 | 0 | 0 | 3.43 | 1 | 1 | 1 | 0 | 1 | 0 | 0 | 0 | 0.0006 |  | 0 | 2 | 35795030 | 1 | 0 | 2854 | 0 | 0 | 0 | 0 | 0 | 0 | 0 | 0 | 0 | 0 | 0 | 0 | 0 | 0 | 0 | 0 | 0 | 0 | 0 | 0 | 0 | 0 | 6e-05 | 51858.14 | 15118.99 | 3.43 | 9.07 | 0
2472 | 31043101 | 35795024 | 29110573 | 1 | 1 | 1 | 3 | 101-0628 | ТССЦ Московской обл., 101-0628, приказ Минстроя России №675/пр от 21.09.2015 г. | Олифа комбинированная, марки К-3 | 1348 | 1009 | т | т | 1000 | 0 | -1393116995 | 0.0003 | 66613.5 | 0 | 0 | 0 | 16950 | 0 | 0 | 0 | 3.93 | 1 | 1 | 1 | 0 | 1 | 0 | 0 | 0 | 0.0003 |  | 0 | 2 | 35795031 | 1 | 0 | 2855 | 0 | 0 | 0 | 0 | 0 | 0 | 0 | 0 | 0 | 0 | 0 | 0 | 0 | 0 | 0 | 0 | 0 | 0 | 0 | 0 | 0 | 0 | 3e-05 | 66613.5 | 16950 | 3.93 | 5.09 | 0
2472 | 31043101 | 35795024 | 29109252 | 1 | 1 | 1 | 3 | 101-1355 | ТССЦ Московской обл., 101-1355, приказ Минстроя России №675/пр от 21.09.2015 г. | Цемент гипсоглиноземистый расширяющийся | 1348 | 1009 | т | т | 1000 | 0 | -1059240030 | 0.002 | 27576.72 | 0 | 0 | 0 | 1836 | 0 | 0 | 0 | 15.02 | 1 | 1 | 1 | 0 | 1 | 0 | 0 | 0 | 0.002 |  | 0 | 2 | 35795032 | 1 | 0 | 2856 | 0 | 0 | 0 | 0 | 0 | 0 | 0 | 0 | 0 | 0 | 0 | 0 | 0 | 0 | 0 | 0 | 0 | 0 | 0 | 0 | 0 | 0 | 0.0002 | 27576.72 | 1836 | 15.02 | 3.67 | 0
2472 | 31043101 | 35795024 | 29107963 | 1 | 1 | 1 | 3 | 101-1669 | ТССЦ Московской обл., 101-1669, приказ Минстроя России №675/пр от 21.09.2015 г. | Очес льняной | 1346 | 1009 | кг | кг | 1 | 0 | -319904754 | 0.3 | 77.56 | 0 | 0 | 0 | 37.29 | 0 | 0 | 0 | 2.08 | 1 | 1 | 1 | 0 | 1 | 0 | 0 | 0 | 0.3 |  | 0 | 2 | 35795033 | 1 | 0 | 2857 | 0 | 0 | 0 | 0 | 0 | 0 | 0 | 0 | 0 | 0 | 0 | 0 | 0 | 0 | 0 | 0 | 0 | 0 | 0 | 0 | 0 | 0 | 0.03 | 77.56 | 37.29 | 2.08 | 11.19 | 0
2472 | 31043101 | 35795024 | 29107847 | 1 | 1 | 1 | 3 | 101-1847 | ТССЦ Московской обл., 101-1847, приказ Минстроя России №675/пр от 21.09.2015 г. | Замазка защитная | 1346 | 1009 | кг | кг | 1 | 0 | 557101164 | 2 | 43.82 | 0 | 0 | 0 | 9.61 | 0 | 0 | 0 | 4.56 | 1 | 1 | 1 | 0 | 1 | 0 | 0 | 0 | 2 |  | 0 | 2 | 35795034 | 1 | 0 | 2858 | 0 | 0 | 0 | 0 | 0 | 0 | 0 | 0 | 0 | 0 | 0 | 0 | 0 | 0 | 0 | 0 | 0 | 0 | 0 | 0 | 0 | 0 | 0.2 | 43.82 | 9.61 | 4.56 | 19.22 | 0
2472 | 31043101 | 35795024 | 29142311 | 1 | 1 | 1 | 3 | 301-1550 | ТССЦ Московской обл., 301-1550, приказ Минстроя России №675/пр от 21.09.2015 г. | Умывальник групповой чугунный, эмалированный с педальным пуском, диаметром 1000 мм | 1035 | 1013 | компл. | компл. | 1 | 1 | 1147847921 | -10 | 7575.6 | 0 | 0 | 0 | 642 | 0 | 0 | 0 | 11.8 | 1 | 1 | 1 | 0 | 1 | 0 | 0 | 0 | -10 |  | 0 | 2 | 35795035 | 1 | 6144 | 2859 | 0 | 0 | 0 | 0 | 0 | 0 | 0 | 0 | 0 | 0 | 0 | 0 | 0 | 0 | 0 | 0 | 0 | 0 | 0 | 0 | 0 | 0 | -1 | 7575.6 | 642 | 11.8 | -6420 | 0
2472 | 31043101 | 35795024 | 29142106 | 1 | 1 | 1 | 3 | 301-7377 | ТССЦ Московской обл., 301-7377, приказ Минстроя России №675/пр от 21.09.2015 г. | Ванна моечная трехсекционная, размером 1500х500х860 мм | 1354 | 1010 | шт. | шт. | 1 | 0 | -1106604564 | 1 | 9629.32 | 0 | 0 | 0 | 3086.32 | 0 | 0 | 0 | 3.12 | 1 | 1 | 1 | 0 | 0 | 0 | 0 | 0 | 1 |  | 0 | 1 | -1 | 0 | 0 |  | 0 | 0 | 0 | 0 | 0 | 0 | 0 | 0 | 0 | 0 | 0 | 0 | 0 | 0 | 0 | 0 | 0 | 0 | 0 | 0 | 0 | 0 | 0.1 | 9629.32 | 3086.32 | 3.12 | 3086.32 | 0
2472 | 31043101 | 35795024 | 29145157 | 1 | 1 | 1 | 3 | 402-0004 | ТССЦ Московской обл., 402-0004, приказ Минстроя России №675/пр от 21.09.2015 г. | Раствор готовый кладочный цементный марки 100 | 1339 | 1007 | м3 | м3 | 1 | 0 | 54517115 | 0.05 | 3233.16 | 0 | 0 | 0 | 519.8 | 0 | 0 | 0 | 6.22 | 1 | 1 | 1 | 0 | 1 | 0 | 0 | 0 | 0.05 |  | 0 | 2 | 35795036 | 1 | 0 | 2860 | 0 | 0 | 0 | 0 | 0 | 0 | 0 | 0 | 0 | 0 | 0 | 0 | 0 | 0 | 0 | 0 | 0 | 0 | 0 | 0 | 0 | 0 | 0.005 | 3233.16 | 519.8 | 6.22 | 25.99 | 0

## EtalonRes
32 | 36131925 | 35802309 | 18406804 | 1 | 1 | 1 | 1 | 1-1020-90 |  | Рабочий строитель среднего разряда 2 | 1369 | 1013 | чел.-ч | чел.-ч | 1 | 7.67 | 0 | 0 | 0 | 249.14 | 0 | 1 | 1 |  | 7.67 | 2 | 36131925 | 1 | 0 | 0 | 0 | 0 | 0 | 0 | 0 | 0
32 | 36131926 | 35802309 | 29164349 | 1 | 1 | 1 | 3 | 509-9900 | ТССЦ Московской обл., 509-9900, приказ Минстроя России №675/пр от 21.09.2015 г. | Строительный мусор | 1348 | 1009 | т | т | 1000 | 0.7 | 0 | 0 | 0 | 0 | 0 | 0 | 0 |  | 0.7 | 2 | 36131926 | 2 | 0 | 0 | 0 | 0 | 0 | 0 | 0 | 0
34 | 36131928 | 31050827 | 18406804 | 1 | 1 | 1 | 1 | 1-1020-90 |  | Рабочий строитель среднего разряда 2 | 1369 | 1013 | чел.-ч | чел.-ч | 1 | 11.39 | 0 | 0 | 0 | 249.14 | 0 | 1 | 1 |  | 11.39 | 2 | 36131928 | 3 | 0 | 0 | 0 | 0 | 0 | 0 | 0 | 0
34 | 36131929 | 31050827 | 121548 | 1 | 1 | 1 | 1 | 2 |  | Затраты труда машинистов | 608254 | 1013 | чел.час | чел.час | 1 | 0.13 | 0 | 0 | 0 | 0 | 0 | 1 | 2 |  | 0.13 | 2 | 36131929 | 4 | 0 | 0 | 0 | 0 | 0 | 0 | 0 | 0
34 | 36131930 | 31050827 | 29172556 | 1 | 1 | 1 | 2 | 030954 | ТСЭМ Московской обл., 030954, приказ Минстроя России №675/пр от 21.09.2015 г. | Подъемники грузоподъемностью до 500 кг одномачтовые, высота подъема 45 м | 1368 | 1011 | маш.-ч | маш.-ч | 1 | 0.13 | 0 | 31.26 | 13.5 | 0 | 0 | 1 | 0 |  | 0.13 | 2 | 36131930 | 5 | 0 | 0 | 0 | 0 | 0 | 0 | 0 | 0
34 | 36131931 | 31050827 | 29164349 | 1 | 1 | 1 | 3 | 509-9900 | ТССЦ Московской обл., 509-9900, приказ Минстроя России №675/пр от 21.09.2015 г. | Строительный мусор | 1348 | 1009 | т | т | 1000 | 0.47 | 0 | 0 | 0 | 0 | 0 | 0 | 0 |  | 0.47 | 2 | 36131931 | 6 | 0 | 0 | 0 | 0 | 0 | 0 | 0 | 0
36 | 36131933 | 35782729 | 18408066 | 1 | 1 | 1 | 1 | 1-1023-90 |  | Рабочий строитель среднего разряда 2,3 | 1369 | 1013 | чел.-ч | чел.-ч | 1 | 179.3 | 0 | 0 | 0 | 256.16 | 0 | 1 | 1 |  | 179.3 | 2 | 36131933 | 7 | 0 | 0 | 0 | 0 | 0 | 0 | 0 | 0
36 | 36131934 | 35782729 | 121548 | 1 | 1 | 1 | 1 | 2 |  | Затраты труда машинистов | 608254 | 1013 | чел.час | чел.час | 1 | 3.97 | 0 | 0 | 0 | 0 | 0 | 1 | 2 |  | 3.97 | 2 | 36131934 | 8 | 0 | 0 | 0 | 0 | 0 | 0 | 0 | 0
36 | 36131935 | 35782729 | 29172710 | 1 | 1 | 1 | 2 | 050101 | ТСЭМ Московской обл., 050101, приказ Минстроя России №675/пр от 21.09.2015 г. | Компрессоры передвижные с двигателем внутреннего сгорания давлением до 686 кПа (7 ат), производительность до 5 м3/мин | 1368 | 1011 | маш.-ч | маш.-ч | 1 | 3.97 | 0 | 46.56 | 10.06 | 0 | 0 | 1 | 0 |  | 3.97 | 2 | 36131935 | 9 | 0 | 0 | 0 | 0 | 0 | 0 | 0 | 0
36 | 36131936 | 35782729 | 29174533 | 1 | 1 | 1 | 2 | 330804 | ТСЭМ Московской обл., 330804, приказ Минстроя России №675/пр от 21.09.2015 г. | Молотки при работе от передвижных компрессорных станций отбойные пневматические | 1368 | 1011 | маш.-ч | маш.-ч | 1 | 7.93 | 0 | 1.53 | 0 | 0 | 0 | 1 | 0 |  | 7.93 | 2 | 36131936 | 10 | 0 | 0 | 0 | 0 | 0 | 0 | 0 | 0
36 | 36131937 | 35782729 | 29164349 | 1 | 1 | 1 | 3 | 509-9900 | ТССЦ Московской обл., 509-9900, приказ Минстроя России №675/пр от 21.09.2015 г. | Строительный мусор | 1348 | 1009 | т | т | 1000 | 10.5 | 0 | 0 | 0 | 0 | 0 | 0 | 0 |  | 10.5 | 2 | 36131937 | 11 | 0 | 0 | 0 | 0 | 0 | 0 | 0 | 0
38 | 31050840 | 31050837 | 18406804 | 1 | 1 | 1 | 1 | 1-1020-90 |  | Рабочий строитель среднего разряда 2 | 1369 | 1013 | чел.-ч | чел.-ч | 1 | 3.77 | 0 | 0 | 0 | 7.8 | 0 | 1 | 1 |  | 3.77 | 2 | 31050838 | 12 | 0 | 0 | 0 | 0 | 0 | 0 | 0 | 0
38 | 31050841 | 31050837 | 29164349 | 1 | 1 | 1 | 3 | 509-9900 | ТССЦ Московской обл., 509-9900, приказ Минстроя России №675/пр от 21.09.2015 г. | Строительный мусор | 1348 | 1009 | т | т | 1000 | 0.11 | 0 | 0 | 0 | 0 | 0 | 0 | 0 |  | 0.11 | 2 | 31050839 | 13 | 0 | 0 | 0 | 0 | 0 | 0 | 0 | 0
40 | 31050845 | 31050843 | 18406804 | 1 | 1 | 1 | 1 | 1-1020-90 |  | Рабочий строитель среднего разряда 2 | 1369 | 1013 | чел.-ч | чел.-ч | 1 | 5.84 | 0 | 0 | 0 | 7.8 | 0 | 1 | 1 |  | 5.84 | 2 | 31050844 | 14 | 0 | 0 | 0 | 0 | 0 | 0 | 0 | 0
41 | 35802337 | 35802336 | 18406804 | 1 | 1 | 1 | 1 | 1-1020-90 |  | Рабочий строитель среднего разряда 2 | 1369 | 1013 | чел.-ч | чел.-ч | 1 | 9.64 | 0 | 0 | 0 | 249.14 | 0 | 1 | 1 |  | 9.64 | 2 | 35802337 | 15 | 0 | 0 | 0 | 0 | 0 | 0 | 0 | 0
41 | 35802338 | 35802336 | 121548 | 1 | 1 | 1 | 1 | 2 |  | Затраты труда машинистов | 608254 | 1013 | чел.час | чел.час | 1 | 0.01 | 0 | 0 | 0 | 0 | 0 | 1 | 2 |  | 0.01 | 2 | 35802338 | 16 | 0 | 0 | 0 | 0 | 0 | 0 | 0 | 0
41 | 35802339 | 35802336 | 29172556 | 1 | 1 | 1 | 2 | 030954 | ТСЭМ Московской обл., 030954, приказ Минстроя России №675/пр от 21.09.2015 г. | Подъемники грузоподъемностью до 500 кг одномачтовые, высота подъема 45 м | 1368 | 1011 | маш.-ч | маш.-ч | 1 | 0.01 | 0 | 31.26 | 13.5 | 0 | 0 | 1 | 0 |  | 0.01 | 2 | 35802339 | 17 | 0 | 0 | 0 | 0 | 0 | 0 | 0 | 0
42 | 35802386 | 35802385 | 18408066 | 1 | 1 | 1 | 1 | 1-1023-90 |  | Рабочий строитель среднего разряда 2,3 | 1369 | 1013 | чел.-ч | чел.-ч | 1 | 17.89 | 0 | 0 | 0 | 256.16 | 0 | 1 | 1 |  | 17.89 | 2 | 35802386 | 18 | 0 | 0 | 0 | 0 | 0 | 0 | 0 | 0
42 | 35802387 | 35802385 | 121548 | 1 | 1 | 1 | 1 | 2 |  | Затраты труда машинистов | 608254 | 1013 | чел.час | чел.час | 1 | 0.08 | 0 | 0 | 0 | 0 | 0 | 1 | 2 |  | 0.08 | 2 | 35802387 | 19 | 0 | 0 | 0 | 0 | 0 | 0 | 0 | 0
42 | 35802388 | 35802385 | 29172556 | 1 | 1 | 1 | 2 | 030954 | ТСЭМ Московской обл., 030954, приказ Минстроя России №675/пр от 21.09.2015 г. | Подъемники грузоподъемностью до 500 кг одномачтовые, высота подъема 45 м | 1368 | 1011 | маш.-ч | маш.-ч | 1 | 0.08 | 0 | 31.26 | 13.5 | 0 | 0 | 1 | 0 |  | 0.08 | 2 | 35802388 | 20 | 0 | 0 | 0 | 0 | 0 | 0 | 0 | 0
80 | 35823495 | 35823494 | 18407150 | 1 | 1 | 1 | 1 | 1-1030-90 |  | Рабочий строитель среднего разряда 3 | 1369 | 1013 | чел.-ч | чел.-ч | 1 | 21.19 | 0 | 0 | 0 | 272.45 | 0 | 1 | 1 | )*1,15 | 24.3685 | 2 | 35823495 | 21 | 0 | 0 | 0 | 0 | 0 | 0 | 0 | 0
80 | 35823496 | 35823494 | 121548 | 1 | 1 | 1 | 1 | 2 |  | Затраты труда машинистов | 608254 | 1013 | чел.час | чел.час | 1 | 0.04 | 0 | 0 | 0 | 0 | 0 | 1 | 2 | )*1,25 | 0.05 | 2 | 35823496 | 22 | 0 | 0 | 0 | 0 | 0 | 0 | 0 | 0
80 | 35823497 | 35823494 | 29172556 | 1 | 1 | 1 | 2 | 030954 | ТСЭМ Московской обл., 030954, приказ Минстроя России №675/пр от 21.09.2015 г. | Подъемники грузоподъемностью до 500 кг одномачтовые, высота подъема 45 м | 1368 | 1011 | маш.-ч | маш.-ч | 1 | 0.04 | 0 | 31.26 | 13.5 | 0 | 0 | 1 | 0 | )*1,25 | 0.05 | 2 | 35823497 | 23 | 0 | 0 | 0 | 0 | 0 | 0 | 0 | 0
80 | 35823498 | 35823494 | 29174913 | 1 | 1 | 1 | 2 | 400001 | ТСЭМ Московской обл., 400001, приказ Минстроя России №675/пр от 21.09.2015 г. | Автомобили бортовые, грузоподъемность до 5 т | 1368 | 1011 | маш.-ч | маш.-ч | 1 | 0.15 | 0 | 87.17 | 11.6 | 0 | 0 | 1 | 0 | )*1,25 | 0.1875 | 2 | 35823498 | 24 | 0 | 0 | 0 | 0 | 0 | 0 | 0 | 0
80 | 35823499 | 35823494 | 29108696 | 1 | 1 | 1 | 3 | 101-2388 | ТССЦ Московской обл., 101-2388, приказ Минстроя России №675/пр от 21.09.2015 г. | Герметик пенополиуретановый (пена монтажная) типа Makrofleks, Soudal в баллонах по 750 мл | 1354 | 1010 | шт. | шт. | 1 | 56.6 | 67.21 | 0 | 0 | 0 | 0 | 1 | 0 |  | 56.6 | 2 | 35823499 | 25 | 0 | 0 | 0 | 0 | 0 | 0 | 0 | 0
80 | 35823500 | 35823494 | 29109717 | 1 | 1 | 1 | 3 | 101-9138 | ТССЦ Московской обл., 101-9138, приказ Минстроя России №675/пр от 21.09.2015 г. | Доски подоконные ПВХ | 1301 | 1003 | м | м | 1 | 0 | 0 | 0 | 0 | 0 | 1 | 0 | 0 |  | 0 | 3 | -1 |  | 0 | 0 | 0 | 0 | 0 | 0 | 0 | 0
80 | 35823501 | 35823494 | 29115197 | 1 | 1 | 1 | 3 | 102-0303 | ТССЦ Московской обл., 102-0303, приказ Минстроя России №675/пр от 21.09.2015 г. | Клинья пластиковые монтажные | 1354 | 1010 | шт. | шт. | 1 | 400 | 0.5 | 0 | 0 | 0 | 0 | 1 | 0 |  | 400 | 2 | 35823501 | 27 | 0 | 0 | 0 | 0 | 0 | 0 | 0 | 0
82 | 35823506 | 35823505 | 18413230 | 1 | 1 | 1 | 1 | 1-1036-90 |  | Рабочий строитель среднего разряда 3,6 | 1369 | 1013 | чел.-ч | чел.-ч | 1 | 166.47 | 0 | 0 | 0 | 293.22 | 0 | 1 | 1 | )*1,15 | 191.4405 | 2 | 35823506 | 28 | 0 | 0 | 0 | 0 | 0 | 0 | 0 | 0
82 | 35823507 | 35823505 | 121548 | 1 | 1 | 1 | 1 | 2 |  | Затраты труда машинистов | 608254 | 1013 | чел.час | чел.час | 1 | 0.08 | 0 | 0 | 0 | 0 | 0 | 1 | 2 | )*1,25 | 0.1 | 2 | 35823507 | 29 | 0 | 0 | 0 | 0 | 0 | 0 | 0 | 0
82 | 35823508 | 35823505 | 29172556 | 1 | 1 | 1 | 2 | 030954 | ТСЭМ Московской обл., 030954, приказ Минстроя России №675/пр от 21.09.2015 г. | Подъемники грузоподъемностью до 500 кг одномачтовые, высота подъема 45 м | 1368 | 1011 | маш.-ч | маш.-ч | 1 | 0.08 | 0 | 31.26 | 13.5 | 0 | 0 | 1 | 0 | )*1,25 | 0.1 | 2 | 35823508 | 30 | 0 | 0 | 0 | 0 | 0 | 0 | 0 | 0
82 | 35823509 | 35823505 | 29174591 | 1 | 1 | 1 | 2 | 331531 | ТСЭМ Московской обл., 331531, приказ Минстроя России №675/пр от 21.09.2015 г. | Пила дисковая электрическая | 1368 | 1011 | маш.-ч | маш.-ч | 1 | 0.26 | 0 | 0.95 | 0 | 0 | 0 | 1 | 0 | )*1,25 | 0.325 | 2 | 35823509 | 31 | 0 | 0 | 0 | 0 | 0 | 0 | 0 | 0
82 | 35823510 | 35823505 | 29174913 | 1 | 1 | 1 | 2 | 400001 | ТСЭМ Московской обл., 400001, приказ Минстроя России №675/пр от 21.09.2015 г. | Автомобили бортовые, грузоподъемность до 5 т | 1368 | 1011 | маш.-ч | маш.-ч | 1 | 0.5 | 0 | 87.17 | 11.6 | 0 | 0 | 1 | 0 | )*1,25 | 0.625 | 2 | 35823510 | 32 | 0 | 0 | 0 | 0 | 0 | 0 | 0 | 0
82 | 35823511 | 35823505 | 29107800 | 1 | 1 | 1 | 3 | 101-1757 | ТССЦ Московской обл., 101-1757, приказ Минстроя России №675/пр от 21.09.2015 г. | Ветошь | 1346 | 1009 | кг | кг | 1 | 0.2 | 1.81 | 0 | 0 | 0 | 0 | 1 | 0 |  | 0.2 | 2 | 35823511 | 33 | 0 | 0 | 0 | 0 | 0 | 0 | 0 | 0
82 | 35823512 | 35823505 | 29109411 | 1 | 1 | 1 | 3 | 101-2434 | ТССЦ Московской обл., 101-2434, приказ Минстроя России №675/пр от 21.09.2015 г. | Клей ПВА | 1346 | 1009 | кг | кг | 1 | 30 | 15.95 | 0 | 0 | 0 | 0 | 1 | 0 |  | 30 | 2 | 35823512 | 35 | 0 | 0 | 0 | 0 | 0 | 0 | 0 | 0
82 | 35823513 | 35823505 | 29109535 | 1 | 1 | 1 | 3 | 101-9155 | ТССЦ Московской обл., 101-9155, приказ Минстроя России №675/пр от 21.09.2015 г. | Листы облицовочные декоративные | 1327 | 1005 | м2 | м2 | 1 | 105 | 0 | 0 | 0 | 0 | 0 | 0 | 0 |  | 105 | 3 | -1 |  | 0 | 0 | 0 | 0 | 0 | 0 | 0 | 0
82 | 35823514 | 35823505 | 29109265 | 1 | 1 | 1 | 3 | 101-9732 | ТССЦ Московской обл., 101-9732, приказ Минстроя России №675/пр от 21.09.2015 г. | Грунтовка | 1348 | 1009 | т | т | 1000 | 0.0089 | 0 | 0 | 0 | 0 | 0 | 0 | 0 |  | 0.0089 | 3 | -1 |  | 0 | 0 | 0 | 0 | 0 | 0 | 0 | 0
85 | 31318544 | 31318535 | 18410572 | 1 | 1 | 1 | 1 | 1-1032-90 |  | Рабочий строитель среднего разряда 3,2 | 1369 | 1013 | чел.-ч | чел.-ч | 1 | 73.14 | 0 | 0 | 0 | 8.74 | 0 | 1 | 1 | *1,15 | 84.111 | 2 | 31318536 | 37 | 0 | 0 | 0 | 0 | 0 | 0 | 0 | 0
85 | 31318545 | 31318535 | 121548 | 1 | 1 | 1 | 1 | 2 |  | Затраты труда машинистов | 608254 | 1013 | чел.час | чел.час | 1 | 1.37 | 0 | 0 | 0 | 0 | 0 | 1 | 2 | *1,25 | 1.7125 | 2 | 31318537 | 38 | 0 | 0 | 0 | 0 | 0 | 0 | 0 | 0
85 | 31318546 | 31318535 | 29172379 | 1 | 1 | 1 | 2 | 021141 | ТСЭМ Московской обл., 021141, приказ Минстроя России №675/пр от 21.09.2015 г. | Краны на автомобильном ходу при работе на других видах строительства 10 т | 1368 | 1011 | маш.-ч | маш.-ч | 1 | 1.37 | 0 | 112 | 13.5 | 0 | 0 | 1 | 0 | *1,25 | 1.7125 | 2 | 31318538 | 39 | 0 | 0 | 0 | 0 | 0 | 0 | 0 | 0
85 | 31318547 | 31318535 | 29174913 | 1 | 1 | 1 | 2 | 400001 | ТСЭМ Московской обл., 400001, приказ Минстроя России №675/пр от 21.09.2015 г. | Автомобили бортовые, грузоподъемность до 5 т | 1368 | 1011 | маш.-ч | маш.-ч | 1 | 2.06 | 0 | 87.17 | 11.6 | 0 | 0 | 1 | 0 | *1,25 | 2.575 | 2 | 31318539 | 40 | 0 | 0 | 0 | 0 | 0 | 0 | 0 | 0
85 | 31318548 | 31318535 | 29114332 | 1 | 1 | 1 | 3 | 101-1805 | ТССЦ Московской обл., 101-1805, приказ Минстроя России №675/пр от 21.09.2015 г. | Гвозди строительные | 1348 | 1009 | т | т | 1000 | 0.0034 | 11978 | 0 | 0 | 0 | 0 | 1 | 0 |  | 0.0034 | 2 | 31318541 | 42 | 0 | 0 | 0 | 0 | 0 | 0 | 0 | 0
85 | 31318549 | 31318535 | 29114830 | 1 | 1 | 1 | 3 | 101-9411 | ТССЦ Московской обл., 101-9411, приказ Минстроя России №675/пр от 21.09.2015 г. | Скобяные изделия | 1035 | 1013 | компл. | компл. | 1 | 0 | 0 | 0 | 0 | 0 | 1 | 0 | 0 |  | 0 | 3 | -1 |  | 0 | 0 | 0 | 0 | 0 | 0 | 0 | 0
85 | 31318550 | 31318535 | 29130561 | 1 | 1 | 1 | 3 | 203-0223 | ТССЦ Московской обл., 203-0223, приказ Минстроя России №675/пр от 21.09.2015 г. | Блоки дверные с рамочными полотнами однопольные ДН 21-10, площадь 2,05 м2; ДН 24-10, площадь 2,35 м2 | 1327 | 1005 | м2 | м2 | 1 | 100 | 207 | 0 | 0 | 0 | 0 | 1 | 0 |  | 100 | 2 | 31318542 | 43 | 0 | 0 | 0 | 0 | 0 | 0 | 0 | 0
89 | 35827724 | 35827723 | 18408291 | 1 | 1 | 1 | 1 | 1-1025-90 |  | Рабочий строитель среднего разряда 2,5 | 1369 | 1013 | чел.-ч | чел.-ч | 1 | 7.82 | 0 | 0 | 0 | 260.96 | 0 | 1 | 1 | )*1,15 | 8.993 | 2 | 35827724 | 45 | 0 | 0 | 0 | 0 | 0 | 0 | 0 | 0
89 | 35827725 | 35827723 | 29174913 | 1 | 1 | 1 | 2 | 400001 | ТСЭМ Московской обл., 400001, приказ Минстроя России №675/пр от 21.09.2015 г. | Автомобили бортовые, грузоподъемность до 5 т | 1368 | 1011 | маш.-ч | маш.-ч | 1 | 0.04 | 0 | 87.17 | 11.6 | 0 | 0 | 1 | 0 | )*1,25 | 0.05 | 2 | 35827725 | 46 | 0 | 0 | 0 | 0 | 0 | 0 | 0 | 0
89 | 35827726 | 35827723 | 29114332 | 1 | 1 | 1 | 3 | 101-1805 | ТССЦ Московской обл., 101-1805, приказ Минстроя России №675/пр от 21.09.2015 г. | Гвозди строительные | 1348 | 1009 | т | т | 1000 | 0.00071 | 11978 | 0 | 0 | 0 | 0 | 1 | 0 |  | 0.00071 | 2 | 35827726 | 47 | 0 | 0 | 0 | 0 | 0 | 0 | 0 | 0
89 | 35827727 | 35827723 | 29131015 | 1 | 1 | 1 | 3 | 203-0359 | ТССЦ Московской обл., 203-0359, приказ Минстроя России №675/пр от 21.09.2015 г. | Наличники из древесины типа Н-1, Н-2 размером 13х54 мм | 1301 | 1003 | м | м | 1 | 112 | 3.93 | 0 | 0 | 0 | 0 | 1 | 0 |  | 112 | 2 | 35827727 | 48 | 0 | 0 | 0 | 0 | 0 | 0 | 0 | 0
90 | 36131959 | 35802313 | 18407150 | 1 | 1 | 1 | 1 | 1-1030-90 |  | Рабочий строитель среднего разряда 3 | 1369 | 1013 | чел.-ч | чел.-ч | 1 | 35.74 | 0 | 0 | 0 | 272.45 | 0 | 1 | 1 | )*1,15 | 41.101 | 2 | 36131959 | 49 | 0 | 0 | 0 | 0 | 0 | 0 | 0 | 0
90 | 36131960 | 35802313 | 121548 | 1 | 1 | 1 | 1 | 2 |  | Затраты труда машинистов | 608254 | 1013 | чел.час | чел.час | 1 | 0.18 | 0 | 0 | 0 | 0 | 0 | 1 | 2 | )*1,25 | 0.225 | 2 | 36131960 | 50 | 0 | 0 | 0 | 0 | 0 | 0 | 0 | 0
90 | 36131961 | 35802313 | 29172556 | 1 | 1 | 1 | 2 | 030954 | ТСЭМ Московской обл., 030954, приказ Минстроя России №675/пр от 21.09.2015 г. | Подъемники грузоподъемностью до 500 кг одномачтовые, высота подъема 45 м | 1368 | 1011 | маш.-ч | маш.-ч | 1 | 0.18 | 0 | 31.26 | 13.5 | 0 | 0 | 1 | 0 | )*1,25 | 0.225 | 2 | 36131961 | 51 | 0 | 0 | 0 | 0 | 0 | 0 | 0 | 0
90 | 36131962 | 35802313 | 29174591 | 1 | 1 | 1 | 2 | 331531 | ТСЭМ Московской обл., 331531, приказ Минстроя России №675/пр от 21.09.2015 г. | Пила дисковая электрическая | 1368 | 1011 | маш.-ч | маш.-ч | 1 | 0.32 | 0 | 0.95 | 0 | 0 | 0 | 1 | 0 | )*1,25 | 0.4 | 2 | 36131962 | 52 | 0 | 0 | 0 | 0 | 0 | 0 | 0 | 0
90 | 36131963 | 35802313 | 29174913 | 1 | 1 | 1 | 2 | 400001 | ТСЭМ Московской обл., 400001, приказ Минстроя России №675/пр от 21.09.2015 г. | Автомобили бортовые, грузоподъемность до 5 т | 1368 | 1011 | маш.-ч | маш.-ч | 1 | 0.26 | 0 | 87.17 | 11.6 | 0 | 0 | 1 | 0 | )*1,25 | 0.325 | 2 | 36131963 | 53 | 0 | 0 | 0 | 0 | 0 | 0 | 0 | 0
90 | 36131964 | 35802313 | 29109162 | 1 | 1 | 1 | 3 | 101-1742 | ТССЦ Московской обл., 101-1742, приказ Минстроя России №675/пр от 21.09.2015 г. | Толь с крупнозернистой посыпкой гидроизоляционный марки ТГ-350 | 1327 | 1005 | м2 | м2 | 1 | 21 | 5.71 | 0 | 0 | 0 | 0 | 1 | 0 |  | 21 | 2 | 36131964 | 54 | 0 | 0 | 0 | 0 | 0 | 0 | 0 | 0
90 | 36131965 | 35802313 | 29131086 | 1 | 1 | 1 | 3 | 203-0399 | ТССЦ Московской обл., 203-0399, приказ Минстроя России №675/пр от 21.09.2015 г. | Лаги половые антисептированные, применяемые в строительстве жилых, общественных и производственных зданий при производстве деревянных полов тип II, сечением 100х40; 100х60; 120х60; 100-150х40-60 мм | 1339 | 1007 | м3 | м3 | 1 | 0.82 | 1970.01 | 0 | 0 | 0 | 0 | 1 | 0 |  | 0.82 | 2 | 36131965 | 55 | 0 | 0 | 0 | 0 | 0 | 0 | 0 | 0
91 | 35802328 | 35802327 | 18407150 | 1 | 1 | 1 | 1 | 1-1030-90 |  | Рабочий строитель среднего разряда 3 | 1369 | 1013 | чел.-ч | чел.-ч | 1 | 60.72 | 0 | 0 | 0 | 272.45 | 0 | 1 | 1 | )*1,15 | 69.828 | 2 | 35802328 | 56 | 0 | 0 | 0 | 0 | 0 | 0 | 0 | 0
91 | 35802329 | 35802327 | 121548 | 1 | 1 | 1 | 1 | 2 |  | Затраты труда машинистов | 608254 | 1013 | чел.час | чел.час | 1 | 0.58 | 0 | 0 | 0 | 0 | 0 | 1 | 2 | )*1,25 | 0.725 | 2 | 35802329 | 57 | 0 | 0 | 0 | 0 | 0 | 0 | 0 | 0
91 | 35802330 | 35802327 | 29172556 | 1 | 1 | 1 | 2 | 030954 | ТСЭМ Московской обл., 030954, приказ Минстроя России №675/пр от 21.09.2015 г. | Подъемники грузоподъемностью до 500 кг одномачтовые, высота подъема 45 м | 1368 | 1011 | маш.-ч | маш.-ч | 1 | 0.58 | 0 | 31.26 | 13.5 | 0 | 0 | 1 | 0 | )*1,25 | 0.725 | 2 | 35802330 | 58 | 0 | 0 | 0 | 0 | 0 | 0 | 0 | 0
91 | 35802331 | 35802327 | 29174591 | 1 | 1 | 1 | 2 | 331531 | ТСЭМ Московской обл., 331531, приказ Минстроя России №675/пр от 21.09.2015 г. | Пила дисковая электрическая | 1368 | 1011 | маш.-ч | маш.-ч | 1 | 0.82 | 0 | 0.95 | 0 | 0 | 0 | 1 | 0 | )*1,25 | 1.025 | 2 | 35802331 | 59 | 0 | 0 | 0 | 0 | 0 | 0 | 0 | 0
91 | 35802332 | 35802327 | 29174661 | 1 | 1 | 1 | 2 | 340311 | ТСЭМ Московской обл., 340311, приказ Минстроя России №675/пр от 21.09.2015 г. | Машина для острожки деревянных полов | 1368 | 1011 | маш.-ч | маш.-ч | 1 | 2.7 | 0 | 2.09 | 0 | 0 | 0 | 1 | 0 | )*1,25 | 3.375 | 2 | 35802332 | 60 | 0 | 0 | 0 | 0 | 0 | 0 | 0 | 0
91 | 35802333 | 35802327 | 29174913 | 1 | 1 | 1 | 2 | 400001 | ТСЭМ Московской обл., 400001, приказ Минстроя России №675/пр от 21.09.2015 г. | Автомобили бортовые, грузоподъемность до 5 т | 1368 | 1011 | маш.-ч | маш.-ч | 1 | 0.84 | 0 | 87.17 | 11.6 | 0 | 0 | 1 | 0 | )*1,25 | 1.05 | 2 | 35802333 | 61 | 0 | 0 | 0 | 0 | 0 | 0 | 0 | 0
91 | 35802334 | 35802327 | 29114332 | 1 | 1 | 1 | 3 | 101-1805 | ТССЦ Московской обл., 101-1805, приказ Минстроя России №675/пр от 21.09.2015 г. | Гвозди строительные | 1348 | 1009 | т | т | 1000 | 0.0123 | 11978 | 0 | 0 | 0 | 0 | 1 | 0 |  | 0.0123 | 2 | 35802334 | 62 | 0 | 0 | 0 | 0 | 0 | 0 | 0 | 0
91 | 35802335 | 35802327 | 29130788 | 1 | 1 | 1 | 3 | 203-0344 | ТССЦ Московской обл., 203-0344, приказ Минстроя России №675/пр от 21.09.2015 г. | Доски для покрытия полов со шпунтом и гребнем из древесины антисептированные тип ДП-27 толщиной 27 мм, шириной без гребня от 100 до 140 мм | 1339 | 1007 | м3 | м3 | 1 | 2.88 | 2156.01 | 0 | 0 | 0 | 0 | 1 | 0 |  | 2.88 | 2 | 35802335 | 63 | 0 | 0 | 0 | 0 | 0 | 0 | 0 | 0
92 | 31057724 | 31057716 | 18408291 | 1 | 1 | 1 | 1 | 1-1025-90 |  | Рабочий строитель среднего разряда 2,5 | 1369 | 1013 | чел.-ч | чел.-ч | 1 | 31.26 | 0 | 0 | 0 | 8.17 | 0 | 1 | 1 | )*1,15 | 35.949 | 2 | 31057717 | 64 | 0 | 0 | 0 | 0 | 0 | 0 | 0 | 0
92 | 31057725 | 31057716 | 121548 | 1 | 1 | 1 | 1 | 2 |  | Затраты труда машинистов | 608254 | 1013 | чел.час | чел.час | 1 | 6.7 | 0 | 0 | 0 | 0 | 0 | 1 | 2 | )*1,25 | 8.375 | 2 | 31057718 | 65 | 0 | 0 | 0 | 0 | 0 | 0 | 0 | 0
92 | 31057726 | 31057716 | 29172710 | 1 | 1 | 1 | 2 | 050101 | ТСЭМ Московской обл., 050101, приказ Минстроя России №675/пр от 21.09.2015 г. | Компрессоры передвижные с двигателем внутреннего сгорания давлением до 686 кПа (7 ат), производительность до 5 м3/мин | 1368 | 1011 | маш.-ч | маш.-ч | 1 | 6.7 | 0 | 46.56 | 10.06 | 0 | 0 | 1 | 0 | )*1,25 | 8.375 | 2 | 31057719 | 66 | 0 | 0 | 0 | 0 | 0 | 0 | 0 | 0
92 | 31057727 | 31057716 | 29173472 | 1 | 1 | 1 | 2 | 134041 | ТСЭМ Московской обл., 134041, приказ Минстроя России №675/пр от 21.09.2015 г. | Шуруповерт | 1368 | 1011 | маш.-ч | маш.-ч | 1 | 11 | 0 | 3 | 0 | 0 | 0 | 1 | 0 | )*1,25 | 13.75 | 2 | 31057720 | 67 | 0 | 0 | 0 | 0 | 0 | 0 | 0 | 0
92 | 31057728 | 31057716 | 29174913 | 1 | 1 | 1 | 2 | 400001 | ТСЭМ Московской обл., 400001, приказ Минстроя России №675/пр от 21.09.2015 г. | Автомобили бортовые, грузоподъемность до 5 т | 1368 | 1011 | маш.-ч | маш.-ч | 1 | 0.35 | 0 | 87.17 | 11.6 | 0 | 0 | 1 | 0 | )*1,25 | 0.4375 | 2 | 31057721 | 68 | 0 | 0 | 0 | 0 | 0 | 0 | 0 | 0
92 | 31057729 | 31057716 | 29114687 | 1 | 1 | 1 | 3 | 101-1480 | ТССЦ Московской обл., 101-1480, приказ Минстроя России №675/пр от 21.09.2015 г. | Шурупы с полукруглой головкой 3,5х35 мм | 1348 | 1009 | т | т | 1000 | 0.0018 | 16974 | 0 | 0 | 0 | 0 | 1 | 0 |  | 0.0018 | 2 | 31057722 | 69 | 0 | 0 | 0 | 0 | 0 | 0 | 0 | 0
92 | 31057730 | 31057716 | 29115292 | 1 | 1 | 1 | 3 | 102-0443 | ТССЦ Московской обл., 102-0443, приказ Минстроя России №675/пр от 21.09.2015 г. | Фанера общего назначения из шпона лиственных пород водостойкая марки ФК, сорт 2/4, толщина 12 мм | 1339 | 1007 | м3 | м3 | 1 | 1.24 | 4478.33 | 0 | 0 | 0 | 0 | 1 | 0 |  | 1.24 | 2 | 31057723 | 70 | 0 | 0 | 0 | 0 | 0 | 0 | 0 | 0
93 | 36131967 | 36131966 | 31427882 | 1 | 1 | 1 | 1 | 1-100-30-90 |  | Рабочий среднего разряда 3,0 | 1369 | 1013 | чел.-ч | чел.-ч | 1 | 45.26 | 0 | 0 | 0 | 272.45 | 0 | 1 | 1 | )*1,15 | 52.049 | 2 | 36131967 | 71 | 0 | 0 | 0 | 0 | 0 | 0 | 0 | 0
93 | 36131968 | 36131966 | 121548 | 1 | 1 | 1 | 1 | 2 |  | Затраты труда машинистов | 608254 | 1013 | чел.час | чел.час | 1 | 0.04 | 0 | 0 | 0 | 0 | 0 | 1 | 2 | )*1,25 | 0.05 | 2 | 36131968 | 72 | 0 | 0 | 0 | 0 | 0 | 0 | 0 | 0
93 | 36131969 | 36131966 | 35554737 | 1 | 1 | 1 | 2 | 030954 | ТСНБ-2001 Московской области, 030954, протокол от 29.07.2020 г. № 07 | Подъемники грузоподъемностью до 500 кг одномачтовые, высота подъема 45 м | 1368 | 1011 | маш.-ч | маш.-ч | 1 | 0.04 | 0 | 31.26 | 13.5 | 0 | 0 | 1 | 0 | )*1,25 | 0.05 | 2 | 36131969 | 73 | 0 | 0 | 0 | 0 | 0 | 0 | 0 | 0
93 | 36131970 | 36131966 | 35555025 | 1 | 1 | 1 | 2 | 331305 | ТСНБ-2001 Московской области, 331305, протокол от 29.07.2020 г. № 07 | Пылесосы промышленные | 1368 | 1011 | маш.-ч | маш.-ч | 1 | 1.35 | 0 | 2.7 | 0 | 0 | 0 | 1 | 0 | )*1,25 | 1.6875 | 2 | 36131970 | 74 | 0 | 0 | 0 | 0 | 0 | 0 | 0 | 0
93 | 36131971 | 36131966 | 35555088 | 1 | 1 | 1 | 2 | 400001 | ТСНБ-2001 Московской области, 400001, протокол от 29.07.2020 г. № 07 | Автомобили бортовые, грузоподъемность до 5 т | 1368 | 1011 | маш.-ч | маш.-ч | 1 | 0.01 | 0 | 87.17 | 11.6 | 0 | 0 | 1 | 0 | )*1,25 | 0.0125 | 2 | 36131971 | 75 | 0 | 0 | 0 | 0 | 0 | 0 | 0 | 0
93 | 36131972 | 36131966 | 35552818 | 1 | 1 | 1 | 3 | 101-2025 | ТСНБ-2001 Московской области, 101-2025, протокол от 29.07.2020 г. № 07 | Лента полимерная (фторопластовая) для сварки линолеума | 1308 | 1003 | 100 м | 100 м | 100 | 0.68 | 99.4 | 0 | 0 | 0 | 0 | 1 | 0 |  | 0.68 | 2 | 36131972 | 76 | 0 | 0 | 0 | 0 | 0 | 0 | 0 | 0
93 | 36131973 | 36131966 | 35554067 | 1 | 1 | 1 | 3 | 101-9877 | ТСНБ-2001 Московской области, 101-9877, протокол от 29.07.2020 г. № 07 | Линолеум без подосновы | 1327 | 1005 | м2 | м2 | 1 | 102 | 0 | 0 | 0 | 0 | 0 | 0 | 0 |  | 102 | 2 | 36131973 | 78 | 0 | 0 | 0 | 0 | 0 | 0 | 0 | 0
93 | 36131974 | 36131966 | 35553389 | 1 | 1 | 1 | 3 | 113-0626 | ТСНБ-2001 Московской области, 113-0626, протокол от 29.07.2020 г. № 07 | Клей Forbo 522, для укладки ПВХ-покрытий | 1346 | 1009 | кг | кг | 1 | 27 | 26.71 | 0 | 0 | 0 | 0 | 1 | 0 |  | 27 | 2 | 36131974 | 79 | 0 | 0 | 0 | 0 | 0 | 0 | 0 | 0
96 | 31050913 | 31050900 | 18413230 | 1 | 1 | 1 | 1 | 1-1036-90 |  | Рабочий строитель среднего разряда 3,6 | 1369 | 1013 | чел.-ч | чел.-ч | 1 | 6.66 | 0 | 0 | 0 | 9.18 | 0 | 1 | 1 | )*1,15 | 7.659 | 2 | 31050901 | 80 | 0 | 0 | 0 | 0 | 0 | 0 | 0 | 0
96 | 31050914 | 31050900 | 29173472 | 1 | 1 | 1 | 2 | 134041 | ТСЭМ Московской обл., 134041, приказ Минстроя России №675/пр от 21.09.2015 г. | Шуруповерт | 1368 | 1011 | маш.-ч | маш.-ч | 1 | 2.01 | 0 | 3 | 0 | 0 | 0 | 1 | 0 | )*1,25 | 2.5125 | 2 | 31050902 | 81 | 0 | 0 | 0 | 0 | 0 | 0 | 0 | 0
96 | 31050915 | 31050900 | 29174500 | 1 | 1 | 1 | 2 | 330206 | ТСЭМ Московской обл., 330206, приказ Минстроя России №675/пр от 21.09.2015 г. | Дрели электрические | 1368 | 1011 | маш.-ч | маш.-ч | 1 | 1.33 | 0 | 1.95 | 0 | 0 | 0 | 1 | 0 | )*1,25 | 1.6625 | 2 | 31050903 | 82 | 0 | 0 | 0 | 0 | 0 | 0 | 0 | 0
96 | 31050916 | 31050900 | 29174913 | 1 | 1 | 1 | 2 | 400001 | ТСЭМ Московской обл., 400001, приказ Минстроя России №675/пр от 21.09.2015 г. | Автомобили бортовые, грузоподъемность до 5 т | 1368 | 1011 | маш.-ч | маш.-ч | 1 | 0.03 | 0 | 87.17 | 11.6 | 0 | 0 | 1 | 0 | )*1,25 | 0.0375 | 2 | 31050904 | 83 | 0 | 0 | 0 | 0 | 0 | 0 | 0 | 0
96 | 31050917 | 31050900 | 29114471 | 1 | 1 | 1 | 3 | 101-2201 | ТССЦ Московской обл., 101-2201, приказ Минстроя России №675/пр от 21.09.2015 г. | Дюбели распорные полиэтиленовые 6х30 мм | 1358 | 1010 | 10 шт. | 10 шт. | 10 | 26.3 | 1.6 | 0 | 0 | 0 | 0 | 1 | 0 |  | 26.3 | 2 | 31050905 | 84 | 0 | 0 | 0 | 0 | 0 | 0 | 0 | 0
96 | 31050918 | 31050900 | 29114305 | 1 | 1 | 1 | 3 | 101-4282 | ТССЦ Московской обл., 101-4282, приказ Минстроя России №675/пр от 21.09.2015 г. | Винты самонарезающие остроконечные длиной 35 мм | 1354 | 1010 | шт. | шт. | 1 | 263 | 0.12 | 0 | 0 | 0 | 0 | 1 | 0 |  | 263 | 2 | 31050906 | 85 | 0 | 0 | 0 | 0 | 0 | 0 | 0 | 0
96 | 31050919 | 31050900 | 29111012 | 1 | 1 | 1 | 3 | 101-4847 | ТССЦ Московской обл., 101-4847, приказ Минстроя России №675/пр от 21.09.2015 г. | Уголок наружный для пластикового плинтуса, высота 48 мм | 1354 | 1010 | шт. | шт. | 1 | 7 | 1.29 | 0 | 0 | 0 | 0 | 1 | 0 |  | 7 | 2 | 31050907 | 86 | 0 | 0 | 0 | 0 | 0 | 0 | 0 | 0
96 | 31050920 | 31050900 | 29111013 | 1 | 1 | 1 | 3 | 101-4848 | ТССЦ Московской обл., 101-4848, приказ Минстроя России №675/пр от 21.09.2015 г. | Уголок внутренний для пластикового плинтуса, высота 48 мм | 1354 | 1010 | шт. | шт. | 1 | 7 | 1.29 | 0 | 0 | 0 | 0 | 1 | 0 |  | 7 | 2 | 31050908 | 87 | 0 | 0 | 0 | 0 | 0 | 0 | 0 | 0
96 | 31050921 | 31050900 | 29111016 | 1 | 1 | 1 | 3 | 101-4849 | ТССЦ Московской обл., 101-4849, приказ Минстроя России №675/пр от 21.09.2015 г. | Соединитель для пластикового плинтуса, высота 48 мм | 1354 | 1010 | шт. | шт. | 1 | 40 | 1.29 | 0 | 0 | 0 | 0 | 1 | 0 |  | 40 | 2 | 31050909 | 88 | 0 | 0 | 0 | 0 | 0 | 0 | 0 | 0
96 | 31050922 | 31050900 | 29111019 | 1 | 1 | 1 | 3 | 101-4850 | ТССЦ Московской обл., 101-4850, приказ Минстроя России №675/пр от 21.09.2015 г. | Заглушка торцевая для пластикового плинтуса левая, высота 48 мм | 1354 | 1010 | шт. | шт. | 1 | 8 | 0.63 | 0 | 0 | 0 | 0 | 1 | 0 |  | 8 | 2 | 31050910 | 89 | 0 | 0 | 0 | 0 | 0 | 0 | 0 | 0
96 | 31050923 | 31050900 | 29111018 | 1 | 1 | 1 | 3 | 101-4851 | ТССЦ Московской обл., 101-4851, приказ Минстроя России №675/пр от 21.09.2015 г. | Заглушки торцевая для пластикового плинтуса правая, высота 48 мм | 1354 | 1010 | шт. | шт. | 1 | 8 | 0.63 | 0 | 0 | 0 | 0 | 1 | 0 |  | 8 | 2 | 31050911 | 90 | 0 | 0 | 0 | 0 | 0 | 0 | 0 | 0
96 | 31050924 | 31050900 | 29110997 | 1 | 1 | 1 | 3 | 101-4852 | ТССЦ Московской обл., 101-4852, приказ Минстроя России №675/пр от 21.09.2015 г. | Плинтуса для полов пластиковые, 19х48 мм | 1301 | 1003 | м | м | 1 | 101 | 12.3 | 0 | 0 | 0 | 0 | 1 | 0 |  | 101 | 2 | 31050912 | 91 | 0 | 0 | 0 | 0 | 0 | 0 | 0 | 0
97 | 31050945 | 31050925 | 18409850 | 1 | 1 | 1 | 1 | 1-1035-90 |  | Рабочий строитель среднего разряда 3,5 | 1369 | 1013 | чел.-ч | чел.-ч | 1 | 89 | 0 | 0 | 0 | 9.07 | 0 | 1 | 1 | )*1,15 | 102.35 | 2 | 31050926 | 92 | 0 | 0 | 0 | 0 | 0 | 0 | 0 | 0
97 | 31050946 | 31050925 | 29173472 | 1 | 1 | 1 | 2 | 134041 | ТСЭМ Московской обл., 134041, приказ Минстроя России №675/пр от 21.09.2015 г. | Шуруповерт | 1368 | 1011 | маш.-ч | маш.-ч | 1 | 2.16 | 0 | 3 | 0 | 0 | 0 | 1 | 0 | )*1,25 | 2.7 | 2 | 31050927 | 93 | 0 | 0 | 0 | 0 | 0 | 0 | 0 | 0
97 | 31050947 | 31050925 | 29174538 | 1 | 1 | 1 | 2 | 330901 | ТСЭМ Московской обл., 330901, приказ Минстроя России №675/пр от 21.09.2015 г. | Ножницы электрические | 1368 | 1011 | маш.-ч | маш.-ч | 1 | 0.47 | 0 | 33.59 | 0 | 0 | 0 | 1 | 0 | )*1,25 | 0.5875 | 2 | 31050928 | 94 | 0 | 0 | 0 | 0 | 0 | 0 | 0 | 0
97 | 31050948 | 31050925 | 29174580 | 1 | 1 | 1 | 2 | 331451 | ТСЭМ Московской обл., 331451, приказ Минстроя России №675/пр от 21.09.2015 г. | Перфораторы электрические | 1368 | 1011 | маш.-ч | маш.-ч | 1 | 0.53 | 0 | 2.08 | 0 | 0 | 0 | 1 | 0 | )*1,25 | 0.6625 | 2 | 31050929 | 95 | 0 | 0 | 0 | 0 | 0 | 0 | 0 | 0
97 | 31050949 | 31050925 | 29108656 | 1 | 1 | 1 | 3 | 101-2387 | ТССЦ Московской обл., 101-2387, приказ Минстроя России №675/пр от 21.09.2015 г. | Герметик строительный «RDPRO», 300 мл | 1354 | 1010 | шт. | шт. | 1 | 7 | 13.87 | 0 | 0 | 0 | 0 | 1 | 0 |  | 7 | 2 | 31050930 | 96 | 0 | 0 | 0 | 0 | 0 | 0 | 0 | 0
97 | 31050950 | 31050925 | 29109354 | 1 | 1 | 1 | 3 | 101-2430 | ТССЦ Московской обл., 101-2430, приказ Минстроя России №675/пр от 21.09.2015 г. | Грунтовка «Тифенгрунд», КНАУФ | 1346 | 1009 | кг | кг | 1 | 10 | 46.72 | 0 | 0 | 0 | 0 | 1 | 0 |  | 10 | 2 | 31050931 | 97 | 0 | 0 | 0 | 0 | 0 | 0 | 0 | 0
97 | 31050951 | 31050925 | 29109414 | 1 | 1 | 1 | 3 | 101-2435 | ТССЦ Московской обл., 101-2435, приказ Минстроя России №675/пр от 21.09.2015 г. | Клей «Перлфикс», КНАУФ | 1346 | 1009 | кг | кг | 1 | 119 | 1.58 | 0 | 0 | 0 | 0 | 1 | 0 |  | 119 | 2 | 31050932 | 98 | 0 | 0 | 0 | 0 | 0 | 0 | 0 | 0
97 | 31050952 | 31050925 | 29109781 | 1 | 1 | 1 | 3 | 101-2437 | ТССЦ Московской обл., 101-2437, приказ Минстроя России №675/пр от 21.09.2015 г. | Шпаклевка «Унифлот», КНАУФ | 1346 | 1009 | кг | кг | 1 | 9 | 11.12 | 0 | 0 | 0 | 0 | 1 | 0 |  | 9 | 2 | 31050933 | 99 | 0 | 0 | 0 | 0 | 0 | 0 | 0 | 0
97 | 31050953 | 31050925 | 29109782 | 1 | 1 | 1 | 3 | 101-2438 | ТССЦ Московской обл., 101-2438, приказ Минстроя России №675/пр от 21.09.2015 г. | Шпаклевка «Фугенфюллер», КНАУФ | 1346 | 1009 | кг | кг | 1 | 85 | 4.36 | 0 | 0 | 0 | 0 | 1 | 0 |  | 85 | 2 | 31050934 | 100 | 0 | 0 | 0 | 0 | 0 | 0 | 0 | 0
97 | 31050954 | 31050925 | 29110699 | 1 | 1 | 1 | 3 | 101-2474 | ТССЦ Московской обл., 101-2474, приказ Минстроя России №675/пр от 21.09.2015 г. | Лента бумажная для повышения трещиностойкости стыков ГКЛ и ГВЛ | 1301 | 1003 | м | м | 1 | 120 | 0.17 | 0 | 0 | 0 | 0 | 1 | 0 |  | 120 | 2 | 31050935 | 101 | 0 | 0 | 0 | 0 | 0 | 0 | 0 | 0
97 | 31050955 | 31050925 | 29110797 | 1 | 1 | 1 | 3 | 101-2480 | ТССЦ Московской обл., 101-2480, приказ Минстроя России №675/пр от 21.09.2015 г. | Лента разделительная для сопряжения потолка из ЛГК со стеной | 1301 | 1003 | м | м | 1 | 82 | 1.74 | 0 | 0 | 0 | 0 | 1 | 0 |  | 82 | 2 | 31050936 | 102 | 0 | 0 | 0 | 0 | 0 | 0 | 0 | 0
97 | 31050956 | 31050925 | 29110815 | 1 | 1 | 1 | 3 | 101-2486 | ТССЦ Московской обл., 101-2486, приказ Минстроя России №675/пр от 21.09.2015 г. | Лента эластичная самоклеящаяся для профилей направляющих «Дихтунгсбанд» 70/30000 мм | 1301 | 1003 | м | м | 1 | 116 | 0.85 | 0 | 0 | 0 | 0 | 1 | 0 |  | 116 | 2 | 31050937 | 103 | 0 | 0 | 0 | 0 | 0 | 0 | 0 | 0
97 | 31050957 | 31050925 | 29111455 | 1 | 1 | 1 | 3 | 101-2509 | ТССЦ Московской обл., 101-2509, приказ Минстроя России №675/пр от 21.09.2015 г. | Листы гипсокартонные ГКЛ 12,5 мм | 1327 | 1005 | м2 | м2 | 1 | 212 | 15.06 | 0 | 0 | 0 | 0 | 1 | 0 |  | 212 | 2 | 31050938 | 104 | 0 | 0 | 0 | 0 | 0 | 0 | 0 | 0
97 | 31050958 | 31050925 | 29114733 | 1 | 1 | 1 | 3 | 101-2583 | ТССЦ Московской обл., 101-2583, приказ Минстроя России №675/пр от 21.09.2015 г. | Шуруп самонарезающий (TN) 3,5/25 мм | 1354 | 1010 | шт. | шт. | 1 | 735 | 0.02 | 0 | 0 | 0 | 0 | 1 | 0 |  | 735 | 2 | 31050939 | 105 | 0 | 0 | 0 | 0 | 0 | 0 | 0 | 0
97 | 31050959 | 31050925 | 29114734 | 1 | 1 | 1 | 3 | 101-2584 | ТССЦ Московской обл., 101-2584, приказ Минстроя России №675/пр от 21.09.2015 г. | Шуруп самонарезающий (TN) 3,5/35 мм | 1354 | 1010 | шт. | шт. | 1 | 1855 | 0.03 | 0 | 0 | 0 | 0 | 1 | 0 |  | 1855 | 2 | 31050940 | 106 | 0 | 0 | 0 | 0 | 0 | 0 | 0 | 0
97 | 31050960 | 31050925 | 29114482 | 1 | 1 | 1 | 3 | 101-2590 | ТССЦ Московской обл., 101-2590, приказ Минстроя России №675/пр от 21.09.2015 г. | Дюбель с шурупом 6/35 мм | 1354 | 1010 | шт. | шт. | 1 | 153 | 0.07 | 0 | 0 | 0 | 0 | 1 | 0 |  | 153 | 2 | 31050941 | 107 | 0 | 0 | 0 | 0 | 0 | 0 | 0 | 0
97 | 31050961 | 31050925 | 29129584 | 1 | 1 | 1 | 3 | 201-0793 | ТССЦ Московской обл., 201-0793, приказ Минстроя России №675/пр от 21.09.2015 г. | Профиль направляющий ПН-4 75/40/0,6 | 1301 | 1003 | м | м | 1 | 88 | 7.22 | 0 | 0 | 0 | 0 | 1 | 0 |  | 88 | 2 | 31050942 | 108 | 0 | 0 | 0 | 0 | 0 | 0 | 0 | 0
97 | 31050962 | 31050925 | 29129619 | 1 | 1 | 1 | 3 | 201-0807 | ТССЦ Московской обл., 201-0807, приказ Минстроя России №675/пр от 21.09.2015 г. | Профиль стоечный ПС-4 75/50/0,6 | 1301 | 1003 | м | м | 1 | 225 | 8.44 | 0 | 0 | 0 | 0 | 1 | 0 |  | 225 | 2 | 31050943 | 109 | 0 | 0 | 0 | 0 | 0 | 0 | 0 | 0
97 | 31050963 | 31050925 | 29129634 | 1 | 1 | 1 | 3 | 201-0811 | ТССЦ Московской обл., 201-0811, приказ Минстроя России №675/пр от 21.09.2015 г. | Профиль угловой ПУ 31/31 для защиты углов | 1301 | 1003 | м | м | 1 | 46 | 3.32 | 0 | 0 | 0 | 0 | 1 | 0 |  | 46 | 2 | 31050944 | 110 | 0 | 0 | 0 | 0 | 0 | 0 | 0 | 0
98 | 31050983 | 31050964 | 18409850 | 1 | 1 | 1 | 1 | 1-1035-90 |  | Рабочий строитель среднего разряда 3,5 | 1369 | 1013 | чел.-ч | чел.-ч | 1 | 84 | 0 | 0 | 0 | 9.07 | 0 | 1 | 1 | )*1,15 | 96.6 | 2 | 31050965 | 111 | 0 | 0 | 0 | 0 | 0 | 0 | 0 | 0
98 | 31050984 | 31050964 | 29173472 | 1 | 1 | 1 | 2 | 134041 | ТСЭМ Московской обл., 134041, приказ Минстроя России №675/пр от 21.09.2015 г. | Шуруповерт | 1368 | 1011 | маш.-ч | маш.-ч | 1 | 2.2 | 0 | 3 | 0 | 0 | 0 | 1 | 0 | )*1,25 | 2.75 | 2 | 31050966 | 112 | 0 | 0 | 0 | 0 | 0 | 0 | 0 | 0
98 | 31050985 | 31050964 | 29174538 | 1 | 1 | 1 | 2 | 330901 | ТСЭМ Московской обл., 330901, приказ Минстроя России №675/пр от 21.09.2015 г. | Ножницы электрические | 1368 | 1011 | маш.-ч | маш.-ч | 1 | 0.17 | 0 | 33.59 | 0 | 0 | 0 | 1 | 0 | )*1,25 | 0.2125 | 2 | 31050967 | 113 | 0 | 0 | 0 | 0 | 0 | 0 | 0 | 0
98 | 31050986 | 31050964 | 29174580 | 1 | 1 | 1 | 2 | 331451 | ТСЭМ Московской обл., 331451, приказ Минстроя России №675/пр от 21.09.2015 г. | Перфораторы электрические | 1368 | 1011 | маш.-ч | маш.-ч | 1 | 0.87 | 0 | 2.08 | 0 | 0 | 0 | 1 | 0 | )*1,25 | 1.0875 | 2 | 31050968 | 114 | 0 | 0 | 0 | 0 | 0 | 0 | 0 | 0
98 | 31050987 | 31050964 | 29109354 | 1 | 1 | 1 | 3 | 101-2430 | ТССЦ Московской обл., 101-2430, приказ Минстроя России №675/пр от 21.09.2015 г. | Грунтовка «Тифенгрунд», КНАУФ | 1346 | 1009 | кг | кг | 1 | 10 | 46.72 | 0 | 0 | 0 | 0 | 1 | 0 |  | 10 | 2 | 31050969 | 115 | 0 | 0 | 0 | 0 | 0 | 0 | 0 | 0
98 | 31050988 | 31050964 | 29109414 | 1 | 1 | 1 | 3 | 101-2435 | ТССЦ Московской обл., 101-2435, приказ Минстроя России №675/пр от 21.09.2015 г. | Клей «Перлфикс», КНАУФ | 1346 | 1009 | кг | кг | 1 | 137 | 1.58 | 0 | 0 | 0 | 0 | 1 | 0 |  | 137 | 2 | 31050970 | 116 | 0 | 0 | 0 | 0 | 0 | 0 | 0 | 0
98 | 31050989 | 31050964 | 29109781 | 1 | 1 | 1 | 3 | 101-2437 | ТССЦ Московской обл., 101-2437, приказ Минстроя России №675/пр от 21.09.2015 г. | Шпаклевка «Унифлот», КНАУФ | 1346 | 1009 | кг | кг | 1 | 10 | 11.12 | 0 | 0 | 0 | 0 | 1 | 0 |  | 10 | 2 | 31050971 | 117 | 0 | 0 | 0 | 0 | 0 | 0 | 0 | 0
98 | 31050990 | 31050964 | 29109782 | 1 | 1 | 1 | 3 | 101-2438 | ТССЦ Московской обл., 101-2438, приказ Минстроя России №675/пр от 21.09.2015 г. | Шпаклевка «Фугенфюллер», КНАУФ | 1346 | 1009 | кг | кг | 1 | 69 | 4.36 | 0 | 0 | 0 | 0 | 1 | 0 |  | 69 | 2 | 31050972 | 118 | 0 | 0 | 0 | 0 | 0 | 0 | 0 | 0
98 | 31050991 | 31050964 | 29110699 | 1 | 1 | 1 | 3 | 101-2474 | ТССЦ Московской обл., 101-2474, приказ Минстроя России №675/пр от 21.09.2015 г. | Лента бумажная для повышения трещиностойкости стыков ГКЛ и ГВЛ | 1301 | 1003 | м | м | 1 | 118 | 0.17 | 0 | 0 | 0 | 0 | 1 | 0 |  | 118 | 2 | 31050973 | 119 | 0 | 0 | 0 | 0 | 0 | 0 | 0 | 0
98 | 31050992 | 31050964 | 29110797 | 1 | 1 | 1 | 3 | 101-2480 | ТССЦ Московской обл., 101-2480, приказ Минстроя России №675/пр от 21.09.2015 г. | Лента разделительная для сопряжения потолка из ЛГК со стеной | 1301 | 1003 | м | м | 1 | 80 | 1.74 | 0 | 0 | 0 | 0 | 1 | 0 |  | 80 | 2 | 31050974 | 120 | 0 | 0 | 0 | 0 | 0 | 0 | 0 | 0
98 | 31050993 | 31050964 | 29110815 | 1 | 1 | 1 | 3 | 101-2486 | ТССЦ Московской обл., 101-2486, приказ Минстроя России №675/пр от 21.09.2015 г. | Лента эластичная самоклеящаяся для профилей направляющих «Дихтунгсбанд» 70/30000 мм | 1301 | 1003 | м | м | 1 | 117 | 0.85 | 0 | 0 | 0 | 0 | 1 | 0 |  | 117 | 2 | 31050975 | 121 | 0 | 0 | 0 | 0 | 0 | 0 | 0 | 0
98 | 31050994 | 31050964 | 29111455 | 1 | 1 | 1 | 3 | 101-2509 | ТССЦ Московской обл., 101-2509, приказ Минстроя России №675/пр от 21.09.2015 г. | Листы гипсокартонные ГКЛ 12,5 мм | 1327 | 1005 | м2 | м2 | 1 | 225 | 15.06 | 0 | 0 | 0 | 0 | 1 | 0 |  | 225 | 2 | 31050976 | 122 | 0 | 0 | 0 | 0 | 0 | 0 | 0 | 0
98 | 31050995 | 31050964 | 29114733 | 1 | 1 | 1 | 3 | 101-2583 | ТССЦ Московской обл., 101-2583, приказ Минстроя России №675/пр от 21.09.2015 г. | Шуруп самонарезающий (TN) 3,5/25 мм | 1354 | 1010 | шт. | шт. | 1 | 790 | 0.02 | 0 | 0 | 0 | 0 | 1 | 0 |  | 790 | 2 | 31050977 | 123 | 0 | 0 | 0 | 0 | 0 | 0 | 0 | 0
98 | 31050996 | 31050964 | 29114734 | 1 | 1 | 1 | 3 | 101-2584 | ТССЦ Московской обл., 101-2584, приказ Минстроя России №675/пр от 21.09.2015 г. | Шуруп самонарезающий (TN) 3,5/35 мм | 1354 | 1010 | шт. | шт. | 1 | 1844 | 0.03 | 0 | 0 | 0 | 0 | 1 | 0 |  | 1844 | 2 | 31050978 | 124 | 0 | 0 | 0 | 0 | 0 | 0 | 0 | 0
98 | 31050997 | 31050964 | 29114482 | 1 | 1 | 1 | 3 | 101-2590 | ТССЦ Московской обл., 101-2590, приказ Минстроя России №675/пр от 21.09.2015 г. | Дюбель с шурупом 6/35 мм | 1354 | 1010 | шт. | шт. | 1 | 149 | 0.07 | 0 | 0 | 0 | 0 | 1 | 0 |  | 149 | 2 | 31050979 | 125 | 0 | 0 | 0 | 0 | 0 | 0 | 0 | 0
98 | 31050998 | 31050964 | 29129584 | 1 | 1 | 1 | 3 | 201-0793 | ТССЦ Московской обл., 201-0793, приказ Минстроя России №675/пр от 21.09.2015 г. | Профиль направляющий ПН-4 75/40/0,6 | 1301 | 1003 | м | м | 1 | 86 | 7.22 | 0 | 0 | 0 | 0 | 1 | 0 |  | 86 | 2 | 31050980 | 126 | 0 | 0 | 0 | 0 | 0 | 0 | 0 | 0
98 | 31050999 | 31050964 | 29129619 | 1 | 1 | 1 | 3 | 201-0807 | ТССЦ Московской обл., 201-0807, приказ Минстроя России №675/пр от 21.09.2015 г. | Профиль стоечный ПС-4 75/50/0,6 | 1301 | 1003 | м | м | 1 | 234 | 8.44 | 0 | 0 | 0 | 0 | 1 | 0 |  | 234 | 2 | 31050981 | 127 | 0 | 0 | 0 | 0 | 0 | 0 | 0 | 0
98 | 31051000 | 31050964 | 29129715 | 1 | 1 | 1 | 3 | 201-0834 | ТССЦ Московской обл., 201-0834, приказ Минстроя России №675/пр от 21.09.2015 г. | Бруски деревянные 75*50 мм | 1301 | 1003 | м | м | 1 | 37 | 6.33 | 0 | 0 | 0 | 0 | 1 | 0 |  | 37 | 2 | 31050982 | 128 | 0 | 0 | 0 | 0 | 0 | 0 | 0 | 0
99 | 31062163 | 31051001 | 18410244 | 1 | 1 | 1 | 1 | 1-1037-90 |  | Рабочий строитель среднего разряда 3,7 | 1369 | 1013 | чел.-ч | чел.-ч | 1 | 55.94 | 0 | 0 | 0 | 9.29 | 0 | 1 | 1 | )*1,15 | 64.331 | 2 | 31062163 | 129 | 0 | 0 | 0 | 0 | 0 | 0 | 0 | 0
99 | 31062164 | 31051001 | 121548 | 1 | 1 | 1 | 1 | 2 |  | Затраты труда машинистов | 608254 | 1013 | чел.час | чел.час | 1 | 0.01 | 0 | 0 | 0 | 0 | 0 | 1 | 2 | )*1,25 | 0.0125 | 2 | 31062164 | 130 | 0 | 0 | 0 | 0 | 0 | 0 | 0 | 0
99 | 31062165 | 31051001 | 29172556 | 1 | 1 | 1 | 2 | 030954 | ТСЭМ Московской обл., 030954, приказ Минстроя России №675/пр от 21.09.2015 г. | Подъемники грузоподъемностью до 500 кг одномачтовые, высота подъема 45 м | 1368 | 1011 | маш.-ч | маш.-ч | 1 | 0.01 | 0 | 31.26 | 13.5 | 0 | 0 | 1 | 0 | )*1,25 | 0.0125 | 2 | 31062165 | 131 | 0 | 0 | 0 | 0 | 0 | 0 | 0 | 0
99 | 31062166 | 31051001 | 29174913 | 1 | 1 | 1 | 2 | 400001 | ТСЭМ Московской обл., 400001, приказ Минстроя России №675/пр от 21.09.2015 г. | Автомобили бортовые, грузоподъемность до 5 т | 1368 | 1011 | маш.-ч | маш.-ч | 1 | 0.01 | 0 | 87.17 | 11.6 | 0 | 0 | 1 | 0 | )*1,25 | 0.0125 | 2 | 31062166 | 132 | 0 | 0 | 0 | 0 | 0 | 0 | 0 | 0
99 | 31062167 | 31051001 | 29109386 | 1 | 1 | 1 | 3 | 101-1743 | ТССЦ Московской обл., 101-1743, приказ Минстроя России №675/пр от 21.09.2015 г. | Клей «Бустилат» | 1348 | 1009 | т | т | 1000 | 0.0341 | 11300.01 | 0 | 0 | 0 | 0 | 1 | 0 |  | 0.0341 | 2 | 31062167 | 133 | 0 | 0 | 0 | 0 | 0 | 0 | 0 | 0
99 | 31062168 | 31051001 | 29107800 | 1 | 1 | 1 | 3 | 101-1757 | ТССЦ Московской обл., 101-1757, приказ Минстроя России №675/пр от 21.09.2015 г. | Ветошь | 1346 | 1009 | кг | кг | 1 | 0.01 | 1.81 | 0 | 0 | 0 | 0 | 1 | 0 |  | 0.01 | 2 | 31062168 | 134 | 0 | 0 | 0 | 0 | 0 | 0 | 0 | 0
99 | 31062169 | 31051001 | 29109603 | 1 | 1 | 1 | 3 | 101-3920 | ТССЦ Московской обл., 101-3920, приказ Минстроя России №675/пр от 21.09.2015 г. | Обои на тканевой основе моющиеся пленочные (отечественного производства) | 1327 | 1005 | м2 | м2 | 1 | 112 | 55.16 | 0 | 0 | 0 | 0 | 1 | 0 |  | 112 | 2 | 31062169 | 135 | 0 | 0 | 0 | 0 | 0 | 0 | 0 | 0
100 | 36131978 | 31051016 | 29364679 | 1 | 1 | 1 | 1 | 1-2042-90 |  | Рабочий монтажник среднего разряда 4,2 | 1369 | 1013 | чел.-ч | чел.-ч | 1 | 30.48 | 0 | 0 | 0 | 316.85 | 0 | 1 | 1 |  | 30.48 | 2 | 36131978 | 136 | 0 | 0 | 0 | 0 | 0 | 0 | 0 | 0
100 | 36131979 | 31051016 | 121548 | 1 | 1 | 1 | 1 | 2 |  | Затраты труда машинистов | 608254 | 1013 | чел.час | чел.час | 1 | 0.03 | 0 | 0 | 0 | 0 | 0 | 1 | 2 |  | 0.03 | 2 | 36131979 | 137 | 0 | 0 | 0 | 0 | 0 | 0 | 0 | 0
100 | 36131980 | 31051016 | 29172362 | 1 | 1 | 1 | 2 | 021102 | ТСЭМ Московской обл., 021102, приказ Минстроя России №675/пр от 21.09.2015 г. | Краны на автомобильном ходу при работе на монтаже технологического оборудования 10 т | 1368 | 1011 | маш.-ч | маш.-ч | 1 | 0.03 | 0 | 134.65 | 13.5 | 0 | 0 | 1 | 0 |  | 0.03 | 2 | 36131980 | 138 | 0 | 0 | 0 | 0 | 0 | 0 | 0 | 0
100 | 36131981 | 31051016 | 29174913 | 1 | 1 | 1 | 2 | 400001 | ТСЭМ Московской обл., 400001, приказ Минстроя России №675/пр от 21.09.2015 г. | Автомобили бортовые, грузоподъемность до 5 т | 1368 | 1011 | маш.-ч | маш.-ч | 1 | 0.02 | 0 | 87.17 | 11.6 | 0 | 0 | 1 | 0 |  | 0.02 | 2 | 36131981 | 139 | 0 | 0 | 0 | 0 | 0 | 0 | 0 | 0
100 | 36131982 | 31051016 | 29114246 | 1 | 1 | 1 | 3 | 101-1977 | ТССЦ Московской обл., 101-1977, приказ Минстроя России №675/пр от 21.09.2015 г. | Болты с гайками и шайбами строительные | 1346 | 1009 | кг | кг | 1 | 1.5 | 9.04 | 0 | 0 | 0 | 0 | 1 | 0 |  | 1.5 | 2 | 36131982 | 140 | 0 | 0 | 0 | 0 | 0 | 0 | 0 | 0
100 | 36131983 | 31051016 | 29110838 | 1 | 1 | 1 | 3 | 101-2499 | ТССЦ Московской обл., 101-2499, приказ Минстроя России №675/пр от 21.09.2015 г. | Лента изоляционная прорезиненная односторонняя ширина 20 мм, толщина 0,25-0,35 мм | 1346 | 1009 | кг | кг | 1 | 0.42 | 30.5 | 0 | 0 | 0 | 0 | 1 | 0 |  | 0.42 | 2 | 36131983 | 141 | 0 | 0 | 0 | 0 | 0 | 0 | 0 | 0
100 | 36131984 | 31051016 | 29149204 | 1 | 1 | 1 | 3 | 405-0219 | ТССЦ Московской обл., 405-0219, приказ Минстроя России №675/пр от 21.09.2015 г. | Гипсовые вяжущие, марка Г3 | 1348 | 1009 | т | т | 1000 | 0.00315 | 729.98 | 0 | 0 | 0 | 0 | 1 | 0 |  | 0.00315 | 2 | 36131984 | 142 | 0 | 0 | 0 | 0 | 0 | 0 | 0 | 0
100 | 36131985 | 31051016 | 29170678 | 1 | 1 | 1 | 3 | 509-0783 | ТССЦ Московской обл., 509-0783, приказ Минстроя России №675/пр от 21.09.2015 г. | Втулки изолирующие | 1354 | 1010 | шт. | шт. | 1 | 102 | 0.28 | 0 | 0 | 0 | 0 | 1 | 0 |  | 102 | 2 | 36131985 | 146 | 0 | 0 | 0 | 0 | 0 | 0 | 0 | 0
100 | 36131986 | 31051016 | 29171808 | 1 | 1 | 1 | 3 | 999-9950 | ТССЦ Московской обл., 999-9950, приказ Минстроя России №675/пр от 21.09.2015 г. | Вспомогательные ненормируемые материалы (2% от ОЗП) | 1374 | 1013 | РУБ | РУБ | 1 | 6.05 | 1 | 0 | 0 | 0 | 0 | 1 | 0 |  | 6.05 | 2 | 36131986 | 147 | 0 | 0 | 0 | 0 | 0 | 0 | 0 | 0
104 | 36131987 | 31051039 | 29364679 | 1 | 1 | 1 | 1 | 1-2042-90 |  | Рабочий монтажник среднего разряда 4,2 | 1369 | 1013 | чел.-ч | чел.-ч | 1 | 26.24 | 0 | 0 | 0 | 316.85 | 0 | 1 | 1 |  | 26.24 | 2 | 36131987 | 148 | 0 | 0 | 0 | 0 | 0 | 0 | 0 | 0
104 | 36131988 | 31051039 | 121548 | 1 | 1 | 1 | 1 | 2 |  | Затраты труда машинистов | 608254 | 1013 | чел.час | чел.час | 1 | 0.03 | 0 | 0 | 0 | 0 | 0 | 1 | 2 |  | 0.03 | 2 | 36131988 | 149 | 0 | 0 | 0 | 0 | 0 | 0 | 0 | 0
104 | 36131989 | 31051039 | 29172362 | 1 | 1 | 1 | 2 | 021102 | ТСЭМ Московской обл., 021102, приказ Минстроя России №675/пр от 21.09.2015 г. | Краны на автомобильном ходу при работе на монтаже технологического оборудования 10 т | 1368 | 1011 | маш.-ч | маш.-ч | 1 | 0.03 | 0 | 134.65 | 13.5 | 0 | 0 | 1 | 0 |  | 0.03 | 2 | 36131989 | 150 | 0 | 0 | 0 | 0 | 0 | 0 | 0 | 0
104 | 36131990 | 31051039 | 29174913 | 1 | 1 | 1 | 2 | 400001 | ТСЭМ Московской обл., 400001, приказ Минстроя России №675/пр от 21.09.2015 г. | Автомобили бортовые, грузоподъемность до 5 т | 1368 | 1011 | маш.-ч | маш.-ч | 1 | 0.02 | 0 | 87.17 | 11.6 | 0 | 0 | 1 | 0 |  | 0.02 | 2 | 36131990 | 151 | 0 | 0 | 0 | 0 | 0 | 0 | 0 | 0
104 | 36131991 | 31051039 | 29149204 | 1 | 1 | 1 | 3 | 405-0219 | ТССЦ Московской обл., 405-0219, приказ Минстроя России №675/пр от 21.09.2015 г. | Гипсовые вяжущие, марка Г3 | 1348 | 1009 | т | т | 1000 | 0.00315 | 729.98 | 0 | 0 | 0 | 0 | 1 | 0 |  | 0.00315 | 2 | 36131991 | 152 | 0 | 0 | 0 | 0 | 0 | 0 | 0 | 0
104 | 36131992 | 31051039 | 29170678 | 1 | 1 | 1 | 3 | 509-0783 | ТССЦ Московской обл., 509-0783, приказ Минстроя России №675/пр от 21.09.2015 г. | Втулки изолирующие | 1354 | 1010 | шт. | шт. | 1 | 102 | 0.28 | 0 | 0 | 0 | 0 | 1 | 0 |  | 102 | 2 | 36131992 | 154 | 0 | 0 | 0 | 0 | 0 | 0 | 0 | 0
104 | 36131993 | 31051039 | 29171808 | 1 | 1 | 1 | 3 | 999-9950 | ТССЦ Московской обл., 999-9950, приказ Минстроя России №675/пр от 21.09.2015 г. | Вспомогательные ненормируемые материалы (2% от ОЗП) | 1374 | 1013 | РУБ | РУБ | 1 | 5.21 | 1 | 0 | 0 | 0 | 0 | 1 | 0 |  | 5.21 | 2 | 36131993 | 156 | 0 | 0 | 0 | 0 | 0 | 0 | 0 | 0
107 | 36127959 | 36127958 | 18409850 | 1 | 1 | 1 | 1 | 1-1035-90 |  | Рабочий строитель среднего разряда 3,5 | 1369 | 1013 | чел.-ч | чел.-ч | 1 | 97 | 0 | 0 | 0 | 289.7 | 0 | 1 | 1 | )*1,15 | 111.55 | 2 | 36127959 | 157 | 0 | 0 | 0 | 0 | 0 | 0 | 0 | 0
107 | 36127960 | 36127958 | 29173472 | 1 | 1 | 1 | 2 | 134041 | ТСЭМ Московской обл., 134041, приказ Минстроя России №675/пр от 21.09.2015 г. | Шуруповерт | 1368 | 1011 | маш.-ч | маш.-ч | 1 | 2.2 | 0 | 3 | 0 | 0 | 0 | 1 | 0 | )*1,25 | 2.75 | 2 | 36127960 | 158 | 0 | 0 | 0 | 0 | 0 | 0 | 0 | 0
107 | 36127961 | 36127958 | 29174538 | 1 | 1 | 1 | 2 | 330901 | ТСЭМ Московской обл., 330901, приказ Минстроя России №675/пр от 21.09.2015 г. | Ножницы электрические | 1368 | 1011 | маш.-ч | маш.-ч | 1 | 0.32 | 0 | 33.59 | 0 | 0 | 0 | 1 | 0 | )*1,25 | 0.4 | 2 | 36127961 | 159 | 0 | 0 | 0 | 0 | 0 | 0 | 0 | 0
107 | 36127962 | 36127958 | 29174580 | 1 | 1 | 1 | 2 | 331451 | ТСЭМ Московской обл., 331451, приказ Минстроя России №675/пр от 21.09.2015 г. | Перфораторы электрические | 1368 | 1011 | маш.-ч | маш.-ч | 1 | 1.3 | 0 | 2.08 | 0 | 0 | 0 | 1 | 0 | )*1,25 | 1.625 | 2 | 36127962 | 160 | 0 | 0 | 0 | 0 | 0 | 0 | 0 | 0
107 | 36127963 | 36127958 | 29109354 | 1 | 1 | 1 | 3 | 101-2430 | ТССЦ Московской обл., 101-2430, приказ Минстроя России №675/пр от 21.09.2015 г. | Грунтовка «Тифенгрунд», КНАУФ | 1346 | 1009 | кг | кг | 1 | 10 | 46.72 | 0 | 0 | 0 | 0 | 1 | 0 |  | 10 | 2 | 36127963 | 161 | 0 | 0 | 0 | 0 | 0 | 0 | 0 | 0
107 | 36127964 | 36127958 | 29109781 | 1 | 1 | 1 | 3 | 101-2437 | ТССЦ Московской обл., 101-2437, приказ Минстроя России №675/пр от 21.09.2015 г. | Шпаклевка «Унифлот», КНАУФ | 1346 | 1009 | кг | кг | 1 | 4 | 11.12 | 0 | 0 | 0 | 0 | 1 | 0 |  | 4 | 2 | 36127964 | 162 | 0 | 0 | 0 | 0 | 0 | 0 | 0 | 0
107 | 36127965 | 36127958 | 29109782 | 1 | 1 | 1 | 3 | 101-2438 | ТССЦ Московской обл., 101-2438, приказ Минстроя России №675/пр от 21.09.2015 г. | Шпаклевка «Фугенфюллер», КНАУФ | 1346 | 1009 | кг | кг | 1 | 42 | 4.36 | 0 | 0 | 0 | 0 | 1 | 0 |  | 42 | 2 | 36127965 | 163 | 0 | 0 | 0 | 0 | 0 | 0 | 0 | 0
107 | 36127966 | 36127958 | 29110699 | 1 | 1 | 1 | 3 | 101-2474 | ТССЦ Московской обл., 101-2474, приказ Минстроя России №675/пр от 21.09.2015 г. | Лента бумажная для повышения трещиностойкости стыков ГКЛ и ГВЛ | 1301 | 1003 | м | м | 1 | 68 | 0.17 | 0 | 0 | 0 | 0 | 1 | 0 |  | 68 | 2 | 36127966 | 164 | 0 | 0 | 0 | 0 | 0 | 0 | 0 | 0
107 | 36127967 | 36127958 | 29110797 | 1 | 1 | 1 | 3 | 101-2480 | ТССЦ Московской обл., 101-2480, приказ Минстроя России №675/пр от 21.09.2015 г. | Лента разделительная для сопряжения потолка из ЛГК со стеной | 1301 | 1003 | м | м | 1 | 135 | 1.74 | 0 | 0 | 0 | 0 | 1 | 0 |  | 135 | 2 | 36127967 | 165 | 0 | 0 | 0 | 0 | 0 | 0 | 0 | 0
107 | 36127968 | 36127958 | 29110813 | 1 | 1 | 1 | 3 | 101-2484 | ТССЦ Московской обл., 101-2484, приказ Минстроя России №675/пр от 21.09.2015 г. | Лента эластичная самоклеящаяся для профилей направляющих «Дихтунгсбанд» 30/30000 мм | 1301 | 1003 | м | м | 1 | 135 | 0.39 | 0 | 0 | 0 | 0 | 1 | 0 |  | 135 | 2 | 36127968 | 166 | 0 | 0 | 0 | 0 | 0 | 0 | 0 | 0
107 | 36127969 | 36127958 | 29111455 | 1 | 1 | 1 | 3 | 101-2509 | ТССЦ Московской обл., 101-2509, приказ Минстроя России №675/пр от 21.09.2015 г. | Листы гипсокартонные ГКЛ 12,5 мм | 1327 | 1005 | м2 | м2 | 1 | 111 | 15.06 | 0 | 0 | 0 | 0 | 1 | 0 |  | 111 | 2 | 36127969 | 167 | 0 | 0 | 0 | 0 | 0 | 0 | 0 | 0
107 | 36127970 | 36127958 | 29114731 | 1 | 1 | 1 | 3 | 101-2582 | ТССЦ Московской обл., 101-2582, приказ Минстроя России №675/пр от 21.09.2015 г. | Шуруп самонарезающий (LN) 3,5/9,5 мм | 1354 | 1010 | шт. | шт. | 1 | 368 | 0.02 | 0 | 0 | 0 | 0 | 1 | 0 |  | 368 | 2 | 36127970 | 168 | 0 | 0 | 0 | 0 | 0 | 0 | 0 | 0
107 | 36127971 | 36127958 | 29114733 | 1 | 1 | 1 | 3 | 101-2583 | ТССЦ Московской обл., 101-2583, приказ Минстроя России №675/пр от 21.09.2015 г. | Шуруп самонарезающий (TN) 3,5/25 мм | 1354 | 1010 | шт. | шт. | 1 | 2221 | 0.02 | 0 | 0 | 0 | 0 | 1 | 0 |  | 2221 | 2 | 36127971 | 169 | 0 | 0 | 0 | 0 | 0 | 0 | 0 | 0
107 | 36127972 | 36127958 | 29114403 | 1 | 1 | 1 | 3 | 101-2589 | ТССЦ Московской обл., 101-2589, приказ Минстроя России №675/пр от 21.09.2015 г. | Дюбель-гвоздь 6/39 мм | 1354 | 1010 | шт. | шт. | 1 | 81 | 0.68 | 0 | 0 | 0 | 0 | 1 | 0 |  | 81 | 2 | 36127972 | 170 | 0 | 0 | 0 | 0 | 0 | 0 | 0 | 0
107 | 36127973 | 36127958 | 29114482 | 1 | 1 | 1 | 3 | 101-2590 | ТССЦ Московской обл., 101-2590, приказ Минстроя России №675/пр от 21.09.2015 г. | Дюбель с шурупом 6/35 мм | 1354 | 1010 | шт. | шт. | 1 | 322 | 0.07 | 0 | 0 | 0 | 0 | 1 | 0 |  | 322 | 2 | 36127973 | 171 | 0 | 0 | 0 | 0 | 0 | 0 | 0 | 0
107 | 36127974 | 36127958 | 29129587 | 1 | 1 | 1 | 3 | 201-0797 | ТССЦ Московской обл., 201-0797, приказ Минстроя России №675/пр от 21.09.2015 г. | Профиль направляющий ПН 28/27/0,6 | 1301 | 1003 | м | м | 1 | 136 | 4.18 | 0 | 0 | 0 | 0 | 1 | 0 |  | 136 | 2 | 36127974 | 172 | 0 | 0 | 0 | 0 | 0 | 0 | 0 | 0
107 | 36127975 | 36127958 | 29129600 | 1 | 1 | 1 | 3 | 201-0802 | ТССЦ Московской обл., 201-0802, приказ Минстроя России №675/пр от 21.09.2015 г. | Профиль потолочный ПП 60/27/0,6 | 1301 | 1003 | м | м | 1 | 306 | 5.74 | 0 | 0 | 0 | 0 | 1 | 0 |  | 306 | 2 | 36127975 | 173 | 0 | 0 | 0 | 0 | 0 | 0 | 0 | 0
107 | 36127976 | 36127958 | 29129688 | 1 | 1 | 1 | 3 | 201-0816 | ТССЦ Московской обл., 201-0816, приказ Минстроя России №675/пр от 21.09.2015 г. | Подвес с зажимом для ПП-профиля 60*27 мм | 1354 | 1010 | шт. | шт. | 1 | 81 | 1.32 | 0 | 0 | 0 | 0 | 1 | 0 |  | 81 | 2 | 36127976 | 174 | 0 | 0 | 0 | 0 | 0 | 0 | 0 | 0
107 | 36127977 | 36127958 | 29129705 | 1 | 1 | 1 | 3 | 201-0823 | ТССЦ Московской обл., 201-0823, приказ Минстроя России №675/пр от 21.09.2015 г. | Соединители профилей одноуровневые ПП | 1354 | 1010 | шт. | шт. | 1 | 183 | 1.68 | 0 | 0 | 0 | 0 | 1 | 0 |  | 183 | 2 | 36127977 | 175 | 0 | 0 | 0 | 0 | 0 | 0 | 0 | 0
107 | 36127978 | 36127958 | 29129711 | 1 | 1 | 1 | 3 | 201-0831 | ТССЦ Московской обл., 201-0831, приказ Минстроя России №675/пр от 21.09.2015 г. | ПП- удлинитель профилей 60*27 | 1354 | 1010 | шт. | шт. | 1 | 81 | 0.62 | 0 | 0 | 0 | 0 | 1 | 0 |  | 81 | 2 | 36127978 | 176 | 0 | 0 | 0 | 0 | 0 | 0 | 0 | 0
107 | 36127979 | 36127958 | 29129694 | 1 | 1 | 1 | 3 | 201-9010 | ТССЦ Московской обл., 201-9010, приказ Минстроя России №675/пр от 21.09.2015 г. | Тяга подвесов | 1354 | 1010 | шт. | шт. | 1 | 81 | 0 | 0 | 0 | 0 | 0 | 0 | 0 |  | 81 | 3 | -1 |  | 0 | 0 | 0 | 0 | 0 | 0 | 0 | 0
108 | 36132252 | 36127981 | 29364679 | 1 | 1 | 1 | 1 | 1-2042-90 |  | Рабочий монтажник среднего разряда 4,2 | 1369 | 1013 | чел.-ч | чел.-ч | 1 | 70.64 | 0 | 0 | 0 | 316.85 | 0 | 1 | 1 |  | 70.64 | 2 | 36132252 | 177 | 0 | 0 | 0 | 0 | 0 | 0 | 0 | 0
108 | 36132253 | 36127981 | 121548 | 1 | 1 | 1 | 1 | 2 |  | Затраты труда машинистов | 608254 | 1013 | чел.час | чел.час | 1 | 0.88 | 0 | 0 | 0 | 0 | 0 | 1 | 2 |  | 0.88 | 2 | 36132253 | 178 | 0 | 0 | 0 | 0 | 0 | 0 | 0 | 0
108 | 36132254 | 36127981 | 29172362 | 1 | 1 | 1 | 2 | 021102 | ТСЭМ Московской обл., 021102, приказ Минстроя России №675/пр от 21.09.2015 г. | Краны на автомобильном ходу при работе на монтаже технологического оборудования 10 т | 1368 | 1011 | маш.-ч | маш.-ч | 1 | 0.88 | 0 | 134.65 | 13.5 | 0 | 0 | 1 | 0 |  | 0.88 | 2 | 36132254 | 179 | 0 | 0 | 0 | 0 | 0 | 0 | 0 | 0
108 | 36132255 | 36127981 | 29174500 | 1 | 1 | 1 | 2 | 330206 | ТСЭМ Московской обл., 330206, приказ Минстроя России №675/пр от 21.09.2015 г. | Дрели электрические | 1368 | 1011 | маш.-ч | маш.-ч | 1 | 16.38 | 0 | 1.95 | 0 | 0 | 0 | 1 | 0 |  | 16.38 | 2 | 36132255 | 180 | 0 | 0 | 0 | 0 | 0 | 0 | 0 | 0
108 | 36132256 | 36127981 | 29174913 | 1 | 1 | 1 | 2 | 400001 | ТСЭМ Московской обл., 400001, приказ Минстроя России №675/пр от 21.09.2015 г. | Автомобили бортовые, грузоподъемность до 5 т | 1368 | 1011 | маш.-ч | маш.-ч | 1 | 0.87 | 0 | 87.17 | 11.6 | 0 | 0 | 1 | 0 |  | 0.87 | 2 | 36132256 | 181 | 0 | 0 | 0 | 0 | 0 | 0 | 0 | 0
108 | 36132257 | 36127981 | 29114269 | 1 | 1 | 1 | 3 | 101-0115 | ТССЦ Московской обл., 101-0115, приказ Минстроя России №675/пр от 21.09.2015 г. | Винты с полукруглой головкой длиной 50 мм | 1348 | 1009 | т | т | 1000 | 0.00306 | 12429.99 | 0 | 0 | 0 | 0 | 1 | 0 |  | 0.00306 | 2 | 36132257 | 182 | 0 | 0 | 0 | 0 | 0 | 0 | 0 | 0
108 | 36132258 | 36127981 | 29110838 | 1 | 1 | 1 | 3 | 101-2499 | ТССЦ Московской обл., 101-2499, приказ Минстроя России №675/пр от 21.09.2015 г. | Лента изоляционная прорезиненная односторонняя ширина 20 мм, толщина 0,25-0,35 мм | 1346 | 1009 | кг | кг | 1 | 0.31 | 30.5 | 0 | 0 | 0 | 0 | 1 | 0 |  | 0.31 | 2 | 36132258 | 183 | 0 | 0 | 0 | 0 | 0 | 0 | 0 | 0
108 | 36132259 | 36127981 | 29114470 | 1 | 1 | 1 | 3 | 101-3914 | ТССЦ Московской обл., 101-3914, приказ Минстроя России №675/пр от 21.09.2015 г. | Дюбели распорные полипропиленовые | 1355 | 1010 | 100 шт. | 100 шт. | 100 | 4.08 | 86.24 | 0 | 0 | 0 | 0 | 1 | 0 |  | 4.08 | 2 | 36132259 | 184 | 0 | 0 | 0 | 0 | 0 | 0 | 0 | 0
108 | 36132260 | 36127981 | 29164111 | 1 | 1 | 1 | 3 | 509-0167 | ТССЦ Московской обл., 509-0167, приказ Минстроя России №675/пр от 21.09.2015 г. | Сжимы соединительные | 1355 | 1010 | 100 шт. | 100 шт. | 100 | 1.02 | 100 | 0 | 0 | 0 | 0 | 1 | 0 |  | 1.02 | 2 | 36132260 | 185 | 0 | 0 | 0 | 0 | 0 | 0 | 0 | 0
108 | 36132261 | 36127981 | 29171808 | 1 | 1 | 1 | 3 | 999-9950 | ТССЦ Московской обл., 999-9950, приказ Минстроя России №675/пр от 21.09.2015 г. | Вспомогательные ненормируемые материалы (2% от ОЗП) | 1374 | 1013 | РУБ | РУБ | 1 | 14.01 | 1 | 0 | 0 | 0 | 0 | 1 | 0 |  | 14.01 | 2 | 36132261 | 187 | 0 | 0 | 0 | 0 | 0 | 0 | 0 | 0
183 | 36132008 | 35802340 | 18406804 | 1 | 1 | 1 | 1 | 1-1020-90 |  | Рабочий строитель среднего разряда 2 | 1369 | 1013 | чел.-ч | чел.-ч | 1 | 7.67 | 0 | 0 | 0 | 249.14 | 0 | 1 | 1 |  | 7.67 | 2 | 36132008 | 188 | 0 | 0 | 0 | 0 | 0 | 0 | 0 | 0
183 | 36132009 | 35802340 | 29164349 | 1 | 1 | 1 | 3 | 509-9900 | ТССЦ Московской обл., 509-9900, приказ Минстроя России №675/пр от 21.09.2015 г. | Строительный мусор | 1348 | 1009 | т | т | 1000 | 0.7 | 0 | 0 | 0 | 0 | 0 | 0 | 0 |  | 0.7 | 2 | 36132009 | 189 | 0 | 0 | 0 | 0 | 0 | 0 | 0 | 0
185 | 31051179 | 31051174 | 18406804 | 1 | 1 | 1 | 1 | 1-1020-90 |  | Рабочий строитель среднего разряда 2 | 1369 | 1013 | чел.-ч | чел.-ч | 1 | 11.39 | 0 | 0 | 0 | 7.8 | 0 | 1 | 1 |  | 11.39 | 2 | 31051175 | 190 | 0 | 0 | 0 | 0 | 0 | 0 | 0 | 0
185 | 31051180 | 31051174 | 121548 | 1 | 1 | 1 | 1 | 2 |  | Затраты труда машинистов | 608254 | 1013 | чел.час | чел.час | 1 | 0.13 | 0 | 0 | 0 | 0 | 0 | 1 | 2 |  | 0.13 | 2 | 31051176 | 191 | 0 | 0 | 0 | 0 | 0 | 0 | 0 | 0
185 | 31051181 | 31051174 | 29172556 | 1 | 1 | 1 | 2 | 030954 | ТСЭМ Московской обл., 030954, приказ Минстроя России №675/пр от 21.09.2015 г. | Подъемники грузоподъемностью до 500 кг одномачтовые, высота подъема 45 м | 1368 | 1011 | маш.-ч | маш.-ч | 1 | 0.13 | 0 | 31.26 | 13.5 | 0 | 0 | 1 | 0 |  | 0.13 | 2 | 31051177 | 192 | 0 | 0 | 0 | 0 | 0 | 0 | 0 | 0
185 | 31051182 | 31051174 | 29164349 | 1 | 1 | 1 | 3 | 509-9900 | ТССЦ Московской обл., 509-9900, приказ Минстроя России №675/пр от 21.09.2015 г. | Строительный мусор | 1348 | 1009 | т | т | 1000 | 0.47 | 0 | 0 | 0 | 0 | 0 | 0 | 0 |  | 0.47 | 2 | 31051178 | 193 | 0 | 0 | 0 | 0 | 0 | 0 | 0 | 0
187 | 31051187 | 31051184 | 18406804 | 1 | 1 | 1 | 1 | 1-1020-90 |  | Рабочий строитель среднего разряда 2 | 1369 | 1013 | чел.-ч | чел.-ч | 1 | 3.77 | 0 | 0 | 0 | 7.8 | 0 | 1 | 1 |  | 3.77 | 2 | 31051185 | 194 | 0 | 0 | 0 | 0 | 0 | 0 | 0 | 0
187 | 31051188 | 31051184 | 29164349 | 1 | 1 | 1 | 3 | 509-9900 | ТССЦ Московской обл., 509-9900, приказ Минстроя России №675/пр от 21.09.2015 г. | Строительный мусор | 1348 | 1009 | т | т | 1000 | 0.11 | 0 | 0 | 0 | 0 | 0 | 0 | 0 |  | 0.11 | 2 | 31051186 | 195 | 0 | 0 | 0 | 0 | 0 | 0 | 0 | 0
189 | 31051192 | 31051190 | 18406804 | 1 | 1 | 1 | 1 | 1-1020-90 |  | Рабочий строитель среднего разряда 2 | 1369 | 1013 | чел.-ч | чел.-ч | 1 | 5.84 | 0 | 0 | 0 | 7.8 | 0 | 1 | 1 |  | 5.84 | 2 | 31051191 | 196 | 0 | 0 | 0 | 0 | 0 | 0 | 0 | 0
190 | 35802345 | 35802344 | 18406804 | 1 | 1 | 1 | 1 | 1-1020-90 |  | Рабочий строитель среднего разряда 2 | 1369 | 1013 | чел.-ч | чел.-ч | 1 | 9.64 | 0 | 0 | 0 | 249.14 | 0 | 1 | 1 |  | 9.64 | 2 | 35802345 | 197 | 0 | 0 | 0 | 0 | 0 | 0 | 0 | 0
190 | 35802346 | 35802344 | 121548 | 1 | 1 | 1 | 1 | 2 |  | Затраты труда машинистов | 608254 | 1013 | чел.час | чел.час | 1 | 0.01 | 0 | 0 | 0 | 0 | 0 | 1 | 2 |  | 0.01 | 2 | 35802346 | 198 | 0 | 0 | 0 | 0 | 0 | 0 | 0 | 0
190 | 35802347 | 35802344 | 29172556 | 1 | 1 | 1 | 2 | 030954 | ТСЭМ Московской обл., 030954, приказ Минстроя России №675/пр от 21.09.2015 г. | Подъемники грузоподъемностью до 500 кг одномачтовые, высота подъема 45 м | 1368 | 1011 | маш.-ч | маш.-ч | 1 | 0.01 | 0 | 31.26 | 13.5 | 0 | 0 | 1 | 0 |  | 0.01 | 2 | 35802347 | 199 | 0 | 0 | 0 | 0 | 0 | 0 | 0 | 0
191 | 35802390 | 35802389 | 18408066 | 1 | 1 | 1 | 1 | 1-1023-90 |  | Рабочий строитель среднего разряда 2,3 | 1369 | 1013 | чел.-ч | чел.-ч | 1 | 17.89 | 0 | 0 | 0 | 256.16 | 0 | 1 | 1 |  | 17.89 | 2 | 35802390 | 200 | 0 | 0 | 0 | 0 | 0 | 0 | 0 | 0
191 | 35802391 | 35802389 | 121548 | 1 | 1 | 1 | 1 | 2 |  | Затраты труда машинистов | 608254 | 1013 | чел.час | чел.час | 1 | 0.08 | 0 | 0 | 0 | 0 | 0 | 1 | 2 |  | 0.08 | 2 | 35802391 | 201 | 0 | 0 | 0 | 0 | 0 | 0 | 0 | 0
191 | 35802392 | 35802389 | 29172556 | 1 | 1 | 1 | 2 | 030954 | ТСЭМ Московской обл., 030954, приказ Минстроя России №675/пр от 21.09.2015 г. | Подъемники грузоподъемностью до 500 кг одномачтовые, высота подъема 45 м | 1368 | 1011 | маш.-ч | маш.-ч | 1 | 0.08 | 0 | 31.26 | 13.5 | 0 | 0 | 1 | 0 |  | 0.08 | 2 | 35802392 | 202 | 0 | 0 | 0 | 0 | 0 | 0 | 0 | 0
192 | 35782952 | 35782951 | 18408066 | 1 | 1 | 1 | 1 | 1-1023-90 |  | Рабочий строитель среднего разряда 2,3 | 1369 | 1013 | чел.-ч | чел.-ч | 1 | 179.3 | 0 | 0 | 0 | 256.16 | 0 | 1 | 1 |  | 179.3 | 2 | 35782952 | 203 | 0 | 0 | 0 | 0 | 0 | 0 | 0 | 0
192 | 35782953 | 35782951 | 121548 | 1 | 1 | 1 | 1 | 2 |  | Затраты труда машинистов | 608254 | 1013 | чел.час | чел.час | 1 | 3.97 | 0 | 0 | 0 | 0 | 0 | 1 | 2 |  | 3.97 | 2 | 35782953 | 204 | 0 | 0 | 0 | 0 | 0 | 0 | 0 | 0
192 | 35782954 | 35782951 | 29172710 | 1 | 1 | 1 | 2 | 050101 | ТСЭМ Московской обл., 050101, приказ Минстроя России №675/пр от 21.09.2015 г. | Компрессоры передвижные с двигателем внутреннего сгорания давлением до 686 кПа (7 ат), производительность до 5 м3/мин | 1368 | 1011 | маш.-ч | маш.-ч | 1 | 3.97 | 0 | 46.56 | 10.06 | 0 | 0 | 1 | 0 |  | 3.97 | 2 | 35782954 | 205 | 0 | 0 | 0 | 0 | 0 | 0 | 0 | 0
192 | 35782955 | 35782951 | 29174533 | 1 | 1 | 1 | 2 | 330804 | ТСЭМ Московской обл., 330804, приказ Минстроя России №675/пр от 21.09.2015 г. | Молотки при работе от передвижных компрессорных станций отбойные пневматические | 1368 | 1011 | маш.-ч | маш.-ч | 1 | 7.93 | 0 | 1.53 | 0 | 0 | 0 | 1 | 0 |  | 7.93 | 2 | 35782955 | 206 | 0 | 0 | 0 | 0 | 0 | 0 | 0 | 0
192 | 35782956 | 35782951 | 29164349 | 1 | 1 | 1 | 3 | 509-9900 | ТССЦ Московской обл., 509-9900, приказ Минстроя России №675/пр от 21.09.2015 г. | Строительный мусор | 1348 | 1009 | т | т | 1000 | 10.5 | 0 | 0 | 0 | 0 | 0 | 0 | 0 |  | 10.5 | 2 | 35782956 | 207 | 0 | 0 | 0 | 0 | 0 | 0 | 0 | 0
231 | 35833905 | 35833904 | 18407150 | 1 | 1 | 1 | 1 | 1-1030-90 |  | Рабочий строитель среднего разряда 3 | 1369 | 1013 | чел.-ч | чел.-ч | 1 | 21.19 | 0 | 0 | 0 | 272.45 | 0 | 1 | 1 | )*1,15 | 24.3685 | 2 | 35833905 | 208 | 0 | 0 | 0 | 0 | 0 | 0 | 0 | 0
231 | 35833906 | 35833904 | 121548 | 1 | 1 | 1 | 1 | 2 |  | Затраты труда машинистов | 608254 | 1013 | чел.час | чел.час | 1 | 0.04 | 0 | 0 | 0 | 0 | 0 | 1 | 2 | )*1,25 | 0.05 | 2 | 35833906 | 209 | 0 | 0 | 0 | 0 | 0 | 0 | 0 | 0
231 | 35833907 | 35833904 | 29172556 | 1 | 1 | 1 | 2 | 030954 | ТСЭМ Московской обл., 030954, приказ Минстроя России №675/пр от 21.09.2015 г. | Подъемники грузоподъемностью до 500 кг одномачтовые, высота подъема 45 м | 1368 | 1011 | маш.-ч | маш.-ч | 1 | 0.04 | 0 | 31.26 | 13.5 | 0 | 0 | 1 | 0 | )*1,25 | 0.05 | 2 | 35833907 | 210 | 0 | 0 | 0 | 0 | 0 | 0 | 0 | 0
231 | 35833908 | 35833904 | 29174913 | 1 | 1 | 1 | 2 | 400001 | ТСЭМ Московской обл., 400001, приказ Минстроя России №675/пр от 21.09.2015 г. | Автомобили бортовые, грузоподъемность до 5 т | 1368 | 1011 | маш.-ч | маш.-ч | 1 | 0.15 | 0 | 87.17 | 11.6 | 0 | 0 | 1 | 0 | )*1,25 | 0.1875 | 2 | 35833908 | 211 | 0 | 0 | 0 | 0 | 0 | 0 | 0 | 0
231 | 35833909 | 35833904 | 29108696 | 1 | 1 | 1 | 3 | 101-2388 | ТССЦ Московской обл., 101-2388, приказ Минстроя России №675/пр от 21.09.2015 г. | Герметик пенополиуретановый (пена монтажная) типа Makrofleks, Soudal в баллонах по 750 мл | 1354 | 1010 | шт. | шт. | 1 | 56.6 | 67.21 | 0 | 0 | 0 | 0 | 1 | 0 |  | 56.6 | 2 | 35833909 | 212 | 0 | 0 | 0 | 0 | 0 | 0 | 0 | 0
231 | 35833910 | 35833904 | 29109717 | 1 | 1 | 1 | 3 | 101-9138 | ТССЦ Московской обл., 101-9138, приказ Минстроя России №675/пр от 21.09.2015 г. | Доски подоконные ПВХ | 1301 | 1003 | м | м | 1 | 0 | 0 | 0 | 0 | 0 | 1 | 0 | 0 |  | 0 | 3 | -1 |  | 0 | 0 | 0 | 0 | 0 | 0 | 0 | 0
231 | 35833911 | 35833904 | 29115197 | 1 | 1 | 1 | 3 | 102-0303 | ТССЦ Московской обл., 102-0303, приказ Минстроя России №675/пр от 21.09.2015 г. | Клинья пластиковые монтажные | 1354 | 1010 | шт. | шт. | 1 | 400 | 0.5 | 0 | 0 | 0 | 0 | 1 | 0 |  | 400 | 2 | 35833911 | 214 | 0 | 0 | 0 | 0 | 0 | 0 | 0 | 0
233 | 35833948 | 35833947 | 18413230 | 1 | 1 | 1 | 1 | 1-1036-90 |  | Рабочий строитель среднего разряда 3,6 | 1369 | 1013 | чел.-ч | чел.-ч | 1 | 166.47 | 0 | 0 | 0 | 293.22 | 0 | 1 | 1 | )*1,15 | 191.4405 | 2 | 35833948 | 215 | 0 | 0 | 0 | 0 | 0 | 0 | 0 | 0
233 | 35833949 | 35833947 | 121548 | 1 | 1 | 1 | 1 | 2 |  | Затраты труда машинистов | 608254 | 1013 | чел.час | чел.час | 1 | 0.08 | 0 | 0 | 0 | 0 | 0 | 1 | 2 | )*1,25 | 0.1 | 2 | 35833949 | 216 | 0 | 0 | 0 | 0 | 0 | 0 | 0 | 0
233 | 35833950 | 35833947 | 29172556 | 1 | 1 | 1 | 2 | 030954 | ТСЭМ Московской обл., 030954, приказ Минстроя России №675/пр от 21.09.2015 г. | Подъемники грузоподъемностью до 500 кг одномачтовые, высота подъема 45 м | 1368 | 1011 | маш.-ч | маш.-ч | 1 | 0.08 | 0 | 31.26 | 13.5 | 0 | 0 | 1 | 0 | )*1,25 | 0.1 | 2 | 35833950 | 217 | 0 | 0 | 0 | 0 | 0 | 0 | 0 | 0
233 | 35833951 | 35833947 | 29174591 | 1 | 1 | 1 | 2 | 331531 | ТСЭМ Московской обл., 331531, приказ Минстроя России №675/пр от 21.09.2015 г. | Пила дисковая электрическая | 1368 | 1011 | маш.-ч | маш.-ч | 1 | 0.26 | 0 | 0.95 | 0 | 0 | 0 | 1 | 0 | )*1,25 | 0.325 | 2 | 35833951 | 218 | 0 | 0 | 0 | 0 | 0 | 0 | 0 | 0
233 | 35833952 | 35833947 | 29174913 | 1 | 1 | 1 | 2 | 400001 | ТСЭМ Московской обл., 400001, приказ Минстроя России №675/пр от 21.09.2015 г. | Автомобили бортовые, грузоподъемность до 5 т | 1368 | 1011 | маш.-ч | маш.-ч | 1 | 0.5 | 0 | 87.17 | 11.6 | 0 | 0 | 1 | 0 | )*1,25 | 0.625 | 2 | 35833952 | 219 | 0 | 0 | 0 | 0 | 0 | 0 | 0 | 0
233 | 35833953 | 35833947 | 29107800 | 1 | 1 | 1 | 3 | 101-1757 | ТССЦ Московской обл., 101-1757, приказ Минстроя России №675/пр от 21.09.2015 г. | Ветошь | 1346 | 1009 | кг | кг | 1 | 0.2 | 1.81 | 0 | 0 | 0 | 0 | 1 | 0 |  | 0.2 | 2 | 35833953 | 220 | 0 | 0 | 0 | 0 | 0 | 0 | 0 | 0
233 | 35833954 | 35833947 | 29109411 | 1 | 1 | 1 | 3 | 101-2434 | ТССЦ Московской обл., 101-2434, приказ Минстроя России №675/пр от 21.09.2015 г. | Клей ПВА | 1346 | 1009 | кг | кг | 1 | 30 | 15.95 | 0 | 0 | 0 | 0 | 1 | 0 |  | 30 | 2 | 35833954 | 222 | 0 | 0 | 0 | 0 | 0 | 0 | 0 | 0
233 | 35833955 | 35833947 | 29109535 | 1 | 1 | 1 | 3 | 101-9155 | ТССЦ Московской обл., 101-9155, приказ Минстроя России №675/пр от 21.09.2015 г. | Листы облицовочные декоративные | 1327 | 1005 | м2 | м2 | 1 | 105 | 0 | 0 | 0 | 0 | 0 | 0 | 0 |  | 105 | 3 | -1 |  | 0 | 0 | 0 | 0 | 0 | 0 | 0 | 0
233 | 35833956 | 35833947 | 29109265 | 1 | 1 | 1 | 3 | 101-9732 | ТССЦ Московской обл., 101-9732, приказ Минстроя России №675/пр от 21.09.2015 г. | Грунтовка | 1348 | 1009 | т | т | 1000 | 0.0089 | 0 | 0 | 0 | 0 | 0 | 0 | 0 |  | 0.0089 | 3 | -1 |  | 0 | 0 | 0 | 0 | 0 | 0 | 0 | 0
236 | 31318563 | 31318554 | 18410572 | 1 | 1 | 1 | 1 | 1-1032-90 |  | Рабочий строитель среднего разряда 3,2 | 1369 | 1013 | чел.-ч | чел.-ч | 1 | 73.14 | 0 | 0 | 0 | 8.74 | 0 | 1 | 1 | *1,15 | 84.111 | 2 | 31318555 | 224 | 0 | 0 | 0 | 0 | 0 | 0 | 0 | 0
236 | 31318564 | 31318554 | 121548 | 1 | 1 | 1 | 1 | 2 |  | Затраты труда машинистов | 608254 | 1013 | чел.час | чел.час | 1 | 1.37 | 0 | 0 | 0 | 0 | 0 | 1 | 2 | )*1,25 | 1.7125 | 2 | 31318556 | 225 | 0 | 0 | 0 | 0 | 0 | 0 | 0 | 0
236 | 31318565 | 31318554 | 29172379 | 1 | 1 | 1 | 2 | 021141 | ТСЭМ Московской обл., 021141, приказ Минстроя России №675/пр от 21.09.2015 г. | Краны на автомобильном ходу при работе на других видах строительства 10 т | 1368 | 1011 | маш.-ч | маш.-ч | 1 | 1.37 | 0 | 112 | 13.5 | 0 | 0 | 1 | 0 | )*1,25 | 1.7125 | 2 | 31318557 | 226 | 0 | 0 | 0 | 0 | 0 | 0 | 0 | 0
236 | 31318566 | 31318554 | 29174913 | 1 | 1 | 1 | 2 | 400001 | ТСЭМ Московской обл., 400001, приказ Минстроя России №675/пр от 21.09.2015 г. | Автомобили бортовые, грузоподъемность до 5 т | 1368 | 1011 | маш.-ч | маш.-ч | 1 | 2.06 | 0 | 87.17 | 11.6 | 0 | 0 | 1 | 0 | )*1,25 | 2.575 | 2 | 31318558 | 227 | 0 | 0 | 0 | 0 | 0 | 0 | 0 | 0
236 | 31318567 | 31318554 | 29114332 | 1 | 1 | 1 | 3 | 101-1805 | ТССЦ Московской обл., 101-1805, приказ Минстроя России №675/пр от 21.09.2015 г. | Гвозди строительные | 1348 | 1009 | т | т | 1000 | 0.0034 | 11978 | 0 | 0 | 0 | 0 | 1 | 0 |  | 0.0034 | 2 | 31318560 | 229 | 0 | 0 | 0 | 0 | 0 | 0 | 0 | 0
236 | 31318568 | 31318554 | 29114830 | 1 | 1 | 1 | 3 | 101-9411 | ТССЦ Московской обл., 101-9411, приказ Минстроя России №675/пр от 21.09.2015 г. | Скобяные изделия | 1035 | 1013 | компл. | компл. | 1 | 0 | 0 | 0 | 0 | 0 | 1 | 0 | 0 |  | 0 | 3 | -1 |  | 0 | 0 | 0 | 0 | 0 | 0 | 0 | 0
236 | 31318569 | 31318554 | 29130561 | 1 | 1 | 1 | 3 | 203-0223 | ТССЦ Московской обл., 203-0223, приказ Минстроя России №675/пр от 21.09.2015 г. | Блоки дверные с рамочными полотнами однопольные ДН 21-10, площадь 2,05 м2; ДН 24-10, площадь 2,35 м2 | 1327 | 1005 | м2 | м2 | 1 | 100 | 207 | 0 | 0 | 0 | 0 | 1 | 0 |  | 100 | 2 | 31318561 | 230 | 0 | 0 | 0 | 0 | 0 | 0 | 0 | 0
240 | 35833916 | 35833915 | 18408291 | 1 | 1 | 1 | 1 | 1-1025-90 |  | Рабочий строитель среднего разряда 2,5 | 1369 | 1013 | чел.-ч | чел.-ч | 1 | 7.82 | 0 | 0 | 0 | 260.96 | 0 | 1 | 1 | )*1,15 | 8.993 | 2 | 35833916 | 232 | 0 | 0 | 0 | 0 | 0 | 0 | 0 | 0
240 | 35833917 | 35833915 | 29174913 | 1 | 1 | 1 | 2 | 400001 | ТСЭМ Московской обл., 400001, приказ Минстроя России №675/пр от 21.09.2015 г. | Автомобили бортовые, грузоподъемность до 5 т | 1368 | 1011 | маш.-ч | маш.-ч | 1 | 0.04 | 0 | 87.17 | 11.6 | 0 | 0 | 1 | 0 | )*1,25 | 0.05 | 2 | 35833917 | 233 | 0 | 0 | 0 | 0 | 0 | 0 | 0 | 0
240 | 35833918 | 35833915 | 29114332 | 1 | 1 | 1 | 3 | 101-1805 | ТССЦ Московской обл., 101-1805, приказ Минстроя России №675/пр от 21.09.2015 г. | Гвозди строительные | 1348 | 1009 | т | т | 1000 | 0.00071 | 11978 | 0 | 0 | 0 | 0 | 1 | 0 |  | 0.00071 | 2 | 35833918 | 234 | 0 | 0 | 0 | 0 | 0 | 0 | 0 | 0
240 | 35833919 | 35833915 | 29131015 | 1 | 1 | 1 | 3 | 203-0359 | ТССЦ Московской обл., 203-0359, приказ Минстроя России №675/пр от 21.09.2015 г. | Наличники из древесины типа Н-1, Н-2 размером 13х54 мм | 1301 | 1003 | м | м | 1 | 112 | 3.93 | 0 | 0 | 0 | 0 | 1 | 0 |  | 112 | 2 | 35833919 | 235 | 0 | 0 | 0 | 0 | 0 | 0 | 0 | 0
241 | 36132131 | 35802348 | 18406804 | 1 | 1 | 1 | 1 | 1-1020-90 |  | Рабочий строитель среднего разряда 2 | 1369 | 1013 | чел.-ч | чел.-ч | 1 | 7.67 | 0 | 0 | 0 | 249.14 | 0 | 1 | 1 |  | 7.67 | 2 | 36132131 | 236 | 0 | 0 | 0 | 0 | 0 | 0 | 0 | 0
241 | 36132132 | 35802348 | 29164349 | 1 | 1 | 1 | 3 | 509-9900 | ТССЦ Московской обл., 509-9900, приказ Минстроя России №675/пр от 21.09.2015 г. | Строительный мусор | 1348 | 1009 | т | т | 1000 | 0.7 | 0 | 0 | 0 | 0 | 0 | 0 | 0 |  | 0.7 | 2 | 36132132 | 237 | 0 | 0 | 0 | 0 | 0 | 0 | 0 | 0
243 | 36132134 | 35802352 | 18407150 | 1 | 1 | 1 | 1 | 1-1030-90 |  | Рабочий строитель среднего разряда 3 | 1369 | 1013 | чел.-ч | чел.-ч | 1 | 35.74 | 0 | 0 | 0 | 272.45 | 0 | 1 | 1 | )*1,15 | 41.101 | 2 | 36132134 | 238 | 0 | 0 | 0 | 0 | 0 | 0 | 0 | 0
243 | 36132135 | 35802352 | 121548 | 1 | 1 | 1 | 1 | 2 |  | Затраты труда машинистов | 608254 | 1013 | чел.час | чел.час | 1 | 0.18 | 0 | 0 | 0 | 0 | 0 | 1 | 2 | )*1,25 | 0.225 | 2 | 36132135 | 239 | 0 | 0 | 0 | 0 | 0 | 0 | 0 | 0
243 | 36132136 | 35802352 | 29172556 | 1 | 1 | 1 | 2 | 030954 | ТСЭМ Московской обл., 030954, приказ Минстроя России №675/пр от 21.09.2015 г. | Подъемники грузоподъемностью до 500 кг одномачтовые, высота подъема 45 м | 1368 | 1011 | маш.-ч | маш.-ч | 1 | 0.18 | 0 | 31.26 | 13.5 | 0 | 0 | 1 | 0 | )*1,25 | 0.225 | 2 | 36132136 | 240 | 0 | 0 | 0 | 0 | 0 | 0 | 0 | 0
243 | 36132137 | 35802352 | 29174591 | 1 | 1 | 1 | 2 | 331531 | ТСЭМ Московской обл., 331531, приказ Минстроя России №675/пр от 21.09.2015 г. | Пила дисковая электрическая | 1368 | 1011 | маш.-ч | маш.-ч | 1 | 0.32 | 0 | 0.95 | 0 | 0 | 0 | 1 | 0 | )*1,25 | 0.4 | 2 | 36132137 | 241 | 0 | 0 | 0 | 0 | 0 | 0 | 0 | 0
243 | 36132138 | 35802352 | 29174913 | 1 | 1 | 1 | 2 | 400001 | ТСЭМ Московской обл., 400001, приказ Минстроя России №675/пр от 21.09.2015 г. | Автомобили бортовые, грузоподъемность до 5 т | 1368 | 1011 | маш.-ч | маш.-ч | 1 | 0.26 | 0 | 87.17 | 11.6 | 0 | 0 | 1 | 0 | )*1,25 | 0.325 | 2 | 36132138 | 242 | 0 | 0 | 0 | 0 | 0 | 0 | 0 | 0
243 | 36132139 | 35802352 | 29109162 | 1 | 1 | 1 | 3 | 101-1742 | ТССЦ Московской обл., 101-1742, приказ Минстроя России №675/пр от 21.09.2015 г. | Толь с крупнозернистой посыпкой гидроизоляционный марки ТГ-350 | 1327 | 1005 | м2 | м2 | 1 | 21 | 5.71 | 0 | 0 | 0 | 0 | 1 | 0 |  | 21 | 2 | 36132139 | 243 | 0 | 0 | 0 | 0 | 0 | 0 | 0 | 0
243 | 36132140 | 35802352 | 29131086 | 1 | 1 | 1 | 3 | 203-0399 | ТССЦ Московской обл., 203-0399, приказ Минстроя России №675/пр от 21.09.2015 г. | Лаги половые антисептированные, применяемые в строительстве жилых, общественных и производственных зданий при производстве деревянных полов тип II, сечением 100х40; 100х60; 120х60; 100-150х40-60 мм | 1339 | 1007 | м3 | м3 | 1 | 0.82 | 1970.01 | 0 | 0 | 0 | 0 | 1 | 0 |  | 0.82 | 2 | 36132140 | 244 | 0 | 0 | 0 | 0 | 0 | 0 | 0 | 0
244 | 35802367 | 35802353 | 18407150 | 1 | 1 | 1 | 1 | 1-1030-90 |  | Рабочий строитель среднего разряда 3 | 1369 | 1013 | чел.-ч | чел.-ч | 1 | 60.72 | 0 | 0 | 0 | 272.45 | 0 | 1 | 1 | )*1,15 | 69.828 | 2 | 35802367 | 245 | 0 | 0 | 0 | 0 | 0 | 0 | 0 | 0
244 | 35802368 | 35802353 | 121548 | 1 | 1 | 1 | 1 | 2 |  | Затраты труда машинистов | 608254 | 1013 | чел.час | чел.час | 1 | 0.58 | 0 | 0 | 0 | 0 | 0 | 1 | 2 | )*1,25 | 0.725 | 2 | 35802368 | 246 | 0 | 0 | 0 | 0 | 0 | 0 | 0 | 0
244 | 35802369 | 35802353 | 29172556 | 1 | 1 | 1 | 2 | 030954 | ТСЭМ Московской обл., 030954, приказ Минстроя России №675/пр от 21.09.2015 г. | Подъемники грузоподъемностью до 500 кг одномачтовые, высота подъема 45 м | 1368 | 1011 | маш.-ч | маш.-ч | 1 | 0.58 | 0 | 31.26 | 13.5 | 0 | 0 | 1 | 0 | )*1,25 | 0.725 | 2 | 35802369 | 247 | 0 | 0 | 0 | 0 | 0 | 0 | 0 | 0
244 | 35802370 | 35802353 | 29174591 | 1 | 1 | 1 | 2 | 331531 | ТСЭМ Московской обл., 331531, приказ Минстроя России №675/пр от 21.09.2015 г. | Пила дисковая электрическая | 1368 | 1011 | маш.-ч | маш.-ч | 1 | 0.82 | 0 | 0.95 | 0 | 0 | 0 | 1 | 0 | )*1,25 | 1.025 | 2 | 35802370 | 248 | 0 | 0 | 0 | 0 | 0 | 0 | 0 | 0
244 | 35802371 | 35802353 | 29174661 | 1 | 1 | 1 | 2 | 340311 | ТСЭМ Московской обл., 340311, приказ Минстроя России №675/пр от 21.09.2015 г. | Машина для острожки деревянных полов | 1368 | 1011 | маш.-ч | маш.-ч | 1 | 2.7 | 0 | 2.09 | 0 | 0 | 0 | 1 | 0 | )*1,25 | 3.375 | 2 | 35802371 | 249 | 0 | 0 | 0 | 0 | 0 | 0 | 0 | 0
244 | 35802372 | 35802353 | 29174913 | 1 | 1 | 1 | 2 | 400001 | ТСЭМ Московской обл., 400001, приказ Минстроя России №675/пр от 21.09.2015 г. | Автомобили бортовые, грузоподъемность до 5 т | 1368 | 1011 | маш.-ч | маш.-ч | 1 | 0.84 | 0 | 87.17 | 11.6 | 0 | 0 | 1 | 0 | )*1,25 | 1.05 | 2 | 35802372 | 250 | 0 | 0 | 0 | 0 | 0 | 0 | 0 | 0
244 | 35802373 | 35802353 | 29114332 | 1 | 1 | 1 | 3 | 101-1805 | ТССЦ Московской обл., 101-1805, приказ Минстроя России №675/пр от 21.09.2015 г. | Гвозди строительные | 1348 | 1009 | т | т | 1000 | 0.0123 | 11978 | 0 | 0 | 0 | 0 | 1 | 0 |  | 0.0123 | 2 | 35802373 | 251 | 0 | 0 | 0 | 0 | 0 | 0 | 0 | 0
244 | 35802374 | 35802353 | 29130788 | 1 | 1 | 1 | 3 | 203-0344 | ТССЦ Московской обл., 203-0344, приказ Минстроя России №675/пр от 21.09.2015 г. | Доски для покрытия полов со шпунтом и гребнем из древесины антисептированные тип ДП-27 толщиной 27 мм, шириной без гребня от 100 до 140 мм | 1339 | 1007 | м3 | м3 | 1 | 2.88 | 2156.01 | 0 | 0 | 0 | 0 | 1 | 0 |  | 2.88 | 2 | 35802374 | 252 | 0 | 0 | 0 | 0 | 0 | 0 | 0 | 0
245 | 31057739 | 31057731 | 18408291 | 1 | 1 | 1 | 1 | 1-1025-90 |  | Рабочий строитель среднего разряда 2,5 | 1369 | 1013 | чел.-ч | чел.-ч | 1 | 31.26 | 0 | 0 | 0 | 8.17 | 0 | 1 | 1 | )*1,15 | 35.949 | 2 | 31057732 | 253 | 0 | 0 | 0 | 0 | 0 | 0 | 0 | 0
245 | 31057740 | 31057731 | 121548 | 1 | 1 | 1 | 1 | 2 |  | Затраты труда машинистов | 608254 | 1013 | чел.час | чел.час | 1 | 6.7 | 0 | 0 | 0 | 0 | 0 | 1 | 2 | )*1,25 | 8.375 | 2 | 31057733 | 254 | 0 | 0 | 0 | 0 | 0 | 0 | 0 | 0
245 | 31057741 | 31057731 | 29172710 | 1 | 1 | 1 | 2 | 050101 | ТСЭМ Московской обл., 050101, приказ Минстроя России №675/пр от 21.09.2015 г. | Компрессоры передвижные с двигателем внутреннего сгорания давлением до 686 кПа (7 ат), производительность до 5 м3/мин | 1368 | 1011 | маш.-ч | маш.-ч | 1 | 6.7 | 0 | 46.56 | 10.06 | 0 | 0 | 1 | 0 | )*1,25 | 8.375 | 2 | 31057734 | 255 | 0 | 0 | 0 | 0 | 0 | 0 | 0 | 0
245 | 31057742 | 31057731 | 29173472 | 1 | 1 | 1 | 2 | 134041 | ТСЭМ Московской обл., 134041, приказ Минстроя России №675/пр от 21.09.2015 г. | Шуруповерт | 1368 | 1011 | маш.-ч | маш.-ч | 1 | 11 | 0 | 3 | 0 | 0 | 0 | 1 | 0 | )*1,25 | 13.75 | 2 | 31057735 | 256 | 0 | 0 | 0 | 0 | 0 | 0 | 0 | 0
245 | 31057743 | 31057731 | 29174913 | 1 | 1 | 1 | 2 | 400001 | ТСЭМ Московской обл., 400001, приказ Минстроя России №675/пр от 21.09.2015 г. | Автомобили бортовые, грузоподъемность до 5 т | 1368 | 1011 | маш.-ч | маш.-ч | 1 | 0.35 | 0 | 87.17 | 11.6 | 0 | 0 | 1 | 0 | )*1,25 | 0.4375 | 2 | 31057736 | 257 | 0 | 0 | 0 | 0 | 0 | 0 | 0 | 0
245 | 31057744 | 31057731 | 29114687 | 1 | 1 | 1 | 3 | 101-1480 | ТССЦ Московской обл., 101-1480, приказ Минстроя России №675/пр от 21.09.2015 г. | Шурупы с полукруглой головкой 3,5х35 мм | 1348 | 1009 | т | т | 1000 | 0.0018 | 16974 | 0 | 0 | 0 | 0 | 1 | 0 |  | 0.0018 | 2 | 31057737 | 258 | 0 | 0 | 0 | 0 | 0 | 0 | 0 | 0
245 | 31057745 | 31057731 | 29115292 | 1 | 1 | 1 | 3 | 102-0443 | ТССЦ Московской обл., 102-0443, приказ Минстроя России №675/пр от 21.09.2015 г. | Фанера общего назначения из шпона лиственных пород водостойкая марки ФК, сорт 2/4, толщина 12 мм | 1339 | 1007 | м3 | м3 | 1 | 1.24 | 4478.33 | 0 | 0 | 0 | 0 | 1 | 0 |  | 1.24 | 2 | 31057738 | 259 | 0 | 0 | 0 | 0 | 0 | 0 | 0 | 0
246 | 36132142 | 36132141 | 31427882 | 1 | 1 | 1 | 1 | 1-100-30-90 |  | Рабочий среднего разряда 3,0 | 1369 | 1013 | чел.-ч | чел.-ч | 1 | 45.26 | 0 | 0 | 0 | 272.45 | 0 | 1 | 1 | )*1,15 | 52.049 | 2 | 36132142 | 260 | 0 | 0 | 0 | 0 | 0 | 0 | 0 | 0
246 | 36132143 | 36132141 | 121548 | 1 | 1 | 1 | 1 | 2 |  | Затраты труда машинистов | 608254 | 1013 | чел.час | чел.час | 1 | 0.04 | 0 | 0 | 0 | 0 | 0 | 1 | 2 | )*1,25 | 0.05 | 2 | 36132143 | 261 | 0 | 0 | 0 | 0 | 0 | 0 | 0 | 0
246 | 36132144 | 36132141 | 35554737 | 1 | 1 | 1 | 2 | 030954 | ТСНБ-2001 Московской области, 030954, протокол от 29.07.2020 г. № 07 | Подъемники грузоподъемностью до 500 кг одномачтовые, высота подъема 45 м | 1368 | 1011 | маш.-ч | маш.-ч | 1 | 0.04 | 0 | 31.26 | 13.5 | 0 | 0 | 1 | 0 | )*1,25 | 0.05 | 2 | 36132144 | 262 | 0 | 0 | 0 | 0 | 0 | 0 | 0 | 0
246 | 36132145 | 36132141 | 35555025 | 1 | 1 | 1 | 2 | 331305 | ТСНБ-2001 Московской области, 331305, протокол от 29.07.2020 г. № 07 | Пылесосы промышленные | 1368 | 1011 | маш.-ч | маш.-ч | 1 | 1.35 | 0 | 2.7 | 0 | 0 | 0 | 1 | 0 | )*1,25 | 1.6875 | 2 | 36132145 | 263 | 0 | 0 | 0 | 0 | 0 | 0 | 0 | 0
246 | 36132146 | 36132141 | 35555088 | 1 | 1 | 1 | 2 | 400001 | ТСНБ-2001 Московской области, 400001, протокол от 29.07.2020 г. № 07 | Автомобили бортовые, грузоподъемность до 5 т | 1368 | 1011 | маш.-ч | маш.-ч | 1 | 0.01 | 0 | 87.17 | 11.6 | 0 | 0 | 1 | 0 | )*1,25 | 0.0125 | 2 | 36132146 | 264 | 0 | 0 | 0 | 0 | 0 | 0 | 0 | 0
246 | 36132147 | 36132141 | 35552818 | 1 | 1 | 1 | 3 | 101-2025 | ТСНБ-2001 Московской области, 101-2025, протокол от 29.07.2020 г. № 07 | Лента полимерная (фторопластовая) для сварки линолеума | 1308 | 1003 | 100 м | 100 м | 100 | 0.68 | 99.4 | 0 | 0 | 0 | 0 | 1 | 0 |  | 0.68 | 2 | 36132147 | 265 | 0 | 0 | 0 | 0 | 0 | 0 | 0 | 0
246 | 36132148 | 36132141 | 35554067 | 1 | 1 | 1 | 3 | 101-9877 | ТСНБ-2001 Московской области, 101-9877, протокол от 29.07.2020 г. № 07 | Линолеум без подосновы | 1327 | 1005 | м2 | м2 | 1 | 102 | 0 | 0 | 0 | 0 | 0 | 0 | 0 |  | 102 | 2 | 36132148 | 267 | 0 | 0 | 0 | 0 | 0 | 0 | 0 | 0
246 | 36132149 | 36132141 | 35553389 | 1 | 1 | 1 | 3 | 113-0626 | ТСНБ-2001 Московской области, 113-0626, протокол от 29.07.2020 г. № 07 | Клей Forbo 522, для укладки ПВХ-покрытий | 1346 | 1009 | кг | кг | 1 | 27 | 26.71 | 0 | 0 | 0 | 0 | 1 | 0 |  | 27 | 2 | 36132149 | 268 | 0 | 0 | 0 | 0 | 0 | 0 | 0 | 0
249 | 31051260 | 31051247 | 18413230 | 1 | 1 | 1 | 1 | 1-1036-90 |  | Рабочий строитель среднего разряда 3,6 | 1369 | 1013 | чел.-ч | чел.-ч | 1 | 6.66 | 0 | 0 | 0 | 9.18 | 0 | 1 | 1 | )*1,15 | 7.659 | 2 | 31051248 | 269 | 0 | 0 | 0 | 0 | 0 | 0 | 0 | 0
249 | 31051261 | 31051247 | 29173472 | 1 | 1 | 1 | 2 | 134041 | ТСЭМ Московской обл., 134041, приказ Минстроя России №675/пр от 21.09.2015 г. | Шуруповерт | 1368 | 1011 | маш.-ч | маш.-ч | 1 | 2.01 | 0 | 3 | 0 | 0 | 0 | 1 | 0 | )*1,25 | 2.5125 | 2 | 31051249 | 270 | 0 | 0 | 0 | 0 | 0 | 0 | 0 | 0
249 | 31051262 | 31051247 | 29174500 | 1 | 1 | 1 | 2 | 330206 | ТСЭМ Московской обл., 330206, приказ Минстроя России №675/пр от 21.09.2015 г. | Дрели электрические | 1368 | 1011 | маш.-ч | маш.-ч | 1 | 1.33 | 0 | 1.95 | 0 | 0 | 0 | 1 | 0 | )*1,25 | 1.6625 | 2 | 31051250 | 271 | 0 | 0 | 0 | 0 | 0 | 0 | 0 | 0
249 | 31051263 | 31051247 | 29174913 | 1 | 1 | 1 | 2 | 400001 | ТСЭМ Московской обл., 400001, приказ Минстроя России №675/пр от 21.09.2015 г. | Автомобили бортовые, грузоподъемность до 5 т | 1368 | 1011 | маш.-ч | маш.-ч | 1 | 0.03 | 0 | 87.17 | 11.6 | 0 | 0 | 1 | 0 | )*1,25 | 0.0375 | 2 | 31051251 | 272 | 0 | 0 | 0 | 0 | 0 | 0 | 0 | 0
249 | 31051264 | 31051247 | 29114471 | 1 | 1 | 1 | 3 | 101-2201 | ТССЦ Московской обл., 101-2201, приказ Минстроя России №675/пр от 21.09.2015 г. | Дюбели распорные полиэтиленовые 6х30 мм | 1358 | 1010 | 10 шт. | 10 шт. | 10 | 26.3 | 1.6 | 0 | 0 | 0 | 0 | 1 | 0 |  | 26.3 | 2 | 31051252 | 273 | 0 | 0 | 0 | 0 | 0 | 0 | 0 | 0
249 | 31051265 | 31051247 | 29114305 | 1 | 1 | 1 | 3 | 101-4282 | ТССЦ Московской обл., 101-4282, приказ Минстроя России №675/пр от 21.09.2015 г. | Винты самонарезающие остроконечные длиной 35 мм | 1354 | 1010 | шт. | шт. | 1 | 263 | 0.12 | 0 | 0 | 0 | 0 | 1 | 0 |  | 263 | 2 | 31051253 | 274 | 0 | 0 | 0 | 0 | 0 | 0 | 0 | 0
249 | 31051266 | 31051247 | 29111012 | 1 | 1 | 1 | 3 | 101-4847 | ТССЦ Московской обл., 101-4847, приказ Минстроя России №675/пр от 21.09.2015 г. | Уголок наружный для пластикового плинтуса, высота 48 мм | 1354 | 1010 | шт. | шт. | 1 | 7 | 1.29 | 0 | 0 | 0 | 0 | 1 | 0 |  | 7 | 2 | 31051254 | 275 | 0 | 0 | 0 | 0 | 0 | 0 | 0 | 0
249 | 31051267 | 31051247 | 29111013 | 1 | 1 | 1 | 3 | 101-4848 | ТССЦ Московской обл., 101-4848, приказ Минстроя России №675/пр от 21.09.2015 г. | Уголок внутренний для пластикового плинтуса, высота 48 мм | 1354 | 1010 | шт. | шт. | 1 | 7 | 1.29 | 0 | 0 | 0 | 0 | 1 | 0 |  | 7 | 2 | 31051255 | 276 | 0 | 0 | 0 | 0 | 0 | 0 | 0 | 0
249 | 31051268 | 31051247 | 29111016 | 1 | 1 | 1 | 3 | 101-4849 | ТССЦ Московской обл., 101-4849, приказ Минстроя России №675/пр от 21.09.2015 г. | Соединитель для пластикового плинтуса, высота 48 мм | 1354 | 1010 | шт. | шт. | 1 | 40 | 1.29 | 0 | 0 | 0 | 0 | 1 | 0 |  | 40 | 2 | 31051256 | 277 | 0 | 0 | 0 | 0 | 0 | 0 | 0 | 0
249 | 31051269 | 31051247 | 29111019 | 1 | 1 | 1 | 3 | 101-4850 | ТССЦ Московской обл., 101-4850, приказ Минстроя России №675/пр от 21.09.2015 г. | Заглушка торцевая для пластикового плинтуса левая, высота 48 мм | 1354 | 1010 | шт. | шт. | 1 | 8 | 0.63 | 0 | 0 | 0 | 0 | 1 | 0 |  | 8 | 2 | 31051257 | 278 | 0 | 0 | 0 | 0 | 0 | 0 | 0 | 0
249 | 31051270 | 31051247 | 29111018 | 1 | 1 | 1 | 3 | 101-4851 | ТССЦ Московской обл., 101-4851, приказ Минстроя России №675/пр от 21.09.2015 г. | Заглушки торцевая для пластикового плинтуса правая, высота 48 мм | 1354 | 1010 | шт. | шт. | 1 | 8 | 0.63 | 0 | 0 | 0 | 0 | 1 | 0 |  | 8 | 2 | 31051258 | 279 | 0 | 0 | 0 | 0 | 0 | 0 | 0 | 0
249 | 31051271 | 31051247 | 29110997 | 1 | 1 | 1 | 3 | 101-4852 | ТССЦ Московской обл., 101-4852, приказ Минстроя России №675/пр от 21.09.2015 г. | Плинтуса для полов пластиковые, 19х48 мм | 1301 | 1003 | м | м | 1 | 101 | 12.3 | 0 | 0 | 0 | 0 | 1 | 0 |  | 101 | 2 | 31051259 | 280 | 0 | 0 | 0 | 0 | 0 | 0 | 0 | 0
250 | 31051292 | 31051272 | 18409850 | 1 | 1 | 1 | 1 | 1-1035-90 |  | Рабочий строитель среднего разряда 3,5 | 1369 | 1013 | чел.-ч | чел.-ч | 1 | 89 | 0 | 0 | 0 | 9.07 | 0 | 1 | 1 | )*1,15 | 102.35 | 2 | 31051273 | 281 | 0 | 0 | 0 | 0 | 0 | 0 | 0 | 0
250 | 31051293 | 31051272 | 29173472 | 1 | 1 | 1 | 2 | 134041 | ТСЭМ Московской обл., 134041, приказ Минстроя России №675/пр от 21.09.2015 г. | Шуруповерт | 1368 | 1011 | маш.-ч | маш.-ч | 1 | 2.16 | 0 | 3 | 0 | 0 | 0 | 1 | 0 | )*1,25 | 2.7 | 2 | 31051274 | 282 | 0 | 0 | 0 | 0 | 0 | 0 | 0 | 0
250 | 31051294 | 31051272 | 29174538 | 1 | 1 | 1 | 2 | 330901 | ТСЭМ Московской обл., 330901, приказ Минстроя России №675/пр от 21.09.2015 г. | Ножницы электрические | 1368 | 1011 | маш.-ч | маш.-ч | 1 | 0.47 | 0 | 33.59 | 0 | 0 | 0 | 1 | 0 | )*1,25 | 0.5875 | 2 | 31051275 | 283 | 0 | 0 | 0 | 0 | 0 | 0 | 0 | 0
250 | 31051295 | 31051272 | 29174580 | 1 | 1 | 1 | 2 | 331451 | ТСЭМ Московской обл., 331451, приказ Минстроя России №675/пр от 21.09.2015 г. | Перфораторы электрические | 1368 | 1011 | маш.-ч | маш.-ч | 1 | 0.53 | 0 | 2.08 | 0 | 0 | 0 | 1 | 0 | )*1,25 | 0.6625 | 2 | 31051276 | 284 | 0 | 0 | 0 | 0 | 0 | 0 | 0 | 0
250 | 31051296 | 31051272 | 29108656 | 1 | 1 | 1 | 3 | 101-2387 | ТССЦ Московской обл., 101-2387, приказ Минстроя России №675/пр от 21.09.2015 г. | Герметик строительный «RDPRO», 300 мл | 1354 | 1010 | шт. | шт. | 1 | 7 | 13.87 | 0 | 0 | 0 | 0 | 1 | 0 |  | 7 | 2 | 31051277 | 285 | 0 | 0 | 0 | 0 | 0 | 0 | 0 | 0
250 | 31051297 | 31051272 | 29109354 | 1 | 1 | 1 | 3 | 101-2430 | ТССЦ Московской обл., 101-2430, приказ Минстроя России №675/пр от 21.09.2015 г. | Грунтовка «Тифенгрунд», КНАУФ | 1346 | 1009 | кг | кг | 1 | 10 | 46.72 | 0 | 0 | 0 | 0 | 1 | 0 |  | 10 | 2 | 31051278 | 286 | 0 | 0 | 0 | 0 | 0 | 0 | 0 | 0
250 | 31051298 | 31051272 | 29109414 | 1 | 1 | 1 | 3 | 101-2435 | ТССЦ Московской обл., 101-2435, приказ Минстроя России №675/пр от 21.09.2015 г. | Клей «Перлфикс», КНАУФ | 1346 | 1009 | кг | кг | 1 | 119 | 1.58 | 0 | 0 | 0 | 0 | 1 | 0 |  | 119 | 2 | 31051279 | 287 | 0 | 0 | 0 | 0 | 0 | 0 | 0 | 0
250 | 31051299 | 31051272 | 29109781 | 1 | 1 | 1 | 3 | 101-2437 | ТССЦ Московской обл., 101-2437, приказ Минстроя России №675/пр от 21.09.2015 г. | Шпаклевка «Унифлот», КНАУФ | 1346 | 1009 | кг | кг | 1 | 9 | 11.12 | 0 | 0 | 0 | 0 | 1 | 0 |  | 9 | 2 | 31051280 | 288 | 0 | 0 | 0 | 0 | 0 | 0 | 0 | 0
250 | 31051300 | 31051272 | 29109782 | 1 | 1 | 1 | 3 | 101-2438 | ТССЦ Московской обл., 101-2438, приказ Минстроя России №675/пр от 21.09.2015 г. | Шпаклевка «Фугенфюллер», КНАУФ | 1346 | 1009 | кг | кг | 1 | 85 | 4.36 | 0 | 0 | 0 | 0 | 1 | 0 |  | 85 | 2 | 31051281 | 289 | 0 | 0 | 0 | 0 | 0 | 0 | 0 | 0
250 | 31051301 | 31051272 | 29110699 | 1 | 1 | 1 | 3 | 101-2474 | ТССЦ Московской обл., 101-2474, приказ Минстроя России №675/пр от 21.09.2015 г. | Лента бумажная для повышения трещиностойкости стыков ГКЛ и ГВЛ | 1301 | 1003 | м | м | 1 | 120 | 0.17 | 0 | 0 | 0 | 0 | 1 | 0 |  | 120 | 2 | 31051282 | 290 | 0 | 0 | 0 | 0 | 0 | 0 | 0 | 0
250 | 31051302 | 31051272 | 29110797 | 1 | 1 | 1 | 3 | 101-2480 | ТССЦ Московской обл., 101-2480, приказ Минстроя России №675/пр от 21.09.2015 г. | Лента разделительная для сопряжения потолка из ЛГК со стеной | 1301 | 1003 | м | м | 1 | 82 | 1.74 | 0 | 0 | 0 | 0 | 1 | 0 |  | 82 | 2 | 31051283 | 291 | 0 | 0 | 0 | 0 | 0 | 0 | 0 | 0
250 | 31051303 | 31051272 | 29110815 | 1 | 1 | 1 | 3 | 101-2486 | ТССЦ Московской обл., 101-2486, приказ Минстроя России №675/пр от 21.09.2015 г. | Лента эластичная самоклеящаяся для профилей направляющих «Дихтунгсбанд» 70/30000 мм | 1301 | 1003 | м | м | 1 | 116 | 0.85 | 0 | 0 | 0 | 0 | 1 | 0 |  | 116 | 2 | 31051284 | 292 | 0 | 0 | 0 | 0 | 0 | 0 | 0 | 0
250 | 31051304 | 31051272 | 29111455 | 1 | 1 | 1 | 3 | 101-2509 | ТССЦ Московской обл., 101-2509, приказ Минстроя России №675/пр от 21.09.2015 г. | Листы гипсокартонные ГКЛ 12,5 мм | 1327 | 1005 | м2 | м2 | 1 | 212 | 15.06 | 0 | 0 | 0 | 0 | 1 | 0 |  | 212 | 2 | 31051285 | 293 | 0 | 0 | 0 | 0 | 0 | 0 | 0 | 0
250 | 31051305 | 31051272 | 29114733 | 1 | 1 | 1 | 3 | 101-2583 | ТССЦ Московской обл., 101-2583, приказ Минстроя России №675/пр от 21.09.2015 г. | Шуруп самонарезающий (TN) 3,5/25 мм | 1354 | 1010 | шт. | шт. | 1 | 735 | 0.02 | 0 | 0 | 0 | 0 | 1 | 0 |  | 735 | 2 | 31051286 | 294 | 0 | 0 | 0 | 0 | 0 | 0 | 0 | 0
250 | 31051306 | 31051272 | 29114734 | 1 | 1 | 1 | 3 | 101-2584 | ТССЦ Московской обл., 101-2584, приказ Минстроя России №675/пр от 21.09.2015 г. | Шуруп самонарезающий (TN) 3,5/35 мм | 1354 | 1010 | шт. | шт. | 1 | 1855 | 0.03 | 0 | 0 | 0 | 0 | 1 | 0 |  | 1855 | 2 | 31051287 | 295 | 0 | 0 | 0 | 0 | 0 | 0 | 0 | 0
250 | 31051307 | 31051272 | 29114482 | 1 | 1 | 1 | 3 | 101-2590 | ТССЦ Московской обл., 101-2590, приказ Минстроя России №675/пр от 21.09.2015 г. | Дюбель с шурупом 6/35 мм | 1354 | 1010 | шт. | шт. | 1 | 153 | 0.07 | 0 | 0 | 0 | 0 | 1 | 0 |  | 153 | 2 | 31051288 | 296 | 0 | 0 | 0 | 0 | 0 | 0 | 0 | 0
250 | 31051308 | 31051272 | 29129584 | 1 | 1 | 1 | 3 | 201-0793 | ТССЦ Московской обл., 201-0793, приказ Минстроя России №675/пр от 21.09.2015 г. | Профиль направляющий ПН-4 75/40/0,6 | 1301 | 1003 | м | м | 1 | 88 | 7.22 | 0 | 0 | 0 | 0 | 1 | 0 |  | 88 | 2 | 31051289 | 297 | 0 | 0 | 0 | 0 | 0 | 0 | 0 | 0
250 | 31051309 | 31051272 | 29129619 | 1 | 1 | 1 | 3 | 201-0807 | ТССЦ Московской обл., 201-0807, приказ Минстроя России №675/пр от 21.09.2015 г. | Профиль стоечный ПС-4 75/50/0,6 | 1301 | 1003 | м | м | 1 | 225 | 8.44 | 0 | 0 | 0 | 0 | 1 | 0 |  | 225 | 2 | 31051290 | 298 | 0 | 0 | 0 | 0 | 0 | 0 | 0 | 0
250 | 31051310 | 31051272 | 29129634 | 1 | 1 | 1 | 3 | 201-0811 | ТССЦ Московской обл., 201-0811, приказ Минстроя России №675/пр от 21.09.2015 г. | Профиль угловой ПУ 31/31 для защиты углов | 1301 | 1003 | м | м | 1 | 46 | 3.32 | 0 | 0 | 0 | 0 | 1 | 0 |  | 46 | 2 | 31051291 | 299 | 0 | 0 | 0 | 0 | 0 | 0 | 0 | 0
251 | 31051330 | 31051311 | 18409850 | 1 | 1 | 1 | 1 | 1-1035-90 |  | Рабочий строитель среднего разряда 3,5 | 1369 | 1013 | чел.-ч | чел.-ч | 1 | 84 | 0 | 0 | 0 | 9.07 | 0 | 1 | 1 | )*1,15 | 96.6 | 2 | 31051312 | 300 | 0 | 0 | 0 | 0 | 0 | 0 | 0 | 0
251 | 31051331 | 31051311 | 29173472 | 1 | 1 | 1 | 2 | 134041 | ТСЭМ Московской обл., 134041, приказ Минстроя России №675/пр от 21.09.2015 г. | Шуруповерт | 1368 | 1011 | маш.-ч | маш.-ч | 1 | 2.2 | 0 | 3 | 0 | 0 | 0 | 1 | 0 | )*1,25 | 2.75 | 2 | 31051313 | 301 | 0 | 0 | 0 | 0 | 0 | 0 | 0 | 0
251 | 31051332 | 31051311 | 29174538 | 1 | 1 | 1 | 2 | 330901 | ТСЭМ Московской обл., 330901, приказ Минстроя России №675/пр от 21.09.2015 г. | Ножницы электрические | 1368 | 1011 | маш.-ч | маш.-ч | 1 | 0.17 | 0 | 33.59 | 0 | 0 | 0 | 1 | 0 | )*1,25 | 0.2125 | 2 | 31051314 | 302 | 0 | 0 | 0 | 0 | 0 | 0 | 0 | 0
251 | 31051333 | 31051311 | 29174580 | 1 | 1 | 1 | 2 | 331451 | ТСЭМ Московской обл., 331451, приказ Минстроя России №675/пр от 21.09.2015 г. | Перфораторы электрические | 1368 | 1011 | маш.-ч | маш.-ч | 1 | 0.87 | 0 | 2.08 | 0 | 0 | 0 | 1 | 0 | )*1,25 | 1.0875 | 2 | 31051315 | 303 | 0 | 0 | 0 | 0 | 0 | 0 | 0 | 0
251 | 31051334 | 31051311 | 29109354 | 1 | 1 | 1 | 3 | 101-2430 | ТССЦ Московской обл., 101-2430, приказ Минстроя России №675/пр от 21.09.2015 г. | Грунтовка «Тифенгрунд», КНАУФ | 1346 | 1009 | кг | кг | 1 | 10 | 46.72 | 0 | 0 | 0 | 0 | 1 | 0 |  | 10 | 2 | 31051316 | 304 | 0 | 0 | 0 | 0 | 0 | 0 | 0 | 0
251 | 31051335 | 31051311 | 29109414 | 1 | 1 | 1 | 3 | 101-2435 | ТССЦ Московской обл., 101-2435, приказ Минстроя России №675/пр от 21.09.2015 г. | Клей «Перлфикс», КНАУФ | 1346 | 1009 | кг | кг | 1 | 137 | 1.58 | 0 | 0 | 0 | 0 | 1 | 0 |  | 137 | 2 | 31051317 | 305 | 0 | 0 | 0 | 0 | 0 | 0 | 0 | 0
251 | 31051336 | 31051311 | 29109781 | 1 | 1 | 1 | 3 | 101-2437 | ТССЦ Московской обл., 101-2437, приказ Минстроя России №675/пр от 21.09.2015 г. | Шпаклевка «Унифлот», КНАУФ | 1346 | 1009 | кг | кг | 1 | 10 | 11.12 | 0 | 0 | 0 | 0 | 1 | 0 |  | 10 | 2 | 31051318 | 306 | 0 | 0 | 0 | 0 | 0 | 0 | 0 | 0
251 | 31051337 | 31051311 | 29109782 | 1 | 1 | 1 | 3 | 101-2438 | ТССЦ Московской обл., 101-2438, приказ Минстроя России №675/пр от 21.09.2015 г. | Шпаклевка «Фугенфюллер», КНАУФ | 1346 | 1009 | кг | кг | 1 | 69 | 4.36 | 0 | 0 | 0 | 0 | 1 | 0 |  | 69 | 2 | 31051319 | 307 | 0 | 0 | 0 | 0 | 0 | 0 | 0 | 0
251 | 31051338 | 31051311 | 29110699 | 1 | 1 | 1 | 3 | 101-2474 | ТССЦ Московской обл., 101-2474, приказ Минстроя России №675/пр от 21.09.2015 г. | Лента бумажная для повышения трещиностойкости стыков ГКЛ и ГВЛ | 1301 | 1003 | м | м | 1 | 118 | 0.17 | 0 | 0 | 0 | 0 | 1 | 0 |  | 118 | 2 | 31051320 | 308 | 0 | 0 | 0 | 0 | 0 | 0 | 0 | 0
251 | 31051339 | 31051311 | 29110797 | 1 | 1 | 1 | 3 | 101-2480 | ТССЦ Московской обл., 101-2480, приказ Минстроя России №675/пр от 21.09.2015 г. | Лента разделительная для сопряжения потолка из ЛГК со стеной | 1301 | 1003 | м | м | 1 | 80 | 1.74 | 0 | 0 | 0 | 0 | 1 | 0 |  | 80 | 2 | 31051321 | 309 | 0 | 0 | 0 | 0 | 0 | 0 | 0 | 0
251 | 31051340 | 31051311 | 29110815 | 1 | 1 | 1 | 3 | 101-2486 | ТССЦ Московской обл., 101-2486, приказ Минстроя России №675/пр от 21.09.2015 г. | Лента эластичная самоклеящаяся для профилей направляющих «Дихтунгсбанд» 70/30000 мм | 1301 | 1003 | м | м | 1 | 117 | 0.85 | 0 | 0 | 0 | 0 | 1 | 0 |  | 117 | 2 | 31051322 | 310 | 0 | 0 | 0 | 0 | 0 | 0 | 0 | 0
251 | 31051341 | 31051311 | 29111455 | 1 | 1 | 1 | 3 | 101-2509 | ТССЦ Московской обл., 101-2509, приказ Минстроя России №675/пр от 21.09.2015 г. | Листы гипсокартонные ГКЛ 12,5 мм | 1327 | 1005 | м2 | м2 | 1 | 225 | 15.06 | 0 | 0 | 0 | 0 | 1 | 0 |  | 225 | 2 | 31051323 | 311 | 0 | 0 | 0 | 0 | 0 | 0 | 0 | 0
251 | 31051342 | 31051311 | 29114733 | 1 | 1 | 1 | 3 | 101-2583 | ТССЦ Московской обл., 101-2583, приказ Минстроя России №675/пр от 21.09.2015 г. | Шуруп самонарезающий (TN) 3,5/25 мм | 1354 | 1010 | шт. | шт. | 1 | 790 | 0.02 | 0 | 0 | 0 | 0 | 1 | 0 |  | 790 | 2 | 31051324 | 312 | 0 | 0 | 0 | 0 | 0 | 0 | 0 | 0
251 | 31051343 | 31051311 | 29114734 | 1 | 1 | 1 | 3 | 101-2584 | ТССЦ Московской обл., 101-2584, приказ Минстроя России №675/пр от 21.09.2015 г. | Шуруп самонарезающий (TN) 3,5/35 мм | 1354 | 1010 | шт. | шт. | 1 | 1844 | 0.03 | 0 | 0 | 0 | 0 | 1 | 0 |  | 1844 | 2 | 31051325 | 313 | 0 | 0 | 0 | 0 | 0 | 0 | 0 | 0
251 | 31051344 | 31051311 | 29114482 | 1 | 1 | 1 | 3 | 101-2590 | ТССЦ Московской обл., 101-2590, приказ Минстроя России №675/пр от 21.09.2015 г. | Дюбель с шурупом 6/35 мм | 1354 | 1010 | шт. | шт. | 1 | 149 | 0.07 | 0 | 0 | 0 | 0 | 1 | 0 |  | 149 | 2 | 31051326 | 314 | 0 | 0 | 0 | 0 | 0 | 0 | 0 | 0
251 | 31051345 | 31051311 | 29129584 | 1 | 1 | 1 | 3 | 201-0793 | ТССЦ Московской обл., 201-0793, приказ Минстроя России №675/пр от 21.09.2015 г. | Профиль направляющий ПН-4 75/40/0,6 | 1301 | 1003 | м | м | 1 | 86 | 7.22 | 0 | 0 | 0 | 0 | 1 | 0 |  | 86 | 2 | 31051327 | 315 | 0 | 0 | 0 | 0 | 0 | 0 | 0 | 0
251 | 31051346 | 31051311 | 29129619 | 1 | 1 | 1 | 3 | 201-0807 | ТССЦ Московской обл., 201-0807, приказ Минстроя России №675/пр от 21.09.2015 г. | Профиль стоечный ПС-4 75/50/0,6 | 1301 | 1003 | м | м | 1 | 234 | 8.44 | 0 | 0 | 0 | 0 | 1 | 0 |  | 234 | 2 | 31051328 | 316 | 0 | 0 | 0 | 0 | 0 | 0 | 0 | 0
251 | 31051347 | 31051311 | 29129715 | 1 | 1 | 1 | 3 | 201-0834 | ТССЦ Московской обл., 201-0834, приказ Минстроя России №675/пр от 21.09.2015 г. | Бруски деревянные 75*50 мм | 1301 | 1003 | м | м | 1 | 37 | 6.33 | 0 | 0 | 0 | 0 | 1 | 0 |  | 37 | 2 | 31051329 | 317 | 0 | 0 | 0 | 0 | 0 | 0 | 0 | 0
252 | 31062182 | 31051348 | 18410244 | 1 | 1 | 1 | 1 | 1-1037-90 |  | Рабочий строитель среднего разряда 3,7 | 1369 | 1013 | чел.-ч | чел.-ч | 1 | 55.94 | 0 | 0 | 0 | 9.29 | 0 | 1 | 1 | )*1,15 | 64.331 | 2 | 31062182 | 318 | 0 | 0 | 0 | 0 | 0 | 0 | 0 | 0
252 | 31062183 | 31051348 | 121548 | 1 | 1 | 1 | 1 | 2 |  | Затраты труда машинистов | 608254 | 1013 | чел.час | чел.час | 1 | 0.01 | 0 | 0 | 0 | 0 | 0 | 1 | 2 | )*1,25 | 0.0125 | 2 | 31062183 | 319 | 0 | 0 | 0 | 0 | 0 | 0 | 0 | 0
252 | 31062184 | 31051348 | 29172556 | 1 | 1 | 1 | 2 | 030954 | ТСЭМ Московской обл., 030954, приказ Минстроя России №675/пр от 21.09.2015 г. | Подъемники грузоподъемностью до 500 кг одномачтовые, высота подъема 45 м | 1368 | 1011 | маш.-ч | маш.-ч | 1 | 0.01 | 0 | 31.26 | 13.5 | 0 | 0 | 1 | 0 | )*1,25 | 0.0125 | 2 | 31062184 | 320 | 0 | 0 | 0 | 0 | 0 | 0 | 0 | 0
252 | 31062185 | 31051348 | 29174913 | 1 | 1 | 1 | 2 | 400001 | ТСЭМ Московской обл., 400001, приказ Минстроя России №675/пр от 21.09.2015 г. | Автомобили бортовые, грузоподъемность до 5 т | 1368 | 1011 | маш.-ч | маш.-ч | 1 | 0.01 | 0 | 87.17 | 11.6 | 0 | 0 | 1 | 0 | )*1,25 | 0.0125 | 2 | 31062185 | 321 | 0 | 0 | 0 | 0 | 0 | 0 | 0 | 0
252 | 31062186 | 31051348 | 29109386 | 1 | 1 | 1 | 3 | 101-1743 | ТССЦ Московской обл., 101-1743, приказ Минстроя России №675/пр от 21.09.2015 г. | Клей «Бустилат» | 1348 | 1009 | т | т | 1000 | 0.0341 | 11300.01 | 0 | 0 | 0 | 0 | 1 | 0 |  | 0.0341 | 2 | 31062186 | 322 | 0 | 0 | 0 | 0 | 0 | 0 | 0 | 0
252 | 31062187 | 31051348 | 29107800 | 1 | 1 | 1 | 3 | 101-1757 | ТССЦ Московской обл., 101-1757, приказ Минстроя России №675/пр от 21.09.2015 г. | Ветошь | 1346 | 1009 | кг | кг | 1 | 0.01 | 1.81 | 0 | 0 | 0 | 0 | 1 | 0 |  | 0.01 | 2 | 31062187 | 323 | 0 | 0 | 0 | 0 | 0 | 0 | 0 | 0
252 | 31062188 | 31051348 | 29109603 | 1 | 1 | 1 | 3 | 101-3920 | ТССЦ Московской обл., 101-3920, приказ Минстроя России №675/пр от 21.09.2015 г. | Обои на тканевой основе моющиеся пленочные (отечественного производства) | 1327 | 1005 | м2 | м2 | 1 | 112 | 55.16 | 0 | 0 | 0 | 0 | 1 | 0 |  | 112 | 2 | 31062188 | 324 | 0 | 0 | 0 | 0 | 0 | 0 | 0 | 0
253 | 36132162 | 31051363 | 29364679 | 1 | 1 | 1 | 1 | 1-2042-90 |  | Рабочий монтажник среднего разряда 4,2 | 1369 | 1013 | чел.-ч | чел.-ч | 1 | 30.48 | 0 | 0 | 0 | 316.85 | 0 | 1 | 1 |  | 30.48 | 2 | 36132162 | 325 | 0 | 0 | 0 | 0 | 0 | 0 | 0 | 0
253 | 36132163 | 31051363 | 121548 | 1 | 1 | 1 | 1 | 2 |  | Затраты труда машинистов | 608254 | 1013 | чел.час | чел.час | 1 | 0.03 | 0 | 0 | 0 | 0 | 0 | 1 | 2 |  | 0.03 | 2 | 36132163 | 326 | 0 | 0 | 0 | 0 | 0 | 0 | 0 | 0
253 | 36132164 | 31051363 | 29172362 | 1 | 1 | 1 | 2 | 021102 | ТСЭМ Московской обл., 021102, приказ Минстроя России №675/пр от 21.09.2015 г. | Краны на автомобильном ходу при работе на монтаже технологического оборудования 10 т | 1368 | 1011 | маш.-ч | маш.-ч | 1 | 0.03 | 0 | 134.65 | 13.5 | 0 | 0 | 1 | 0 |  | 0.03 | 2 | 36132164 | 327 | 0 | 0 | 0 | 0 | 0 | 0 | 0 | 0
253 | 36132165 | 31051363 | 29174913 | 1 | 1 | 1 | 2 | 400001 | ТСЭМ Московской обл., 400001, приказ Минстроя России №675/пр от 21.09.2015 г. | Автомобили бортовые, грузоподъемность до 5 т | 1368 | 1011 | маш.-ч | маш.-ч | 1 | 0.02 | 0 | 87.17 | 11.6 | 0 | 0 | 1 | 0 |  | 0.02 | 2 | 36132165 | 328 | 0 | 0 | 0 | 0 | 0 | 0 | 0 | 0
253 | 36132166 | 31051363 | 29114246 | 1 | 1 | 1 | 3 | 101-1977 | ТССЦ Московской обл., 101-1977, приказ Минстроя России №675/пр от 21.09.2015 г. | Болты с гайками и шайбами строительные | 1346 | 1009 | кг | кг | 1 | 1.5 | 9.04 | 0 | 0 | 0 | 0 | 1 | 0 |  | 1.5 | 2 | 36132166 | 329 | 0 | 0 | 0 | 0 | 0 | 0 | 0 | 0
253 | 36132167 | 31051363 | 29110838 | 1 | 1 | 1 | 3 | 101-2499 | ТССЦ Московской обл., 101-2499, приказ Минстроя России №675/пр от 21.09.2015 г. | Лента изоляционная прорезиненная односторонняя ширина 20 мм, толщина 0,25-0,35 мм | 1346 | 1009 | кг | кг | 1 | 0.42 | 30.5 | 0 | 0 | 0 | 0 | 1 | 0 |  | 0.42 | 2 | 36132167 | 330 | 0 | 0 | 0 | 0 | 0 | 0 | 0 | 0
253 | 36132168 | 31051363 | 29149204 | 1 | 1 | 1 | 3 | 405-0219 | ТССЦ Московской обл., 405-0219, приказ Минстроя России №675/пр от 21.09.2015 г. | Гипсовые вяжущие, марка Г3 | 1348 | 1009 | т | т | 1000 | 0.00315 | 729.98 | 0 | 0 | 0 | 0 | 1 | 0 |  | 0.00315 | 2 | 36132168 | 331 | 0 | 0 | 0 | 0 | 0 | 0 | 0 | 0
253 | 36132169 | 31051363 | 29170678 | 1 | 1 | 1 | 3 | 509-0783 | ТССЦ Московской обл., 509-0783, приказ Минстроя России №675/пр от 21.09.2015 г. | Втулки изолирующие | 1354 | 1010 | шт. | шт. | 1 | 102 | 0.28 | 0 | 0 | 0 | 0 | 1 | 0 |  | 102 | 2 | 36132169 | 335 | 0 | 0 | 0 | 0 | 0 | 0 | 0 | 0
253 | 36132170 | 31051363 | 29171808 | 1 | 1 | 1 | 3 | 999-9950 | ТССЦ Московской обл., 999-9950, приказ Минстроя России №675/пр от 21.09.2015 г. | Вспомогательные ненормируемые материалы (2% от ОЗП) | 1374 | 1013 | РУБ | РУБ | 1 | 6.05 | 1 | 0 | 0 | 0 | 0 | 1 | 0 |  | 6.05 | 2 | 36132170 | 336 | 0 | 0 | 0 | 0 | 0 | 0 | 0 | 0
257 | 36132171 | 31051386 | 29364679 | 1 | 1 | 1 | 1 | 1-2042-90 |  | Рабочий монтажник среднего разряда 4,2 | 1369 | 1013 | чел.-ч | чел.-ч | 1 | 26.24 | 0 | 0 | 0 | 316.85 | 0 | 1 | 1 |  | 26.24 | 2 | 36132171 | 337 | 0 | 0 | 0 | 0 | 0 | 0 | 0 | 0
257 | 36132172 | 31051386 | 121548 | 1 | 1 | 1 | 1 | 2 |  | Затраты труда машинистов | 608254 | 1013 | чел.час | чел.час | 1 | 0.03 | 0 | 0 | 0 | 0 | 0 | 1 | 2 |  | 0.03 | 2 | 36132172 | 338 | 0 | 0 | 0 | 0 | 0 | 0 | 0 | 0
257 | 36132173 | 31051386 | 29172362 | 1 | 1 | 1 | 2 | 021102 | ТСЭМ Московской обл., 021102, приказ Минстроя России №675/пр от 21.09.2015 г. | Краны на автомобильном ходу при работе на монтаже технологического оборудования 10 т | 1368 | 1011 | маш.-ч | маш.-ч | 1 | 0.03 | 0 | 134.65 | 13.5 | 0 | 0 | 1 | 0 |  | 0.03 | 2 | 36132173 | 339 | 0 | 0 | 0 | 0 | 0 | 0 | 0 | 0
257 | 36132174 | 31051386 | 29174913 | 1 | 1 | 1 | 2 | 400001 | ТСЭМ Московской обл., 400001, приказ Минстроя России №675/пр от 21.09.2015 г. | Автомобили бортовые, грузоподъемность до 5 т | 1368 | 1011 | маш.-ч | маш.-ч | 1 | 0.02 | 0 | 87.17 | 11.6 | 0 | 0 | 1 | 0 |  | 0.02 | 2 | 36132174 | 340 | 0 | 0 | 0 | 0 | 0 | 0 | 0 | 0
257 | 36132175 | 31051386 | 29149204 | 1 | 1 | 1 | 3 | 405-0219 | ТССЦ Московской обл., 405-0219, приказ Минстроя России №675/пр от 21.09.2015 г. | Гипсовые вяжущие, марка Г3 | 1348 | 1009 | т | т | 1000 | 0.00315 | 729.98 | 0 | 0 | 0 | 0 | 1 | 0 |  | 0.00315 | 2 | 36132175 | 341 | 0 | 0 | 0 | 0 | 0 | 0 | 0 | 0
257 | 36132176 | 31051386 | 29170678 | 1 | 1 | 1 | 3 | 509-0783 | ТССЦ Московской обл., 509-0783, приказ Минстроя России №675/пр от 21.09.2015 г. | Втулки изолирующие | 1354 | 1010 | шт. | шт. | 1 | 102 | 0.28 | 0 | 0 | 0 | 0 | 1 | 0 |  | 102 | 2 | 36132176 | 343 | 0 | 0 | 0 | 0 | 0 | 0 | 0 | 0
257 | 36132177 | 31051386 | 29171808 | 1 | 1 | 1 | 3 | 999-9950 | ТССЦ Московской обл., 999-9950, приказ Минстроя России №675/пр от 21.09.2015 г. | Вспомогательные ненормируемые материалы (2% от ОЗП) | 1374 | 1013 | РУБ | РУБ | 1 | 5.21 | 1 | 0 | 0 | 0 | 0 | 1 | 0 |  | 5.21 | 2 | 36132177 | 345 | 0 | 0 | 0 | 0 | 0 | 0 | 0 | 0
260 | 36127995 | 36127994 | 18409850 | 1 | 1 | 1 | 1 | 1-1035-90 |  | Рабочий строитель среднего разряда 3,5 | 1369 | 1013 | чел.-ч | чел.-ч | 1 | 97 | 0 | 0 | 0 | 289.7 | 0 | 1 | 1 | )*1,15 | 111.55 | 2 | 36127995 | 346 | 0 | 0 | 0 | 0 | 0 | 0 | 0 | 0
260 | 36127996 | 36127994 | 29173472 | 1 | 1 | 1 | 2 | 134041 | ТСЭМ Московской обл., 134041, приказ Минстроя России №675/пр от 21.09.2015 г. | Шуруповерт | 1368 | 1011 | маш.-ч | маш.-ч | 1 | 2.2 | 0 | 3 | 0 | 0 | 0 | 1 | 0 | )*1,25 | 2.75 | 2 | 36127996 | 347 | 0 | 0 | 0 | 0 | 0 | 0 | 0 | 0
260 | 36127997 | 36127994 | 29174538 | 1 | 1 | 1 | 2 | 330901 | ТСЭМ Московской обл., 330901, приказ Минстроя России №675/пр от 21.09.2015 г. | Ножницы электрические | 1368 | 1011 | маш.-ч | маш.-ч | 1 | 0.32 | 0 | 33.59 | 0 | 0 | 0 | 1 | 0 | )*1,25 | 0.4 | 2 | 36127997 | 348 | 0 | 0 | 0 | 0 | 0 | 0 | 0 | 0
260 | 36127998 | 36127994 | 29174580 | 1 | 1 | 1 | 2 | 331451 | ТСЭМ Московской обл., 331451, приказ Минстроя России №675/пр от 21.09.2015 г. | Перфораторы электрические | 1368 | 1011 | маш.-ч | маш.-ч | 1 | 1.3 | 0 | 2.08 | 0 | 0 | 0 | 1 | 0 | )*1,25 | 1.625 | 2 | 36127998 | 349 | 0 | 0 | 0 | 0 | 0 | 0 | 0 | 0
260 | 36127999 | 36127994 | 29109354 | 1 | 1 | 1 | 3 | 101-2430 | ТССЦ Московской обл., 101-2430, приказ Минстроя России №675/пр от 21.09.2015 г. | Грунтовка «Тифенгрунд», КНАУФ | 1346 | 1009 | кг | кг | 1 | 10 | 46.72 | 0 | 0 | 0 | 0 | 1 | 0 |  | 10 | 2 | 36127999 | 350 | 0 | 0 | 0 | 0 | 0 | 0 | 0 | 0
260 | 36128000 | 36127994 | 29109781 | 1 | 1 | 1 | 3 | 101-2437 | ТССЦ Московской обл., 101-2437, приказ Минстроя России №675/пр от 21.09.2015 г. | Шпаклевка «Унифлот», КНАУФ | 1346 | 1009 | кг | кг | 1 | 4 | 11.12 | 0 | 0 | 0 | 0 | 1 | 0 |  | 4 | 2 | 36128000 | 351 | 0 | 0 | 0 | 0 | 0 | 0 | 0 | 0
260 | 36128001 | 36127994 | 29109782 | 1 | 1 | 1 | 3 | 101-2438 | ТССЦ Московской обл., 101-2438, приказ Минстроя России №675/пр от 21.09.2015 г. | Шпаклевка «Фугенфюллер», КНАУФ | 1346 | 1009 | кг | кг | 1 | 42 | 4.36 | 0 | 0 | 0 | 0 | 1 | 0 |  | 42 | 2 | 36128001 | 352 | 0 | 0 | 0 | 0 | 0 | 0 | 0 | 0
260 | 36128002 | 36127994 | 29110699 | 1 | 1 | 1 | 3 | 101-2474 | ТССЦ Московской обл., 101-2474, приказ Минстроя России №675/пр от 21.09.2015 г. | Лента бумажная для повышения трещиностойкости стыков ГКЛ и ГВЛ | 1301 | 1003 | м | м | 1 | 68 | 0.17 | 0 | 0 | 0 | 0 | 1 | 0 |  | 68 | 2 | 36128002 | 353 | 0 | 0 | 0 | 0 | 0 | 0 | 0 | 0
260 | 36128003 | 36127994 | 29110797 | 1 | 1 | 1 | 3 | 101-2480 | ТССЦ Московской обл., 101-2480, приказ Минстроя России №675/пр от 21.09.2015 г. | Лента разделительная для сопряжения потолка из ЛГК со стеной | 1301 | 1003 | м | м | 1 | 135 | 1.74 | 0 | 0 | 0 | 0 | 1 | 0 |  | 135 | 2 | 36128003 | 354 | 0 | 0 | 0 | 0 | 0 | 0 | 0 | 0
260 | 36128004 | 36127994 | 29110813 | 1 | 1 | 1 | 3 | 101-2484 | ТССЦ Московской обл., 101-2484, приказ Минстроя России №675/пр от 21.09.2015 г. | Лента эластичная самоклеящаяся для профилей направляющих «Дихтунгсбанд» 30/30000 мм | 1301 | 1003 | м | м | 1 | 135 | 0.39 | 0 | 0 | 0 | 0 | 1 | 0 |  | 135 | 2 | 36128004 | 355 | 0 | 0 | 0 | 0 | 0 | 0 | 0 | 0
260 | 36128005 | 36127994 | 29111455 | 1 | 1 | 1 | 3 | 101-2509 | ТССЦ Московской обл., 101-2509, приказ Минстроя России №675/пр от 21.09.2015 г. | Листы гипсокартонные ГКЛ 12,5 мм | 1327 | 1005 | м2 | м2 | 1 | 111 | 15.06 | 0 | 0 | 0 | 0 | 1 | 0 |  | 111 | 2 | 36128005 | 356 | 0 | 0 | 0 | 0 | 0 | 0 | 0 | 0
260 | 36128006 | 36127994 | 29114731 | 1 | 1 | 1 | 3 | 101-2582 | ТССЦ Московской обл., 101-2582, приказ Минстроя России №675/пр от 21.09.2015 г. | Шуруп самонарезающий (LN) 3,5/9,5 мм | 1354 | 1010 | шт. | шт. | 1 | 368 | 0.02 | 0 | 0 | 0 | 0 | 1 | 0 |  | 368 | 2 | 36128006 | 357 | 0 | 0 | 0 | 0 | 0 | 0 | 0 | 0
260 | 36128007 | 36127994 | 29114733 | 1 | 1 | 1 | 3 | 101-2583 | ТССЦ Московской обл., 101-2583, приказ Минстроя России №675/пр от 21.09.2015 г. | Шуруп самонарезающий (TN) 3,5/25 мм | 1354 | 1010 | шт. | шт. | 1 | 2221 | 0.02 | 0 | 0 | 0 | 0 | 1 | 0 |  | 2221 | 2 | 36128007 | 358 | 0 | 0 | 0 | 0 | 0 | 0 | 0 | 0
260 | 36128008 | 36127994 | 29114403 | 1 | 1 | 1 | 3 | 101-2589 | ТССЦ Московской обл., 101-2589, приказ Минстроя России №675/пр от 21.09.2015 г. | Дюбель-гвоздь 6/39 мм | 1354 | 1010 | шт. | шт. | 1 | 81 | 0.68 | 0 | 0 | 0 | 0 | 1 | 0 |  | 81 | 2 | 36128008 | 359 | 0 | 0 | 0 | 0 | 0 | 0 | 0 | 0
260 | 36128009 | 36127994 | 29114482 | 1 | 1 | 1 | 3 | 101-2590 | ТССЦ Московской обл., 101-2590, приказ Минстроя России №675/пр от 21.09.2015 г. | Дюбель с шурупом 6/35 мм | 1354 | 1010 | шт. | шт. | 1 | 322 | 0.07 | 0 | 0 | 0 | 0 | 1 | 0 |  | 322 | 2 | 36128009 | 360 | 0 | 0 | 0 | 0 | 0 | 0 | 0 | 0
260 | 36128010 | 36127994 | 29129587 | 1 | 1 | 1 | 3 | 201-0797 | ТССЦ Московской обл., 201-0797, приказ Минстроя России №675/пр от 21.09.2015 г. | Профиль направляющий ПН 28/27/0,6 | 1301 | 1003 | м | м | 1 | 136 | 4.18 | 0 | 0 | 0 | 0 | 1 | 0 |  | 136 | 2 | 36128010 | 361 | 0 | 0 | 0 | 0 | 0 | 0 | 0 | 0
260 | 36128011 | 36127994 | 29129600 | 1 | 1 | 1 | 3 | 201-0802 | ТССЦ Московской обл., 201-0802, приказ Минстроя России №675/пр от 21.09.2015 г. | Профиль потолочный ПП 60/27/0,6 | 1301 | 1003 | м | м | 1 | 306 | 5.74 | 0 | 0 | 0 | 0 | 1 | 0 |  | 306 | 2 | 36128011 | 362 | 0 | 0 | 0 | 0 | 0 | 0 | 0 | 0
260 | 36128012 | 36127994 | 29129688 | 1 | 1 | 1 | 3 | 201-0816 | ТССЦ Московской обл., 201-0816, приказ Минстроя России №675/пр от 21.09.2015 г. | Подвес с зажимом для ПП-профиля 60*27 мм | 1354 | 1010 | шт. | шт. | 1 | 81 | 1.32 | 0 | 0 | 0 | 0 | 1 | 0 |  | 81 | 2 | 36128012 | 363 | 0 | 0 | 0 | 0 | 0 | 0 | 0 | 0
260 | 36128013 | 36127994 | 29129705 | 1 | 1 | 1 | 3 | 201-0823 | ТССЦ Московской обл., 201-0823, приказ Минстроя России №675/пр от 21.09.2015 г. | Соединители профилей одноуровневые ПП | 1354 | 1010 | шт. | шт. | 1 | 183 | 1.68 | 0 | 0 | 0 | 0 | 1 | 0 |  | 183 | 2 | 36128013 | 364 | 0 | 0 | 0 | 0 | 0 | 0 | 0 | 0
260 | 36128014 | 36127994 | 29129711 | 1 | 1 | 1 | 3 | 201-0831 | ТССЦ Московской обл., 201-0831, приказ Минстроя России №675/пр от 21.09.2015 г. | ПП- удлинитель профилей 60*27 | 1354 | 1010 | шт. | шт. | 1 | 81 | 0.62 | 0 | 0 | 0 | 0 | 1 | 0 |  | 81 | 2 | 36128014 | 365 | 0 | 0 | 0 | 0 | 0 | 0 | 0 | 0
260 | 36128015 | 36127994 | 29129694 | 1 | 1 | 1 | 3 | 201-9010 | ТССЦ Московской обл., 201-9010, приказ Минстроя России №675/пр от 21.09.2015 г. | Тяга подвесов | 1354 | 1010 | шт. | шт. | 1 | 81 | 0 | 0 | 0 | 0 | 0 | 0 | 0 |  | 81 | 3 | -1 |  | 0 | 0 | 0 | 0 | 0 | 0 | 0 | 0
261 | 36132240 | 36128017 | 29364679 | 1 | 1 | 1 | 1 | 1-2042-90 |  | Рабочий монтажник среднего разряда 4,2 | 1369 | 1013 | чел.-ч | чел.-ч | 1 | 70.64 | 0 | 0 | 0 | 316.85 | 0 | 1 | 1 |  | 70.64 | 2 | 36132240 | 366 | 0 | 0 | 0 | 0 | 0 | 0 | 0 | 0
261 | 36132241 | 36128017 | 121548 | 1 | 1 | 1 | 1 | 2 |  | Затраты труда машинистов | 608254 | 1013 | чел.час | чел.час | 1 | 0.88 | 0 | 0 | 0 | 0 | 0 | 1 | 2 |  | 0.88 | 2 | 36132241 | 367 | 0 | 0 | 0 | 0 | 0 | 0 | 0 | 0
261 | 36132242 | 36128017 | 29172362 | 1 | 1 | 1 | 2 | 021102 | ТСЭМ Московской обл., 021102, приказ Минстроя России №675/пр от 21.09.2015 г. | Краны на автомобильном ходу при работе на монтаже технологического оборудования 10 т | 1368 | 1011 | маш.-ч | маш.-ч | 1 | 0.88 | 0 | 134.65 | 13.5 | 0 | 0 | 1 | 0 |  | 0.88 | 2 | 36132242 | 368 | 0 | 0 | 0 | 0 | 0 | 0 | 0 | 0
261 | 36132243 | 36128017 | 29174500 | 1 | 1 | 1 | 2 | 330206 | ТСЭМ Московской обл., 330206, приказ Минстроя России №675/пр от 21.09.2015 г. | Дрели электрические | 1368 | 1011 | маш.-ч | маш.-ч | 1 | 16.38 | 0 | 1.95 | 0 | 0 | 0 | 1 | 0 |  | 16.38 | 2 | 36132243 | 369 | 0 | 0 | 0 | 0 | 0 | 0 | 0 | 0
261 | 36132244 | 36128017 | 29174913 | 1 | 1 | 1 | 2 | 400001 | ТСЭМ Московской обл., 400001, приказ Минстроя России №675/пр от 21.09.2015 г. | Автомобили бортовые, грузоподъемность до 5 т | 1368 | 1011 | маш.-ч | маш.-ч | 1 | 0.87 | 0 | 87.17 | 11.6 | 0 | 0 | 1 | 0 |  | 0.87 | 2 | 36132244 | 370 | 0 | 0 | 0 | 0 | 0 | 0 | 0 | 0
261 | 36132245 | 36128017 | 29114269 | 1 | 1 | 1 | 3 | 101-0115 | ТССЦ Московской обл., 101-0115, приказ Минстроя России №675/пр от 21.09.2015 г. | Винты с полукруглой головкой длиной 50 мм | 1348 | 1009 | т | т | 1000 | 0.00306 | 12429.99 | 0 | 0 | 0 | 0 | 1 | 0 |  | 0.00306 | 2 | 36132245 | 371 | 0 | 0 | 0 | 0 | 0 | 0 | 0 | 0
261 | 36132246 | 36128017 | 29110838 | 1 | 1 | 1 | 3 | 101-2499 | ТССЦ Московской обл., 101-2499, приказ Минстроя России №675/пр от 21.09.2015 г. | Лента изоляционная прорезиненная односторонняя ширина 20 мм, толщина 0,25-0,35 мм | 1346 | 1009 | кг | кг | 1 | 0.31 | 30.5 | 0 | 0 | 0 | 0 | 1 | 0 |  | 0.31 | 2 | 36132246 | 372 | 0 | 0 | 0 | 0 | 0 | 0 | 0 | 0
261 | 36132247 | 36128017 | 29114470 | 1 | 1 | 1 | 3 | 101-3914 | ТССЦ Московской обл., 101-3914, приказ Минстроя России №675/пр от 21.09.2015 г. | Дюбели распорные полипропиленовые | 1355 | 1010 | 100 шт. | 100 шт. | 100 | 4.08 | 86.24 | 0 | 0 | 0 | 0 | 1 | 0 |  | 4.08 | 2 | 36132247 | 373 | 0 | 0 | 0 | 0 | 0 | 0 | 0 | 0
261 | 36132248 | 36128017 | 29164111 | 1 | 1 | 1 | 3 | 509-0167 | ТССЦ Московской обл., 509-0167, приказ Минстроя России №675/пр от 21.09.2015 г. | Сжимы соединительные | 1355 | 1010 | 100 шт. | 100 шт. | 100 | 1.02 | 100 | 0 | 0 | 0 | 0 | 1 | 0 |  | 1.02 | 2 | 36132248 | 374 | 0 | 0 | 0 | 0 | 0 | 0 | 0 | 0
261 | 36132249 | 36128017 | 29171808 | 1 | 1 | 1 | 3 | 999-9950 | ТССЦ Московской обл., 999-9950, приказ Минстроя России №675/пр от 21.09.2015 г. | Вспомогательные ненормируемые материалы (2% от ОЗП) | 1374 | 1013 | РУБ | РУБ | 1 | 14.01 | 1 | 0 | 0 | 0 | 0 | 1 | 0 |  | 14.01 | 2 | 36132249 | 376 | 0 | 0 | 0 | 0 | 0 | 0 | 0 | 0
336 | 36132188 | 35802375 | 18406804 | 1 | 1 | 1 | 1 | 1-1020-90 |  | Рабочий строитель среднего разряда 2 | 1369 | 1013 | чел.-ч | чел.-ч | 1 | 7.67 | 0 | 0 | 0 | 249.14 | 0 | 1 | 1 |  | 7.67 | 2 | 36132188 | 377 | 0 | 0 | 0 | 0 | 0 | 0 | 0 | 0
336 | 36132189 | 35802375 | 29164349 | 1 | 1 | 1 | 3 | 509-9900 | ТССЦ Московской обл., 509-9900, приказ Минстроя России №675/пр от 21.09.2015 г. | Строительный мусор | 1348 | 1009 | т | т | 1000 | 0.7 | 0 | 0 | 0 | 0 | 0 | 0 | 0 |  | 0.7 | 2 | 36132189 | 378 | 0 | 0 | 0 | 0 | 0 | 0 | 0 | 0
338 | 31051526 | 31051521 | 18406804 | 1 | 1 | 1 | 1 | 1-1020-90 |  | Рабочий строитель среднего разряда 2 | 1369 | 1013 | чел.-ч | чел.-ч | 1 | 11.39 | 0 | 0 | 0 | 7.8 | 0 | 1 | 1 |  | 11.39 | 2 | 31051522 | 379 | 0 | 0 | 0 | 0 | 0 | 0 | 0 | 0
338 | 31051527 | 31051521 | 121548 | 1 | 1 | 1 | 1 | 2 |  | Затраты труда машинистов | 608254 | 1013 | чел.час | чел.час | 1 | 0.13 | 0 | 0 | 0 | 0 | 0 | 1 | 2 |  | 0.13 | 2 | 31051523 | 380 | 0 | 0 | 0 | 0 | 0 | 0 | 0 | 0
338 | 31051528 | 31051521 | 29172556 | 1 | 1 | 1 | 2 | 030954 | ТСЭМ Московской обл., 030954, приказ Минстроя России №675/пр от 21.09.2015 г. | Подъемники грузоподъемностью до 500 кг одномачтовые, высота подъема 45 м | 1368 | 1011 | маш.-ч | маш.-ч | 1 | 0.13 | 0 | 31.26 | 13.5 | 0 | 0 | 1 | 0 |  | 0.13 | 2 | 31051524 | 381 | 0 | 0 | 0 | 0 | 0 | 0 | 0 | 0
338 | 31051529 | 31051521 | 29164349 | 1 | 1 | 1 | 3 | 509-9900 | ТССЦ Московской обл., 509-9900, приказ Минстроя России №675/пр от 21.09.2015 г. | Строительный мусор | 1348 | 1009 | т | т | 1000 | 0.47 | 0 | 0 | 0 | 0 | 0 | 0 | 0 |  | 0.47 | 2 | 31051525 | 382 | 0 | 0 | 0 | 0 | 0 | 0 | 0 | 0
340 | 31051534 | 31051531 | 18406804 | 1 | 1 | 1 | 1 | 1-1020-90 |  | Рабочий строитель среднего разряда 2 | 1369 | 1013 | чел.-ч | чел.-ч | 1 | 3.77 | 0 | 0 | 0 | 7.8 | 0 | 1 | 1 |  | 3.77 | 2 | 31051532 | 383 | 0 | 0 | 0 | 0 | 0 | 0 | 0 | 0
340 | 31051535 | 31051531 | 29164349 | 1 | 1 | 1 | 3 | 509-9900 | ТССЦ Московской обл., 509-9900, приказ Минстроя России №675/пр от 21.09.2015 г. | Строительный мусор | 1348 | 1009 | т | т | 1000 | 0.11 | 0 | 0 | 0 | 0 | 0 | 0 | 0 |  | 0.11 | 2 | 31051533 | 384 | 0 | 0 | 0 | 0 | 0 | 0 | 0 | 0
342 | 31051539 | 31051537 | 18406804 | 1 | 1 | 1 | 1 | 1-1020-90 |  | Рабочий строитель среднего разряда 2 | 1369 | 1013 | чел.-ч | чел.-ч | 1 | 5.84 | 0 | 0 | 0 | 7.8 | 0 | 1 | 1 |  | 5.84 | 2 | 31051538 | 385 | 0 | 0 | 0 | 0 | 0 | 0 | 0 | 0
343 | 35802380 | 35802379 | 18406804 | 1 | 1 | 1 | 1 | 1-1020-90 |  | Рабочий строитель среднего разряда 2 | 1369 | 1013 | чел.-ч | чел.-ч | 1 | 9.64 | 0 | 0 | 0 | 249.14 | 0 | 1 | 1 |  | 9.64 | 2 | 35802380 | 386 | 0 | 0 | 0 | 0 | 0 | 0 | 0 | 0
343 | 35802381 | 35802379 | 121548 | 1 | 1 | 1 | 1 | 2 |  | Затраты труда машинистов | 608254 | 1013 | чел.час | чел.час | 1 | 0.01 | 0 | 0 | 0 | 0 | 0 | 1 | 2 |  | 0.01 | 2 | 35802381 | 387 | 0 | 0 | 0 | 0 | 0 | 0 | 0 | 0
343 | 35802382 | 35802379 | 29172556 | 1 | 1 | 1 | 2 | 030954 | ТСЭМ Московской обл., 030954, приказ Минстроя России №675/пр от 21.09.2015 г. | Подъемники грузоподъемностью до 500 кг одномачтовые, высота подъема 45 м | 1368 | 1011 | маш.-ч | маш.-ч | 1 | 0.01 | 0 | 31.26 | 13.5 | 0 | 0 | 1 | 0 |  | 0.01 | 2 | 35802382 | 388 | 0 | 0 | 0 | 0 | 0 | 0 | 0 | 0
344 | 35802394 | 35802393 | 18408066 | 1 | 1 | 1 | 1 | 1-1023-90 |  | Рабочий строитель среднего разряда 2,3 | 1369 | 1013 | чел.-ч | чел.-ч | 1 | 17.89 | 0 | 0 | 0 | 256.16 | 0 | 1 | 1 |  | 17.89 | 2 | 35802394 | 389 | 0 | 0 | 0 | 0 | 0 | 0 | 0 | 0
344 | 35802395 | 35802393 | 121548 | 1 | 1 | 1 | 1 | 2 |  | Затраты труда машинистов | 608254 | 1013 | чел.час | чел.час | 1 | 0.08 | 0 | 0 | 0 | 0 | 0 | 1 | 2 |  | 0.08 | 2 | 35802395 | 390 | 0 | 0 | 0 | 0 | 0 | 0 | 0 | 0
344 | 35802396 | 35802393 | 29172556 | 1 | 1 | 1 | 2 | 030954 | ТСЭМ Московской обл., 030954, приказ Минстроя России №675/пр от 21.09.2015 г. | Подъемники грузоподъемностью до 500 кг одномачтовые, высота подъема 45 м | 1368 | 1011 | маш.-ч | маш.-ч | 1 | 0.08 | 0 | 31.26 | 13.5 | 0 | 0 | 1 | 0 |  | 0.08 | 2 | 35802396 | 391 | 0 | 0 | 0 | 0 | 0 | 0 | 0 | 0
345 | 35782978 | 35782977 | 18408066 | 1 | 1 | 1 | 1 | 1-1023-90 |  | Рабочий строитель среднего разряда 2,3 | 1369 | 1013 | чел.-ч | чел.-ч | 1 | 179.3 | 0 | 0 | 0 | 256.16 | 0 | 1 | 1 |  | 179.3 | 2 | 35782978 | 392 | 0 | 0 | 0 | 0 | 0 | 0 | 0 | 0
345 | 35782979 | 35782977 | 121548 | 1 | 1 | 1 | 1 | 2 |  | Затраты труда машинистов | 608254 | 1013 | чел.час | чел.час | 1 | 3.97 | 0 | 0 | 0 | 0 | 0 | 1 | 2 |  | 3.97 | 2 | 35782979 | 393 | 0 | 0 | 0 | 0 | 0 | 0 | 0 | 0
345 | 35782980 | 35782977 | 29172710 | 1 | 1 | 1 | 2 | 050101 | ТСЭМ Московской обл., 050101, приказ Минстроя России №675/пр от 21.09.2015 г. | Компрессоры передвижные с двигателем внутреннего сгорания давлением до 686 кПа (7 ат), производительность до 5 м3/мин | 1368 | 1011 | маш.-ч | маш.-ч | 1 | 3.97 | 0 | 46.56 | 10.06 | 0 | 0 | 1 | 0 |  | 3.97 | 2 | 35782980 | 394 | 0 | 0 | 0 | 0 | 0 | 0 | 0 | 0
345 | 35782981 | 35782977 | 29174533 | 1 | 1 | 1 | 2 | 330804 | ТСЭМ Московской обл., 330804, приказ Минстроя России №675/пр от 21.09.2015 г. | Молотки при работе от передвижных компрессорных станций отбойные пневматические | 1368 | 1011 | маш.-ч | маш.-ч | 1 | 7.93 | 0 | 1.53 | 0 | 0 | 0 | 1 | 0 |  | 7.93 | 2 | 35782981 | 395 | 0 | 0 | 0 | 0 | 0 | 0 | 0 | 0
345 | 35782982 | 35782977 | 29164349 | 1 | 1 | 1 | 3 | 509-9900 | ТССЦ Московской обл., 509-9900, приказ Минстроя России №675/пр от 21.09.2015 г. | Строительный мусор | 1348 | 1009 | т | т | 1000 | 10.5 | 0 | 0 | 0 | 0 | 0 | 0 | 0 |  | 10.5 | 2 | 35782982 | 396 | 0 | 0 | 0 | 0 | 0 | 0 | 0 | 0
384 | 35833925 | 35833924 | 18407150 | 1 | 1 | 1 | 1 | 1-1030-90 |  | Рабочий строитель среднего разряда 3 | 1369 | 1013 | чел.-ч | чел.-ч | 1 | 21.19 | 0 | 0 | 0 | 272.45 | 0 | 1 | 1 | )*1,15 | 24.3685 | 2 | 35833925 | 397 | 0 | 0 | 0 | 0 | 0 | 0 | 0 | 0
384 | 35833926 | 35833924 | 121548 | 1 | 1 | 1 | 1 | 2 |  | Затраты труда машинистов | 608254 | 1013 | чел.час | чел.час | 1 | 0.04 | 0 | 0 | 0 | 0 | 0 | 1 | 2 | )*1,25 | 0.05 | 2 | 35833926 | 398 | 0 | 0 | 0 | 0 | 0 | 0 | 0 | 0
384 | 35833927 | 35833924 | 29172556 | 1 | 1 | 1 | 2 | 030954 | ТСЭМ Московской обл., 030954, приказ Минстроя России №675/пр от 21.09.2015 г. | Подъемники грузоподъемностью до 500 кг одномачтовые, высота подъема 45 м | 1368 | 1011 | маш.-ч | маш.-ч | 1 | 0.04 | 0 | 31.26 | 13.5 | 0 | 0 | 1 | 0 | )*1,25 | 0.05 | 2 | 35833927 | 399 | 0 | 0 | 0 | 0 | 0 | 0 | 0 | 0
384 | 35833928 | 35833924 | 29174913 | 1 | 1 | 1 | 2 | 400001 | ТСЭМ Московской обл., 400001, приказ Минстроя России №675/пр от 21.09.2015 г. | Автомобили бортовые, грузоподъемность до 5 т | 1368 | 1011 | маш.-ч | маш.-ч | 1 | 0.15 | 0 | 87.17 | 11.6 | 0 | 0 | 1 | 0 | )*1,25 | 0.1875 | 2 | 35833928 | 400 | 0 | 0 | 0 | 0 | 0 | 0 | 0 | 0
384 | 35833929 | 35833924 | 29108696 | 1 | 1 | 1 | 3 | 101-2388 | ТССЦ Московской обл., 101-2388, приказ Минстроя России №675/пр от 21.09.2015 г. | Герметик пенополиуретановый (пена монтажная) типа Makrofleks, Soudal в баллонах по 750 мл | 1354 | 1010 | шт. | шт. | 1 | 56.6 | 67.21 | 0 | 0 | 0 | 0 | 1 | 0 |  | 56.6 | 2 | 35833929 | 401 | 0 | 0 | 0 | 0 | 0 | 0 | 0 | 0
384 | 35833930 | 35833924 | 29109717 | 1 | 1 | 1 | 3 | 101-9138 | ТССЦ Московской обл., 101-9138, приказ Минстроя России №675/пр от 21.09.2015 г. | Доски подоконные ПВХ | 1301 | 1003 | м | м | 1 | 0 | 0 | 0 | 0 | 0 | 1 | 0 | 0 |  | 0 | 3 | -1 |  | 0 | 0 | 0 | 0 | 0 | 0 | 0 | 0
384 | 35833931 | 35833924 | 29115197 | 1 | 1 | 1 | 3 | 102-0303 | ТССЦ Московской обл., 102-0303, приказ Минстроя России №675/пр от 21.09.2015 г. | Клинья пластиковые монтажные | 1354 | 1010 | шт. | шт. | 1 | 400 | 0.5 | 0 | 0 | 0 | 0 | 1 | 0 |  | 400 | 2 | 35833931 | 403 | 0 | 0 | 0 | 0 | 0 | 0 | 0 | 0
386 | 35833936 | 35833935 | 18413230 | 1 | 1 | 1 | 1 | 1-1036-90 |  | Рабочий строитель среднего разряда 3,6 | 1369 | 1013 | чел.-ч | чел.-ч | 1 | 166.47 | 0 | 0 | 0 | 293.22 | 0 | 1 | 1 | )*1,15 | 191.4405 | 2 | 35833936 | 404 | 0 | 0 | 0 | 0 | 0 | 0 | 0 | 0
386 | 35833937 | 35833935 | 121548 | 1 | 1 | 1 | 1 | 2 |  | Затраты труда машинистов | 608254 | 1013 | чел.час | чел.час | 1 | 0.08 | 0 | 0 | 0 | 0 | 0 | 1 | 2 | )*1,25 | 0.1 | 2 | 35833937 | 405 | 0 | 0 | 0 | 0 | 0 | 0 | 0 | 0
386 | 35833938 | 35833935 | 29172556 | 1 | 1 | 1 | 2 | 030954 | ТСЭМ Московской обл., 030954, приказ Минстроя России №675/пр от 21.09.2015 г. | Подъемники грузоподъемностью до 500 кг одномачтовые, высота подъема 45 м | 1368 | 1011 | маш.-ч | маш.-ч | 1 | 0.08 | 0 | 31.26 | 13.5 | 0 | 0 | 1 | 0 | )*1,25 | 0.1 | 2 | 35833938 | 406 | 0 | 0 | 0 | 0 | 0 | 0 | 0 | 0
386 | 35833939 | 35833935 | 29174591 | 1 | 1 | 1 | 2 | 331531 | ТСЭМ Московской обл., 331531, приказ Минстроя России №675/пр от 21.09.2015 г. | Пила дисковая электрическая | 1368 | 1011 | маш.-ч | маш.-ч | 1 | 0.26 | 0 | 0.95 | 0 | 0 | 0 | 1 | 0 | )*1,25 | 0.325 | 2 | 35833939 | 407 | 0 | 0 | 0 | 0 | 0 | 0 | 0 | 0
386 | 35833940 | 35833935 | 29174913 | 1 | 1 | 1 | 2 | 400001 | ТСЭМ Московской обл., 400001, приказ Минстроя России №675/пр от 21.09.2015 г. | Автомобили бортовые, грузоподъемность до 5 т | 1368 | 1011 | маш.-ч | маш.-ч | 1 | 0.5 | 0 | 87.17 | 11.6 | 0 | 0 | 1 | 0 | )*1,25 | 0.625 | 2 | 35833940 | 408 | 0 | 0 | 0 | 0 | 0 | 0 | 0 | 0
386 | 35833941 | 35833935 | 29107800 | 1 | 1 | 1 | 3 | 101-1757 | ТССЦ Московской обл., 101-1757, приказ Минстроя России №675/пр от 21.09.2015 г. | Ветошь | 1346 | 1009 | кг | кг | 1 | 0.2 | 1.81 | 0 | 0 | 0 | 0 | 1 | 0 |  | 0.2 | 2 | 35833941 | 409 | 0 | 0 | 0 | 0 | 0 | 0 | 0 | 0
386 | 35833942 | 35833935 | 29109411 | 1 | 1 | 1 | 3 | 101-2434 | ТССЦ Московской обл., 101-2434, приказ Минстроя России №675/пр от 21.09.2015 г. | Клей ПВА | 1346 | 1009 | кг | кг | 1 | 30 | 15.95 | 0 | 0 | 0 | 0 | 1 | 0 |  | 30 | 2 | 35833942 | 411 | 0 | 0 | 0 | 0 | 0 | 0 | 0 | 0
386 | 35833943 | 35833935 | 29109535 | 1 | 1 | 1 | 3 | 101-9155 | ТССЦ Московской обл., 101-9155, приказ Минстроя России №675/пр от 21.09.2015 г. | Листы облицовочные декоративные | 1327 | 1005 | м2 | м2 | 1 | 105 | 0 | 0 | 0 | 0 | 0 | 0 | 0 |  | 105 | 3 | -1 |  | 0 | 0 | 0 | 0 | 0 | 0 | 0 | 0
386 | 35833944 | 35833935 | 29109265 | 1 | 1 | 1 | 3 | 101-9732 | ТССЦ Московской обл., 101-9732, приказ Минстроя России №675/пр от 21.09.2015 г. | Грунтовка | 1348 | 1009 | т | т | 1000 | 0.0089 | 0 | 0 | 0 | 0 | 0 | 0 | 0 |  | 0.0089 | 3 | -1 |  | 0 | 0 | 0 | 0 | 0 | 0 | 0 | 0
389 | 31318582 | 31318573 | 18410572 | 1 | 1 | 1 | 1 | 1-1032-90 |  | Рабочий строитель среднего разряда 3,2 | 1369 | 1013 | чел.-ч | чел.-ч | 1 | 73.14 | 0 | 0 | 0 | 8.74 | 0 | 1 | 1 | *1,15 | 84.111 | 2 | 31318574 | 413 | 0 | 0 | 0 | 0 | 0 | 0 | 0 | 0
389 | 31318583 | 31318573 | 121548 | 1 | 1 | 1 | 1 | 2 |  | Затраты труда машинистов | 608254 | 1013 | чел.час | чел.час | 1 | 1.37 | 0 | 0 | 0 | 0 | 0 | 1 | 2 | )*1,25 | 1.7125 | 2 | 31318575 | 414 | 0 | 0 | 0 | 0 | 0 | 0 | 0 | 0
389 | 31318584 | 31318573 | 29172379 | 1 | 1 | 1 | 2 | 021141 | ТСЭМ Московской обл., 021141, приказ Минстроя России №675/пр от 21.09.2015 г. | Краны на автомобильном ходу при работе на других видах строительства 10 т | 1368 | 1011 | маш.-ч | маш.-ч | 1 | 1.37 | 0 | 112 | 13.5 | 0 | 0 | 1 | 0 | )*1,25 | 1.7125 | 2 | 31318576 | 415 | 0 | 0 | 0 | 0 | 0 | 0 | 0 | 0
389 | 31318585 | 31318573 | 29174913 | 1 | 1 | 1 | 2 | 400001 | ТСЭМ Московской обл., 400001, приказ Минстроя России №675/пр от 21.09.2015 г. | Автомобили бортовые, грузоподъемность до 5 т | 1368 | 1011 | маш.-ч | маш.-ч | 1 | 2.06 | 0 | 87.17 | 11.6 | 0 | 0 | 1 | 0 | )*1,25 | 2.575 | 2 | 31318577 | 416 | 0 | 0 | 0 | 0 | 0 | 0 | 0 | 0
389 | 31318586 | 31318573 | 29114332 | 1 | 1 | 1 | 3 | 101-1805 | ТССЦ Московской обл., 101-1805, приказ Минстроя России №675/пр от 21.09.2015 г. | Гвозди строительные | 1348 | 1009 | т | т | 1000 | 0.0034 | 11978 | 0 | 0 | 0 | 0 | 1 | 0 |  | 0.0034 | 2 | 31318579 | 418 | 0 | 0 | 0 | 0 | 0 | 0 | 0 | 0
389 | 31318587 | 31318573 | 29114830 | 1 | 1 | 1 | 3 | 101-9411 | ТССЦ Московской обл., 101-9411, приказ Минстроя России №675/пр от 21.09.2015 г. | Скобяные изделия | 1035 | 1013 | компл. | компл. | 1 | 0 | 0 | 0 | 0 | 0 | 1 | 0 | 0 |  | 0 | 3 | -1 |  | 0 | 0 | 0 | 0 | 0 | 0 | 0 | 0
389 | 31318588 | 31318573 | 29130561 | 1 | 1 | 1 | 3 | 203-0223 | ТССЦ Московской обл., 203-0223, приказ Минстроя России №675/пр от 21.09.2015 г. | Блоки дверные с рамочными полотнами однопольные ДН 21-10, площадь 2,05 м2; ДН 24-10, площадь 2,35 м2 | 1327 | 1005 | м2 | м2 | 1 | 100 | 207 | 0 | 0 | 0 | 0 | 1 | 0 |  | 100 | 2 | 31318580 | 419 | 0 | 0 | 0 | 0 | 0 | 0 | 0 | 0
393 | 36132195 | 35802397 | 18407150 | 1 | 1 | 1 | 1 | 1-1030-90 |  | Рабочий строитель среднего разряда 3 | 1369 | 1013 | чел.-ч | чел.-ч | 1 | 35.74 | 0 | 0 | 0 | 272.45 | 0 | 1 | 1 | )*1,15 | 41.101 | 2 | 36132195 | 421 | 0 | 0 | 0 | 0 | 0 | 0 | 0 | 0
393 | 36132196 | 35802397 | 121548 | 1 | 1 | 1 | 1 | 2 |  | Затраты труда машинистов | 608254 | 1013 | чел.час | чел.час | 1 | 0.18 | 0 | 0 | 0 | 0 | 0 | 1 | 2 | )*1,25 | 0.225 | 2 | 36132196 | 422 | 0 | 0 | 0 | 0 | 0 | 0 | 0 | 0
393 | 36132197 | 35802397 | 29172556 | 1 | 1 | 1 | 2 | 030954 | ТСЭМ Московской обл., 030954, приказ Минстроя России №675/пр от 21.09.2015 г. | Подъемники грузоподъемностью до 500 кг одномачтовые, высота подъема 45 м | 1368 | 1011 | маш.-ч | маш.-ч | 1 | 0.18 | 0 | 31.26 | 13.5 | 0 | 0 | 1 | 0 | )*1,25 | 0.225 | 2 | 36132197 | 423 | 0 | 0 | 0 | 0 | 0 | 0 | 0 | 0
393 | 36132198 | 35802397 | 29174591 | 1 | 1 | 1 | 2 | 331531 | ТСЭМ Московской обл., 331531, приказ Минстроя России №675/пр от 21.09.2015 г. | Пила дисковая электрическая | 1368 | 1011 | маш.-ч | маш.-ч | 1 | 0.32 | 0 | 0.95 | 0 | 0 | 0 | 1 | 0 | )*1,25 | 0.4 | 2 | 36132198 | 424 | 0 | 0 | 0 | 0 | 0 | 0 | 0 | 0
393 | 36132199 | 35802397 | 29174913 | 1 | 1 | 1 | 2 | 400001 | ТСЭМ Московской обл., 400001, приказ Минстроя России №675/пр от 21.09.2015 г. | Автомобили бортовые, грузоподъемность до 5 т | 1368 | 1011 | маш.-ч | маш.-ч | 1 | 0.26 | 0 | 87.17 | 11.6 | 0 | 0 | 1 | 0 | )*1,25 | 0.325 | 2 | 36132199 | 425 | 0 | 0 | 0 | 0 | 0 | 0 | 0 | 0
393 | 36132200 | 35802397 | 29109162 | 1 | 1 | 1 | 3 | 101-1742 | ТССЦ Московской обл., 101-1742, приказ Минстроя России №675/пр от 21.09.2015 г. | Толь с крупнозернистой посыпкой гидроизоляционный марки ТГ-350 | 1327 | 1005 | м2 | м2 | 1 | 21 | 5.71 | 0 | 0 | 0 | 0 | 1 | 0 |  | 21 | 2 | 36132200 | 426 | 0 | 0 | 0 | 0 | 0 | 0 | 0 | 0
393 | 36132201 | 35802397 | 29131086 | 1 | 1 | 1 | 3 | 203-0399 | ТССЦ Московской обл., 203-0399, приказ Минстроя России №675/пр от 21.09.2015 г. | Лаги половые антисептированные, применяемые в строительстве жилых, общественных и производственных зданий при производстве деревянных полов тип II, сечением 100х40; 100х60; 120х60; 100-150х40-60 мм | 1339 | 1007 | м3 | м3 | 1 | 0.82 | 1970.01 | 0 | 0 | 0 | 0 | 1 | 0 |  | 0.82 | 2 | 36132201 | 427 | 0 | 0 | 0 | 0 | 0 | 0 | 0 | 0
394 | 35802412 | 35802411 | 18407150 | 1 | 1 | 1 | 1 | 1-1030-90 |  | Рабочий строитель среднего разряда 3 | 1369 | 1013 | чел.-ч | чел.-ч | 1 | 60.72 | 0 | 0 | 0 | 272.45 | 0 | 1 | 1 | )*1,15 | 69.828 | 2 | 35802412 | 428 | 0 | 0 | 0 | 0 | 0 | 0 | 0 | 0
394 | 35802413 | 35802411 | 121548 | 1 | 1 | 1 | 1 | 2 |  | Затраты труда машинистов | 608254 | 1013 | чел.час | чел.час | 1 | 0.58 | 0 | 0 | 0 | 0 | 0 | 1 | 2 | )*1,25 | 0.725 | 2 | 35802413 | 429 | 0 | 0 | 0 | 0 | 0 | 0 | 0 | 0
394 | 35802414 | 35802411 | 29172556 | 1 | 1 | 1 | 2 | 030954 | ТСЭМ Московской обл., 030954, приказ Минстроя России №675/пр от 21.09.2015 г. | Подъемники грузоподъемностью до 500 кг одномачтовые, высота подъема 45 м | 1368 | 1011 | маш.-ч | маш.-ч | 1 | 0.58 | 0 | 31.26 | 13.5 | 0 | 0 | 1 | 0 | )*1,25 | 0.725 | 2 | 35802414 | 430 | 0 | 0 | 0 | 0 | 0 | 0 | 0 | 0
394 | 35802415 | 35802411 | 29174591 | 1 | 1 | 1 | 2 | 331531 | ТСЭМ Московской обл., 331531, приказ Минстроя России №675/пр от 21.09.2015 г. | Пила дисковая электрическая | 1368 | 1011 | маш.-ч | маш.-ч | 1 | 0.82 | 0 | 0.95 | 0 | 0 | 0 | 1 | 0 | )*1,25 | 1.025 | 2 | 35802415 | 431 | 0 | 0 | 0 | 0 | 0 | 0 | 0 | 0
394 | 35802416 | 35802411 | 29174661 | 1 | 1 | 1 | 2 | 340311 | ТСЭМ Московской обл., 340311, приказ Минстроя России №675/пр от 21.09.2015 г. | Машина для острожки деревянных полов | 1368 | 1011 | маш.-ч | маш.-ч | 1 | 2.7 | 0 | 2.09 | 0 | 0 | 0 | 1 | 0 | )*1,25 | 3.375 | 2 | 35802416 | 432 | 0 | 0 | 0 | 0 | 0 | 0 | 0 | 0
394 | 35802417 | 35802411 | 29174913 | 1 | 1 | 1 | 2 | 400001 | ТСЭМ Московской обл., 400001, приказ Минстроя России №675/пр от 21.09.2015 г. | Автомобили бортовые, грузоподъемность до 5 т | 1368 | 1011 | маш.-ч | маш.-ч | 1 | 0.84 | 0 | 87.17 | 11.6 | 0 | 0 | 1 | 0 | )*1,25 | 1.05 | 2 | 35802417 | 433 | 0 | 0 | 0 | 0 | 0 | 0 | 0 | 0
394 | 35802418 | 35802411 | 29114332 | 1 | 1 | 1 | 3 | 101-1805 | ТССЦ Московской обл., 101-1805, приказ Минстроя России №675/пр от 21.09.2015 г. | Гвозди строительные | 1348 | 1009 | т | т | 1000 | 0.0123 | 11978 | 0 | 0 | 0 | 0 | 1 | 0 |  | 0.0123 | 2 | 35802418 | 434 | 0 | 0 | 0 | 0 | 0 | 0 | 0 | 0
394 | 35802419 | 35802411 | 29130788 | 1 | 1 | 1 | 3 | 203-0344 | ТССЦ Московской обл., 203-0344, приказ Минстроя России №675/пр от 21.09.2015 г. | Доски для покрытия полов со шпунтом и гребнем из древесины антисептированные тип ДП-27 толщиной 27 мм, шириной без гребня от 100 до 140 мм | 1339 | 1007 | м3 | м3 | 1 | 2.88 | 2156.01 | 0 | 0 | 0 | 0 | 1 | 0 |  | 2.88 | 2 | 35802419 | 435 | 0 | 0 | 0 | 0 | 0 | 0 | 0 | 0
395 | 31057754 | 31057746 | 18408291 | 1 | 1 | 1 | 1 | 1-1025-90 |  | Рабочий строитель среднего разряда 2,5 | 1369 | 1013 | чел.-ч | чел.-ч | 1 | 31.26 | 0 | 0 | 0 | 8.17 | 0 | 1 | 1 | )*1,15 | 35.949 | 2 | 31057747 | 436 | 0 | 0 | 0 | 0 | 0 | 0 | 0 | 0
395 | 31057755 | 31057746 | 121548 | 1 | 1 | 1 | 1 | 2 |  | Затраты труда машинистов | 608254 | 1013 | чел.час | чел.час | 1 | 6.7 | 0 | 0 | 0 | 0 | 0 | 1 | 2 | )*1,25 | 8.375 | 2 | 31057748 | 437 | 0 | 0 | 0 | 0 | 0 | 0 | 0 | 0
395 | 31057756 | 31057746 | 29172710 | 1 | 1 | 1 | 2 | 050101 | ТСЭМ Московской обл., 050101, приказ Минстроя России №675/пр от 21.09.2015 г. | Компрессоры передвижные с двигателем внутреннего сгорания давлением до 686 кПа (7 ат), производительность до 5 м3/мин | 1368 | 1011 | маш.-ч | маш.-ч | 1 | 6.7 | 0 | 46.56 | 10.06 | 0 | 0 | 1 | 0 | )*1,25 | 8.375 | 2 | 31057749 | 438 | 0 | 0 | 0 | 0 | 0 | 0 | 0 | 0
395 | 31057757 | 31057746 | 29173472 | 1 | 1 | 1 | 2 | 134041 | ТСЭМ Московской обл., 134041, приказ Минстроя России №675/пр от 21.09.2015 г. | Шуруповерт | 1368 | 1011 | маш.-ч | маш.-ч | 1 | 11 | 0 | 3 | 0 | 0 | 0 | 1 | 0 | )*1,25 | 13.75 | 2 | 31057750 | 439 | 0 | 0 | 0 | 0 | 0 | 0 | 0 | 0
395 | 31057758 | 31057746 | 29174913 | 1 | 1 | 1 | 2 | 400001 | ТСЭМ Московской обл., 400001, приказ Минстроя России №675/пр от 21.09.2015 г. | Автомобили бортовые, грузоподъемность до 5 т | 1368 | 1011 | маш.-ч | маш.-ч | 1 | 0.35 | 0 | 87.17 | 11.6 | 0 | 0 | 1 | 0 | )*1,25 | 0.4375 | 2 | 31057751 | 440 | 0 | 0 | 0 | 0 | 0 | 0 | 0 | 0
395 | 31057759 | 31057746 | 29114687 | 1 | 1 | 1 | 3 | 101-1480 | ТССЦ Московской обл., 101-1480, приказ Минстроя России №675/пр от 21.09.2015 г. | Шурупы с полукруглой головкой 3,5х35 мм | 1348 | 1009 | т | т | 1000 | 0.0018 | 16974 | 0 | 0 | 0 | 0 | 1 | 0 |  | 0.0018 | 2 | 31057752 | 441 | 0 | 0 | 0 | 0 | 0 | 0 | 0 | 0
395 | 31057760 | 31057746 | 29115292 | 1 | 1 | 1 | 3 | 102-0443 | ТССЦ Московской обл., 102-0443, приказ Минстроя России №675/пр от 21.09.2015 г. | Фанера общего назначения из шпона лиственных пород водостойкая марки ФК, сорт 2/4, толщина 12 мм | 1339 | 1007 | м3 | м3 | 1 | 1.24 | 4478.33 | 0 | 0 | 0 | 0 | 1 | 0 |  | 1.24 | 2 | 31057753 | 442 | 0 | 0 | 0 | 0 | 0 | 0 | 0 | 0
396 | 36132203 | 36132202 | 31427882 | 1 | 1 | 1 | 1 | 1-100-30-90 |  | Рабочий среднего разряда 3,0 | 1369 | 1013 | чел.-ч | чел.-ч | 1 | 45.26 | 0 | 0 | 0 | 272.45 | 0 | 1 | 1 | )*1,15 | 52.049 | 2 | 36132203 | 443 | 0 | 0 | 0 | 0 | 0 | 0 | 0 | 0
396 | 36132204 | 36132202 | 121548 | 1 | 1 | 1 | 1 | 2 |  | Затраты труда машинистов | 608254 | 1013 | чел.час | чел.час | 1 | 0.04 | 0 | 0 | 0 | 0 | 0 | 1 | 2 | )*1,25 | 0.05 | 2 | 36132204 | 444 | 0 | 0 | 0 | 0 | 0 | 0 | 0 | 0
396 | 36132205 | 36132202 | 35554737 | 1 | 1 | 1 | 2 | 030954 | ТСНБ-2001 Московской области, 030954, протокол от 29.07.2020 г. № 07 | Подъемники грузоподъемностью до 500 кг одномачтовые, высота подъема 45 м | 1368 | 1011 | маш.-ч | маш.-ч | 1 | 0.04 | 0 | 31.26 | 13.5 | 0 | 0 | 1 | 0 | )*1,25 | 0.05 | 2 | 36132205 | 445 | 0 | 0 | 0 | 0 | 0 | 0 | 0 | 0
396 | 36132206 | 36132202 | 35555025 | 1 | 1 | 1 | 2 | 331305 | ТСНБ-2001 Московской области, 331305, протокол от 29.07.2020 г. № 07 | Пылесосы промышленные | 1368 | 1011 | маш.-ч | маш.-ч | 1 | 1.35 | 0 | 2.7 | 0 | 0 | 0 | 1 | 0 | )*1,25 | 1.6875 | 2 | 36132206 | 446 | 0 | 0 | 0 | 0 | 0 | 0 | 0 | 0
396 | 36132207 | 36132202 | 35555088 | 1 | 1 | 1 | 2 | 400001 | ТСНБ-2001 Московской области, 400001, протокол от 29.07.2020 г. № 07 | Автомобили бортовые, грузоподъемность до 5 т | 1368 | 1011 | маш.-ч | маш.-ч | 1 | 0.01 | 0 | 87.17 | 11.6 | 0 | 0 | 1 | 0 | )*1,25 | 0.0125 | 2 | 36132207 | 447 | 0 | 0 | 0 | 0 | 0 | 0 | 0 | 0
396 | 36132208 | 36132202 | 35552818 | 1 | 1 | 1 | 3 | 101-2025 | ТСНБ-2001 Московской области, 101-2025, протокол от 29.07.2020 г. № 07 | Лента полимерная (фторопластовая) для сварки линолеума | 1308 | 1003 | 100 м | 100 м | 100 | 0.68 | 99.4 | 0 | 0 | 0 | 0 | 1 | 0 |  | 0.68 | 2 | 36132208 | 448 | 0 | 0 | 0 | 0 | 0 | 0 | 0 | 0
396 | 36132209 | 36132202 | 35554067 | 1 | 1 | 1 | 3 | 101-9877 | ТСНБ-2001 Московской области, 101-9877, протокол от 29.07.2020 г. № 07 | Линолеум без подосновы | 1327 | 1005 | м2 | м2 | 1 | 102 | 0 | 0 | 0 | 0 | 0 | 0 | 0 |  | 102 | 2 | 36132209 | 450 | 0 | 0 | 0 | 0 | 0 | 0 | 0 | 0
396 | 36132210 | 36132202 | 35553389 | 1 | 1 | 1 | 3 | 113-0626 | ТСНБ-2001 Московской области, 113-0626, протокол от 29.07.2020 г. № 07 | Клей Forbo 522, для укладки ПВХ-покрытий | 1346 | 1009 | кг | кг | 1 | 27 | 26.71 | 0 | 0 | 0 | 0 | 1 | 0 |  | 27 | 2 | 36132210 | 451 | 0 | 0 | 0 | 0 | 0 | 0 | 0 | 0
399 | 31051607 | 31051594 | 18413230 | 1 | 1 | 1 | 1 | 1-1036-90 |  | Рабочий строитель среднего разряда 3,6 | 1369 | 1013 | чел.-ч | чел.-ч | 1 | 6.66 | 0 | 0 | 0 | 9.18 | 0 | 1 | 1 | )*1,15 | 7.659 | 2 | 31051595 | 452 | 0 | 0 | 0 | 0 | 0 | 0 | 0 | 0
399 | 31051608 | 31051594 | 29173472 | 1 | 1 | 1 | 2 | 134041 | ТСЭМ Московской обл., 134041, приказ Минстроя России №675/пр от 21.09.2015 г. | Шуруповерт | 1368 | 1011 | маш.-ч | маш.-ч | 1 | 2.01 | 0 | 3 | 0 | 0 | 0 | 1 | 0 | )*1,25 | 2.5125 | 2 | 31051596 | 453 | 0 | 0 | 0 | 0 | 0 | 0 | 0 | 0
399 | 31051609 | 31051594 | 29174500 | 1 | 1 | 1 | 2 | 330206 | ТСЭМ Московской обл., 330206, приказ Минстроя России №675/пр от 21.09.2015 г. | Дрели электрические | 1368 | 1011 | маш.-ч | маш.-ч | 1 | 1.33 | 0 | 1.95 | 0 | 0 | 0 | 1 | 0 | )*1,25 | 1.6625 | 2 | 31051597 | 454 | 0 | 0 | 0 | 0 | 0 | 0 | 0 | 0
399 | 31051610 | 31051594 | 29174913 | 1 | 1 | 1 | 2 | 400001 | ТСЭМ Московской обл., 400001, приказ Минстроя России №675/пр от 21.09.2015 г. | Автомобили бортовые, грузоподъемность до 5 т | 1368 | 1011 | маш.-ч | маш.-ч | 1 | 0.03 | 0 | 87.17 | 11.6 | 0 | 0 | 1 | 0 | )*1,25 | 0.0375 | 2 | 31051598 | 455 | 0 | 0 | 0 | 0 | 0 | 0 | 0 | 0
399 | 31051611 | 31051594 | 29114471 | 1 | 1 | 1 | 3 | 101-2201 | ТССЦ Московской обл., 101-2201, приказ Минстроя России №675/пр от 21.09.2015 г. | Дюбели распорные полиэтиленовые 6х30 мм | 1358 | 1010 | 10 шт. | 10 шт. | 10 | 26.3 | 1.6 | 0 | 0 | 0 | 0 | 1 | 0 |  | 26.3 | 2 | 31051599 | 456 | 0 | 0 | 0 | 0 | 0 | 0 | 0 | 0
399 | 31051612 | 31051594 | 29114305 | 1 | 1 | 1 | 3 | 101-4282 | ТССЦ Московской обл., 101-4282, приказ Минстроя России №675/пр от 21.09.2015 г. | Винты самонарезающие остроконечные длиной 35 мм | 1354 | 1010 | шт. | шт. | 1 | 263 | 0.12 | 0 | 0 | 0 | 0 | 1 | 0 |  | 263 | 2 | 31051600 | 457 | 0 | 0 | 0 | 0 | 0 | 0 | 0 | 0
399 | 31051613 | 31051594 | 29111012 | 1 | 1 | 1 | 3 | 101-4847 | ТССЦ Московской обл., 101-4847, приказ Минстроя России №675/пр от 21.09.2015 г. | Уголок наружный для пластикового плинтуса, высота 48 мм | 1354 | 1010 | шт. | шт. | 1 | 7 | 1.29 | 0 | 0 | 0 | 0 | 1 | 0 |  | 7 | 2 | 31051601 | 458 | 0 | 0 | 0 | 0 | 0 | 0 | 0 | 0
399 | 31051614 | 31051594 | 29111013 | 1 | 1 | 1 | 3 | 101-4848 | ТССЦ Московской обл., 101-4848, приказ Минстроя России №675/пр от 21.09.2015 г. | Уголок внутренний для пластикового плинтуса, высота 48 мм | 1354 | 1010 | шт. | шт. | 1 | 7 | 1.29 | 0 | 0 | 0 | 0 | 1 | 0 |  | 7 | 2 | 31051602 | 459 | 0 | 0 | 0 | 0 | 0 | 0 | 0 | 0
399 | 31051615 | 31051594 | 29111016 | 1 | 1 | 1 | 3 | 101-4849 | ТССЦ Московской обл., 101-4849, приказ Минстроя России №675/пр от 21.09.2015 г. | Соединитель для пластикового плинтуса, высота 48 мм | 1354 | 1010 | шт. | шт. | 1 | 40 | 1.29 | 0 | 0 | 0 | 0 | 1 | 0 |  | 40 | 2 | 31051603 | 460 | 0 | 0 | 0 | 0 | 0 | 0 | 0 | 0
399 | 31051616 | 31051594 | 29111019 | 1 | 1 | 1 | 3 | 101-4850 | ТССЦ Московской обл., 101-4850, приказ Минстроя России №675/пр от 21.09.2015 г. | Заглушка торцевая для пластикового плинтуса левая, высота 48 мм | 1354 | 1010 | шт. | шт. | 1 | 8 | 0.63 | 0 | 0 | 0 | 0 | 1 | 0 |  | 8 | 2 | 31051604 | 461 | 0 | 0 | 0 | 0 | 0 | 0 | 0 | 0
399 | 31051617 | 31051594 | 29111018 | 1 | 1 | 1 | 3 | 101-4851 | ТССЦ Московской обл., 101-4851, приказ Минстроя России №675/пр от 21.09.2015 г. | Заглушки торцевая для пластикового плинтуса правая, высота 48 мм | 1354 | 1010 | шт. | шт. | 1 | 8 | 0.63 | 0 | 0 | 0 | 0 | 1 | 0 |  | 8 | 2 | 31051605 | 462 | 0 | 0 | 0 | 0 | 0 | 0 | 0 | 0
399 | 31051618 | 31051594 | 29110997 | 1 | 1 | 1 | 3 | 101-4852 | ТССЦ Московской обл., 101-4852, приказ Минстроя России №675/пр от 21.09.2015 г. | Плинтуса для полов пластиковые, 19х48 мм | 1301 | 1003 | м | м | 1 | 101 | 12.3 | 0 | 0 | 0 | 0 | 1 | 0 |  | 101 | 2 | 31051606 | 463 | 0 | 0 | 0 | 0 | 0 | 0 | 0 | 0
400 | 31051639 | 31051619 | 18409850 | 1 | 1 | 1 | 1 | 1-1035-90 |  | Рабочий строитель среднего разряда 3,5 | 1369 | 1013 | чел.-ч | чел.-ч | 1 | 89 | 0 | 0 | 0 | 9.07 | 0 | 1 | 1 | )*1,15 | 102.35 | 2 | 31051620 | 464 | 0 | 0 | 0 | 0 | 0 | 0 | 0 | 0
400 | 31051640 | 31051619 | 29173472 | 1 | 1 | 1 | 2 | 134041 | ТСЭМ Московской обл., 134041, приказ Минстроя России №675/пр от 21.09.2015 г. | Шуруповерт | 1368 | 1011 | маш.-ч | маш.-ч | 1 | 2.16 | 0 | 3 | 0 | 0 | 0 | 1 | 0 | )*1,25 | 2.7 | 2 | 31051621 | 465 | 0 | 0 | 0 | 0 | 0 | 0 | 0 | 0
400 | 31051641 | 31051619 | 29174538 | 1 | 1 | 1 | 2 | 330901 | ТСЭМ Московской обл., 330901, приказ Минстроя России №675/пр от 21.09.2015 г. | Ножницы электрические | 1368 | 1011 | маш.-ч | маш.-ч | 1 | 0.47 | 0 | 33.59 | 0 | 0 | 0 | 1 | 0 | )*1,25 | 0.5875 | 2 | 31051622 | 466 | 0 | 0 | 0 | 0 | 0 | 0 | 0 | 0
400 | 31051642 | 31051619 | 29174580 | 1 | 1 | 1 | 2 | 331451 | ТСЭМ Московской обл., 331451, приказ Минстроя России №675/пр от 21.09.2015 г. | Перфораторы электрические | 1368 | 1011 | маш.-ч | маш.-ч | 1 | 0.53 | 0 | 2.08 | 0 | 0 | 0 | 1 | 0 | )*1,25 | 0.6625 | 2 | 31051623 | 467 | 0 | 0 | 0 | 0 | 0 | 0 | 0 | 0
400 | 31051643 | 31051619 | 29108656 | 1 | 1 | 1 | 3 | 101-2387 | ТССЦ Московской обл., 101-2387, приказ Минстроя России №675/пр от 21.09.2015 г. | Герметик строительный «RDPRO», 300 мл | 1354 | 1010 | шт. | шт. | 1 | 7 | 13.87 | 0 | 0 | 0 | 0 | 1 | 0 |  | 7 | 2 | 31051624 | 468 | 0 | 0 | 0 | 0 | 0 | 0 | 0 | 0
400 | 31051644 | 31051619 | 29109354 | 1 | 1 | 1 | 3 | 101-2430 | ТССЦ Московской обл., 101-2430, приказ Минстроя России №675/пр от 21.09.2015 г. | Грунтовка «Тифенгрунд», КНАУФ | 1346 | 1009 | кг | кг | 1 | 10 | 46.72 | 0 | 0 | 0 | 0 | 1 | 0 |  | 10 | 2 | 31051625 | 469 | 0 | 0 | 0 | 0 | 0 | 0 | 0 | 0
400 | 31051645 | 31051619 | 29109414 | 1 | 1 | 1 | 3 | 101-2435 | ТССЦ Московской обл., 101-2435, приказ Минстроя России №675/пр от 21.09.2015 г. | Клей «Перлфикс», КНАУФ | 1346 | 1009 | кг | кг | 1 | 119 | 1.58 | 0 | 0 | 0 | 0 | 1 | 0 |  | 119 | 2 | 31051626 | 470 | 0 | 0 | 0 | 0 | 0 | 0 | 0 | 0
400 | 31051646 | 31051619 | 29109781 | 1 | 1 | 1 | 3 | 101-2437 | ТССЦ Московской обл., 101-2437, приказ Минстроя России №675/пр от 21.09.2015 г. | Шпаклевка «Унифлот», КНАУФ | 1346 | 1009 | кг | кг | 1 | 9 | 11.12 | 0 | 0 | 0 | 0 | 1 | 0 |  | 9 | 2 | 31051627 | 471 | 0 | 0 | 0 | 0 | 0 | 0 | 0 | 0
400 | 31051647 | 31051619 | 29109782 | 1 | 1 | 1 | 3 | 101-2438 | ТССЦ Московской обл., 101-2438, приказ Минстроя России №675/пр от 21.09.2015 г. | Шпаклевка «Фугенфюллер», КНАУФ | 1346 | 1009 | кг | кг | 1 | 85 | 4.36 | 0 | 0 | 0 | 0 | 1 | 0 |  | 85 | 2 | 31051628 | 472 | 0 | 0 | 0 | 0 | 0 | 0 | 0 | 0
400 | 31051648 | 31051619 | 29110699 | 1 | 1 | 1 | 3 | 101-2474 | ТССЦ Московской обл., 101-2474, приказ Минстроя России №675/пр от 21.09.2015 г. | Лента бумажная для повышения трещиностойкости стыков ГКЛ и ГВЛ | 1301 | 1003 | м | м | 1 | 120 | 0.17 | 0 | 0 | 0 | 0 | 1 | 0 |  | 120 | 2 | 31051629 | 473 | 0 | 0 | 0 | 0 | 0 | 0 | 0 | 0
400 | 31051649 | 31051619 | 29110797 | 1 | 1 | 1 | 3 | 101-2480 | ТССЦ Московской обл., 101-2480, приказ Минстроя России №675/пр от 21.09.2015 г. | Лента разделительная для сопряжения потолка из ЛГК со стеной | 1301 | 1003 | м | м | 1 | 82 | 1.74 | 0 | 0 | 0 | 0 | 1 | 0 |  | 82 | 2 | 31051630 | 474 | 0 | 0 | 0 | 0 | 0 | 0 | 0 | 0
400 | 31051650 | 31051619 | 29110815 | 1 | 1 | 1 | 3 | 101-2486 | ТССЦ Московской обл., 101-2486, приказ Минстроя России №675/пр от 21.09.2015 г. | Лента эластичная самоклеящаяся для профилей направляющих «Дихтунгсбанд» 70/30000 мм | 1301 | 1003 | м | м | 1 | 116 | 0.85 | 0 | 0 | 0 | 0 | 1 | 0 |  | 116 | 2 | 31051631 | 475 | 0 | 0 | 0 | 0 | 0 | 0 | 0 | 0
400 | 31051651 | 31051619 | 29111455 | 1 | 1 | 1 | 3 | 101-2509 | ТССЦ Московской обл., 101-2509, приказ Минстроя России №675/пр от 21.09.2015 г. | Листы гипсокартонные ГКЛ 12,5 мм | 1327 | 1005 | м2 | м2 | 1 | 212 | 15.06 | 0 | 0 | 0 | 0 | 1 | 0 |  | 212 | 2 | 31051632 | 476 | 0 | 0 | 0 | 0 | 0 | 0 | 0 | 0
400 | 31051652 | 31051619 | 29114733 | 1 | 1 | 1 | 3 | 101-2583 | ТССЦ Московской обл., 101-2583, приказ Минстроя России №675/пр от 21.09.2015 г. | Шуруп самонарезающий (TN) 3,5/25 мм | 1354 | 1010 | шт. | шт. | 1 | 735 | 0.02 | 0 | 0 | 0 | 0 | 1 | 0 |  | 735 | 2 | 31051633 | 477 | 0 | 0 | 0 | 0 | 0 | 0 | 0 | 0
400 | 31051653 | 31051619 | 29114734 | 1 | 1 | 1 | 3 | 101-2584 | ТССЦ Московской обл., 101-2584, приказ Минстроя России №675/пр от 21.09.2015 г. | Шуруп самонарезающий (TN) 3,5/35 мм | 1354 | 1010 | шт. | шт. | 1 | 1855 | 0.03 | 0 | 0 | 0 | 0 | 1 | 0 |  | 1855 | 2 | 31051634 | 478 | 0 | 0 | 0 | 0 | 0 | 0 | 0 | 0
400 | 31051654 | 31051619 | 29114482 | 1 | 1 | 1 | 3 | 101-2590 | ТССЦ Московской обл., 101-2590, приказ Минстроя России №675/пр от 21.09.2015 г. | Дюбель с шурупом 6/35 мм | 1354 | 1010 | шт. | шт. | 1 | 153 | 0.07 | 0 | 0 | 0 | 0 | 1 | 0 |  | 153 | 2 | 31051635 | 479 | 0 | 0 | 0 | 0 | 0 | 0 | 0 | 0
400 | 31051655 | 31051619 | 29129584 | 1 | 1 | 1 | 3 | 201-0793 | ТССЦ Московской обл., 201-0793, приказ Минстроя России №675/пр от 21.09.2015 г. | Профиль направляющий ПН-4 75/40/0,6 | 1301 | 1003 | м | м | 1 | 88 | 7.22 | 0 | 0 | 0 | 0 | 1 | 0 |  | 88 | 2 | 31051636 | 480 | 0 | 0 | 0 | 0 | 0 | 0 | 0 | 0
400 | 31051656 | 31051619 | 29129619 | 1 | 1 | 1 | 3 | 201-0807 | ТССЦ Московской обл., 201-0807, приказ Минстроя России №675/пр от 21.09.2015 г. | Профиль стоечный ПС-4 75/50/0,6 | 1301 | 1003 | м | м | 1 | 225 | 8.44 | 0 | 0 | 0 | 0 | 1 | 0 |  | 225 | 2 | 31051637 | 481 | 0 | 0 | 0 | 0 | 0 | 0 | 0 | 0
400 | 31051657 | 31051619 | 29129634 | 1 | 1 | 1 | 3 | 201-0811 | ТССЦ Московской обл., 201-0811, приказ Минстроя России №675/пр от 21.09.2015 г. | Профиль угловой ПУ 31/31 для защиты углов | 1301 | 1003 | м | м | 1 | 46 | 3.32 | 0 | 0 | 0 | 0 | 1 | 0 |  | 46 | 2 | 31051638 | 482 | 0 | 0 | 0 | 0 | 0 | 0 | 0 | 0
401 | 31051677 | 31051658 | 18409850 | 1 | 1 | 1 | 1 | 1-1035-90 |  | Рабочий строитель среднего разряда 3,5 | 1369 | 1013 | чел.-ч | чел.-ч | 1 | 84 | 0 | 0 | 0 | 9.07 | 0 | 1 | 1 | )*1,15 | 96.6 | 2 | 31051659 | 483 | 0 | 0 | 0 | 0 | 0 | 0 | 0 | 0
401 | 31051678 | 31051658 | 29173472 | 1 | 1 | 1 | 2 | 134041 | ТСЭМ Московской обл., 134041, приказ Минстроя России №675/пр от 21.09.2015 г. | Шуруповерт | 1368 | 1011 | маш.-ч | маш.-ч | 1 | 2.2 | 0 | 3 | 0 | 0 | 0 | 1 | 0 | )*1,25 | 2.75 | 2 | 31051660 | 484 | 0 | 0 | 0 | 0 | 0 | 0 | 0 | 0
401 | 31051679 | 31051658 | 29174538 | 1 | 1 | 1 | 2 | 330901 | ТСЭМ Московской обл., 330901, приказ Минстроя России №675/пр от 21.09.2015 г. | Ножницы электрические | 1368 | 1011 | маш.-ч | маш.-ч | 1 | 0.17 | 0 | 33.59 | 0 | 0 | 0 | 1 | 0 | )*1,25 | 0.2125 | 2 | 31051661 | 485 | 0 | 0 | 0 | 0 | 0 | 0 | 0 | 0
401 | 31051680 | 31051658 | 29174580 | 1 | 1 | 1 | 2 | 331451 | ТСЭМ Московской обл., 331451, приказ Минстроя России №675/пр от 21.09.2015 г. | Перфораторы электрические | 1368 | 1011 | маш.-ч | маш.-ч | 1 | 0.87 | 0 | 2.08 | 0 | 0 | 0 | 1 | 0 | )*1,25 | 1.0875 | 2 | 31051662 | 486 | 0 | 0 | 0 | 0 | 0 | 0 | 0 | 0
401 | 31051681 | 31051658 | 29109354 | 1 | 1 | 1 | 3 | 101-2430 | ТССЦ Московской обл., 101-2430, приказ Минстроя России №675/пр от 21.09.2015 г. | Грунтовка «Тифенгрунд», КНАУФ | 1346 | 1009 | кг | кг | 1 | 10 | 46.72 | 0 | 0 | 0 | 0 | 1 | 0 |  | 10 | 2 | 31051663 | 487 | 0 | 0 | 0 | 0 | 0 | 0 | 0 | 0
401 | 31051682 | 31051658 | 29109414 | 1 | 1 | 1 | 3 | 101-2435 | ТССЦ Московской обл., 101-2435, приказ Минстроя России №675/пр от 21.09.2015 г. | Клей «Перлфикс», КНАУФ | 1346 | 1009 | кг | кг | 1 | 137 | 1.58 | 0 | 0 | 0 | 0 | 1 | 0 |  | 137 | 2 | 31051664 | 488 | 0 | 0 | 0 | 0 | 0 | 0 | 0 | 0
401 | 31051683 | 31051658 | 29109781 | 1 | 1 | 1 | 3 | 101-2437 | ТССЦ Московской обл., 101-2437, приказ Минстроя России №675/пр от 21.09.2015 г. | Шпаклевка «Унифлот», КНАУФ | 1346 | 1009 | кг | кг | 1 | 10 | 11.12 | 0 | 0 | 0 | 0 | 1 | 0 |  | 10 | 2 | 31051665 | 489 | 0 | 0 | 0 | 0 | 0 | 0 | 0 | 0
401 | 31051684 | 31051658 | 29109782 | 1 | 1 | 1 | 3 | 101-2438 | ТССЦ Московской обл., 101-2438, приказ Минстроя России №675/пр от 21.09.2015 г. | Шпаклевка «Фугенфюллер», КНАУФ | 1346 | 1009 | кг | кг | 1 | 69 | 4.36 | 0 | 0 | 0 | 0 | 1 | 0 |  | 69 | 2 | 31051666 | 490 | 0 | 0 | 0 | 0 | 0 | 0 | 0 | 0
401 | 31051685 | 31051658 | 29110699 | 1 | 1 | 1 | 3 | 101-2474 | ТССЦ Московской обл., 101-2474, приказ Минстроя России №675/пр от 21.09.2015 г. | Лента бумажная для повышения трещиностойкости стыков ГКЛ и ГВЛ | 1301 | 1003 | м | м | 1 | 118 | 0.17 | 0 | 0 | 0 | 0 | 1 | 0 |  | 118 | 2 | 31051667 | 491 | 0 | 0 | 0 | 0 | 0 | 0 | 0 | 0
401 | 31051686 | 31051658 | 29110797 | 1 | 1 | 1 | 3 | 101-2480 | ТССЦ Московской обл., 101-2480, приказ Минстроя России №675/пр от 21.09.2015 г. | Лента разделительная для сопряжения потолка из ЛГК со стеной | 1301 | 1003 | м | м | 1 | 80 | 1.74 | 0 | 0 | 0 | 0 | 1 | 0 |  | 80 | 2 | 31051668 | 492 | 0 | 0 | 0 | 0 | 0 | 0 | 0 | 0
401 | 31051687 | 31051658 | 29110815 | 1 | 1 | 1 | 3 | 101-2486 | ТССЦ Московской обл., 101-2486, приказ Минстроя России №675/пр от 21.09.2015 г. | Лента эластичная самоклеящаяся для профилей направляющих «Дихтунгсбанд» 70/30000 мм | 1301 | 1003 | м | м | 1 | 117 | 0.85 | 0 | 0 | 0 | 0 | 1 | 0 |  | 117 | 2 | 31051669 | 493 | 0 | 0 | 0 | 0 | 0 | 0 | 0 | 0
401 | 31051688 | 31051658 | 29111455 | 1 | 1 | 1 | 3 | 101-2509 | ТССЦ Московской обл., 101-2509, приказ Минстроя России №675/пр от 21.09.2015 г. | Листы гипсокартонные ГКЛ 12,5 мм | 1327 | 1005 | м2 | м2 | 1 | 225 | 15.06 | 0 | 0 | 0 | 0 | 1 | 0 |  | 225 | 2 | 31051670 | 494 | 0 | 0 | 0 | 0 | 0 | 0 | 0 | 0
401 | 31051689 | 31051658 | 29114733 | 1 | 1 | 1 | 3 | 101-2583 | ТССЦ Московской обл., 101-2583, приказ Минстроя России №675/пр от 21.09.2015 г. | Шуруп самонарезающий (TN) 3,5/25 мм | 1354 | 1010 | шт. | шт. | 1 | 790 | 0.02 | 0 | 0 | 0 | 0 | 1 | 0 |  | 790 | 2 | 31051671 | 495 | 0 | 0 | 0 | 0 | 0 | 0 | 0 | 0
401 | 31051690 | 31051658 | 29114734 | 1 | 1 | 1 | 3 | 101-2584 | ТССЦ Московской обл., 101-2584, приказ Минстроя России №675/пр от 21.09.2015 г. | Шуруп самонарезающий (TN) 3,5/35 мм | 1354 | 1010 | шт. | шт. | 1 | 1844 | 0.03 | 0 | 0 | 0 | 0 | 1 | 0 |  | 1844 | 2 | 31051672 | 496 | 0 | 0 | 0 | 0 | 0 | 0 | 0 | 0
401 | 31051691 | 31051658 | 29114482 | 1 | 1 | 1 | 3 | 101-2590 | ТССЦ Московской обл., 101-2590, приказ Минстроя России №675/пр от 21.09.2015 г. | Дюбель с шурупом 6/35 мм | 1354 | 1010 | шт. | шт. | 1 | 149 | 0.07 | 0 | 0 | 0 | 0 | 1 | 0 |  | 149 | 2 | 31051673 | 497 | 0 | 0 | 0 | 0 | 0 | 0 | 0 | 0
401 | 31051692 | 31051658 | 29129584 | 1 | 1 | 1 | 3 | 201-0793 | ТССЦ Московской обл., 201-0793, приказ Минстроя России №675/пр от 21.09.2015 г. | Профиль направляющий ПН-4 75/40/0,6 | 1301 | 1003 | м | м | 1 | 86 | 7.22 | 0 | 0 | 0 | 0 | 1 | 0 |  | 86 | 2 | 31051674 | 498 | 0 | 0 | 0 | 0 | 0 | 0 | 0 | 0
401 | 31051693 | 31051658 | 29129619 | 1 | 1 | 1 | 3 | 201-0807 | ТССЦ Московской обл., 201-0807, приказ Минстроя России №675/пр от 21.09.2015 г. | Профиль стоечный ПС-4 75/50/0,6 | 1301 | 1003 | м | м | 1 | 234 | 8.44 | 0 | 0 | 0 | 0 | 1 | 0 |  | 234 | 2 | 31051675 | 499 | 0 | 0 | 0 | 0 | 0 | 0 | 0 | 0
401 | 31051694 | 31051658 | 29129715 | 1 | 1 | 1 | 3 | 201-0834 | ТССЦ Московской обл., 201-0834, приказ Минстроя России №675/пр от 21.09.2015 г. | Бруски деревянные 75*50 мм | 1301 | 1003 | м | м | 1 | 37 | 6.33 | 0 | 0 | 0 | 0 | 1 | 0 |  | 37 | 2 | 31051676 | 500 | 0 | 0 | 0 | 0 | 0 | 0 | 0 | 0
402 | 31062231 | 31051695 | 18410244 | 1 | 1 | 1 | 1 | 1-1037-90 |  | Рабочий строитель среднего разряда 3,7 | 1369 | 1013 | чел.-ч | чел.-ч | 1 | 55.94 | 0 | 0 | 0 | 9.29 | 0 | 1 | 1 | )*1,15 | 64.331 | 2 | 31062231 | 501 | 0 | 0 | 0 | 0 | 0 | 0 | 0 | 0
402 | 31062232 | 31051695 | 121548 | 1 | 1 | 1 | 1 | 2 |  | Затраты труда машинистов | 608254 | 1013 | чел.час | чел.час | 1 | 0.01 | 0 | 0 | 0 | 0 | 0 | 1 | 2 | )*1,25 | 0.0125 | 2 | 31062232 | 502 | 0 | 0 | 0 | 0 | 0 | 0 | 0 | 0
402 | 31062233 | 31051695 | 29172556 | 1 | 1 | 1 | 2 | 030954 | ТСЭМ Московской обл., 030954, приказ Минстроя России №675/пр от 21.09.2015 г. | Подъемники грузоподъемностью до 500 кг одномачтовые, высота подъема 45 м | 1368 | 1011 | маш.-ч | маш.-ч | 1 | 0.01 | 0 | 31.26 | 13.5 | 0 | 0 | 1 | 0 | )*1,25 | 0.0125 | 2 | 31062233 | 503 | 0 | 0 | 0 | 0 | 0 | 0 | 0 | 0
402 | 31062234 | 31051695 | 29174913 | 1 | 1 | 1 | 2 | 400001 | ТСЭМ Московской обл., 400001, приказ Минстроя России №675/пр от 21.09.2015 г. | Автомобили бортовые, грузоподъемность до 5 т | 1368 | 1011 | маш.-ч | маш.-ч | 1 | 0.01 | 0 | 87.17 | 11.6 | 0 | 0 | 1 | 0 | )*1,25 | 0.0125 | 2 | 31062234 | 504 | 0 | 0 | 0 | 0 | 0 | 0 | 0 | 0
402 | 31062235 | 31051695 | 29109386 | 1 | 1 | 1 | 3 | 101-1743 | ТССЦ Московской обл., 101-1743, приказ Минстроя России №675/пр от 21.09.2015 г. | Клей «Бустилат» | 1348 | 1009 | т | т | 1000 | 0.0341 | 11300.01 | 0 | 0 | 0 | 0 | 1 | 0 |  | 0.0341 | 2 | 31062235 | 505 | 0 | 0 | 0 | 0 | 0 | 0 | 0 | 0
402 | 31062236 | 31051695 | 29107800 | 1 | 1 | 1 | 3 | 101-1757 | ТССЦ Московской обл., 101-1757, приказ Минстроя России №675/пр от 21.09.2015 г. | Ветошь | 1346 | 1009 | кг | кг | 1 | 0.01 | 1.81 | 0 | 0 | 0 | 0 | 1 | 0 |  | 0.01 | 2 | 31062236 | 506 | 0 | 0 | 0 | 0 | 0 | 0 | 0 | 0
402 | 31062237 | 31051695 | 29109603 | 1 | 1 | 1 | 3 | 101-3920 | ТССЦ Московской обл., 101-3920, приказ Минстроя России №675/пр от 21.09.2015 г. | Обои на тканевой основе моющиеся пленочные (отечественного производства) | 1327 | 1005 | м2 | м2 | 1 | 112 | 55.16 | 0 | 0 | 0 | 0 | 1 | 0 |  | 112 | 2 | 31062237 | 507 | 0 | 0 | 0 | 0 | 0 | 0 | 0 | 0
403 | 31051722 | 31051710 | 29364679 | 1 | 1 | 1 | 1 | 1-2042-90 |  | Рабочий монтажник среднего разряда 4,2 | 1369 | 1013 | чел.-ч | чел.-ч | 1 | 30.48 | 0 | 0 | 0 | 9.92 | 0 | 1 | 1 |  | 30.48 | 2 | 31051711 | 508 | 0 | 0 | 0 | 0 | 0 | 0 | 0 | 0
403 | 31051723 | 31051710 | 121548 | 1 | 1 | 1 | 1 | 2 |  | Затраты труда машинистов | 608254 | 1013 | чел.час | чел.час | 1 | 0.03 | 0 | 0 | 0 | 0 | 0 | 1 | 2 |  | 0.03 | 2 | 31051712 | 509 | 0 | 0 | 0 | 0 | 0 | 0 | 0 | 0
403 | 31051724 | 31051710 | 29172362 | 1 | 1 | 1 | 2 | 021102 | ТСЭМ Московской обл., 021102, приказ Минстроя России №675/пр от 21.09.2015 г. | Краны на автомобильном ходу при работе на монтаже технологического оборудования 10 т | 1368 | 1011 | маш.-ч | маш.-ч | 1 | 0.03 | 0 | 134.65 | 13.5 | 0 | 0 | 1 | 0 |  | 0.03 | 2 | 31051713 | 510 | 0 | 0 | 0 | 0 | 0 | 0 | 0 | 0
403 | 31051725 | 31051710 | 29174913 | 1 | 1 | 1 | 2 | 400001 | ТСЭМ Московской обл., 400001, приказ Минстроя России №675/пр от 21.09.2015 г. | Автомобили бортовые, грузоподъемность до 5 т | 1368 | 1011 | маш.-ч | маш.-ч | 1 | 0.02 | 0 | 87.17 | 11.6 | 0 | 0 | 1 | 0 |  | 0.02 | 2 | 31051714 | 511 | 0 | 0 | 0 | 0 | 0 | 0 | 0 | 0
403 | 31051726 | 31051710 | 29114246 | 1 | 1 | 1 | 3 | 101-1977 | ТССЦ Московской обл., 101-1977, приказ Минстроя России №675/пр от 21.09.2015 г. | Болты с гайками и шайбами строительные | 1346 | 1009 | кг | кг | 1 | 1.5 | 9.04 | 0 | 0 | 0 | 0 | 1 | 0 |  | 1.5 | 2 | 31051715 | 512 | 0 | 0 | 0 | 0 | 0 | 0 | 0 | 0
403 | 31051727 | 31051710 | 29110838 | 1 | 1 | 1 | 3 | 101-2499 | ТССЦ Московской обл., 101-2499, приказ Минстроя России №675/пр от 21.09.2015 г. | Лента изоляционная прорезиненная односторонняя ширина 20 мм, толщина 0,25-0,35 мм | 1346 | 1009 | кг | кг | 1 | 0.42 | 30.5 | 0 | 0 | 0 | 0 | 1 | 0 |  | 0.42 | 2 | 31051716 | 513 | 0 | 0 | 0 | 0 | 0 | 0 | 0 | 0
403 | 31051728 | 31051710 | 29149204 | 1 | 1 | 1 | 3 | 405-0219 | ТССЦ Московской обл., 405-0219, приказ Минстроя России №675/пр от 21.09.2015 г. | Гипсовые вяжущие, марка Г3 | 1348 | 1009 | т | т | 1000 | 0.00315 | 729.98 | 0 | 0 | 0 | 0 | 1 | 0 |  | 0.00315 | 2 | 31051717 | 514 | 0 | 0 | 0 | 0 | 0 | 0 | 0 | 0
403 | 31051729 | 31051710 | 29170678 | 1 | 1 | 1 | 3 | 509-0783 | ТССЦ Московской обл., 509-0783, приказ Минстроя России №675/пр от 21.09.2015 г. | Втулки изолирующие | 1354 | 1010 | шт. | шт. | 1 | 102 | 0.28 | 0 | 0 | 0 | 0 | 1 | 0 |  | 102 | 2 | 31051720 | 518 | 0 | 0 | 0 | 0 | 0 | 0 | 0 | 0
403 | 31051730 | 31051710 | 29171808 | 1 | 1 | 1 | 3 | 999-9950 | ТССЦ Московской обл., 999-9950, приказ Минстроя России №675/пр от 21.09.2015 г. | Вспомогательные ненормируемые материалы (2% от ОЗП) | 1374 | 1013 | РУБ | РУБ | 1 | 6.05 | 1 | 0 | 0 | 0 | 0 | 1 | 0 |  | 6.05 | 2 | 31051721 | 519 | 0 | 0 | 0 | 0 | 0 | 0 | 0 | 0
407 | 36132214 | 31051733 | 29364679 | 1 | 1 | 1 | 1 | 1-2042-90 |  | Рабочий монтажник среднего разряда 4,2 | 1369 | 1013 | чел.-ч | чел.-ч | 1 | 26.24 | 0 | 0 | 0 | 316.85 | 0 | 1 | 1 |  | 26.24 | 2 | 36132214 | 520 | 0 | 0 | 0 | 0 | 0 | 0 | 0 | 0
407 | 36132215 | 31051733 | 121548 | 1 | 1 | 1 | 1 | 2 |  | Затраты труда машинистов | 608254 | 1013 | чел.час | чел.час | 1 | 0.03 | 0 | 0 | 0 | 0 | 0 | 1 | 2 |  | 0.03 | 2 | 36132215 | 521 | 0 | 0 | 0 | 0 | 0 | 0 | 0 | 0
407 | 36132216 | 31051733 | 29172362 | 1 | 1 | 1 | 2 | 021102 | ТСЭМ Московской обл., 021102, приказ Минстроя России №675/пр от 21.09.2015 г. | Краны на автомобильном ходу при работе на монтаже технологического оборудования 10 т | 1368 | 1011 | маш.-ч | маш.-ч | 1 | 0.03 | 0 | 134.65 | 13.5 | 0 | 0 | 1 | 0 |  | 0.03 | 2 | 36132216 | 522 | 0 | 0 | 0 | 0 | 0 | 0 | 0 | 0
407 | 36132217 | 31051733 | 29174913 | 1 | 1 | 1 | 2 | 400001 | ТСЭМ Московской обл., 400001, приказ Минстроя России №675/пр от 21.09.2015 г. | Автомобили бортовые, грузоподъемность до 5 т | 1368 | 1011 | маш.-ч | маш.-ч | 1 | 0.02 | 0 | 87.17 | 11.6 | 0 | 0 | 1 | 0 |  | 0.02 | 2 | 36132217 | 523 | 0 | 0 | 0 | 0 | 0 | 0 | 0 | 0
407 | 36132218 | 31051733 | 29149204 | 1 | 1 | 1 | 3 | 405-0219 | ТССЦ Московской обл., 405-0219, приказ Минстроя России №675/пр от 21.09.2015 г. | Гипсовые вяжущие, марка Г3 | 1348 | 1009 | т | т | 1000 | 0.00315 | 729.98 | 0 | 0 | 0 | 0 | 1 | 0 |  | 0.00315 | 2 | 36132218 | 524 | 0 | 0 | 0 | 0 | 0 | 0 | 0 | 0
407 | 36132219 | 31051733 | 29170678 | 1 | 1 | 1 | 3 | 509-0783 | ТССЦ Московской обл., 509-0783, приказ Минстроя России №675/пр от 21.09.2015 г. | Втулки изолирующие | 1354 | 1010 | шт. | шт. | 1 | 102 | 0.28 | 0 | 0 | 0 | 0 | 1 | 0 |  | 102 | 2 | 36132219 | 526 | 0 | 0 | 0 | 0 | 0 | 0 | 0 | 0
407 | 36132220 | 31051733 | 29171808 | 1 | 1 | 1 | 3 | 999-9950 | ТССЦ Московской обл., 999-9950, приказ Минстроя России №675/пр от 21.09.2015 г. | Вспомогательные ненормируемые материалы (2% от ОЗП) | 1374 | 1013 | РУБ | РУБ | 1 | 5.21 | 1 | 0 | 0 | 0 | 0 | 1 | 0 |  | 5.21 | 2 | 36132220 | 528 | 0 | 0 | 0 | 0 | 0 | 0 | 0 | 0
410 | 36128031 | 36128030 | 18409850 | 1 | 1 | 1 | 1 | 1-1035-90 |  | Рабочий строитель среднего разряда 3,5 | 1369 | 1013 | чел.-ч | чел.-ч | 1 | 97 | 0 | 0 | 0 | 289.7 | 0 | 1 | 1 | )*1,15 | 111.55 | 2 | 36128031 | 529 | 0 | 0 | 0 | 0 | 0 | 0 | 0 | 0
410 | 36128032 | 36128030 | 29173472 | 1 | 1 | 1 | 2 | 134041 | ТСЭМ Московской обл., 134041, приказ Минстроя России №675/пр от 21.09.2015 г. | Шуруповерт | 1368 | 1011 | маш.-ч | маш.-ч | 1 | 2.2 | 0 | 3 | 0 | 0 | 0 | 1 | 0 | )*1,25 | 2.75 | 2 | 36128032 | 530 | 0 | 0 | 0 | 0 | 0 | 0 | 0 | 0
410 | 36128033 | 36128030 | 29174538 | 1 | 1 | 1 | 2 | 330901 | ТСЭМ Московской обл., 330901, приказ Минстроя России №675/пр от 21.09.2015 г. | Ножницы электрические | 1368 | 1011 | маш.-ч | маш.-ч | 1 | 0.32 | 0 | 33.59 | 0 | 0 | 0 | 1 | 0 | )*1,25 | 0.4 | 2 | 36128033 | 531 | 0 | 0 | 0 | 0 | 0 | 0 | 0 | 0
410 | 36128034 | 36128030 | 29174580 | 1 | 1 | 1 | 2 | 331451 | ТСЭМ Московской обл., 331451, приказ Минстроя России №675/пр от 21.09.2015 г. | Перфораторы электрические | 1368 | 1011 | маш.-ч | маш.-ч | 1 | 1.3 | 0 | 2.08 | 0 | 0 | 0 | 1 | 0 | )*1,25 | 1.625 | 2 | 36128034 | 532 | 0 | 0 | 0 | 0 | 0 | 0 | 0 | 0
410 | 36128035 | 36128030 | 29109354 | 1 | 1 | 1 | 3 | 101-2430 | ТССЦ Московской обл., 101-2430, приказ Минстроя России №675/пр от 21.09.2015 г. | Грунтовка «Тифенгрунд», КНАУФ | 1346 | 1009 | кг | кг | 1 | 10 | 46.72 | 0 | 0 | 0 | 0 | 1 | 0 |  | 10 | 2 | 36128035 | 533 | 0 | 0 | 0 | 0 | 0 | 0 | 0 | 0
410 | 36128036 | 36128030 | 29109781 | 1 | 1 | 1 | 3 | 101-2437 | ТССЦ Московской обл., 101-2437, приказ Минстроя России №675/пр от 21.09.2015 г. | Шпаклевка «Унифлот», КНАУФ | 1346 | 1009 | кг | кг | 1 | 4 | 11.12 | 0 | 0 | 0 | 0 | 1 | 0 |  | 4 | 2 | 36128036 | 534 | 0 | 0 | 0 | 0 | 0 | 0 | 0 | 0
410 | 36128037 | 36128030 | 29109782 | 1 | 1 | 1 | 3 | 101-2438 | ТССЦ Московской обл., 101-2438, приказ Минстроя России №675/пр от 21.09.2015 г. | Шпаклевка «Фугенфюллер», КНАУФ | 1346 | 1009 | кг | кг | 1 | 42 | 4.36 | 0 | 0 | 0 | 0 | 1 | 0 |  | 42 | 2 | 36128037 | 535 | 0 | 0 | 0 | 0 | 0 | 0 | 0 | 0
410 | 36128038 | 36128030 | 29110699 | 1 | 1 | 1 | 3 | 101-2474 | ТССЦ Московской обл., 101-2474, приказ Минстроя России №675/пр от 21.09.2015 г. | Лента бумажная для повышения трещиностойкости стыков ГКЛ и ГВЛ | 1301 | 1003 | м | м | 1 | 68 | 0.17 | 0 | 0 | 0 | 0 | 1 | 0 |  | 68 | 2 | 36128038 | 536 | 0 | 0 | 0 | 0 | 0 | 0 | 0 | 0
410 | 36128039 | 36128030 | 29110797 | 1 | 1 | 1 | 3 | 101-2480 | ТССЦ Московской обл., 101-2480, приказ Минстроя России №675/пр от 21.09.2015 г. | Лента разделительная для сопряжения потолка из ЛГК со стеной | 1301 | 1003 | м | м | 1 | 135 | 1.74 | 0 | 0 | 0 | 0 | 1 | 0 |  | 135 | 2 | 36128039 | 537 | 0 | 0 | 0 | 0 | 0 | 0 | 0 | 0
410 | 36128040 | 36128030 | 29110813 | 1 | 1 | 1 | 3 | 101-2484 | ТССЦ Московской обл., 101-2484, приказ Минстроя России №675/пр от 21.09.2015 г. | Лента эластичная самоклеящаяся для профилей направляющих «Дихтунгсбанд» 30/30000 мм | 1301 | 1003 | м | м | 1 | 135 | 0.39 | 0 | 0 | 0 | 0 | 1 | 0 |  | 135 | 2 | 36128040 | 538 | 0 | 0 | 0 | 0 | 0 | 0 | 0 | 0
410 | 36128041 | 36128030 | 29111455 | 1 | 1 | 1 | 3 | 101-2509 | ТССЦ Московской обл., 101-2509, приказ Минстроя России №675/пр от 21.09.2015 г. | Листы гипсокартонные ГКЛ 12,5 мм | 1327 | 1005 | м2 | м2 | 1 | 111 | 15.06 | 0 | 0 | 0 | 0 | 1 | 0 |  | 111 | 2 | 36128041 | 539 | 0 | 0 | 0 | 0 | 0 | 0 | 0 | 0
410 | 36128042 | 36128030 | 29114731 | 1 | 1 | 1 | 3 | 101-2582 | ТССЦ Московской обл., 101-2582, приказ Минстроя России №675/пр от 21.09.2015 г. | Шуруп самонарезающий (LN) 3,5/9,5 мм | 1354 | 1010 | шт. | шт. | 1 | 368 | 0.02 | 0 | 0 | 0 | 0 | 1 | 0 |  | 368 | 2 | 36128042 | 540 | 0 | 0 | 0 | 0 | 0 | 0 | 0 | 0
410 | 36128043 | 36128030 | 29114733 | 1 | 1 | 1 | 3 | 101-2583 | ТССЦ Московской обл., 101-2583, приказ Минстроя России №675/пр от 21.09.2015 г. | Шуруп самонарезающий (TN) 3,5/25 мм | 1354 | 1010 | шт. | шт. | 1 | 2221 | 0.02 | 0 | 0 | 0 | 0 | 1 | 0 |  | 2221 | 2 | 36128043 | 541 | 0 | 0 | 0 | 0 | 0 | 0 | 0 | 0
410 | 36128044 | 36128030 | 29114403 | 1 | 1 | 1 | 3 | 101-2589 | ТССЦ Московской обл., 101-2589, приказ Минстроя России №675/пр от 21.09.2015 г. | Дюбель-гвоздь 6/39 мм | 1354 | 1010 | шт. | шт. | 1 | 81 | 0.68 | 0 | 0 | 0 | 0 | 1 | 0 |  | 81 | 2 | 36128044 | 542 | 0 | 0 | 0 | 0 | 0 | 0 | 0 | 0
410 | 36128045 | 36128030 | 29114482 | 1 | 1 | 1 | 3 | 101-2590 | ТССЦ Московской обл., 101-2590, приказ Минстроя России №675/пр от 21.09.2015 г. | Дюбель с шурупом 6/35 мм | 1354 | 1010 | шт. | шт. | 1 | 322 | 0.07 | 0 | 0 | 0 | 0 | 1 | 0 |  | 322 | 2 | 36128045 | 543 | 0 | 0 | 0 | 0 | 0 | 0 | 0 | 0
410 | 36128046 | 36128030 | 29129587 | 1 | 1 | 1 | 3 | 201-0797 | ТССЦ Московской обл., 201-0797, приказ Минстроя России №675/пр от 21.09.2015 г. | Профиль направляющий ПН 28/27/0,6 | 1301 | 1003 | м | м | 1 | 136 | 4.18 | 0 | 0 | 0 | 0 | 1 | 0 |  | 136 | 2 | 36128046 | 544 | 0 | 0 | 0 | 0 | 0 | 0 | 0 | 0
410 | 36128047 | 36128030 | 29129600 | 1 | 1 | 1 | 3 | 201-0802 | ТССЦ Московской обл., 201-0802, приказ Минстроя России №675/пр от 21.09.2015 г. | Профиль потолочный ПП 60/27/0,6 | 1301 | 1003 | м | м | 1 | 306 | 5.74 | 0 | 0 | 0 | 0 | 1 | 0 |  | 306 | 2 | 36128047 | 545 | 0 | 0 | 0 | 0 | 0 | 0 | 0 | 0
410 | 36128048 | 36128030 | 29129688 | 1 | 1 | 1 | 3 | 201-0816 | ТССЦ Московской обл., 201-0816, приказ Минстроя России №675/пр от 21.09.2015 г. | Подвес с зажимом для ПП-профиля 60*27 мм | 1354 | 1010 | шт. | шт. | 1 | 81 | 1.32 | 0 | 0 | 0 | 0 | 1 | 0 |  | 81 | 2 | 36128048 | 546 | 0 | 0 | 0 | 0 | 0 | 0 | 0 | 0
410 | 36128049 | 36128030 | 29129705 | 1 | 1 | 1 | 3 | 201-0823 | ТССЦ Московской обл., 201-0823, приказ Минстроя России №675/пр от 21.09.2015 г. | Соединители профилей одноуровневые ПП | 1354 | 1010 | шт. | шт. | 1 | 183 | 1.68 | 0 | 0 | 0 | 0 | 1 | 0 |  | 183 | 2 | 36128049 | 547 | 0 | 0 | 0 | 0 | 0 | 0 | 0 | 0
410 | 36128050 | 36128030 | 29129711 | 1 | 1 | 1 | 3 | 201-0831 | ТССЦ Московской обл., 201-0831, приказ Минстроя России №675/пр от 21.09.2015 г. | ПП- удлинитель профилей 60*27 | 1354 | 1010 | шт. | шт. | 1 | 81 | 0.62 | 0 | 0 | 0 | 0 | 1 | 0 |  | 81 | 2 | 36128050 | 548 | 0 | 0 | 0 | 0 | 0 | 0 | 0 | 0
410 | 36128051 | 36128030 | 29129694 | 1 | 1 | 1 | 3 | 201-9010 | ТССЦ Московской обл., 201-9010, приказ Минстроя России №675/пр от 21.09.2015 г. | Тяга подвесов | 1354 | 1010 | шт. | шт. | 1 | 81 | 0 | 0 | 0 | 0 | 0 | 0 | 0 |  | 81 | 3 | -1 |  | 0 | 0 | 0 | 0 | 0 | 0 | 0 | 0
411 | 36132228 | 36128053 | 29364679 | 1 | 1 | 1 | 1 | 1-2042-90 |  | Рабочий монтажник среднего разряда 4,2 | 1369 | 1013 | чел.-ч | чел.-ч | 1 | 70.64 | 0 | 0 | 0 | 316.85 | 0 | 1 | 1 |  | 70.64 | 2 | 36132228 | 549 | 0 | 0 | 0 | 0 | 0 | 0 | 0 | 0
411 | 36132229 | 36128053 | 121548 | 1 | 1 | 1 | 1 | 2 |  | Затраты труда машинистов | 608254 | 1013 | чел.час | чел.час | 1 | 0.88 | 0 | 0 | 0 | 0 | 0 | 1 | 2 |  | 0.88 | 2 | 36132229 | 550 | 0 | 0 | 0 | 0 | 0 | 0 | 0 | 0
411 | 36132230 | 36128053 | 29172362 | 1 | 1 | 1 | 2 | 021102 | ТСЭМ Московской обл., 021102, приказ Минстроя России №675/пр от 21.09.2015 г. | Краны на автомобильном ходу при работе на монтаже технологического оборудования 10 т | 1368 | 1011 | маш.-ч | маш.-ч | 1 | 0.88 | 0 | 134.65 | 13.5 | 0 | 0 | 1 | 0 |  | 0.88 | 2 | 36132230 | 551 | 0 | 0 | 0 | 0 | 0 | 0 | 0 | 0
411 | 36132231 | 36128053 | 29174500 | 1 | 1 | 1 | 2 | 330206 | ТСЭМ Московской обл., 330206, приказ Минстроя России №675/пр от 21.09.2015 г. | Дрели электрические | 1368 | 1011 | маш.-ч | маш.-ч | 1 | 16.38 | 0 | 1.95 | 0 | 0 | 0 | 1 | 0 |  | 16.38 | 2 | 36132231 | 552 | 0 | 0 | 0 | 0 | 0 | 0 | 0 | 0
411 | 36132232 | 36128053 | 29174913 | 1 | 1 | 1 | 2 | 400001 | ТСЭМ Московской обл., 400001, приказ Минстроя России №675/пр от 21.09.2015 г. | Автомобили бортовые, грузоподъемность до 5 т | 1368 | 1011 | маш.-ч | маш.-ч | 1 | 0.87 | 0 | 87.17 | 11.6 | 0 | 0 | 1 | 0 |  | 0.87 | 2 | 36132232 | 553 | 0 | 0 | 0 | 0 | 0 | 0 | 0 | 0
411 | 36132233 | 36128053 | 29114269 | 1 | 1 | 1 | 3 | 101-0115 | ТССЦ Московской обл., 101-0115, приказ Минстроя России №675/пр от 21.09.2015 г. | Винты с полукруглой головкой длиной 50 мм | 1348 | 1009 | т | т | 1000 | 0.00306 | 12429.99 | 0 | 0 | 0 | 0 | 1 | 0 |  | 0.00306 | 2 | 36132233 | 554 | 0 | 0 | 0 | 0 | 0 | 0 | 0 | 0
411 | 36132234 | 36128053 | 29110838 | 1 | 1 | 1 | 3 | 101-2499 | ТССЦ Московской обл., 101-2499, приказ Минстроя России №675/пр от 21.09.2015 г. | Лента изоляционная прорезиненная односторонняя ширина 20 мм, толщина 0,25-0,35 мм | 1346 | 1009 | кг | кг | 1 | 0.31 | 30.5 | 0 | 0 | 0 | 0 | 1 | 0 |  | 0.31 | 2 | 36132234 | 555 | 0 | 0 | 0 | 0 | 0 | 0 | 0 | 0
411 | 36132235 | 36128053 | 29114470 | 1 | 1 | 1 | 3 | 101-3914 | ТССЦ Московской обл., 101-3914, приказ Минстроя России №675/пр от 21.09.2015 г. | Дюбели распорные полипропиленовые | 1355 | 1010 | 100 шт. | 100 шт. | 100 | 4.08 | 86.24 | 0 | 0 | 0 | 0 | 1 | 0 |  | 4.08 | 2 | 36132235 | 556 | 0 | 0 | 0 | 0 | 0 | 0 | 0 | 0
411 | 36132236 | 36128053 | 29164111 | 1 | 1 | 1 | 3 | 509-0167 | ТССЦ Московской обл., 509-0167, приказ Минстроя России №675/пр от 21.09.2015 г. | Сжимы соединительные | 1355 | 1010 | 100 шт. | 100 шт. | 100 | 1.02 | 100 | 0 | 0 | 0 | 0 | 1 | 0 |  | 1.02 | 2 | 36132236 | 557 | 0 | 0 | 0 | 0 | 0 | 0 | 0 | 0
411 | 36132237 | 36128053 | 29171808 | 1 | 1 | 1 | 3 | 999-9950 | ТССЦ Московской обл., 999-9950, приказ Минстроя России №675/пр от 21.09.2015 г. | Вспомогательные ненормируемые материалы (2% от ОЗП) | 1374 | 1013 | РУБ | РУБ | 1 | 14.01 | 1 | 0 | 0 | 0 | 0 | 1 | 0 |  | 14.01 | 2 | 36132237 | 559 | 0 | 0 | 0 | 0 | 0 | 0 | 0 | 0
486 | 36132225 | 35802420 | 18406804 | 1 | 1 | 1 | 1 | 1-1020-90 |  | Рабочий строитель среднего разряда 2 | 1369 | 1013 | чел.-ч | чел.-ч | 1 | 7.67 | 0 | 0 | 0 | 249.14 | 0 | 1 | 1 |  | 7.67 | 2 | 36132225 | 560 | 0 | 0 | 0 | 0 | 0 | 0 | 0 | 0
486 | 36132226 | 35802420 | 29164349 | 1 | 1 | 1 | 3 | 509-9900 | ТССЦ Московской обл., 509-9900, приказ Минстроя России №675/пр от 21.09.2015 г. | Строительный мусор | 1348 | 1009 | т | т | 1000 | 0.7 | 0 | 0 | 0 | 0 | 0 | 0 | 0 |  | 0.7 | 2 | 36132226 | 561 | 0 | 0 | 0 | 0 | 0 | 0 | 0 | 0
488 | 31051873 | 31051868 | 18406804 | 1 | 1 | 1 | 1 | 1-1020-90 |  | Рабочий строитель среднего разряда 2 | 1369 | 1013 | чел.-ч | чел.-ч | 1 | 11.39 | 0 | 0 | 0 | 7.8 | 0 | 1 | 1 |  | 11.39 | 2 | 31051869 | 562 | 0 | 0 | 0 | 0 | 0 | 0 | 0 | 0
488 | 31051874 | 31051868 | 121548 | 1 | 1 | 1 | 1 | 2 |  | Затраты труда машинистов | 608254 | 1013 | чел.час | чел.час | 1 | 0.13 | 0 | 0 | 0 | 0 | 0 | 1 | 2 |  | 0.13 | 2 | 31051870 | 563 | 0 | 0 | 0 | 0 | 0 | 0 | 0 | 0
488 | 31051875 | 31051868 | 29172556 | 1 | 1 | 1 | 2 | 030954 | ТСЭМ Московской обл., 030954, приказ Минстроя России №675/пр от 21.09.2015 г. | Подъемники грузоподъемностью до 500 кг одномачтовые, высота подъема 45 м | 1368 | 1011 | маш.-ч | маш.-ч | 1 | 0.13 | 0 | 31.26 | 13.5 | 0 | 0 | 1 | 0 |  | 0.13 | 2 | 31051871 | 564 | 0 | 0 | 0 | 0 | 0 | 0 | 0 | 0
488 | 31051876 | 31051868 | 29164349 | 1 | 1 | 1 | 3 | 509-9900 | ТССЦ Московской обл., 509-9900, приказ Минстроя России №675/пр от 21.09.2015 г. | Строительный мусор | 1348 | 1009 | т | т | 1000 | 0.47 | 0 | 0 | 0 | 0 | 0 | 0 | 0 |  | 0.47 | 2 | 31051872 | 565 | 0 | 0 | 0 | 0 | 0 | 0 | 0 | 0
490 | 31051881 | 31051878 | 18406804 | 1 | 1 | 1 | 1 | 1-1020-90 |  | Рабочий строитель среднего разряда 2 | 1369 | 1013 | чел.-ч | чел.-ч | 1 | 3.77 | 0 | 0 | 0 | 7.8 | 0 | 1 | 1 |  | 3.77 | 2 | 31051879 | 566 | 0 | 0 | 0 | 0 | 0 | 0 | 0 | 0
490 | 31051882 | 31051878 | 29164349 | 1 | 1 | 1 | 3 | 509-9900 | ТССЦ Московской обл., 509-9900, приказ Минстроя России №675/пр от 21.09.2015 г. | Строительный мусор | 1348 | 1009 | т | т | 1000 | 0.11 | 0 | 0 | 0 | 0 | 0 | 0 | 0 |  | 0.11 | 2 | 31051880 | 567 | 0 | 0 | 0 | 0 | 0 | 0 | 0 | 0
492 | 31051886 | 31051884 | 18406804 | 1 | 1 | 1 | 1 | 1-1020-90 |  | Рабочий строитель среднего разряда 2 | 1369 | 1013 | чел.-ч | чел.-ч | 1 | 5.84 | 0 | 0 | 0 | 7.8 | 0 | 1 | 1 |  | 5.84 | 2 | 31051885 | 568 | 0 | 0 | 0 | 0 | 0 | 0 | 0 | 0
493 | 35802425 | 35802424 | 18406804 | 1 | 1 | 1 | 1 | 1-1020-90 |  | Рабочий строитель среднего разряда 2 | 1369 | 1013 | чел.-ч | чел.-ч | 1 | 9.64 | 0 | 0 | 0 | 249.14 | 0 | 1 | 1 |  | 9.64 | 2 | 35802425 | 569 | 0 | 0 | 0 | 0 | 0 | 0 | 0 | 0
493 | 35802426 | 35802424 | 121548 | 1 | 1 | 1 | 1 | 2 |  | Затраты труда машинистов | 608254 | 1013 | чел.час | чел.час | 1 | 0.01 | 0 | 0 | 0 | 0 | 0 | 1 | 2 |  | 0.01 | 2 | 35802426 | 570 | 0 | 0 | 0 | 0 | 0 | 0 | 0 | 0
493 | 35802427 | 35802424 | 29172556 | 1 | 1 | 1 | 2 | 030954 | ТСЭМ Московской обл., 030954, приказ Минстроя России №675/пр от 21.09.2015 г. | Подъемники грузоподъемностью до 500 кг одномачтовые, высота подъема 45 м | 1368 | 1011 | маш.-ч | маш.-ч | 1 | 0.01 | 0 | 31.26 | 13.5 | 0 | 0 | 1 | 0 |  | 0.01 | 2 | 35802427 | 571 | 0 | 0 | 0 | 0 | 0 | 0 | 0 | 0
494 | 35802429 | 35802428 | 18408066 | 1 | 1 | 1 | 1 | 1-1023-90 |  | Рабочий строитель среднего разряда 2,3 | 1369 | 1013 | чел.-ч | чел.-ч | 1 | 17.89 | 0 | 0 | 0 | 256.16 | 0 | 1 | 1 |  | 17.89 | 2 | 35802429 | 572 | 0 | 0 | 0 | 0 | 0 | 0 | 0 | 0
494 | 35802430 | 35802428 | 121548 | 1 | 1 | 1 | 1 | 2 |  | Затраты труда машинистов | 608254 | 1013 | чел.час | чел.час | 1 | 0.08 | 0 | 0 | 0 | 0 | 0 | 1 | 2 |  | 0.08 | 2 | 35802430 | 573 | 0 | 0 | 0 | 0 | 0 | 0 | 0 | 0
494 | 35802431 | 35802428 | 29172556 | 1 | 1 | 1 | 2 | 030954 | ТСЭМ Московской обл., 030954, приказ Минстроя России №675/пр от 21.09.2015 г. | Подъемники грузоподъемностью до 500 кг одномачтовые, высота подъема 45 м | 1368 | 1011 | маш.-ч | маш.-ч | 1 | 0.08 | 0 | 31.26 | 13.5 | 0 | 0 | 1 | 0 |  | 0.08 | 2 | 35802431 | 574 | 0 | 0 | 0 | 0 | 0 | 0 | 0 | 0
495 | 35783096 | 35783095 | 18408066 | 1 | 1 | 1 | 1 | 1-1023-90 |  | Рабочий строитель среднего разряда 2,3 | 1369 | 1013 | чел.-ч | чел.-ч | 1 | 179.3 | 0 | 0 | 0 | 256.16 | 0 | 1 | 1 |  | 179.3 | 2 | 35783096 | 575 | 0 | 0 | 0 | 0 | 0 | 0 | 0 | 0
495 | 35783097 | 35783095 | 121548 | 1 | 1 | 1 | 1 | 2 |  | Затраты труда машинистов | 608254 | 1013 | чел.час | чел.час | 1 | 3.97 | 0 | 0 | 0 | 0 | 0 | 1 | 2 |  | 3.97 | 2 | 35783097 | 576 | 0 | 0 | 0 | 0 | 0 | 0 | 0 | 0
495 | 35783098 | 35783095 | 29172710 | 1 | 1 | 1 | 2 | 050101 | ТСЭМ Московской обл., 050101, приказ Минстроя России №675/пр от 21.09.2015 г. | Компрессоры передвижные с двигателем внутреннего сгорания давлением до 686 кПа (7 ат), производительность до 5 м3/мин | 1368 | 1011 | маш.-ч | маш.-ч | 1 | 3.97 | 0 | 46.56 | 10.06 | 0 | 0 | 1 | 0 |  | 3.97 | 2 | 35783098 | 577 | 0 | 0 | 0 | 0 | 0 | 0 | 0 | 0
495 | 35783099 | 35783095 | 29174533 | 1 | 1 | 1 | 2 | 330804 | ТСЭМ Московской обл., 330804, приказ Минстроя России №675/пр от 21.09.2015 г. | Молотки при работе от передвижных компрессорных станций отбойные пневматические | 1368 | 1011 | маш.-ч | маш.-ч | 1 | 7.93 | 0 | 1.53 | 0 | 0 | 0 | 1 | 0 |  | 7.93 | 2 | 35783099 | 578 | 0 | 0 | 0 | 0 | 0 | 0 | 0 | 0
495 | 35783100 | 35783095 | 29164349 | 1 | 1 | 1 | 3 | 509-9900 | ТССЦ Московской обл., 509-9900, приказ Минстроя России №675/пр от 21.09.2015 г. | Строительный мусор | 1348 | 1009 | т | т | 1000 | 10.5 | 0 | 0 | 0 | 0 | 0 | 0 | 0 |  | 10.5 | 2 | 35783100 | 579 | 0 | 0 | 0 | 0 | 0 | 0 | 0 | 0
534 | 35833968 | 35833967 | 18407150 | 1 | 1 | 1 | 1 | 1-1030-90 |  | Рабочий строитель среднего разряда 3 | 1369 | 1013 | чел.-ч | чел.-ч | 1 | 21.19 | 0 | 0 | 0 | 272.45 | 0 | 1 | 1 | )*1,15 | 24.3685 | 2 | 35833968 | 580 | 0 | 0 | 0 | 0 | 0 | 0 | 0 | 0
534 | 35833969 | 35833967 | 121548 | 1 | 1 | 1 | 1 | 2 |  | Затраты труда машинистов | 608254 | 1013 | чел.час | чел.час | 1 | 0.04 | 0 | 0 | 0 | 0 | 0 | 1 | 2 | )*1,25 | 0.05 | 2 | 35833969 | 581 | 0 | 0 | 0 | 0 | 0 | 0 | 0 | 0
534 | 35833970 | 35833967 | 29172556 | 1 | 1 | 1 | 2 | 030954 | ТСЭМ Московской обл., 030954, приказ Минстроя России №675/пр от 21.09.2015 г. | Подъемники грузоподъемностью до 500 кг одномачтовые, высота подъема 45 м | 1368 | 1011 | маш.-ч | маш.-ч | 1 | 0.04 | 0 | 31.26 | 13.5 | 0 | 0 | 1 | 0 | )*1,25 | 0.05 | 2 | 35833970 | 582 | 0 | 0 | 0 | 0 | 0 | 0 | 0 | 0
534 | 35833971 | 35833967 | 29174913 | 1 | 1 | 1 | 2 | 400001 | ТСЭМ Московской обл., 400001, приказ Минстроя России №675/пр от 21.09.2015 г. | Автомобили бортовые, грузоподъемность до 5 т | 1368 | 1011 | маш.-ч | маш.-ч | 1 | 0.15 | 0 | 87.17 | 11.6 | 0 | 0 | 1 | 0 | )*1,25 | 0.1875 | 2 | 35833971 | 583 | 0 | 0 | 0 | 0 | 0 | 0 | 0 | 0
534 | 35833972 | 35833967 | 29108696 | 1 | 1 | 1 | 3 | 101-2388 | ТССЦ Московской обл., 101-2388, приказ Минстроя России №675/пр от 21.09.2015 г. | Герметик пенополиуретановый (пена монтажная) типа Makrofleks, Soudal в баллонах по 750 мл | 1354 | 1010 | шт. | шт. | 1 | 56.6 | 67.21 | 0 | 0 | 0 | 0 | 1 | 0 |  | 56.6 | 2 | 35833972 | 584 | 0 | 0 | 0 | 0 | 0 | 0 | 0 | 0
534 | 35833973 | 35833967 | 29109717 | 1 | 1 | 1 | 3 | 101-9138 | ТССЦ Московской обл., 101-9138, приказ Минстроя России №675/пр от 21.09.2015 г. | Доски подоконные ПВХ | 1301 | 1003 | м | м | 1 | 0 | 0 | 0 | 0 | 0 | 1 | 0 | 0 |  | 0 | 3 | -1 |  | 0 | 0 | 0 | 0 | 0 | 0 | 0 | 0
534 | 35833974 | 35833967 | 29115197 | 1 | 1 | 1 | 3 | 102-0303 | ТССЦ Московской обл., 102-0303, приказ Минстроя России №675/пр от 21.09.2015 г. | Клинья пластиковые монтажные | 1354 | 1010 | шт. | шт. | 1 | 400 | 0.5 | 0 | 0 | 0 | 0 | 1 | 0 |  | 400 | 2 | 35833974 | 585 | 0 | 0 | 0 | 0 | 0 | 0 | 0 | 0
536 | 35833989 | 35833988 | 18413230 | 1 | 1 | 1 | 1 | 1-1036-90 |  | Рабочий строитель среднего разряда 3,6 | 1369 | 1013 | чел.-ч | чел.-ч | 1 | 166.47 | 0 | 0 | 0 | 293.22 | 0 | 1 | 1 | )*1,15 | 191.4405 | 2 | 35833989 | 586 | 0 | 0 | 0 | 0 | 0 | 0 | 0 | 0
536 | 35833990 | 35833988 | 121548 | 1 | 1 | 1 | 1 | 2 |  | Затраты труда машинистов | 608254 | 1013 | чел.час | чел.час | 1 | 0.08 | 0 | 0 | 0 | 0 | 0 | 1 | 2 | )*1,25 | 0.1 | 2 | 35833990 | 587 | 0 | 0 | 0 | 0 | 0 | 0 | 0 | 0
536 | 35833991 | 35833988 | 29172556 | 1 | 1 | 1 | 2 | 030954 | ТСЭМ Московской обл., 030954, приказ Минстроя России №675/пр от 21.09.2015 г. | Подъемники грузоподъемностью до 500 кг одномачтовые, высота подъема 45 м | 1368 | 1011 | маш.-ч | маш.-ч | 1 | 0.08 | 0 | 31.26 | 13.5 | 0 | 0 | 1 | 0 | )*1,25 | 0.1 | 2 | 35833991 | 588 | 0 | 0 | 0 | 0 | 0 | 0 | 0 | 0
536 | 35833992 | 35833988 | 29174591 | 1 | 1 | 1 | 2 | 331531 | ТСЭМ Московской обл., 331531, приказ Минстроя России №675/пр от 21.09.2015 г. | Пила дисковая электрическая | 1368 | 1011 | маш.-ч | маш.-ч | 1 | 0.26 | 0 | 0.95 | 0 | 0 | 0 | 1 | 0 | )*1,25 | 0.325 | 2 | 35833992 | 589 | 0 | 0 | 0 | 0 | 0 | 0 | 0 | 0
536 | 35833993 | 35833988 | 29174913 | 1 | 1 | 1 | 2 | 400001 | ТСЭМ Московской обл., 400001, приказ Минстроя России №675/пр от 21.09.2015 г. | Автомобили бортовые, грузоподъемность до 5 т | 1368 | 1011 | маш.-ч | маш.-ч | 1 | 0.5 | 0 | 87.17 | 11.6 | 0 | 0 | 1 | 0 | )*1,25 | 0.625 | 2 | 35833993 | 590 | 0 | 0 | 0 | 0 | 0 | 0 | 0 | 0
536 | 35833994 | 35833988 | 29107800 | 1 | 1 | 1 | 3 | 101-1757 | ТССЦ Московской обл., 101-1757, приказ Минстроя России №675/пр от 21.09.2015 г. | Ветошь | 1346 | 1009 | кг | кг | 1 | 0.2 | 1.81 | 0 | 0 | 0 | 0 | 1 | 0 |  | 0.2 | 2 | 35833994 | 591 | 0 | 0 | 0 | 0 | 0 | 0 | 0 | 0
536 | 35833995 | 35833988 | 29109411 | 1 | 1 | 1 | 3 | 101-2434 | ТССЦ Московской обл., 101-2434, приказ Минстроя России №675/пр от 21.09.2015 г. | Клей ПВА | 1346 | 1009 | кг | кг | 1 | 30 | 15.95 | 0 | 0 | 0 | 0 | 1 | 0 |  | 30 | 2 | 35833995 | 593 | 0 | 0 | 0 | 0 | 0 | 0 | 0 | 0
536 | 35833996 | 35833988 | 29109535 | 1 | 1 | 1 | 3 | 101-9155 | ТССЦ Московской обл., 101-9155, приказ Минстроя России №675/пр от 21.09.2015 г. | Листы облицовочные декоративные | 1327 | 1005 | м2 | м2 | 1 | 105 | 0 | 0 | 0 | 0 | 0 | 0 | 0 |  | 105 | 3 | -1 |  | 0 | 0 | 0 | 0 | 0 | 0 | 0 | 0
536 | 35833997 | 35833988 | 29109265 | 1 | 1 | 1 | 3 | 101-9732 | ТССЦ Московской обл., 101-9732, приказ Минстроя России №675/пр от 21.09.2015 г. | Грунтовка | 1348 | 1009 | т | т | 1000 | 0.0089 | 0 | 0 | 0 | 0 | 0 | 0 | 0 |  | 0.0089 | 3 | -1 |  | 0 | 0 | 0 | 0 | 0 | 0 | 0 | 0
539 | 31318601 | 31318592 | 18410572 | 1 | 1 | 1 | 1 | 1-1032-90 |  | Рабочий строитель среднего разряда 3,2 | 1369 | 1013 | чел.-ч | чел.-ч | 1 | 73.14 | 0 | 0 | 0 | 8.74 | 0 | 1 | 1 | *1,15 | 84.111 | 2 | 31318593 | 595 | 0 | 0 | 0 | 0 | 0 | 0 | 0 | 0
539 | 31318602 | 31318592 | 121548 | 1 | 1 | 1 | 1 | 2 |  | Затраты труда машинистов | 608254 | 1013 | чел.час | чел.час | 1 | 1.37 | 0 | 0 | 0 | 0 | 0 | 1 | 2 | )*1,25 | 1.7125 | 2 | 31318594 | 596 | 0 | 0 | 0 | 0 | 0 | 0 | 0 | 0
539 | 31318603 | 31318592 | 29172379 | 1 | 1 | 1 | 2 | 021141 | ТСЭМ Московской обл., 021141, приказ Минстроя России №675/пр от 21.09.2015 г. | Краны на автомобильном ходу при работе на других видах строительства 10 т | 1368 | 1011 | маш.-ч | маш.-ч | 1 | 1.37 | 0 | 112 | 13.5 | 0 | 0 | 1 | 0 | )*1,25 | 1.7125 | 2 | 31318595 | 597 | 0 | 0 | 0 | 0 | 0 | 0 | 0 | 0
539 | 31318604 | 31318592 | 29174913 | 1 | 1 | 1 | 2 | 400001 | ТСЭМ Московской обл., 400001, приказ Минстроя России №675/пр от 21.09.2015 г. | Автомобили бортовые, грузоподъемность до 5 т | 1368 | 1011 | маш.-ч | маш.-ч | 1 | 2.06 | 0 | 87.17 | 11.6 | 0 | 0 | 1 | 0 | )*1,25 | 2.575 | 2 | 31318596 | 598 | 0 | 0 | 0 | 0 | 0 | 0 | 0 | 0
539 | 31318605 | 31318592 | 29114332 | 1 | 1 | 1 | 3 | 101-1805 | ТССЦ Московской обл., 101-1805, приказ Минстроя России №675/пр от 21.09.2015 г. | Гвозди строительные | 1348 | 1009 | т | т | 1000 | 0.0034 | 11978 | 0 | 0 | 0 | 0 | 1 | 0 |  | 0.0034 | 2 | 31318598 | 600 | 0 | 0 | 0 | 0 | 0 | 0 | 0 | 0
539 | 31318606 | 31318592 | 29114830 | 1 | 1 | 1 | 3 | 101-9411 | ТССЦ Московской обл., 101-9411, приказ Минстроя России №675/пр от 21.09.2015 г. | Скобяные изделия | 1035 | 1013 | компл. | компл. | 1 | 0 | 0 | 0 | 0 | 0 | 1 | 0 | 0 |  | 0 | 3 | -1 |  | 0 | 0 | 0 | 0 | 0 | 0 | 0 | 0
539 | 31318607 | 31318592 | 29130561 | 1 | 1 | 1 | 3 | 203-0223 | ТССЦ Московской обл., 203-0223, приказ Минстроя России №675/пр от 21.09.2015 г. | Блоки дверные с рамочными полотнами однопольные ДН 21-10, площадь 2,05 м2; ДН 24-10, площадь 2,35 м2 | 1327 | 1005 | м2 | м2 | 1 | 100 | 207 | 0 | 0 | 0 | 0 | 1 | 0 |  | 100 | 2 | 31318599 | 601 | 0 | 0 | 0 | 0 | 0 | 0 | 0 | 0
543 | 35833978 | 35833977 | 18408291 | 1 | 1 | 1 | 1 | 1-1025-90 |  | Рабочий строитель среднего разряда 2,5 | 1369 | 1013 | чел.-ч | чел.-ч | 1 | 7.82 | 0 | 0 | 0 | 260.96 | 0 | 1 | 1 | )*1,15 | 8.993 | 2 | 35833978 | 603 | 0 | 0 | 0 | 0 | 0 | 0 | 0 | 0
543 | 35833979 | 35833977 | 29174913 | 1 | 1 | 1 | 2 | 400001 | ТСЭМ Московской обл., 400001, приказ Минстроя России №675/пр от 21.09.2015 г. | Автомобили бортовые, грузоподъемность до 5 т | 1368 | 1011 | маш.-ч | маш.-ч | 1 | 0.04 | 0 | 87.17 | 11.6 | 0 | 0 | 1 | 0 | )*1,25 | 0.05 | 2 | 35833979 | 604 | 0 | 0 | 0 | 0 | 0 | 0 | 0 | 0
543 | 35833980 | 35833977 | 29114332 | 1 | 1 | 1 | 3 | 101-1805 | ТССЦ Московской обл., 101-1805, приказ Минстроя России №675/пр от 21.09.2015 г. | Гвозди строительные | 1348 | 1009 | т | т | 1000 | 0.00071 | 11978 | 0 | 0 | 0 | 0 | 1 | 0 |  | 0.00071 | 2 | 35833980 | 605 | 0 | 0 | 0 | 0 | 0 | 0 | 0 | 0
543 | 35833981 | 35833977 | 29131015 | 1 | 1 | 1 | 3 | 203-0359 | ТССЦ Московской обл., 203-0359, приказ Минстроя России №675/пр от 21.09.2015 г. | Наличники из древесины типа Н-1, Н-2 размером 13х54 мм | 1301 | 1003 | м | м | 1 | 112 | 3.93 | 0 | 0 | 0 | 0 | 1 | 0 |  | 112 | 2 | 35833981 | 606 | 0 | 0 | 0 | 0 | 0 | 0 | 0 | 0
544 | 36132268 | 35802432 | 18407150 | 1 | 1 | 1 | 1 | 1-1030-90 |  | Рабочий строитель среднего разряда 3 | 1369 | 1013 | чел.-ч | чел.-ч | 1 | 35.74 | 0 | 0 | 0 | 272.45 | 0 | 1 | 1 | )*1,15 | 41.101 | 2 | 36132268 | 607 | 0 | 0 | 0 | 0 | 0 | 0 | 0 | 0
544 | 36132269 | 35802432 | 121548 | 1 | 1 | 1 | 1 | 2 |  | Затраты труда машинистов | 608254 | 1013 | чел.час | чел.час | 1 | 0.18 | 0 | 0 | 0 | 0 | 0 | 1 | 2 | )*1,25 | 0.225 | 2 | 36132269 | 608 | 0 | 0 | 0 | 0 | 0 | 0 | 0 | 0
544 | 36132270 | 35802432 | 29172556 | 1 | 1 | 1 | 2 | 030954 | ТСЭМ Московской обл., 030954, приказ Минстроя России №675/пр от 21.09.2015 г. | Подъемники грузоподъемностью до 500 кг одномачтовые, высота подъема 45 м | 1368 | 1011 | маш.-ч | маш.-ч | 1 | 0.18 | 0 | 31.26 | 13.5 | 0 | 0 | 1 | 0 | )*1,25 | 0.225 | 2 | 36132270 | 609 | 0 | 0 | 0 | 0 | 0 | 0 | 0 | 0
544 | 36132271 | 35802432 | 29174591 | 1 | 1 | 1 | 2 | 331531 | ТСЭМ Московской обл., 331531, приказ Минстроя России №675/пр от 21.09.2015 г. | Пила дисковая электрическая | 1368 | 1011 | маш.-ч | маш.-ч | 1 | 0.32 | 0 | 0.95 | 0 | 0 | 0 | 1 | 0 | )*1,25 | 0.4 | 2 | 36132271 | 610 | 0 | 0 | 0 | 0 | 0 | 0 | 0 | 0
544 | 36132272 | 35802432 | 29174913 | 1 | 1 | 1 | 2 | 400001 | ТСЭМ Московской обл., 400001, приказ Минстроя России №675/пр от 21.09.2015 г. | Автомобили бортовые, грузоподъемность до 5 т | 1368 | 1011 | маш.-ч | маш.-ч | 1 | 0.26 | 0 | 87.17 | 11.6 | 0 | 0 | 1 | 0 | )*1,25 | 0.325 | 2 | 36132272 | 611 | 0 | 0 | 0 | 0 | 0 | 0 | 0 | 0
544 | 36132273 | 35802432 | 29109162 | 1 | 1 | 1 | 3 | 101-1742 | ТССЦ Московской обл., 101-1742, приказ Минстроя России №675/пр от 21.09.2015 г. | Толь с крупнозернистой посыпкой гидроизоляционный марки ТГ-350 | 1327 | 1005 | м2 | м2 | 1 | 21 | 5.71 | 0 | 0 | 0 | 0 | 1 | 0 |  | 21 | 2 | 36132273 | 612 | 0 | 0 | 0 | 0 | 0 | 0 | 0 | 0
544 | 36132274 | 35802432 | 29131086 | 1 | 1 | 1 | 3 | 203-0399 | ТССЦ Московской обл., 203-0399, приказ Минстроя России №675/пр от 21.09.2015 г. | Лаги половые антисептированные, применяемые в строительстве жилых, общественных и производственных зданий при производстве деревянных полов тип II, сечением 100х40; 100х60; 120х60; 100-150х40-60 мм | 1339 | 1007 | м3 | м3 | 1 | 0.82 | 1970.01 | 0 | 0 | 0 | 0 | 1 | 0 |  | 0.82 | 2 | 36132274 | 613 | 0 | 0 | 0 | 0 | 0 | 0 | 0 | 0
545 | 35802447 | 35802446 | 18407150 | 1 | 1 | 1 | 1 | 1-1030-90 |  | Рабочий строитель среднего разряда 3 | 1369 | 1013 | чел.-ч | чел.-ч | 1 | 60.72 | 0 | 0 | 0 | 272.45 | 0 | 1 | 1 | )*1,15 | 69.828 | 2 | 35802447 | 614 | 0 | 0 | 0 | 0 | 0 | 0 | 0 | 0
545 | 35802448 | 35802446 | 121548 | 1 | 1 | 1 | 1 | 2 |  | Затраты труда машинистов | 608254 | 1013 | чел.час | чел.час | 1 | 0.58 | 0 | 0 | 0 | 0 | 0 | 1 | 2 | )*1,25 | 0.725 | 2 | 35802448 | 615 | 0 | 0 | 0 | 0 | 0 | 0 | 0 | 0
545 | 35802449 | 35802446 | 29172556 | 1 | 1 | 1 | 2 | 030954 | ТСЭМ Московской обл., 030954, приказ Минстроя России №675/пр от 21.09.2015 г. | Подъемники грузоподъемностью до 500 кг одномачтовые, высота подъема 45 м | 1368 | 1011 | маш.-ч | маш.-ч | 1 | 0.58 | 0 | 31.26 | 13.5 | 0 | 0 | 1 | 0 | )*1,25 | 0.725 | 2 | 35802449 | 616 | 0 | 0 | 0 | 0 | 0 | 0 | 0 | 0
545 | 35802450 | 35802446 | 29174591 | 1 | 1 | 1 | 2 | 331531 | ТСЭМ Московской обл., 331531, приказ Минстроя России №675/пр от 21.09.2015 г. | Пила дисковая электрическая | 1368 | 1011 | маш.-ч | маш.-ч | 1 | 0.82 | 0 | 0.95 | 0 | 0 | 0 | 1 | 0 | )*1,25 | 1.025 | 2 | 35802450 | 617 | 0 | 0 | 0 | 0 | 0 | 0 | 0 | 0
545 | 35802451 | 35802446 | 29174661 | 1 | 1 | 1 | 2 | 340311 | ТСЭМ Московской обл., 340311, приказ Минстроя России №675/пр от 21.09.2015 г. | Машина для острожки деревянных полов | 1368 | 1011 | маш.-ч | маш.-ч | 1 | 2.7 | 0 | 2.09 | 0 | 0 | 0 | 1 | 0 | )*1,25 | 3.375 | 2 | 35802451 | 618 | 0 | 0 | 0 | 0 | 0 | 0 | 0 | 0
545 | 35802452 | 35802446 | 29174913 | 1 | 1 | 1 | 2 | 400001 | ТСЭМ Московской обл., 400001, приказ Минстроя России №675/пр от 21.09.2015 г. | Автомобили бортовые, грузоподъемность до 5 т | 1368 | 1011 | маш.-ч | маш.-ч | 1 | 0.84 | 0 | 87.17 | 11.6 | 0 | 0 | 1 | 0 | )*1,25 | 1.05 | 2 | 35802452 | 619 | 0 | 0 | 0 | 0 | 0 | 0 | 0 | 0
545 | 35802453 | 35802446 | 29114332 | 1 | 1 | 1 | 3 | 101-1805 | ТССЦ Московской обл., 101-1805, приказ Минстроя России №675/пр от 21.09.2015 г. | Гвозди строительные | 1348 | 1009 | т | т | 1000 | 0.0123 | 11978 | 0 | 0 | 0 | 0 | 1 | 0 |  | 0.0123 | 2 | 35802453 | 620 | 0 | 0 | 0 | 0 | 0 | 0 | 0 | 0
545 | 35802454 | 35802446 | 29130788 | 1 | 1 | 1 | 3 | 203-0344 | ТССЦ Московской обл., 203-0344, приказ Минстроя России №675/пр от 21.09.2015 г. | Доски для покрытия полов со шпунтом и гребнем из древесины антисептированные тип ДП-27 толщиной 27 мм, шириной без гребня от 100 до 140 мм | 1339 | 1007 | м3 | м3 | 1 | 2.88 | 2156.01 | 0 | 0 | 0 | 0 | 1 | 0 |  | 2.88 | 2 | 35802454 | 621 | 0 | 0 | 0 | 0 | 0 | 0 | 0 | 0
546 | 31057769 | 31057761 | 18408291 | 1 | 1 | 1 | 1 | 1-1025-90 |  | Рабочий строитель среднего разряда 2,5 | 1369 | 1013 | чел.-ч | чел.-ч | 1 | 31.26 | 0 | 0 | 0 | 8.17 | 0 | 1 | 1 | )*1,15 | 35.949 | 2 | 31057762 | 622 | 0 | 0 | 0 | 0 | 0 | 0 | 0 | 0
546 | 31057770 | 31057761 | 121548 | 1 | 1 | 1 | 1 | 2 |  | Затраты труда машинистов | 608254 | 1013 | чел.час | чел.час | 1 | 6.7 | 0 | 0 | 0 | 0 | 0 | 1 | 2 | )*1,25 | 8.375 | 2 | 31057763 | 623 | 0 | 0 | 0 | 0 | 0 | 0 | 0 | 0
546 | 31057771 | 31057761 | 29172710 | 1 | 1 | 1 | 2 | 050101 | ТСЭМ Московской обл., 050101, приказ Минстроя России №675/пр от 21.09.2015 г. | Компрессоры передвижные с двигателем внутреннего сгорания давлением до 686 кПа (7 ат), производительность до 5 м3/мин | 1368 | 1011 | маш.-ч | маш.-ч | 1 | 6.7 | 0 | 46.56 | 10.06 | 0 | 0 | 1 | 0 | )*1,25 | 8.375 | 2 | 31057764 | 624 | 0 | 0 | 0 | 0 | 0 | 0 | 0 | 0
546 | 31057772 | 31057761 | 29173472 | 1 | 1 | 1 | 2 | 134041 | ТСЭМ Московской обл., 134041, приказ Минстроя России №675/пр от 21.09.2015 г. | Шуруповерт | 1368 | 1011 | маш.-ч | маш.-ч | 1 | 11 | 0 | 3 | 0 | 0 | 0 | 1 | 0 | )*1,25 | 13.75 | 2 | 31057765 | 625 | 0 | 0 | 0 | 0 | 0 | 0 | 0 | 0
546 | 31057773 | 31057761 | 29174913 | 1 | 1 | 1 | 2 | 400001 | ТСЭМ Московской обл., 400001, приказ Минстроя России №675/пр от 21.09.2015 г. | Автомобили бортовые, грузоподъемность до 5 т | 1368 | 1011 | маш.-ч | маш.-ч | 1 | 0.35 | 0 | 87.17 | 11.6 | 0 | 0 | 1 | 0 | )*1,25 | 0.4375 | 2 | 31057766 | 626 | 0 | 0 | 0 | 0 | 0 | 0 | 0 | 0
546 | 31057774 | 31057761 | 29114687 | 1 | 1 | 1 | 3 | 101-1480 | ТССЦ Московской обл., 101-1480, приказ Минстроя России №675/пр от 21.09.2015 г. | Шурупы с полукруглой головкой 3,5х35 мм | 1348 | 1009 | т | т | 1000 | 0.0018 | 16974 | 0 | 0 | 0 | 0 | 1 | 0 |  | 0.0018 | 2 | 31057767 | 627 | 0 | 0 | 0 | 0 | 0 | 0 | 0 | 0
546 | 31057775 | 31057761 | 29115292 | 1 | 1 | 1 | 3 | 102-0443 | ТССЦ Московской обл., 102-0443, приказ Минстроя России №675/пр от 21.09.2015 г. | Фанера общего назначения из шпона лиственных пород водостойкая марки ФК, сорт 2/4, толщина 12 мм | 1339 | 1007 | м3 | м3 | 1 | 1.24 | 4478.33 | 0 | 0 | 0 | 0 | 1 | 0 |  | 1.24 | 2 | 31057768 | 628 | 0 | 0 | 0 | 0 | 0 | 0 | 0 | 0
547 | 36132276 | 36132275 | 31427882 | 1 | 1 | 1 | 1 | 1-100-30-90 |  | Рабочий среднего разряда 3,0 | 1369 | 1013 | чел.-ч | чел.-ч | 1 | 45.26 | 0 | 0 | 0 | 272.45 | 0 | 1 | 1 | )*1,15 | 52.049 | 2 | 36132276 | 629 | 0 | 0 | 0 | 0 | 0 | 0 | 0 | 0
547 | 36132277 | 36132275 | 121548 | 1 | 1 | 1 | 1 | 2 |  | Затраты труда машинистов | 608254 | 1013 | чел.час | чел.час | 1 | 0.04 | 0 | 0 | 0 | 0 | 0 | 1 | 2 | )*1,25 | 0.05 | 2 | 36132277 | 630 | 0 | 0 | 0 | 0 | 0 | 0 | 0 | 0
547 | 36132278 | 36132275 | 35554737 | 1 | 1 | 1 | 2 | 030954 | ТСНБ-2001 Московской области, 030954, протокол от 29.07.2020 г. № 07 | Подъемники грузоподъемностью до 500 кг одномачтовые, высота подъема 45 м | 1368 | 1011 | маш.-ч | маш.-ч | 1 | 0.04 | 0 | 31.26 | 13.5 | 0 | 0 | 1 | 0 | )*1,25 | 0.05 | 2 | 36132278 | 631 | 0 | 0 | 0 | 0 | 0 | 0 | 0 | 0
547 | 36132279 | 36132275 | 35555025 | 1 | 1 | 1 | 2 | 331305 | ТСНБ-2001 Московской области, 331305, протокол от 29.07.2020 г. № 07 | Пылесосы промышленные | 1368 | 1011 | маш.-ч | маш.-ч | 1 | 1.35 | 0 | 2.7 | 0 | 0 | 0 | 1 | 0 | )*1,25 | 1.6875 | 2 | 36132279 | 632 | 0 | 0 | 0 | 0 | 0 | 0 | 0 | 0
547 | 36132280 | 36132275 | 35555088 | 1 | 1 | 1 | 2 | 400001 | ТСНБ-2001 Московской области, 400001, протокол от 29.07.2020 г. № 07 | Автомобили бортовые, грузоподъемность до 5 т | 1368 | 1011 | маш.-ч | маш.-ч | 1 | 0.01 | 0 | 87.17 | 11.6 | 0 | 0 | 1 | 0 | )*1,25 | 0.0125 | 2 | 36132280 | 633 | 0 | 0 | 0 | 0 | 0 | 0 | 0 | 0
547 | 36132281 | 36132275 | 35552818 | 1 | 1 | 1 | 3 | 101-2025 | ТСНБ-2001 Московской области, 101-2025, протокол от 29.07.2020 г. № 07 | Лента полимерная (фторопластовая) для сварки линолеума | 1308 | 1003 | 100 м | 100 м | 100 | 0.68 | 99.4 | 0 | 0 | 0 | 0 | 1 | 0 |  | 0.68 | 2 | 36132281 | 634 | 0 | 0 | 0 | 0 | 0 | 0 | 0 | 0
547 | 36132282 | 36132275 | 35554067 | 1 | 1 | 1 | 3 | 101-9877 | ТСНБ-2001 Московской области, 101-9877, протокол от 29.07.2020 г. № 07 | Линолеум без подосновы | 1327 | 1005 | м2 | м2 | 1 | 102 | 0 | 0 | 0 | 0 | 0 | 0 | 0 |  | 102 | 2 | 36132282 | 636 | 0 | 0 | 0 | 0 | 0 | 0 | 0 | 0
547 | 36132283 | 36132275 | 35553389 | 1 | 1 | 1 | 3 | 113-0626 | ТСНБ-2001 Московской области, 113-0626, протокол от 29.07.2020 г. № 07 | Клей Forbo 522, для укладки ПВХ-покрытий | 1346 | 1009 | кг | кг | 1 | 27 | 26.71 | 0 | 0 | 0 | 0 | 1 | 0 |  | 27 | 2 | 36132283 | 637 | 0 | 0 | 0 | 0 | 0 | 0 | 0 | 0
550 | 31051954 | 31051941 | 18413230 | 1 | 1 | 1 | 1 | 1-1036-90 |  | Рабочий строитель среднего разряда 3,6 | 1369 | 1013 | чел.-ч | чел.-ч | 1 | 6.66 | 0 | 0 | 0 | 9.18 | 0 | 1 | 1 | )*1,15 | 7.659 | 2 | 31051942 | 638 | 0 | 0 | 0 | 0 | 0 | 0 | 0 | 0
550 | 31051955 | 31051941 | 29173472 | 1 | 1 | 1 | 2 | 134041 | ТСЭМ Московской обл., 134041, приказ Минстроя России №675/пр от 21.09.2015 г. | Шуруповерт | 1368 | 1011 | маш.-ч | маш.-ч | 1 | 2.01 | 0 | 3 | 0 | 0 | 0 | 1 | 0 | )*1,25 | 2.5125 | 2 | 31051943 | 639 | 0 | 0 | 0 | 0 | 0 | 0 | 0 | 0
550 | 31051956 | 31051941 | 29174500 | 1 | 1 | 1 | 2 | 330206 | ТСЭМ Московской обл., 330206, приказ Минстроя России №675/пр от 21.09.2015 г. | Дрели электрические | 1368 | 1011 | маш.-ч | маш.-ч | 1 | 1.33 | 0 | 1.95 | 0 | 0 | 0 | 1 | 0 | )*1,25 | 1.6625 | 2 | 31051944 | 640 | 0 | 0 | 0 | 0 | 0 | 0 | 0 | 0
550 | 31051957 | 31051941 | 29174913 | 1 | 1 | 1 | 2 | 400001 | ТСЭМ Московской обл., 400001, приказ Минстроя России №675/пр от 21.09.2015 г. | Автомобили бортовые, грузоподъемность до 5 т | 1368 | 1011 | маш.-ч | маш.-ч | 1 | 0.03 | 0 | 87.17 | 11.6 | 0 | 0 | 1 | 0 | )*1,25 | 0.0375 | 2 | 31051945 | 641 | 0 | 0 | 0 | 0 | 0 | 0 | 0 | 0
550 | 31051958 | 31051941 | 29114471 | 1 | 1 | 1 | 3 | 101-2201 | ТССЦ Московской обл., 101-2201, приказ Минстроя России №675/пр от 21.09.2015 г. | Дюбели распорные полиэтиленовые 6х30 мм | 1358 | 1010 | 10 шт. | 10 шт. | 10 | 26.3 | 1.6 | 0 | 0 | 0 | 0 | 1 | 0 |  | 26.3 | 2 | 31051946 | 642 | 0 | 0 | 0 | 0 | 0 | 0 | 0 | 0
550 | 31051959 | 31051941 | 29114305 | 1 | 1 | 1 | 3 | 101-4282 | ТССЦ Московской обл., 101-4282, приказ Минстроя России №675/пр от 21.09.2015 г. | Винты самонарезающие остроконечные длиной 35 мм | 1354 | 1010 | шт. | шт. | 1 | 263 | 0.12 | 0 | 0 | 0 | 0 | 1 | 0 |  | 263 | 2 | 31051947 | 643 | 0 | 0 | 0 | 0 | 0 | 0 | 0 | 0
550 | 31051960 | 31051941 | 29111012 | 1 | 1 | 1 | 3 | 101-4847 | ТССЦ Московской обл., 101-4847, приказ Минстроя России №675/пр от 21.09.2015 г. | Уголок наружный для пластикового плинтуса, высота 48 мм | 1354 | 1010 | шт. | шт. | 1 | 7 | 1.29 | 0 | 0 | 0 | 0 | 1 | 0 |  | 7 | 2 | 31051948 | 644 | 0 | 0 | 0 | 0 | 0 | 0 | 0 | 0
550 | 31051961 | 31051941 | 29111013 | 1 | 1 | 1 | 3 | 101-4848 | ТССЦ Московской обл., 101-4848, приказ Минстроя России №675/пр от 21.09.2015 г. | Уголок внутренний для пластикового плинтуса, высота 48 мм | 1354 | 1010 | шт. | шт. | 1 | 7 | 1.29 | 0 | 0 | 0 | 0 | 1 | 0 |  | 7 | 2 | 31051949 | 645 | 0 | 0 | 0 | 0 | 0 | 0 | 0 | 0
550 | 31051962 | 31051941 | 29111016 | 1 | 1 | 1 | 3 | 101-4849 | ТССЦ Московской обл., 101-4849, приказ Минстроя России №675/пр от 21.09.2015 г. | Соединитель для пластикового плинтуса, высота 48 мм | 1354 | 1010 | шт. | шт. | 1 | 40 | 1.29 | 0 | 0 | 0 | 0 | 1 | 0 |  | 40 | 2 | 31051950 | 646 | 0 | 0 | 0 | 0 | 0 | 0 | 0 | 0
550 | 31051963 | 31051941 | 29111019 | 1 | 1 | 1 | 3 | 101-4850 | ТССЦ Московской обл., 101-4850, приказ Минстроя России №675/пр от 21.09.2015 г. | Заглушка торцевая для пластикового плинтуса левая, высота 48 мм | 1354 | 1010 | шт. | шт. | 1 | 8 | 0.63 | 0 | 0 | 0 | 0 | 1 | 0 |  | 8 | 2 | 31051951 | 647 | 0 | 0 | 0 | 0 | 0 | 0 | 0 | 0
550 | 31051964 | 31051941 | 29111018 | 1 | 1 | 1 | 3 | 101-4851 | ТССЦ Московской обл., 101-4851, приказ Минстроя России №675/пр от 21.09.2015 г. | Заглушки торцевая для пластикового плинтуса правая, высота 48 мм | 1354 | 1010 | шт. | шт. | 1 | 8 | 0.63 | 0 | 0 | 0 | 0 | 1 | 0 |  | 8 | 2 | 31051952 | 648 | 0 | 0 | 0 | 0 | 0 | 0 | 0 | 0
550 | 31051965 | 31051941 | 29110997 | 1 | 1 | 1 | 3 | 101-4852 | ТССЦ Московской обл., 101-4852, приказ Минстроя России №675/пр от 21.09.2015 г. | Плинтуса для полов пластиковые, 19х48 мм | 1301 | 1003 | м | м | 1 | 101 | 12.3 | 0 | 0 | 0 | 0 | 1 | 0 |  | 101 | 2 | 31051953 | 649 | 0 | 0 | 0 | 0 | 0 | 0 | 0 | 0
551 | 31051986 | 31051966 | 18409850 | 1 | 1 | 1 | 1 | 1-1035-90 |  | Рабочий строитель среднего разряда 3,5 | 1369 | 1013 | чел.-ч | чел.-ч | 1 | 89 | 0 | 0 | 0 | 9.07 | 0 | 1 | 1 | )*1,15 | 102.35 | 2 | 31051967 | 650 | 0 | 0 | 0 | 0 | 0 | 0 | 0 | 0
551 | 31051987 | 31051966 | 29173472 | 1 | 1 | 1 | 2 | 134041 | ТСЭМ Московской обл., 134041, приказ Минстроя России №675/пр от 21.09.2015 г. | Шуруповерт | 1368 | 1011 | маш.-ч | маш.-ч | 1 | 2.16 | 0 | 3 | 0 | 0 | 0 | 1 | 0 | )*1,25 | 2.7 | 2 | 31051968 | 651 | 0 | 0 | 0 | 0 | 0 | 0 | 0 | 0
551 | 31051988 | 31051966 | 29174538 | 1 | 1 | 1 | 2 | 330901 | ТСЭМ Московской обл., 330901, приказ Минстроя России №675/пр от 21.09.2015 г. | Ножницы электрические | 1368 | 1011 | маш.-ч | маш.-ч | 1 | 0.47 | 0 | 33.59 | 0 | 0 | 0 | 1 | 0 | )*1,25 | 0.5875 | 2 | 31051969 | 652 | 0 | 0 | 0 | 0 | 0 | 0 | 0 | 0
551 | 31051989 | 31051966 | 29174580 | 1 | 1 | 1 | 2 | 331451 | ТСЭМ Московской обл., 331451, приказ Минстроя России №675/пр от 21.09.2015 г. | Перфораторы электрические | 1368 | 1011 | маш.-ч | маш.-ч | 1 | 0.53 | 0 | 2.08 | 0 | 0 | 0 | 1 | 0 | )*1,25 | 0.6625 | 2 | 31051970 | 653 | 0 | 0 | 0 | 0 | 0 | 0 | 0 | 0
551 | 31051990 | 31051966 | 29108656 | 1 | 1 | 1 | 3 | 101-2387 | ТССЦ Московской обл., 101-2387, приказ Минстроя России №675/пр от 21.09.2015 г. | Герметик строительный «RDPRO», 300 мл | 1354 | 1010 | шт. | шт. | 1 | 7 | 13.87 | 0 | 0 | 0 | 0 | 1 | 0 |  | 7 | 2 | 31051971 | 654 | 0 | 0 | 0 | 0 | 0 | 0 | 0 | 0
551 | 31051991 | 31051966 | 29109354 | 1 | 1 | 1 | 3 | 101-2430 | ТССЦ Московской обл., 101-2430, приказ Минстроя России №675/пр от 21.09.2015 г. | Грунтовка «Тифенгрунд», КНАУФ | 1346 | 1009 | кг | кг | 1 | 10 | 46.72 | 0 | 0 | 0 | 0 | 1 | 0 |  | 10 | 2 | 31051972 | 655 | 0 | 0 | 0 | 0 | 0 | 0 | 0 | 0
551 | 31051992 | 31051966 | 29109414 | 1 | 1 | 1 | 3 | 101-2435 | ТССЦ Московской обл., 101-2435, приказ Минстроя России №675/пр от 21.09.2015 г. | Клей «Перлфикс», КНАУФ | 1346 | 1009 | кг | кг | 1 | 119 | 1.58 | 0 | 0 | 0 | 0 | 1 | 0 |  | 119 | 2 | 31051973 | 656 | 0 | 0 | 0 | 0 | 0 | 0 | 0 | 0
551 | 31051993 | 31051966 | 29109781 | 1 | 1 | 1 | 3 | 101-2437 | ТССЦ Московской обл., 101-2437, приказ Минстроя России №675/пр от 21.09.2015 г. | Шпаклевка «Унифлот», КНАУФ | 1346 | 1009 | кг | кг | 1 | 9 | 11.12 | 0 | 0 | 0 | 0 | 1 | 0 |  | 9 | 2 | 31051974 | 657 | 0 | 0 | 0 | 0 | 0 | 0 | 0 | 0
551 | 31051994 | 31051966 | 29109782 | 1 | 1 | 1 | 3 | 101-2438 | ТССЦ Московской обл., 101-2438, приказ Минстроя России №675/пр от 21.09.2015 г. | Шпаклевка «Фугенфюллер», КНАУФ | 1346 | 1009 | кг | кг | 1 | 85 | 4.36 | 0 | 0 | 0 | 0 | 1 | 0 |  | 85 | 2 | 31051975 | 658 | 0 | 0 | 0 | 0 | 0 | 0 | 0 | 0
551 | 31051995 | 31051966 | 29110699 | 1 | 1 | 1 | 3 | 101-2474 | ТССЦ Московской обл., 101-2474, приказ Минстроя России №675/пр от 21.09.2015 г. | Лента бумажная для повышения трещиностойкости стыков ГКЛ и ГВЛ | 1301 | 1003 | м | м | 1 | 120 | 0.17 | 0 | 0 | 0 | 0 | 1 | 0 |  | 120 | 2 | 31051976 | 659 | 0 | 0 | 0 | 0 | 0 | 0 | 0 | 0
551 | 31051996 | 31051966 | 29110797 | 1 | 1 | 1 | 3 | 101-2480 | ТССЦ Московской обл., 101-2480, приказ Минстроя России №675/пр от 21.09.2015 г. | Лента разделительная для сопряжения потолка из ЛГК со стеной | 1301 | 1003 | м | м | 1 | 82 | 1.74 | 0 | 0 | 0 | 0 | 1 | 0 |  | 82 | 2 | 31051977 | 660 | 0 | 0 | 0 | 0 | 0 | 0 | 0 | 0
551 | 31051997 | 31051966 | 29110815 | 1 | 1 | 1 | 3 | 101-2486 | ТССЦ Московской обл., 101-2486, приказ Минстроя России №675/пр от 21.09.2015 г. | Лента эластичная самоклеящаяся для профилей направляющих «Дихтунгсбанд» 70/30000 мм | 1301 | 1003 | м | м | 1 | 116 | 0.85 | 0 | 0 | 0 | 0 | 1 | 0 |  | 116 | 2 | 31051978 | 661 | 0 | 0 | 0 | 0 | 0 | 0 | 0 | 0
551 | 31051998 | 31051966 | 29111455 | 1 | 1 | 1 | 3 | 101-2509 | ТССЦ Московской обл., 101-2509, приказ Минстроя России №675/пр от 21.09.2015 г. | Листы гипсокартонные ГКЛ 12,5 мм | 1327 | 1005 | м2 | м2 | 1 | 212 | 15.06 | 0 | 0 | 0 | 0 | 1 | 0 |  | 212 | 2 | 31051979 | 662 | 0 | 0 | 0 | 0 | 0 | 0 | 0 | 0
551 | 31051999 | 31051966 | 29114733 | 1 | 1 | 1 | 3 | 101-2583 | ТССЦ Московской обл., 101-2583, приказ Минстроя России №675/пр от 21.09.2015 г. | Шуруп самонарезающий (TN) 3,5/25 мм | 1354 | 1010 | шт. | шт. | 1 | 735 | 0.02 | 0 | 0 | 0 | 0 | 1 | 0 |  | 735 | 2 | 31051980 | 663 | 0 | 0 | 0 | 0 | 0 | 0 | 0 | 0
551 | 31052000 | 31051966 | 29114734 | 1 | 1 | 1 | 3 | 101-2584 | ТССЦ Московской обл., 101-2584, приказ Минстроя России №675/пр от 21.09.2015 г. | Шуруп самонарезающий (TN) 3,5/35 мм | 1354 | 1010 | шт. | шт. | 1 | 1855 | 0.03 | 0 | 0 | 0 | 0 | 1 | 0 |  | 1855 | 2 | 31051981 | 664 | 0 | 0 | 0 | 0 | 0 | 0 | 0 | 0
551 | 31052001 | 31051966 | 29114482 | 1 | 1 | 1 | 3 | 101-2590 | ТССЦ Московской обл., 101-2590, приказ Минстроя России №675/пр от 21.09.2015 г. | Дюбель с шурупом 6/35 мм | 1354 | 1010 | шт. | шт. | 1 | 153 | 0.07 | 0 | 0 | 0 | 0 | 1 | 0 |  | 153 | 2 | 31051982 | 665 | 0 | 0 | 0 | 0 | 0 | 0 | 0 | 0
551 | 31052002 | 31051966 | 29129584 | 1 | 1 | 1 | 3 | 201-0793 | ТССЦ Московской обл., 201-0793, приказ Минстроя России №675/пр от 21.09.2015 г. | Профиль направляющий ПН-4 75/40/0,6 | 1301 | 1003 | м | м | 1 | 88 | 7.22 | 0 | 0 | 0 | 0 | 1 | 0 |  | 88 | 2 | 31051983 | 666 | 0 | 0 | 0 | 0 | 0 | 0 | 0 | 0
551 | 31052003 | 31051966 | 29129619 | 1 | 1 | 1 | 3 | 201-0807 | ТССЦ Московской обл., 201-0807, приказ Минстроя России №675/пр от 21.09.2015 г. | Профиль стоечный ПС-4 75/50/0,6 | 1301 | 1003 | м | м | 1 | 225 | 8.44 | 0 | 0 | 0 | 0 | 1 | 0 |  | 225 | 2 | 31051984 | 667 | 0 | 0 | 0 | 0 | 0 | 0 | 0 | 0
551 | 31052004 | 31051966 | 29129634 | 1 | 1 | 1 | 3 | 201-0811 | ТССЦ Московской обл., 201-0811, приказ Минстроя России №675/пр от 21.09.2015 г. | Профиль угловой ПУ 31/31 для защиты углов | 1301 | 1003 | м | м | 1 | 46 | 3.32 | 0 | 0 | 0 | 0 | 1 | 0 |  | 46 | 2 | 31051985 | 668 | 0 | 0 | 0 | 0 | 0 | 0 | 0 | 0
552 | 31052024 | 31052005 | 18409850 | 1 | 1 | 1 | 1 | 1-1035-90 |  | Рабочий строитель среднего разряда 3,5 | 1369 | 1013 | чел.-ч | чел.-ч | 1 | 84 | 0 | 0 | 0 | 9.07 | 0 | 1 | 1 | )*1,15 | 96.6 | 2 | 31052006 | 669 | 0 | 0 | 0 | 0 | 0 | 0 | 0 | 0
552 | 31052025 | 31052005 | 29173472 | 1 | 1 | 1 | 2 | 134041 | ТСЭМ Московской обл., 134041, приказ Минстроя России №675/пр от 21.09.2015 г. | Шуруповерт | 1368 | 1011 | маш.-ч | маш.-ч | 1 | 2.2 | 0 | 3 | 0 | 0 | 0 | 1 | 0 | )*1,25 | 2.75 | 2 | 31052007 | 670 | 0 | 0 | 0 | 0 | 0 | 0 | 0 | 0
552 | 31052026 | 31052005 | 29174538 | 1 | 1 | 1 | 2 | 330901 | ТСЭМ Московской обл., 330901, приказ Минстроя России №675/пр от 21.09.2015 г. | Ножницы электрические | 1368 | 1011 | маш.-ч | маш.-ч | 1 | 0.17 | 0 | 33.59 | 0 | 0 | 0 | 1 | 0 | )*1,25 | 0.2125 | 2 | 31052008 | 671 | 0 | 0 | 0 | 0 | 0 | 0 | 0 | 0
552 | 31052027 | 31052005 | 29174580 | 1 | 1 | 1 | 2 | 331451 | ТСЭМ Московской обл., 331451, приказ Минстроя России №675/пр от 21.09.2015 г. | Перфораторы электрические | 1368 | 1011 | маш.-ч | маш.-ч | 1 | 0.87 | 0 | 2.08 | 0 | 0 | 0 | 1 | 0 | )*1,25 | 1.0875 | 2 | 31052009 | 672 | 0 | 0 | 0 | 0 | 0 | 0 | 0 | 0
552 | 31052028 | 31052005 | 29109354 | 1 | 1 | 1 | 3 | 101-2430 | ТССЦ Московской обл., 101-2430, приказ Минстроя России №675/пр от 21.09.2015 г. | Грунтовка «Тифенгрунд», КНАУФ | 1346 | 1009 | кг | кг | 1 | 10 | 46.72 | 0 | 0 | 0 | 0 | 1 | 0 |  | 10 | 2 | 31052010 | 673 | 0 | 0 | 0 | 0 | 0 | 0 | 0 | 0
552 | 31052029 | 31052005 | 29109414 | 1 | 1 | 1 | 3 | 101-2435 | ТССЦ Московской обл., 101-2435, приказ Минстроя России №675/пр от 21.09.2015 г. | Клей «Перлфикс», КНАУФ | 1346 | 1009 | кг | кг | 1 | 137 | 1.58 | 0 | 0 | 0 | 0 | 1 | 0 |  | 137 | 2 | 31052011 | 674 | 0 | 0 | 0 | 0 | 0 | 0 | 0 | 0
552 | 31052030 | 31052005 | 29109781 | 1 | 1 | 1 | 3 | 101-2437 | ТССЦ Московской обл., 101-2437, приказ Минстроя России №675/пр от 21.09.2015 г. | Шпаклевка «Унифлот», КНАУФ | 1346 | 1009 | кг | кг | 1 | 10 | 11.12 | 0 | 0 | 0 | 0 | 1 | 0 |  | 10 | 2 | 31052012 | 675 | 0 | 0 | 0 | 0 | 0 | 0 | 0 | 0
552 | 31052031 | 31052005 | 29109782 | 1 | 1 | 1 | 3 | 101-2438 | ТССЦ Московской обл., 101-2438, приказ Минстроя России №675/пр от 21.09.2015 г. | Шпаклевка «Фугенфюллер», КНАУФ | 1346 | 1009 | кг | кг | 1 | 69 | 4.36 | 0 | 0 | 0 | 0 | 1 | 0 |  | 69 | 2 | 31052013 | 676 | 0 | 0 | 0 | 0 | 0 | 0 | 0 | 0
552 | 31052032 | 31052005 | 29110699 | 1 | 1 | 1 | 3 | 101-2474 | ТССЦ Московской обл., 101-2474, приказ Минстроя России №675/пр от 21.09.2015 г. | Лента бумажная для повышения трещиностойкости стыков ГКЛ и ГВЛ | 1301 | 1003 | м | м | 1 | 118 | 0.17 | 0 | 0 | 0 | 0 | 1 | 0 |  | 118 | 2 | 31052014 | 677 | 0 | 0 | 0 | 0 | 0 | 0 | 0 | 0
552 | 31052033 | 31052005 | 29110797 | 1 | 1 | 1 | 3 | 101-2480 | ТССЦ Московской обл., 101-2480, приказ Минстроя России №675/пр от 21.09.2015 г. | Лента разделительная для сопряжения потолка из ЛГК со стеной | 1301 | 1003 | м | м | 1 | 80 | 1.74 | 0 | 0 | 0 | 0 | 1 | 0 |  | 80 | 2 | 31052015 | 678 | 0 | 0 | 0 | 0 | 0 | 0 | 0 | 0
552 | 31052034 | 31052005 | 29110815 | 1 | 1 | 1 | 3 | 101-2486 | ТССЦ Московской обл., 101-2486, приказ Минстроя России №675/пр от 21.09.2015 г. | Лента эластичная самоклеящаяся для профилей направляющих «Дихтунгсбанд» 70/30000 мм | 1301 | 1003 | м | м | 1 | 117 | 0.85 | 0 | 0 | 0 | 0 | 1 | 0 |  | 117 | 2 | 31052016 | 679 | 0 | 0 | 0 | 0 | 0 | 0 | 0 | 0
552 | 31052035 | 31052005 | 29111455 | 1 | 1 | 1 | 3 | 101-2509 | ТССЦ Московской обл., 101-2509, приказ Минстроя России №675/пр от 21.09.2015 г. | Листы гипсокартонные ГКЛ 12,5 мм | 1327 | 1005 | м2 | м2 | 1 | 225 | 15.06 | 0 | 0 | 0 | 0 | 1 | 0 |  | 225 | 2 | 31052017 | 680 | 0 | 0 | 0 | 0 | 0 | 0 | 0 | 0
552 | 31052036 | 31052005 | 29114733 | 1 | 1 | 1 | 3 | 101-2583 | ТССЦ Московской обл., 101-2583, приказ Минстроя России №675/пр от 21.09.2015 г. | Шуруп самонарезающий (TN) 3,5/25 мм | 1354 | 1010 | шт. | шт. | 1 | 790 | 0.02 | 0 | 0 | 0 | 0 | 1 | 0 |  | 790 | 2 | 31052018 | 681 | 0 | 0 | 0 | 0 | 0 | 0 | 0 | 0
552 | 31052037 | 31052005 | 29114734 | 1 | 1 | 1 | 3 | 101-2584 | ТССЦ Московской обл., 101-2584, приказ Минстроя России №675/пр от 21.09.2015 г. | Шуруп самонарезающий (TN) 3,5/35 мм | 1354 | 1010 | шт. | шт. | 1 | 1844 | 0.03 | 0 | 0 | 0 | 0 | 1 | 0 |  | 1844 | 2 | 31052019 | 682 | 0 | 0 | 0 | 0 | 0 | 0 | 0 | 0
552 | 31052038 | 31052005 | 29114482 | 1 | 1 | 1 | 3 | 101-2590 | ТССЦ Московской обл., 101-2590, приказ Минстроя России №675/пр от 21.09.2015 г. | Дюбель с шурупом 6/35 мм | 1354 | 1010 | шт. | шт. | 1 | 149 | 0.07 | 0 | 0 | 0 | 0 | 1 | 0 |  | 149 | 2 | 31052020 | 683 | 0 | 0 | 0 | 0 | 0 | 0 | 0 | 0
552 | 31052039 | 31052005 | 29129584 | 1 | 1 | 1 | 3 | 201-0793 | ТССЦ Московской обл., 201-0793, приказ Минстроя России №675/пр от 21.09.2015 г. | Профиль направляющий ПН-4 75/40/0,6 | 1301 | 1003 | м | м | 1 | 86 | 7.22 | 0 | 0 | 0 | 0 | 1 | 0 |  | 86 | 2 | 31052021 | 684 | 0 | 0 | 0 | 0 | 0 | 0 | 0 | 0
552 | 31052040 | 31052005 | 29129619 | 1 | 1 | 1 | 3 | 201-0807 | ТССЦ Московской обл., 201-0807, приказ Минстроя России №675/пр от 21.09.2015 г. | Профиль стоечный ПС-4 75/50/0,6 | 1301 | 1003 | м | м | 1 | 234 | 8.44 | 0 | 0 | 0 | 0 | 1 | 0 |  | 234 | 2 | 31052022 | 685 | 0 | 0 | 0 | 0 | 0 | 0 | 0 | 0
552 | 31052041 | 31052005 | 29129715 | 1 | 1 | 1 | 3 | 201-0834 | ТССЦ Московской обл., 201-0834, приказ Минстроя России №675/пр от 21.09.2015 г. | Бруски деревянные 75*50 мм | 1301 | 1003 | м | м | 1 | 37 | 6.33 | 0 | 0 | 0 | 0 | 1 | 0 |  | 37 | 2 | 31052023 | 686 | 0 | 0 | 0 | 0 | 0 | 0 | 0 | 0
553 | 31062201 | 31052042 | 18410244 | 1 | 1 | 1 | 1 | 1-1037-90 |  | Рабочий строитель среднего разряда 3,7 | 1369 | 1013 | чел.-ч | чел.-ч | 1 | 55.94 | 0 | 0 | 0 | 9.29 | 0 | 1 | 1 | )*1,15 | 64.331 | 2 | 31062201 | 687 | 0 | 0 | 0 | 0 | 0 | 0 | 0 | 0
553 | 31062202 | 31052042 | 121548 | 1 | 1 | 1 | 1 | 2 |  | Затраты труда машинистов | 608254 | 1013 | чел.час | чел.час | 1 | 0.01 | 0 | 0 | 0 | 0 | 0 | 1 | 2 | )*1,25 | 0.0125 | 2 | 31062202 | 688 | 0 | 0 | 0 | 0 | 0 | 0 | 0 | 0
553 | 31062203 | 31052042 | 29172556 | 1 | 1 | 1 | 2 | 030954 | ТСЭМ Московской обл., 030954, приказ Минстроя России №675/пр от 21.09.2015 г. | Подъемники грузоподъемностью до 500 кг одномачтовые, высота подъема 45 м | 1368 | 1011 | маш.-ч | маш.-ч | 1 | 0.01 | 0 | 31.26 | 13.5 | 0 | 0 | 1 | 0 | )*1,25 | 0.0125 | 2 | 31062203 | 689 | 0 | 0 | 0 | 0 | 0 | 0 | 0 | 0
553 | 31062204 | 31052042 | 29174913 | 1 | 1 | 1 | 2 | 400001 | ТСЭМ Московской обл., 400001, приказ Минстроя России №675/пр от 21.09.2015 г. | Автомобили бортовые, грузоподъемность до 5 т | 1368 | 1011 | маш.-ч | маш.-ч | 1 | 0.01 | 0 | 87.17 | 11.6 | 0 | 0 | 1 | 0 | )*1,25 | 0.0125 | 2 | 31062204 | 690 | 0 | 0 | 0 | 0 | 0 | 0 | 0 | 0
553 | 31062205 | 31052042 | 29109386 | 1 | 1 | 1 | 3 | 101-1743 | ТССЦ Московской обл., 101-1743, приказ Минстроя России №675/пр от 21.09.2015 г. | Клей «Бустилат» | 1348 | 1009 | т | т | 1000 | 0.0341 | 11300.01 | 0 | 0 | 0 | 0 | 1 | 0 |  | 0.0341 | 2 | 31062205 | 691 | 0 | 0 | 0 | 0 | 0 | 0 | 0 | 0
553 | 31062206 | 31052042 | 29107800 | 1 | 1 | 1 | 3 | 101-1757 | ТССЦ Московской обл., 101-1757, приказ Минстроя России №675/пр от 21.09.2015 г. | Ветошь | 1346 | 1009 | кг | кг | 1 | 0.01 | 1.81 | 0 | 0 | 0 | 0 | 1 | 0 |  | 0.01 | 2 | 31062206 | 692 | 0 | 0 | 0 | 0 | 0 | 0 | 0 | 0
553 | 31062207 | 31052042 | 29109603 | 1 | 1 | 1 | 3 | 101-3920 | ТССЦ Московской обл., 101-3920, приказ Минстроя России №675/пр от 21.09.2015 г. | Обои на тканевой основе моющиеся пленочные (отечественного производства) | 1327 | 1005 | м2 | м2 | 1 | 112 | 55.16 | 0 | 0 | 0 | 0 | 1 | 0 |  | 112 | 2 | 31062207 | 693 | 0 | 0 | 0 | 0 | 0 | 0 | 0 | 0
554 | 36132287 | 31052057 | 29364679 | 1 | 1 | 1 | 1 | 1-2042-90 |  | Рабочий монтажник среднего разряда 4,2 | 1369 | 1013 | чел.-ч | чел.-ч | 1 | 30.48 | 0 | 0 | 0 | 316.85 | 0 | 1 | 1 |  | 30.48 | 2 | 36132287 | 694 | 0 | 0 | 0 | 0 | 0 | 0 | 0 | 0
554 | 36132288 | 31052057 | 121548 | 1 | 1 | 1 | 1 | 2 |  | Затраты труда машинистов | 608254 | 1013 | чел.час | чел.час | 1 | 0.03 | 0 | 0 | 0 | 0 | 0 | 1 | 2 |  | 0.03 | 2 | 36132288 | 695 | 0 | 0 | 0 | 0 | 0 | 0 | 0 | 0
554 | 36132289 | 31052057 | 29172362 | 1 | 1 | 1 | 2 | 021102 | ТСЭМ Московской обл., 021102, приказ Минстроя России №675/пр от 21.09.2015 г. | Краны на автомобильном ходу при работе на монтаже технологического оборудования 10 т | 1368 | 1011 | маш.-ч | маш.-ч | 1 | 0.03 | 0 | 134.65 | 13.5 | 0 | 0 | 1 | 0 |  | 0.03 | 2 | 36132289 | 696 | 0 | 0 | 0 | 0 | 0 | 0 | 0 | 0
554 | 36132290 | 31052057 | 29174913 | 1 | 1 | 1 | 2 | 400001 | ТСЭМ Московской обл., 400001, приказ Минстроя России №675/пр от 21.09.2015 г. | Автомобили бортовые, грузоподъемность до 5 т | 1368 | 1011 | маш.-ч | маш.-ч | 1 | 0.02 | 0 | 87.17 | 11.6 | 0 | 0 | 1 | 0 |  | 0.02 | 2 | 36132290 | 697 | 0 | 0 | 0 | 0 | 0 | 0 | 0 | 0
554 | 36132291 | 31052057 | 29114246 | 1 | 1 | 1 | 3 | 101-1977 | ТССЦ Московской обл., 101-1977, приказ Минстроя России №675/пр от 21.09.2015 г. | Болты с гайками и шайбами строительные | 1346 | 1009 | кг | кг | 1 | 1.5 | 9.04 | 0 | 0 | 0 | 0 | 1 | 0 |  | 1.5 | 2 | 36132291 | 698 | 0 | 0 | 0 | 0 | 0 | 0 | 0 | 0
554 | 36132292 | 31052057 | 29110838 | 1 | 1 | 1 | 3 | 101-2499 | ТССЦ Московской обл., 101-2499, приказ Минстроя России №675/пр от 21.09.2015 г. | Лента изоляционная прорезиненная односторонняя ширина 20 мм, толщина 0,25-0,35 мм | 1346 | 1009 | кг | кг | 1 | 0.42 | 30.5 | 0 | 0 | 0 | 0 | 1 | 0 |  | 0.42 | 2 | 36132292 | 699 | 0 | 0 | 0 | 0 | 0 | 0 | 0 | 0
554 | 36132293 | 31052057 | 29149204 | 1 | 1 | 1 | 3 | 405-0219 | ТССЦ Московской обл., 405-0219, приказ Минстроя России №675/пр от 21.09.2015 г. | Гипсовые вяжущие, марка Г3 | 1348 | 1009 | т | т | 1000 | 0.00315 | 729.98 | 0 | 0 | 0 | 0 | 1 | 0 |  | 0.00315 | 2 | 36132293 | 700 | 0 | 0 | 0 | 0 | 0 | 0 | 0 | 0
554 | 36132294 | 31052057 | 29170678 | 1 | 1 | 1 | 3 | 509-0783 | ТССЦ Московской обл., 509-0783, приказ Минстроя России №675/пр от 21.09.2015 г. | Втулки изолирующие | 1354 | 1010 | шт. | шт. | 1 | 102 | 0.28 | 0 | 0 | 0 | 0 | 1 | 0 |  | 102 | 2 | 36132294 | 704 | 0 | 0 | 0 | 0 | 0 | 0 | 0 | 0
554 | 36132295 | 31052057 | 29171808 | 1 | 1 | 1 | 3 | 999-9950 | ТССЦ Московской обл., 999-9950, приказ Минстроя России №675/пр от 21.09.2015 г. | Вспомогательные ненормируемые материалы (2% от ОЗП) | 1374 | 1013 | РУБ | РУБ | 1 | 6.05 | 1 | 0 | 0 | 0 | 0 | 1 | 0 |  | 6.05 | 2 | 36132295 | 705 | 0 | 0 | 0 | 0 | 0 | 0 | 0 | 0
558 | 36132296 | 31052080 | 29364679 | 1 | 1 | 1 | 1 | 1-2042-90 |  | Рабочий монтажник среднего разряда 4,2 | 1369 | 1013 | чел.-ч | чел.-ч | 1 | 26.24 | 0 | 0 | 0 | 316.85 | 0 | 1 | 1 |  | 26.24 | 2 | 36132296 | 706 | 0 | 0 | 0 | 0 | 0 | 0 | 0 | 0
558 | 36132297 | 31052080 | 121548 | 1 | 1 | 1 | 1 | 2 |  | Затраты труда машинистов | 608254 | 1013 | чел.час | чел.час | 1 | 0.03 | 0 | 0 | 0 | 0 | 0 | 1 | 2 |  | 0.03 | 2 | 36132297 | 707 | 0 | 0 | 0 | 0 | 0 | 0 | 0 | 0
558 | 36132298 | 31052080 | 29172362 | 1 | 1 | 1 | 2 | 021102 | ТСЭМ Московской обл., 021102, приказ Минстроя России №675/пр от 21.09.2015 г. | Краны на автомобильном ходу при работе на монтаже технологического оборудования 10 т | 1368 | 1011 | маш.-ч | маш.-ч | 1 | 0.03 | 0 | 134.65 | 13.5 | 0 | 0 | 1 | 0 |  | 0.03 | 2 | 36132298 | 708 | 0 | 0 | 0 | 0 | 0 | 0 | 0 | 0
558 | 36132299 | 31052080 | 29174913 | 1 | 1 | 1 | 2 | 400001 | ТСЭМ Московской обл., 400001, приказ Минстроя России №675/пр от 21.09.2015 г. | Автомобили бортовые, грузоподъемность до 5 т | 1368 | 1011 | маш.-ч | маш.-ч | 1 | 0.02 | 0 | 87.17 | 11.6 | 0 | 0 | 1 | 0 |  | 0.02 | 2 | 36132299 | 709 | 0 | 0 | 0 | 0 | 0 | 0 | 0 | 0
558 | 36132300 | 31052080 | 29149204 | 1 | 1 | 1 | 3 | 405-0219 | ТССЦ Московской обл., 405-0219, приказ Минстроя России №675/пр от 21.09.2015 г. | Гипсовые вяжущие, марка Г3 | 1348 | 1009 | т | т | 1000 | 0.00315 | 729.98 | 0 | 0 | 0 | 0 | 1 | 0 |  | 0.00315 | 2 | 36132300 | 710 | 0 | 0 | 0 | 0 | 0 | 0 | 0 | 0
558 | 36132301 | 31052080 | 29170678 | 1 | 1 | 1 | 3 | 509-0783 | ТССЦ Московской обл., 509-0783, приказ Минстроя России №675/пр от 21.09.2015 г. | Втулки изолирующие | 1354 | 1010 | шт. | шт. | 1 | 102 | 0.28 | 0 | 0 | 0 | 0 | 1 | 0 |  | 102 | 2 | 36132301 | 712 | 0 | 0 | 0 | 0 | 0 | 0 | 0 | 0
558 | 36132302 | 31052080 | 29171808 | 1 | 1 | 1 | 3 | 999-9950 | ТССЦ Московской обл., 999-9950, приказ Минстроя России №675/пр от 21.09.2015 г. | Вспомогательные ненормируемые материалы (2% от ОЗП) | 1374 | 1013 | РУБ | РУБ | 1 | 5.21 | 1 | 0 | 0 | 0 | 0 | 1 | 0 |  | 5.21 | 2 | 36132302 | 714 | 0 | 0 | 0 | 0 | 0 | 0 | 0 | 0
561 | 36128068 | 36128066 | 18409850 | 1 | 1 | 1 | 1 | 1-1035-90 |  | Рабочий строитель среднего разряда 3,5 | 1369 | 1013 | чел.-ч | чел.-ч | 1 | 97 | 0 | 0 | 0 | 289.7 | 0 | 1 | 1 | )*1,15 | 111.55 | 2 | 36128068 | 715 | 0 | 0 | 0 | 0 | 0 | 0 | 0 | 0
561 | 36128069 | 36128066 | 29173472 | 1 | 1 | 1 | 2 | 134041 | ТСЭМ Московской обл., 134041, приказ Минстроя России №675/пр от 21.09.2015 г. | Шуруповерт | 1368 | 1011 | маш.-ч | маш.-ч | 1 | 2.2 | 0 | 3 | 0 | 0 | 0 | 1 | 0 | )*1,25 | 2.75 | 2 | 36128069 | 716 | 0 | 0 | 0 | 0 | 0 | 0 | 0 | 0
561 | 36128070 | 36128066 | 29174538 | 1 | 1 | 1 | 2 | 330901 | ТСЭМ Московской обл., 330901, приказ Минстроя России №675/пр от 21.09.2015 г. | Ножницы электрические | 1368 | 1011 | маш.-ч | маш.-ч | 1 | 0.32 | 0 | 33.59 | 0 | 0 | 0 | 1 | 0 | )*1,25 | 0.4 | 2 | 36128070 | 717 | 0 | 0 | 0 | 0 | 0 | 0 | 0 | 0
561 | 36128071 | 36128066 | 29174580 | 1 | 1 | 1 | 2 | 331451 | ТСЭМ Московской обл., 331451, приказ Минстроя России №675/пр от 21.09.2015 г. | Перфораторы электрические | 1368 | 1011 | маш.-ч | маш.-ч | 1 | 1.3 | 0 | 2.08 | 0 | 0 | 0 | 1 | 0 | )*1,25 | 1.625 | 2 | 36128071 | 718 | 0 | 0 | 0 | 0 | 0 | 0 | 0 | 0
561 | 36128072 | 36128066 | 29109354 | 1 | 1 | 1 | 3 | 101-2430 | ТССЦ Московской обл., 101-2430, приказ Минстроя России №675/пр от 21.09.2015 г. | Грунтовка «Тифенгрунд», КНАУФ | 1346 | 1009 | кг | кг | 1 | 10 | 46.72 | 0 | 0 | 0 | 0 | 1 | 0 |  | 10 | 2 | 36128072 | 719 | 0 | 0 | 0 | 0 | 0 | 0 | 0 | 0
561 | 36128073 | 36128066 | 29109781 | 1 | 1 | 1 | 3 | 101-2437 | ТССЦ Московской обл., 101-2437, приказ Минстроя России №675/пр от 21.09.2015 г. | Шпаклевка «Унифлот», КНАУФ | 1346 | 1009 | кг | кг | 1 | 4 | 11.12 | 0 | 0 | 0 | 0 | 1 | 0 |  | 4 | 2 | 36128073 | 720 | 0 | 0 | 0 | 0 | 0 | 0 | 0 | 0
561 | 36128074 | 36128066 | 29109782 | 1 | 1 | 1 | 3 | 101-2438 | ТССЦ Московской обл., 101-2438, приказ Минстроя России №675/пр от 21.09.2015 г. | Шпаклевка «Фугенфюллер», КНАУФ | 1346 | 1009 | кг | кг | 1 | 42 | 4.36 | 0 | 0 | 0 | 0 | 1 | 0 |  | 42 | 2 | 36128074 | 721 | 0 | 0 | 0 | 0 | 0 | 0 | 0 | 0
561 | 36128075 | 36128066 | 29110699 | 1 | 1 | 1 | 3 | 101-2474 | ТССЦ Московской обл., 101-2474, приказ Минстроя России №675/пр от 21.09.2015 г. | Лента бумажная для повышения трещиностойкости стыков ГКЛ и ГВЛ | 1301 | 1003 | м | м | 1 | 68 | 0.17 | 0 | 0 | 0 | 0 | 1 | 0 |  | 68 | 2 | 36128075 | 722 | 0 | 0 | 0 | 0 | 0 | 0 | 0 | 0
561 | 36128076 | 36128066 | 29110797 | 1 | 1 | 1 | 3 | 101-2480 | ТССЦ Московской обл., 101-2480, приказ Минстроя России №675/пр от 21.09.2015 г. | Лента разделительная для сопряжения потолка из ЛГК со стеной | 1301 | 1003 | м | м | 1 | 135 | 1.74 | 0 | 0 | 0 | 0 | 1 | 0 |  | 135 | 2 | 36128076 | 723 | 0 | 0 | 0 | 0 | 0 | 0 | 0 | 0
561 | 36128077 | 36128066 | 29110813 | 1 | 1 | 1 | 3 | 101-2484 | ТССЦ Московской обл., 101-2484, приказ Минстроя России №675/пр от 21.09.2015 г. | Лента эластичная самоклеящаяся для профилей направляющих «Дихтунгсбанд» 30/30000 мм | 1301 | 1003 | м | м | 1 | 135 | 0.39 | 0 | 0 | 0 | 0 | 1 | 0 |  | 135 | 2 | 36128077 | 724 | 0 | 0 | 0 | 0 | 0 | 0 | 0 | 0
561 | 36128078 | 36128066 | 29111455 | 1 | 1 | 1 | 3 | 101-2509 | ТССЦ Московской обл., 101-2509, приказ Минстроя России №675/пр от 21.09.2015 г. | Листы гипсокартонные ГКЛ 12,5 мм | 1327 | 1005 | м2 | м2 | 1 | 111 | 15.06 | 0 | 0 | 0 | 0 | 1 | 0 |  | 111 | 2 | 36128078 | 725 | 0 | 0 | 0 | 0 | 0 | 0 | 0 | 0
561 | 36128079 | 36128066 | 29114731 | 1 | 1 | 1 | 3 | 101-2582 | ТССЦ Московской обл., 101-2582, приказ Минстроя России №675/пр от 21.09.2015 г. | Шуруп самонарезающий (LN) 3,5/9,5 мм | 1354 | 1010 | шт. | шт. | 1 | 368 | 0.02 | 0 | 0 | 0 | 0 | 1 | 0 |  | 368 | 2 | 36128079 | 726 | 0 | 0 | 0 | 0 | 0 | 0 | 0 | 0
561 | 36128080 | 36128066 | 29114733 | 1 | 1 | 1 | 3 | 101-2583 | ТССЦ Московской обл., 101-2583, приказ Минстроя России №675/пр от 21.09.2015 г. | Шуруп самонарезающий (TN) 3,5/25 мм | 1354 | 1010 | шт. | шт. | 1 | 2221 | 0.02 | 0 | 0 | 0 | 0 | 1 | 0 |  | 2221 | 2 | 36128080 | 727 | 0 | 0 | 0 | 0 | 0 | 0 | 0 | 0
561 | 36128081 | 36128066 | 29114403 | 1 | 1 | 1 | 3 | 101-2589 | ТССЦ Московской обл., 101-2589, приказ Минстроя России №675/пр от 21.09.2015 г. | Дюбель-гвоздь 6/39 мм | 1354 | 1010 | шт. | шт. | 1 | 81 | 0.68 | 0 | 0 | 0 | 0 | 1 | 0 |  | 81 | 2 | 36128081 | 728 | 0 | 0 | 0 | 0 | 0 | 0 | 0 | 0
561 | 36128082 | 36128066 | 29114482 | 1 | 1 | 1 | 3 | 101-2590 | ТССЦ Московской обл., 101-2590, приказ Минстроя России №675/пр от 21.09.2015 г. | Дюбель с шурупом 6/35 мм | 1354 | 1010 | шт. | шт. | 1 | 322 | 0.07 | 0 | 0 | 0 | 0 | 1 | 0 |  | 322 | 2 | 36128082 | 729 | 0 | 0 | 0 | 0 | 0 | 0 | 0 | 0
561 | 36128083 | 36128066 | 29129587 | 1 | 1 | 1 | 3 | 201-0797 | ТССЦ Московской обл., 201-0797, приказ Минстроя России №675/пр от 21.09.2015 г. | Профиль направляющий ПН 28/27/0,6 | 1301 | 1003 | м | м | 1 | 136 | 4.18 | 0 | 0 | 0 | 0 | 1 | 0 |  | 136 | 2 | 36128083 | 730 | 0 | 0 | 0 | 0 | 0 | 0 | 0 | 0
561 | 36128084 | 36128066 | 29129600 | 1 | 1 | 1 | 3 | 201-0802 | ТССЦ Московской обл., 201-0802, приказ Минстроя России №675/пр от 21.09.2015 г. | Профиль потолочный ПП 60/27/0,6 | 1301 | 1003 | м | м | 1 | 306 | 5.74 | 0 | 0 | 0 | 0 | 1 | 0 |  | 306 | 2 | 36128084 | 731 | 0 | 0 | 0 | 0 | 0 | 0 | 0 | 0
561 | 36128085 | 36128066 | 29129688 | 1 | 1 | 1 | 3 | 201-0816 | ТССЦ Московской обл., 201-0816, приказ Минстроя России №675/пр от 21.09.2015 г. | Подвес с зажимом для ПП-профиля 60*27 мм | 1354 | 1010 | шт. | шт. | 1 | 81 | 1.32 | 0 | 0 | 0 | 0 | 1 | 0 |  | 81 | 2 | 36128085 | 732 | 0 | 0 | 0 | 0 | 0 | 0 | 0 | 0
561 | 36128086 | 36128066 | 29129705 | 1 | 1 | 1 | 3 | 201-0823 | ТССЦ Московской обл., 201-0823, приказ Минстроя России №675/пр от 21.09.2015 г. | Соединители профилей одноуровневые ПП | 1354 | 1010 | шт. | шт. | 1 | 183 | 1.68 | 0 | 0 | 0 | 0 | 1 | 0 |  | 183 | 2 | 36128086 | 733 | 0 | 0 | 0 | 0 | 0 | 0 | 0 | 0
561 | 36128087 | 36128066 | 29129711 | 1 | 1 | 1 | 3 | 201-0831 | ТССЦ Московской обл., 201-0831, приказ Минстроя России №675/пр от 21.09.2015 г. | ПП- удлинитель профилей 60*27 | 1354 | 1010 | шт. | шт. | 1 | 81 | 0.62 | 0 | 0 | 0 | 0 | 1 | 0 |  | 81 | 2 | 36128087 | 734 | 0 | 0 | 0 | 0 | 0 | 0 | 0 | 0
561 | 36128088 | 36128066 | 29129694 | 1 | 1 | 1 | 3 | 201-9010 | ТССЦ Московской обл., 201-9010, приказ Минстроя России №675/пр от 21.09.2015 г. | Тяга подвесов | 1354 | 1010 | шт. | шт. | 1 | 81 | 0 | 0 | 0 | 0 | 0 | 0 | 0 |  | 81 | 3 | -1 |  | 0 | 0 | 0 | 0 | 0 | 0 | 0 | 0
562 | 36132313 | 36128067 | 29364679 | 1 | 1 | 1 | 1 | 1-2042-90 |  | Рабочий монтажник среднего разряда 4,2 | 1369 | 1013 | чел.-ч | чел.-ч | 1 | 70.64 | 0 | 0 | 0 | 316.85 | 0 | 1 | 1 |  | 70.64 | 2 | 36132313 | 735 | 0 | 0 | 0 | 0 | 0 | 0 | 0 | 0
562 | 36132314 | 36128067 | 121548 | 1 | 1 | 1 | 1 | 2 |  | Затраты труда машинистов | 608254 | 1013 | чел.час | чел.час | 1 | 0.88 | 0 | 0 | 0 | 0 | 0 | 1 | 2 |  | 0.88 | 2 | 36132314 | 736 | 0 | 0 | 0 | 0 | 0 | 0 | 0 | 0
562 | 36132315 | 36128067 | 29172362 | 1 | 1 | 1 | 2 | 021102 | ТСЭМ Московской обл., 021102, приказ Минстроя России №675/пр от 21.09.2015 г. | Краны на автомобильном ходу при работе на монтаже технологического оборудования 10 т | 1368 | 1011 | маш.-ч | маш.-ч | 1 | 0.88 | 0 | 134.65 | 13.5 | 0 | 0 | 1 | 0 |  | 0.88 | 2 | 36132315 | 737 | 0 | 0 | 0 | 0 | 0 | 0 | 0 | 0
562 | 36132316 | 36128067 | 29174500 | 1 | 1 | 1 | 2 | 330206 | ТСЭМ Московской обл., 330206, приказ Минстроя России №675/пр от 21.09.2015 г. | Дрели электрические | 1368 | 1011 | маш.-ч | маш.-ч | 1 | 16.38 | 0 | 1.95 | 0 | 0 | 0 | 1 | 0 |  | 16.38 | 2 | 36132316 | 738 | 0 | 0 | 0 | 0 | 0 | 0 | 0 | 0
562 | 36132317 | 36128067 | 29174913 | 1 | 1 | 1 | 2 | 400001 | ТСЭМ Московской обл., 400001, приказ Минстроя России №675/пр от 21.09.2015 г. | Автомобили бортовые, грузоподъемность до 5 т | 1368 | 1011 | маш.-ч | маш.-ч | 1 | 0.87 | 0 | 87.17 | 11.6 | 0 | 0 | 1 | 0 |  | 0.87 | 2 | 36132317 | 739 | 0 | 0 | 0 | 0 | 0 | 0 | 0 | 0
562 | 36132318 | 36128067 | 29114269 | 1 | 1 | 1 | 3 | 101-0115 | ТССЦ Московской обл., 101-0115, приказ Минстроя России №675/пр от 21.09.2015 г. | Винты с полукруглой головкой длиной 50 мм | 1348 | 1009 | т | т | 1000 | 0.00306 | 12429.99 | 0 | 0 | 0 | 0 | 1 | 0 |  | 0.00306 | 2 | 36132318 | 740 | 0 | 0 | 0 | 0 | 0 | 0 | 0 | 0
562 | 36132319 | 36128067 | 29110838 | 1 | 1 | 1 | 3 | 101-2499 | ТССЦ Московской обл., 101-2499, приказ Минстроя России №675/пр от 21.09.2015 г. | Лента изоляционная прорезиненная односторонняя ширина 20 мм, толщина 0,25-0,35 мм | 1346 | 1009 | кг | кг | 1 | 0.31 | 30.5 | 0 | 0 | 0 | 0 | 1 | 0 |  | 0.31 | 2 | 36132319 | 741 | 0 | 0 | 0 | 0 | 0 | 0 | 0 | 0
562 | 36132320 | 36128067 | 29114470 | 1 | 1 | 1 | 3 | 101-3914 | ТССЦ Московской обл., 101-3914, приказ Минстроя России №675/пр от 21.09.2015 г. | Дюбели распорные полипропиленовые | 1355 | 1010 | 100 шт. | 100 шт. | 100 | 4.08 | 86.24 | 0 | 0 | 0 | 0 | 1 | 0 |  | 4.08 | 2 | 36132320 | 742 | 0 | 0 | 0 | 0 | 0 | 0 | 0 | 0
562 | 36132321 | 36128067 | 29164111 | 1 | 1 | 1 | 3 | 509-0167 | ТССЦ Московской обл., 509-0167, приказ Минстроя России №675/пр от 21.09.2015 г. | Сжимы соединительные | 1355 | 1010 | 100 шт. | 100 шт. | 100 | 1.02 | 100 | 0 | 0 | 0 | 0 | 1 | 0 |  | 1.02 | 2 | 36132321 | 743 | 0 | 0 | 0 | 0 | 0 | 0 | 0 | 0
562 | 36132322 | 36128067 | 29171808 | 1 | 1 | 1 | 3 | 999-9950 | ТССЦ Московской обл., 999-9950, приказ Минстроя России №675/пр от 21.09.2015 г. | Вспомогательные ненормируемые материалы (2% от ОЗП) | 1374 | 1013 | РУБ | РУБ | 1 | 14.01 | 1 | 0 | 0 | 0 | 0 | 1 | 0 |  | 14.01 | 2 | 36132322 | 745 | 0 | 0 | 0 | 0 | 0 | 0 | 0 | 0
637 | 36132325 | 35802455 | 18406804 | 1 | 1 | 1 | 1 | 1-1020-90 |  | Рабочий строитель среднего разряда 2 | 1369 | 1013 | чел.-ч | чел.-ч | 1 | 7.67 | 0 | 0 | 0 | 249.14 | 0 | 1 | 1 |  | 7.67 | 2 | 36132325 | 746 | 0 | 0 | 0 | 0 | 0 | 0 | 0 | 0
637 | 36132326 | 35802455 | 29164349 | 1 | 1 | 1 | 3 | 509-9900 | ТССЦ Московской обл., 509-9900, приказ Минстроя России №675/пр от 21.09.2015 г. | Строительный мусор | 1348 | 1009 | т | т | 1000 | 0.7 | 0 | 0 | 0 | 0 | 0 | 0 | 0 |  | 0.7 | 2 | 36132326 | 747 | 0 | 0 | 0 | 0 | 0 | 0 | 0 | 0
639 | 31052220 | 31052215 | 18406804 | 1 | 1 | 1 | 1 | 1-1020-90 |  | Рабочий строитель среднего разряда 2 | 1369 | 1013 | чел.-ч | чел.-ч | 1 | 11.39 | 0 | 0 | 0 | 7.8 | 0 | 1 | 1 |  | 11.39 | 2 | 31052216 | 748 | 0 | 0 | 0 | 0 | 0 | 0 | 0 | 0
639 | 31052221 | 31052215 | 121548 | 1 | 1 | 1 | 1 | 2 |  | Затраты труда машинистов | 608254 | 1013 | чел.час | чел.час | 1 | 0.13 | 0 | 0 | 0 | 0 | 0 | 1 | 2 |  | 0.13 | 2 | 31052217 | 749 | 0 | 0 | 0 | 0 | 0 | 0 | 0 | 0
639 | 31052222 | 31052215 | 29172556 | 1 | 1 | 1 | 2 | 030954 | ТСЭМ Московской обл., 030954, приказ Минстроя России №675/пр от 21.09.2015 г. | Подъемники грузоподъемностью до 500 кг одномачтовые, высота подъема 45 м | 1368 | 1011 | маш.-ч | маш.-ч | 1 | 0.13 | 0 | 31.26 | 13.5 | 0 | 0 | 1 | 0 |  | 0.13 | 2 | 31052218 | 750 | 0 | 0 | 0 | 0 | 0 | 0 | 0 | 0
639 | 31052223 | 31052215 | 29164349 | 1 | 1 | 1 | 3 | 509-9900 | ТССЦ Московской обл., 509-9900, приказ Минстроя России №675/пр от 21.09.2015 г. | Строительный мусор | 1348 | 1009 | т | т | 1000 | 0.47 | 0 | 0 | 0 | 0 | 0 | 0 | 0 |  | 0.47 | 2 | 31052219 | 751 | 0 | 0 | 0 | 0 | 0 | 0 | 0 | 0
641 | 31052228 | 31052225 | 18406804 | 1 | 1 | 1 | 1 | 1-1020-90 |  | Рабочий строитель среднего разряда 2 | 1369 | 1013 | чел.-ч | чел.-ч | 1 | 3.77 | 0 | 0 | 0 | 7.8 | 0 | 1 | 1 |  | 3.77 | 2 | 31052226 | 752 | 0 | 0 | 0 | 0 | 0 | 0 | 0 | 0
641 | 31052229 | 31052225 | 29164349 | 1 | 1 | 1 | 3 | 509-9900 | ТССЦ Московской обл., 509-9900, приказ Минстроя России №675/пр от 21.09.2015 г. | Строительный мусор | 1348 | 1009 | т | т | 1000 | 0.11 | 0 | 0 | 0 | 0 | 0 | 0 | 0 |  | 0.11 | 2 | 31052227 | 753 | 0 | 0 | 0 | 0 | 0 | 0 | 0 | 0
643 | 31052233 | 31052231 | 18406804 | 1 | 1 | 1 | 1 | 1-1020-90 |  | Рабочий строитель среднего разряда 2 | 1369 | 1013 | чел.-ч | чел.-ч | 1 | 5.84 | 0 | 0 | 0 | 7.8 | 0 | 1 | 1 |  | 5.84 | 2 | 31052232 | 754 | 0 | 0 | 0 | 0 | 0 | 0 | 0 | 0
644 | 35802460 | 35802459 | 18406804 | 1 | 1 | 1 | 1 | 1-1020-90 |  | Рабочий строитель среднего разряда 2 | 1369 | 1013 | чел.-ч | чел.-ч | 1 | 9.64 | 0 | 0 | 0 | 249.14 | 0 | 1 | 1 |  | 9.64 | 2 | 35802460 | 755 | 0 | 0 | 0 | 0 | 0 | 0 | 0 | 0
644 | 35802461 | 35802459 | 121548 | 1 | 1 | 1 | 1 | 2 |  | Затраты труда машинистов | 608254 | 1013 | чел.час | чел.час | 1 | 0.01 | 0 | 0 | 0 | 0 | 0 | 1 | 2 |  | 0.01 | 2 | 35802461 | 756 | 0 | 0 | 0 | 0 | 0 | 0 | 0 | 0
644 | 35802462 | 35802459 | 29172556 | 1 | 1 | 1 | 2 | 030954 | ТСЭМ Московской обл., 030954, приказ Минстроя России №675/пр от 21.09.2015 г. | Подъемники грузоподъемностью до 500 кг одномачтовые, высота подъема 45 м | 1368 | 1011 | маш.-ч | маш.-ч | 1 | 0.01 | 0 | 31.26 | 13.5 | 0 | 0 | 1 | 0 |  | 0.01 | 2 | 35802462 | 757 | 0 | 0 | 0 | 0 | 0 | 0 | 0 | 0
645 | 35802464 | 35802463 | 18408066 | 1 | 1 | 1 | 1 | 1-1023-90 |  | Рабочий строитель среднего разряда 2,3 | 1369 | 1013 | чел.-ч | чел.-ч | 1 | 17.89 | 0 | 0 | 0 | 256.16 | 0 | 1 | 1 |  | 17.89 | 2 | 35802464 | 758 | 0 | 0 | 0 | 0 | 0 | 0 | 0 | 0
645 | 35802465 | 35802463 | 121548 | 1 | 1 | 1 | 1 | 2 |  | Затраты труда машинистов | 608254 | 1013 | чел.час | чел.час | 1 | 0.08 | 0 | 0 | 0 | 0 | 0 | 1 | 2 |  | 0.08 | 2 | 35802465 | 759 | 0 | 0 | 0 | 0 | 0 | 0 | 0 | 0
645 | 35802466 | 35802463 | 29172556 | 1 | 1 | 1 | 2 | 030954 | ТСЭМ Московской обл., 030954, приказ Минстроя России №675/пр от 21.09.2015 г. | Подъемники грузоподъемностью до 500 кг одномачтовые, высота подъема 45 м | 1368 | 1011 | маш.-ч | маш.-ч | 1 | 0.08 | 0 | 31.26 | 13.5 | 0 | 0 | 1 | 0 |  | 0.08 | 2 | 35802466 | 760 | 0 | 0 | 0 | 0 | 0 | 0 | 0 | 0
646 | 35783142 | 35783141 | 18408066 | 1 | 1 | 1 | 1 | 1-1023-90 |  | Рабочий строитель среднего разряда 2,3 | 1369 | 1013 | чел.-ч | чел.-ч | 1 | 179.3 | 0 | 0 | 0 | 256.16 | 0 | 1 | 1 |  | 179.3 | 2 | 35783142 | 761 | 0 | 0 | 0 | 0 | 0 | 0 | 0 | 0
646 | 35783143 | 35783141 | 121548 | 1 | 1 | 1 | 1 | 2 |  | Затраты труда машинистов | 608254 | 1013 | чел.час | чел.час | 1 | 3.97 | 0 | 0 | 0 | 0 | 0 | 1 | 2 |  | 3.97 | 2 | 35783143 | 762 | 0 | 0 | 0 | 0 | 0 | 0 | 0 | 0
646 | 35783144 | 35783141 | 29172710 | 1 | 1 | 1 | 2 | 050101 | ТСЭМ Московской обл., 050101, приказ Минстроя России №675/пр от 21.09.2015 г. | Компрессоры передвижные с двигателем внутреннего сгорания давлением до 686 кПа (7 ат), производительность до 5 м3/мин | 1368 | 1011 | маш.-ч | маш.-ч | 1 | 3.97 | 0 | 46.56 | 10.06 | 0 | 0 | 1 | 0 |  | 3.97 | 2 | 35783144 | 763 | 0 | 0 | 0 | 0 | 0 | 0 | 0 | 0
646 | 35783145 | 35783141 | 29174533 | 1 | 1 | 1 | 2 | 330804 | ТСЭМ Московской обл., 330804, приказ Минстроя России №675/пр от 21.09.2015 г. | Молотки при работе от передвижных компрессорных станций отбойные пневматические | 1368 | 1011 | маш.-ч | маш.-ч | 1 | 7.93 | 0 | 1.53 | 0 | 0 | 0 | 1 | 0 |  | 7.93 | 2 | 35783145 | 764 | 0 | 0 | 0 | 0 | 0 | 0 | 0 | 0
646 | 35783146 | 35783141 | 29164349 | 1 | 1 | 1 | 3 | 509-9900 | ТССЦ Московской обл., 509-9900, приказ Минстроя России №675/пр от 21.09.2015 г. | Строительный мусор | 1348 | 1009 | т | т | 1000 | 10.5 | 0 | 0 | 0 | 0 | 0 | 0 | 0 |  | 10.5 | 2 | 35783146 | 765 | 0 | 0 | 0 | 0 | 0 | 0 | 0 | 0
685 | 35834001 | 35834000 | 18407150 | 1 | 1 | 1 | 1 | 1-1030-90 |  | Рабочий строитель среднего разряда 3 | 1369 | 1013 | чел.-ч | чел.-ч | 1 | 21.19 | 0 | 0 | 0 | 272.45 | 0 | 1 | 1 | )*1,15 | 24.3685 | 2 | 35834001 | 766 | 0 | 0 | 0 | 0 | 0 | 0 | 0 | 0
685 | 35834002 | 35834000 | 121548 | 1 | 1 | 1 | 1 | 2 |  | Затраты труда машинистов | 608254 | 1013 | чел.час | чел.час | 1 | 0.04 | 0 | 0 | 0 | 0 | 0 | 1 | 2 | )*1,25 | 0.05 | 2 | 35834002 | 767 | 0 | 0 | 0 | 0 | 0 | 0 | 0 | 0
685 | 35834003 | 35834000 | 29172556 | 1 | 1 | 1 | 2 | 030954 | ТСЭМ Московской обл., 030954, приказ Минстроя России №675/пр от 21.09.2015 г. | Подъемники грузоподъемностью до 500 кг одномачтовые, высота подъема 45 м | 1368 | 1011 | маш.-ч | маш.-ч | 1 | 0.04 | 0 | 31.26 | 13.5 | 0 | 0 | 1 | 0 | )*1,25 | 0.05 | 2 | 35834003 | 768 | 0 | 0 | 0 | 0 | 0 | 0 | 0 | 0
685 | 35834004 | 35834000 | 29174913 | 1 | 1 | 1 | 2 | 400001 | ТСЭМ Московской обл., 400001, приказ Минстроя России №675/пр от 21.09.2015 г. | Автомобили бортовые, грузоподъемность до 5 т | 1368 | 1011 | маш.-ч | маш.-ч | 1 | 0.15 | 0 | 87.17 | 11.6 | 0 | 0 | 1 | 0 | )*1,25 | 0.1875 | 2 | 35834004 | 769 | 0 | 0 | 0 | 0 | 0 | 0 | 0 | 0
685 | 35834005 | 35834000 | 29108696 | 1 | 1 | 1 | 3 | 101-2388 | ТССЦ Московской обл., 101-2388, приказ Минстроя России №675/пр от 21.09.2015 г. | Герметик пенополиуретановый (пена монтажная) типа Makrofleks, Soudal в баллонах по 750 мл | 1354 | 1010 | шт. | шт. | 1 | 56.6 | 67.21 | 0 | 0 | 0 | 0 | 1 | 0 |  | 56.6 | 2 | 35834005 | 770 | 0 | 0 | 0 | 0 | 0 | 0 | 0 | 0
685 | 35834006 | 35834000 | 29109717 | 1 | 1 | 1 | 3 | 101-9138 | ТССЦ Московской обл., 101-9138, приказ Минстроя России №675/пр от 21.09.2015 г. | Доски подоконные ПВХ | 1301 | 1003 | м | м | 1 | 0 | 0 | 0 | 0 | 0 | 1 | 0 | 0 |  | 0 | 3 | -1 |  | 0 | 0 | 0 | 0 | 0 | 0 | 0 | 0
685 | 35834007 | 35834000 | 29115197 | 1 | 1 | 1 | 3 | 102-0303 | ТССЦ Московской обл., 102-0303, приказ Минстроя России №675/пр от 21.09.2015 г. | Клинья пластиковые монтажные | 1354 | 1010 | шт. | шт. | 1 | 400 | 0.5 | 0 | 0 | 0 | 0 | 1 | 0 |  | 400 | 2 | 35834007 | 772 | 0 | 0 | 0 | 0 | 0 | 0 | 0 | 0
687 | 35834012 | 35834011 | 18413230 | 1 | 1 | 1 | 1 | 1-1036-90 |  | Рабочий строитель среднего разряда 3,6 | 1369 | 1013 | чел.-ч | чел.-ч | 1 | 166.47 | 0 | 0 | 0 | 293.22 | 0 | 1 | 1 | )*1,15 | 191.4405 | 2 | 35834012 | 773 | 0 | 0 | 0 | 0 | 0 | 0 | 0 | 0
687 | 35834013 | 35834011 | 121548 | 1 | 1 | 1 | 1 | 2 |  | Затраты труда машинистов | 608254 | 1013 | чел.час | чел.час | 1 | 0.08 | 0 | 0 | 0 | 0 | 0 | 1 | 2 | )*1,25 | 0.1 | 2 | 35834013 | 774 | 0 | 0 | 0 | 0 | 0 | 0 | 0 | 0
687 | 35834014 | 35834011 | 29172556 | 1 | 1 | 1 | 2 | 030954 | ТСЭМ Московской обл., 030954, приказ Минстроя России №675/пр от 21.09.2015 г. | Подъемники грузоподъемностью до 500 кг одномачтовые, высота подъема 45 м | 1368 | 1011 | маш.-ч | маш.-ч | 1 | 0.08 | 0 | 31.26 | 13.5 | 0 | 0 | 1 | 0 | )*1,25 | 0.1 | 2 | 35834014 | 775 | 0 | 0 | 0 | 0 | 0 | 0 | 0 | 0
687 | 35834015 | 35834011 | 29174591 | 1 | 1 | 1 | 2 | 331531 | ТСЭМ Московской обл., 331531, приказ Минстроя России №675/пр от 21.09.2015 г. | Пила дисковая электрическая | 1368 | 1011 | маш.-ч | маш.-ч | 1 | 0.26 | 0 | 0.95 | 0 | 0 | 0 | 1 | 0 | )*1,25 | 0.325 | 2 | 35834015 | 776 | 0 | 0 | 0 | 0 | 0 | 0 | 0 | 0
687 | 35834016 | 35834011 | 29174913 | 1 | 1 | 1 | 2 | 400001 | ТСЭМ Московской обл., 400001, приказ Минстроя России №675/пр от 21.09.2015 г. | Автомобили бортовые, грузоподъемность до 5 т | 1368 | 1011 | маш.-ч | маш.-ч | 1 | 0.5 | 0 | 87.17 | 11.6 | 0 | 0 | 1 | 0 | )*1,25 | 0.625 | 2 | 35834016 | 777 | 0 | 0 | 0 | 0 | 0 | 0 | 0 | 0
687 | 35834017 | 35834011 | 29107800 | 1 | 1 | 1 | 3 | 101-1757 | ТССЦ Московской обл., 101-1757, приказ Минстроя России №675/пр от 21.09.2015 г. | Ветошь | 1346 | 1009 | кг | кг | 1 | 0.2 | 1.81 | 0 | 0 | 0 | 0 | 1 | 0 |  | 0.2 | 2 | 35834017 | 778 | 0 | 0 | 0 | 0 | 0 | 0 | 0 | 0
687 | 35834018 | 35834011 | 29109411 | 1 | 1 | 1 | 3 | 101-2434 | ТССЦ Московской обл., 101-2434, приказ Минстроя России №675/пр от 21.09.2015 г. | Клей ПВА | 1346 | 1009 | кг | кг | 1 | 30 | 15.95 | 0 | 0 | 0 | 0 | 1 | 0 |  | 30 | 2 | 35834018 | 780 | 0 | 0 | 0 | 0 | 0 | 0 | 0 | 0
687 | 35834019 | 35834011 | 29109535 | 1 | 1 | 1 | 3 | 101-9155 | ТССЦ Московской обл., 101-9155, приказ Минстроя России №675/пр от 21.09.2015 г. | Листы облицовочные декоративные | 1327 | 1005 | м2 | м2 | 1 | 105 | 0 | 0 | 0 | 0 | 0 | 0 | 0 |  | 105 | 3 | -1 |  | 0 | 0 | 0 | 0 | 0 | 0 | 0 | 0
687 | 35834020 | 35834011 | 29109265 | 1 | 1 | 1 | 3 | 101-9732 | ТССЦ Московской обл., 101-9732, приказ Минстроя России №675/пр от 21.09.2015 г. | Грунтовка | 1348 | 1009 | т | т | 1000 | 0.0089 | 0 | 0 | 0 | 0 | 0 | 0 | 0 |  | 0.0089 | 3 | -1 |  | 0 | 0 | 0 | 0 | 0 | 0 | 0 | 0
690 | 31318620 | 31318611 | 18410572 | 1 | 1 | 1 | 1 | 1-1032-90 |  | Рабочий строитель среднего разряда 3,2 | 1369 | 1013 | чел.-ч | чел.-ч | 1 | 73.14 | 0 | 0 | 0 | 8.74 | 0 | 1 | 1 | *1,15 | 84.111 | 2 | 31318612 | 782 | 0 | 0 | 0 | 0 | 0 | 0 | 0 | 0
690 | 31318621 | 31318611 | 121548 | 1 | 1 | 1 | 1 | 2 |  | Затраты труда машинистов | 608254 | 1013 | чел.час | чел.час | 1 | 1.37 | 0 | 0 | 0 | 0 | 0 | 1 | 2 | )*1,25 | 1.7125 | 2 | 31318613 | 783 | 0 | 0 | 0 | 0 | 0 | 0 | 0 | 0
690 | 31318622 | 31318611 | 29172379 | 1 | 1 | 1 | 2 | 021141 | ТСЭМ Московской обл., 021141, приказ Минстроя России №675/пр от 21.09.2015 г. | Краны на автомобильном ходу при работе на других видах строительства 10 т | 1368 | 1011 | маш.-ч | маш.-ч | 1 | 1.37 | 0 | 112 | 13.5 | 0 | 0 | 1 | 0 | )*1,25 | 1.7125 | 2 | 31318614 | 784 | 0 | 0 | 0 | 0 | 0 | 0 | 0 | 0
690 | 31318623 | 31318611 | 29174913 | 1 | 1 | 1 | 2 | 400001 | ТСЭМ Московской обл., 400001, приказ Минстроя России №675/пр от 21.09.2015 г. | Автомобили бортовые, грузоподъемность до 5 т | 1368 | 1011 | маш.-ч | маш.-ч | 1 | 2.06 | 0 | 87.17 | 11.6 | 0 | 0 | 1 | 0 | )*1,25 | 2.575 | 2 | 31318615 | 785 | 0 | 0 | 0 | 0 | 0 | 0 | 0 | 0
690 | 31318624 | 31318611 | 29114332 | 1 | 1 | 1 | 3 | 101-1805 | ТССЦ Московской обл., 101-1805, приказ Минстроя России №675/пр от 21.09.2015 г. | Гвозди строительные | 1348 | 1009 | т | т | 1000 | 0.0034 | 11978 | 0 | 0 | 0 | 0 | 1 | 0 |  | 0.0034 | 2 | 31318617 | 787 | 0 | 0 | 0 | 0 | 0 | 0 | 0 | 0
690 | 31318625 | 31318611 | 29114830 | 1 | 1 | 1 | 3 | 101-9411 | ТССЦ Московской обл., 101-9411, приказ Минстроя России №675/пр от 21.09.2015 г. | Скобяные изделия | 1035 | 1013 | компл. | компл. | 1 | 0 | 0 | 0 | 0 | 0 | 1 | 0 | 0 |  | 0 | 3 | -1 |  | 0 | 0 | 0 | 0 | 0 | 0 | 0 | 0
690 | 31318626 | 31318611 | 29130561 | 1 | 1 | 1 | 3 | 203-0223 | ТССЦ Московской обл., 203-0223, приказ Минстроя России №675/пр от 21.09.2015 г. | Блоки дверные с рамочными полотнами однопольные ДН 21-10, площадь 2,05 м2; ДН 24-10, площадь 2,35 м2 | 1327 | 1005 | м2 | м2 | 1 | 100 | 207 | 0 | 0 | 0 | 0 | 1 | 0 |  | 100 | 2 | 31318618 | 788 | 0 | 0 | 0 | 0 | 0 | 0 | 0 | 0
694 | 35834024 | 35834023 | 18408291 | 1 | 1 | 1 | 1 | 1-1025-90 |  | Рабочий строитель среднего разряда 2,5 | 1369 | 1013 | чел.-ч | чел.-ч | 1 | 7.82 | 0 | 0 | 0 | 260.96 | 0 | 1 | 1 | )*1,15 | 8.993 | 2 | 35834024 | 790 | 0 | 0 | 0 | 0 | 0 | 0 | 0 | 0
694 | 35834025 | 35834023 | 29174913 | 1 | 1 | 1 | 2 | 400001 | ТСЭМ Московской обл., 400001, приказ Минстроя России №675/пр от 21.09.2015 г. | Автомобили бортовые, грузоподъемность до 5 т | 1368 | 1011 | маш.-ч | маш.-ч | 1 | 0.04 | 0 | 87.17 | 11.6 | 0 | 0 | 1 | 0 | )*1,25 | 0.05 | 2 | 35834025 | 791 | 0 | 0 | 0 | 0 | 0 | 0 | 0 | 0
694 | 35834026 | 35834023 | 29114332 | 1 | 1 | 1 | 3 | 101-1805 | ТССЦ Московской обл., 101-1805, приказ Минстроя России №675/пр от 21.09.2015 г. | Гвозди строительные | 1348 | 1009 | т | т | 1000 | 0.00071 | 11978 | 0 | 0 | 0 | 0 | 1 | 0 |  | 0.00071 | 2 | 35834026 | 792 | 0 | 0 | 0 | 0 | 0 | 0 | 0 | 0
694 | 35834027 | 35834023 | 29131015 | 1 | 1 | 1 | 3 | 203-0359 | ТССЦ Московской обл., 203-0359, приказ Минстроя России №675/пр от 21.09.2015 г. | Наличники из древесины типа Н-1, Н-2 размером 13х54 мм | 1301 | 1003 | м | м | 1 | 112 | 3.93 | 0 | 0 | 0 | 0 | 1 | 0 |  | 112 | 2 | 35834027 | 793 | 0 | 0 | 0 | 0 | 0 | 0 | 0 | 0
695 | 36132332 | 35802467 | 18407150 | 1 | 1 | 1 | 1 | 1-1030-90 |  | Рабочий строитель среднего разряда 3 | 1369 | 1013 | чел.-ч | чел.-ч | 1 | 35.74 | 0 | 0 | 0 | 272.45 | 0 | 1 | 1 | )*1,15 | 41.101 | 2 | 36132332 | 794 | 0 | 0 | 0 | 0 | 0 | 0 | 0 | 0
695 | 36132333 | 35802467 | 121548 | 1 | 1 | 1 | 1 | 2 |  | Затраты труда машинистов | 608254 | 1013 | чел.час | чел.час | 1 | 0.18 | 0 | 0 | 0 | 0 | 0 | 1 | 2 | )*1,25 | 0.225 | 2 | 36132333 | 795 | 0 | 0 | 0 | 0 | 0 | 0 | 0 | 0
695 | 36132334 | 35802467 | 29172556 | 1 | 1 | 1 | 2 | 030954 | ТСЭМ Московской обл., 030954, приказ Минстроя России №675/пр от 21.09.2015 г. | Подъемники грузоподъемностью до 500 кг одномачтовые, высота подъема 45 м | 1368 | 1011 | маш.-ч | маш.-ч | 1 | 0.18 | 0 | 31.26 | 13.5 | 0 | 0 | 1 | 0 | )*1,25 | 0.225 | 2 | 36132334 | 796 | 0 | 0 | 0 | 0 | 0 | 0 | 0 | 0
695 | 36132335 | 35802467 | 29174591 | 1 | 1 | 1 | 2 | 331531 | ТСЭМ Московской обл., 331531, приказ Минстроя России №675/пр от 21.09.2015 г. | Пила дисковая электрическая | 1368 | 1011 | маш.-ч | маш.-ч | 1 | 0.32 | 0 | 0.95 | 0 | 0 | 0 | 1 | 0 | )*1,25 | 0.4 | 2 | 36132335 | 797 | 0 | 0 | 0 | 0 | 0 | 0 | 0 | 0
695 | 36132336 | 35802467 | 29174913 | 1 | 1 | 1 | 2 | 400001 | ТСЭМ Московской обл., 400001, приказ Минстроя России №675/пр от 21.09.2015 г. | Автомобили бортовые, грузоподъемность до 5 т | 1368 | 1011 | маш.-ч | маш.-ч | 1 | 0.26 | 0 | 87.17 | 11.6 | 0 | 0 | 1 | 0 | )*1,25 | 0.325 | 2 | 36132336 | 798 | 0 | 0 | 0 | 0 | 0 | 0 | 0 | 0
695 | 36132337 | 35802467 | 29109162 | 1 | 1 | 1 | 3 | 101-1742 | ТССЦ Московской обл., 101-1742, приказ Минстроя России №675/пр от 21.09.2015 г. | Толь с крупнозернистой посыпкой гидроизоляционный марки ТГ-350 | 1327 | 1005 | м2 | м2 | 1 | 21 | 5.71 | 0 | 0 | 0 | 0 | 1 | 0 |  | 21 | 2 | 36132337 | 799 | 0 | 0 | 0 | 0 | 0 | 0 | 0 | 0
695 | 36132338 | 35802467 | 29131086 | 1 | 1 | 1 | 3 | 203-0399 | ТССЦ Московской обл., 203-0399, приказ Минстроя России №675/пр от 21.09.2015 г. | Лаги половые антисептированные, применяемые в строительстве жилых, общественных и производственных зданий при производстве деревянных полов тип II, сечением 100х40; 100х60; 120х60; 100-150х40-60 мм | 1339 | 1007 | м3 | м3 | 1 | 0.82 | 1970.01 | 0 | 0 | 0 | 0 | 1 | 0 |  | 0.82 | 2 | 36132338 | 800 | 0 | 0 | 0 | 0 | 0 | 0 | 0 | 0
696 | 35802482 | 35802481 | 18407150 | 1 | 1 | 1 | 1 | 1-1030-90 |  | Рабочий строитель среднего разряда 3 | 1369 | 1013 | чел.-ч | чел.-ч | 1 | 60.72 | 0 | 0 | 0 | 272.45 | 0 | 1 | 1 | )*1,15 | 69.828 | 2 | 35802482 | 801 | 0 | 0 | 0 | 0 | 0 | 0 | 0 | 0
696 | 35802483 | 35802481 | 121548 | 1 | 1 | 1 | 1 | 2 |  | Затраты труда машинистов | 608254 | 1013 | чел.час | чел.час | 1 | 0.58 | 0 | 0 | 0 | 0 | 0 | 1 | 2 | )*1,25 | 0.725 | 2 | 35802483 | 802 | 0 | 0 | 0 | 0 | 0 | 0 | 0 | 0
696 | 35802484 | 35802481 | 29172556 | 1 | 1 | 1 | 2 | 030954 | ТСЭМ Московской обл., 030954, приказ Минстроя России №675/пр от 21.09.2015 г. | Подъемники грузоподъемностью до 500 кг одномачтовые, высота подъема 45 м | 1368 | 1011 | маш.-ч | маш.-ч | 1 | 0.58 | 0 | 31.26 | 13.5 | 0 | 0 | 1 | 0 | )*1,25 | 0.725 | 2 | 35802484 | 803 | 0 | 0 | 0 | 0 | 0 | 0 | 0 | 0
696 | 35802485 | 35802481 | 29174591 | 1 | 1 | 1 | 2 | 331531 | ТСЭМ Московской обл., 331531, приказ Минстроя России №675/пр от 21.09.2015 г. | Пила дисковая электрическая | 1368 | 1011 | маш.-ч | маш.-ч | 1 | 0.82 | 0 | 0.95 | 0 | 0 | 0 | 1 | 0 | )*1,25 | 1.025 | 2 | 35802485 | 804 | 0 | 0 | 0 | 0 | 0 | 0 | 0 | 0
696 | 35802486 | 35802481 | 29174661 | 1 | 1 | 1 | 2 | 340311 | ТСЭМ Московской обл., 340311, приказ Минстроя России №675/пр от 21.09.2015 г. | Машина для острожки деревянных полов | 1368 | 1011 | маш.-ч | маш.-ч | 1 | 2.7 | 0 | 2.09 | 0 | 0 | 0 | 1 | 0 | )*1,25 | 3.375 | 2 | 35802486 | 805 | 0 | 0 | 0 | 0 | 0 | 0 | 0 | 0
696 | 35802487 | 35802481 | 29174913 | 1 | 1 | 1 | 2 | 400001 | ТСЭМ Московской обл., 400001, приказ Минстроя России №675/пр от 21.09.2015 г. | Автомобили бортовые, грузоподъемность до 5 т | 1368 | 1011 | маш.-ч | маш.-ч | 1 | 0.84 | 0 | 87.17 | 11.6 | 0 | 0 | 1 | 0 | )*1,25 | 1.05 | 2 | 35802487 | 806 | 0 | 0 | 0 | 0 | 0 | 0 | 0 | 0
696 | 35802488 | 35802481 | 29114332 | 1 | 1 | 1 | 3 | 101-1805 | ТССЦ Московской обл., 101-1805, приказ Минстроя России №675/пр от 21.09.2015 г. | Гвозди строительные | 1348 | 1009 | т | т | 1000 | 0.0123 | 11978 | 0 | 0 | 0 | 0 | 1 | 0 |  | 0.0123 | 2 | 35802488 | 807 | 0 | 0 | 0 | 0 | 0 | 0 | 0 | 0
696 | 35802489 | 35802481 | 29130788 | 1 | 1 | 1 | 3 | 203-0344 | ТССЦ Московской обл., 203-0344, приказ Минстроя России №675/пр от 21.09.2015 г. | Доски для покрытия полов со шпунтом и гребнем из древесины антисептированные тип ДП-27 толщиной 27 мм, шириной без гребня от 100 до 140 мм | 1339 | 1007 | м3 | м3 | 1 | 2.88 | 2156.01 | 0 | 0 | 0 | 0 | 1 | 0 |  | 2.88 | 2 | 35802489 | 808 | 0 | 0 | 0 | 0 | 0 | 0 | 0 | 0
697 | 31057784 | 31057776 | 18408291 | 1 | 1 | 1 | 1 | 1-1025-90 |  | Рабочий строитель среднего разряда 2,5 | 1369 | 1013 | чел.-ч | чел.-ч | 1 | 31.26 | 0 | 0 | 0 | 8.17 | 0 | 1 | 1 | )*1,15 | 35.949 | 2 | 31057777 | 809 | 0 | 0 | 0 | 0 | 0 | 0 | 0 | 0
697 | 31057785 | 31057776 | 121548 | 1 | 1 | 1 | 1 | 2 |  | Затраты труда машинистов | 608254 | 1013 | чел.час | чел.час | 1 | 6.7 | 0 | 0 | 0 | 0 | 0 | 1 | 2 | )*1,25 | 8.375 | 2 | 31057778 | 810 | 0 | 0 | 0 | 0 | 0 | 0 | 0 | 0
697 | 31057786 | 31057776 | 29172710 | 1 | 1 | 1 | 2 | 050101 | ТСЭМ Московской обл., 050101, приказ Минстроя России №675/пр от 21.09.2015 г. | Компрессоры передвижные с двигателем внутреннего сгорания давлением до 686 кПа (7 ат), производительность до 5 м3/мин | 1368 | 1011 | маш.-ч | маш.-ч | 1 | 6.7 | 0 | 46.56 | 10.06 | 0 | 0 | 1 | 0 | )*1,25 | 8.375 | 2 | 31057779 | 811 | 0 | 0 | 0 | 0 | 0 | 0 | 0 | 0
697 | 31057787 | 31057776 | 29173472 | 1 | 1 | 1 | 2 | 134041 | ТСЭМ Московской обл., 134041, приказ Минстроя России №675/пр от 21.09.2015 г. | Шуруповерт | 1368 | 1011 | маш.-ч | маш.-ч | 1 | 11 | 0 | 3 | 0 | 0 | 0 | 1 | 0 | )*1,25 | 13.75 | 2 | 31057780 | 812 | 0 | 0 | 0 | 0 | 0 | 0 | 0 | 0
697 | 31057788 | 31057776 | 29174913 | 1 | 1 | 1 | 2 | 400001 | ТСЭМ Московской обл., 400001, приказ Минстроя России №675/пр от 21.09.2015 г. | Автомобили бортовые, грузоподъемность до 5 т | 1368 | 1011 | маш.-ч | маш.-ч | 1 | 0.35 | 0 | 87.17 | 11.6 | 0 | 0 | 1 | 0 | )*1,25 | 0.4375 | 2 | 31057781 | 813 | 0 | 0 | 0 | 0 | 0 | 0 | 0 | 0
697 | 31057789 | 31057776 | 29114687 | 1 | 1 | 1 | 3 | 101-1480 | ТССЦ Московской обл., 101-1480, приказ Минстроя России №675/пр от 21.09.2015 г. | Шурупы с полукруглой головкой 3,5х35 мм | 1348 | 1009 | т | т | 1000 | 0.0018 | 16974 | 0 | 0 | 0 | 0 | 1 | 0 |  | 0.0018 | 2 | 31057782 | 814 | 0 | 0 | 0 | 0 | 0 | 0 | 0 | 0
697 | 31057790 | 31057776 | 29115292 | 1 | 1 | 1 | 3 | 102-0443 | ТССЦ Московской обл., 102-0443, приказ Минстроя России №675/пр от 21.09.2015 г. | Фанера общего назначения из шпона лиственных пород водостойкая марки ФК, сорт 2/4, толщина 12 мм | 1339 | 1007 | м3 | м3 | 1 | 1.24 | 4478.33 | 0 | 0 | 0 | 0 | 1 | 0 |  | 1.24 | 2 | 31057783 | 815 | 0 | 0 | 0 | 0 | 0 | 0 | 0 | 0
698 | 36132340 | 36132339 | 31427882 | 1 | 1 | 1 | 1 | 1-100-30-90 |  | Рабочий среднего разряда 3,0 | 1369 | 1013 | чел.-ч | чел.-ч | 1 | 45.26 | 0 | 0 | 0 | 272.45 | 0 | 1 | 1 | )*1,15 | 52.049 | 2 | 36132340 | 816 | 0 | 0 | 0 | 0 | 0 | 0 | 0 | 0
698 | 36132341 | 36132339 | 121548 | 1 | 1 | 1 | 1 | 2 |  | Затраты труда машинистов | 608254 | 1013 | чел.час | чел.час | 1 | 0.04 | 0 | 0 | 0 | 0 | 0 | 1 | 2 | )*1,25 | 0.05 | 2 | 36132341 | 817 | 0 | 0 | 0 | 0 | 0 | 0 | 0 | 0
698 | 36132342 | 36132339 | 35554737 | 1 | 1 | 1 | 2 | 030954 | ТСНБ-2001 Московской области, 030954, протокол от 29.07.2020 г. № 07 | Подъемники грузоподъемностью до 500 кг одномачтовые, высота подъема 45 м | 1368 | 1011 | маш.-ч | маш.-ч | 1 | 0.04 | 0 | 31.26 | 13.5 | 0 | 0 | 1 | 0 | )*1,25 | 0.05 | 2 | 36132342 | 818 | 0 | 0 | 0 | 0 | 0 | 0 | 0 | 0
698 | 36132343 | 36132339 | 35555025 | 1 | 1 | 1 | 2 | 331305 | ТСНБ-2001 Московской области, 331305, протокол от 29.07.2020 г. № 07 | Пылесосы промышленные | 1368 | 1011 | маш.-ч | маш.-ч | 1 | 1.35 | 0 | 2.7 | 0 | 0 | 0 | 1 | 0 | )*1,25 | 1.6875 | 2 | 36132343 | 819 | 0 | 0 | 0 | 0 | 0 | 0 | 0 | 0
698 | 36132344 | 36132339 | 35555088 | 1 | 1 | 1 | 2 | 400001 | ТСНБ-2001 Московской области, 400001, протокол от 29.07.2020 г. № 07 | Автомобили бортовые, грузоподъемность до 5 т | 1368 | 1011 | маш.-ч | маш.-ч | 1 | 0.01 | 0 | 87.17 | 11.6 | 0 | 0 | 1 | 0 | )*1,25 | 0.0125 | 2 | 36132344 | 820 | 0 | 0 | 0 | 0 | 0 | 0 | 0 | 0
698 | 36132345 | 36132339 | 35552818 | 1 | 1 | 1 | 3 | 101-2025 | ТСНБ-2001 Московской области, 101-2025, протокол от 29.07.2020 г. № 07 | Лента полимерная (фторопластовая) для сварки линолеума | 1308 | 1003 | 100 м | 100 м | 100 | 0.68 | 99.4 | 0 | 0 | 0 | 0 | 1 | 0 |  | 0.68 | 2 | 36132345 | 821 | 0 | 0 | 0 | 0 | 0 | 0 | 0 | 0
698 | 36132346 | 36132339 | 35554067 | 1 | 1 | 1 | 3 | 101-9877 | ТСНБ-2001 Московской области, 101-9877, протокол от 29.07.2020 г. № 07 | Линолеум без подосновы | 1327 | 1005 | м2 | м2 | 1 | 102 | 0 | 0 | 0 | 0 | 0 | 0 | 0 |  | 102 | 2 | 36132346 | 823 | 0 | 0 | 0 | 0 | 0 | 0 | 0 | 0
698 | 36132347 | 36132339 | 35553389 | 1 | 1 | 1 | 3 | 113-0626 | ТСНБ-2001 Московской области, 113-0626, протокол от 29.07.2020 г. № 07 | Клей Forbo 522, для укладки ПВХ-покрытий | 1346 | 1009 | кг | кг | 1 | 27 | 26.71 | 0 | 0 | 0 | 0 | 1 | 0 |  | 27 | 2 | 36132347 | 824 | 0 | 0 | 0 | 0 | 0 | 0 | 0 | 0
701 | 31052301 | 31052288 | 18413230 | 1 | 1 | 1 | 1 | 1-1036-90 |  | Рабочий строитель среднего разряда 3,6 | 1369 | 1013 | чел.-ч | чел.-ч | 1 | 6.66 | 0 | 0 | 0 | 9.18 | 0 | 1 | 1 | )*1,15 | 7.659 | 2 | 31052289 | 825 | 0 | 0 | 0 | 0 | 0 | 0 | 0 | 0
701 | 31052302 | 31052288 | 29173472 | 1 | 1 | 1 | 2 | 134041 | ТСЭМ Московской обл., 134041, приказ Минстроя России №675/пр от 21.09.2015 г. | Шуруповерт | 1368 | 1011 | маш.-ч | маш.-ч | 1 | 2.01 | 0 | 3 | 0 | 0 | 0 | 1 | 0 | )*1,25 | 2.5125 | 2 | 31052290 | 826 | 0 | 0 | 0 | 0 | 0 | 0 | 0 | 0
701 | 31052303 | 31052288 | 29174500 | 1 | 1 | 1 | 2 | 330206 | ТСЭМ Московской обл., 330206, приказ Минстроя России №675/пр от 21.09.2015 г. | Дрели электрические | 1368 | 1011 | маш.-ч | маш.-ч | 1 | 1.33 | 0 | 1.95 | 0 | 0 | 0 | 1 | 0 | )*1,25 | 1.6625 | 2 | 31052291 | 827 | 0 | 0 | 0 | 0 | 0 | 0 | 0 | 0
701 | 31052304 | 31052288 | 29174913 | 1 | 1 | 1 | 2 | 400001 | ТСЭМ Московской обл., 400001, приказ Минстроя России №675/пр от 21.09.2015 г. | Автомобили бортовые, грузоподъемность до 5 т | 1368 | 1011 | маш.-ч | маш.-ч | 1 | 0.03 | 0 | 87.17 | 11.6 | 0 | 0 | 1 | 0 | )*1,25 | 0.0375 | 2 | 31052292 | 828 | 0 | 0 | 0 | 0 | 0 | 0 | 0 | 0
701 | 31052305 | 31052288 | 29114471 | 1 | 1 | 1 | 3 | 101-2201 | ТССЦ Московской обл., 101-2201, приказ Минстроя России №675/пр от 21.09.2015 г. | Дюбели распорные полиэтиленовые 6х30 мм | 1358 | 1010 | 10 шт. | 10 шт. | 10 | 26.3 | 1.6 | 0 | 0 | 0 | 0 | 1 | 0 |  | 26.3 | 2 | 31052293 | 829 | 0 | 0 | 0 | 0 | 0 | 0 | 0 | 0
701 | 31052306 | 31052288 | 29114305 | 1 | 1 | 1 | 3 | 101-4282 | ТССЦ Московской обл., 101-4282, приказ Минстроя России №675/пр от 21.09.2015 г. | Винты самонарезающие остроконечные длиной 35 мм | 1354 | 1010 | шт. | шт. | 1 | 263 | 0.12 | 0 | 0 | 0 | 0 | 1 | 0 |  | 263 | 2 | 31052294 | 830 | 0 | 0 | 0 | 0 | 0 | 0 | 0 | 0
701 | 31052307 | 31052288 | 29111012 | 1 | 1 | 1 | 3 | 101-4847 | ТССЦ Московской обл., 101-4847, приказ Минстроя России №675/пр от 21.09.2015 г. | Уголок наружный для пластикового плинтуса, высота 48 мм | 1354 | 1010 | шт. | шт. | 1 | 7 | 1.29 | 0 | 0 | 0 | 0 | 1 | 0 |  | 7 | 2 | 31052295 | 831 | 0 | 0 | 0 | 0 | 0 | 0 | 0 | 0
701 | 31052308 | 31052288 | 29111013 | 1 | 1 | 1 | 3 | 101-4848 | ТССЦ Московской обл., 101-4848, приказ Минстроя России №675/пр от 21.09.2015 г. | Уголок внутренний для пластикового плинтуса, высота 48 мм | 1354 | 1010 | шт. | шт. | 1 | 7 | 1.29 | 0 | 0 | 0 | 0 | 1 | 0 |  | 7 | 2 | 31052296 | 832 | 0 | 0 | 0 | 0 | 0 | 0 | 0 | 0
701 | 31052309 | 31052288 | 29111016 | 1 | 1 | 1 | 3 | 101-4849 | ТССЦ Московской обл., 101-4849, приказ Минстроя России №675/пр от 21.09.2015 г. | Соединитель для пластикового плинтуса, высота 48 мм | 1354 | 1010 | шт. | шт. | 1 | 40 | 1.29 | 0 | 0 | 0 | 0 | 1 | 0 |  | 40 | 2 | 31052297 | 833 | 0 | 0 | 0 | 0 | 0 | 0 | 0 | 0
701 | 31052310 | 31052288 | 29111019 | 1 | 1 | 1 | 3 | 101-4850 | ТССЦ Московской обл., 101-4850, приказ Минстроя России №675/пр от 21.09.2015 г. | Заглушка торцевая для пластикового плинтуса левая, высота 48 мм | 1354 | 1010 | шт. | шт. | 1 | 8 | 0.63 | 0 | 0 | 0 | 0 | 1 | 0 |  | 8 | 2 | 31052298 | 834 | 0 | 0 | 0 | 0 | 0 | 0 | 0 | 0
701 | 31052311 | 31052288 | 29111018 | 1 | 1 | 1 | 3 | 101-4851 | ТССЦ Московской обл., 101-4851, приказ Минстроя России №675/пр от 21.09.2015 г. | Заглушки торцевая для пластикового плинтуса правая, высота 48 мм | 1354 | 1010 | шт. | шт. | 1 | 8 | 0.63 | 0 | 0 | 0 | 0 | 1 | 0 |  | 8 | 2 | 31052299 | 835 | 0 | 0 | 0 | 0 | 0 | 0 | 0 | 0
701 | 31052312 | 31052288 | 29110997 | 1 | 1 | 1 | 3 | 101-4852 | ТССЦ Московской обл., 101-4852, приказ Минстроя России №675/пр от 21.09.2015 г. | Плинтуса для полов пластиковые, 19х48 мм | 1301 | 1003 | м | м | 1 | 101 | 12.3 | 0 | 0 | 0 | 0 | 1 | 0 |  | 101 | 2 | 31052300 | 836 | 0 | 0 | 0 | 0 | 0 | 0 | 0 | 0
702 | 31052333 | 31052313 | 18409850 | 1 | 1 | 1 | 1 | 1-1035-90 |  | Рабочий строитель среднего разряда 3,5 | 1369 | 1013 | чел.-ч | чел.-ч | 1 | 89 | 0 | 0 | 0 | 9.07 | 0 | 1 | 1 | )*1,15 | 102.35 | 2 | 31052314 | 837 | 0 | 0 | 0 | 0 | 0 | 0 | 0 | 0
702 | 31052334 | 31052313 | 29173472 | 1 | 1 | 1 | 2 | 134041 | ТСЭМ Московской обл., 134041, приказ Минстроя России №675/пр от 21.09.2015 г. | Шуруповерт | 1368 | 1011 | маш.-ч | маш.-ч | 1 | 2.16 | 0 | 3 | 0 | 0 | 0 | 1 | 0 | )*1,25 | 2.7 | 2 | 31052315 | 838 | 0 | 0 | 0 | 0 | 0 | 0 | 0 | 0
702 | 31052335 | 31052313 | 29174538 | 1 | 1 | 1 | 2 | 330901 | ТСЭМ Московской обл., 330901, приказ Минстроя России №675/пр от 21.09.2015 г. | Ножницы электрические | 1368 | 1011 | маш.-ч | маш.-ч | 1 | 0.47 | 0 | 33.59 | 0 | 0 | 0 | 1 | 0 | )*1,25 | 0.5875 | 2 | 31052316 | 839 | 0 | 0 | 0 | 0 | 0 | 0 | 0 | 0
702 | 31052336 | 31052313 | 29174580 | 1 | 1 | 1 | 2 | 331451 | ТСЭМ Московской обл., 331451, приказ Минстроя России №675/пр от 21.09.2015 г. | Перфораторы электрические | 1368 | 1011 | маш.-ч | маш.-ч | 1 | 0.53 | 0 | 2.08 | 0 | 0 | 0 | 1 | 0 | )*1,25 | 0.6625 | 2 | 31052317 | 840 | 0 | 0 | 0 | 0 | 0 | 0 | 0 | 0
702 | 31052337 | 31052313 | 29108656 | 1 | 1 | 1 | 3 | 101-2387 | ТССЦ Московской обл., 101-2387, приказ Минстроя России №675/пр от 21.09.2015 г. | Герметик строительный «RDPRO», 300 мл | 1354 | 1010 | шт. | шт. | 1 | 7 | 13.87 | 0 | 0 | 0 | 0 | 1 | 0 |  | 7 | 2 | 31052318 | 841 | 0 | 0 | 0 | 0 | 0 | 0 | 0 | 0
702 | 31052338 | 31052313 | 29109354 | 1 | 1 | 1 | 3 | 101-2430 | ТССЦ Московской обл., 101-2430, приказ Минстроя России №675/пр от 21.09.2015 г. | Грунтовка «Тифенгрунд», КНАУФ | 1346 | 1009 | кг | кг | 1 | 10 | 46.72 | 0 | 0 | 0 | 0 | 1 | 0 |  | 10 | 2 | 31052319 | 842 | 0 | 0 | 0 | 0 | 0 | 0 | 0 | 0
702 | 31052339 | 31052313 | 29109414 | 1 | 1 | 1 | 3 | 101-2435 | ТССЦ Московской обл., 101-2435, приказ Минстроя России №675/пр от 21.09.2015 г. | Клей «Перлфикс», КНАУФ | 1346 | 1009 | кг | кг | 1 | 119 | 1.58 | 0 | 0 | 0 | 0 | 1 | 0 |  | 119 | 2 | 31052320 | 843 | 0 | 0 | 0 | 0 | 0 | 0 | 0 | 0
702 | 31052340 | 31052313 | 29109781 | 1 | 1 | 1 | 3 | 101-2437 | ТССЦ Московской обл., 101-2437, приказ Минстроя России №675/пр от 21.09.2015 г. | Шпаклевка «Унифлот», КНАУФ | 1346 | 1009 | кг | кг | 1 | 9 | 11.12 | 0 | 0 | 0 | 0 | 1 | 0 |  | 9 | 2 | 31052321 | 844 | 0 | 0 | 0 | 0 | 0 | 0 | 0 | 0
702 | 31052341 | 31052313 | 29109782 | 1 | 1 | 1 | 3 | 101-2438 | ТССЦ Московской обл., 101-2438, приказ Минстроя России №675/пр от 21.09.2015 г. | Шпаклевка «Фугенфюллер», КНАУФ | 1346 | 1009 | кг | кг | 1 | 85 | 4.36 | 0 | 0 | 0 | 0 | 1 | 0 |  | 85 | 2 | 31052322 | 845 | 0 | 0 | 0 | 0 | 0 | 0 | 0 | 0
702 | 31052342 | 31052313 | 29110699 | 1 | 1 | 1 | 3 | 101-2474 | ТССЦ Московской обл., 101-2474, приказ Минстроя России №675/пр от 21.09.2015 г. | Лента бумажная для повышения трещиностойкости стыков ГКЛ и ГВЛ | 1301 | 1003 | м | м | 1 | 120 | 0.17 | 0 | 0 | 0 | 0 | 1 | 0 |  | 120 | 2 | 31052323 | 846 | 0 | 0 | 0 | 0 | 0 | 0 | 0 | 0
702 | 31052343 | 31052313 | 29110797 | 1 | 1 | 1 | 3 | 101-2480 | ТССЦ Московской обл., 101-2480, приказ Минстроя России №675/пр от 21.09.2015 г. | Лента разделительная для сопряжения потолка из ЛГК со стеной | 1301 | 1003 | м | м | 1 | 82 | 1.74 | 0 | 0 | 0 | 0 | 1 | 0 |  | 82 | 2 | 31052324 | 847 | 0 | 0 | 0 | 0 | 0 | 0 | 0 | 0
702 | 31052344 | 31052313 | 29110815 | 1 | 1 | 1 | 3 | 101-2486 | ТССЦ Московской обл., 101-2486, приказ Минстроя России №675/пр от 21.09.2015 г. | Лента эластичная самоклеящаяся для профилей направляющих «Дихтунгсбанд» 70/30000 мм | 1301 | 1003 | м | м | 1 | 116 | 0.85 | 0 | 0 | 0 | 0 | 1 | 0 |  | 116 | 2 | 31052325 | 848 | 0 | 0 | 0 | 0 | 0 | 0 | 0 | 0
702 | 31052345 | 31052313 | 29111455 | 1 | 1 | 1 | 3 | 101-2509 | ТССЦ Московской обл., 101-2509, приказ Минстроя России №675/пр от 21.09.2015 г. | Листы гипсокартонные ГКЛ 12,5 мм | 1327 | 1005 | м2 | м2 | 1 | 212 | 15.06 | 0 | 0 | 0 | 0 | 1 | 0 |  | 212 | 2 | 31052326 | 849 | 0 | 0 | 0 | 0 | 0 | 0 | 0 | 0
702 | 31052346 | 31052313 | 29114733 | 1 | 1 | 1 | 3 | 101-2583 | ТССЦ Московской обл., 101-2583, приказ Минстроя России №675/пр от 21.09.2015 г. | Шуруп самонарезающий (TN) 3,5/25 мм | 1354 | 1010 | шт. | шт. | 1 | 735 | 0.02 | 0 | 0 | 0 | 0 | 1 | 0 |  | 735 | 2 | 31052327 | 850 | 0 | 0 | 0 | 0 | 0 | 0 | 0 | 0
702 | 31052347 | 31052313 | 29114734 | 1 | 1 | 1 | 3 | 101-2584 | ТССЦ Московской обл., 101-2584, приказ Минстроя России №675/пр от 21.09.2015 г. | Шуруп самонарезающий (TN) 3,5/35 мм | 1354 | 1010 | шт. | шт. | 1 | 1855 | 0.03 | 0 | 0 | 0 | 0 | 1 | 0 |  | 1855 | 2 | 31052328 | 851 | 0 | 0 | 0 | 0 | 0 | 0 | 0 | 0
702 | 31052348 | 31052313 | 29114482 | 1 | 1 | 1 | 3 | 101-2590 | ТССЦ Московской обл., 101-2590, приказ Минстроя России №675/пр от 21.09.2015 г. | Дюбель с шурупом 6/35 мм | 1354 | 1010 | шт. | шт. | 1 | 153 | 0.07 | 0 | 0 | 0 | 0 | 1 | 0 |  | 153 | 2 | 31052329 | 852 | 0 | 0 | 0 | 0 | 0 | 0 | 0 | 0
702 | 31052349 | 31052313 | 29129584 | 1 | 1 | 1 | 3 | 201-0793 | ТССЦ Московской обл., 201-0793, приказ Минстроя России №675/пр от 21.09.2015 г. | Профиль направляющий ПН-4 75/40/0,6 | 1301 | 1003 | м | м | 1 | 88 | 7.22 | 0 | 0 | 0 | 0 | 1 | 0 |  | 88 | 2 | 31052330 | 853 | 0 | 0 | 0 | 0 | 0 | 0 | 0 | 0
702 | 31052350 | 31052313 | 29129619 | 1 | 1 | 1 | 3 | 201-0807 | ТССЦ Московской обл., 201-0807, приказ Минстроя России №675/пр от 21.09.2015 г. | Профиль стоечный ПС-4 75/50/0,6 | 1301 | 1003 | м | м | 1 | 225 | 8.44 | 0 | 0 | 0 | 0 | 1 | 0 |  | 225 | 2 | 31052331 | 854 | 0 | 0 | 0 | 0 | 0 | 0 | 0 | 0
702 | 31052351 | 31052313 | 29129634 | 1 | 1 | 1 | 3 | 201-0811 | ТССЦ Московской обл., 201-0811, приказ Минстроя России №675/пр от 21.09.2015 г. | Профиль угловой ПУ 31/31 для защиты углов | 1301 | 1003 | м | м | 1 | 46 | 3.32 | 0 | 0 | 0 | 0 | 1 | 0 |  | 46 | 2 | 31052332 | 855 | 0 | 0 | 0 | 0 | 0 | 0 | 0 | 0
703 | 31052371 | 31052352 | 18409850 | 1 | 1 | 1 | 1 | 1-1035-90 |  | Рабочий строитель среднего разряда 3,5 | 1369 | 1013 | чел.-ч | чел.-ч | 1 | 84 | 0 | 0 | 0 | 9.07 | 0 | 1 | 1 | )*1,15 | 96.6 | 2 | 31052353 | 856 | 0 | 0 | 0 | 0 | 0 | 0 | 0 | 0
703 | 31052372 | 31052352 | 29173472 | 1 | 1 | 1 | 2 | 134041 | ТСЭМ Московской обл., 134041, приказ Минстроя России №675/пр от 21.09.2015 г. | Шуруповерт | 1368 | 1011 | маш.-ч | маш.-ч | 1 | 2.2 | 0 | 3 | 0 | 0 | 0 | 1 | 0 | )*1,25 | 2.75 | 2 | 31052354 | 857 | 0 | 0 | 0 | 0 | 0 | 0 | 0 | 0
703 | 31052373 | 31052352 | 29174538 | 1 | 1 | 1 | 2 | 330901 | ТСЭМ Московской обл., 330901, приказ Минстроя России №675/пр от 21.09.2015 г. | Ножницы электрические | 1368 | 1011 | маш.-ч | маш.-ч | 1 | 0.17 | 0 | 33.59 | 0 | 0 | 0 | 1 | 0 | )*1,25 | 0.2125 | 2 | 31052355 | 858 | 0 | 0 | 0 | 0 | 0 | 0 | 0 | 0
703 | 31052374 | 31052352 | 29174580 | 1 | 1 | 1 | 2 | 331451 | ТСЭМ Московской обл., 331451, приказ Минстроя России №675/пр от 21.09.2015 г. | Перфораторы электрические | 1368 | 1011 | маш.-ч | маш.-ч | 1 | 0.87 | 0 | 2.08 | 0 | 0 | 0 | 1 | 0 | )*1,25 | 1.0875 | 2 | 31052356 | 859 | 0 | 0 | 0 | 0 | 0 | 0 | 0 | 0
703 | 31052375 | 31052352 | 29109354 | 1 | 1 | 1 | 3 | 101-2430 | ТССЦ Московской обл., 101-2430, приказ Минстроя России №675/пр от 21.09.2015 г. | Грунтовка «Тифенгрунд», КНАУФ | 1346 | 1009 | кг | кг | 1 | 10 | 46.72 | 0 | 0 | 0 | 0 | 1 | 0 |  | 10 | 2 | 31052357 | 860 | 0 | 0 | 0 | 0 | 0 | 0 | 0 | 0
703 | 31052376 | 31052352 | 29109414 | 1 | 1 | 1 | 3 | 101-2435 | ТССЦ Московской обл., 101-2435, приказ Минстроя России №675/пр от 21.09.2015 г. | Клей «Перлфикс», КНАУФ | 1346 | 1009 | кг | кг | 1 | 137 | 1.58 | 0 | 0 | 0 | 0 | 1 | 0 |  | 137 | 2 | 31052358 | 861 | 0 | 0 | 0 | 0 | 0 | 0 | 0 | 0
703 | 31052377 | 31052352 | 29109781 | 1 | 1 | 1 | 3 | 101-2437 | ТССЦ Московской обл., 101-2437, приказ Минстроя России №675/пр от 21.09.2015 г. | Шпаклевка «Унифлот», КНАУФ | 1346 | 1009 | кг | кг | 1 | 10 | 11.12 | 0 | 0 | 0 | 0 | 1 | 0 |  | 10 | 2 | 31052359 | 862 | 0 | 0 | 0 | 0 | 0 | 0 | 0 | 0
703 | 31052378 | 31052352 | 29109782 | 1 | 1 | 1 | 3 | 101-2438 | ТССЦ Московской обл., 101-2438, приказ Минстроя России №675/пр от 21.09.2015 г. | Шпаклевка «Фугенфюллер», КНАУФ | 1346 | 1009 | кг | кг | 1 | 69 | 4.36 | 0 | 0 | 0 | 0 | 1 | 0 |  | 69 | 2 | 31052360 | 863 | 0 | 0 | 0 | 0 | 0 | 0 | 0 | 0
703 | 31052379 | 31052352 | 29110699 | 1 | 1 | 1 | 3 | 101-2474 | ТССЦ Московской обл., 101-2474, приказ Минстроя России №675/пр от 21.09.2015 г. | Лента бумажная для повышения трещиностойкости стыков ГКЛ и ГВЛ | 1301 | 1003 | м | м | 1 | 118 | 0.17 | 0 | 0 | 0 | 0 | 1 | 0 |  | 118 | 2 | 31052361 | 864 | 0 | 0 | 0 | 0 | 0 | 0 | 0 | 0
703 | 31052380 | 31052352 | 29110797 | 1 | 1 | 1 | 3 | 101-2480 | ТССЦ Московской обл., 101-2480, приказ Минстроя России №675/пр от 21.09.2015 г. | Лента разделительная для сопряжения потолка из ЛГК со стеной | 1301 | 1003 | м | м | 1 | 80 | 1.74 | 0 | 0 | 0 | 0 | 1 | 0 |  | 80 | 2 | 31052362 | 865 | 0 | 0 | 0 | 0 | 0 | 0 | 0 | 0
703 | 31052381 | 31052352 | 29110815 | 1 | 1 | 1 | 3 | 101-2486 | ТССЦ Московской обл., 101-2486, приказ Минстроя России №675/пр от 21.09.2015 г. | Лента эластичная самоклеящаяся для профилей направляющих «Дихтунгсбанд» 70/30000 мм | 1301 | 1003 | м | м | 1 | 117 | 0.85 | 0 | 0 | 0 | 0 | 1 | 0 |  | 117 | 2 | 31052363 | 866 | 0 | 0 | 0 | 0 | 0 | 0 | 0 | 0
703 | 31052382 | 31052352 | 29111455 | 1 | 1 | 1 | 3 | 101-2509 | ТССЦ Московской обл., 101-2509, приказ Минстроя России №675/пр от 21.09.2015 г. | Листы гипсокартонные ГКЛ 12,5 мм | 1327 | 1005 | м2 | м2 | 1 | 225 | 15.06 | 0 | 0 | 0 | 0 | 1 | 0 |  | 225 | 2 | 31052364 | 867 | 0 | 0 | 0 | 0 | 0 | 0 | 0 | 0
703 | 31052383 | 31052352 | 29114733 | 1 | 1 | 1 | 3 | 101-2583 | ТССЦ Московской обл., 101-2583, приказ Минстроя России №675/пр от 21.09.2015 г. | Шуруп самонарезающий (TN) 3,5/25 мм | 1354 | 1010 | шт. | шт. | 1 | 790 | 0.02 | 0 | 0 | 0 | 0 | 1 | 0 |  | 790 | 2 | 31052365 | 868 | 0 | 0 | 0 | 0 | 0 | 0 | 0 | 0
703 | 31052384 | 31052352 | 29114734 | 1 | 1 | 1 | 3 | 101-2584 | ТССЦ Московской обл., 101-2584, приказ Минстроя России №675/пр от 21.09.2015 г. | Шуруп самонарезающий (TN) 3,5/35 мм | 1354 | 1010 | шт. | шт. | 1 | 1844 | 0.03 | 0 | 0 | 0 | 0 | 1 | 0 |  | 1844 | 2 | 31052366 | 869 | 0 | 0 | 0 | 0 | 0 | 0 | 0 | 0
703 | 31052385 | 31052352 | 29114482 | 1 | 1 | 1 | 3 | 101-2590 | ТССЦ Московской обл., 101-2590, приказ Минстроя России №675/пр от 21.09.2015 г. | Дюбель с шурупом 6/35 мм | 1354 | 1010 | шт. | шт. | 1 | 149 | 0.07 | 0 | 0 | 0 | 0 | 1 | 0 |  | 149 | 2 | 31052367 | 870 | 0 | 0 | 0 | 0 | 0 | 0 | 0 | 0
703 | 31052386 | 31052352 | 29129584 | 1 | 1 | 1 | 3 | 201-0793 | ТССЦ Московской обл., 201-0793, приказ Минстроя России №675/пр от 21.09.2015 г. | Профиль направляющий ПН-4 75/40/0,6 | 1301 | 1003 | м | м | 1 | 86 | 7.22 | 0 | 0 | 0 | 0 | 1 | 0 |  | 86 | 2 | 31052368 | 871 | 0 | 0 | 0 | 0 | 0 | 0 | 0 | 0
703 | 31052387 | 31052352 | 29129619 | 1 | 1 | 1 | 3 | 201-0807 | ТССЦ Московской обл., 201-0807, приказ Минстроя России №675/пр от 21.09.2015 г. | Профиль стоечный ПС-4 75/50/0,6 | 1301 | 1003 | м | м | 1 | 234 | 8.44 | 0 | 0 | 0 | 0 | 1 | 0 |  | 234 | 2 | 31052369 | 872 | 0 | 0 | 0 | 0 | 0 | 0 | 0 | 0
703 | 31052388 | 31052352 | 29129715 | 1 | 1 | 1 | 3 | 201-0834 | ТССЦ Московской обл., 201-0834, приказ Минстроя России №675/пр от 21.09.2015 г. | Бруски деревянные 75*50 мм | 1301 | 1003 | м | м | 1 | 37 | 6.33 | 0 | 0 | 0 | 0 | 1 | 0 |  | 37 | 2 | 31052370 | 873 | 0 | 0 | 0 | 0 | 0 | 0 | 0 | 0
704 | 31062216 | 31052389 | 18410244 | 1 | 1 | 1 | 1 | 1-1037-90 |  | Рабочий строитель среднего разряда 3,7 | 1369 | 1013 | чел.-ч | чел.-ч | 1 | 55.94 | 0 | 0 | 0 | 9.29 | 0 | 1 | 1 | )*1,15 | 64.331 | 2 | 31062216 | 874 | 0 | 0 | 0 | 0 | 0 | 0 | 0 | 0
704 | 31062217 | 31052389 | 121548 | 1 | 1 | 1 | 1 | 2 |  | Затраты труда машинистов | 608254 | 1013 | чел.час | чел.час | 1 | 0.01 | 0 | 0 | 0 | 0 | 0 | 1 | 2 | )*1,25 | 0.0125 | 2 | 31062217 | 875 | 0 | 0 | 0 | 0 | 0 | 0 | 0 | 0
704 | 31062218 | 31052389 | 29172556 | 1 | 1 | 1 | 2 | 030954 | ТСЭМ Московской обл., 030954, приказ Минстроя России №675/пр от 21.09.2015 г. | Подъемники грузоподъемностью до 500 кг одномачтовые, высота подъема 45 м | 1368 | 1011 | маш.-ч | маш.-ч | 1 | 0.01 | 0 | 31.26 | 13.5 | 0 | 0 | 1 | 0 | )*1,25 | 0.0125 | 2 | 31062218 | 876 | 0 | 0 | 0 | 0 | 0 | 0 | 0 | 0
704 | 31062219 | 31052389 | 29174913 | 1 | 1 | 1 | 2 | 400001 | ТСЭМ Московской обл., 400001, приказ Минстроя России №675/пр от 21.09.2015 г. | Автомобили бортовые, грузоподъемность до 5 т | 1368 | 1011 | маш.-ч | маш.-ч | 1 | 0.01 | 0 | 87.17 | 11.6 | 0 | 0 | 1 | 0 | )*1,25 | 0.0125 | 2 | 31062219 | 877 | 0 | 0 | 0 | 0 | 0 | 0 | 0 | 0
704 | 31062220 | 31052389 | 29109386 | 1 | 1 | 1 | 3 | 101-1743 | ТССЦ Московской обл., 101-1743, приказ Минстроя России №675/пр от 21.09.2015 г. | Клей «Бустилат» | 1348 | 1009 | т | т | 1000 | 0.0341 | 11300.01 | 0 | 0 | 0 | 0 | 1 | 0 |  | 0.0341 | 2 | 31062220 | 878 | 0 | 0 | 0 | 0 | 0 | 0 | 0 | 0
704 | 31062221 | 31052389 | 29107800 | 1 | 1 | 1 | 3 | 101-1757 | ТССЦ Московской обл., 101-1757, приказ Минстроя России №675/пр от 21.09.2015 г. | Ветошь | 1346 | 1009 | кг | кг | 1 | 0.01 | 1.81 | 0 | 0 | 0 | 0 | 1 | 0 |  | 0.01 | 2 | 31062221 | 879 | 0 | 0 | 0 | 0 | 0 | 0 | 0 | 0
704 | 31062222 | 31052389 | 29109603 | 1 | 1 | 1 | 3 | 101-3920 | ТССЦ Московской обл., 101-3920, приказ Минстроя России №675/пр от 21.09.2015 г. | Обои на тканевой основе моющиеся пленочные (отечественного производства) | 1327 | 1005 | м2 | м2 | 1 | 112 | 55.16 | 0 | 0 | 0 | 0 | 1 | 0 |  | 112 | 2 | 31062222 | 880 | 0 | 0 | 0 | 0 | 0 | 0 | 0 | 0
705 | 36132351 | 31052404 | 29364679 | 1 | 1 | 1 | 1 | 1-2042-90 |  | Рабочий монтажник среднего разряда 4,2 | 1369 | 1013 | чел.-ч | чел.-ч | 1 | 30.48 | 0 | 0 | 0 | 316.85 | 0 | 1 | 1 |  | 30.48 | 2 | 36132351 | 881 | 0 | 0 | 0 | 0 | 0 | 0 | 0 | 0
705 | 36132352 | 31052404 | 121548 | 1 | 1 | 1 | 1 | 2 |  | Затраты труда машинистов | 608254 | 1013 | чел.час | чел.час | 1 | 0.03 | 0 | 0 | 0 | 0 | 0 | 1 | 2 |  | 0.03 | 2 | 36132352 | 882 | 0 | 0 | 0 | 0 | 0 | 0 | 0 | 0
705 | 36132353 | 31052404 | 29172362 | 1 | 1 | 1 | 2 | 021102 | ТСЭМ Московской обл., 021102, приказ Минстроя России №675/пр от 21.09.2015 г. | Краны на автомобильном ходу при работе на монтаже технологического оборудования 10 т | 1368 | 1011 | маш.-ч | маш.-ч | 1 | 0.03 | 0 | 134.65 | 13.5 | 0 | 0 | 1 | 0 |  | 0.03 | 2 | 36132353 | 883 | 0 | 0 | 0 | 0 | 0 | 0 | 0 | 0
705 | 36132354 | 31052404 | 29174913 | 1 | 1 | 1 | 2 | 400001 | ТСЭМ Московской обл., 400001, приказ Минстроя России №675/пр от 21.09.2015 г. | Автомобили бортовые, грузоподъемность до 5 т | 1368 | 1011 | маш.-ч | маш.-ч | 1 | 0.02 | 0 | 87.17 | 11.6 | 0 | 0 | 1 | 0 |  | 0.02 | 2 | 36132354 | 884 | 0 | 0 | 0 | 0 | 0 | 0 | 0 | 0
705 | 36132355 | 31052404 | 29114246 | 1 | 1 | 1 | 3 | 101-1977 | ТССЦ Московской обл., 101-1977, приказ Минстроя России №675/пр от 21.09.2015 г. | Болты с гайками и шайбами строительные | 1346 | 1009 | кг | кг | 1 | 1.5 | 9.04 | 0 | 0 | 0 | 0 | 1 | 0 |  | 1.5 | 2 | 36132355 | 885 | 0 | 0 | 0 | 0 | 0 | 0 | 0 | 0
705 | 36132356 | 31052404 | 29110838 | 1 | 1 | 1 | 3 | 101-2499 | ТССЦ Московской обл., 101-2499, приказ Минстроя России №675/пр от 21.09.2015 г. | Лента изоляционная прорезиненная односторонняя ширина 20 мм, толщина 0,25-0,35 мм | 1346 | 1009 | кг | кг | 1 | 0.42 | 30.5 | 0 | 0 | 0 | 0 | 1 | 0 |  | 0.42 | 2 | 36132356 | 886 | 0 | 0 | 0 | 0 | 0 | 0 | 0 | 0
705 | 36132357 | 31052404 | 29149204 | 1 | 1 | 1 | 3 | 405-0219 | ТССЦ Московской обл., 405-0219, приказ Минстроя России №675/пр от 21.09.2015 г. | Гипсовые вяжущие, марка Г3 | 1348 | 1009 | т | т | 1000 | 0.00315 | 729.98 | 0 | 0 | 0 | 0 | 1 | 0 |  | 0.00315 | 2 | 36132357 | 887 | 0 | 0 | 0 | 0 | 0 | 0 | 0 | 0
705 | 36132358 | 31052404 | 29170678 | 1 | 1 | 1 | 3 | 509-0783 | ТССЦ Московской обл., 509-0783, приказ Минстроя России №675/пр от 21.09.2015 г. | Втулки изолирующие | 1354 | 1010 | шт. | шт. | 1 | 102 | 0.28 | 0 | 0 | 0 | 0 | 1 | 0 |  | 102 | 2 | 36132358 | 891 | 0 | 0 | 0 | 0 | 0 | 0 | 0 | 0
705 | 36132359 | 31052404 | 29171808 | 1 | 1 | 1 | 3 | 999-9950 | ТССЦ Московской обл., 999-9950, приказ Минстроя России №675/пр от 21.09.2015 г. | Вспомогательные ненормируемые материалы (2% от ОЗП) | 1374 | 1013 | РУБ | РУБ | 1 | 6.05 | 1 | 0 | 0 | 0 | 0 | 1 | 0 |  | 6.05 | 2 | 36132359 | 892 | 0 | 0 | 0 | 0 | 0 | 0 | 0 | 0
709 | 36132360 | 31052427 | 29364679 | 1 | 1 | 1 | 1 | 1-2042-90 |  | Рабочий монтажник среднего разряда 4,2 | 1369 | 1013 | чел.-ч | чел.-ч | 1 | 26.24 | 0 | 0 | 0 | 316.85 | 0 | 1 | 1 |  | 26.24 | 2 | 36132360 | 893 | 0 | 0 | 0 | 0 | 0 | 0 | 0 | 0
709 | 36132361 | 31052427 | 121548 | 1 | 1 | 1 | 1 | 2 |  | Затраты труда машинистов | 608254 | 1013 | чел.час | чел.час | 1 | 0.03 | 0 | 0 | 0 | 0 | 0 | 1 | 2 |  | 0.03 | 2 | 36132361 | 894 | 0 | 0 | 0 | 0 | 0 | 0 | 0 | 0
709 | 36132362 | 31052427 | 29172362 | 1 | 1 | 1 | 2 | 021102 | ТСЭМ Московской обл., 021102, приказ Минстроя России №675/пр от 21.09.2015 г. | Краны на автомобильном ходу при работе на монтаже технологического оборудования 10 т | 1368 | 1011 | маш.-ч | маш.-ч | 1 | 0.03 | 0 | 134.65 | 13.5 | 0 | 0 | 1 | 0 |  | 0.03 | 2 | 36132362 | 895 | 0 | 0 | 0 | 0 | 0 | 0 | 0 | 0
709 | 36132363 | 31052427 | 29174913 | 1 | 1 | 1 | 2 | 400001 | ТСЭМ Московской обл., 400001, приказ Минстроя России №675/пр от 21.09.2015 г. | Автомобили бортовые, грузоподъемность до 5 т | 1368 | 1011 | маш.-ч | маш.-ч | 1 | 0.02 | 0 | 87.17 | 11.6 | 0 | 0 | 1 | 0 |  | 0.02 | 2 | 36132363 | 896 | 0 | 0 | 0 | 0 | 0 | 0 | 0 | 0
709 | 36132364 | 31052427 | 29149204 | 1 | 1 | 1 | 3 | 405-0219 | ТССЦ Московской обл., 405-0219, приказ Минстроя России №675/пр от 21.09.2015 г. | Гипсовые вяжущие, марка Г3 | 1348 | 1009 | т | т | 1000 | 0.00315 | 729.98 | 0 | 0 | 0 | 0 | 1 | 0 |  | 0.00315 | 2 | 36132364 | 897 | 0 | 0 | 0 | 0 | 0 | 0 | 0 | 0
709 | 36132365 | 31052427 | 29170678 | 1 | 1 | 1 | 3 | 509-0783 | ТССЦ Московской обл., 509-0783, приказ Минстроя России №675/пр от 21.09.2015 г. | Втулки изолирующие | 1354 | 1010 | шт. | шт. | 1 | 102 | 0.28 | 0 | 0 | 0 | 0 | 1 | 0 |  | 102 | 2 | 36132365 | 899 | 0 | 0 | 0 | 0 | 0 | 0 | 0 | 0
709 | 36132366 | 31052427 | 29171808 | 1 | 1 | 1 | 3 | 999-9950 | ТССЦ Московской обл., 999-9950, приказ Минстроя России №675/пр от 21.09.2015 г. | Вспомогательные ненормируемые материалы (2% от ОЗП) | 1374 | 1013 | РУБ | РУБ | 1 | 5.21 | 1 | 0 | 0 | 0 | 0 | 1 | 0 |  | 5.21 | 2 | 36132366 | 901 | 0 | 0 | 0 | 0 | 0 | 0 | 0 | 0
712 | 36128103 | 36128102 | 18409850 | 1 | 1 | 1 | 1 | 1-1035-90 |  | Рабочий строитель среднего разряда 3,5 | 1369 | 1013 | чел.-ч | чел.-ч | 1 | 97 | 0 | 0 | 0 | 289.7 | 0 | 1 | 1 | )*1,15 | 111.55 | 2 | 36128103 | 902 | 0 | 0 | 0 | 0 | 0 | 0 | 0 | 0
712 | 36128104 | 36128102 | 29173472 | 1 | 1 | 1 | 2 | 134041 | ТСЭМ Московской обл., 134041, приказ Минстроя России №675/пр от 21.09.2015 г. | Шуруповерт | 1368 | 1011 | маш.-ч | маш.-ч | 1 | 2.2 | 0 | 3 | 0 | 0 | 0 | 1 | 0 | )*1,25 | 2.75 | 2 | 36128104 | 903 | 0 | 0 | 0 | 0 | 0 | 0 | 0 | 0
712 | 36128105 | 36128102 | 29174538 | 1 | 1 | 1 | 2 | 330901 | ТСЭМ Московской обл., 330901, приказ Минстроя России №675/пр от 21.09.2015 г. | Ножницы электрические | 1368 | 1011 | маш.-ч | маш.-ч | 1 | 0.32 | 0 | 33.59 | 0 | 0 | 0 | 1 | 0 | )*1,25 | 0.4 | 2 | 36128105 | 904 | 0 | 0 | 0 | 0 | 0 | 0 | 0 | 0
712 | 36128106 | 36128102 | 29174580 | 1 | 1 | 1 | 2 | 331451 | ТСЭМ Московской обл., 331451, приказ Минстроя России №675/пр от 21.09.2015 г. | Перфораторы электрические | 1368 | 1011 | маш.-ч | маш.-ч | 1 | 1.3 | 0 | 2.08 | 0 | 0 | 0 | 1 | 0 | )*1,25 | 1.625 | 2 | 36128106 | 905 | 0 | 0 | 0 | 0 | 0 | 0 | 0 | 0
712 | 36128107 | 36128102 | 29109354 | 1 | 1 | 1 | 3 | 101-2430 | ТССЦ Московской обл., 101-2430, приказ Минстроя России №675/пр от 21.09.2015 г. | Грунтовка «Тифенгрунд», КНАУФ | 1346 | 1009 | кг | кг | 1 | 10 | 46.72 | 0 | 0 | 0 | 0 | 1 | 0 |  | 10 | 2 | 36128107 | 906 | 0 | 0 | 0 | 0 | 0 | 0 | 0 | 0
712 | 36128108 | 36128102 | 29109781 | 1 | 1 | 1 | 3 | 101-2437 | ТССЦ Московской обл., 101-2437, приказ Минстроя России №675/пр от 21.09.2015 г. | Шпаклевка «Унифлот», КНАУФ | 1346 | 1009 | кг | кг | 1 | 4 | 11.12 | 0 | 0 | 0 | 0 | 1 | 0 |  | 4 | 2 | 36128108 | 907 | 0 | 0 | 0 | 0 | 0 | 0 | 0 | 0
712 | 36128109 | 36128102 | 29109782 | 1 | 1 | 1 | 3 | 101-2438 | ТССЦ Московской обл., 101-2438, приказ Минстроя России №675/пр от 21.09.2015 г. | Шпаклевка «Фугенфюллер», КНАУФ | 1346 | 1009 | кг | кг | 1 | 42 | 4.36 | 0 | 0 | 0 | 0 | 1 | 0 |  | 42 | 2 | 36128109 | 908 | 0 | 0 | 0 | 0 | 0 | 0 | 0 | 0
712 | 36128110 | 36128102 | 29110699 | 1 | 1 | 1 | 3 | 101-2474 | ТССЦ Московской обл., 101-2474, приказ Минстроя России №675/пр от 21.09.2015 г. | Лента бумажная для повышения трещиностойкости стыков ГКЛ и ГВЛ | 1301 | 1003 | м | м | 1 | 68 | 0.17 | 0 | 0 | 0 | 0 | 1 | 0 |  | 68 | 2 | 36128110 | 909 | 0 | 0 | 0 | 0 | 0 | 0 | 0 | 0
712 | 36128111 | 36128102 | 29110797 | 1 | 1 | 1 | 3 | 101-2480 | ТССЦ Московской обл., 101-2480, приказ Минстроя России №675/пр от 21.09.2015 г. | Лента разделительная для сопряжения потолка из ЛГК со стеной | 1301 | 1003 | м | м | 1 | 135 | 1.74 | 0 | 0 | 0 | 0 | 1 | 0 |  | 135 | 2 | 36128111 | 910 | 0 | 0 | 0 | 0 | 0 | 0 | 0 | 0
712 | 36128112 | 36128102 | 29110813 | 1 | 1 | 1 | 3 | 101-2484 | ТССЦ Московской обл., 101-2484, приказ Минстроя России №675/пр от 21.09.2015 г. | Лента эластичная самоклеящаяся для профилей направляющих «Дихтунгсбанд» 30/30000 мм | 1301 | 1003 | м | м | 1 | 135 | 0.39 | 0 | 0 | 0 | 0 | 1 | 0 |  | 135 | 2 | 36128112 | 911 | 0 | 0 | 0 | 0 | 0 | 0 | 0 | 0
712 | 36128113 | 36128102 | 29111455 | 1 | 1 | 1 | 3 | 101-2509 | ТССЦ Московской обл., 101-2509, приказ Минстроя России №675/пр от 21.09.2015 г. | Листы гипсокартонные ГКЛ 12,5 мм | 1327 | 1005 | м2 | м2 | 1 | 111 | 15.06 | 0 | 0 | 0 | 0 | 1 | 0 |  | 111 | 2 | 36128113 | 912 | 0 | 0 | 0 | 0 | 0 | 0 | 0 | 0
712 | 36128114 | 36128102 | 29114731 | 1 | 1 | 1 | 3 | 101-2582 | ТССЦ Московской обл., 101-2582, приказ Минстроя России №675/пр от 21.09.2015 г. | Шуруп самонарезающий (LN) 3,5/9,5 мм | 1354 | 1010 | шт. | шт. | 1 | 368 | 0.02 | 0 | 0 | 0 | 0 | 1 | 0 |  | 368 | 2 | 36128114 | 913 | 0 | 0 | 0 | 0 | 0 | 0 | 0 | 0
712 | 36128115 | 36128102 | 29114733 | 1 | 1 | 1 | 3 | 101-2583 | ТССЦ Московской обл., 101-2583, приказ Минстроя России №675/пр от 21.09.2015 г. | Шуруп самонарезающий (TN) 3,5/25 мм | 1354 | 1010 | шт. | шт. | 1 | 2221 | 0.02 | 0 | 0 | 0 | 0 | 1 | 0 |  | 2221 | 2 | 36128115 | 914 | 0 | 0 | 0 | 0 | 0 | 0 | 0 | 0
712 | 36128116 | 36128102 | 29114403 | 1 | 1 | 1 | 3 | 101-2589 | ТССЦ Московской обл., 101-2589, приказ Минстроя России №675/пр от 21.09.2015 г. | Дюбель-гвоздь 6/39 мм | 1354 | 1010 | шт. | шт. | 1 | 81 | 0.68 | 0 | 0 | 0 | 0 | 1 | 0 |  | 81 | 2 | 36128116 | 915 | 0 | 0 | 0 | 0 | 0 | 0 | 0 | 0
712 | 36128117 | 36128102 | 29114482 | 1 | 1 | 1 | 3 | 101-2590 | ТССЦ Московской обл., 101-2590, приказ Минстроя России №675/пр от 21.09.2015 г. | Дюбель с шурупом 6/35 мм | 1354 | 1010 | шт. | шт. | 1 | 322 | 0.07 | 0 | 0 | 0 | 0 | 1 | 0 |  | 322 | 2 | 36128117 | 916 | 0 | 0 | 0 | 0 | 0 | 0 | 0 | 0
712 | 36128118 | 36128102 | 29129587 | 1 | 1 | 1 | 3 | 201-0797 | ТССЦ Московской обл., 201-0797, приказ Минстроя России №675/пр от 21.09.2015 г. | Профиль направляющий ПН 28/27/0,6 | 1301 | 1003 | м | м | 1 | 136 | 4.18 | 0 | 0 | 0 | 0 | 1 | 0 |  | 136 | 2 | 36128118 | 917 | 0 | 0 | 0 | 0 | 0 | 0 | 0 | 0
712 | 36128119 | 36128102 | 29129600 | 1 | 1 | 1 | 3 | 201-0802 | ТССЦ Московской обл., 201-0802, приказ Минстроя России №675/пр от 21.09.2015 г. | Профиль потолочный ПП 60/27/0,6 | 1301 | 1003 | м | м | 1 | 306 | 5.74 | 0 | 0 | 0 | 0 | 1 | 0 |  | 306 | 2 | 36128119 | 918 | 0 | 0 | 0 | 0 | 0 | 0 | 0 | 0
712 | 36128120 | 36128102 | 29129688 | 1 | 1 | 1 | 3 | 201-0816 | ТССЦ Московской обл., 201-0816, приказ Минстроя России №675/пр от 21.09.2015 г. | Подвес с зажимом для ПП-профиля 60*27 мм | 1354 | 1010 | шт. | шт. | 1 | 81 | 1.32 | 0 | 0 | 0 | 0 | 1 | 0 |  | 81 | 2 | 36128120 | 919 | 0 | 0 | 0 | 0 | 0 | 0 | 0 | 0
712 | 36128121 | 36128102 | 29129705 | 1 | 1 | 1 | 3 | 201-0823 | ТССЦ Московской обл., 201-0823, приказ Минстроя России №675/пр от 21.09.2015 г. | Соединители профилей одноуровневые ПП | 1354 | 1010 | шт. | шт. | 1 | 183 | 1.68 | 0 | 0 | 0 | 0 | 1 | 0 |  | 183 | 2 | 36128121 | 920 | 0 | 0 | 0 | 0 | 0 | 0 | 0 | 0
712 | 36128122 | 36128102 | 29129711 | 1 | 1 | 1 | 3 | 201-0831 | ТССЦ Московской обл., 201-0831, приказ Минстроя России №675/пр от 21.09.2015 г. | ПП- удлинитель профилей 60*27 | 1354 | 1010 | шт. | шт. | 1 | 81 | 0.62 | 0 | 0 | 0 | 0 | 1 | 0 |  | 81 | 2 | 36128122 | 921 | 0 | 0 | 0 | 0 | 0 | 0 | 0 | 0
712 | 36128123 | 36128102 | 29129694 | 1 | 1 | 1 | 3 | 201-9010 | ТССЦ Московской обл., 201-9010, приказ Минстроя России №675/пр от 21.09.2015 г. | Тяга подвесов | 1354 | 1010 | шт. | шт. | 1 | 81 | 0 | 0 | 0 | 0 | 0 | 0 | 0 |  | 81 | 3 | -1 |  | 0 | 0 | 0 | 0 | 0 | 0 | 0 | 0
713 | 36132377 | 36128125 | 29364679 | 1 | 1 | 1 | 1 | 1-2042-90 |  | Рабочий монтажник среднего разряда 4,2 | 1369 | 1013 | чел.-ч | чел.-ч | 1 | 70.64 | 0 | 0 | 0 | 316.85 | 0 | 1 | 1 |  | 70.64 | 2 | 36132377 | 922 | 0 | 0 | 0 | 0 | 0 | 0 | 0 | 0
713 | 36132378 | 36128125 | 121548 | 1 | 1 | 1 | 1 | 2 |  | Затраты труда машинистов | 608254 | 1013 | чел.час | чел.час | 1 | 0.88 | 0 | 0 | 0 | 0 | 0 | 1 | 2 |  | 0.88 | 2 | 36132378 | 923 | 0 | 0 | 0 | 0 | 0 | 0 | 0 | 0
713 | 36132379 | 36128125 | 29172362 | 1 | 1 | 1 | 2 | 021102 | ТСЭМ Московской обл., 021102, приказ Минстроя России №675/пр от 21.09.2015 г. | Краны на автомобильном ходу при работе на монтаже технологического оборудования 10 т | 1368 | 1011 | маш.-ч | маш.-ч | 1 | 0.88 | 0 | 134.65 | 13.5 | 0 | 0 | 1 | 0 |  | 0.88 | 2 | 36132379 | 924 | 0 | 0 | 0 | 0 | 0 | 0 | 0 | 0
713 | 36132380 | 36128125 | 29174500 | 1 | 1 | 1 | 2 | 330206 | ТСЭМ Московской обл., 330206, приказ Минстроя России №675/пр от 21.09.2015 г. | Дрели электрические | 1368 | 1011 | маш.-ч | маш.-ч | 1 | 16.38 | 0 | 1.95 | 0 | 0 | 0 | 1 | 0 |  | 16.38 | 2 | 36132380 | 925 | 0 | 0 | 0 | 0 | 0 | 0 | 0 | 0
713 | 36132381 | 36128125 | 29174913 | 1 | 1 | 1 | 2 | 400001 | ТСЭМ Московской обл., 400001, приказ Минстроя России №675/пр от 21.09.2015 г. | Автомобили бортовые, грузоподъемность до 5 т | 1368 | 1011 | маш.-ч | маш.-ч | 1 | 0.87 | 0 | 87.17 | 11.6 | 0 | 0 | 1 | 0 |  | 0.87 | 2 | 36132381 | 926 | 0 | 0 | 0 | 0 | 0 | 0 | 0 | 0
713 | 36132382 | 36128125 | 29114269 | 1 | 1 | 1 | 3 | 101-0115 | ТССЦ Московской обл., 101-0115, приказ Минстроя России №675/пр от 21.09.2015 г. | Винты с полукруглой головкой длиной 50 мм | 1348 | 1009 | т | т | 1000 | 0.00306 | 12429.99 | 0 | 0 | 0 | 0 | 1 | 0 |  | 0.00306 | 2 | 36132382 | 927 | 0 | 0 | 0 | 0 | 0 | 0 | 0 | 0
713 | 36132383 | 36128125 | 29110838 | 1 | 1 | 1 | 3 | 101-2499 | ТССЦ Московской обл., 101-2499, приказ Минстроя России №675/пр от 21.09.2015 г. | Лента изоляционная прорезиненная односторонняя ширина 20 мм, толщина 0,25-0,35 мм | 1346 | 1009 | кг | кг | 1 | 0.31 | 30.5 | 0 | 0 | 0 | 0 | 1 | 0 |  | 0.31 | 2 | 36132383 | 928 | 0 | 0 | 0 | 0 | 0 | 0 | 0 | 0
713 | 36132384 | 36128125 | 29114470 | 1 | 1 | 1 | 3 | 101-3914 | ТССЦ Московской обл., 101-3914, приказ Минстроя России №675/пр от 21.09.2015 г. | Дюбели распорные полипропиленовые | 1355 | 1010 | 100 шт. | 100 шт. | 100 | 4.08 | 86.24 | 0 | 0 | 0 | 0 | 1 | 0 |  | 4.08 | 2 | 36132384 | 929 | 0 | 0 | 0 | 0 | 0 | 0 | 0 | 0
713 | 36132385 | 36128125 | 29164111 | 1 | 1 | 1 | 3 | 509-0167 | ТССЦ Московской обл., 509-0167, приказ Минстроя России №675/пр от 21.09.2015 г. | Сжимы соединительные | 1355 | 1010 | 100 шт. | 100 шт. | 100 | 1.02 | 100 | 0 | 0 | 0 | 0 | 1 | 0 |  | 1.02 | 2 | 36132385 | 930 | 0 | 0 | 0 | 0 | 0 | 0 | 0 | 0
713 | 36132386 | 36128125 | 29171808 | 1 | 1 | 1 | 3 | 999-9950 | ТССЦ Московской обл., 999-9950, приказ Минстроя России №675/пр от 21.09.2015 г. | Вспомогательные ненормируемые материалы (2% от ОЗП) | 1374 | 1013 | РУБ | РУБ | 1 | 14.01 | 1 | 0 | 0 | 0 | 0 | 1 | 0 |  | 14.01 | 2 | 36132386 | 932 | 0 | 0 | 0 | 0 | 0 | 0 | 0 | 0
788 | 36132389 | 35802490 | 18406804 | 1 | 1 | 1 | 1 | 1-1020-90 |  | Рабочий строитель среднего разряда 2 | 1369 | 1013 | чел.-ч | чел.-ч | 1 | 7.67 | 0 | 0 | 0 | 249.14 | 0 | 1 | 1 |  | 7.67 | 2 | 36132389 | 933 | 0 | 0 | 0 | 0 | 0 | 0 | 0 | 0
788 | 36132390 | 35802490 | 29164349 | 1 | 1 | 1 | 3 | 509-9900 | ТССЦ Московской обл., 509-9900, приказ Минстроя России №675/пр от 21.09.2015 г. | Строительный мусор | 1348 | 1009 | т | т | 1000 | 0.7 | 0 | 0 | 0 | 0 | 0 | 0 | 0 |  | 0.7 | 2 | 36132390 | 934 | 0 | 0 | 0 | 0 | 0 | 0 | 0 | 0
790 | 31052567 | 31052562 | 18406804 | 1 | 1 | 1 | 1 | 1-1020-90 |  | Рабочий строитель среднего разряда 2 | 1369 | 1013 | чел.-ч | чел.-ч | 1 | 11.39 | 0 | 0 | 0 | 7.8 | 0 | 1 | 1 |  | 11.39 | 2 | 31052563 | 935 | 0 | 0 | 0 | 0 | 0 | 0 | 0 | 0
790 | 31052568 | 31052562 | 121548 | 1 | 1 | 1 | 1 | 2 |  | Затраты труда машинистов | 608254 | 1013 | чел.час | чел.час | 1 | 0.13 | 0 | 0 | 0 | 0 | 0 | 1 | 2 |  | 0.13 | 2 | 31052564 | 936 | 0 | 0 | 0 | 0 | 0 | 0 | 0 | 0
790 | 31052569 | 31052562 | 29172556 | 1 | 1 | 1 | 2 | 030954 | ТСЭМ Московской обл., 030954, приказ Минстроя России №675/пр от 21.09.2015 г. | Подъемники грузоподъемностью до 500 кг одномачтовые, высота подъема 45 м | 1368 | 1011 | маш.-ч | маш.-ч | 1 | 0.13 | 0 | 31.26 | 13.5 | 0 | 0 | 1 | 0 |  | 0.13 | 2 | 31052565 | 937 | 0 | 0 | 0 | 0 | 0 | 0 | 0 | 0
790 | 31052570 | 31052562 | 29164349 | 1 | 1 | 1 | 3 | 509-9900 | ТССЦ Московской обл., 509-9900, приказ Минстроя России №675/пр от 21.09.2015 г. | Строительный мусор | 1348 | 1009 | т | т | 1000 | 0.47 | 0 | 0 | 0 | 0 | 0 | 0 | 0 |  | 0.47 | 2 | 31052566 | 938 | 0 | 0 | 0 | 0 | 0 | 0 | 0 | 0
792 | 31052575 | 31052572 | 18406804 | 1 | 1 | 1 | 1 | 1-1020-90 |  | Рабочий строитель среднего разряда 2 | 1369 | 1013 | чел.-ч | чел.-ч | 1 | 3.77 | 0 | 0 | 0 | 7.8 | 0 | 1 | 1 |  | 3.77 | 2 | 31052573 | 939 | 0 | 0 | 0 | 0 | 0 | 0 | 0 | 0
792 | 31052576 | 31052572 | 29164349 | 1 | 1 | 1 | 3 | 509-9900 | ТССЦ Московской обл., 509-9900, приказ Минстроя России №675/пр от 21.09.2015 г. | Строительный мусор | 1348 | 1009 | т | т | 1000 | 0.11 | 0 | 0 | 0 | 0 | 0 | 0 | 0 |  | 0.11 | 2 | 31052574 | 940 | 0 | 0 | 0 | 0 | 0 | 0 | 0 | 0
794 | 31052580 | 31052578 | 18406804 | 1 | 1 | 1 | 1 | 1-1020-90 |  | Рабочий строитель среднего разряда 2 | 1369 | 1013 | чел.-ч | чел.-ч | 1 | 5.84 | 0 | 0 | 0 | 7.8 | 0 | 1 | 1 |  | 5.84 | 2 | 31052579 | 941 | 0 | 0 | 0 | 0 | 0 | 0 | 0 | 0
795 | 35802496 | 35802494 | 18406804 | 1 | 1 | 1 | 1 | 1-1020-90 |  | Рабочий строитель среднего разряда 2 | 1369 | 1013 | чел.-ч | чел.-ч | 1 | 9.64 | 0 | 0 | 0 | 249.14 | 0 | 1 | 1 |  | 9.64 | 2 | 35802496 | 942 | 0 | 0 | 0 | 0 | 0 | 0 | 0 | 0
795 | 35802497 | 35802494 | 121548 | 1 | 1 | 1 | 1 | 2 |  | Затраты труда машинистов | 608254 | 1013 | чел.час | чел.час | 1 | 0.01 | 0 | 0 | 0 | 0 | 0 | 1 | 2 |  | 0.01 | 2 | 35802497 | 943 | 0 | 0 | 0 | 0 | 0 | 0 | 0 | 0
795 | 35802498 | 35802494 | 29172556 | 1 | 1 | 1 | 2 | 030954 | ТСЭМ Московской обл., 030954, приказ Минстроя России №675/пр от 21.09.2015 г. | Подъемники грузоподъемностью до 500 кг одномачтовые, высота подъема 45 м | 1368 | 1011 | маш.-ч | маш.-ч | 1 | 0.01 | 0 | 31.26 | 13.5 | 0 | 0 | 1 | 0 |  | 0.01 | 2 | 35802498 | 944 | 0 | 0 | 0 | 0 | 0 | 0 | 0 | 0
796 | 35802499 | 35802495 | 18408066 | 1 | 1 | 1 | 1 | 1-1023-90 |  | Рабочий строитель среднего разряда 2,3 | 1369 | 1013 | чел.-ч | чел.-ч | 1 | 17.89 | 0 | 0 | 0 | 256.16 | 0 | 1 | 1 |  | 17.89 | 2 | 35802499 | 945 | 0 | 0 | 0 | 0 | 0 | 0 | 0 | 0
796 | 35802500 | 35802495 | 121548 | 1 | 1 | 1 | 1 | 2 |  | Затраты труда машинистов | 608254 | 1013 | чел.час | чел.час | 1 | 0.08 | 0 | 0 | 0 | 0 | 0 | 1 | 2 |  | 0.08 | 2 | 35802500 | 946 | 0 | 0 | 0 | 0 | 0 | 0 | 0 | 0
796 | 35802501 | 35802495 | 29172556 | 1 | 1 | 1 | 2 | 030954 | ТСЭМ Московской обл., 030954, приказ Минстроя России №675/пр от 21.09.2015 г. | Подъемники грузоподъемностью до 500 кг одномачтовые, высота подъема 45 м | 1368 | 1011 | маш.-ч | маш.-ч | 1 | 0.08 | 0 | 31.26 | 13.5 | 0 | 0 | 1 | 0 |  | 0.08 | 2 | 35802501 | 947 | 0 | 0 | 0 | 0 | 0 | 0 | 0 | 0
797 | 35783169 | 35783168 | 18408066 | 1 | 1 | 1 | 1 | 1-1023-90 |  | Рабочий строитель среднего разряда 2,3 | 1369 | 1013 | чел.-ч | чел.-ч | 1 | 179.3 | 0 | 0 | 0 | 256.16 | 0 | 1 | 1 |  | 179.3 | 2 | 35783169 | 948 | 0 | 0 | 0 | 0 | 0 | 0 | 0 | 0
797 | 35783170 | 35783168 | 121548 | 1 | 1 | 1 | 1 | 2 |  | Затраты труда машинистов | 608254 | 1013 | чел.час | чел.час | 1 | 3.97 | 0 | 0 | 0 | 0 | 0 | 1 | 2 |  | 3.97 | 2 | 35783170 | 949 | 0 | 0 | 0 | 0 | 0 | 0 | 0 | 0
797 | 35783171 | 35783168 | 29172710 | 1 | 1 | 1 | 2 | 050101 | ТСЭМ Московской обл., 050101, приказ Минстроя России №675/пр от 21.09.2015 г. | Компрессоры передвижные с двигателем внутреннего сгорания давлением до 686 кПа (7 ат), производительность до 5 м3/мин | 1368 | 1011 | маш.-ч | маш.-ч | 1 | 3.97 | 0 | 46.56 | 10.06 | 0 | 0 | 1 | 0 |  | 3.97 | 2 | 35783171 | 950 | 0 | 0 | 0 | 0 | 0 | 0 | 0 | 0
797 | 35783172 | 35783168 | 29174533 | 1 | 1 | 1 | 2 | 330804 | ТСЭМ Московской обл., 330804, приказ Минстроя России №675/пр от 21.09.2015 г. | Молотки при работе от передвижных компрессорных станций отбойные пневматические | 1368 | 1011 | маш.-ч | маш.-ч | 1 | 7.93 | 0 | 1.53 | 0 | 0 | 0 | 1 | 0 |  | 7.93 | 2 | 35783172 | 951 | 0 | 0 | 0 | 0 | 0 | 0 | 0 | 0
797 | 35783173 | 35783168 | 29164349 | 1 | 1 | 1 | 3 | 509-9900 | ТССЦ Московской обл., 509-9900, приказ Минстроя России №675/пр от 21.09.2015 г. | Строительный мусор | 1348 | 1009 | т | т | 1000 | 10.5 | 0 | 0 | 0 | 0 | 0 | 0 | 0 |  | 10.5 | 2 | 35783173 | 952 | 0 | 0 | 0 | 0 | 0 | 0 | 0 | 0
836 | 35834035 | 35834034 | 18407150 | 1 | 1 | 1 | 1 | 1-1030-90 |  | Рабочий строитель среднего разряда 3 | 1369 | 1013 | чел.-ч | чел.-ч | 1 | 21.19 | 0 | 0 | 0 | 272.45 | 0 | 1 | 1 | )*1,15 | 24.3685 | 2 | 35834035 | 953 | 0 | 0 | 0 | 0 | 0 | 0 | 0 | 0
836 | 35834036 | 35834034 | 121548 | 1 | 1 | 1 | 1 | 2 |  | Затраты труда машинистов | 608254 | 1013 | чел.час | чел.час | 1 | 0.04 | 0 | 0 | 0 | 0 | 0 | 1 | 2 | )*1,25 | 0.05 | 2 | 35834036 | 954 | 0 | 0 | 0 | 0 | 0 | 0 | 0 | 0
836 | 35834037 | 35834034 | 29172556 | 1 | 1 | 1 | 2 | 030954 | ТСЭМ Московской обл., 030954, приказ Минстроя России №675/пр от 21.09.2015 г. | Подъемники грузоподъемностью до 500 кг одномачтовые, высота подъема 45 м | 1368 | 1011 | маш.-ч | маш.-ч | 1 | 0.04 | 0 | 31.26 | 13.5 | 0 | 0 | 1 | 0 | )*1,25 | 0.05 | 2 | 35834037 | 955 | 0 | 0 | 0 | 0 | 0 | 0 | 0 | 0
836 | 35834038 | 35834034 | 29174913 | 1 | 1 | 1 | 2 | 400001 | ТСЭМ Московской обл., 400001, приказ Минстроя России №675/пр от 21.09.2015 г. | Автомобили бортовые, грузоподъемность до 5 т | 1368 | 1011 | маш.-ч | маш.-ч | 1 | 0.15 | 0 | 87.17 | 11.6 | 0 | 0 | 1 | 0 | )*1,25 | 0.1875 | 2 | 35834038 | 956 | 0 | 0 | 0 | 0 | 0 | 0 | 0 | 0
836 | 35834039 | 35834034 | 29108696 | 1 | 1 | 1 | 3 | 101-2388 | ТССЦ Московской обл., 101-2388, приказ Минстроя России №675/пр от 21.09.2015 г. | Герметик пенополиуретановый (пена монтажная) типа Makrofleks, Soudal в баллонах по 750 мл | 1354 | 1010 | шт. | шт. | 1 | 56.6 | 67.21 | 0 | 0 | 0 | 0 | 1 | 0 |  | 56.6 | 2 | 35834039 | 957 | 0 | 0 | 0 | 0 | 0 | 0 | 0 | 0
836 | 35834040 | 35834034 | 29109717 | 1 | 1 | 1 | 3 | 101-9138 | ТССЦ Московской обл., 101-9138, приказ Минстроя России №675/пр от 21.09.2015 г. | Доски подоконные ПВХ | 1301 | 1003 | м | м | 1 | 0 | 0 | 0 | 0 | 0 | 1 | 0 | 0 |  | 0 | 3 | -1 |  | 0 | 0 | 0 | 0 | 0 | 0 | 0 | 0
836 | 35834041 | 35834034 | 29115197 | 1 | 1 | 1 | 3 | 102-0303 | ТССЦ Московской обл., 102-0303, приказ Минстроя России №675/пр от 21.09.2015 г. | Клинья пластиковые монтажные | 1354 | 1010 | шт. | шт. | 1 | 400 | 0.5 | 0 | 0 | 0 | 0 | 1 | 0 |  | 400 | 2 | 35834041 | 959 | 0 | 0 | 0 | 0 | 0 | 0 | 0 | 0
838 | 35834046 | 35834045 | 18413230 | 1 | 1 | 1 | 1 | 1-1036-90 |  | Рабочий строитель среднего разряда 3,6 | 1369 | 1013 | чел.-ч | чел.-ч | 1 | 166.47 | 0 | 0 | 0 | 293.22 | 0 | 1 | 1 | )*1,15 | 191.4405 | 2 | 35834046 | 960 | 0 | 0 | 0 | 0 | 0 | 0 | 0 | 0
838 | 35834047 | 35834045 | 121548 | 1 | 1 | 1 | 1 | 2 |  | Затраты труда машинистов | 608254 | 1013 | чел.час | чел.час | 1 | 0.08 | 0 | 0 | 0 | 0 | 0 | 1 | 2 | )*1,25 | 0.1 | 2 | 35834047 | 961 | 0 | 0 | 0 | 0 | 0 | 0 | 0 | 0
838 | 35834048 | 35834045 | 29172556 | 1 | 1 | 1 | 2 | 030954 | ТСЭМ Московской обл., 030954, приказ Минстроя России №675/пр от 21.09.2015 г. | Подъемники грузоподъемностью до 500 кг одномачтовые, высота подъема 45 м | 1368 | 1011 | маш.-ч | маш.-ч | 1 | 0.08 | 0 | 31.26 | 13.5 | 0 | 0 | 1 | 0 | )*1,25 | 0.1 | 2 | 35834048 | 962 | 0 | 0 | 0 | 0 | 0 | 0 | 0 | 0
838 | 35834049 | 35834045 | 29174591 | 1 | 1 | 1 | 2 | 331531 | ТСЭМ Московской обл., 331531, приказ Минстроя России №675/пр от 21.09.2015 г. | Пила дисковая электрическая | 1368 | 1011 | маш.-ч | маш.-ч | 1 | 0.26 | 0 | 0.95 | 0 | 0 | 0 | 1 | 0 | )*1,25 | 0.325 | 2 | 35834049 | 963 | 0 | 0 | 0 | 0 | 0 | 0 | 0 | 0
838 | 35834050 | 35834045 | 29174913 | 1 | 1 | 1 | 2 | 400001 | ТСЭМ Московской обл., 400001, приказ Минстроя России №675/пр от 21.09.2015 г. | Автомобили бортовые, грузоподъемность до 5 т | 1368 | 1011 | маш.-ч | маш.-ч | 1 | 0.5 | 0 | 87.17 | 11.6 | 0 | 0 | 1 | 0 | )*1,25 | 0.625 | 2 | 35834050 | 964 | 0 | 0 | 0 | 0 | 0 | 0 | 0 | 0
838 | 35834051 | 35834045 | 29107800 | 1 | 1 | 1 | 3 | 101-1757 | ТССЦ Московской обл., 101-1757, приказ Минстроя России №675/пр от 21.09.2015 г. | Ветошь | 1346 | 1009 | кг | кг | 1 | 0.2 | 1.81 | 0 | 0 | 0 | 0 | 1 | 0 |  | 0.2 | 2 | 35834051 | 965 | 0 | 0 | 0 | 0 | 0 | 0 | 0 | 0
838 | 35834052 | 35834045 | 29109411 | 1 | 1 | 1 | 3 | 101-2434 | ТССЦ Московской обл., 101-2434, приказ Минстроя России №675/пр от 21.09.2015 г. | Клей ПВА | 1346 | 1009 | кг | кг | 1 | 30 | 15.95 | 0 | 0 | 0 | 0 | 1 | 0 |  | 30 | 2 | 35834052 | 967 | 0 | 0 | 0 | 0 | 0 | 0 | 0 | 0
838 | 35834053 | 35834045 | 29109535 | 1 | 1 | 1 | 3 | 101-9155 | ТССЦ Московской обл., 101-9155, приказ Минстроя России №675/пр от 21.09.2015 г. | Листы облицовочные декоративные | 1327 | 1005 | м2 | м2 | 1 | 105 | 0 | 0 | 0 | 0 | 0 | 0 | 0 |  | 105 | 3 | -1 |  | 0 | 0 | 0 | 0 | 0 | 0 | 0 | 0
838 | 35834054 | 35834045 | 29109265 | 1 | 1 | 1 | 3 | 101-9732 | ТССЦ Московской обл., 101-9732, приказ Минстроя России №675/пр от 21.09.2015 г. | Грунтовка | 1348 | 1009 | т | т | 1000 | 0.0089 | 0 | 0 | 0 | 0 | 0 | 0 | 0 |  | 0.0089 | 3 | -1 |  | 0 | 0 | 0 | 0 | 0 | 0 | 0 | 0
841 | 31318639 | 31318630 | 18410572 | 1 | 1 | 1 | 1 | 1-1032-90 |  | Рабочий строитель среднего разряда 3,2 | 1369 | 1013 | чел.-ч | чел.-ч | 1 | 73.14 | 0 | 0 | 0 | 8.74 | 0 | 1 | 1 | *1,15 | 84.111 | 2 | 31318631 | 969 | 0 | 0 | 0 | 0 | 0 | 0 | 0 | 0
841 | 31318640 | 31318630 | 121548 | 1 | 1 | 1 | 1 | 2 |  | Затраты труда машинистов | 608254 | 1013 | чел.час | чел.час | 1 | 1.37 | 0 | 0 | 0 | 0 | 0 | 1 | 2 | )*1,25 | 1.7125 | 2 | 31318632 | 970 | 0 | 0 | 0 | 0 | 0 | 0 | 0 | 0
841 | 31318641 | 31318630 | 29172379 | 1 | 1 | 1 | 2 | 021141 | ТСЭМ Московской обл., 021141, приказ Минстроя России №675/пр от 21.09.2015 г. | Краны на автомобильном ходу при работе на других видах строительства 10 т | 1368 | 1011 | маш.-ч | маш.-ч | 1 | 1.37 | 0 | 112 | 13.5 | 0 | 0 | 1 | 0 | )*1,25 | 1.7125 | 2 | 31318633 | 971 | 0 | 0 | 0 | 0 | 0 | 0 | 0 | 0
841 | 31318642 | 31318630 | 29174913 | 1 | 1 | 1 | 2 | 400001 | ТСЭМ Московской обл., 400001, приказ Минстроя России №675/пр от 21.09.2015 г. | Автомобили бортовые, грузоподъемность до 5 т | 1368 | 1011 | маш.-ч | маш.-ч | 1 | 2.06 | 0 | 87.17 | 11.6 | 0 | 0 | 1 | 0 | )*1,25 | 2.575 | 2 | 31318634 | 972 | 0 | 0 | 0 | 0 | 0 | 0 | 0 | 0
841 | 31318643 | 31318630 | 29114332 | 1 | 1 | 1 | 3 | 101-1805 | ТССЦ Московской обл., 101-1805, приказ Минстроя России №675/пр от 21.09.2015 г. | Гвозди строительные | 1348 | 1009 | т | т | 1000 | 0.0034 | 11978 | 0 | 0 | 0 | 0 | 1 | 0 |  | 0.0034 | 2 | 31318636 | 974 | 0 | 0 | 0 | 0 | 0 | 0 | 0 | 0
841 | 31318644 | 31318630 | 29114830 | 1 | 1 | 1 | 3 | 101-9411 | ТССЦ Московской обл., 101-9411, приказ Минстроя России №675/пр от 21.09.2015 г. | Скобяные изделия | 1035 | 1013 | компл. | компл. | 1 | 0 | 0 | 0 | 0 | 0 | 1 | 0 | 0 |  | 0 | 3 | -1 |  | 0 | 0 | 0 | 0 | 0 | 0 | 0 | 0
841 | 31318645 | 31318630 | 29130561 | 1 | 1 | 1 | 3 | 203-0223 | ТССЦ Московской обл., 203-0223, приказ Минстроя России №675/пр от 21.09.2015 г. | Блоки дверные с рамочными полотнами однопольные ДН 21-10, площадь 2,05 м2; ДН 24-10, площадь 2,35 м2 | 1327 | 1005 | м2 | м2 | 1 | 100 | 207 | 0 | 0 | 0 | 0 | 1 | 0 |  | 100 | 2 | 31318637 | 975 | 0 | 0 | 0 | 0 | 0 | 0 | 0 | 0
845 | 35834058 | 35834057 | 18408291 | 1 | 1 | 1 | 1 | 1-1025-90 |  | Рабочий строитель среднего разряда 2,5 | 1369 | 1013 | чел.-ч | чел.-ч | 1 | 7.82 | 0 | 0 | 0 | 260.96 | 0 | 1 | 1 | )*1,15 | 8.993 | 2 | 35834058 | 977 | 0 | 0 | 0 | 0 | 0 | 0 | 0 | 0
845 | 35834059 | 35834057 | 29174913 | 1 | 1 | 1 | 2 | 400001 | ТСЭМ Московской обл., 400001, приказ Минстроя России №675/пр от 21.09.2015 г. | Автомобили бортовые, грузоподъемность до 5 т | 1368 | 1011 | маш.-ч | маш.-ч | 1 | 0.04 | 0 | 87.17 | 11.6 | 0 | 0 | 1 | 0 | )*1,25 | 0.05 | 2 | 35834059 | 978 | 0 | 0 | 0 | 0 | 0 | 0 | 0 | 0
845 | 35834060 | 35834057 | 29114332 | 1 | 1 | 1 | 3 | 101-1805 | ТССЦ Московской обл., 101-1805, приказ Минстроя России №675/пр от 21.09.2015 г. | Гвозди строительные | 1348 | 1009 | т | т | 1000 | 0.00071 | 11978 | 0 | 0 | 0 | 0 | 1 | 0 |  | 0.00071 | 2 | 35834060 | 979 | 0 | 0 | 0 | 0 | 0 | 0 | 0 | 0
845 | 35834061 | 35834057 | 29131015 | 1 | 1 | 1 | 3 | 203-0359 | ТССЦ Московской обл., 203-0359, приказ Минстроя России №675/пр от 21.09.2015 г. | Наличники из древесины типа Н-1, Н-2 размером 13х54 мм | 1301 | 1003 | м | м | 1 | 112 | 3.93 | 0 | 0 | 0 | 0 | 1 | 0 |  | 112 | 2 | 35834061 | 980 | 0 | 0 | 0 | 0 | 0 | 0 | 0 | 0
846 | 36132396 | 35802502 | 18407150 | 1 | 1 | 1 | 1 | 1-1030-90 |  | Рабочий строитель среднего разряда 3 | 1369 | 1013 | чел.-ч | чел.-ч | 1 | 35.74 | 0 | 0 | 0 | 272.45 | 0 | 1 | 1 | )*1,15 | 41.101 | 2 | 36132396 | 981 | 0 | 0 | 0 | 0 | 0 | 0 | 0 | 0
846 | 36132397 | 35802502 | 121548 | 1 | 1 | 1 | 1 | 2 |  | Затраты труда машинистов | 608254 | 1013 | чел.час | чел.час | 1 | 0.18 | 0 | 0 | 0 | 0 | 0 | 1 | 2 | )*1,25 | 0.225 | 2 | 36132397 | 982 | 0 | 0 | 0 | 0 | 0 | 0 | 0 | 0
846 | 36132398 | 35802502 | 29172556 | 1 | 1 | 1 | 2 | 030954 | ТСЭМ Московской обл., 030954, приказ Минстроя России №675/пр от 21.09.2015 г. | Подъемники грузоподъемностью до 500 кг одномачтовые, высота подъема 45 м | 1368 | 1011 | маш.-ч | маш.-ч | 1 | 0.18 | 0 | 31.26 | 13.5 | 0 | 0 | 1 | 0 | )*1,25 | 0.225 | 2 | 36132398 | 983 | 0 | 0 | 0 | 0 | 0 | 0 | 0 | 0
846 | 36132399 | 35802502 | 29174591 | 1 | 1 | 1 | 2 | 331531 | ТСЭМ Московской обл., 331531, приказ Минстроя России №675/пр от 21.09.2015 г. | Пила дисковая электрическая | 1368 | 1011 | маш.-ч | маш.-ч | 1 | 0.32 | 0 | 0.95 | 0 | 0 | 0 | 1 | 0 | )*1,25 | 0.4 | 2 | 36132399 | 984 | 0 | 0 | 0 | 0 | 0 | 0 | 0 | 0
846 | 36132400 | 35802502 | 29174913 | 1 | 1 | 1 | 2 | 400001 | ТСЭМ Московской обл., 400001, приказ Минстроя России №675/пр от 21.09.2015 г. | Автомобили бортовые, грузоподъемность до 5 т | 1368 | 1011 | маш.-ч | маш.-ч | 1 | 0.26 | 0 | 87.17 | 11.6 | 0 | 0 | 1 | 0 | )*1,25 | 0.325 | 2 | 36132400 | 985 | 0 | 0 | 0 | 0 | 0 | 0 | 0 | 0
846 | 36132401 | 35802502 | 29109162 | 1 | 1 | 1 | 3 | 101-1742 | ТССЦ Московской обл., 101-1742, приказ Минстроя России №675/пр от 21.09.2015 г. | Толь с крупнозернистой посыпкой гидроизоляционный марки ТГ-350 | 1327 | 1005 | м2 | м2 | 1 | 21 | 5.71 | 0 | 0 | 0 | 0 | 1 | 0 |  | 21 | 2 | 36132401 | 986 | 0 | 0 | 0 | 0 | 0 | 0 | 0 | 0
846 | 36132402 | 35802502 | 29131086 | 1 | 1 | 1 | 3 | 203-0399 | ТССЦ Московской обл., 203-0399, приказ Минстроя России №675/пр от 21.09.2015 г. | Лаги половые антисептированные, применяемые в строительстве жилых, общественных и производственных зданий при производстве деревянных полов тип II, сечением 100х40; 100х60; 120х60; 100-150х40-60 мм | 1339 | 1007 | м3 | м3 | 1 | 0.82 | 1970.01 | 0 | 0 | 0 | 0 | 1 | 0 |  | 0.82 | 2 | 36132402 | 987 | 0 | 0 | 0 | 0 | 0 | 0 | 0 | 0
847 | 35802517 | 35802503 | 18407150 | 1 | 1 | 1 | 1 | 1-1030-90 |  | Рабочий строитель среднего разряда 3 | 1369 | 1013 | чел.-ч | чел.-ч | 1 | 60.72 | 0 | 0 | 0 | 272.45 | 0 | 1 | 1 | )*1,15 | 69.828 | 2 | 35802517 | 988 | 0 | 0 | 0 | 0 | 0 | 0 | 0 | 0
847 | 35802518 | 35802503 | 121548 | 1 | 1 | 1 | 1 | 2 |  | Затраты труда машинистов | 608254 | 1013 | чел.час | чел.час | 1 | 0.58 | 0 | 0 | 0 | 0 | 0 | 1 | 2 | )*1,25 | 0.725 | 2 | 35802518 | 989 | 0 | 0 | 0 | 0 | 0 | 0 | 0 | 0
847 | 35802519 | 35802503 | 29172556 | 1 | 1 | 1 | 2 | 030954 | ТСЭМ Московской обл., 030954, приказ Минстроя России №675/пр от 21.09.2015 г. | Подъемники грузоподъемностью до 500 кг одномачтовые, высота подъема 45 м | 1368 | 1011 | маш.-ч | маш.-ч | 1 | 0.58 | 0 | 31.26 | 13.5 | 0 | 0 | 1 | 0 | )*1,25 | 0.725 | 2 | 35802519 | 990 | 0 | 0 | 0 | 0 | 0 | 0 | 0 | 0
847 | 35802520 | 35802503 | 29174591 | 1 | 1 | 1 | 2 | 331531 | ТСЭМ Московской обл., 331531, приказ Минстроя России №675/пр от 21.09.2015 г. | Пила дисковая электрическая | 1368 | 1011 | маш.-ч | маш.-ч | 1 | 0.82 | 0 | 0.95 | 0 | 0 | 0 | 1 | 0 | )*1,25 | 1.025 | 2 | 35802520 | 991 | 0 | 0 | 0 | 0 | 0 | 0 | 0 | 0
847 | 35802521 | 35802503 | 29174661 | 1 | 1 | 1 | 2 | 340311 | ТСЭМ Московской обл., 340311, приказ Минстроя России №675/пр от 21.09.2015 г. | Машина для острожки деревянных полов | 1368 | 1011 | маш.-ч | маш.-ч | 1 | 2.7 | 0 | 2.09 | 0 | 0 | 0 | 1 | 0 | )*1,25 | 3.375 | 2 | 35802521 | 992 | 0 | 0 | 0 | 0 | 0 | 0 | 0 | 0
847 | 35802522 | 35802503 | 29174913 | 1 | 1 | 1 | 2 | 400001 | ТСЭМ Московской обл., 400001, приказ Минстроя России №675/пр от 21.09.2015 г. | Автомобили бортовые, грузоподъемность до 5 т | 1368 | 1011 | маш.-ч | маш.-ч | 1 | 0.84 | 0 | 87.17 | 11.6 | 0 | 0 | 1 | 0 | )*1,25 | 1.05 | 2 | 35802522 | 993 | 0 | 0 | 0 | 0 | 0 | 0 | 0 | 0
847 | 35802523 | 35802503 | 29114332 | 1 | 1 | 1 | 3 | 101-1805 | ТССЦ Московской обл., 101-1805, приказ Минстроя России №675/пр от 21.09.2015 г. | Гвозди строительные | 1348 | 1009 | т | т | 1000 | 0.0123 | 11978 | 0 | 0 | 0 | 0 | 1 | 0 |  | 0.0123 | 2 | 35802523 | 994 | 0 | 0 | 0 | 0 | 0 | 0 | 0 | 0
847 | 35802524 | 35802503 | 29130788 | 1 | 1 | 1 | 3 | 203-0344 | ТССЦ Московской обл., 203-0344, приказ Минстроя России №675/пр от 21.09.2015 г. | Доски для покрытия полов со шпунтом и гребнем из древесины антисептированные тип ДП-27 толщиной 27 мм, шириной без гребня от 100 до 140 мм | 1339 | 1007 | м3 | м3 | 1 | 2.88 | 2156.01 | 0 | 0 | 0 | 0 | 1 | 0 |  | 2.88 | 2 | 35802524 | 995 | 0 | 0 | 0 | 0 | 0 | 0 | 0 | 0
848 | 31057799 | 31057791 | 18408291 | 1 | 1 | 1 | 1 | 1-1025-90 |  | Рабочий строитель среднего разряда 2,5 | 1369 | 1013 | чел.-ч | чел.-ч | 1 | 31.26 | 0 | 0 | 0 | 8.17 | 0 | 1 | 1 | )*1,15 | 35.949 | 2 | 31057792 | 996 | 0 | 0 | 0 | 0 | 0 | 0 | 0 | 0
848 | 31057800 | 31057791 | 121548 | 1 | 1 | 1 | 1 | 2 |  | Затраты труда машинистов | 608254 | 1013 | чел.час | чел.час | 1 | 6.7 | 0 | 0 | 0 | 0 | 0 | 1 | 2 | )*1,25 | 8.375 | 2 | 31057793 | 997 | 0 | 0 | 0 | 0 | 0 | 0 | 0 | 0
848 | 31057801 | 31057791 | 29172710 | 1 | 1 | 1 | 2 | 050101 | ТСЭМ Московской обл., 050101, приказ Минстроя России №675/пр от 21.09.2015 г. | Компрессоры передвижные с двигателем внутреннего сгорания давлением до 686 кПа (7 ат), производительность до 5 м3/мин | 1368 | 1011 | маш.-ч | маш.-ч | 1 | 6.7 | 0 | 46.56 | 10.06 | 0 | 0 | 1 | 0 | )*1,25 | 8.375 | 2 | 31057794 | 998 | 0 | 0 | 0 | 0 | 0 | 0 | 0 | 0
848 | 31057802 | 31057791 | 29173472 | 1 | 1 | 1 | 2 | 134041 | ТСЭМ Московской обл., 134041, приказ Минстроя России №675/пр от 21.09.2015 г. | Шуруповерт | 1368 | 1011 | маш.-ч | маш.-ч | 1 | 11 | 0 | 3 | 0 | 0 | 0 | 1 | 0 | )*1,25 | 13.75 | 2 | 31057795 | 999 | 0 | 0 | 0 | 0 | 0 | 0 | 0 | 0
848 | 31057803 | 31057791 | 29174913 | 1 | 1 | 1 | 2 | 400001 | ТСЭМ Московской обл., 400001, приказ Минстроя России №675/пр от 21.09.2015 г. | Автомобили бортовые, грузоподъемность до 5 т | 1368 | 1011 | маш.-ч | маш.-ч | 1 | 0.35 | 0 | 87.17 | 11.6 | 0 | 0 | 1 | 0 | )*1,25 | 0.4375 | 2 | 31057796 | 1000 | 0 | 0 | 0 | 0 | 0 | 0 | 0 | 0
848 | 31057804 | 31057791 | 29114687 | 1 | 1 | 1 | 3 | 101-1480 | ТССЦ Московской обл., 101-1480, приказ Минстроя России №675/пр от 21.09.2015 г. | Шурупы с полукруглой головкой 3,5х35 мм | 1348 | 1009 | т | т | 1000 | 0.0018 | 16974 | 0 | 0 | 0 | 0 | 1 | 0 |  | 0.0018 | 2 | 31057797 | 1001 | 0 | 0 | 0 | 0 | 0 | 0 | 0 | 0
848 | 31057805 | 31057791 | 29115292 | 1 | 1 | 1 | 3 | 102-0443 | ТССЦ Московской обл., 102-0443, приказ Минстроя России №675/пр от 21.09.2015 г. | Фанера общего назначения из шпона лиственных пород водостойкая марки ФК, сорт 2/4, толщина 12 мм | 1339 | 1007 | м3 | м3 | 1 | 1.24 | 4478.33 | 0 | 0 | 0 | 0 | 1 | 0 |  | 1.24 | 2 | 31057798 | 1002 | 0 | 0 | 0 | 0 | 0 | 0 | 0 | 0
849 | 36132404 | 36132403 | 31427882 | 1 | 1 | 1 | 1 | 1-100-30-90 |  | Рабочий среднего разряда 3,0 | 1369 | 1013 | чел.-ч | чел.-ч | 1 | 45.26 | 0 | 0 | 0 | 272.45 | 0 | 1 | 1 | )*1,15 | 52.049 | 2 | 36132404 | 1003 | 0 | 0 | 0 | 0 | 0 | 0 | 0 | 0
849 | 36132405 | 36132403 | 121548 | 1 | 1 | 1 | 1 | 2 |  | Затраты труда машинистов | 608254 | 1013 | чел.час | чел.час | 1 | 0.04 | 0 | 0 | 0 | 0 | 0 | 1 | 2 | )*1,25 | 0.05 | 2 | 36132405 | 1004 | 0 | 0 | 0 | 0 | 0 | 0 | 0 | 0
849 | 36132406 | 36132403 | 35554737 | 1 | 1 | 1 | 2 | 030954 | ТСНБ-2001 Московской области, 030954, протокол от 29.07.2020 г. № 07 | Подъемники грузоподъемностью до 500 кг одномачтовые, высота подъема 45 м | 1368 | 1011 | маш.-ч | маш.-ч | 1 | 0.04 | 0 | 31.26 | 13.5 | 0 | 0 | 1 | 0 | )*1,25 | 0.05 | 2 | 36132406 | 1005 | 0 | 0 | 0 | 0 | 0 | 0 | 0 | 0
849 | 36132407 | 36132403 | 35555025 | 1 | 1 | 1 | 2 | 331305 | ТСНБ-2001 Московской области, 331305, протокол от 29.07.2020 г. № 07 | Пылесосы промышленные | 1368 | 1011 | маш.-ч | маш.-ч | 1 | 1.35 | 0 | 2.7 | 0 | 0 | 0 | 1 | 0 | )*1,25 | 1.6875 | 2 | 36132407 | 1006 | 0 | 0 | 0 | 0 | 0 | 0 | 0 | 0
849 | 36132408 | 36132403 | 35555088 | 1 | 1 | 1 | 2 | 400001 | ТСНБ-2001 Московской области, 400001, протокол от 29.07.2020 г. № 07 | Автомобили бортовые, грузоподъемность до 5 т | 1368 | 1011 | маш.-ч | маш.-ч | 1 | 0.01 | 0 | 87.17 | 11.6 | 0 | 0 | 1 | 0 | )*1,25 | 0.0125 | 2 | 36132408 | 1007 | 0 | 0 | 0 | 0 | 0 | 0 | 0 | 0
849 | 36132409 | 36132403 | 35552818 | 1 | 1 | 1 | 3 | 101-2025 | ТСНБ-2001 Московской области, 101-2025, протокол от 29.07.2020 г. № 07 | Лента полимерная (фторопластовая) для сварки линолеума | 1308 | 1003 | 100 м | 100 м | 100 | 0.68 | 99.4 | 0 | 0 | 0 | 0 | 1 | 0 |  | 0.68 | 2 | 36132409 | 1008 | 0 | 0 | 0 | 0 | 0 | 0 | 0 | 0
849 | 36132410 | 36132403 | 35554067 | 1 | 1 | 1 | 3 | 101-9877 | ТСНБ-2001 Московской области, 101-9877, протокол от 29.07.2020 г. № 07 | Линолеум без подосновы | 1327 | 1005 | м2 | м2 | 1 | 102 | 0 | 0 | 0 | 0 | 0 | 0 | 0 |  | 102 | 2 | 36132410 | 1010 | 0 | 0 | 0 | 0 | 0 | 0 | 0 | 0
849 | 36132411 | 36132403 | 35553389 | 1 | 1 | 1 | 3 | 113-0626 | ТСНБ-2001 Московской области, 113-0626, протокол от 29.07.2020 г. № 07 | Клей Forbo 522, для укладки ПВХ-покрытий | 1346 | 1009 | кг | кг | 1 | 27 | 26.71 | 0 | 0 | 0 | 0 | 1 | 0 |  | 27 | 2 | 36132411 | 1011 | 0 | 0 | 0 | 0 | 0 | 0 | 0 | 0
852 | 31052648 | 31052635 | 18413230 | 1 | 1 | 1 | 1 | 1-1036-90 |  | Рабочий строитель среднего разряда 3,6 | 1369 | 1013 | чел.-ч | чел.-ч | 1 | 6.66 | 0 | 0 | 0 | 9.18 | 0 | 1 | 1 | )*1,15 | 7.659 | 2 | 31052636 | 1012 | 0 | 0 | 0 | 0 | 0 | 0 | 0 | 0
852 | 31052649 | 31052635 | 29173472 | 1 | 1 | 1 | 2 | 134041 | ТСЭМ Московской обл., 134041, приказ Минстроя России №675/пр от 21.09.2015 г. | Шуруповерт | 1368 | 1011 | маш.-ч | маш.-ч | 1 | 2.01 | 0 | 3 | 0 | 0 | 0 | 1 | 0 | )*1,25 | 2.5125 | 2 | 31052637 | 1013 | 0 | 0 | 0 | 0 | 0 | 0 | 0 | 0
852 | 31052650 | 31052635 | 29174500 | 1 | 1 | 1 | 2 | 330206 | ТСЭМ Московской обл., 330206, приказ Минстроя России №675/пр от 21.09.2015 г. | Дрели электрические | 1368 | 1011 | маш.-ч | маш.-ч | 1 | 1.33 | 0 | 1.95 | 0 | 0 | 0 | 1 | 0 | )*1,25 | 1.6625 | 2 | 31052638 | 1014 | 0 | 0 | 0 | 0 | 0 | 0 | 0 | 0
852 | 31052651 | 31052635 | 29174913 | 1 | 1 | 1 | 2 | 400001 | ТСЭМ Московской обл., 400001, приказ Минстроя России №675/пр от 21.09.2015 г. | Автомобили бортовые, грузоподъемность до 5 т | 1368 | 1011 | маш.-ч | маш.-ч | 1 | 0.03 | 0 | 87.17 | 11.6 | 0 | 0 | 1 | 0 | )*1,25 | 0.0375 | 2 | 31052639 | 1015 | 0 | 0 | 0 | 0 | 0 | 0 | 0 | 0
852 | 31052652 | 31052635 | 29114471 | 1 | 1 | 1 | 3 | 101-2201 | ТССЦ Московской обл., 101-2201, приказ Минстроя России №675/пр от 21.09.2015 г. | Дюбели распорные полиэтиленовые 6х30 мм | 1358 | 1010 | 10 шт. | 10 шт. | 10 | 26.3 | 1.6 | 0 | 0 | 0 | 0 | 1 | 0 |  | 26.3 | 2 | 31052640 | 1016 | 0 | 0 | 0 | 0 | 0 | 0 | 0 | 0
852 | 31052653 | 31052635 | 29114305 | 1 | 1 | 1 | 3 | 101-4282 | ТССЦ Московской обл., 101-4282, приказ Минстроя России №675/пр от 21.09.2015 г. | Винты самонарезающие остроконечные длиной 35 мм | 1354 | 1010 | шт. | шт. | 1 | 263 | 0.12 | 0 | 0 | 0 | 0 | 1 | 0 |  | 263 | 2 | 31052641 | 1017 | 0 | 0 | 0 | 0 | 0 | 0 | 0 | 0
852 | 31052654 | 31052635 | 29111012 | 1 | 1 | 1 | 3 | 101-4847 | ТССЦ Московской обл., 101-4847, приказ Минстроя России №675/пр от 21.09.2015 г. | Уголок наружный для пластикового плинтуса, высота 48 мм | 1354 | 1010 | шт. | шт. | 1 | 7 | 1.29 | 0 | 0 | 0 | 0 | 1 | 0 |  | 7 | 2 | 31052642 | 1018 | 0 | 0 | 0 | 0 | 0 | 0 | 0 | 0
852 | 31052655 | 31052635 | 29111013 | 1 | 1 | 1 | 3 | 101-4848 | ТССЦ Московской обл., 101-4848, приказ Минстроя России №675/пр от 21.09.2015 г. | Уголок внутренний для пластикового плинтуса, высота 48 мм | 1354 | 1010 | шт. | шт. | 1 | 7 | 1.29 | 0 | 0 | 0 | 0 | 1 | 0 |  | 7 | 2 | 31052643 | 1019 | 0 | 0 | 0 | 0 | 0 | 0 | 0 | 0
852 | 31052656 | 31052635 | 29111016 | 1 | 1 | 1 | 3 | 101-4849 | ТССЦ Московской обл., 101-4849, приказ Минстроя России №675/пр от 21.09.2015 г. | Соединитель для пластикового плинтуса, высота 48 мм | 1354 | 1010 | шт. | шт. | 1 | 40 | 1.29 | 0 | 0 | 0 | 0 | 1 | 0 |  | 40 | 2 | 31052644 | 1020 | 0 | 0 | 0 | 0 | 0 | 0 | 0 | 0
852 | 31052657 | 31052635 | 29111019 | 1 | 1 | 1 | 3 | 101-4850 | ТССЦ Московской обл., 101-4850, приказ Минстроя России №675/пр от 21.09.2015 г. | Заглушка торцевая для пластикового плинтуса левая, высота 48 мм | 1354 | 1010 | шт. | шт. | 1 | 8 | 0.63 | 0 | 0 | 0 | 0 | 1 | 0 |  | 8 | 2 | 31052645 | 1021 | 0 | 0 | 0 | 0 | 0 | 0 | 0 | 0
852 | 31052658 | 31052635 | 29111018 | 1 | 1 | 1 | 3 | 101-4851 | ТССЦ Московской обл., 101-4851, приказ Минстроя России №675/пр от 21.09.2015 г. | Заглушки торцевая для пластикового плинтуса правая, высота 48 мм | 1354 | 1010 | шт. | шт. | 1 | 8 | 0.63 | 0 | 0 | 0 | 0 | 1 | 0 |  | 8 | 2 | 31052646 | 1022 | 0 | 0 | 0 | 0 | 0 | 0 | 0 | 0
852 | 31052659 | 31052635 | 29110997 | 1 | 1 | 1 | 3 | 101-4852 | ТССЦ Московской обл., 101-4852, приказ Минстроя России №675/пр от 21.09.2015 г. | Плинтуса для полов пластиковые, 19х48 мм | 1301 | 1003 | м | м | 1 | 101 | 12.3 | 0 | 0 | 0 | 0 | 1 | 0 |  | 101 | 2 | 31052647 | 1023 | 0 | 0 | 0 | 0 | 0 | 0 | 0 | 0
853 | 31052680 | 31052660 | 18409850 | 1 | 1 | 1 | 1 | 1-1035-90 |  | Рабочий строитель среднего разряда 3,5 | 1369 | 1013 | чел.-ч | чел.-ч | 1 | 89 | 0 | 0 | 0 | 9.07 | 0 | 1 | 1 | )*1,15 | 102.35 | 2 | 31052661 | 1024 | 0 | 0 | 0 | 0 | 0 | 0 | 0 | 0
853 | 31052681 | 31052660 | 29173472 | 1 | 1 | 1 | 2 | 134041 | ТСЭМ Московской обл., 134041, приказ Минстроя России №675/пр от 21.09.2015 г. | Шуруповерт | 1368 | 1011 | маш.-ч | маш.-ч | 1 | 2.16 | 0 | 3 | 0 | 0 | 0 | 1 | 0 | )*1,25 | 2.7 | 2 | 31052662 | 1025 | 0 | 0 | 0 | 0 | 0 | 0 | 0 | 0
853 | 31052682 | 31052660 | 29174538 | 1 | 1 | 1 | 2 | 330901 | ТСЭМ Московской обл., 330901, приказ Минстроя России №675/пр от 21.09.2015 г. | Ножницы электрические | 1368 | 1011 | маш.-ч | маш.-ч | 1 | 0.47 | 0 | 33.59 | 0 | 0 | 0 | 1 | 0 | )*1,25 | 0.5875 | 2 | 31052663 | 1026 | 0 | 0 | 0 | 0 | 0 | 0 | 0 | 0
853 | 31052683 | 31052660 | 29174580 | 1 | 1 | 1 | 2 | 331451 | ТСЭМ Московской обл., 331451, приказ Минстроя России №675/пр от 21.09.2015 г. | Перфораторы электрические | 1368 | 1011 | маш.-ч | маш.-ч | 1 | 0.53 | 0 | 2.08 | 0 | 0 | 0 | 1 | 0 | )*1,25 | 0.6625 | 2 | 31052664 | 1027 | 0 | 0 | 0 | 0 | 0 | 0 | 0 | 0
853 | 31052684 | 31052660 | 29108656 | 1 | 1 | 1 | 3 | 101-2387 | ТССЦ Московской обл., 101-2387, приказ Минстроя России №675/пр от 21.09.2015 г. | Герметик строительный «RDPRO», 300 мл | 1354 | 1010 | шт. | шт. | 1 | 7 | 13.87 | 0 | 0 | 0 | 0 | 1 | 0 |  | 7 | 2 | 31052665 | 1028 | 0 | 0 | 0 | 0 | 0 | 0 | 0 | 0
853 | 31052685 | 31052660 | 29109354 | 1 | 1 | 1 | 3 | 101-2430 | ТССЦ Московской обл., 101-2430, приказ Минстроя России №675/пр от 21.09.2015 г. | Грунтовка «Тифенгрунд», КНАУФ | 1346 | 1009 | кг | кг | 1 | 10 | 46.72 | 0 | 0 | 0 | 0 | 1 | 0 |  | 10 | 2 | 31052666 | 1029 | 0 | 0 | 0 | 0 | 0 | 0 | 0 | 0
853 | 31052686 | 31052660 | 29109414 | 1 | 1 | 1 | 3 | 101-2435 | ТССЦ Московской обл., 101-2435, приказ Минстроя России №675/пр от 21.09.2015 г. | Клей «Перлфикс», КНАУФ | 1346 | 1009 | кг | кг | 1 | 119 | 1.58 | 0 | 0 | 0 | 0 | 1 | 0 |  | 119 | 2 | 31052667 | 1030 | 0 | 0 | 0 | 0 | 0 | 0 | 0 | 0
853 | 31052687 | 31052660 | 29109781 | 1 | 1 | 1 | 3 | 101-2437 | ТССЦ Московской обл., 101-2437, приказ Минстроя России №675/пр от 21.09.2015 г. | Шпаклевка «Унифлот», КНАУФ | 1346 | 1009 | кг | кг | 1 | 9 | 11.12 | 0 | 0 | 0 | 0 | 1 | 0 |  | 9 | 2 | 31052668 | 1031 | 0 | 0 | 0 | 0 | 0 | 0 | 0 | 0
853 | 31052688 | 31052660 | 29109782 | 1 | 1 | 1 | 3 | 101-2438 | ТССЦ Московской обл., 101-2438, приказ Минстроя России №675/пр от 21.09.2015 г. | Шпаклевка «Фугенфюллер», КНАУФ | 1346 | 1009 | кг | кг | 1 | 85 | 4.36 | 0 | 0 | 0 | 0 | 1 | 0 |  | 85 | 2 | 31052669 | 1032 | 0 | 0 | 0 | 0 | 0 | 0 | 0 | 0
853 | 31052689 | 31052660 | 29110699 | 1 | 1 | 1 | 3 | 101-2474 | ТССЦ Московской обл., 101-2474, приказ Минстроя России №675/пр от 21.09.2015 г. | Лента бумажная для повышения трещиностойкости стыков ГКЛ и ГВЛ | 1301 | 1003 | м | м | 1 | 120 | 0.17 | 0 | 0 | 0 | 0 | 1 | 0 |  | 120 | 2 | 31052670 | 1033 | 0 | 0 | 0 | 0 | 0 | 0 | 0 | 0
853 | 31052690 | 31052660 | 29110797 | 1 | 1 | 1 | 3 | 101-2480 | ТССЦ Московской обл., 101-2480, приказ Минстроя России №675/пр от 21.09.2015 г. | Лента разделительная для сопряжения потолка из ЛГК со стеной | 1301 | 1003 | м | м | 1 | 82 | 1.74 | 0 | 0 | 0 | 0 | 1 | 0 |  | 82 | 2 | 31052671 | 1034 | 0 | 0 | 0 | 0 | 0 | 0 | 0 | 0
853 | 31052691 | 31052660 | 29110815 | 1 | 1 | 1 | 3 | 101-2486 | ТССЦ Московской обл., 101-2486, приказ Минстроя России №675/пр от 21.09.2015 г. | Лента эластичная самоклеящаяся для профилей направляющих «Дихтунгсбанд» 70/30000 мм | 1301 | 1003 | м | м | 1 | 116 | 0.85 | 0 | 0 | 0 | 0 | 1 | 0 |  | 116 | 2 | 31052672 | 1035 | 0 | 0 | 0 | 0 | 0 | 0 | 0 | 0
853 | 31052692 | 31052660 | 29111455 | 1 | 1 | 1 | 3 | 101-2509 | ТССЦ Московской обл., 101-2509, приказ Минстроя России №675/пр от 21.09.2015 г. | Листы гипсокартонные ГКЛ 12,5 мм | 1327 | 1005 | м2 | м2 | 1 | 212 | 15.06 | 0 | 0 | 0 | 0 | 1 | 0 |  | 212 | 2 | 31052673 | 1036 | 0 | 0 | 0 | 0 | 0 | 0 | 0 | 0
853 | 31052693 | 31052660 | 29114733 | 1 | 1 | 1 | 3 | 101-2583 | ТССЦ Московской обл., 101-2583, приказ Минстроя России №675/пр от 21.09.2015 г. | Шуруп самонарезающий (TN) 3,5/25 мм | 1354 | 1010 | шт. | шт. | 1 | 735 | 0.02 | 0 | 0 | 0 | 0 | 1 | 0 |  | 735 | 2 | 31052674 | 1037 | 0 | 0 | 0 | 0 | 0 | 0 | 0 | 0
853 | 31052694 | 31052660 | 29114734 | 1 | 1 | 1 | 3 | 101-2584 | ТССЦ Московской обл., 101-2584, приказ Минстроя России №675/пр от 21.09.2015 г. | Шуруп самонарезающий (TN) 3,5/35 мм | 1354 | 1010 | шт. | шт. | 1 | 1855 | 0.03 | 0 | 0 | 0 | 0 | 1 | 0 |  | 1855 | 2 | 31052675 | 1038 | 0 | 0 | 0 | 0 | 0 | 0 | 0 | 0
853 | 31052695 | 31052660 | 29114482 | 1 | 1 | 1 | 3 | 101-2590 | ТССЦ Московской обл., 101-2590, приказ Минстроя России №675/пр от 21.09.2015 г. | Дюбель с шурупом 6/35 мм | 1354 | 1010 | шт. | шт. | 1 | 153 | 0.07 | 0 | 0 | 0 | 0 | 1 | 0 |  | 153 | 2 | 31052676 | 1039 | 0 | 0 | 0 | 0 | 0 | 0 | 0 | 0
853 | 31052696 | 31052660 | 29129584 | 1 | 1 | 1 | 3 | 201-0793 | ТССЦ Московской обл., 201-0793, приказ Минстроя России №675/пр от 21.09.2015 г. | Профиль направляющий ПН-4 75/40/0,6 | 1301 | 1003 | м | м | 1 | 88 | 7.22 | 0 | 0 | 0 | 0 | 1 | 0 |  | 88 | 2 | 31052677 | 1040 | 0 | 0 | 0 | 0 | 0 | 0 | 0 | 0
853 | 31052697 | 31052660 | 29129619 | 1 | 1 | 1 | 3 | 201-0807 | ТССЦ Московской обл., 201-0807, приказ Минстроя России №675/пр от 21.09.2015 г. | Профиль стоечный ПС-4 75/50/0,6 | 1301 | 1003 | м | м | 1 | 225 | 8.44 | 0 | 0 | 0 | 0 | 1 | 0 |  | 225 | 2 | 31052678 | 1041 | 0 | 0 | 0 | 0 | 0 | 0 | 0 | 0
853 | 31052698 | 31052660 | 29129634 | 1 | 1 | 1 | 3 | 201-0811 | ТССЦ Московской обл., 201-0811, приказ Минстроя России №675/пр от 21.09.2015 г. | Профиль угловой ПУ 31/31 для защиты углов | 1301 | 1003 | м | м | 1 | 46 | 3.32 | 0 | 0 | 0 | 0 | 1 | 0 |  | 46 | 2 | 31052679 | 1042 | 0 | 0 | 0 | 0 | 0 | 0 | 0 | 0
854 | 31052718 | 31052699 | 18409850 | 1 | 1 | 1 | 1 | 1-1035-90 |  | Рабочий строитель среднего разряда 3,5 | 1369 | 1013 | чел.-ч | чел.-ч | 1 | 84 | 0 | 0 | 0 | 9.07 | 0 | 1 | 1 | )*1,15 | 96.6 | 2 | 31052700 | 1043 | 0 | 0 | 0 | 0 | 0 | 0 | 0 | 0
854 | 31052719 | 31052699 | 29173472 | 1 | 1 | 1 | 2 | 134041 | ТСЭМ Московской обл., 134041, приказ Минстроя России №675/пр от 21.09.2015 г. | Шуруповерт | 1368 | 1011 | маш.-ч | маш.-ч | 1 | 2.2 | 0 | 3 | 0 | 0 | 0 | 1 | 0 | )*1,25 | 2.75 | 2 | 31052701 | 1044 | 0 | 0 | 0 | 0 | 0 | 0 | 0 | 0
854 | 31052720 | 31052699 | 29174538 | 1 | 1 | 1 | 2 | 330901 | ТСЭМ Московской обл., 330901, приказ Минстроя России №675/пр от 21.09.2015 г. | Ножницы электрические | 1368 | 1011 | маш.-ч | маш.-ч | 1 | 0.17 | 0 | 33.59 | 0 | 0 | 0 | 1 | 0 | )*1,25 | 0.2125 | 2 | 31052702 | 1045 | 0 | 0 | 0 | 0 | 0 | 0 | 0 | 0
854 | 31052721 | 31052699 | 29174580 | 1 | 1 | 1 | 2 | 331451 | ТСЭМ Московской обл., 331451, приказ Минстроя России №675/пр от 21.09.2015 г. | Перфораторы электрические | 1368 | 1011 | маш.-ч | маш.-ч | 1 | 0.87 | 0 | 2.08 | 0 | 0 | 0 | 1 | 0 | )*1,25 | 1.0875 | 2 | 31052703 | 1046 | 0 | 0 | 0 | 0 | 0 | 0 | 0 | 0
854 | 31052722 | 31052699 | 29109354 | 1 | 1 | 1 | 3 | 101-2430 | ТССЦ Московской обл., 101-2430, приказ Минстроя России №675/пр от 21.09.2015 г. | Грунтовка «Тифенгрунд», КНАУФ | 1346 | 1009 | кг | кг | 1 | 10 | 46.72 | 0 | 0 | 0 | 0 | 1 | 0 |  | 10 | 2 | 31052704 | 1047 | 0 | 0 | 0 | 0 | 0 | 0 | 0 | 0
854 | 31052723 | 31052699 | 29109414 | 1 | 1 | 1 | 3 | 101-2435 | ТССЦ Московской обл., 101-2435, приказ Минстроя России №675/пр от 21.09.2015 г. | Клей «Перлфикс», КНАУФ | 1346 | 1009 | кг | кг | 1 | 137 | 1.58 | 0 | 0 | 0 | 0 | 1 | 0 |  | 137 | 2 | 31052705 | 1048 | 0 | 0 | 0 | 0 | 0 | 0 | 0 | 0
854 | 31052724 | 31052699 | 29109781 | 1 | 1 | 1 | 3 | 101-2437 | ТССЦ Московской обл., 101-2437, приказ Минстроя России №675/пр от 21.09.2015 г. | Шпаклевка «Унифлот», КНАУФ | 1346 | 1009 | кг | кг | 1 | 10 | 11.12 | 0 | 0 | 0 | 0 | 1 | 0 |  | 10 | 2 | 31052706 | 1049 | 0 | 0 | 0 | 0 | 0 | 0 | 0 | 0
854 | 31052725 | 31052699 | 29109782 | 1 | 1 | 1 | 3 | 101-2438 | ТССЦ Московской обл., 101-2438, приказ Минстроя России №675/пр от 21.09.2015 г. | Шпаклевка «Фугенфюллер», КНАУФ | 1346 | 1009 | кг | кг | 1 | 69 | 4.36 | 0 | 0 | 0 | 0 | 1 | 0 |  | 69 | 2 | 31052707 | 1050 | 0 | 0 | 0 | 0 | 0 | 0 | 0 | 0
854 | 31052726 | 31052699 | 29110699 | 1 | 1 | 1 | 3 | 101-2474 | ТССЦ Московской обл., 101-2474, приказ Минстроя России №675/пр от 21.09.2015 г. | Лента бумажная для повышения трещиностойкости стыков ГКЛ и ГВЛ | 1301 | 1003 | м | м | 1 | 118 | 0.17 | 0 | 0 | 0 | 0 | 1 | 0 |  | 118 | 2 | 31052708 | 1051 | 0 | 0 | 0 | 0 | 0 | 0 | 0 | 0
854 | 31052727 | 31052699 | 29110797 | 1 | 1 | 1 | 3 | 101-2480 | ТССЦ Московской обл., 101-2480, приказ Минстроя России №675/пр от 21.09.2015 г. | Лента разделительная для сопряжения потолка из ЛГК со стеной | 1301 | 1003 | м | м | 1 | 80 | 1.74 | 0 | 0 | 0 | 0 | 1 | 0 |  | 80 | 2 | 31052709 | 1052 | 0 | 0 | 0 | 0 | 0 | 0 | 0 | 0
854 | 31052728 | 31052699 | 29110815 | 1 | 1 | 1 | 3 | 101-2486 | ТССЦ Московской обл., 101-2486, приказ Минстроя России №675/пр от 21.09.2015 г. | Лента эластичная самоклеящаяся для профилей направляющих «Дихтунгсбанд» 70/30000 мм | 1301 | 1003 | м | м | 1 | 117 | 0.85 | 0 | 0 | 0 | 0 | 1 | 0 |  | 117 | 2 | 31052710 | 1053 | 0 | 0 | 0 | 0 | 0 | 0 | 0 | 0
854 | 31052729 | 31052699 | 29111455 | 1 | 1 | 1 | 3 | 101-2509 | ТССЦ Московской обл., 101-2509, приказ Минстроя России №675/пр от 21.09.2015 г. | Листы гипсокартонные ГКЛ 12,5 мм | 1327 | 1005 | м2 | м2 | 1 | 225 | 15.06 | 0 | 0 | 0 | 0 | 1 | 0 |  | 225 | 2 | 31052711 | 1054 | 0 | 0 | 0 | 0 | 0 | 0 | 0 | 0
854 | 31052730 | 31052699 | 29114733 | 1 | 1 | 1 | 3 | 101-2583 | ТССЦ Московской обл., 101-2583, приказ Минстроя России №675/пр от 21.09.2015 г. | Шуруп самонарезающий (TN) 3,5/25 мм | 1354 | 1010 | шт. | шт. | 1 | 790 | 0.02 | 0 | 0 | 0 | 0 | 1 | 0 |  | 790 | 2 | 31052712 | 1055 | 0 | 0 | 0 | 0 | 0 | 0 | 0 | 0
854 | 31052731 | 31052699 | 29114734 | 1 | 1 | 1 | 3 | 101-2584 | ТССЦ Московской обл., 101-2584, приказ Минстроя России №675/пр от 21.09.2015 г. | Шуруп самонарезающий (TN) 3,5/35 мм | 1354 | 1010 | шт. | шт. | 1 | 1844 | 0.03 | 0 | 0 | 0 | 0 | 1 | 0 |  | 1844 | 2 | 31052713 | 1056 | 0 | 0 | 0 | 0 | 0 | 0 | 0 | 0
854 | 31052732 | 31052699 | 29114482 | 1 | 1 | 1 | 3 | 101-2590 | ТССЦ Московской обл., 101-2590, приказ Минстроя России №675/пр от 21.09.2015 г. | Дюбель с шурупом 6/35 мм | 1354 | 1010 | шт. | шт. | 1 | 149 | 0.07 | 0 | 0 | 0 | 0 | 1 | 0 |  | 149 | 2 | 31052714 | 1057 | 0 | 0 | 0 | 0 | 0 | 0 | 0 | 0
854 | 31052733 | 31052699 | 29129584 | 1 | 1 | 1 | 3 | 201-0793 | ТССЦ Московской обл., 201-0793, приказ Минстроя России №675/пр от 21.09.2015 г. | Профиль направляющий ПН-4 75/40/0,6 | 1301 | 1003 | м | м | 1 | 86 | 7.22 | 0 | 0 | 0 | 0 | 1 | 0 |  | 86 | 2 | 31052715 | 1058 | 0 | 0 | 0 | 0 | 0 | 0 | 0 | 0
854 | 31052734 | 31052699 | 29129619 | 1 | 1 | 1 | 3 | 201-0807 | ТССЦ Московской обл., 201-0807, приказ Минстроя России №675/пр от 21.09.2015 г. | Профиль стоечный ПС-4 75/50/0,6 | 1301 | 1003 | м | м | 1 | 234 | 8.44 | 0 | 0 | 0 | 0 | 1 | 0 |  | 234 | 2 | 31052716 | 1059 | 0 | 0 | 0 | 0 | 0 | 0 | 0 | 0
854 | 31052735 | 31052699 | 29129715 | 1 | 1 | 1 | 3 | 201-0834 | ТССЦ Московской обл., 201-0834, приказ Минстроя России №675/пр от 21.09.2015 г. | Бруски деревянные 75*50 мм | 1301 | 1003 | м | м | 1 | 37 | 6.33 | 0 | 0 | 0 | 0 | 1 | 0 |  | 37 | 2 | 31052717 | 1060 | 0 | 0 | 0 | 0 | 0 | 0 | 0 | 0
855 | 31062238 | 31052736 | 18410244 | 1 | 1 | 1 | 1 | 1-1037-90 |  | Рабочий строитель среднего разряда 3,7 | 1369 | 1013 | чел.-ч | чел.-ч | 1 | 55.94 | 0 | 0 | 0 | 9.29 | 0 | 1 | 1 | )*1,15 | 64.331 | 2 | 31062238 | 1061 | 0 | 0 | 0 | 0 | 0 | 0 | 0 | 0
855 | 31062239 | 31052736 | 121548 | 1 | 1 | 1 | 1 | 2 |  | Затраты труда машинистов | 608254 | 1013 | чел.час | чел.час | 1 | 0.01 | 0 | 0 | 0 | 0 | 0 | 1 | 2 | )*1,25 | 0.0125 | 2 | 31062239 | 1062 | 0 | 0 | 0 | 0 | 0 | 0 | 0 | 0
855 | 31062240 | 31052736 | 29172556 | 1 | 1 | 1 | 2 | 030954 | ТСЭМ Московской обл., 030954, приказ Минстроя России №675/пр от 21.09.2015 г. | Подъемники грузоподъемностью до 500 кг одномачтовые, высота подъема 45 м | 1368 | 1011 | маш.-ч | маш.-ч | 1 | 0.01 | 0 | 31.26 | 13.5 | 0 | 0 | 1 | 0 | )*1,25 | 0.0125 | 2 | 31062240 | 1063 | 0 | 0 | 0 | 0 | 0 | 0 | 0 | 0
855 | 31062241 | 31052736 | 29174913 | 1 | 1 | 1 | 2 | 400001 | ТСЭМ Московской обл., 400001, приказ Минстроя России №675/пр от 21.09.2015 г. | Автомобили бортовые, грузоподъемность до 5 т | 1368 | 1011 | маш.-ч | маш.-ч | 1 | 0.01 | 0 | 87.17 | 11.6 | 0 | 0 | 1 | 0 | )*1,25 | 0.0125 | 2 | 31062241 | 1064 | 0 | 0 | 0 | 0 | 0 | 0 | 0 | 0
855 | 31062242 | 31052736 | 29109386 | 1 | 1 | 1 | 3 | 101-1743 | ТССЦ Московской обл., 101-1743, приказ Минстроя России №675/пр от 21.09.2015 г. | Клей «Бустилат» | 1348 | 1009 | т | т | 1000 | 0.0341 | 11300.01 | 0 | 0 | 0 | 0 | 1 | 0 |  | 0.0341 | 2 | 31062242 | 1065 | 0 | 0 | 0 | 0 | 0 | 0 | 0 | 0
855 | 31062243 | 31052736 | 29107800 | 1 | 1 | 1 | 3 | 101-1757 | ТССЦ Московской обл., 101-1757, приказ Минстроя России №675/пр от 21.09.2015 г. | Ветошь | 1346 | 1009 | кг | кг | 1 | 0.01 | 1.81 | 0 | 0 | 0 | 0 | 1 | 0 |  | 0.01 | 2 | 31062243 | 1066 | 0 | 0 | 0 | 0 | 0 | 0 | 0 | 0
855 | 31062244 | 31052736 | 29109603 | 1 | 1 | 1 | 3 | 101-3920 | ТССЦ Московской обл., 101-3920, приказ Минстроя России №675/пр от 21.09.2015 г. | Обои на тканевой основе моющиеся пленочные (отечественного производства) | 1327 | 1005 | м2 | м2 | 1 | 112 | 55.16 | 0 | 0 | 0 | 0 | 1 | 0 |  | 112 | 2 | 31062244 | 1067 | 0 | 0 | 0 | 0 | 0 | 0 | 0 | 0
856 | 36132415 | 31052751 | 29364679 | 1 | 1 | 1 | 1 | 1-2042-90 |  | Рабочий монтажник среднего разряда 4,2 | 1369 | 1013 | чел.-ч | чел.-ч | 1 | 30.48 | 0 | 0 | 0 | 316.85 | 0 | 1 | 1 |  | 30.48 | 2 | 36132415 | 1068 | 0 | 0 | 0 | 0 | 0 | 0 | 0 | 0
856 | 36132416 | 31052751 | 121548 | 1 | 1 | 1 | 1 | 2 |  | Затраты труда машинистов | 608254 | 1013 | чел.час | чел.час | 1 | 0.03 | 0 | 0 | 0 | 0 | 0 | 1 | 2 |  | 0.03 | 2 | 36132416 | 1069 | 0 | 0 | 0 | 0 | 0 | 0 | 0 | 0
856 | 36132417 | 31052751 | 29172362 | 1 | 1 | 1 | 2 | 021102 | ТСЭМ Московской обл., 021102, приказ Минстроя России №675/пр от 21.09.2015 г. | Краны на автомобильном ходу при работе на монтаже технологического оборудования 10 т | 1368 | 1011 | маш.-ч | маш.-ч | 1 | 0.03 | 0 | 134.65 | 13.5 | 0 | 0 | 1 | 0 |  | 0.03 | 2 | 36132417 | 1070 | 0 | 0 | 0 | 0 | 0 | 0 | 0 | 0
856 | 36132418 | 31052751 | 29174913 | 1 | 1 | 1 | 2 | 400001 | ТСЭМ Московской обл., 400001, приказ Минстроя России №675/пр от 21.09.2015 г. | Автомобили бортовые, грузоподъемность до 5 т | 1368 | 1011 | маш.-ч | маш.-ч | 1 | 0.02 | 0 | 87.17 | 11.6 | 0 | 0 | 1 | 0 |  | 0.02 | 2 | 36132418 | 1071 | 0 | 0 | 0 | 0 | 0 | 0 | 0 | 0
856 | 36132419 | 31052751 | 29114246 | 1 | 1 | 1 | 3 | 101-1977 | ТССЦ Московской обл., 101-1977, приказ Минстроя России №675/пр от 21.09.2015 г. | Болты с гайками и шайбами строительные | 1346 | 1009 | кг | кг | 1 | 1.5 | 9.04 | 0 | 0 | 0 | 0 | 1 | 0 |  | 1.5 | 2 | 36132419 | 1072 | 0 | 0 | 0 | 0 | 0 | 0 | 0 | 0
856 | 36132420 | 31052751 | 29110838 | 1 | 1 | 1 | 3 | 101-2499 | ТССЦ Московской обл., 101-2499, приказ Минстроя России №675/пр от 21.09.2015 г. | Лента изоляционная прорезиненная односторонняя ширина 20 мм, толщина 0,25-0,35 мм | 1346 | 1009 | кг | кг | 1 | 0.42 | 30.5 | 0 | 0 | 0 | 0 | 1 | 0 |  | 0.42 | 2 | 36132420 | 1073 | 0 | 0 | 0 | 0 | 0 | 0 | 0 | 0
856 | 36132421 | 31052751 | 29149204 | 1 | 1 | 1 | 3 | 405-0219 | ТССЦ Московской обл., 405-0219, приказ Минстроя России №675/пр от 21.09.2015 г. | Гипсовые вяжущие, марка Г3 | 1348 | 1009 | т | т | 1000 | 0.00315 | 729.98 | 0 | 0 | 0 | 0 | 1 | 0 |  | 0.00315 | 2 | 36132421 | 1074 | 0 | 0 | 0 | 0 | 0 | 0 | 0 | 0
856 | 36132422 | 31052751 | 29170678 | 1 | 1 | 1 | 3 | 509-0783 | ТССЦ Московской обл., 509-0783, приказ Минстроя России №675/пр от 21.09.2015 г. | Втулки изолирующие | 1354 | 1010 | шт. | шт. | 1 | 102 | 0.28 | 0 | 0 | 0 | 0 | 1 | 0 |  | 102 | 2 | 36132422 | 1078 | 0 | 0 | 0 | 0 | 0 | 0 | 0 | 0
856 | 36132423 | 31052751 | 29171808 | 1 | 1 | 1 | 3 | 999-9950 | ТССЦ Московской обл., 999-9950, приказ Минстроя России №675/пр от 21.09.2015 г. | Вспомогательные ненормируемые материалы (2% от ОЗП) | 1374 | 1013 | РУБ | РУБ | 1 | 6.05 | 1 | 0 | 0 | 0 | 0 | 1 | 0 |  | 6.05 | 2 | 36132423 | 1079 | 0 | 0 | 0 | 0 | 0 | 0 | 0 | 0
860 | 36132424 | 31052774 | 29364679 | 1 | 1 | 1 | 1 | 1-2042-90 |  | Рабочий монтажник среднего разряда 4,2 | 1369 | 1013 | чел.-ч | чел.-ч | 1 | 26.24 | 0 | 0 | 0 | 316.85 | 0 | 1 | 1 |  | 26.24 | 2 | 36132424 | 1080 | 0 | 0 | 0 | 0 | 0 | 0 | 0 | 0
860 | 36132425 | 31052774 | 121548 | 1 | 1 | 1 | 1 | 2 |  | Затраты труда машинистов | 608254 | 1013 | чел.час | чел.час | 1 | 0.03 | 0 | 0 | 0 | 0 | 0 | 1 | 2 |  | 0.03 | 2 | 36132425 | 1081 | 0 | 0 | 0 | 0 | 0 | 0 | 0 | 0
860 | 36132426 | 31052774 | 29172362 | 1 | 1 | 1 | 2 | 021102 | ТСЭМ Московской обл., 021102, приказ Минстроя России №675/пр от 21.09.2015 г. | Краны на автомобильном ходу при работе на монтаже технологического оборудования 10 т | 1368 | 1011 | маш.-ч | маш.-ч | 1 | 0.03 | 0 | 134.65 | 13.5 | 0 | 0 | 1 | 0 |  | 0.03 | 2 | 36132426 | 1082 | 0 | 0 | 0 | 0 | 0 | 0 | 0 | 0
860 | 36132427 | 31052774 | 29174913 | 1 | 1 | 1 | 2 | 400001 | ТСЭМ Московской обл., 400001, приказ Минстроя России №675/пр от 21.09.2015 г. | Автомобили бортовые, грузоподъемность до 5 т | 1368 | 1011 | маш.-ч | маш.-ч | 1 | 0.02 | 0 | 87.17 | 11.6 | 0 | 0 | 1 | 0 |  | 0.02 | 2 | 36132427 | 1083 | 0 | 0 | 0 | 0 | 0 | 0 | 0 | 0
860 | 36132428 | 31052774 | 29149204 | 1 | 1 | 1 | 3 | 405-0219 | ТССЦ Московской обл., 405-0219, приказ Минстроя России №675/пр от 21.09.2015 г. | Гипсовые вяжущие, марка Г3 | 1348 | 1009 | т | т | 1000 | 0.00315 | 729.98 | 0 | 0 | 0 | 0 | 1 | 0 |  | 0.00315 | 2 | 36132428 | 1084 | 0 | 0 | 0 | 0 | 0 | 0 | 0 | 0
860 | 36132429 | 31052774 | 29170678 | 1 | 1 | 1 | 3 | 509-0783 | ТССЦ Московской обл., 509-0783, приказ Минстроя России №675/пр от 21.09.2015 г. | Втулки изолирующие | 1354 | 1010 | шт. | шт. | 1 | 102 | 0.28 | 0 | 0 | 0 | 0 | 1 | 0 |  | 102 | 2 | 36132429 | 1086 | 0 | 0 | 0 | 0 | 0 | 0 | 0 | 0
860 | 36132430 | 31052774 | 29171808 | 1 | 1 | 1 | 3 | 999-9950 | ТССЦ Московской обл., 999-9950, приказ Минстроя России №675/пр от 21.09.2015 г. | Вспомогательные ненормируемые материалы (2% от ОЗП) | 1374 | 1013 | РУБ | РУБ | 1 | 5.21 | 1 | 0 | 0 | 0 | 0 | 1 | 0 |  | 5.21 | 2 | 36132430 | 1088 | 0 | 0 | 0 | 0 | 0 | 0 | 0 | 0
863 | 36128140 | 36128138 | 18409850 | 1 | 1 | 1 | 1 | 1-1035-90 |  | Рабочий строитель среднего разряда 3,5 | 1369 | 1013 | чел.-ч | чел.-ч | 1 | 97 | 0 | 0 | 0 | 289.7 | 0 | 1 | 1 | )*1,15 | 111.55 | 2 | 36128140 | 1089 | 0 | 0 | 0 | 0 | 0 | 0 | 0 | 0
863 | 36128141 | 36128138 | 29173472 | 1 | 1 | 1 | 2 | 134041 | ТСЭМ Московской обл., 134041, приказ Минстроя России №675/пр от 21.09.2015 г. | Шуруповерт | 1368 | 1011 | маш.-ч | маш.-ч | 1 | 2.2 | 0 | 3 | 0 | 0 | 0 | 1 | 0 | )*1,25 | 2.75 | 2 | 36128141 | 1090 | 0 | 0 | 0 | 0 | 0 | 0 | 0 | 0
863 | 36128142 | 36128138 | 29174538 | 1 | 1 | 1 | 2 | 330901 | ТСЭМ Московской обл., 330901, приказ Минстроя России №675/пр от 21.09.2015 г. | Ножницы электрические | 1368 | 1011 | маш.-ч | маш.-ч | 1 | 0.32 | 0 | 33.59 | 0 | 0 | 0 | 1 | 0 | )*1,25 | 0.4 | 2 | 36128142 | 1091 | 0 | 0 | 0 | 0 | 0 | 0 | 0 | 0
863 | 36128143 | 36128138 | 29174580 | 1 | 1 | 1 | 2 | 331451 | ТСЭМ Московской обл., 331451, приказ Минстроя России №675/пр от 21.09.2015 г. | Перфораторы электрические | 1368 | 1011 | маш.-ч | маш.-ч | 1 | 1.3 | 0 | 2.08 | 0 | 0 | 0 | 1 | 0 | )*1,25 | 1.625 | 2 | 36128143 | 1092 | 0 | 0 | 0 | 0 | 0 | 0 | 0 | 0
863 | 36128144 | 36128138 | 29109354 | 1 | 1 | 1 | 3 | 101-2430 | ТССЦ Московской обл., 101-2430, приказ Минстроя России №675/пр от 21.09.2015 г. | Грунтовка «Тифенгрунд», КНАУФ | 1346 | 1009 | кг | кг | 1 | 10 | 46.72 | 0 | 0 | 0 | 0 | 1 | 0 |  | 10 | 2 | 36128144 | 1093 | 0 | 0 | 0 | 0 | 0 | 0 | 0 | 0
863 | 36128145 | 36128138 | 29109781 | 1 | 1 | 1 | 3 | 101-2437 | ТССЦ Московской обл., 101-2437, приказ Минстроя России №675/пр от 21.09.2015 г. | Шпаклевка «Унифлот», КНАУФ | 1346 | 1009 | кг | кг | 1 | 4 | 11.12 | 0 | 0 | 0 | 0 | 1 | 0 |  | 4 | 2 | 36128145 | 1094 | 0 | 0 | 0 | 0 | 0 | 0 | 0 | 0
863 | 36128146 | 36128138 | 29109782 | 1 | 1 | 1 | 3 | 101-2438 | ТССЦ Московской обл., 101-2438, приказ Минстроя России №675/пр от 21.09.2015 г. | Шпаклевка «Фугенфюллер», КНАУФ | 1346 | 1009 | кг | кг | 1 | 42 | 4.36 | 0 | 0 | 0 | 0 | 1 | 0 |  | 42 | 2 | 36128146 | 1095 | 0 | 0 | 0 | 0 | 0 | 0 | 0 | 0
863 | 36128147 | 36128138 | 29110699 | 1 | 1 | 1 | 3 | 101-2474 | ТССЦ Московской обл., 101-2474, приказ Минстроя России №675/пр от 21.09.2015 г. | Лента бумажная для повышения трещиностойкости стыков ГКЛ и ГВЛ | 1301 | 1003 | м | м | 1 | 68 | 0.17 | 0 | 0 | 0 | 0 | 1 | 0 |  | 68 | 2 | 36128147 | 1096 | 0 | 0 | 0 | 0 | 0 | 0 | 0 | 0
863 | 36128148 | 36128138 | 29110797 | 1 | 1 | 1 | 3 | 101-2480 | ТССЦ Московской обл., 101-2480, приказ Минстроя России №675/пр от 21.09.2015 г. | Лента разделительная для сопряжения потолка из ЛГК со стеной | 1301 | 1003 | м | м | 1 | 135 | 1.74 | 0 | 0 | 0 | 0 | 1 | 0 |  | 135 | 2 | 36128148 | 1097 | 0 | 0 | 0 | 0 | 0 | 0 | 0 | 0
863 | 36128149 | 36128138 | 29110813 | 1 | 1 | 1 | 3 | 101-2484 | ТССЦ Московской обл., 101-2484, приказ Минстроя России №675/пр от 21.09.2015 г. | Лента эластичная самоклеящаяся для профилей направляющих «Дихтунгсбанд» 30/30000 мм | 1301 | 1003 | м | м | 1 | 135 | 0.39 | 0 | 0 | 0 | 0 | 1 | 0 |  | 135 | 2 | 36128149 | 1098 | 0 | 0 | 0 | 0 | 0 | 0 | 0 | 0
863 | 36128150 | 36128138 | 29111455 | 1 | 1 | 1 | 3 | 101-2509 | ТССЦ Московской обл., 101-2509, приказ Минстроя России №675/пр от 21.09.2015 г. | Листы гипсокартонные ГКЛ 12,5 мм | 1327 | 1005 | м2 | м2 | 1 | 111 | 15.06 | 0 | 0 | 0 | 0 | 1 | 0 |  | 111 | 2 | 36128150 | 1099 | 0 | 0 | 0 | 0 | 0 | 0 | 0 | 0
863 | 36128151 | 36128138 | 29114731 | 1 | 1 | 1 | 3 | 101-2582 | ТССЦ Московской обл., 101-2582, приказ Минстроя России №675/пр от 21.09.2015 г. | Шуруп самонарезающий (LN) 3,5/9,5 мм | 1354 | 1010 | шт. | шт. | 1 | 368 | 0.02 | 0 | 0 | 0 | 0 | 1 | 0 |  | 368 | 2 | 36128151 | 1100 | 0 | 0 | 0 | 0 | 0 | 0 | 0 | 0
863 | 36128152 | 36128138 | 29114733 | 1 | 1 | 1 | 3 | 101-2583 | ТССЦ Московской обл., 101-2583, приказ Минстроя России №675/пр от 21.09.2015 г. | Шуруп самонарезающий (TN) 3,5/25 мм | 1354 | 1010 | шт. | шт. | 1 | 2221 | 0.02 | 0 | 0 | 0 | 0 | 1 | 0 |  | 2221 | 2 | 36128152 | 1101 | 0 | 0 | 0 | 0 | 0 | 0 | 0 | 0
863 | 36128153 | 36128138 | 29114403 | 1 | 1 | 1 | 3 | 101-2589 | ТССЦ Московской обл., 101-2589, приказ Минстроя России №675/пр от 21.09.2015 г. | Дюбель-гвоздь 6/39 мм | 1354 | 1010 | шт. | шт. | 1 | 81 | 0.68 | 0 | 0 | 0 | 0 | 1 | 0 |  | 81 | 2 | 36128153 | 1102 | 0 | 0 | 0 | 0 | 0 | 0 | 0 | 0
863 | 36128154 | 36128138 | 29114482 | 1 | 1 | 1 | 3 | 101-2590 | ТССЦ Московской обл., 101-2590, приказ Минстроя России №675/пр от 21.09.2015 г. | Дюбель с шурупом 6/35 мм | 1354 | 1010 | шт. | шт. | 1 | 322 | 0.07 | 0 | 0 | 0 | 0 | 1 | 0 |  | 322 | 2 | 36128154 | 1103 | 0 | 0 | 0 | 0 | 0 | 0 | 0 | 0
863 | 36128155 | 36128138 | 29129587 | 1 | 1 | 1 | 3 | 201-0797 | ТССЦ Московской обл., 201-0797, приказ Минстроя России №675/пр от 21.09.2015 г. | Профиль направляющий ПН 28/27/0,6 | 1301 | 1003 | м | м | 1 | 136 | 4.18 | 0 | 0 | 0 | 0 | 1 | 0 |  | 136 | 2 | 36128155 | 1104 | 0 | 0 | 0 | 0 | 0 | 0 | 0 | 0
863 | 36128156 | 36128138 | 29129600 | 1 | 1 | 1 | 3 | 201-0802 | ТССЦ Московской обл., 201-0802, приказ Минстроя России №675/пр от 21.09.2015 г. | Профиль потолочный ПП 60/27/0,6 | 1301 | 1003 | м | м | 1 | 306 | 5.74 | 0 | 0 | 0 | 0 | 1 | 0 |  | 306 | 2 | 36128156 | 1105 | 0 | 0 | 0 | 0 | 0 | 0 | 0 | 0
863 | 36128157 | 36128138 | 29129688 | 1 | 1 | 1 | 3 | 201-0816 | ТССЦ Московской обл., 201-0816, приказ Минстроя России №675/пр от 21.09.2015 г. | Подвес с зажимом для ПП-профиля 60*27 мм | 1354 | 1010 | шт. | шт. | 1 | 81 | 1.32 | 0 | 0 | 0 | 0 | 1 | 0 |  | 81 | 2 | 36128157 | 1106 | 0 | 0 | 0 | 0 | 0 | 0 | 0 | 0
863 | 36128158 | 36128138 | 29129705 | 1 | 1 | 1 | 3 | 201-0823 | ТССЦ Московской обл., 201-0823, приказ Минстроя России №675/пр от 21.09.2015 г. | Соединители профилей одноуровневые ПП | 1354 | 1010 | шт. | шт. | 1 | 183 | 1.68 | 0 | 0 | 0 | 0 | 1 | 0 |  | 183 | 2 | 36128158 | 1107 | 0 | 0 | 0 | 0 | 0 | 0 | 0 | 0
863 | 36128159 | 36128138 | 29129711 | 1 | 1 | 1 | 3 | 201-0831 | ТССЦ Московской обл., 201-0831, приказ Минстроя России №675/пр от 21.09.2015 г. | ПП- удлинитель профилей 60*27 | 1354 | 1010 | шт. | шт. | 1 | 81 | 0.62 | 0 | 0 | 0 | 0 | 1 | 0 |  | 81 | 2 | 36128159 | 1108 | 0 | 0 | 0 | 0 | 0 | 0 | 0 | 0
863 | 36128160 | 36128138 | 29129694 | 1 | 1 | 1 | 3 | 201-9010 | ТССЦ Московской обл., 201-9010, приказ Минстроя России №675/пр от 21.09.2015 г. | Тяга подвесов | 1354 | 1010 | шт. | шт. | 1 | 81 | 0 | 0 | 0 | 0 | 0 | 0 | 0 |  | 81 | 3 | -1 |  | 0 | 0 | 0 | 0 | 0 | 0 | 0 | 0
864 | 36132441 | 36128139 | 29364679 | 1 | 1 | 1 | 1 | 1-2042-90 |  | Рабочий монтажник среднего разряда 4,2 | 1369 | 1013 | чел.-ч | чел.-ч | 1 | 70.64 | 0 | 0 | 0 | 316.85 | 0 | 1 | 1 |  | 70.64 | 2 | 36132441 | 1109 | 0 | 0 | 0 | 0 | 0 | 0 | 0 | 0
864 | 36132442 | 36128139 | 121548 | 1 | 1 | 1 | 1 | 2 |  | Затраты труда машинистов | 608254 | 1013 | чел.час | чел.час | 1 | 0.88 | 0 | 0 | 0 | 0 | 0 | 1 | 2 |  | 0.88 | 2 | 36132442 | 1110 | 0 | 0 | 0 | 0 | 0 | 0 | 0 | 0
864 | 36132443 | 36128139 | 29172362 | 1 | 1 | 1 | 2 | 021102 | ТСЭМ Московской обл., 021102, приказ Минстроя России №675/пр от 21.09.2015 г. | Краны на автомобильном ходу при работе на монтаже технологического оборудования 10 т | 1368 | 1011 | маш.-ч | маш.-ч | 1 | 0.88 | 0 | 134.65 | 13.5 | 0 | 0 | 1 | 0 |  | 0.88 | 2 | 36132443 | 1111 | 0 | 0 | 0 | 0 | 0 | 0 | 0 | 0
864 | 36132444 | 36128139 | 29174500 | 1 | 1 | 1 | 2 | 330206 | ТСЭМ Московской обл., 330206, приказ Минстроя России №675/пр от 21.09.2015 г. | Дрели электрические | 1368 | 1011 | маш.-ч | маш.-ч | 1 | 16.38 | 0 | 1.95 | 0 | 0 | 0 | 1 | 0 |  | 16.38 | 2 | 36132444 | 1112 | 0 | 0 | 0 | 0 | 0 | 0 | 0 | 0
864 | 36132445 | 36128139 | 29174913 | 1 | 1 | 1 | 2 | 400001 | ТСЭМ Московской обл., 400001, приказ Минстроя России №675/пр от 21.09.2015 г. | Автомобили бортовые, грузоподъемность до 5 т | 1368 | 1011 | маш.-ч | маш.-ч | 1 | 0.87 | 0 | 87.17 | 11.6 | 0 | 0 | 1 | 0 |  | 0.87 | 2 | 36132445 | 1113 | 0 | 0 | 0 | 0 | 0 | 0 | 0 | 0
864 | 36132446 | 36128139 | 29114269 | 1 | 1 | 1 | 3 | 101-0115 | ТССЦ Московской обл., 101-0115, приказ Минстроя России №675/пр от 21.09.2015 г. | Винты с полукруглой головкой длиной 50 мм | 1348 | 1009 | т | т | 1000 | 0.00306 | 12429.99 | 0 | 0 | 0 | 0 | 1 | 0 |  | 0.00306 | 2 | 36132446 | 1114 | 0 | 0 | 0 | 0 | 0 | 0 | 0 | 0
864 | 36132447 | 36128139 | 29110838 | 1 | 1 | 1 | 3 | 101-2499 | ТССЦ Московской обл., 101-2499, приказ Минстроя России №675/пр от 21.09.2015 г. | Лента изоляционная прорезиненная односторонняя ширина 20 мм, толщина 0,25-0,35 мм | 1346 | 1009 | кг | кг | 1 | 0.31 | 30.5 | 0 | 0 | 0 | 0 | 1 | 0 |  | 0.31 | 2 | 36132447 | 1115 | 0 | 0 | 0 | 0 | 0 | 0 | 0 | 0
864 | 36132448 | 36128139 | 29114470 | 1 | 1 | 1 | 3 | 101-3914 | ТССЦ Московской обл., 101-3914, приказ Минстроя России №675/пр от 21.09.2015 г. | Дюбели распорные полипропиленовые | 1355 | 1010 | 100 шт. | 100 шт. | 100 | 4.08 | 86.24 | 0 | 0 | 0 | 0 | 1 | 0 |  | 4.08 | 2 | 36132448 | 1116 | 0 | 0 | 0 | 0 | 0 | 0 | 0 | 0
864 | 36132449 | 36128139 | 29164111 | 1 | 1 | 1 | 3 | 509-0167 | ТССЦ Московской обл., 509-0167, приказ Минстроя России №675/пр от 21.09.2015 г. | Сжимы соединительные | 1355 | 1010 | 100 шт. | 100 шт. | 100 | 1.02 | 100 | 0 | 0 | 0 | 0 | 1 | 0 |  | 1.02 | 2 | 36132449 | 1117 | 0 | 0 | 0 | 0 | 0 | 0 | 0 | 0
864 | 36132450 | 36128139 | 29171808 | 1 | 1 | 1 | 3 | 999-9950 | ТССЦ Московской обл., 999-9950, приказ Минстроя России №675/пр от 21.09.2015 г. | Вспомогательные ненормируемые материалы (2% от ОЗП) | 1374 | 1013 | РУБ | РУБ | 1 | 14.01 | 1 | 0 | 0 | 0 | 0 | 1 | 0 |  | 14.01 | 2 | 36132450 | 1119 | 0 | 0 | 0 | 0 | 0 | 0 | 0 | 0
939 | 36132453 | 35802525 | 18406804 | 1 | 1 | 1 | 1 | 1-1020-90 |  | Рабочий строитель среднего разряда 2 | 1369 | 1013 | чел.-ч | чел.-ч | 1 | 7.67 | 0 | 0 | 0 | 249.14 | 0 | 1 | 1 |  | 7.67 | 2 | 36132453 | 1120 | 0 | 0 | 0 | 0 | 0 | 0 | 0 | 0
939 | 36132454 | 35802525 | 29164349 | 1 | 1 | 1 | 3 | 509-9900 | ТССЦ Московской обл., 509-9900, приказ Минстроя России №675/пр от 21.09.2015 г. | Строительный мусор | 1348 | 1009 | т | т | 1000 | 0.7 | 0 | 0 | 0 | 0 | 0 | 0 | 0 |  | 0.7 | 2 | 36132454 | 1121 | 0 | 0 | 0 | 0 | 0 | 0 | 0 | 0
941 | 31052914 | 31052909 | 18406804 | 1 | 1 | 1 | 1 | 1-1020-90 |  | Рабочий строитель среднего разряда 2 | 1369 | 1013 | чел.-ч | чел.-ч | 1 | 11.39 | 0 | 0 | 0 | 7.8 | 0 | 1 | 1 |  | 11.39 | 2 | 31052910 | 1122 | 0 | 0 | 0 | 0 | 0 | 0 | 0 | 0
941 | 31052915 | 31052909 | 121548 | 1 | 1 | 1 | 1 | 2 |  | Затраты труда машинистов | 608254 | 1013 | чел.час | чел.час | 1 | 0.13 | 0 | 0 | 0 | 0 | 0 | 1 | 2 |  | 0.13 | 2 | 31052911 | 1123 | 0 | 0 | 0 | 0 | 0 | 0 | 0 | 0
941 | 31052916 | 31052909 | 29172556 | 1 | 1 | 1 | 2 | 030954 | ТСЭМ Московской обл., 030954, приказ Минстроя России №675/пр от 21.09.2015 г. | Подъемники грузоподъемностью до 500 кг одномачтовые, высота подъема 45 м | 1368 | 1011 | маш.-ч | маш.-ч | 1 | 0.13 | 0 | 31.26 | 13.5 | 0 | 0 | 1 | 0 |  | 0.13 | 2 | 31052912 | 1124 | 0 | 0 | 0 | 0 | 0 | 0 | 0 | 0
941 | 31052917 | 31052909 | 29164349 | 1 | 1 | 1 | 3 | 509-9900 | ТССЦ Московской обл., 509-9900, приказ Минстроя России №675/пр от 21.09.2015 г. | Строительный мусор | 1348 | 1009 | т | т | 1000 | 0.47 | 0 | 0 | 0 | 0 | 0 | 0 | 0 |  | 0.47 | 2 | 31052913 | 1125 | 0 | 0 | 0 | 0 | 0 | 0 | 0 | 0
943 | 31052922 | 31052919 | 18406804 | 1 | 1 | 1 | 1 | 1-1020-90 |  | Рабочий строитель среднего разряда 2 | 1369 | 1013 | чел.-ч | чел.-ч | 1 | 3.77 | 0 | 0 | 0 | 7.8 | 0 | 1 | 1 |  | 3.77 | 2 | 31052920 | 1126 | 0 | 0 | 0 | 0 | 0 | 0 | 0 | 0
943 | 31052923 | 31052919 | 29164349 | 1 | 1 | 1 | 3 | 509-9900 | ТССЦ Московской обл., 509-9900, приказ Минстроя России №675/пр от 21.09.2015 г. | Строительный мусор | 1348 | 1009 | т | т | 1000 | 0.11 | 0 | 0 | 0 | 0 | 0 | 0 | 0 |  | 0.11 | 2 | 31052921 | 1127 | 0 | 0 | 0 | 0 | 0 | 0 | 0 | 0
945 | 31052927 | 31052925 | 18406804 | 1 | 1 | 1 | 1 | 1-1020-90 |  | Рабочий строитель среднего разряда 2 | 1369 | 1013 | чел.-ч | чел.-ч | 1 | 5.84 | 0 | 0 | 0 | 7.8 | 0 | 1 | 1 |  | 5.84 | 2 | 31052926 | 1128 | 0 | 0 | 0 | 0 | 0 | 0 | 0 | 0
946 | 35802530 | 35802529 | 18406804 | 1 | 1 | 1 | 1 | 1-1020-90 |  | Рабочий строитель среднего разряда 2 | 1369 | 1013 | чел.-ч | чел.-ч | 1 | 9.64 | 0 | 0 | 0 | 249.14 | 0 | 1 | 1 |  | 9.64 | 2 | 35802530 | 1129 | 0 | 0 | 0 | 0 | 0 | 0 | 0 | 0
946 | 35802531 | 35802529 | 121548 | 1 | 1 | 1 | 1 | 2 |  | Затраты труда машинистов | 608254 | 1013 | чел.час | чел.час | 1 | 0.01 | 0 | 0 | 0 | 0 | 0 | 1 | 2 |  | 0.01 | 2 | 35802531 | 1130 | 0 | 0 | 0 | 0 | 0 | 0 | 0 | 0
946 | 35802532 | 35802529 | 29172556 | 1 | 1 | 1 | 2 | 030954 | ТСЭМ Московской обл., 030954, приказ Минстроя России №675/пр от 21.09.2015 г. | Подъемники грузоподъемностью до 500 кг одномачтовые, высота подъема 45 м | 1368 | 1011 | маш.-ч | маш.-ч | 1 | 0.01 | 0 | 31.26 | 13.5 | 0 | 0 | 1 | 0 |  | 0.01 | 2 | 35802532 | 1131 | 0 | 0 | 0 | 0 | 0 | 0 | 0 | 0
947 | 35802534 | 35802533 | 18408066 | 1 | 1 | 1 | 1 | 1-1023-90 |  | Рабочий строитель среднего разряда 2,3 | 1369 | 1013 | чел.-ч | чел.-ч | 1 | 17.89 | 0 | 0 | 0 | 256.16 | 0 | 1 | 1 |  | 17.89 | 2 | 35802534 | 1132 | 0 | 0 | 0 | 0 | 0 | 0 | 0 | 0
947 | 35802535 | 35802533 | 121548 | 1 | 1 | 1 | 1 | 2 |  | Затраты труда машинистов | 608254 | 1013 | чел.час | чел.час | 1 | 0.08 | 0 | 0 | 0 | 0 | 0 | 1 | 2 |  | 0.08 | 2 | 35802535 | 1133 | 0 | 0 | 0 | 0 | 0 | 0 | 0 | 0
947 | 35802536 | 35802533 | 29172556 | 1 | 1 | 1 | 2 | 030954 | ТСЭМ Московской обл., 030954, приказ Минстроя России №675/пр от 21.09.2015 г. | Подъемники грузоподъемностью до 500 кг одномачтовые, высота подъема 45 м | 1368 | 1011 | маш.-ч | маш.-ч | 1 | 0.08 | 0 | 31.26 | 13.5 | 0 | 0 | 1 | 0 |  | 0.08 | 2 | 35802536 | 1134 | 0 | 0 | 0 | 0 | 0 | 0 | 0 | 0
948 | 35783196 | 35783195 | 18408066 | 1 | 1 | 1 | 1 | 1-1023-90 |  | Рабочий строитель среднего разряда 2,3 | 1369 | 1013 | чел.-ч | чел.-ч | 1 | 179.3 | 0 | 0 | 0 | 256.16 | 0 | 1 | 1 |  | 179.3 | 2 | 35783196 | 1135 | 0 | 0 | 0 | 0 | 0 | 0 | 0 | 0
948 | 35783197 | 35783195 | 121548 | 1 | 1 | 1 | 1 | 2 |  | Затраты труда машинистов | 608254 | 1013 | чел.час | чел.час | 1 | 3.97 | 0 | 0 | 0 | 0 | 0 | 1 | 2 |  | 3.97 | 2 | 35783197 | 1136 | 0 | 0 | 0 | 0 | 0 | 0 | 0 | 0
948 | 35783198 | 35783195 | 29172710 | 1 | 1 | 1 | 2 | 050101 | ТСЭМ Московской обл., 050101, приказ Минстроя России №675/пр от 21.09.2015 г. | Компрессоры передвижные с двигателем внутреннего сгорания давлением до 686 кПа (7 ат), производительность до 5 м3/мин | 1368 | 1011 | маш.-ч | маш.-ч | 1 | 3.97 | 0 | 46.56 | 10.06 | 0 | 0 | 1 | 0 |  | 3.97 | 2 | 35783198 | 1137 | 0 | 0 | 0 | 0 | 0 | 0 | 0 | 0
948 | 35783199 | 35783195 | 29174533 | 1 | 1 | 1 | 2 | 330804 | ТСЭМ Московской обл., 330804, приказ Минстроя России №675/пр от 21.09.2015 г. | Молотки при работе от передвижных компрессорных станций отбойные пневматические | 1368 | 1011 | маш.-ч | маш.-ч | 1 | 7.93 | 0 | 1.53 | 0 | 0 | 0 | 1 | 0 |  | 7.93 | 2 | 35783199 | 1138 | 0 | 0 | 0 | 0 | 0 | 0 | 0 | 0
948 | 35783200 | 35783195 | 29164349 | 1 | 1 | 1 | 3 | 509-9900 | ТССЦ Московской обл., 509-9900, приказ Минстроя России №675/пр от 21.09.2015 г. | Строительный мусор | 1348 | 1009 | т | т | 1000 | 10.5 | 0 | 0 | 0 | 0 | 0 | 0 | 0 |  | 10.5 | 2 | 35783200 | 1139 | 0 | 0 | 0 | 0 | 0 | 0 | 0 | 0
987 | 35834069 | 35834068 | 18407150 | 1 | 1 | 1 | 1 | 1-1030-90 |  | Рабочий строитель среднего разряда 3 | 1369 | 1013 | чел.-ч | чел.-ч | 1 | 21.19 | 0 | 0 | 0 | 272.45 | 0 | 1 | 1 | )*1,15 | 24.3685 | 2 | 35834069 | 1140 | 0 | 0 | 0 | 0 | 0 | 0 | 0 | 0
987 | 35834070 | 35834068 | 121548 | 1 | 1 | 1 | 1 | 2 |  | Затраты труда машинистов | 608254 | 1013 | чел.час | чел.час | 1 | 0.04 | 0 | 0 | 0 | 0 | 0 | 1 | 2 | )*1,25 | 0.05 | 2 | 35834070 | 1141 | 0 | 0 | 0 | 0 | 0 | 0 | 0 | 0
987 | 35834071 | 35834068 | 29172556 | 1 | 1 | 1 | 2 | 030954 | ТСЭМ Московской обл., 030954, приказ Минстроя России №675/пр от 21.09.2015 г. | Подъемники грузоподъемностью до 500 кг одномачтовые, высота подъема 45 м | 1368 | 1011 | маш.-ч | маш.-ч | 1 | 0.04 | 0 | 31.26 | 13.5 | 0 | 0 | 1 | 0 | )*1,25 | 0.05 | 2 | 35834071 | 1142 | 0 | 0 | 0 | 0 | 0 | 0 | 0 | 0
987 | 35834072 | 35834068 | 29174913 | 1 | 1 | 1 | 2 | 400001 | ТСЭМ Московской обл., 400001, приказ Минстроя России №675/пр от 21.09.2015 г. | Автомобили бортовые, грузоподъемность до 5 т | 1368 | 1011 | маш.-ч | маш.-ч | 1 | 0.15 | 0 | 87.17 | 11.6 | 0 | 0 | 1 | 0 | )*1,25 | 0.1875 | 2 | 35834072 | 1143 | 0 | 0 | 0 | 0 | 0 | 0 | 0 | 0
987 | 35834073 | 35834068 | 29108696 | 1 | 1 | 1 | 3 | 101-2388 | ТССЦ Московской обл., 101-2388, приказ Минстроя России №675/пр от 21.09.2015 г. | Герметик пенополиуретановый (пена монтажная) типа Makrofleks, Soudal в баллонах по 750 мл | 1354 | 1010 | шт. | шт. | 1 | 56.6 | 67.21 | 0 | 0 | 0 | 0 | 1 | 0 |  | 56.6 | 2 | 35834073 | 1144 | 0 | 0 | 0 | 0 | 0 | 0 | 0 | 0
987 | 35834074 | 35834068 | 29109717 | 1 | 1 | 1 | 3 | 101-9138 | ТССЦ Московской обл., 101-9138, приказ Минстроя России №675/пр от 21.09.2015 г. | Доски подоконные ПВХ | 1301 | 1003 | м | м | 1 | 0 | 0 | 0 | 0 | 0 | 1 | 0 | 0 |  | 0 | 3 | -1 |  | 0 | 0 | 0 | 0 | 0 | 0 | 0 | 0
987 | 35834075 | 35834068 | 29115197 | 1 | 1 | 1 | 3 | 102-0303 | ТССЦ Московской обл., 102-0303, приказ Минстроя России №675/пр от 21.09.2015 г. | Клинья пластиковые монтажные | 1354 | 1010 | шт. | шт. | 1 | 400 | 0.5 | 0 | 0 | 0 | 0 | 1 | 0 |  | 400 | 2 | 35834075 | 1146 | 0 | 0 | 0 | 0 | 0 | 0 | 0 | 0
989 | 35834080 | 35834079 | 18413230 | 1 | 1 | 1 | 1 | 1-1036-90 |  | Рабочий строитель среднего разряда 3,6 | 1369 | 1013 | чел.-ч | чел.-ч | 1 | 166.47 | 0 | 0 | 0 | 293.22 | 0 | 1 | 1 | )*1,15 | 191.4405 | 2 | 35834080 | 1147 | 0 | 0 | 0 | 0 | 0 | 0 | 0 | 0
989 | 35834081 | 35834079 | 121548 | 1 | 1 | 1 | 1 | 2 |  | Затраты труда машинистов | 608254 | 1013 | чел.час | чел.час | 1 | 0.08 | 0 | 0 | 0 | 0 | 0 | 1 | 2 | )*1,25 | 0.1 | 2 | 35834081 | 1148 | 0 | 0 | 0 | 0 | 0 | 0 | 0 | 0
989 | 35834082 | 35834079 | 29172556 | 1 | 1 | 1 | 2 | 030954 | ТСЭМ Московской обл., 030954, приказ Минстроя России №675/пр от 21.09.2015 г. | Подъемники грузоподъемностью до 500 кг одномачтовые, высота подъема 45 м | 1368 | 1011 | маш.-ч | маш.-ч | 1 | 0.08 | 0 | 31.26 | 13.5 | 0 | 0 | 1 | 0 | )*1,25 | 0.1 | 2 | 35834082 | 1149 | 0 | 0 | 0 | 0 | 0 | 0 | 0 | 0
989 | 35834083 | 35834079 | 29174591 | 1 | 1 | 1 | 2 | 331531 | ТСЭМ Московской обл., 331531, приказ Минстроя России №675/пр от 21.09.2015 г. | Пила дисковая электрическая | 1368 | 1011 | маш.-ч | маш.-ч | 1 | 0.26 | 0 | 0.95 | 0 | 0 | 0 | 1 | 0 | )*1,25 | 0.325 | 2 | 35834083 | 1150 | 0 | 0 | 0 | 0 | 0 | 0 | 0 | 0
989 | 35834084 | 35834079 | 29174913 | 1 | 1 | 1 | 2 | 400001 | ТСЭМ Московской обл., 400001, приказ Минстроя России №675/пр от 21.09.2015 г. | Автомобили бортовые, грузоподъемность до 5 т | 1368 | 1011 | маш.-ч | маш.-ч | 1 | 0.5 | 0 | 87.17 | 11.6 | 0 | 0 | 1 | 0 | )*1,25 | 0.625 | 2 | 35834084 | 1151 | 0 | 0 | 0 | 0 | 0 | 0 | 0 | 0
989 | 35834085 | 35834079 | 29107800 | 1 | 1 | 1 | 3 | 101-1757 | ТССЦ Московской обл., 101-1757, приказ Минстроя России №675/пр от 21.09.2015 г. | Ветошь | 1346 | 1009 | кг | кг | 1 | 0.2 | 1.81 | 0 | 0 | 0 | 0 | 1 | 0 |  | 0.2 | 2 | 35834085 | 1152 | 0 | 0 | 0 | 0 | 0 | 0 | 0 | 0
989 | 35834086 | 35834079 | 29109411 | 1 | 1 | 1 | 3 | 101-2434 | ТССЦ Московской обл., 101-2434, приказ Минстроя России №675/пр от 21.09.2015 г. | Клей ПВА | 1346 | 1009 | кг | кг | 1 | 30 | 15.95 | 0 | 0 | 0 | 0 | 1 | 0 |  | 30 | 2 | 35834086 | 1154 | 0 | 0 | 0 | 0 | 0 | 0 | 0 | 0
989 | 35834087 | 35834079 | 29109535 | 1 | 1 | 1 | 3 | 101-9155 | ТССЦ Московской обл., 101-9155, приказ Минстроя России №675/пр от 21.09.2015 г. | Листы облицовочные декоративные | 1327 | 1005 | м2 | м2 | 1 | 105 | 0 | 0 | 0 | 0 | 0 | 0 | 0 |  | 105 | 3 | -1 |  | 0 | 0 | 0 | 0 | 0 | 0 | 0 | 0
989 | 35834088 | 35834079 | 29109265 | 1 | 1 | 1 | 3 | 101-9732 | ТССЦ Московской обл., 101-9732, приказ Минстроя России №675/пр от 21.09.2015 г. | Грунтовка | 1348 | 1009 | т | т | 1000 | 0.0089 | 0 | 0 | 0 | 0 | 0 | 0 | 0 |  | 0.0089 | 3 | -1 |  | 0 | 0 | 0 | 0 | 0 | 0 | 0 | 0
992 | 31318658 | 31318649 | 18410572 | 1 | 1 | 1 | 1 | 1-1032-90 |  | Рабочий строитель среднего разряда 3,2 | 1369 | 1013 | чел.-ч | чел.-ч | 1 | 73.14 | 0 | 0 | 0 | 8.74 | 0 | 1 | 1 | *1,15 | 84.111 | 2 | 31318650 | 1156 | 0 | 0 | 0 | 0 | 0 | 0 | 0 | 0
992 | 31318659 | 31318649 | 121548 | 1 | 1 | 1 | 1 | 2 |  | Затраты труда машинистов | 608254 | 1013 | чел.час | чел.час | 1 | 1.37 | 0 | 0 | 0 | 0 | 0 | 1 | 2 | )*1,25 | 1.7125 | 2 | 31318651 | 1157 | 0 | 0 | 0 | 0 | 0 | 0 | 0 | 0
992 | 31318660 | 31318649 | 29172379 | 1 | 1 | 1 | 2 | 021141 | ТСЭМ Московской обл., 021141, приказ Минстроя России №675/пр от 21.09.2015 г. | Краны на автомобильном ходу при работе на других видах строительства 10 т | 1368 | 1011 | маш.-ч | маш.-ч | 1 | 1.37 | 0 | 112 | 13.5 | 0 | 0 | 1 | 0 | )*1,25 | 1.7125 | 2 | 31318652 | 1158 | 0 | 0 | 0 | 0 | 0 | 0 | 0 | 0
992 | 31318661 | 31318649 | 29174913 | 1 | 1 | 1 | 2 | 400001 | ТСЭМ Московской обл., 400001, приказ Минстроя России №675/пр от 21.09.2015 г. | Автомобили бортовые, грузоподъемность до 5 т | 1368 | 1011 | маш.-ч | маш.-ч | 1 | 2.06 | 0 | 87.17 | 11.6 | 0 | 0 | 1 | 0 | )*1,25 | 2.575 | 2 | 31318653 | 1159 | 0 | 0 | 0 | 0 | 0 | 0 | 0 | 0
992 | 31318662 | 31318649 | 29114332 | 1 | 1 | 1 | 3 | 101-1805 | ТССЦ Московской обл., 101-1805, приказ Минстроя России №675/пр от 21.09.2015 г. | Гвозди строительные | 1348 | 1009 | т | т | 1000 | 0.0034 | 11978 | 0 | 0 | 0 | 0 | 1 | 0 |  | 0.0034 | 2 | 31318655 | 1161 | 0 | 0 | 0 | 0 | 0 | 0 | 0 | 0
992 | 31318663 | 31318649 | 29114830 | 1 | 1 | 1 | 3 | 101-9411 | ТССЦ Московской обл., 101-9411, приказ Минстроя России №675/пр от 21.09.2015 г. | Скобяные изделия | 1035 | 1013 | компл. | компл. | 1 | 0 | 0 | 0 | 0 | 0 | 1 | 0 | 0 |  | 0 | 3 | -1 |  | 0 | 0 | 0 | 0 | 0 | 0 | 0 | 0
992 | 31318664 | 31318649 | 29130561 | 1 | 1 | 1 | 3 | 203-0223 | ТССЦ Московской обл., 203-0223, приказ Минстроя России №675/пр от 21.09.2015 г. | Блоки дверные с рамочными полотнами однопольные ДН 21-10, площадь 2,05 м2; ДН 24-10, площадь 2,35 м2 | 1327 | 1005 | м2 | м2 | 1 | 100 | 207 | 0 | 0 | 0 | 0 | 1 | 0 |  | 100 | 2 | 31318656 | 1162 | 0 | 0 | 0 | 0 | 0 | 0 | 0 | 0
996 | 35834092 | 35834091 | 18408291 | 1 | 1 | 1 | 1 | 1-1025-90 |  | Рабочий строитель среднего разряда 2,5 | 1369 | 1013 | чел.-ч | чел.-ч | 1 | 7.82 | 0 | 0 | 0 | 260.96 | 0 | 1 | 1 | )*1,15 | 8.993 | 2 | 35834092 | 1164 | 0 | 0 | 0 | 0 | 0 | 0 | 0 | 0
996 | 35834093 | 35834091 | 29174913 | 1 | 1 | 1 | 2 | 400001 | ТСЭМ Московской обл., 400001, приказ Минстроя России №675/пр от 21.09.2015 г. | Автомобили бортовые, грузоподъемность до 5 т | 1368 | 1011 | маш.-ч | маш.-ч | 1 | 0.04 | 0 | 87.17 | 11.6 | 0 | 0 | 1 | 0 | )*1,25 | 0.05 | 2 | 35834093 | 1165 | 0 | 0 | 0 | 0 | 0 | 0 | 0 | 0
996 | 35834094 | 35834091 | 29114332 | 1 | 1 | 1 | 3 | 101-1805 | ТССЦ Московской обл., 101-1805, приказ Минстроя России №675/пр от 21.09.2015 г. | Гвозди строительные | 1348 | 1009 | т | т | 1000 | 0.00071 | 11978 | 0 | 0 | 0 | 0 | 1 | 0 |  | 0.00071 | 2 | 35834094 | 1166 | 0 | 0 | 0 | 0 | 0 | 0 | 0 | 0
996 | 35834095 | 35834091 | 29131015 | 1 | 1 | 1 | 3 | 203-0359 | ТССЦ Московской обл., 203-0359, приказ Минстроя России №675/пр от 21.09.2015 г. | Наличники из древесины типа Н-1, Н-2 размером 13х54 мм | 1301 | 1003 | м | м | 1 | 112 | 3.93 | 0 | 0 | 0 | 0 | 1 | 0 |  | 112 | 2 | 35834095 | 1167 | 0 | 0 | 0 | 0 | 0 | 0 | 0 | 0
997 | 36132460 | 35802537 | 18407150 | 1 | 1 | 1 | 1 | 1-1030-90 |  | Рабочий строитель среднего разряда 3 | 1369 | 1013 | чел.-ч | чел.-ч | 1 | 35.74 | 0 | 0 | 0 | 272.45 | 0 | 1 | 1 | )*1,15 | 41.101 | 2 | 36132460 | 1168 | 0 | 0 | 0 | 0 | 0 | 0 | 0 | 0
997 | 36132461 | 35802537 | 121548 | 1 | 1 | 1 | 1 | 2 |  | Затраты труда машинистов | 608254 | 1013 | чел.час | чел.час | 1 | 0.18 | 0 | 0 | 0 | 0 | 0 | 1 | 2 | )*1,25 | 0.225 | 2 | 36132461 | 1169 | 0 | 0 | 0 | 0 | 0 | 0 | 0 | 0
997 | 36132462 | 35802537 | 29172556 | 1 | 1 | 1 | 2 | 030954 | ТСЭМ Московской обл., 030954, приказ Минстроя России №675/пр от 21.09.2015 г. | Подъемники грузоподъемностью до 500 кг одномачтовые, высота подъема 45 м | 1368 | 1011 | маш.-ч | маш.-ч | 1 | 0.18 | 0 | 31.26 | 13.5 | 0 | 0 | 1 | 0 | )*1,25 | 0.225 | 2 | 36132462 | 1170 | 0 | 0 | 0 | 0 | 0 | 0 | 0 | 0
997 | 36132463 | 35802537 | 29174591 | 1 | 1 | 1 | 2 | 331531 | ТСЭМ Московской обл., 331531, приказ Минстроя России №675/пр от 21.09.2015 г. | Пила дисковая электрическая | 1368 | 1011 | маш.-ч | маш.-ч | 1 | 0.32 | 0 | 0.95 | 0 | 0 | 0 | 1 | 0 | )*1,25 | 0.4 | 2 | 36132463 | 1171 | 0 | 0 | 0 | 0 | 0 | 0 | 0 | 0
997 | 36132464 | 35802537 | 29174913 | 1 | 1 | 1 | 2 | 400001 | ТСЭМ Московской обл., 400001, приказ Минстроя России №675/пр от 21.09.2015 г. | Автомобили бортовые, грузоподъемность до 5 т | 1368 | 1011 | маш.-ч | маш.-ч | 1 | 0.26 | 0 | 87.17 | 11.6 | 0 | 0 | 1 | 0 | )*1,25 | 0.325 | 2 | 36132464 | 1172 | 0 | 0 | 0 | 0 | 0 | 0 | 0 | 0
997 | 36132465 | 35802537 | 29109162 | 1 | 1 | 1 | 3 | 101-1742 | ТССЦ Московской обл., 101-1742, приказ Минстроя России №675/пр от 21.09.2015 г. | Толь с крупнозернистой посыпкой гидроизоляционный марки ТГ-350 | 1327 | 1005 | м2 | м2 | 1 | 21 | 5.71 | 0 | 0 | 0 | 0 | 1 | 0 |  | 21 | 2 | 36132465 | 1173 | 0 | 0 | 0 | 0 | 0 | 0 | 0 | 0
997 | 36132466 | 35802537 | 29131086 | 1 | 1 | 1 | 3 | 203-0399 | ТССЦ Московской обл., 203-0399, приказ Минстроя России №675/пр от 21.09.2015 г. | Лаги половые антисептированные, применяемые в строительстве жилых, общественных и производственных зданий при производстве деревянных полов тип II, сечением 100х40; 100х60; 120х60; 100-150х40-60 мм | 1339 | 1007 | м3 | м3 | 1 | 0.82 | 1970.01 | 0 | 0 | 0 | 0 | 1 | 0 |  | 0.82 | 2 | 36132466 | 1174 | 0 | 0 | 0 | 0 | 0 | 0 | 0 | 0
998 | 35802552 | 35802551 | 18407150 | 1 | 1 | 1 | 1 | 1-1030-90 |  | Рабочий строитель среднего разряда 3 | 1369 | 1013 | чел.-ч | чел.-ч | 1 | 60.72 | 0 | 0 | 0 | 272.45 | 0 | 1 | 1 | )*1,15 | 69.828 | 2 | 35802552 | 1175 | 0 | 0 | 0 | 0 | 0 | 0 | 0 | 0
998 | 35802553 | 35802551 | 121548 | 1 | 1 | 1 | 1 | 2 |  | Затраты труда машинистов | 608254 | 1013 | чел.час | чел.час | 1 | 0.58 | 0 | 0 | 0 | 0 | 0 | 1 | 2 | )*1,25 | 0.725 | 2 | 35802553 | 1176 | 0 | 0 | 0 | 0 | 0 | 0 | 0 | 0
998 | 35802554 | 35802551 | 29172556 | 1 | 1 | 1 | 2 | 030954 | ТСЭМ Московской обл., 030954, приказ Минстроя России №675/пр от 21.09.2015 г. | Подъемники грузоподъемностью до 500 кг одномачтовые, высота подъема 45 м | 1368 | 1011 | маш.-ч | маш.-ч | 1 | 0.58 | 0 | 31.26 | 13.5 | 0 | 0 | 1 | 0 | )*1,25 | 0.725 | 2 | 35802554 | 1177 | 0 | 0 | 0 | 0 | 0 | 0 | 0 | 0
998 | 35802555 | 35802551 | 29174591 | 1 | 1 | 1 | 2 | 331531 | ТСЭМ Московской обл., 331531, приказ Минстроя России №675/пр от 21.09.2015 г. | Пила дисковая электрическая | 1368 | 1011 | маш.-ч | маш.-ч | 1 | 0.82 | 0 | 0.95 | 0 | 0 | 0 | 1 | 0 | )*1,25 | 1.025 | 2 | 35802555 | 1178 | 0 | 0 | 0 | 0 | 0 | 0 | 0 | 0
998 | 35802556 | 35802551 | 29174661 | 1 | 1 | 1 | 2 | 340311 | ТСЭМ Московской обл., 340311, приказ Минстроя России №675/пр от 21.09.2015 г. | Машина для острожки деревянных полов | 1368 | 1011 | маш.-ч | маш.-ч | 1 | 2.7 | 0 | 2.09 | 0 | 0 | 0 | 1 | 0 | )*1,25 | 3.375 | 2 | 35802556 | 1179 | 0 | 0 | 0 | 0 | 0 | 0 | 0 | 0
998 | 35802557 | 35802551 | 29174913 | 1 | 1 | 1 | 2 | 400001 | ТСЭМ Московской обл., 400001, приказ Минстроя России №675/пр от 21.09.2015 г. | Автомобили бортовые, грузоподъемность до 5 т | 1368 | 1011 | маш.-ч | маш.-ч | 1 | 0.84 | 0 | 87.17 | 11.6 | 0 | 0 | 1 | 0 | )*1,25 | 1.05 | 2 | 35802557 | 1180 | 0 | 0 | 0 | 0 | 0 | 0 | 0 | 0
998 | 35802558 | 35802551 | 29114332 | 1 | 1 | 1 | 3 | 101-1805 | ТССЦ Московской обл., 101-1805, приказ Минстроя России №675/пр от 21.09.2015 г. | Гвозди строительные | 1348 | 1009 | т | т | 1000 | 0.0123 | 11978 | 0 | 0 | 0 | 0 | 1 | 0 |  | 0.0123 | 2 | 35802558 | 1181 | 0 | 0 | 0 | 0 | 0 | 0 | 0 | 0
998 | 35802559 | 35802551 | 29130788 | 1 | 1 | 1 | 3 | 203-0344 | ТССЦ Московской обл., 203-0344, приказ Минстроя России №675/пр от 21.09.2015 г. | Доски для покрытия полов со шпунтом и гребнем из древесины антисептированные тип ДП-27 толщиной 27 мм, шириной без гребня от 100 до 140 мм | 1339 | 1007 | м3 | м3 | 1 | 2.88 | 2156.01 | 0 | 0 | 0 | 0 | 1 | 0 |  | 2.88 | 2 | 35802559 | 1182 | 0 | 0 | 0 | 0 | 0 | 0 | 0 | 0
999 | 31057814 | 31057806 | 18408291 | 1 | 1 | 1 | 1 | 1-1025-90 |  | Рабочий строитель среднего разряда 2,5 | 1369 | 1013 | чел.-ч | чел.-ч | 1 | 31.26 | 0 | 0 | 0 | 8.17 | 0 | 1 | 1 | )*1,15 | 35.949 | 2 | 31057807 | 1183 | 0 | 0 | 0 | 0 | 0 | 0 | 0 | 0
999 | 31057815 | 31057806 | 121548 | 1 | 1 | 1 | 1 | 2 |  | Затраты труда машинистов | 608254 | 1013 | чел.час | чел.час | 1 | 6.7 | 0 | 0 | 0 | 0 | 0 | 1 | 2 | )*1,25 | 8.375 | 2 | 31057808 | 1184 | 0 | 0 | 0 | 0 | 0 | 0 | 0 | 0
999 | 31057816 | 31057806 | 29172710 | 1 | 1 | 1 | 2 | 050101 | ТСЭМ Московской обл., 050101, приказ Минстроя России №675/пр от 21.09.2015 г. | Компрессоры передвижные с двигателем внутреннего сгорания давлением до 686 кПа (7 ат), производительность до 5 м3/мин | 1368 | 1011 | маш.-ч | маш.-ч | 1 | 6.7 | 0 | 46.56 | 10.06 | 0 | 0 | 1 | 0 | )*1,25 | 8.375 | 2 | 31057809 | 1185 | 0 | 0 | 0 | 0 | 0 | 0 | 0 | 0
999 | 31057817 | 31057806 | 29173472 | 1 | 1 | 1 | 2 | 134041 | ТСЭМ Московской обл., 134041, приказ Минстроя России №675/пр от 21.09.2015 г. | Шуруповерт | 1368 | 1011 | маш.-ч | маш.-ч | 1 | 11 | 0 | 3 | 0 | 0 | 0 | 1 | 0 | )*1,25 | 13.75 | 2 | 31057810 | 1186 | 0 | 0 | 0 | 0 | 0 | 0 | 0 | 0
999 | 31057818 | 31057806 | 29174913 | 1 | 1 | 1 | 2 | 400001 | ТСЭМ Московской обл., 400001, приказ Минстроя России №675/пр от 21.09.2015 г. | Автомобили бортовые, грузоподъемность до 5 т | 1368 | 1011 | маш.-ч | маш.-ч | 1 | 0.35 | 0 | 87.17 | 11.6 | 0 | 0 | 1 | 0 | )*1,25 | 0.4375 | 2 | 31057811 | 1187 | 0 | 0 | 0 | 0 | 0 | 0 | 0 | 0
999 | 31057819 | 31057806 | 29114687 | 1 | 1 | 1 | 3 | 101-1480 | ТССЦ Московской обл., 101-1480, приказ Минстроя России №675/пр от 21.09.2015 г. | Шурупы с полукруглой головкой 3,5х35 мм | 1348 | 1009 | т | т | 1000 | 0.0018 | 16974 | 0 | 0 | 0 | 0 | 1 | 0 |  | 0.0018 | 2 | 31057812 | 1188 | 0 | 0 | 0 | 0 | 0 | 0 | 0 | 0
999 | 31057820 | 31057806 | 29115292 | 1 | 1 | 1 | 3 | 102-0443 | ТССЦ Московской обл., 102-0443, приказ Минстроя России №675/пр от 21.09.2015 г. | Фанера общего назначения из шпона лиственных пород водостойкая марки ФК, сорт 2/4, толщина 12 мм | 1339 | 1007 | м3 | м3 | 1 | 1.24 | 4478.33 | 0 | 0 | 0 | 0 | 1 | 0 |  | 1.24 | 2 | 31057813 | 1189 | 0 | 0 | 0 | 0 | 0 | 0 | 0 | 0
1000 | 36132468 | 36132467 | 31427882 | 1 | 1 | 1 | 1 | 1-100-30-90 |  | Рабочий среднего разряда 3,0 | 1369 | 1013 | чел.-ч | чел.-ч | 1 | 45.26 | 0 | 0 | 0 | 272.45 | 0 | 1 | 1 | )*1,15 | 52.049 | 2 | 36132468 | 1190 | 0 | 0 | 0 | 0 | 0 | 0 | 0 | 0
1000 | 36132469 | 36132467 | 121548 | 1 | 1 | 1 | 1 | 2 |  | Затраты труда машинистов | 608254 | 1013 | чел.час | чел.час | 1 | 0.04 | 0 | 0 | 0 | 0 | 0 | 1 | 2 | )*1,25 | 0.05 | 2 | 36132469 | 1191 | 0 | 0 | 0 | 0 | 0 | 0 | 0 | 0
1000 | 36132470 | 36132467 | 35554737 | 1 | 1 | 1 | 2 | 030954 | ТСНБ-2001 Московской области, 030954, протокол от 29.07.2020 г. № 07 | Подъемники грузоподъемностью до 500 кг одномачтовые, высота подъема 45 м | 1368 | 1011 | маш.-ч | маш.-ч | 1 | 0.04 | 0 | 31.26 | 13.5 | 0 | 0 | 1 | 0 | )*1,25 | 0.05 | 2 | 36132470 | 1192 | 0 | 0 | 0 | 0 | 0 | 0 | 0 | 0
1000 | 36132471 | 36132467 | 35555025 | 1 | 1 | 1 | 2 | 331305 | ТСНБ-2001 Московской области, 331305, протокол от 29.07.2020 г. № 07 | Пылесосы промышленные | 1368 | 1011 | маш.-ч | маш.-ч | 1 | 1.35 | 0 | 2.7 | 0 | 0 | 0 | 1 | 0 | )*1,25 | 1.6875 | 2 | 36132471 | 1193 | 0 | 0 | 0 | 0 | 0 | 0 | 0 | 0
1000 | 36132472 | 36132467 | 35555088 | 1 | 1 | 1 | 2 | 400001 | ТСНБ-2001 Московской области, 400001, протокол от 29.07.2020 г. № 07 | Автомобили бортовые, грузоподъемность до 5 т | 1368 | 1011 | маш.-ч | маш.-ч | 1 | 0.01 | 0 | 87.17 | 11.6 | 0 | 0 | 1 | 0 | )*1,25 | 0.0125 | 2 | 36132472 | 1194 | 0 | 0 | 0 | 0 | 0 | 0 | 0 | 0
1000 | 36132473 | 36132467 | 35552818 | 1 | 1 | 1 | 3 | 101-2025 | ТСНБ-2001 Московской области, 101-2025, протокол от 29.07.2020 г. № 07 | Лента полимерная (фторопластовая) для сварки линолеума | 1308 | 1003 | 100 м | 100 м | 100 | 0.68 | 99.4 | 0 | 0 | 0 | 0 | 1 | 0 |  | 0.68 | 2 | 36132473 | 1195 | 0 | 0 | 0 | 0 | 0 | 0 | 0 | 0
1000 | 36132474 | 36132467 | 35554067 | 1 | 1 | 1 | 3 | 101-9877 | ТСНБ-2001 Московской области, 101-9877, протокол от 29.07.2020 г. № 07 | Линолеум без подосновы | 1327 | 1005 | м2 | м2 | 1 | 102 | 0 | 0 | 0 | 0 | 0 | 0 | 0 |  | 102 | 2 | 36132474 | 1197 | 0 | 0 | 0 | 0 | 0 | 0 | 0 | 0
1000 | 36132475 | 36132467 | 35553389 | 1 | 1 | 1 | 3 | 113-0626 | ТСНБ-2001 Московской области, 113-0626, протокол от 29.07.2020 г. № 07 | Клей Forbo 522, для укладки ПВХ-покрытий | 1346 | 1009 | кг | кг | 1 | 27 | 26.71 | 0 | 0 | 0 | 0 | 1 | 0 |  | 27 | 2 | 36132475 | 1198 | 0 | 0 | 0 | 0 | 0 | 0 | 0 | 0
1003 | 31052995 | 31052982 | 18413230 | 1 | 1 | 1 | 1 | 1-1036-90 |  | Рабочий строитель среднего разряда 3,6 | 1369 | 1013 | чел.-ч | чел.-ч | 1 | 6.66 | 0 | 0 | 0 | 9.18 | 0 | 1 | 1 | )*1,15 | 7.659 | 2 | 31052983 | 1199 | 0 | 0 | 0 | 0 | 0 | 0 | 0 | 0
1003 | 31052996 | 31052982 | 29173472 | 1 | 1 | 1 | 2 | 134041 | ТСЭМ Московской обл., 134041, приказ Минстроя России №675/пр от 21.09.2015 г. | Шуруповерт | 1368 | 1011 | маш.-ч | маш.-ч | 1 | 2.01 | 0 | 3 | 0 | 0 | 0 | 1 | 0 | )*1,25 | 2.5125 | 2 | 31052984 | 1200 | 0 | 0 | 0 | 0 | 0 | 0 | 0 | 0
1003 | 31052997 | 31052982 | 29174500 | 1 | 1 | 1 | 2 | 330206 | ТСЭМ Московской обл., 330206, приказ Минстроя России №675/пр от 21.09.2015 г. | Дрели электрические | 1368 | 1011 | маш.-ч | маш.-ч | 1 | 1.33 | 0 | 1.95 | 0 | 0 | 0 | 1 | 0 | )*1,25 | 1.6625 | 2 | 31052985 | 1201 | 0 | 0 | 0 | 0 | 0 | 0 | 0 | 0
1003 | 31052998 | 31052982 | 29174913 | 1 | 1 | 1 | 2 | 400001 | ТСЭМ Московской обл., 400001, приказ Минстроя России №675/пр от 21.09.2015 г. | Автомобили бортовые, грузоподъемность до 5 т | 1368 | 1011 | маш.-ч | маш.-ч | 1 | 0.03 | 0 | 87.17 | 11.6 | 0 | 0 | 1 | 0 | )*1,25 | 0.0375 | 2 | 31052986 | 1202 | 0 | 0 | 0 | 0 | 0 | 0 | 0 | 0
1003 | 31052999 | 31052982 | 29114471 | 1 | 1 | 1 | 3 | 101-2201 | ТССЦ Московской обл., 101-2201, приказ Минстроя России №675/пр от 21.09.2015 г. | Дюбели распорные полиэтиленовые 6х30 мм | 1358 | 1010 | 10 шт. | 10 шт. | 10 | 26.3 | 1.6 | 0 | 0 | 0 | 0 | 1 | 0 |  | 26.3 | 2 | 31052987 | 1203 | 0 | 0 | 0 | 0 | 0 | 0 | 0 | 0
1003 | 31053000 | 31052982 | 29114305 | 1 | 1 | 1 | 3 | 101-4282 | ТССЦ Московской обл., 101-4282, приказ Минстроя России №675/пр от 21.09.2015 г. | Винты самонарезающие остроконечные длиной 35 мм | 1354 | 1010 | шт. | шт. | 1 | 263 | 0.12 | 0 | 0 | 0 | 0 | 1 | 0 |  | 263 | 2 | 31052988 | 1204 | 0 | 0 | 0 | 0 | 0 | 0 | 0 | 0
1003 | 31053001 | 31052982 | 29111012 | 1 | 1 | 1 | 3 | 101-4847 | ТССЦ Московской обл., 101-4847, приказ Минстроя России №675/пр от 21.09.2015 г. | Уголок наружный для пластикового плинтуса, высота 48 мм | 1354 | 1010 | шт. | шт. | 1 | 7 | 1.29 | 0 | 0 | 0 | 0 | 1 | 0 |  | 7 | 2 | 31052989 | 1205 | 0 | 0 | 0 | 0 | 0 | 0 | 0 | 0
1003 | 31053002 | 31052982 | 29111013 | 1 | 1 | 1 | 3 | 101-4848 | ТССЦ Московской обл., 101-4848, приказ Минстроя России №675/пр от 21.09.2015 г. | Уголок внутренний для пластикового плинтуса, высота 48 мм | 1354 | 1010 | шт. | шт. | 1 | 7 | 1.29 | 0 | 0 | 0 | 0 | 1 | 0 |  | 7 | 2 | 31052990 | 1206 | 0 | 0 | 0 | 0 | 0 | 0 | 0 | 0
1003 | 31053003 | 31052982 | 29111016 | 1 | 1 | 1 | 3 | 101-4849 | ТССЦ Московской обл., 101-4849, приказ Минстроя России №675/пр от 21.09.2015 г. | Соединитель для пластикового плинтуса, высота 48 мм | 1354 | 1010 | шт. | шт. | 1 | 40 | 1.29 | 0 | 0 | 0 | 0 | 1 | 0 |  | 40 | 2 | 31052991 | 1207 | 0 | 0 | 0 | 0 | 0 | 0 | 0 | 0
1003 | 31053004 | 31052982 | 29111019 | 1 | 1 | 1 | 3 | 101-4850 | ТССЦ Московской обл., 101-4850, приказ Минстроя России №675/пр от 21.09.2015 г. | Заглушка торцевая для пластикового плинтуса левая, высота 48 мм | 1354 | 1010 | шт. | шт. | 1 | 8 | 0.63 | 0 | 0 | 0 | 0 | 1 | 0 |  | 8 | 2 | 31052992 | 1208 | 0 | 0 | 0 | 0 | 0 | 0 | 0 | 0
1003 | 31053005 | 31052982 | 29111018 | 1 | 1 | 1 | 3 | 101-4851 | ТССЦ Московской обл., 101-4851, приказ Минстроя России №675/пр от 21.09.2015 г. | Заглушки торцевая для пластикового плинтуса правая, высота 48 мм | 1354 | 1010 | шт. | шт. | 1 | 8 | 0.63 | 0 | 0 | 0 | 0 | 1 | 0 |  | 8 | 2 | 31052993 | 1209 | 0 | 0 | 0 | 0 | 0 | 0 | 0 | 0
1003 | 31053006 | 31052982 | 29110997 | 1 | 1 | 1 | 3 | 101-4852 | ТССЦ Московской обл., 101-4852, приказ Минстроя России №675/пр от 21.09.2015 г. | Плинтуса для полов пластиковые, 19х48 мм | 1301 | 1003 | м | м | 1 | 101 | 12.3 | 0 | 0 | 0 | 0 | 1 | 0 |  | 101 | 2 | 31052994 | 1210 | 0 | 0 | 0 | 0 | 0 | 0 | 0 | 0
1004 | 31053027 | 31053007 | 18409850 | 1 | 1 | 1 | 1 | 1-1035-90 |  | Рабочий строитель среднего разряда 3,5 | 1369 | 1013 | чел.-ч | чел.-ч | 1 | 89 | 0 | 0 | 0 | 9.07 | 0 | 1 | 1 | )*1,15 | 102.35 | 2 | 31053008 | 1211 | 0 | 0 | 0 | 0 | 0 | 0 | 0 | 0
1004 | 31053028 | 31053007 | 29173472 | 1 | 1 | 1 | 2 | 134041 | ТСЭМ Московской обл., 134041, приказ Минстроя России №675/пр от 21.09.2015 г. | Шуруповерт | 1368 | 1011 | маш.-ч | маш.-ч | 1 | 2.16 | 0 | 3 | 0 | 0 | 0 | 1 | 0 | )*1,25 | 2.7 | 2 | 31053009 | 1212 | 0 | 0 | 0 | 0 | 0 | 0 | 0 | 0
1004 | 31053029 | 31053007 | 29174538 | 1 | 1 | 1 | 2 | 330901 | ТСЭМ Московской обл., 330901, приказ Минстроя России №675/пр от 21.09.2015 г. | Ножницы электрические | 1368 | 1011 | маш.-ч | маш.-ч | 1 | 0.47 | 0 | 33.59 | 0 | 0 | 0 | 1 | 0 | )*1,25 | 0.5875 | 2 | 31053010 | 1213 | 0 | 0 | 0 | 0 | 0 | 0 | 0 | 0
1004 | 31053030 | 31053007 | 29174580 | 1 | 1 | 1 | 2 | 331451 | ТСЭМ Московской обл., 331451, приказ Минстроя России №675/пр от 21.09.2015 г. | Перфораторы электрические | 1368 | 1011 | маш.-ч | маш.-ч | 1 | 0.53 | 0 | 2.08 | 0 | 0 | 0 | 1 | 0 | )*1,25 | 0.6625 | 2 | 31053011 | 1214 | 0 | 0 | 0 | 0 | 0 | 0 | 0 | 0
1004 | 31053031 | 31053007 | 29108656 | 1 | 1 | 1 | 3 | 101-2387 | ТССЦ Московской обл., 101-2387, приказ Минстроя России №675/пр от 21.09.2015 г. | Герметик строительный «RDPRO», 300 мл | 1354 | 1010 | шт. | шт. | 1 | 7 | 13.87 | 0 | 0 | 0 | 0 | 1 | 0 |  | 7 | 2 | 31053012 | 1215 | 0 | 0 | 0 | 0 | 0 | 0 | 0 | 0
1004 | 31053032 | 31053007 | 29109354 | 1 | 1 | 1 | 3 | 101-2430 | ТССЦ Московской обл., 101-2430, приказ Минстроя России №675/пр от 21.09.2015 г. | Грунтовка «Тифенгрунд», КНАУФ | 1346 | 1009 | кг | кг | 1 | 10 | 46.72 | 0 | 0 | 0 | 0 | 1 | 0 |  | 10 | 2 | 31053013 | 1216 | 0 | 0 | 0 | 0 | 0 | 0 | 0 | 0
1004 | 31053033 | 31053007 | 29109414 | 1 | 1 | 1 | 3 | 101-2435 | ТССЦ Московской обл., 101-2435, приказ Минстроя России №675/пр от 21.09.2015 г. | Клей «Перлфикс», КНАУФ | 1346 | 1009 | кг | кг | 1 | 119 | 1.58 | 0 | 0 | 0 | 0 | 1 | 0 |  | 119 | 2 | 31053014 | 1217 | 0 | 0 | 0 | 0 | 0 | 0 | 0 | 0
1004 | 31053034 | 31053007 | 29109781 | 1 | 1 | 1 | 3 | 101-2437 | ТССЦ Московской обл., 101-2437, приказ Минстроя России №675/пр от 21.09.2015 г. | Шпаклевка «Унифлот», КНАУФ | 1346 | 1009 | кг | кг | 1 | 9 | 11.12 | 0 | 0 | 0 | 0 | 1 | 0 |  | 9 | 2 | 31053015 | 1218 | 0 | 0 | 0 | 0 | 0 | 0 | 0 | 0
1004 | 31053035 | 31053007 | 29109782 | 1 | 1 | 1 | 3 | 101-2438 | ТССЦ Московской обл., 101-2438, приказ Минстроя России №675/пр от 21.09.2015 г. | Шпаклевка «Фугенфюллер», КНАУФ | 1346 | 1009 | кг | кг | 1 | 85 | 4.36 | 0 | 0 | 0 | 0 | 1 | 0 |  | 85 | 2 | 31053016 | 1219 | 0 | 0 | 0 | 0 | 0 | 0 | 0 | 0
1004 | 31053036 | 31053007 | 29110699 | 1 | 1 | 1 | 3 | 101-2474 | ТССЦ Московской обл., 101-2474, приказ Минстроя России №675/пр от 21.09.2015 г. | Лента бумажная для повышения трещиностойкости стыков ГКЛ и ГВЛ | 1301 | 1003 | м | м | 1 | 120 | 0.17 | 0 | 0 | 0 | 0 | 1 | 0 |  | 120 | 2 | 31053017 | 1220 | 0 | 0 | 0 | 0 | 0 | 0 | 0 | 0
1004 | 31053037 | 31053007 | 29110797 | 1 | 1 | 1 | 3 | 101-2480 | ТССЦ Московской обл., 101-2480, приказ Минстроя России №675/пр от 21.09.2015 г. | Лента разделительная для сопряжения потолка из ЛГК со стеной | 1301 | 1003 | м | м | 1 | 82 | 1.74 | 0 | 0 | 0 | 0 | 1 | 0 |  | 82 | 2 | 31053018 | 1221 | 0 | 0 | 0 | 0 | 0 | 0 | 0 | 0
1004 | 31053038 | 31053007 | 29110815 | 1 | 1 | 1 | 3 | 101-2486 | ТССЦ Московской обл., 101-2486, приказ Минстроя России №675/пр от 21.09.2015 г. | Лента эластичная самоклеящаяся для профилей направляющих «Дихтунгсбанд» 70/30000 мм | 1301 | 1003 | м | м | 1 | 116 | 0.85 | 0 | 0 | 0 | 0 | 1 | 0 |  | 116 | 2 | 31053019 | 1222 | 0 | 0 | 0 | 0 | 0 | 0 | 0 | 0
1004 | 31053039 | 31053007 | 29111455 | 1 | 1 | 1 | 3 | 101-2509 | ТССЦ Московской обл., 101-2509, приказ Минстроя России №675/пр от 21.09.2015 г. | Листы гипсокартонные ГКЛ 12,5 мм | 1327 | 1005 | м2 | м2 | 1 | 212 | 15.06 | 0 | 0 | 0 | 0 | 1 | 0 |  | 212 | 2 | 31053020 | 1223 | 0 | 0 | 0 | 0 | 0 | 0 | 0 | 0
1004 | 31053040 | 31053007 | 29114733 | 1 | 1 | 1 | 3 | 101-2583 | ТССЦ Московской обл., 101-2583, приказ Минстроя России №675/пр от 21.09.2015 г. | Шуруп самонарезающий (TN) 3,5/25 мм | 1354 | 1010 | шт. | шт. | 1 | 735 | 0.02 | 0 | 0 | 0 | 0 | 1 | 0 |  | 735 | 2 | 31053021 | 1224 | 0 | 0 | 0 | 0 | 0 | 0 | 0 | 0
1004 | 31053041 | 31053007 | 29114734 | 1 | 1 | 1 | 3 | 101-2584 | ТССЦ Московской обл., 101-2584, приказ Минстроя России №675/пр от 21.09.2015 г. | Шуруп самонарезающий (TN) 3,5/35 мм | 1354 | 1010 | шт. | шт. | 1 | 1855 | 0.03 | 0 | 0 | 0 | 0 | 1 | 0 |  | 1855 | 2 | 31053022 | 1225 | 0 | 0 | 0 | 0 | 0 | 0 | 0 | 0
1004 | 31053042 | 31053007 | 29114482 | 1 | 1 | 1 | 3 | 101-2590 | ТССЦ Московской обл., 101-2590, приказ Минстроя России №675/пр от 21.09.2015 г. | Дюбель с шурупом 6/35 мм | 1354 | 1010 | шт. | шт. | 1 | 153 | 0.07 | 0 | 0 | 0 | 0 | 1 | 0 |  | 153 | 2 | 31053023 | 1226 | 0 | 0 | 0 | 0 | 0 | 0 | 0 | 0
1004 | 31053043 | 31053007 | 29129584 | 1 | 1 | 1 | 3 | 201-0793 | ТССЦ Московской обл., 201-0793, приказ Минстроя России №675/пр от 21.09.2015 г. | Профиль направляющий ПН-4 75/40/0,6 | 1301 | 1003 | м | м | 1 | 88 | 7.22 | 0 | 0 | 0 | 0 | 1 | 0 |  | 88 | 2 | 31053024 | 1227 | 0 | 0 | 0 | 0 | 0 | 0 | 0 | 0
1004 | 31053044 | 31053007 | 29129619 | 1 | 1 | 1 | 3 | 201-0807 | ТССЦ Московской обл., 201-0807, приказ Минстроя России №675/пр от 21.09.2015 г. | Профиль стоечный ПС-4 75/50/0,6 | 1301 | 1003 | м | м | 1 | 225 | 8.44 | 0 | 0 | 0 | 0 | 1 | 0 |  | 225 | 2 | 31053025 | 1228 | 0 | 0 | 0 | 0 | 0 | 0 | 0 | 0
1004 | 31053045 | 31053007 | 29129634 | 1 | 1 | 1 | 3 | 201-0811 | ТССЦ Московской обл., 201-0811, приказ Минстроя России №675/пр от 21.09.2015 г. | Профиль угловой ПУ 31/31 для защиты углов | 1301 | 1003 | м | м | 1 | 46 | 3.32 | 0 | 0 | 0 | 0 | 1 | 0 |  | 46 | 2 | 31053026 | 1229 | 0 | 0 | 0 | 0 | 0 | 0 | 0 | 0
1005 | 31053065 | 31053046 | 18409850 | 1 | 1 | 1 | 1 | 1-1035-90 |  | Рабочий строитель среднего разряда 3,5 | 1369 | 1013 | чел.-ч | чел.-ч | 1 | 84 | 0 | 0 | 0 | 9.07 | 0 | 1 | 1 | )*1,15 | 96.6 | 2 | 31053047 | 1230 | 0 | 0 | 0 | 0 | 0 | 0 | 0 | 0
1005 | 31053066 | 31053046 | 29173472 | 1 | 1 | 1 | 2 | 134041 | ТСЭМ Московской обл., 134041, приказ Минстроя России №675/пр от 21.09.2015 г. | Шуруповерт | 1368 | 1011 | маш.-ч | маш.-ч | 1 | 2.2 | 0 | 3 | 0 | 0 | 0 | 1 | 0 | )*1,25 | 2.75 | 2 | 31053048 | 1231 | 0 | 0 | 0 | 0 | 0 | 0 | 0 | 0
1005 | 31053067 | 31053046 | 29174538 | 1 | 1 | 1 | 2 | 330901 | ТСЭМ Московской обл., 330901, приказ Минстроя России №675/пр от 21.09.2015 г. | Ножницы электрические | 1368 | 1011 | маш.-ч | маш.-ч | 1 | 0.17 | 0 | 33.59 | 0 | 0 | 0 | 1 | 0 | )*1,25 | 0.2125 | 2 | 31053049 | 1232 | 0 | 0 | 0 | 0 | 0 | 0 | 0 | 0
1005 | 31053068 | 31053046 | 29174580 | 1 | 1 | 1 | 2 | 331451 | ТСЭМ Московской обл., 331451, приказ Минстроя России №675/пр от 21.09.2015 г. | Перфораторы электрические | 1368 | 1011 | маш.-ч | маш.-ч | 1 | 0.87 | 0 | 2.08 | 0 | 0 | 0 | 1 | 0 | )*1,25 | 1.0875 | 2 | 31053050 | 1233 | 0 | 0 | 0 | 0 | 0 | 0 | 0 | 0
1005 | 31053069 | 31053046 | 29109354 | 1 | 1 | 1 | 3 | 101-2430 | ТССЦ Московской обл., 101-2430, приказ Минстроя России №675/пр от 21.09.2015 г. | Грунтовка «Тифенгрунд», КНАУФ | 1346 | 1009 | кг | кг | 1 | 10 | 46.72 | 0 | 0 | 0 | 0 | 1 | 0 |  | 10 | 2 | 31053051 | 1234 | 0 | 0 | 0 | 0 | 0 | 0 | 0 | 0
1005 | 31053070 | 31053046 | 29109414 | 1 | 1 | 1 | 3 | 101-2435 | ТССЦ Московской обл., 101-2435, приказ Минстроя России №675/пр от 21.09.2015 г. | Клей «Перлфикс», КНАУФ | 1346 | 1009 | кг | кг | 1 | 137 | 1.58 | 0 | 0 | 0 | 0 | 1 | 0 |  | 137 | 2 | 31053052 | 1235 | 0 | 0 | 0 | 0 | 0 | 0 | 0 | 0
1005 | 31053071 | 31053046 | 29109781 | 1 | 1 | 1 | 3 | 101-2437 | ТССЦ Московской обл., 101-2437, приказ Минстроя России №675/пр от 21.09.2015 г. | Шпаклевка «Унифлот», КНАУФ | 1346 | 1009 | кг | кг | 1 | 10 | 11.12 | 0 | 0 | 0 | 0 | 1 | 0 |  | 10 | 2 | 31053053 | 1236 | 0 | 0 | 0 | 0 | 0 | 0 | 0 | 0
1005 | 31053072 | 31053046 | 29109782 | 1 | 1 | 1 | 3 | 101-2438 | ТССЦ Московской обл., 101-2438, приказ Минстроя России №675/пр от 21.09.2015 г. | Шпаклевка «Фугенфюллер», КНАУФ | 1346 | 1009 | кг | кг | 1 | 69 | 4.36 | 0 | 0 | 0 | 0 | 1 | 0 |  | 69 | 2 | 31053054 | 1237 | 0 | 0 | 0 | 0 | 0 | 0 | 0 | 0
1005 | 31053073 | 31053046 | 29110699 | 1 | 1 | 1 | 3 | 101-2474 | ТССЦ Московской обл., 101-2474, приказ Минстроя России №675/пр от 21.09.2015 г. | Лента бумажная для повышения трещиностойкости стыков ГКЛ и ГВЛ | 1301 | 1003 | м | м | 1 | 118 | 0.17 | 0 | 0 | 0 | 0 | 1 | 0 |  | 118 | 2 | 31053055 | 1238 | 0 | 0 | 0 | 0 | 0 | 0 | 0 | 0
1005 | 31053074 | 31053046 | 29110797 | 1 | 1 | 1 | 3 | 101-2480 | ТССЦ Московской обл., 101-2480, приказ Минстроя России №675/пр от 21.09.2015 г. | Лента разделительная для сопряжения потолка из ЛГК со стеной | 1301 | 1003 | м | м | 1 | 80 | 1.74 | 0 | 0 | 0 | 0 | 1 | 0 |  | 80 | 2 | 31053056 | 1239 | 0 | 0 | 0 | 0 | 0 | 0 | 0 | 0
1005 | 31053075 | 31053046 | 29110815 | 1 | 1 | 1 | 3 | 101-2486 | ТССЦ Московской обл., 101-2486, приказ Минстроя России №675/пр от 21.09.2015 г. | Лента эластичная самоклеящаяся для профилей направляющих «Дихтунгсбанд» 70/30000 мм | 1301 | 1003 | м | м | 1 | 117 | 0.85 | 0 | 0 | 0 | 0 | 1 | 0 |  | 117 | 2 | 31053057 | 1240 | 0 | 0 | 0 | 0 | 0 | 0 | 0 | 0
1005 | 31053076 | 31053046 | 29111455 | 1 | 1 | 1 | 3 | 101-2509 | ТССЦ Московской обл., 101-2509, приказ Минстроя России №675/пр от 21.09.2015 г. | Листы гипсокартонные ГКЛ 12,5 мм | 1327 | 1005 | м2 | м2 | 1 | 225 | 15.06 | 0 | 0 | 0 | 0 | 1 | 0 |  | 225 | 2 | 31053058 | 1241 | 0 | 0 | 0 | 0 | 0 | 0 | 0 | 0
1005 | 31053077 | 31053046 | 29114733 | 1 | 1 | 1 | 3 | 101-2583 | ТССЦ Московской обл., 101-2583, приказ Минстроя России №675/пр от 21.09.2015 г. | Шуруп самонарезающий (TN) 3,5/25 мм | 1354 | 1010 | шт. | шт. | 1 | 790 | 0.02 | 0 | 0 | 0 | 0 | 1 | 0 |  | 790 | 2 | 31053059 | 1242 | 0 | 0 | 0 | 0 | 0 | 0 | 0 | 0
1005 | 31053078 | 31053046 | 29114734 | 1 | 1 | 1 | 3 | 101-2584 | ТССЦ Московской обл., 101-2584, приказ Минстроя России №675/пр от 21.09.2015 г. | Шуруп самонарезающий (TN) 3,5/35 мм | 1354 | 1010 | шт. | шт. | 1 | 1844 | 0.03 | 0 | 0 | 0 | 0 | 1 | 0 |  | 1844 | 2 | 31053060 | 1243 | 0 | 0 | 0 | 0 | 0 | 0 | 0 | 0
1005 | 31053079 | 31053046 | 29114482 | 1 | 1 | 1 | 3 | 101-2590 | ТССЦ Московской обл., 101-2590, приказ Минстроя России №675/пр от 21.09.2015 г. | Дюбель с шурупом 6/35 мм | 1354 | 1010 | шт. | шт. | 1 | 149 | 0.07 | 0 | 0 | 0 | 0 | 1 | 0 |  | 149 | 2 | 31053061 | 1244 | 0 | 0 | 0 | 0 | 0 | 0 | 0 | 0
1005 | 31053080 | 31053046 | 29129584 | 1 | 1 | 1 | 3 | 201-0793 | ТССЦ Московской обл., 201-0793, приказ Минстроя России №675/пр от 21.09.2015 г. | Профиль направляющий ПН-4 75/40/0,6 | 1301 | 1003 | м | м | 1 | 86 | 7.22 | 0 | 0 | 0 | 0 | 1 | 0 |  | 86 | 2 | 31053062 | 1245 | 0 | 0 | 0 | 0 | 0 | 0 | 0 | 0
1005 | 31053081 | 31053046 | 29129619 | 1 | 1 | 1 | 3 | 201-0807 | ТССЦ Московской обл., 201-0807, приказ Минстроя России №675/пр от 21.09.2015 г. | Профиль стоечный ПС-4 75/50/0,6 | 1301 | 1003 | м | м | 1 | 234 | 8.44 | 0 | 0 | 0 | 0 | 1 | 0 |  | 234 | 2 | 31053063 | 1246 | 0 | 0 | 0 | 0 | 0 | 0 | 0 | 0
1005 | 31053082 | 31053046 | 29129715 | 1 | 1 | 1 | 3 | 201-0834 | ТССЦ Московской обл., 201-0834, приказ Минстроя России №675/пр от 21.09.2015 г. | Бруски деревянные 75*50 мм | 1301 | 1003 | м | м | 1 | 37 | 6.33 | 0 | 0 | 0 | 0 | 1 | 0 |  | 37 | 2 | 31053064 | 1247 | 0 | 0 | 0 | 0 | 0 | 0 | 0 | 0
1006 | 31062253 | 31053083 | 18410244 | 1 | 1 | 1 | 1 | 1-1037-90 |  | Рабочий строитель среднего разряда 3,7 | 1369 | 1013 | чел.-ч | чел.-ч | 1 | 55.94 | 0 | 0 | 0 | 9.29 | 0 | 1 | 1 | )*1,15 | 64.331 | 2 | 31062253 | 1248 | 0 | 0 | 0 | 0 | 0 | 0 | 0 | 0
1006 | 31062254 | 31053083 | 121548 | 1 | 1 | 1 | 1 | 2 |  | Затраты труда машинистов | 608254 | 1013 | чел.час | чел.час | 1 | 0.01 | 0 | 0 | 0 | 0 | 0 | 1 | 2 | )*1,25 | 0.0125 | 2 | 31062254 | 1249 | 0 | 0 | 0 | 0 | 0 | 0 | 0 | 0
1006 | 31062255 | 31053083 | 29172556 | 1 | 1 | 1 | 2 | 030954 | ТСЭМ Московской обл., 030954, приказ Минстроя России №675/пр от 21.09.2015 г. | Подъемники грузоподъемностью до 500 кг одномачтовые, высота подъема 45 м | 1368 | 1011 | маш.-ч | маш.-ч | 1 | 0.01 | 0 | 31.26 | 13.5 | 0 | 0 | 1 | 0 | )*1,25 | 0.0125 | 2 | 31062255 | 1250 | 0 | 0 | 0 | 0 | 0 | 0 | 0 | 0
1006 | 31062256 | 31053083 | 29174913 | 1 | 1 | 1 | 2 | 400001 | ТСЭМ Московской обл., 400001, приказ Минстроя России №675/пр от 21.09.2015 г. | Автомобили бортовые, грузоподъемность до 5 т | 1368 | 1011 | маш.-ч | маш.-ч | 1 | 0.01 | 0 | 87.17 | 11.6 | 0 | 0 | 1 | 0 | )*1,25 | 0.0125 | 2 | 31062256 | 1251 | 0 | 0 | 0 | 0 | 0 | 0 | 0 | 0
1006 | 31062257 | 31053083 | 29109386 | 1 | 1 | 1 | 3 | 101-1743 | ТССЦ Московской обл., 101-1743, приказ Минстроя России №675/пр от 21.09.2015 г. | Клей «Бустилат» | 1348 | 1009 | т | т | 1000 | 0.0341 | 11300.01 | 0 | 0 | 0 | 0 | 1 | 0 |  | 0.0341 | 2 | 31062257 | 1252 | 0 | 0 | 0 | 0 | 0 | 0 | 0 | 0
1006 | 31062258 | 31053083 | 29107800 | 1 | 1 | 1 | 3 | 101-1757 | ТССЦ Московской обл., 101-1757, приказ Минстроя России №675/пр от 21.09.2015 г. | Ветошь | 1346 | 1009 | кг | кг | 1 | 0.01 | 1.81 | 0 | 0 | 0 | 0 | 1 | 0 |  | 0.01 | 2 | 31062258 | 1253 | 0 | 0 | 0 | 0 | 0 | 0 | 0 | 0
1006 | 31062259 | 31053083 | 29109603 | 1 | 1 | 1 | 3 | 101-3920 | ТССЦ Московской обл., 101-3920, приказ Минстроя России №675/пр от 21.09.2015 г. | Обои на тканевой основе моющиеся пленочные (отечественного производства) | 1327 | 1005 | м2 | м2 | 1 | 112 | 55.16 | 0 | 0 | 0 | 0 | 1 | 0 |  | 112 | 2 | 31062259 | 1254 | 0 | 0 | 0 | 0 | 0 | 0 | 0 | 0
1007 | 36132479 | 31053098 | 29364679 | 1 | 1 | 1 | 1 | 1-2042-90 |  | Рабочий монтажник среднего разряда 4,2 | 1369 | 1013 | чел.-ч | чел.-ч | 1 | 30.48 | 0 | 0 | 0 | 316.85 | 0 | 1 | 1 |  | 30.48 | 2 | 36132479 | 1255 | 0 | 0 | 0 | 0 | 0 | 0 | 0 | 0
1007 | 36132480 | 31053098 | 121548 | 1 | 1 | 1 | 1 | 2 |  | Затраты труда машинистов | 608254 | 1013 | чел.час | чел.час | 1 | 0.03 | 0 | 0 | 0 | 0 | 0 | 1 | 2 |  | 0.03 | 2 | 36132480 | 1256 | 0 | 0 | 0 | 0 | 0 | 0 | 0 | 0
1007 | 36132481 | 31053098 | 29172362 | 1 | 1 | 1 | 2 | 021102 | ТСЭМ Московской обл., 021102, приказ Минстроя России №675/пр от 21.09.2015 г. | Краны на автомобильном ходу при работе на монтаже технологического оборудования 10 т | 1368 | 1011 | маш.-ч | маш.-ч | 1 | 0.03 | 0 | 134.65 | 13.5 | 0 | 0 | 1 | 0 |  | 0.03 | 2 | 36132481 | 1257 | 0 | 0 | 0 | 0 | 0 | 0 | 0 | 0
1007 | 36132482 | 31053098 | 29174913 | 1 | 1 | 1 | 2 | 400001 | ТСЭМ Московской обл., 400001, приказ Минстроя России №675/пр от 21.09.2015 г. | Автомобили бортовые, грузоподъемность до 5 т | 1368 | 1011 | маш.-ч | маш.-ч | 1 | 0.02 | 0 | 87.17 | 11.6 | 0 | 0 | 1 | 0 |  | 0.02 | 2 | 36132482 | 1258 | 0 | 0 | 0 | 0 | 0 | 0 | 0 | 0
1007 | 36132483 | 31053098 | 29114246 | 1 | 1 | 1 | 3 | 101-1977 | ТССЦ Московской обл., 101-1977, приказ Минстроя России №675/пр от 21.09.2015 г. | Болты с гайками и шайбами строительные | 1346 | 1009 | кг | кг | 1 | 1.5 | 9.04 | 0 | 0 | 0 | 0 | 1 | 0 |  | 1.5 | 2 | 36132483 | 1259 | 0 | 0 | 0 | 0 | 0 | 0 | 0 | 0
1007 | 36132484 | 31053098 | 29110838 | 1 | 1 | 1 | 3 | 101-2499 | ТССЦ Московской обл., 101-2499, приказ Минстроя России №675/пр от 21.09.2015 г. | Лента изоляционная прорезиненная односторонняя ширина 20 мм, толщина 0,25-0,35 мм | 1346 | 1009 | кг | кг | 1 | 0.42 | 30.5 | 0 | 0 | 0 | 0 | 1 | 0 |  | 0.42 | 2 | 36132484 | 1260 | 0 | 0 | 0 | 0 | 0 | 0 | 0 | 0
1007 | 36132485 | 31053098 | 29149204 | 1 | 1 | 1 | 3 | 405-0219 | ТССЦ Московской обл., 405-0219, приказ Минстроя России №675/пр от 21.09.2015 г. | Гипсовые вяжущие, марка Г3 | 1348 | 1009 | т | т | 1000 | 0.00315 | 729.98 | 0 | 0 | 0 | 0 | 1 | 0 |  | 0.00315 | 2 | 36132485 | 1261 | 0 | 0 | 0 | 0 | 0 | 0 | 0 | 0
1007 | 36132486 | 31053098 | 29170678 | 1 | 1 | 1 | 3 | 509-0783 | ТССЦ Московской обл., 509-0783, приказ Минстроя России №675/пр от 21.09.2015 г. | Втулки изолирующие | 1354 | 1010 | шт. | шт. | 1 | 102 | 0.28 | 0 | 0 | 0 | 0 | 1 | 0 |  | 102 | 2 | 36132486 | 1265 | 0 | 0 | 0 | 0 | 0 | 0 | 0 | 0
1007 | 36132487 | 31053098 | 29171808 | 1 | 1 | 1 | 3 | 999-9950 | ТССЦ Московской обл., 999-9950, приказ Минстроя России №675/пр от 21.09.2015 г. | Вспомогательные ненормируемые материалы (2% от ОЗП) | 1374 | 1013 | РУБ | РУБ | 1 | 6.05 | 1 | 0 | 0 | 0 | 0 | 1 | 0 |  | 6.05 | 2 | 36132487 | 1266 | 0 | 0 | 0 | 0 | 0 | 0 | 0 | 0
1011 | 36132488 | 31053121 | 29364679 | 1 | 1 | 1 | 1 | 1-2042-90 |  | Рабочий монтажник среднего разряда 4,2 | 1369 | 1013 | чел.-ч | чел.-ч | 1 | 26.24 | 0 | 0 | 0 | 316.85 | 0 | 1 | 1 |  | 26.24 | 2 | 36132488 | 1267 | 0 | 0 | 0 | 0 | 0 | 0 | 0 | 0
1011 | 36132489 | 31053121 | 121548 | 1 | 1 | 1 | 1 | 2 |  | Затраты труда машинистов | 608254 | 1013 | чел.час | чел.час | 1 | 0.03 | 0 | 0 | 0 | 0 | 0 | 1 | 2 |  | 0.03 | 2 | 36132489 | 1268 | 0 | 0 | 0 | 0 | 0 | 0 | 0 | 0
1011 | 36132490 | 31053121 | 29172362 | 1 | 1 | 1 | 2 | 021102 | ТСЭМ Московской обл., 021102, приказ Минстроя России №675/пр от 21.09.2015 г. | Краны на автомобильном ходу при работе на монтаже технологического оборудования 10 т | 1368 | 1011 | маш.-ч | маш.-ч | 1 | 0.03 | 0 | 134.65 | 13.5 | 0 | 0 | 1 | 0 |  | 0.03 | 2 | 36132490 | 1269 | 0 | 0 | 0 | 0 | 0 | 0 | 0 | 0
1011 | 36132491 | 31053121 | 29174913 | 1 | 1 | 1 | 2 | 400001 | ТСЭМ Московской обл., 400001, приказ Минстроя России №675/пр от 21.09.2015 г. | Автомобили бортовые, грузоподъемность до 5 т | 1368 | 1011 | маш.-ч | маш.-ч | 1 | 0.02 | 0 | 87.17 | 11.6 | 0 | 0 | 1 | 0 |  | 0.02 | 2 | 36132491 | 1270 | 0 | 0 | 0 | 0 | 0 | 0 | 0 | 0
1011 | 36132492 | 31053121 | 29149204 | 1 | 1 | 1 | 3 | 405-0219 | ТССЦ Московской обл., 405-0219, приказ Минстроя России №675/пр от 21.09.2015 г. | Гипсовые вяжущие, марка Г3 | 1348 | 1009 | т | т | 1000 | 0.00315 | 729.98 | 0 | 0 | 0 | 0 | 1 | 0 |  | 0.00315 | 2 | 36132492 | 1271 | 0 | 0 | 0 | 0 | 0 | 0 | 0 | 0
1011 | 36132493 | 31053121 | 29170678 | 1 | 1 | 1 | 3 | 509-0783 | ТССЦ Московской обл., 509-0783, приказ Минстроя России №675/пр от 21.09.2015 г. | Втулки изолирующие | 1354 | 1010 | шт. | шт. | 1 | 102 | 0.28 | 0 | 0 | 0 | 0 | 1 | 0 |  | 102 | 2 | 36132493 | 1273 | 0 | 0 | 0 | 0 | 0 | 0 | 0 | 0
1011 | 36132494 | 31053121 | 29171808 | 1 | 1 | 1 | 3 | 999-9950 | ТССЦ Московской обл., 999-9950, приказ Минстроя России №675/пр от 21.09.2015 г. | Вспомогательные ненормируемые материалы (2% от ОЗП) | 1374 | 1013 | РУБ | РУБ | 1 | 5.21 | 1 | 0 | 0 | 0 | 0 | 1 | 0 |  | 5.21 | 2 | 36132494 | 1275 | 0 | 0 | 0 | 0 | 0 | 0 | 0 | 0
1014 | 36128176 | 36128174 | 18409850 | 1 | 1 | 1 | 1 | 1-1035-90 |  | Рабочий строитель среднего разряда 3,5 | 1369 | 1013 | чел.-ч | чел.-ч | 1 | 97 | 0 | 0 | 0 | 289.7 | 0 | 1 | 1 | )*1,15 | 111.55 | 2 | 36128176 | 1276 | 0 | 0 | 0 | 0 | 0 | 0 | 0 | 0
1014 | 36128177 | 36128174 | 29173472 | 1 | 1 | 1 | 2 | 134041 | ТСЭМ Московской обл., 134041, приказ Минстроя России №675/пр от 21.09.2015 г. | Шуруповерт | 1368 | 1011 | маш.-ч | маш.-ч | 1 | 2.2 | 0 | 3 | 0 | 0 | 0 | 1 | 0 | )*1,25 | 2.75 | 2 | 36128177 | 1277 | 0 | 0 | 0 | 0 | 0 | 0 | 0 | 0
1014 | 36128178 | 36128174 | 29174538 | 1 | 1 | 1 | 2 | 330901 | ТСЭМ Московской обл., 330901, приказ Минстроя России №675/пр от 21.09.2015 г. | Ножницы электрические | 1368 | 1011 | маш.-ч | маш.-ч | 1 | 0.32 | 0 | 33.59 | 0 | 0 | 0 | 1 | 0 | )*1,25 | 0.4 | 2 | 36128178 | 1278 | 0 | 0 | 0 | 0 | 0 | 0 | 0 | 0
1014 | 36128179 | 36128174 | 29174580 | 1 | 1 | 1 | 2 | 331451 | ТСЭМ Московской обл., 331451, приказ Минстроя России №675/пр от 21.09.2015 г. | Перфораторы электрические | 1368 | 1011 | маш.-ч | маш.-ч | 1 | 1.3 | 0 | 2.08 | 0 | 0 | 0 | 1 | 0 | )*1,25 | 1.625 | 2 | 36128179 | 1279 | 0 | 0 | 0 | 0 | 0 | 0 | 0 | 0
1014 | 36128180 | 36128174 | 29109354 | 1 | 1 | 1 | 3 | 101-2430 | ТССЦ Московской обл., 101-2430, приказ Минстроя России №675/пр от 21.09.2015 г. | Грунтовка «Тифенгрунд», КНАУФ | 1346 | 1009 | кг | кг | 1 | 10 | 46.72 | 0 | 0 | 0 | 0 | 1 | 0 |  | 10 | 2 | 36128180 | 1280 | 0 | 0 | 0 | 0 | 0 | 0 | 0 | 0
1014 | 36128181 | 36128174 | 29109781 | 1 | 1 | 1 | 3 | 101-2437 | ТССЦ Московской обл., 101-2437, приказ Минстроя России №675/пр от 21.09.2015 г. | Шпаклевка «Унифлот», КНАУФ | 1346 | 1009 | кг | кг | 1 | 4 | 11.12 | 0 | 0 | 0 | 0 | 1 | 0 |  | 4 | 2 | 36128181 | 1281 | 0 | 0 | 0 | 0 | 0 | 0 | 0 | 0
1014 | 36128182 | 36128174 | 29109782 | 1 | 1 | 1 | 3 | 101-2438 | ТССЦ Московской обл., 101-2438, приказ Минстроя России №675/пр от 21.09.2015 г. | Шпаклевка «Фугенфюллер», КНАУФ | 1346 | 1009 | кг | кг | 1 | 42 | 4.36 | 0 | 0 | 0 | 0 | 1 | 0 |  | 42 | 2 | 36128182 | 1282 | 0 | 0 | 0 | 0 | 0 | 0 | 0 | 0
1014 | 36128183 | 36128174 | 29110699 | 1 | 1 | 1 | 3 | 101-2474 | ТССЦ Московской обл., 101-2474, приказ Минстроя России №675/пр от 21.09.2015 г. | Лента бумажная для повышения трещиностойкости стыков ГКЛ и ГВЛ | 1301 | 1003 | м | м | 1 | 68 | 0.17 | 0 | 0 | 0 | 0 | 1 | 0 |  | 68 | 2 | 36128183 | 1283 | 0 | 0 | 0 | 0 | 0 | 0 | 0 | 0
1014 | 36128184 | 36128174 | 29110797 | 1 | 1 | 1 | 3 | 101-2480 | ТССЦ Московской обл., 101-2480, приказ Минстроя России №675/пр от 21.09.2015 г. | Лента разделительная для сопряжения потолка из ЛГК со стеной | 1301 | 1003 | м | м | 1 | 135 | 1.74 | 0 | 0 | 0 | 0 | 1 | 0 |  | 135 | 2 | 36128184 | 1284 | 0 | 0 | 0 | 0 | 0 | 0 | 0 | 0
1014 | 36128185 | 36128174 | 29110813 | 1 | 1 | 1 | 3 | 101-2484 | ТССЦ Московской обл., 101-2484, приказ Минстроя России №675/пр от 21.09.2015 г. | Лента эластичная самоклеящаяся для профилей направляющих «Дихтунгсбанд» 30/30000 мм | 1301 | 1003 | м | м | 1 | 135 | 0.39 | 0 | 0 | 0 | 0 | 1 | 0 |  | 135 | 2 | 36128185 | 1285 | 0 | 0 | 0 | 0 | 0 | 0 | 0 | 0
1014 | 36128186 | 36128174 | 29111455 | 1 | 1 | 1 | 3 | 101-2509 | ТССЦ Московской обл., 101-2509, приказ Минстроя России №675/пр от 21.09.2015 г. | Листы гипсокартонные ГКЛ 12,5 мм | 1327 | 1005 | м2 | м2 | 1 | 111 | 15.06 | 0 | 0 | 0 | 0 | 1 | 0 |  | 111 | 2 | 36128186 | 1286 | 0 | 0 | 0 | 0 | 0 | 0 | 0 | 0
1014 | 36128187 | 36128174 | 29114731 | 1 | 1 | 1 | 3 | 101-2582 | ТССЦ Московской обл., 101-2582, приказ Минстроя России №675/пр от 21.09.2015 г. | Шуруп самонарезающий (LN) 3,5/9,5 мм | 1354 | 1010 | шт. | шт. | 1 | 368 | 0.02 | 0 | 0 | 0 | 0 | 1 | 0 |  | 368 | 2 | 36128187 | 1287 | 0 | 0 | 0 | 0 | 0 | 0 | 0 | 0
1014 | 36128188 | 36128174 | 29114733 | 1 | 1 | 1 | 3 | 101-2583 | ТССЦ Московской обл., 101-2583, приказ Минстроя России №675/пр от 21.09.2015 г. | Шуруп самонарезающий (TN) 3,5/25 мм | 1354 | 1010 | шт. | шт. | 1 | 2221 | 0.02 | 0 | 0 | 0 | 0 | 1 | 0 |  | 2221 | 2 | 36128188 | 1288 | 0 | 0 | 0 | 0 | 0 | 0 | 0 | 0
1014 | 36128189 | 36128174 | 29114403 | 1 | 1 | 1 | 3 | 101-2589 | ТССЦ Московской обл., 101-2589, приказ Минстроя России №675/пр от 21.09.2015 г. | Дюбель-гвоздь 6/39 мм | 1354 | 1010 | шт. | шт. | 1 | 81 | 0.68 | 0 | 0 | 0 | 0 | 1 | 0 |  | 81 | 2 | 36128189 | 1289 | 0 | 0 | 0 | 0 | 0 | 0 | 0 | 0
1014 | 36128190 | 36128174 | 29114482 | 1 | 1 | 1 | 3 | 101-2590 | ТССЦ Московской обл., 101-2590, приказ Минстроя России №675/пр от 21.09.2015 г. | Дюбель с шурупом 6/35 мм | 1354 | 1010 | шт. | шт. | 1 | 322 | 0.07 | 0 | 0 | 0 | 0 | 1 | 0 |  | 322 | 2 | 36128190 | 1290 | 0 | 0 | 0 | 0 | 0 | 0 | 0 | 0
1014 | 36128191 | 36128174 | 29129587 | 1 | 1 | 1 | 3 | 201-0797 | ТССЦ Московской обл., 201-0797, приказ Минстроя России №675/пр от 21.09.2015 г. | Профиль направляющий ПН 28/27/0,6 | 1301 | 1003 | м | м | 1 | 136 | 4.18 | 0 | 0 | 0 | 0 | 1 | 0 |  | 136 | 2 | 36128191 | 1291 | 0 | 0 | 0 | 0 | 0 | 0 | 0 | 0
1014 | 36128192 | 36128174 | 29129600 | 1 | 1 | 1 | 3 | 201-0802 | ТССЦ Московской обл., 201-0802, приказ Минстроя России №675/пр от 21.09.2015 г. | Профиль потолочный ПП 60/27/0,6 | 1301 | 1003 | м | м | 1 | 306 | 5.74 | 0 | 0 | 0 | 0 | 1 | 0 |  | 306 | 2 | 36128192 | 1292 | 0 | 0 | 0 | 0 | 0 | 0 | 0 | 0
1014 | 36128193 | 36128174 | 29129688 | 1 | 1 | 1 | 3 | 201-0816 | ТССЦ Московской обл., 201-0816, приказ Минстроя России №675/пр от 21.09.2015 г. | Подвес с зажимом для ПП-профиля 60*27 мм | 1354 | 1010 | шт. | шт. | 1 | 81 | 1.32 | 0 | 0 | 0 | 0 | 1 | 0 |  | 81 | 2 | 36128193 | 1293 | 0 | 0 | 0 | 0 | 0 | 0 | 0 | 0
1014 | 36128194 | 36128174 | 29129705 | 1 | 1 | 1 | 3 | 201-0823 | ТССЦ Московской обл., 201-0823, приказ Минстроя России №675/пр от 21.09.2015 г. | Соединители профилей одноуровневые ПП | 1354 | 1010 | шт. | шт. | 1 | 183 | 1.68 | 0 | 0 | 0 | 0 | 1 | 0 |  | 183 | 2 | 36128194 | 1294 | 0 | 0 | 0 | 0 | 0 | 0 | 0 | 0
1014 | 36128195 | 36128174 | 29129711 | 1 | 1 | 1 | 3 | 201-0831 | ТССЦ Московской обл., 201-0831, приказ Минстроя России №675/пр от 21.09.2015 г. | ПП- удлинитель профилей 60*27 | 1354 | 1010 | шт. | шт. | 1 | 81 | 0.62 | 0 | 0 | 0 | 0 | 1 | 0 |  | 81 | 2 | 36128195 | 1295 | 0 | 0 | 0 | 0 | 0 | 0 | 0 | 0
1014 | 36128196 | 36128174 | 29129694 | 1 | 1 | 1 | 3 | 201-9010 | ТССЦ Московской обл., 201-9010, приказ Минстроя России №675/пр от 21.09.2015 г. | Тяга подвесов | 1354 | 1010 | шт. | шт. | 1 | 81 | 0 | 0 | 0 | 0 | 0 | 0 | 0 |  | 81 | 3 | -1 |  | 0 | 0 | 0 | 0 | 0 | 0 | 0 | 0
1015 | 36132495 | 36128175 | 29364679 | 1 | 1 | 1 | 1 | 1-2042-90 |  | Рабочий монтажник среднего разряда 4,2 | 1369 | 1013 | чел.-ч | чел.-ч | 1 | 70.64 | 0 | 0 | 0 | 316.85 | 0 | 1 | 1 |  | 70.64 | 2 | 36132495 | 1296 | 0 | 0 | 0 | 0 | 0 | 0 | 0 | 0
1015 | 36132496 | 36128175 | 121548 | 1 | 1 | 1 | 1 | 2 |  | Затраты труда машинистов | 608254 | 1013 | чел.час | чел.час | 1 | 0.88 | 0 | 0 | 0 | 0 | 0 | 1 | 2 |  | 0.88 | 2 | 36132496 | 1297 | 0 | 0 | 0 | 0 | 0 | 0 | 0 | 0
1015 | 36132497 | 36128175 | 29172362 | 1 | 1 | 1 | 2 | 021102 | ТСЭМ Московской обл., 021102, приказ Минстроя России №675/пр от 21.09.2015 г. | Краны на автомобильном ходу при работе на монтаже технологического оборудования 10 т | 1368 | 1011 | маш.-ч | маш.-ч | 1 | 0.88 | 0 | 134.65 | 13.5 | 0 | 0 | 1 | 0 |  | 0.88 | 2 | 36132497 | 1298 | 0 | 0 | 0 | 0 | 0 | 0 | 0 | 0
1015 | 36132498 | 36128175 | 29174500 | 1 | 1 | 1 | 2 | 330206 | ТСЭМ Московской обл., 330206, приказ Минстроя России №675/пр от 21.09.2015 г. | Дрели электрические | 1368 | 1011 | маш.-ч | маш.-ч | 1 | 16.38 | 0 | 1.95 | 0 | 0 | 0 | 1 | 0 |  | 16.38 | 2 | 36132498 | 1299 | 0 | 0 | 0 | 0 | 0 | 0 | 0 | 0
1015 | 36132499 | 36128175 | 29174913 | 1 | 1 | 1 | 2 | 400001 | ТСЭМ Московской обл., 400001, приказ Минстроя России №675/пр от 21.09.2015 г. | Автомобили бортовые, грузоподъемность до 5 т | 1368 | 1011 | маш.-ч | маш.-ч | 1 | 0.87 | 0 | 87.17 | 11.6 | 0 | 0 | 1 | 0 |  | 0.87 | 2 | 36132499 | 1300 | 0 | 0 | 0 | 0 | 0 | 0 | 0 | 0
1015 | 36132500 | 36128175 | 29114269 | 1 | 1 | 1 | 3 | 101-0115 | ТССЦ Московской обл., 101-0115, приказ Минстроя России №675/пр от 21.09.2015 г. | Винты с полукруглой головкой длиной 50 мм | 1348 | 1009 | т | т | 1000 | 0.00306 | 12429.99 | 0 | 0 | 0 | 0 | 1 | 0 |  | 0.00306 | 2 | 36132500 | 1301 | 0 | 0 | 0 | 0 | 0 | 0 | 0 | 0
1015 | 36132501 | 36128175 | 29110838 | 1 | 1 | 1 | 3 | 101-2499 | ТССЦ Московской обл., 101-2499, приказ Минстроя России №675/пр от 21.09.2015 г. | Лента изоляционная прорезиненная односторонняя ширина 20 мм, толщина 0,25-0,35 мм | 1346 | 1009 | кг | кг | 1 | 0.31 | 30.5 | 0 | 0 | 0 | 0 | 1 | 0 |  | 0.31 | 2 | 36132501 | 1302 | 0 | 0 | 0 | 0 | 0 | 0 | 0 | 0
1015 | 36132502 | 36128175 | 29114470 | 1 | 1 | 1 | 3 | 101-3914 | ТССЦ Московской обл., 101-3914, приказ Минстроя России №675/пр от 21.09.2015 г. | Дюбели распорные полипропиленовые | 1355 | 1010 | 100 шт. | 100 шт. | 100 | 4.08 | 86.24 | 0 | 0 | 0 | 0 | 1 | 0 |  | 4.08 | 2 | 36132502 | 1303 | 0 | 0 | 0 | 0 | 0 | 0 | 0 | 0
1015 | 36132503 | 36128175 | 29164111 | 1 | 1 | 1 | 3 | 509-0167 | ТССЦ Московской обл., 509-0167, приказ Минстроя России №675/пр от 21.09.2015 г. | Сжимы соединительные | 1355 | 1010 | 100 шт. | 100 шт. | 100 | 1.02 | 100 | 0 | 0 | 0 | 0 | 1 | 0 |  | 1.02 | 2 | 36132503 | 1304 | 0 | 0 | 0 | 0 | 0 | 0 | 0 | 0
1015 | 36132504 | 36128175 | 29171808 | 1 | 1 | 1 | 3 | 999-9950 | ТССЦ Московской обл., 999-9950, приказ Минстроя России №675/пр от 21.09.2015 г. | Вспомогательные ненормируемые материалы (2% от ОЗП) | 1374 | 1013 | РУБ | РУБ | 1 | 14.01 | 1 | 0 | 0 | 0 | 0 | 1 | 0 |  | 14.01 | 2 | 36132504 | 1306 | 0 | 0 | 0 | 0 | 0 | 0 | 0 | 0
1090 | 36132517 | 35802560 | 18406804 | 1 | 1 | 1 | 1 | 1-1020-90 |  | Рабочий строитель среднего разряда 2 | 1369 | 1013 | чел.-ч | чел.-ч | 1 | 7.67 | 0 | 0 | 0 | 249.14 | 0 | 1 | 1 |  | 7.67 | 2 | 36132517 | 1307 | 0 | 0 | 0 | 0 | 0 | 0 | 0 | 0
1090 | 36132518 | 35802560 | 29164349 | 1 | 1 | 1 | 3 | 509-9900 | ТССЦ Московской обл., 509-9900, приказ Минстроя России №675/пр от 21.09.2015 г. | Строительный мусор | 1348 | 1009 | т | т | 1000 | 0.7 | 0 | 0 | 0 | 0 | 0 | 0 | 0 |  | 0.7 | 2 | 36132518 | 1308 | 0 | 0 | 0 | 0 | 0 | 0 | 0 | 0
1092 | 31053261 | 31053256 | 18406804 | 1 | 1 | 1 | 1 | 1-1020-90 |  | Рабочий строитель среднего разряда 2 | 1369 | 1013 | чел.-ч | чел.-ч | 1 | 11.39 | 0 | 0 | 0 | 7.8 | 0 | 1 | 1 |  | 11.39 | 2 | 31053257 | 1309 | 0 | 0 | 0 | 0 | 0 | 0 | 0 | 0
1092 | 31053262 | 31053256 | 121548 | 1 | 1 | 1 | 1 | 2 |  | Затраты труда машинистов | 608254 | 1013 | чел.час | чел.час | 1 | 0.13 | 0 | 0 | 0 | 0 | 0 | 1 | 2 |  | 0.13 | 2 | 31053258 | 1310 | 0 | 0 | 0 | 0 | 0 | 0 | 0 | 0
1092 | 31053263 | 31053256 | 29172556 | 1 | 1 | 1 | 2 | 030954 | ТСЭМ Московской обл., 030954, приказ Минстроя России №675/пр от 21.09.2015 г. | Подъемники грузоподъемностью до 500 кг одномачтовые, высота подъема 45 м | 1368 | 1011 | маш.-ч | маш.-ч | 1 | 0.13 | 0 | 31.26 | 13.5 | 0 | 0 | 1 | 0 |  | 0.13 | 2 | 31053259 | 1311 | 0 | 0 | 0 | 0 | 0 | 0 | 0 | 0
1092 | 31053264 | 31053256 | 29164349 | 1 | 1 | 1 | 3 | 509-9900 | ТССЦ Московской обл., 509-9900, приказ Минстроя России №675/пр от 21.09.2015 г. | Строительный мусор | 1348 | 1009 | т | т | 1000 | 0.47 | 0 | 0 | 0 | 0 | 0 | 0 | 0 |  | 0.47 | 2 | 31053260 | 1312 | 0 | 0 | 0 | 0 | 0 | 0 | 0 | 0
1094 | 31053269 | 31053266 | 18406804 | 1 | 1 | 1 | 1 | 1-1020-90 |  | Рабочий строитель среднего разряда 2 | 1369 | 1013 | чел.-ч | чел.-ч | 1 | 3.77 | 0 | 0 | 0 | 7.8 | 0 | 1 | 1 |  | 3.77 | 2 | 31053267 | 1313 | 0 | 0 | 0 | 0 | 0 | 0 | 0 | 0
1094 | 31053270 | 31053266 | 29164349 | 1 | 1 | 1 | 3 | 509-9900 | ТССЦ Московской обл., 509-9900, приказ Минстроя России №675/пр от 21.09.2015 г. | Строительный мусор | 1348 | 1009 | т | т | 1000 | 0.11 | 0 | 0 | 0 | 0 | 0 | 0 | 0 |  | 0.11 | 2 | 31053268 | 1314 | 0 | 0 | 0 | 0 | 0 | 0 | 0 | 0
1096 | 31053274 | 31053272 | 18406804 | 1 | 1 | 1 | 1 | 1-1020-90 |  | Рабочий строитель среднего разряда 2 | 1369 | 1013 | чел.-ч | чел.-ч | 1 | 5.84 | 0 | 0 | 0 | 7.8 | 0 | 1 | 1 |  | 5.84 | 2 | 31053273 | 1315 | 0 | 0 | 0 | 0 | 0 | 0 | 0 | 0
1097 | 35783223 | 35783222 | 18408066 | 1 | 1 | 1 | 1 | 1-1023-90 |  | Рабочий строитель среднего разряда 2,3 | 1369 | 1013 | чел.-ч | чел.-ч | 1 | 179.3 | 0 | 0 | 0 | 256.16 | 0 | 1 | 1 |  | 179.3 | 2 | 35783223 | 1316 | 0 | 0 | 0 | 0 | 0 | 0 | 0 | 0
1097 | 35783224 | 35783222 | 121548 | 1 | 1 | 1 | 1 | 2 |  | Затраты труда машинистов | 608254 | 1013 | чел.час | чел.час | 1 | 3.97 | 0 | 0 | 0 | 0 | 0 | 1 | 2 |  | 3.97 | 2 | 35783224 | 1317 | 0 | 0 | 0 | 0 | 0 | 0 | 0 | 0
1097 | 35783225 | 35783222 | 29172710 | 1 | 1 | 1 | 2 | 050101 | ТСЭМ Московской обл., 050101, приказ Минстроя России №675/пр от 21.09.2015 г. | Компрессоры передвижные с двигателем внутреннего сгорания давлением до 686 кПа (7 ат), производительность до 5 м3/мин | 1368 | 1011 | маш.-ч | маш.-ч | 1 | 3.97 | 0 | 46.56 | 10.06 | 0 | 0 | 1 | 0 |  | 3.97 | 2 | 35783225 | 1318 | 0 | 0 | 0 | 0 | 0 | 0 | 0 | 0
1097 | 35783226 | 35783222 | 29174533 | 1 | 1 | 1 | 2 | 330804 | ТСЭМ Московской обл., 330804, приказ Минстроя России №675/пр от 21.09.2015 г. | Молотки при работе от передвижных компрессорных станций отбойные пневматические | 1368 | 1011 | маш.-ч | маш.-ч | 1 | 7.93 | 0 | 1.53 | 0 | 0 | 0 | 1 | 0 |  | 7.93 | 2 | 35783226 | 1319 | 0 | 0 | 0 | 0 | 0 | 0 | 0 | 0
1097 | 35783227 | 35783222 | 29164349 | 1 | 1 | 1 | 3 | 509-9900 | ТССЦ Московской обл., 509-9900, приказ Минстроя России №675/пр от 21.09.2015 г. | Строительный мусор | 1348 | 1009 | т | т | 1000 | 10.5 | 0 | 0 | 0 | 0 | 0 | 0 | 0 |  | 10.5 | 2 | 35783227 | 1320 | 0 | 0 | 0 | 0 | 0 | 0 | 0 | 0
1136 | 35834103 | 35834102 | 18407150 | 1 | 1 | 1 | 1 | 1-1030-90 |  | Рабочий строитель среднего разряда 3 | 1369 | 1013 | чел.-ч | чел.-ч | 1 | 21.19 | 0 | 0 | 0 | 272.45 | 0 | 1 | 1 | )*1,15 | 24.3685 | 2 | 35834103 | 1321 | 0 | 0 | 0 | 0 | 0 | 0 | 0 | 0
1136 | 35834104 | 35834102 | 121548 | 1 | 1 | 1 | 1 | 2 |  | Затраты труда машинистов | 608254 | 1013 | чел.час | чел.час | 1 | 0.04 | 0 | 0 | 0 | 0 | 0 | 1 | 2 | )*1,25 | 0.05 | 2 | 35834104 | 1322 | 0 | 0 | 0 | 0 | 0 | 0 | 0 | 0
1136 | 35834105 | 35834102 | 29172556 | 1 | 1 | 1 | 2 | 030954 | ТСЭМ Московской обл., 030954, приказ Минстроя России №675/пр от 21.09.2015 г. | Подъемники грузоподъемностью до 500 кг одномачтовые, высота подъема 45 м | 1368 | 1011 | маш.-ч | маш.-ч | 1 | 0.04 | 0 | 31.26 | 13.5 | 0 | 0 | 1 | 0 | )*1,25 | 0.05 | 2 | 35834105 | 1323 | 0 | 0 | 0 | 0 | 0 | 0 | 0 | 0
1136 | 35834106 | 35834102 | 29174913 | 1 | 1 | 1 | 2 | 400001 | ТСЭМ Московской обл., 400001, приказ Минстроя России №675/пр от 21.09.2015 г. | Автомобили бортовые, грузоподъемность до 5 т | 1368 | 1011 | маш.-ч | маш.-ч | 1 | 0.15 | 0 | 87.17 | 11.6 | 0 | 0 | 1 | 0 | )*1,25 | 0.1875 | 2 | 35834106 | 1324 | 0 | 0 | 0 | 0 | 0 | 0 | 0 | 0
1136 | 35834107 | 35834102 | 29108696 | 1 | 1 | 1 | 3 | 101-2388 | ТССЦ Московской обл., 101-2388, приказ Минстроя России №675/пр от 21.09.2015 г. | Герметик пенополиуретановый (пена монтажная) типа Makrofleks, Soudal в баллонах по 750 мл | 1354 | 1010 | шт. | шт. | 1 | 56.6 | 67.21 | 0 | 0 | 0 | 0 | 1 | 0 |  | 56.6 | 2 | 35834107 | 1325 | 0 | 0 | 0 | 0 | 0 | 0 | 0 | 0
1136 | 35834108 | 35834102 | 29109717 | 1 | 1 | 1 | 3 | 101-9138 | ТССЦ Московской обл., 101-9138, приказ Минстроя России №675/пр от 21.09.2015 г. | Доски подоконные ПВХ | 1301 | 1003 | м | м | 1 | 0 | 0 | 0 | 0 | 0 | 1 | 0 | 0 |  | 0 | 3 | -1 |  | 0 | 0 | 0 | 0 | 0 | 0 | 0 | 0
1136 | 35834109 | 35834102 | 29115197 | 1 | 1 | 1 | 3 | 102-0303 | ТССЦ Московской обл., 102-0303, приказ Минстроя России №675/пр от 21.09.2015 г. | Клинья пластиковые монтажные | 1354 | 1010 | шт. | шт. | 1 | 400 | 0.5 | 0 | 0 | 0 | 0 | 1 | 0 |  | 400 | 2 | 35834109 | 1327 | 0 | 0 | 0 | 0 | 0 | 0 | 0 | 0
1138 | 35834114 | 35834113 | 18413230 | 1 | 1 | 1 | 1 | 1-1036-90 |  | Рабочий строитель среднего разряда 3,6 | 1369 | 1013 | чел.-ч | чел.-ч | 1 | 166.47 | 0 | 0 | 0 | 293.22 | 0 | 1 | 1 | )*1,15 | 191.4405 | 2 | 35834114 | 1328 | 0 | 0 | 0 | 0 | 0 | 0 | 0 | 0
1138 | 35834115 | 35834113 | 121548 | 1 | 1 | 1 | 1 | 2 |  | Затраты труда машинистов | 608254 | 1013 | чел.час | чел.час | 1 | 0.08 | 0 | 0 | 0 | 0 | 0 | 1 | 2 | )*1,25 | 0.1 | 2 | 35834115 | 1329 | 0 | 0 | 0 | 0 | 0 | 0 | 0 | 0
1138 | 35834116 | 35834113 | 29172556 | 1 | 1 | 1 | 2 | 030954 | ТСЭМ Московской обл., 030954, приказ Минстроя России №675/пр от 21.09.2015 г. | Подъемники грузоподъемностью до 500 кг одномачтовые, высота подъема 45 м | 1368 | 1011 | маш.-ч | маш.-ч | 1 | 0.08 | 0 | 31.26 | 13.5 | 0 | 0 | 1 | 0 | )*1,25 | 0.1 | 2 | 35834116 | 1330 | 0 | 0 | 0 | 0 | 0 | 0 | 0 | 0
1138 | 35834117 | 35834113 | 29174591 | 1 | 1 | 1 | 2 | 331531 | ТСЭМ Московской обл., 331531, приказ Минстроя России №675/пр от 21.09.2015 г. | Пила дисковая электрическая | 1368 | 1011 | маш.-ч | маш.-ч | 1 | 0.26 | 0 | 0.95 | 0 | 0 | 0 | 1 | 0 | )*1,25 | 0.325 | 2 | 35834117 | 1331 | 0 | 0 | 0 | 0 | 0 | 0 | 0 | 0
1138 | 35834118 | 35834113 | 29174913 | 1 | 1 | 1 | 2 | 400001 | ТСЭМ Московской обл., 400001, приказ Минстроя России №675/пр от 21.09.2015 г. | Автомобили бортовые, грузоподъемность до 5 т | 1368 | 1011 | маш.-ч | маш.-ч | 1 | 0.5 | 0 | 87.17 | 11.6 | 0 | 0 | 1 | 0 | )*1,25 | 0.625 | 2 | 35834118 | 1332 | 0 | 0 | 0 | 0 | 0 | 0 | 0 | 0
1138 | 35834119 | 35834113 | 29107800 | 1 | 1 | 1 | 3 | 101-1757 | ТССЦ Московской обл., 101-1757, приказ Минстроя России №675/пр от 21.09.2015 г. | Ветошь | 1346 | 1009 | кг | кг | 1 | 0.2 | 1.81 | 0 | 0 | 0 | 0 | 1 | 0 |  | 0.2 | 2 | 35834119 | 1333 | 0 | 0 | 0 | 0 | 0 | 0 | 0 | 0
1138 | 35834120 | 35834113 | 29109411 | 1 | 1 | 1 | 3 | 101-2434 | ТССЦ Московской обл., 101-2434, приказ Минстроя России №675/пр от 21.09.2015 г. | Клей ПВА | 1346 | 1009 | кг | кг | 1 | 30 | 15.95 | 0 | 0 | 0 | 0 | 1 | 0 |  | 30 | 2 | 35834120 | 1335 | 0 | 0 | 0 | 0 | 0 | 0 | 0 | 0
1138 | 35834121 | 35834113 | 29109535 | 1 | 1 | 1 | 3 | 101-9155 | ТССЦ Московской обл., 101-9155, приказ Минстроя России №675/пр от 21.09.2015 г. | Листы облицовочные декоративные | 1327 | 1005 | м2 | м2 | 1 | 105 | 0 | 0 | 0 | 0 | 0 | 0 | 0 |  | 105 | 3 | -1 |  | 0 | 0 | 0 | 0 | 0 | 0 | 0 | 0
1138 | 35834122 | 35834113 | 29109265 | 1 | 1 | 1 | 3 | 101-9732 | ТССЦ Московской обл., 101-9732, приказ Минстроя России №675/пр от 21.09.2015 г. | Грунтовка | 1348 | 1009 | т | т | 1000 | 0.0089 | 0 | 0 | 0 | 0 | 0 | 0 | 0 |  | 0.0089 | 3 | -1 |  | 0 | 0 | 0 | 0 | 0 | 0 | 0 | 0
1141 | 31318677 | 31318668 | 18410572 | 1 | 1 | 1 | 1 | 1-1032-90 |  | Рабочий строитель среднего разряда 3,2 | 1369 | 1013 | чел.-ч | чел.-ч | 1 | 73.14 | 0 | 0 | 0 | 8.74 | 0 | 1 | 1 | *1,15)*1,15 | 96.7276 | 2 | 31318669 | 1337 | 0 | 0 | 0 | 0 | 0 | 0 | 0 | 0
1141 | 31318678 | 31318668 | 121548 | 1 | 1 | 1 | 1 | 2 |  | Затраты труда машинистов | 608254 | 1013 | чел.час | чел.час | 1 | 1.37 | 0 | 0 | 0 | 0 | 0 | 1 | 2 | )*1,25)*1,25 | 2.1406 | 2 | 31318670 | 1338 | 0 | 0 | 0 | 0 | 0 | 0 | 0 | 0
1141 | 31318679 | 31318668 | 29172379 | 1 | 1 | 1 | 2 | 021141 | ТСЭМ Московской обл., 021141, приказ Минстроя России №675/пр от 21.09.2015 г. | Краны на автомобильном ходу при работе на других видах строительства 10 т | 1368 | 1011 | маш.-ч | маш.-ч | 1 | 1.37 | 0 | 112 | 13.5 | 0 | 0 | 1 | 0 | )*1,25)*1,25 | 2.1406 | 2 | 31318671 | 1339 | 0 | 0 | 0 | 0 | 0 | 0 | 0 | 0
1141 | 31318680 | 31318668 | 29174913 | 1 | 1 | 1 | 2 | 400001 | ТСЭМ Московской обл., 400001, приказ Минстроя России №675/пр от 21.09.2015 г. | Автомобили бортовые, грузоподъемность до 5 т | 1368 | 1011 | маш.-ч | маш.-ч | 1 | 2.06 | 0 | 87.17 | 11.6 | 0 | 0 | 1 | 0 | )*1,25)*1,25 | 3.2188 | 2 | 31318672 | 1340 | 0 | 0 | 0 | 0 | 0 | 0 | 0 | 0
1141 | 31318681 | 31318668 | 29114332 | 1 | 1 | 1 | 3 | 101-1805 | ТССЦ Московской обл., 101-1805, приказ Минстроя России №675/пр от 21.09.2015 г. | Гвозди строительные | 1348 | 1009 | т | т | 1000 | 0.0034 | 11978 | 0 | 0 | 0 | 0 | 1 | 0 |  | 0.0034 | 2 | 31318674 | 1342 | 0 | 0 | 0 | 0 | 0 | 0 | 0 | 0
1141 | 31318682 | 31318668 | 29114830 | 1 | 1 | 1 | 3 | 101-9411 | ТССЦ Московской обл., 101-9411, приказ Минстроя России №675/пр от 21.09.2015 г. | Скобяные изделия | 1035 | 1013 | компл. | компл. | 1 | 0 | 0 | 0 | 0 | 0 | 1 | 0 | 0 |  | 0 | 3 | -1 |  | 0 | 0 | 0 | 0 | 0 | 0 | 0 | 0
1141 | 31318683 | 31318668 | 29130561 | 1 | 1 | 1 | 3 | 203-0223 | ТССЦ Московской обл., 203-0223, приказ Минстроя России №675/пр от 21.09.2015 г. | Блоки дверные с рамочными полотнами однопольные ДН 21-10, площадь 2,05 м2; ДН 24-10, площадь 2,35 м2 | 1327 | 1005 | м2 | м2 | 1 | 100 | 207 | 0 | 0 | 0 | 0 | 1 | 0 |  | 100 | 2 | 31318675 | 1343 | 0 | 0 | 0 | 0 | 0 | 0 | 0 | 0
1145 | 35834126 | 35834125 | 18408291 | 1 | 1 | 1 | 1 | 1-1025-90 |  | Рабочий строитель среднего разряда 2,5 | 1369 | 1013 | чел.-ч | чел.-ч | 1 | 7.82 | 0 | 0 | 0 | 260.96 | 0 | 1 | 1 | )*1,15 | 8.993 | 2 | 35834126 | 1345 | 0 | 0 | 0 | 0 | 0 | 0 | 0 | 0
1145 | 35834127 | 35834125 | 29174913 | 1 | 1 | 1 | 2 | 400001 | ТСЭМ Московской обл., 400001, приказ Минстроя России №675/пр от 21.09.2015 г. | Автомобили бортовые, грузоподъемность до 5 т | 1368 | 1011 | маш.-ч | маш.-ч | 1 | 0.04 | 0 | 87.17 | 11.6 | 0 | 0 | 1 | 0 | )*1,25 | 0.05 | 2 | 35834127 | 1346 | 0 | 0 | 0 | 0 | 0 | 0 | 0 | 0
1145 | 35834128 | 35834125 | 29114332 | 1 | 1 | 1 | 3 | 101-1805 | ТССЦ Московской обл., 101-1805, приказ Минстроя России №675/пр от 21.09.2015 г. | Гвозди строительные | 1348 | 1009 | т | т | 1000 | 0.00071 | 11978 | 0 | 0 | 0 | 0 | 1 | 0 |  | 0.00071 | 2 | 35834128 | 1347 | 0 | 0 | 0 | 0 | 0 | 0 | 0 | 0
1145 | 35834129 | 35834125 | 29131015 | 1 | 1 | 1 | 3 | 203-0359 | ТССЦ Московской обл., 203-0359, приказ Минстроя России №675/пр от 21.09.2015 г. | Наличники из древесины типа Н-1, Н-2 размером 13х54 мм | 1301 | 1003 | м | м | 1 | 112 | 3.93 | 0 | 0 | 0 | 0 | 1 | 0 |  | 112 | 2 | 35834129 | 1348 | 0 | 0 | 0 | 0 | 0 | 0 | 0 | 0
1146 | 36132524 | 35802564 | 18407150 | 1 | 1 | 1 | 1 | 1-1030-90 |  | Рабочий строитель среднего разряда 3 | 1369 | 1013 | чел.-ч | чел.-ч | 1 | 35.74 | 0 | 0 | 0 | 272.45 | 0 | 1 | 1 | )*1,15 | 41.101 | 2 | 36132524 | 1349 | 0 | 0 | 0 | 0 | 0 | 0 | 0 | 0
1146 | 36132525 | 35802564 | 121548 | 1 | 1 | 1 | 1 | 2 |  | Затраты труда машинистов | 608254 | 1013 | чел.час | чел.час | 1 | 0.18 | 0 | 0 | 0 | 0 | 0 | 1 | 2 | )*1,25 | 0.225 | 2 | 36132525 | 1350 | 0 | 0 | 0 | 0 | 0 | 0 | 0 | 0
1146 | 36132526 | 35802564 | 29172556 | 1 | 1 | 1 | 2 | 030954 | ТСЭМ Московской обл., 030954, приказ Минстроя России №675/пр от 21.09.2015 г. | Подъемники грузоподъемностью до 500 кг одномачтовые, высота подъема 45 м | 1368 | 1011 | маш.-ч | маш.-ч | 1 | 0.18 | 0 | 31.26 | 13.5 | 0 | 0 | 1 | 0 | )*1,25 | 0.225 | 2 | 36132526 | 1351 | 0 | 0 | 0 | 0 | 0 | 0 | 0 | 0
1146 | 36132527 | 35802564 | 29174591 | 1 | 1 | 1 | 2 | 331531 | ТСЭМ Московской обл., 331531, приказ Минстроя России №675/пр от 21.09.2015 г. | Пила дисковая электрическая | 1368 | 1011 | маш.-ч | маш.-ч | 1 | 0.32 | 0 | 0.95 | 0 | 0 | 0 | 1 | 0 | )*1,25 | 0.4 | 2 | 36132527 | 1352 | 0 | 0 | 0 | 0 | 0 | 0 | 0 | 0
1146 | 36132528 | 35802564 | 29174913 | 1 | 1 | 1 | 2 | 400001 | ТСЭМ Московской обл., 400001, приказ Минстроя России №675/пр от 21.09.2015 г. | Автомобили бортовые, грузоподъемность до 5 т | 1368 | 1011 | маш.-ч | маш.-ч | 1 | 0.26 | 0 | 87.17 | 11.6 | 0 | 0 | 1 | 0 | )*1,25 | 0.325 | 2 | 36132528 | 1353 | 0 | 0 | 0 | 0 | 0 | 0 | 0 | 0
1146 | 36132529 | 35802564 | 29109162 | 1 | 1 | 1 | 3 | 101-1742 | ТССЦ Московской обл., 101-1742, приказ Минстроя России №675/пр от 21.09.2015 г. | Толь с крупнозернистой посыпкой гидроизоляционный марки ТГ-350 | 1327 | 1005 | м2 | м2 | 1 | 21 | 5.71 | 0 | 0 | 0 | 0 | 1 | 0 |  | 21 | 2 | 36132529 | 1354 | 0 | 0 | 0 | 0 | 0 | 0 | 0 | 0
1146 | 36132530 | 35802564 | 29131086 | 1 | 1 | 1 | 3 | 203-0399 | ТССЦ Московской обл., 203-0399, приказ Минстроя России №675/пр от 21.09.2015 г. | Лаги половые антисептированные, применяемые в строительстве жилых, общественных и производственных зданий при производстве деревянных полов тип II, сечением 100х40; 100х60; 120х60; 100-150х40-60 мм | 1339 | 1007 | м3 | м3 | 1 | 0.82 | 1970.01 | 0 | 0 | 0 | 0 | 1 | 0 |  | 0.82 | 2 | 36132530 | 1355 | 0 | 0 | 0 | 0 | 0 | 0 | 0 | 0
1147 | 35802579 | 35802578 | 18407150 | 1 | 1 | 1 | 1 | 1-1030-90 |  | Рабочий строитель среднего разряда 3 | 1369 | 1013 | чел.-ч | чел.-ч | 1 | 60.72 | 0 | 0 | 0 | 272.45 | 0 | 1 | 1 | )*1,15 | 69.828 | 2 | 35802579 | 1356 | 0 | 0 | 0 | 0 | 0 | 0 | 0 | 0
1147 | 35802580 | 35802578 | 121548 | 1 | 1 | 1 | 1 | 2 |  | Затраты труда машинистов | 608254 | 1013 | чел.час | чел.час | 1 | 0.58 | 0 | 0 | 0 | 0 | 0 | 1 | 2 | )*1,25 | 0.725 | 2 | 35802580 | 1357 | 0 | 0 | 0 | 0 | 0 | 0 | 0 | 0
1147 | 35802581 | 35802578 | 29172556 | 1 | 1 | 1 | 2 | 030954 | ТСЭМ Московской обл., 030954, приказ Минстроя России №675/пр от 21.09.2015 г. | Подъемники грузоподъемностью до 500 кг одномачтовые, высота подъема 45 м | 1368 | 1011 | маш.-ч | маш.-ч | 1 | 0.58 | 0 | 31.26 | 13.5 | 0 | 0 | 1 | 0 | )*1,25 | 0.725 | 2 | 35802581 | 1358 | 0 | 0 | 0 | 0 | 0 | 0 | 0 | 0
1147 | 35802582 | 35802578 | 29174591 | 1 | 1 | 1 | 2 | 331531 | ТСЭМ Московской обл., 331531, приказ Минстроя России №675/пр от 21.09.2015 г. | Пила дисковая электрическая | 1368 | 1011 | маш.-ч | маш.-ч | 1 | 0.82 | 0 | 0.95 | 0 | 0 | 0 | 1 | 0 | )*1,25 | 1.025 | 2 | 35802582 | 1359 | 0 | 0 | 0 | 0 | 0 | 0 | 0 | 0
1147 | 35802583 | 35802578 | 29174661 | 1 | 1 | 1 | 2 | 340311 | ТСЭМ Московской обл., 340311, приказ Минстроя России №675/пр от 21.09.2015 г. | Машина для острожки деревянных полов | 1368 | 1011 | маш.-ч | маш.-ч | 1 | 2.7 | 0 | 2.09 | 0 | 0 | 0 | 1 | 0 | )*1,25 | 3.375 | 2 | 35802583 | 1360 | 0 | 0 | 0 | 0 | 0 | 0 | 0 | 0
1147 | 35802584 | 35802578 | 29174913 | 1 | 1 | 1 | 2 | 400001 | ТСЭМ Московской обл., 400001, приказ Минстроя России №675/пр от 21.09.2015 г. | Автомобили бортовые, грузоподъемность до 5 т | 1368 | 1011 | маш.-ч | маш.-ч | 1 | 0.84 | 0 | 87.17 | 11.6 | 0 | 0 | 1 | 0 | )*1,25 | 1.05 | 2 | 35802584 | 1361 | 0 | 0 | 0 | 0 | 0 | 0 | 0 | 0
1147 | 35802585 | 35802578 | 29114332 | 1 | 1 | 1 | 3 | 101-1805 | ТССЦ Московской обл., 101-1805, приказ Минстроя России №675/пр от 21.09.2015 г. | Гвозди строительные | 1348 | 1009 | т | т | 1000 | 0.0123 | 11978 | 0 | 0 | 0 | 0 | 1 | 0 |  | 0.0123 | 2 | 35802585 | 1362 | 0 | 0 | 0 | 0 | 0 | 0 | 0 | 0
1147 | 35802586 | 35802578 | 29130788 | 1 | 1 | 1 | 3 | 203-0344 | ТССЦ Московской обл., 203-0344, приказ Минстроя России №675/пр от 21.09.2015 г. | Доски для покрытия полов со шпунтом и гребнем из древесины антисептированные тип ДП-27 толщиной 27 мм, шириной без гребня от 100 до 140 мм | 1339 | 1007 | м3 | м3 | 1 | 2.88 | 2156.01 | 0 | 0 | 0 | 0 | 1 | 0 |  | 2.88 | 2 | 35802586 | 1363 | 0 | 0 | 0 | 0 | 0 | 0 | 0 | 0
1148 | 31057829 | 31057821 | 18408291 | 1 | 1 | 1 | 1 | 1-1025-90 |  | Рабочий строитель среднего разряда 2,5 | 1369 | 1013 | чел.-ч | чел.-ч | 1 | 31.26 | 0 | 0 | 0 | 8.17 | 0 | 1 | 1 | )*1,15 | 35.949 | 2 | 31057822 | 1364 | 0 | 0 | 0 | 0 | 0 | 0 | 0 | 0
1148 | 31057830 | 31057821 | 121548 | 1 | 1 | 1 | 1 | 2 |  | Затраты труда машинистов | 608254 | 1013 | чел.час | чел.час | 1 | 6.7 | 0 | 0 | 0 | 0 | 0 | 1 | 2 | )*1,25 | 8.375 | 2 | 31057823 | 1365 | 0 | 0 | 0 | 0 | 0 | 0 | 0 | 0
1148 | 31057831 | 31057821 | 29172710 | 1 | 1 | 1 | 2 | 050101 | ТСЭМ Московской обл., 050101, приказ Минстроя России №675/пр от 21.09.2015 г. | Компрессоры передвижные с двигателем внутреннего сгорания давлением до 686 кПа (7 ат), производительность до 5 м3/мин | 1368 | 1011 | маш.-ч | маш.-ч | 1 | 6.7 | 0 | 46.56 | 10.06 | 0 | 0 | 1 | 0 | )*1,25 | 8.375 | 2 | 31057824 | 1366 | 0 | 0 | 0 | 0 | 0 | 0 | 0 | 0
1148 | 31057832 | 31057821 | 29173472 | 1 | 1 | 1 | 2 | 134041 | ТСЭМ Московской обл., 134041, приказ Минстроя России №675/пр от 21.09.2015 г. | Шуруповерт | 1368 | 1011 | маш.-ч | маш.-ч | 1 | 11 | 0 | 3 | 0 | 0 | 0 | 1 | 0 | )*1,25 | 13.75 | 2 | 31057825 | 1367 | 0 | 0 | 0 | 0 | 0 | 0 | 0 | 0
1148 | 31057833 | 31057821 | 29174913 | 1 | 1 | 1 | 2 | 400001 | ТСЭМ Московской обл., 400001, приказ Минстроя России №675/пр от 21.09.2015 г. | Автомобили бортовые, грузоподъемность до 5 т | 1368 | 1011 | маш.-ч | маш.-ч | 1 | 0.35 | 0 | 87.17 | 11.6 | 0 | 0 | 1 | 0 | )*1,25 | 0.4375 | 2 | 31057826 | 1368 | 0 | 0 | 0 | 0 | 0 | 0 | 0 | 0
1148 | 31057834 | 31057821 | 29114687 | 1 | 1 | 1 | 3 | 101-1480 | ТССЦ Московской обл., 101-1480, приказ Минстроя России №675/пр от 21.09.2015 г. | Шурупы с полукруглой головкой 3,5х35 мм | 1348 | 1009 | т | т | 1000 | 0.0018 | 16974 | 0 | 0 | 0 | 0 | 1 | 0 |  | 0.0018 | 2 | 31057827 | 1369 | 0 | 0 | 0 | 0 | 0 | 0 | 0 | 0
1148 | 31057835 | 31057821 | 29115292 | 1 | 1 | 1 | 3 | 102-0443 | ТССЦ Московской обл., 102-0443, приказ Минстроя России №675/пр от 21.09.2015 г. | Фанера общего назначения из шпона лиственных пород водостойкая марки ФК, сорт 2/4, толщина 12 мм | 1339 | 1007 | м3 | м3 | 1 | 1.24 | 4478.33 | 0 | 0 | 0 | 0 | 1 | 0 |  | 1.24 | 2 | 31057828 | 1370 | 0 | 0 | 0 | 0 | 0 | 0 | 0 | 0
1149 | 36132532 | 36132531 | 31427882 | 1 | 1 | 1 | 1 | 1-100-30-90 |  | Рабочий среднего разряда 3,0 | 1369 | 1013 | чел.-ч | чел.-ч | 1 | 45.26 | 0 | 0 | 0 | 272.45 | 0 | 1 | 1 | )*1,15 | 52.049 | 2 | 36132532 | 1371 | 0 | 0 | 0 | 0 | 0 | 0 | 0 | 0
1149 | 36132533 | 36132531 | 121548 | 1 | 1 | 1 | 1 | 2 |  | Затраты труда машинистов | 608254 | 1013 | чел.час | чел.час | 1 | 0.04 | 0 | 0 | 0 | 0 | 0 | 1 | 2 | )*1,25 | 0.05 | 2 | 36132533 | 1372 | 0 | 0 | 0 | 0 | 0 | 0 | 0 | 0
1149 | 36132534 | 36132531 | 35554737 | 1 | 1 | 1 | 2 | 030954 | ТСНБ-2001 Московской области, 030954, протокол от 29.07.2020 г. № 07 | Подъемники грузоподъемностью до 500 кг одномачтовые, высота подъема 45 м | 1368 | 1011 | маш.-ч | маш.-ч | 1 | 0.04 | 0 | 31.26 | 13.5 | 0 | 0 | 1 | 0 | )*1,25 | 0.05 | 2 | 36132534 | 1373 | 0 | 0 | 0 | 0 | 0 | 0 | 0 | 0
1149 | 36132535 | 36132531 | 35555025 | 1 | 1 | 1 | 2 | 331305 | ТСНБ-2001 Московской области, 331305, протокол от 29.07.2020 г. № 07 | Пылесосы промышленные | 1368 | 1011 | маш.-ч | маш.-ч | 1 | 1.35 | 0 | 2.7 | 0 | 0 | 0 | 1 | 0 | )*1,25 | 1.6875 | 2 | 36132535 | 1374 | 0 | 0 | 0 | 0 | 0 | 0 | 0 | 0
1149 | 36132536 | 36132531 | 35555088 | 1 | 1 | 1 | 2 | 400001 | ТСНБ-2001 Московской области, 400001, протокол от 29.07.2020 г. № 07 | Автомобили бортовые, грузоподъемность до 5 т | 1368 | 1011 | маш.-ч | маш.-ч | 1 | 0.01 | 0 | 87.17 | 11.6 | 0 | 0 | 1 | 0 | )*1,25 | 0.0125 | 2 | 36132536 | 1375 | 0 | 0 | 0 | 0 | 0 | 0 | 0 | 0
1149 | 36132537 | 36132531 | 35552818 | 1 | 1 | 1 | 3 | 101-2025 | ТСНБ-2001 Московской области, 101-2025, протокол от 29.07.2020 г. № 07 | Лента полимерная (фторопластовая) для сварки линолеума | 1308 | 1003 | 100 м | 100 м | 100 | 0.68 | 99.4 | 0 | 0 | 0 | 0 | 1 | 0 |  | 0.68 | 2 | 36132537 | 1376 | 0 | 0 | 0 | 0 | 0 | 0 | 0 | 0
1149 | 36132538 | 36132531 | 35554067 | 1 | 1 | 1 | 3 | 101-9877 | ТСНБ-2001 Московской области, 101-9877, протокол от 29.07.2020 г. № 07 | Линолеум без подосновы | 1327 | 1005 | м2 | м2 | 1 | 102 | 0 | 0 | 0 | 0 | 0 | 0 | 0 |  | 102 | 2 | 36132538 | 1378 | 0 | 0 | 0 | 0 | 0 | 0 | 0 | 0
1149 | 36132539 | 36132531 | 35553389 | 1 | 1 | 1 | 3 | 113-0626 | ТСНБ-2001 Московской области, 113-0626, протокол от 29.07.2020 г. № 07 | Клей Forbo 522, для укладки ПВХ-покрытий | 1346 | 1009 | кг | кг | 1 | 27 | 26.71 | 0 | 0 | 0 | 0 | 1 | 0 |  | 27 | 2 | 36132539 | 1379 | 0 | 0 | 0 | 0 | 0 | 0 | 0 | 0
1152 | 31053342 | 31053329 | 18413230 | 1 | 1 | 1 | 1 | 1-1036-90 |  | Рабочий строитель среднего разряда 3,6 | 1369 | 1013 | чел.-ч | чел.-ч | 1 | 6.66 | 0 | 0 | 0 | 9.18 | 0 | 1 | 1 | )*1,15 | 7.659 | 2 | 31053330 | 1380 | 0 | 0 | 0 | 0 | 0 | 0 | 0 | 0
1152 | 31053343 | 31053329 | 29173472 | 1 | 1 | 1 | 2 | 134041 | ТСЭМ Московской обл., 134041, приказ Минстроя России №675/пр от 21.09.2015 г. | Шуруповерт | 1368 | 1011 | маш.-ч | маш.-ч | 1 | 2.01 | 0 | 3 | 0 | 0 | 0 | 1 | 0 | )*1,25 | 2.5125 | 2 | 31053331 | 1381 | 0 | 0 | 0 | 0 | 0 | 0 | 0 | 0
1152 | 31053344 | 31053329 | 29174500 | 1 | 1 | 1 | 2 | 330206 | ТСЭМ Московской обл., 330206, приказ Минстроя России №675/пр от 21.09.2015 г. | Дрели электрические | 1368 | 1011 | маш.-ч | маш.-ч | 1 | 1.33 | 0 | 1.95 | 0 | 0 | 0 | 1 | 0 | )*1,25 | 1.6625 | 2 | 31053332 | 1382 | 0 | 0 | 0 | 0 | 0 | 0 | 0 | 0
1152 | 31053345 | 31053329 | 29174913 | 1 | 1 | 1 | 2 | 400001 | ТСЭМ Московской обл., 400001, приказ Минстроя России №675/пр от 21.09.2015 г. | Автомобили бортовые, грузоподъемность до 5 т | 1368 | 1011 | маш.-ч | маш.-ч | 1 | 0.03 | 0 | 87.17 | 11.6 | 0 | 0 | 1 | 0 | )*1,25 | 0.0375 | 2 | 31053333 | 1383 | 0 | 0 | 0 | 0 | 0 | 0 | 0 | 0
1152 | 31053346 | 31053329 | 29114471 | 1 | 1 | 1 | 3 | 101-2201 | ТССЦ Московской обл., 101-2201, приказ Минстроя России №675/пр от 21.09.2015 г. | Дюбели распорные полиэтиленовые 6х30 мм | 1358 | 1010 | 10 шт. | 10 шт. | 10 | 26.3 | 1.6 | 0 | 0 | 0 | 0 | 1 | 0 |  | 26.3 | 2 | 31053334 | 1384 | 0 | 0 | 0 | 0 | 0 | 0 | 0 | 0
1152 | 31053347 | 31053329 | 29114305 | 1 | 1 | 1 | 3 | 101-4282 | ТССЦ Московской обл., 101-4282, приказ Минстроя России №675/пр от 21.09.2015 г. | Винты самонарезающие остроконечные длиной 35 мм | 1354 | 1010 | шт. | шт. | 1 | 263 | 0.12 | 0 | 0 | 0 | 0 | 1 | 0 |  | 263 | 2 | 31053335 | 1385 | 0 | 0 | 0 | 0 | 0 | 0 | 0 | 0
1152 | 31053348 | 31053329 | 29111012 | 1 | 1 | 1 | 3 | 101-4847 | ТССЦ Московской обл., 101-4847, приказ Минстроя России №675/пр от 21.09.2015 г. | Уголок наружный для пластикового плинтуса, высота 48 мм | 1354 | 1010 | шт. | шт. | 1 | 7 | 1.29 | 0 | 0 | 0 | 0 | 1 | 0 |  | 7 | 2 | 31053336 | 1386 | 0 | 0 | 0 | 0 | 0 | 0 | 0 | 0
1152 | 31053349 | 31053329 | 29111013 | 1 | 1 | 1 | 3 | 101-4848 | ТССЦ Московской обл., 101-4848, приказ Минстроя России №675/пр от 21.09.2015 г. | Уголок внутренний для пластикового плинтуса, высота 48 мм | 1354 | 1010 | шт. | шт. | 1 | 7 | 1.29 | 0 | 0 | 0 | 0 | 1 | 0 |  | 7 | 2 | 31053337 | 1387 | 0 | 0 | 0 | 0 | 0 | 0 | 0 | 0
1152 | 31053350 | 31053329 | 29111016 | 1 | 1 | 1 | 3 | 101-4849 | ТССЦ Московской обл., 101-4849, приказ Минстроя России №675/пр от 21.09.2015 г. | Соединитель для пластикового плинтуса, высота 48 мм | 1354 | 1010 | шт. | шт. | 1 | 40 | 1.29 | 0 | 0 | 0 | 0 | 1 | 0 |  | 40 | 2 | 31053338 | 1388 | 0 | 0 | 0 | 0 | 0 | 0 | 0 | 0
1152 | 31053351 | 31053329 | 29111019 | 1 | 1 | 1 | 3 | 101-4850 | ТССЦ Московской обл., 101-4850, приказ Минстроя России №675/пр от 21.09.2015 г. | Заглушка торцевая для пластикового плинтуса левая, высота 48 мм | 1354 | 1010 | шт. | шт. | 1 | 8 | 0.63 | 0 | 0 | 0 | 0 | 1 | 0 |  | 8 | 2 | 31053339 | 1389 | 0 | 0 | 0 | 0 | 0 | 0 | 0 | 0
1152 | 31053352 | 31053329 | 29111018 | 1 | 1 | 1 | 3 | 101-4851 | ТССЦ Московской обл., 101-4851, приказ Минстроя России №675/пр от 21.09.2015 г. | Заглушки торцевая для пластикового плинтуса правая, высота 48 мм | 1354 | 1010 | шт. | шт. | 1 | 8 | 0.63 | 0 | 0 | 0 | 0 | 1 | 0 |  | 8 | 2 | 31053340 | 1390 | 0 | 0 | 0 | 0 | 0 | 0 | 0 | 0
1152 | 31053353 | 31053329 | 29110997 | 1 | 1 | 1 | 3 | 101-4852 | ТССЦ Московской обл., 101-4852, приказ Минстроя России №675/пр от 21.09.2015 г. | Плинтуса для полов пластиковые, 19х48 мм | 1301 | 1003 | м | м | 1 | 101 | 12.3 | 0 | 0 | 0 | 0 | 1 | 0 |  | 101 | 2 | 31053341 | 1391 | 0 | 0 | 0 | 0 | 0 | 0 | 0 | 0
1153 | 31053374 | 31053354 | 18409850 | 1 | 1 | 1 | 1 | 1-1035-90 |  | Рабочий строитель среднего разряда 3,5 | 1369 | 1013 | чел.-ч | чел.-ч | 1 | 89 | 0 | 0 | 0 | 9.07 | 0 | 1 | 1 | )*1,15 | 102.35 | 2 | 31053355 | 1392 | 0 | 0 | 0 | 0 | 0 | 0 | 0 | 0
1153 | 31053375 | 31053354 | 29173472 | 1 | 1 | 1 | 2 | 134041 | ТСЭМ Московской обл., 134041, приказ Минстроя России №675/пр от 21.09.2015 г. | Шуруповерт | 1368 | 1011 | маш.-ч | маш.-ч | 1 | 2.16 | 0 | 3 | 0 | 0 | 0 | 1 | 0 | )*1,25 | 2.7 | 2 | 31053356 | 1393 | 0 | 0 | 0 | 0 | 0 | 0 | 0 | 0
1153 | 31053376 | 31053354 | 29174538 | 1 | 1 | 1 | 2 | 330901 | ТСЭМ Московской обл., 330901, приказ Минстроя России №675/пр от 21.09.2015 г. | Ножницы электрические | 1368 | 1011 | маш.-ч | маш.-ч | 1 | 0.47 | 0 | 33.59 | 0 | 0 | 0 | 1 | 0 | )*1,25 | 0.5875 | 2 | 31053357 | 1394 | 0 | 0 | 0 | 0 | 0 | 0 | 0 | 0
1153 | 31053377 | 31053354 | 29174580 | 1 | 1 | 1 | 2 | 331451 | ТСЭМ Московской обл., 331451, приказ Минстроя России №675/пр от 21.09.2015 г. | Перфораторы электрические | 1368 | 1011 | маш.-ч | маш.-ч | 1 | 0.53 | 0 | 2.08 | 0 | 0 | 0 | 1 | 0 | )*1,25 | 0.6625 | 2 | 31053358 | 1395 | 0 | 0 | 0 | 0 | 0 | 0 | 0 | 0
1153 | 31053378 | 31053354 | 29108656 | 1 | 1 | 1 | 3 | 101-2387 | ТССЦ Московской обл., 101-2387, приказ Минстроя России №675/пр от 21.09.2015 г. | Герметик строительный «RDPRO», 300 мл | 1354 | 1010 | шт. | шт. | 1 | 7 | 13.87 | 0 | 0 | 0 | 0 | 1 | 0 |  | 7 | 2 | 31053359 | 1396 | 0 | 0 | 0 | 0 | 0 | 0 | 0 | 0
1153 | 31053379 | 31053354 | 29109354 | 1 | 1 | 1 | 3 | 101-2430 | ТССЦ Московской обл., 101-2430, приказ Минстроя России №675/пр от 21.09.2015 г. | Грунтовка «Тифенгрунд», КНАУФ | 1346 | 1009 | кг | кг | 1 | 10 | 46.72 | 0 | 0 | 0 | 0 | 1 | 0 |  | 10 | 2 | 31053360 | 1397 | 0 | 0 | 0 | 0 | 0 | 0 | 0 | 0
1153 | 31053380 | 31053354 | 29109414 | 1 | 1 | 1 | 3 | 101-2435 | ТССЦ Московской обл., 101-2435, приказ Минстроя России №675/пр от 21.09.2015 г. | Клей «Перлфикс», КНАУФ | 1346 | 1009 | кг | кг | 1 | 119 | 1.58 | 0 | 0 | 0 | 0 | 1 | 0 |  | 119 | 2 | 31053361 | 1398 | 0 | 0 | 0 | 0 | 0 | 0 | 0 | 0
1153 | 31053381 | 31053354 | 29109781 | 1 | 1 | 1 | 3 | 101-2437 | ТССЦ Московской обл., 101-2437, приказ Минстроя России №675/пр от 21.09.2015 г. | Шпаклевка «Унифлот», КНАУФ | 1346 | 1009 | кг | кг | 1 | 9 | 11.12 | 0 | 0 | 0 | 0 | 1 | 0 |  | 9 | 2 | 31053362 | 1399 | 0 | 0 | 0 | 0 | 0 | 0 | 0 | 0
1153 | 31053382 | 31053354 | 29109782 | 1 | 1 | 1 | 3 | 101-2438 | ТССЦ Московской обл., 101-2438, приказ Минстроя России №675/пр от 21.09.2015 г. | Шпаклевка «Фугенфюллер», КНАУФ | 1346 | 1009 | кг | кг | 1 | 85 | 4.36 | 0 | 0 | 0 | 0 | 1 | 0 |  | 85 | 2 | 31053363 | 1400 | 0 | 0 | 0 | 0 | 0 | 0 | 0 | 0
1153 | 31053383 | 31053354 | 29110699 | 1 | 1 | 1 | 3 | 101-2474 | ТССЦ Московской обл., 101-2474, приказ Минстроя России №675/пр от 21.09.2015 г. | Лента бумажная для повышения трещиностойкости стыков ГКЛ и ГВЛ | 1301 | 1003 | м | м | 1 | 120 | 0.17 | 0 | 0 | 0 | 0 | 1 | 0 |  | 120 | 2 | 31053364 | 1401 | 0 | 0 | 0 | 0 | 0 | 0 | 0 | 0
1153 | 31053384 | 31053354 | 29110797 | 1 | 1 | 1 | 3 | 101-2480 | ТССЦ Московской обл., 101-2480, приказ Минстроя России №675/пр от 21.09.2015 г. | Лента разделительная для сопряжения потолка из ЛГК со стеной | 1301 | 1003 | м | м | 1 | 82 | 1.74 | 0 | 0 | 0 | 0 | 1 | 0 |  | 82 | 2 | 31053365 | 1402 | 0 | 0 | 0 | 0 | 0 | 0 | 0 | 0
1153 | 31053385 | 31053354 | 29110815 | 1 | 1 | 1 | 3 | 101-2486 | ТССЦ Московской обл., 101-2486, приказ Минстроя России №675/пр от 21.09.2015 г. | Лента эластичная самоклеящаяся для профилей направляющих «Дихтунгсбанд» 70/30000 мм | 1301 | 1003 | м | м | 1 | 116 | 0.85 | 0 | 0 | 0 | 0 | 1 | 0 |  | 116 | 2 | 31053366 | 1403 | 0 | 0 | 0 | 0 | 0 | 0 | 0 | 0
1153 | 31053386 | 31053354 | 29111455 | 1 | 1 | 1 | 3 | 101-2509 | ТССЦ Московской обл., 101-2509, приказ Минстроя России №675/пр от 21.09.2015 г. | Листы гипсокартонные ГКЛ 12,5 мм | 1327 | 1005 | м2 | м2 | 1 | 212 | 15.06 | 0 | 0 | 0 | 0 | 1 | 0 |  | 212 | 2 | 31053367 | 1404 | 0 | 0 | 0 | 0 | 0 | 0 | 0 | 0
1153 | 31053387 | 31053354 | 29114733 | 1 | 1 | 1 | 3 | 101-2583 | ТССЦ Московской обл., 101-2583, приказ Минстроя России №675/пр от 21.09.2015 г. | Шуруп самонарезающий (TN) 3,5/25 мм | 1354 | 1010 | шт. | шт. | 1 | 735 | 0.02 | 0 | 0 | 0 | 0 | 1 | 0 |  | 735 | 2 | 31053368 | 1405 | 0 | 0 | 0 | 0 | 0 | 0 | 0 | 0
1153 | 31053388 | 31053354 | 29114734 | 1 | 1 | 1 | 3 | 101-2584 | ТССЦ Московской обл., 101-2584, приказ Минстроя России №675/пр от 21.09.2015 г. | Шуруп самонарезающий (TN) 3,5/35 мм | 1354 | 1010 | шт. | шт. | 1 | 1855 | 0.03 | 0 | 0 | 0 | 0 | 1 | 0 |  | 1855 | 2 | 31053369 | 1406 | 0 | 0 | 0 | 0 | 0 | 0 | 0 | 0
1153 | 31053389 | 31053354 | 29114482 | 1 | 1 | 1 | 3 | 101-2590 | ТССЦ Московской обл., 101-2590, приказ Минстроя России №675/пр от 21.09.2015 г. | Дюбель с шурупом 6/35 мм | 1354 | 1010 | шт. | шт. | 1 | 153 | 0.07 | 0 | 0 | 0 | 0 | 1 | 0 |  | 153 | 2 | 31053370 | 1407 | 0 | 0 | 0 | 0 | 0 | 0 | 0 | 0
1153 | 31053390 | 31053354 | 29129584 | 1 | 1 | 1 | 3 | 201-0793 | ТССЦ Московской обл., 201-0793, приказ Минстроя России №675/пр от 21.09.2015 г. | Профиль направляющий ПН-4 75/40/0,6 | 1301 | 1003 | м | м | 1 | 88 | 7.22 | 0 | 0 | 0 | 0 | 1 | 0 |  | 88 | 2 | 31053371 | 1408 | 0 | 0 | 0 | 0 | 0 | 0 | 0 | 0
1153 | 31053391 | 31053354 | 29129619 | 1 | 1 | 1 | 3 | 201-0807 | ТССЦ Московской обл., 201-0807, приказ Минстроя России №675/пр от 21.09.2015 г. | Профиль стоечный ПС-4 75/50/0,6 | 1301 | 1003 | м | м | 1 | 225 | 8.44 | 0 | 0 | 0 | 0 | 1 | 0 |  | 225 | 2 | 31053372 | 1409 | 0 | 0 | 0 | 0 | 0 | 0 | 0 | 0
1153 | 31053392 | 31053354 | 29129634 | 1 | 1 | 1 | 3 | 201-0811 | ТССЦ Московской обл., 201-0811, приказ Минстроя России №675/пр от 21.09.2015 г. | Профиль угловой ПУ 31/31 для защиты углов | 1301 | 1003 | м | м | 1 | 46 | 3.32 | 0 | 0 | 0 | 0 | 1 | 0 |  | 46 | 2 | 31053373 | 1410 | 0 | 0 | 0 | 0 | 0 | 0 | 0 | 0
1154 | 31053412 | 31053393 | 18409850 | 1 | 1 | 1 | 1 | 1-1035-90 |  | Рабочий строитель среднего разряда 3,5 | 1369 | 1013 | чел.-ч | чел.-ч | 1 | 84 | 0 | 0 | 0 | 9.07 | 0 | 1 | 1 | )*1,15 | 96.6 | 2 | 31053394 | 1411 | 0 | 0 | 0 | 0 | 0 | 0 | 0 | 0
1154 | 31053413 | 31053393 | 29173472 | 1 | 1 | 1 | 2 | 134041 | ТСЭМ Московской обл., 134041, приказ Минстроя России №675/пр от 21.09.2015 г. | Шуруповерт | 1368 | 1011 | маш.-ч | маш.-ч | 1 | 2.2 | 0 | 3 | 0 | 0 | 0 | 1 | 0 | )*1,25 | 2.75 | 2 | 31053395 | 1412 | 0 | 0 | 0 | 0 | 0 | 0 | 0 | 0
1154 | 31053414 | 31053393 | 29174538 | 1 | 1 | 1 | 2 | 330901 | ТСЭМ Московской обл., 330901, приказ Минстроя России №675/пр от 21.09.2015 г. | Ножницы электрические | 1368 | 1011 | маш.-ч | маш.-ч | 1 | 0.17 | 0 | 33.59 | 0 | 0 | 0 | 1 | 0 | )*1,25 | 0.2125 | 2 | 31053396 | 1413 | 0 | 0 | 0 | 0 | 0 | 0 | 0 | 0
1154 | 31053415 | 31053393 | 29174580 | 1 | 1 | 1 | 2 | 331451 | ТСЭМ Московской обл., 331451, приказ Минстроя России №675/пр от 21.09.2015 г. | Перфораторы электрические | 1368 | 1011 | маш.-ч | маш.-ч | 1 | 0.87 | 0 | 2.08 | 0 | 0 | 0 | 1 | 0 | )*1,25 | 1.0875 | 2 | 31053397 | 1414 | 0 | 0 | 0 | 0 | 0 | 0 | 0 | 0
1154 | 31053416 | 31053393 | 29109354 | 1 | 1 | 1 | 3 | 101-2430 | ТССЦ Московской обл., 101-2430, приказ Минстроя России №675/пр от 21.09.2015 г. | Грунтовка «Тифенгрунд», КНАУФ | 1346 | 1009 | кг | кг | 1 | 10 | 46.72 | 0 | 0 | 0 | 0 | 1 | 0 |  | 10 | 2 | 31053398 | 1415 | 0 | 0 | 0 | 0 | 0 | 0 | 0 | 0
1154 | 31053417 | 31053393 | 29109414 | 1 | 1 | 1 | 3 | 101-2435 | ТССЦ Московской обл., 101-2435, приказ Минстроя России №675/пр от 21.09.2015 г. | Клей «Перлфикс», КНАУФ | 1346 | 1009 | кг | кг | 1 | 137 | 1.58 | 0 | 0 | 0 | 0 | 1 | 0 |  | 137 | 2 | 31053399 | 1416 | 0 | 0 | 0 | 0 | 0 | 0 | 0 | 0
1154 | 31053418 | 31053393 | 29109781 | 1 | 1 | 1 | 3 | 101-2437 | ТССЦ Московской обл., 101-2437, приказ Минстроя России №675/пр от 21.09.2015 г. | Шпаклевка «Унифлот», КНАУФ | 1346 | 1009 | кг | кг | 1 | 10 | 11.12 | 0 | 0 | 0 | 0 | 1 | 0 |  | 10 | 2 | 31053400 | 1417 | 0 | 0 | 0 | 0 | 0 | 0 | 0 | 0
1154 | 31053419 | 31053393 | 29109782 | 1 | 1 | 1 | 3 | 101-2438 | ТССЦ Московской обл., 101-2438, приказ Минстроя России №675/пр от 21.09.2015 г. | Шпаклевка «Фугенфюллер», КНАУФ | 1346 | 1009 | кг | кг | 1 | 69 | 4.36 | 0 | 0 | 0 | 0 | 1 | 0 |  | 69 | 2 | 31053401 | 1418 | 0 | 0 | 0 | 0 | 0 | 0 | 0 | 0
1154 | 31053420 | 31053393 | 29110699 | 1 | 1 | 1 | 3 | 101-2474 | ТССЦ Московской обл., 101-2474, приказ Минстроя России №675/пр от 21.09.2015 г. | Лента бумажная для повышения трещиностойкости стыков ГКЛ и ГВЛ | 1301 | 1003 | м | м | 1 | 118 | 0.17 | 0 | 0 | 0 | 0 | 1 | 0 |  | 118 | 2 | 31053402 | 1419 | 0 | 0 | 0 | 0 | 0 | 0 | 0 | 0
1154 | 31053421 | 31053393 | 29110797 | 1 | 1 | 1 | 3 | 101-2480 | ТССЦ Московской обл., 101-2480, приказ Минстроя России №675/пр от 21.09.2015 г. | Лента разделительная для сопряжения потолка из ЛГК со стеной | 1301 | 1003 | м | м | 1 | 80 | 1.74 | 0 | 0 | 0 | 0 | 1 | 0 |  | 80 | 2 | 31053403 | 1420 | 0 | 0 | 0 | 0 | 0 | 0 | 0 | 0
1154 | 31053422 | 31053393 | 29110815 | 1 | 1 | 1 | 3 | 101-2486 | ТССЦ Московской обл., 101-2486, приказ Минстроя России №675/пр от 21.09.2015 г. | Лента эластичная самоклеящаяся для профилей направляющих «Дихтунгсбанд» 70/30000 мм | 1301 | 1003 | м | м | 1 | 117 | 0.85 | 0 | 0 | 0 | 0 | 1 | 0 |  | 117 | 2 | 31053404 | 1421 | 0 | 0 | 0 | 0 | 0 | 0 | 0 | 0
1154 | 31053423 | 31053393 | 29111455 | 1 | 1 | 1 | 3 | 101-2509 | ТССЦ Московской обл., 101-2509, приказ Минстроя России №675/пр от 21.09.2015 г. | Листы гипсокартонные ГКЛ 12,5 мм | 1327 | 1005 | м2 | м2 | 1 | 225 | 15.06 | 0 | 0 | 0 | 0 | 1 | 0 |  | 225 | 2 | 31053405 | 1422 | 0 | 0 | 0 | 0 | 0 | 0 | 0 | 0
1154 | 31053424 | 31053393 | 29114733 | 1 | 1 | 1 | 3 | 101-2583 | ТССЦ Московской обл., 101-2583, приказ Минстроя России №675/пр от 21.09.2015 г. | Шуруп самонарезающий (TN) 3,5/25 мм | 1354 | 1010 | шт. | шт. | 1 | 790 | 0.02 | 0 | 0 | 0 | 0 | 1 | 0 |  | 790 | 2 | 31053406 | 1423 | 0 | 0 | 0 | 0 | 0 | 0 | 0 | 0
1154 | 31053425 | 31053393 | 29114734 | 1 | 1 | 1 | 3 | 101-2584 | ТССЦ Московской обл., 101-2584, приказ Минстроя России №675/пр от 21.09.2015 г. | Шуруп самонарезающий (TN) 3,5/35 мм | 1354 | 1010 | шт. | шт. | 1 | 1844 | 0.03 | 0 | 0 | 0 | 0 | 1 | 0 |  | 1844 | 2 | 31053407 | 1424 | 0 | 0 | 0 | 0 | 0 | 0 | 0 | 0
1154 | 31053426 | 31053393 | 29114482 | 1 | 1 | 1 | 3 | 101-2590 | ТССЦ Московской обл., 101-2590, приказ Минстроя России №675/пр от 21.09.2015 г. | Дюбель с шурупом 6/35 мм | 1354 | 1010 | шт. | шт. | 1 | 149 | 0.07 | 0 | 0 | 0 | 0 | 1 | 0 |  | 149 | 2 | 31053408 | 1425 | 0 | 0 | 0 | 0 | 0 | 0 | 0 | 0
1154 | 31053427 | 31053393 | 29129584 | 1 | 1 | 1 | 3 | 201-0793 | ТССЦ Московской обл., 201-0793, приказ Минстроя России №675/пр от 21.09.2015 г. | Профиль направляющий ПН-4 75/40/0,6 | 1301 | 1003 | м | м | 1 | 86 | 7.22 | 0 | 0 | 0 | 0 | 1 | 0 |  | 86 | 2 | 31053409 | 1426 | 0 | 0 | 0 | 0 | 0 | 0 | 0 | 0
1154 | 31053428 | 31053393 | 29129619 | 1 | 1 | 1 | 3 | 201-0807 | ТССЦ Московской обл., 201-0807, приказ Минстроя России №675/пр от 21.09.2015 г. | Профиль стоечный ПС-4 75/50/0,6 | 1301 | 1003 | м | м | 1 | 234 | 8.44 | 0 | 0 | 0 | 0 | 1 | 0 |  | 234 | 2 | 31053410 | 1427 | 0 | 0 | 0 | 0 | 0 | 0 | 0 | 0
1154 | 31053429 | 31053393 | 29129715 | 1 | 1 | 1 | 3 | 201-0834 | ТССЦ Московской обл., 201-0834, приказ Минстроя России №675/пр от 21.09.2015 г. | Бруски деревянные 75*50 мм | 1301 | 1003 | м | м | 1 | 37 | 6.33 | 0 | 0 | 0 | 0 | 1 | 0 |  | 37 | 2 | 31053411 | 1428 | 0 | 0 | 0 | 0 | 0 | 0 | 0 | 0
1155 | 31062268 | 31053430 | 18410244 | 1 | 1 | 1 | 1 | 1-1037-90 |  | Рабочий строитель среднего разряда 3,7 | 1369 | 1013 | чел.-ч | чел.-ч | 1 | 55.94 | 0 | 0 | 0 | 9.29 | 0 | 1 | 1 | )*1,15 | 64.331 | 2 | 31062268 | 1429 | 0 | 0 | 0 | 0 | 0 | 0 | 0 | 0
1155 | 31062269 | 31053430 | 121548 | 1 | 1 | 1 | 1 | 2 |  | Затраты труда машинистов | 608254 | 1013 | чел.час | чел.час | 1 | 0.01 | 0 | 0 | 0 | 0 | 0 | 1 | 2 | )*1,25 | 0.0125 | 2 | 31062269 | 1430 | 0 | 0 | 0 | 0 | 0 | 0 | 0 | 0
1155 | 31062270 | 31053430 | 29172556 | 1 | 1 | 1 | 2 | 030954 | ТСЭМ Московской обл., 030954, приказ Минстроя России №675/пр от 21.09.2015 г. | Подъемники грузоподъемностью до 500 кг одномачтовые, высота подъема 45 м | 1368 | 1011 | маш.-ч | маш.-ч | 1 | 0.01 | 0 | 31.26 | 13.5 | 0 | 0 | 1 | 0 | )*1,25 | 0.0125 | 2 | 31062270 | 1431 | 0 | 0 | 0 | 0 | 0 | 0 | 0 | 0
1155 | 31062271 | 31053430 | 29174913 | 1 | 1 | 1 | 2 | 400001 | ТСЭМ Московской обл., 400001, приказ Минстроя России №675/пр от 21.09.2015 г. | Автомобили бортовые, грузоподъемность до 5 т | 1368 | 1011 | маш.-ч | маш.-ч | 1 | 0.01 | 0 | 87.17 | 11.6 | 0 | 0 | 1 | 0 | )*1,25 | 0.0125 | 2 | 31062271 | 1432 | 0 | 0 | 0 | 0 | 0 | 0 | 0 | 0
1155 | 31062272 | 31053430 | 29109386 | 1 | 1 | 1 | 3 | 101-1743 | ТССЦ Московской обл., 101-1743, приказ Минстроя России №675/пр от 21.09.2015 г. | Клей «Бустилат» | 1348 | 1009 | т | т | 1000 | 0.0341 | 11300.01 | 0 | 0 | 0 | 0 | 1 | 0 |  | 0.0341 | 2 | 31062272 | 1433 | 0 | 0 | 0 | 0 | 0 | 0 | 0 | 0
1155 | 31062273 | 31053430 | 29107800 | 1 | 1 | 1 | 3 | 101-1757 | ТССЦ Московской обл., 101-1757, приказ Минстроя России №675/пр от 21.09.2015 г. | Ветошь | 1346 | 1009 | кг | кг | 1 | 0.01 | 1.81 | 0 | 0 | 0 | 0 | 1 | 0 |  | 0.01 | 2 | 31062273 | 1434 | 0 | 0 | 0 | 0 | 0 | 0 | 0 | 0
1155 | 31062274 | 31053430 | 29109603 | 1 | 1 | 1 | 3 | 101-3920 | ТССЦ Московской обл., 101-3920, приказ Минстроя России №675/пр от 21.09.2015 г. | Обои на тканевой основе моющиеся пленочные (отечественного производства) | 1327 | 1005 | м2 | м2 | 1 | 112 | 55.16 | 0 | 0 | 0 | 0 | 1 | 0 |  | 112 | 2 | 31062274 | 1435 | 0 | 0 | 0 | 0 | 0 | 0 | 0 | 0
1156 | 36132543 | 31053445 | 29364679 | 1 | 1 | 1 | 1 | 1-2042-90 |  | Рабочий монтажник среднего разряда 4,2 | 1369 | 1013 | чел.-ч | чел.-ч | 1 | 30.48 | 0 | 0 | 0 | 316.85 | 0 | 1 | 1 |  | 30.48 | 2 | 36132543 | 1436 | 0 | 0 | 0 | 0 | 0 | 0 | 0 | 0
1156 | 36132544 | 31053445 | 121548 | 1 | 1 | 1 | 1 | 2 |  | Затраты труда машинистов | 608254 | 1013 | чел.час | чел.час | 1 | 0.03 | 0 | 0 | 0 | 0 | 0 | 1 | 2 |  | 0.03 | 2 | 36132544 | 1437 | 0 | 0 | 0 | 0 | 0 | 0 | 0 | 0
1156 | 36132545 | 31053445 | 29172362 | 1 | 1 | 1 | 2 | 021102 | ТСЭМ Московской обл., 021102, приказ Минстроя России №675/пр от 21.09.2015 г. | Краны на автомобильном ходу при работе на монтаже технологического оборудования 10 т | 1368 | 1011 | маш.-ч | маш.-ч | 1 | 0.03 | 0 | 134.65 | 13.5 | 0 | 0 | 1 | 0 |  | 0.03 | 2 | 36132545 | 1438 | 0 | 0 | 0 | 0 | 0 | 0 | 0 | 0
1156 | 36132546 | 31053445 | 29174913 | 1 | 1 | 1 | 2 | 400001 | ТСЭМ Московской обл., 400001, приказ Минстроя России №675/пр от 21.09.2015 г. | Автомобили бортовые, грузоподъемность до 5 т | 1368 | 1011 | маш.-ч | маш.-ч | 1 | 0.02 | 0 | 87.17 | 11.6 | 0 | 0 | 1 | 0 |  | 0.02 | 2 | 36132546 | 1439 | 0 | 0 | 0 | 0 | 0 | 0 | 0 | 0
1156 | 36132547 | 31053445 | 29114246 | 1 | 1 | 1 | 3 | 101-1977 | ТССЦ Московской обл., 101-1977, приказ Минстроя России №675/пр от 21.09.2015 г. | Болты с гайками и шайбами строительные | 1346 | 1009 | кг | кг | 1 | 1.5 | 9.04 | 0 | 0 | 0 | 0 | 1 | 0 |  | 1.5 | 2 | 36132547 | 1440 | 0 | 0 | 0 | 0 | 0 | 0 | 0 | 0
1156 | 36132548 | 31053445 | 29110838 | 1 | 1 | 1 | 3 | 101-2499 | ТССЦ Московской обл., 101-2499, приказ Минстроя России №675/пр от 21.09.2015 г. | Лента изоляционная прорезиненная односторонняя ширина 20 мм, толщина 0,25-0,35 мм | 1346 | 1009 | кг | кг | 1 | 0.42 | 30.5 | 0 | 0 | 0 | 0 | 1 | 0 |  | 0.42 | 2 | 36132548 | 1441 | 0 | 0 | 0 | 0 | 0 | 0 | 0 | 0
1156 | 36132549 | 31053445 | 29149204 | 1 | 1 | 1 | 3 | 405-0219 | ТССЦ Московской обл., 405-0219, приказ Минстроя России №675/пр от 21.09.2015 г. | Гипсовые вяжущие, марка Г3 | 1348 | 1009 | т | т | 1000 | 0.00315 | 729.98 | 0 | 0 | 0 | 0 | 1 | 0 |  | 0.00315 | 2 | 36132549 | 1442 | 0 | 0 | 0 | 0 | 0 | 0 | 0 | 0
1156 | 36132550 | 31053445 | 29170678 | 1 | 1 | 1 | 3 | 509-0783 | ТССЦ Московской обл., 509-0783, приказ Минстроя России №675/пр от 21.09.2015 г. | Втулки изолирующие | 1354 | 1010 | шт. | шт. | 1 | 102 | 0.28 | 0 | 0 | 0 | 0 | 1 | 0 |  | 102 | 2 | 36132550 | 1446 | 0 | 0 | 0 | 0 | 0 | 0 | 0 | 0
1156 | 36132551 | 31053445 | 29171808 | 1 | 1 | 1 | 3 | 999-9950 | ТССЦ Московской обл., 999-9950, приказ Минстроя России №675/пр от 21.09.2015 г. | Вспомогательные ненормируемые материалы (2% от ОЗП) | 1374 | 1013 | РУБ | РУБ | 1 | 6.05 | 1 | 0 | 0 | 0 | 0 | 1 | 0 |  | 6.05 | 2 | 36132551 | 1447 | 0 | 0 | 0 | 0 | 0 | 0 | 0 | 0
1160 | 36132552 | 31053468 | 29364679 | 1 | 1 | 1 | 1 | 1-2042-90 |  | Рабочий монтажник среднего разряда 4,2 | 1369 | 1013 | чел.-ч | чел.-ч | 1 | 26.24 | 0 | 0 | 0 | 316.85 | 0 | 1 | 1 |  | 26.24 | 2 | 36132552 | 1448 | 0 | 0 | 0 | 0 | 0 | 0 | 0 | 0
1160 | 36132553 | 31053468 | 121548 | 1 | 1 | 1 | 1 | 2 |  | Затраты труда машинистов | 608254 | 1013 | чел.час | чел.час | 1 | 0.03 | 0 | 0 | 0 | 0 | 0 | 1 | 2 |  | 0.03 | 2 | 36132553 | 1449 | 0 | 0 | 0 | 0 | 0 | 0 | 0 | 0
1160 | 36132554 | 31053468 | 29172362 | 1 | 1 | 1 | 2 | 021102 | ТСЭМ Московской обл., 021102, приказ Минстроя России №675/пр от 21.09.2015 г. | Краны на автомобильном ходу при работе на монтаже технологического оборудования 10 т | 1368 | 1011 | маш.-ч | маш.-ч | 1 | 0.03 | 0 | 134.65 | 13.5 | 0 | 0 | 1 | 0 |  | 0.03 | 2 | 36132554 | 1450 | 0 | 0 | 0 | 0 | 0 | 0 | 0 | 0
1160 | 36132555 | 31053468 | 29174913 | 1 | 1 | 1 | 2 | 400001 | ТСЭМ Московской обл., 400001, приказ Минстроя России №675/пр от 21.09.2015 г. | Автомобили бортовые, грузоподъемность до 5 т | 1368 | 1011 | маш.-ч | маш.-ч | 1 | 0.02 | 0 | 87.17 | 11.6 | 0 | 0 | 1 | 0 |  | 0.02 | 2 | 36132555 | 1451 | 0 | 0 | 0 | 0 | 0 | 0 | 0 | 0
1160 | 36132556 | 31053468 | 29149204 | 1 | 1 | 1 | 3 | 405-0219 | ТССЦ Московской обл., 405-0219, приказ Минстроя России №675/пр от 21.09.2015 г. | Гипсовые вяжущие, марка Г3 | 1348 | 1009 | т | т | 1000 | 0.00315 | 729.98 | 0 | 0 | 0 | 0 | 1 | 0 |  | 0.00315 | 2 | 36132556 | 1452 | 0 | 0 | 0 | 0 | 0 | 0 | 0 | 0
1160 | 36132557 | 31053468 | 29170678 | 1 | 1 | 1 | 3 | 509-0783 | ТССЦ Московской обл., 509-0783, приказ Минстроя России №675/пр от 21.09.2015 г. | Втулки изолирующие | 1354 | 1010 | шт. | шт. | 1 | 102 | 0.28 | 0 | 0 | 0 | 0 | 1 | 0 |  | 102 | 2 | 36132557 | 1454 | 0 | 0 | 0 | 0 | 0 | 0 | 0 | 0
1160 | 36132558 | 31053468 | 29171808 | 1 | 1 | 1 | 3 | 999-9950 | ТССЦ Московской обл., 999-9950, приказ Минстроя России №675/пр от 21.09.2015 г. | Вспомогательные ненормируемые материалы (2% от ОЗП) | 1374 | 1013 | РУБ | РУБ | 1 | 5.21 | 1 | 0 | 0 | 0 | 0 | 1 | 0 |  | 5.21 | 2 | 36132558 | 1456 | 0 | 0 | 0 | 0 | 0 | 0 | 0 | 0
1163 | 36128212 | 36128210 | 18409850 | 1 | 1 | 1 | 1 | 1-1035-90 |  | Рабочий строитель среднего разряда 3,5 | 1369 | 1013 | чел.-ч | чел.-ч | 1 | 97 | 0 | 0 | 0 | 289.7 | 0 | 1 | 1 | )*1,15 | 111.55 | 2 | 36128212 | 1457 | 0 | 0 | 0 | 0 | 0 | 0 | 0 | 0
1163 | 36128213 | 36128210 | 29173472 | 1 | 1 | 1 | 2 | 134041 | ТСЭМ Московской обл., 134041, приказ Минстроя России №675/пр от 21.09.2015 г. | Шуруповерт | 1368 | 1011 | маш.-ч | маш.-ч | 1 | 2.2 | 0 | 3 | 0 | 0 | 0 | 1 | 0 | )*1,25 | 2.75 | 2 | 36128213 | 1458 | 0 | 0 | 0 | 0 | 0 | 0 | 0 | 0
1163 | 36128214 | 36128210 | 29174538 | 1 | 1 | 1 | 2 | 330901 | ТСЭМ Московской обл., 330901, приказ Минстроя России №675/пр от 21.09.2015 г. | Ножницы электрические | 1368 | 1011 | маш.-ч | маш.-ч | 1 | 0.32 | 0 | 33.59 | 0 | 0 | 0 | 1 | 0 | )*1,25 | 0.4 | 2 | 36128214 | 1459 | 0 | 0 | 0 | 0 | 0 | 0 | 0 | 0
1163 | 36128215 | 36128210 | 29174580 | 1 | 1 | 1 | 2 | 331451 | ТСЭМ Московской обл., 331451, приказ Минстроя России №675/пр от 21.09.2015 г. | Перфораторы электрические | 1368 | 1011 | маш.-ч | маш.-ч | 1 | 1.3 | 0 | 2.08 | 0 | 0 | 0 | 1 | 0 | )*1,25 | 1.625 | 2 | 36128215 | 1460 | 0 | 0 | 0 | 0 | 0 | 0 | 0 | 0
1163 | 36128216 | 36128210 | 29109354 | 1 | 1 | 1 | 3 | 101-2430 | ТССЦ Московской обл., 101-2430, приказ Минстроя России №675/пр от 21.09.2015 г. | Грунтовка «Тифенгрунд», КНАУФ | 1346 | 1009 | кг | кг | 1 | 10 | 46.72 | 0 | 0 | 0 | 0 | 1 | 0 |  | 10 | 2 | 36128216 | 1461 | 0 | 0 | 0 | 0 | 0 | 0 | 0 | 0
1163 | 36128217 | 36128210 | 29109781 | 1 | 1 | 1 | 3 | 101-2437 | ТССЦ Московской обл., 101-2437, приказ Минстроя России №675/пр от 21.09.2015 г. | Шпаклевка «Унифлот», КНАУФ | 1346 | 1009 | кг | кг | 1 | 4 | 11.12 | 0 | 0 | 0 | 0 | 1 | 0 |  | 4 | 2 | 36128217 | 1462 | 0 | 0 | 0 | 0 | 0 | 0 | 0 | 0
1163 | 36128218 | 36128210 | 29109782 | 1 | 1 | 1 | 3 | 101-2438 | ТССЦ Московской обл., 101-2438, приказ Минстроя России №675/пр от 21.09.2015 г. | Шпаклевка «Фугенфюллер», КНАУФ | 1346 | 1009 | кг | кг | 1 | 42 | 4.36 | 0 | 0 | 0 | 0 | 1 | 0 |  | 42 | 2 | 36128218 | 1463 | 0 | 0 | 0 | 0 | 0 | 0 | 0 | 0
1163 | 36128219 | 36128210 | 29110699 | 1 | 1 | 1 | 3 | 101-2474 | ТССЦ Московской обл., 101-2474, приказ Минстроя России №675/пр от 21.09.2015 г. | Лента бумажная для повышения трещиностойкости стыков ГКЛ и ГВЛ | 1301 | 1003 | м | м | 1 | 68 | 0.17 | 0 | 0 | 0 | 0 | 1 | 0 |  | 68 | 2 | 36128219 | 1464 | 0 | 0 | 0 | 0 | 0 | 0 | 0 | 0
1163 | 36128220 | 36128210 | 29110797 | 1 | 1 | 1 | 3 | 101-2480 | ТССЦ Московской обл., 101-2480, приказ Минстроя России №675/пр от 21.09.2015 г. | Лента разделительная для сопряжения потолка из ЛГК со стеной | 1301 | 1003 | м | м | 1 | 135 | 1.74 | 0 | 0 | 0 | 0 | 1 | 0 |  | 135 | 2 | 36128220 | 1465 | 0 | 0 | 0 | 0 | 0 | 0 | 0 | 0
1163 | 36128221 | 36128210 | 29110813 | 1 | 1 | 1 | 3 | 101-2484 | ТССЦ Московской обл., 101-2484, приказ Минстроя России №675/пр от 21.09.2015 г. | Лента эластичная самоклеящаяся для профилей направляющих «Дихтунгсбанд» 30/30000 мм | 1301 | 1003 | м | м | 1 | 135 | 0.39 | 0 | 0 | 0 | 0 | 1 | 0 |  | 135 | 2 | 36128221 | 1466 | 0 | 0 | 0 | 0 | 0 | 0 | 0 | 0
1163 | 36128222 | 36128210 | 29111455 | 1 | 1 | 1 | 3 | 101-2509 | ТССЦ Московской обл., 101-2509, приказ Минстроя России №675/пр от 21.09.2015 г. | Листы гипсокартонные ГКЛ 12,5 мм | 1327 | 1005 | м2 | м2 | 1 | 111 | 15.06 | 0 | 0 | 0 | 0 | 1 | 0 |  | 111 | 2 | 36128222 | 1467 | 0 | 0 | 0 | 0 | 0 | 0 | 0 | 0
1163 | 36128223 | 36128210 | 29114731 | 1 | 1 | 1 | 3 | 101-2582 | ТССЦ Московской обл., 101-2582, приказ Минстроя России №675/пр от 21.09.2015 г. | Шуруп самонарезающий (LN) 3,5/9,5 мм | 1354 | 1010 | шт. | шт. | 1 | 368 | 0.02 | 0 | 0 | 0 | 0 | 1 | 0 |  | 368 | 2 | 36128223 | 1468 | 0 | 0 | 0 | 0 | 0 | 0 | 0 | 0
1163 | 36128224 | 36128210 | 29114733 | 1 | 1 | 1 | 3 | 101-2583 | ТССЦ Московской обл., 101-2583, приказ Минстроя России №675/пр от 21.09.2015 г. | Шуруп самонарезающий (TN) 3,5/25 мм | 1354 | 1010 | шт. | шт. | 1 | 2221 | 0.02 | 0 | 0 | 0 | 0 | 1 | 0 |  | 2221 | 2 | 36128224 | 1469 | 0 | 0 | 0 | 0 | 0 | 0 | 0 | 0
1163 | 36128225 | 36128210 | 29114403 | 1 | 1 | 1 | 3 | 101-2589 | ТССЦ Московской обл., 101-2589, приказ Минстроя России №675/пр от 21.09.2015 г. | Дюбель-гвоздь 6/39 мм | 1354 | 1010 | шт. | шт. | 1 | 81 | 0.68 | 0 | 0 | 0 | 0 | 1 | 0 |  | 81 | 2 | 36128225 | 1470 | 0 | 0 | 0 | 0 | 0 | 0 | 0 | 0
1163 | 36128226 | 36128210 | 29114482 | 1 | 1 | 1 | 3 | 101-2590 | ТССЦ Московской обл., 101-2590, приказ Минстроя России №675/пр от 21.09.2015 г. | Дюбель с шурупом 6/35 мм | 1354 | 1010 | шт. | шт. | 1 | 322 | 0.07 | 0 | 0 | 0 | 0 | 1 | 0 |  | 322 | 2 | 36128226 | 1471 | 0 | 0 | 0 | 0 | 0 | 0 | 0 | 0
1163 | 36128227 | 36128210 | 29129587 | 1 | 1 | 1 | 3 | 201-0797 | ТССЦ Московской обл., 201-0797, приказ Минстроя России №675/пр от 21.09.2015 г. | Профиль направляющий ПН 28/27/0,6 | 1301 | 1003 | м | м | 1 | 136 | 4.18 | 0 | 0 | 0 | 0 | 1 | 0 |  | 136 | 2 | 36128227 | 1472 | 0 | 0 | 0 | 0 | 0 | 0 | 0 | 0
1163 | 36128228 | 36128210 | 29129600 | 1 | 1 | 1 | 3 | 201-0802 | ТССЦ Московской обл., 201-0802, приказ Минстроя России №675/пр от 21.09.2015 г. | Профиль потолочный ПП 60/27/0,6 | 1301 | 1003 | м | м | 1 | 306 | 5.74 | 0 | 0 | 0 | 0 | 1 | 0 |  | 306 | 2 | 36128228 | 1473 | 0 | 0 | 0 | 0 | 0 | 0 | 0 | 0
1163 | 36128229 | 36128210 | 29129688 | 1 | 1 | 1 | 3 | 201-0816 | ТССЦ Московской обл., 201-0816, приказ Минстроя России №675/пр от 21.09.2015 г. | Подвес с зажимом для ПП-профиля 60*27 мм | 1354 | 1010 | шт. | шт. | 1 | 81 | 1.32 | 0 | 0 | 0 | 0 | 1 | 0 |  | 81 | 2 | 36128229 | 1474 | 0 | 0 | 0 | 0 | 0 | 0 | 0 | 0
1163 | 36128230 | 36128210 | 29129705 | 1 | 1 | 1 | 3 | 201-0823 | ТССЦ Московской обл., 201-0823, приказ Минстроя России №675/пр от 21.09.2015 г. | Соединители профилей одноуровневые ПП | 1354 | 1010 | шт. | шт. | 1 | 183 | 1.68 | 0 | 0 | 0 | 0 | 1 | 0 |  | 183 | 2 | 36128230 | 1475 | 0 | 0 | 0 | 0 | 0 | 0 | 0 | 0
1163 | 36128231 | 36128210 | 29129711 | 1 | 1 | 1 | 3 | 201-0831 | ТССЦ Московской обл., 201-0831, приказ Минстроя России №675/пр от 21.09.2015 г. | ПП- удлинитель профилей 60*27 | 1354 | 1010 | шт. | шт. | 1 | 81 | 0.62 | 0 | 0 | 0 | 0 | 1 | 0 |  | 81 | 2 | 36128231 | 1476 | 0 | 0 | 0 | 0 | 0 | 0 | 0 | 0
1163 | 36128232 | 36128210 | 29129694 | 1 | 1 | 1 | 3 | 201-9010 | ТССЦ Московской обл., 201-9010, приказ Минстроя России №675/пр от 21.09.2015 г. | Тяга подвесов | 1354 | 1010 | шт. | шт. | 1 | 81 | 0 | 0 | 0 | 0 | 0 | 0 | 0 |  | 81 | 3 | -1 |  | 0 | 0 | 0 | 0 | 0 | 0 | 0 | 0
1164 | 36132559 | 36128211 | 29364679 | 1 | 1 | 1 | 1 | 1-2042-90 |  | Рабочий монтажник среднего разряда 4,2 | 1369 | 1013 | чел.-ч | чел.-ч | 1 | 70.64 | 0 | 0 | 0 | 316.85 | 0 | 1 | 1 |  | 70.64 | 2 | 36132559 | 1477 | 0 | 0 | 0 | 0 | 0 | 0 | 0 | 0
1164 | 36132560 | 36128211 | 121548 | 1 | 1 | 1 | 1 | 2 |  | Затраты труда машинистов | 608254 | 1013 | чел.час | чел.час | 1 | 0.88 | 0 | 0 | 0 | 0 | 0 | 1 | 2 |  | 0.88 | 2 | 36132560 | 1478 | 0 | 0 | 0 | 0 | 0 | 0 | 0 | 0
1164 | 36132561 | 36128211 | 29172362 | 1 | 1 | 1 | 2 | 021102 | ТСЭМ Московской обл., 021102, приказ Минстроя России №675/пр от 21.09.2015 г. | Краны на автомобильном ходу при работе на монтаже технологического оборудования 10 т | 1368 | 1011 | маш.-ч | маш.-ч | 1 | 0.88 | 0 | 134.65 | 13.5 | 0 | 0 | 1 | 0 |  | 0.88 | 2 | 36132561 | 1479 | 0 | 0 | 0 | 0 | 0 | 0 | 0 | 0
1164 | 36132562 | 36128211 | 29174500 | 1 | 1 | 1 | 2 | 330206 | ТСЭМ Московской обл., 330206, приказ Минстроя России №675/пр от 21.09.2015 г. | Дрели электрические | 1368 | 1011 | маш.-ч | маш.-ч | 1 | 16.38 | 0 | 1.95 | 0 | 0 | 0 | 1 | 0 |  | 16.38 | 2 | 36132562 | 1480 | 0 | 0 | 0 | 0 | 0 | 0 | 0 | 0
1164 | 36132563 | 36128211 | 29174913 | 1 | 1 | 1 | 2 | 400001 | ТСЭМ Московской обл., 400001, приказ Минстроя России №675/пр от 21.09.2015 г. | Автомобили бортовые, грузоподъемность до 5 т | 1368 | 1011 | маш.-ч | маш.-ч | 1 | 0.87 | 0 | 87.17 | 11.6 | 0 | 0 | 1 | 0 |  | 0.87 | 2 | 36132563 | 1481 | 0 | 0 | 0 | 0 | 0 | 0 | 0 | 0
1164 | 36132564 | 36128211 | 29114269 | 1 | 1 | 1 | 3 | 101-0115 | ТССЦ Московской обл., 101-0115, приказ Минстроя России №675/пр от 21.09.2015 г. | Винты с полукруглой головкой длиной 50 мм | 1348 | 1009 | т | т | 1000 | 0.00306 | 12429.99 | 0 | 0 | 0 | 0 | 1 | 0 |  | 0.00306 | 2 | 36132564 | 1482 | 0 | 0 | 0 | 0 | 0 | 0 | 0 | 0
1164 | 36132565 | 36128211 | 29110838 | 1 | 1 | 1 | 3 | 101-2499 | ТССЦ Московской обл., 101-2499, приказ Минстроя России №675/пр от 21.09.2015 г. | Лента изоляционная прорезиненная односторонняя ширина 20 мм, толщина 0,25-0,35 мм | 1346 | 1009 | кг | кг | 1 | 0.31 | 30.5 | 0 | 0 | 0 | 0 | 1 | 0 |  | 0.31 | 2 | 36132565 | 1483 | 0 | 0 | 0 | 0 | 0 | 0 | 0 | 0
1164 | 36132566 | 36128211 | 29114470 | 1 | 1 | 1 | 3 | 101-3914 | ТССЦ Московской обл., 101-3914, приказ Минстроя России №675/пр от 21.09.2015 г. | Дюбели распорные полипропиленовые | 1355 | 1010 | 100 шт. | 100 шт. | 100 | 4.08 | 86.24 | 0 | 0 | 0 | 0 | 1 | 0 |  | 4.08 | 2 | 36132566 | 1484 | 0 | 0 | 0 | 0 | 0 | 0 | 0 | 0
1164 | 36132567 | 36128211 | 29164111 | 1 | 1 | 1 | 3 | 509-0167 | ТССЦ Московской обл., 509-0167, приказ Минстроя России №675/пр от 21.09.2015 г. | Сжимы соединительные | 1355 | 1010 | 100 шт. | 100 шт. | 100 | 1.02 | 100 | 0 | 0 | 0 | 0 | 1 | 0 |  | 1.02 | 2 | 36132567 | 1485 | 0 | 0 | 0 | 0 | 0 | 0 | 0 | 0
1164 | 36132568 | 36128211 | 29171808 | 1 | 1 | 1 | 3 | 999-9950 | ТССЦ Московской обл., 999-9950, приказ Минстроя России №675/пр от 21.09.2015 г. | Вспомогательные ненормируемые материалы (2% от ОЗП) | 1374 | 1013 | РУБ | РУБ | 1 | 14.01 | 1 | 0 | 0 | 0 | 0 | 1 | 0 |  | 14.01 | 2 | 36132568 | 1487 | 0 | 0 | 0 | 0 | 0 | 0 | 0 | 0
1239 | 36132581 | 35802587 | 18406804 | 1 | 1 | 1 | 1 | 1-1020-90 |  | Рабочий строитель среднего разряда 2 | 1369 | 1013 | чел.-ч | чел.-ч | 1 | 7.67 | 0 | 0 | 0 | 249.14 | 0 | 1 | 1 |  | 7.67 | 2 | 36132581 | 1488 | 0 | 0 | 0 | 0 | 0 | 0 | 0 | 0
1239 | 36132582 | 35802587 | 29164349 | 1 | 1 | 1 | 3 | 509-9900 | ТССЦ Московской обл., 509-9900, приказ Минстроя России №675/пр от 21.09.2015 г. | Строительный мусор | 1348 | 1009 | т | т | 1000 | 0.7 | 0 | 0 | 0 | 0 | 0 | 0 | 0 |  | 0.7 | 2 | 36132582 | 1489 | 0 | 0 | 0 | 0 | 0 | 0 | 0 | 0
1241 | 31053608 | 31053603 | 18406804 | 1 | 1 | 1 | 1 | 1-1020-90 |  | Рабочий строитель среднего разряда 2 | 1369 | 1013 | чел.-ч | чел.-ч | 1 | 11.39 | 0 | 0 | 0 | 7.8 | 0 | 1 | 1 |  | 11.39 | 2 | 31053604 | 1490 | 0 | 0 | 0 | 0 | 0 | 0 | 0 | 0
1241 | 31053609 | 31053603 | 121548 | 1 | 1 | 1 | 1 | 2 |  | Затраты труда машинистов | 608254 | 1013 | чел.час | чел.час | 1 | 0.13 | 0 | 0 | 0 | 0 | 0 | 1 | 2 |  | 0.13 | 2 | 31053605 | 1491 | 0 | 0 | 0 | 0 | 0 | 0 | 0 | 0
1241 | 31053610 | 31053603 | 29172556 | 1 | 1 | 1 | 2 | 030954 | ТСЭМ Московской обл., 030954, приказ Минстроя России №675/пр от 21.09.2015 г. | Подъемники грузоподъемностью до 500 кг одномачтовые, высота подъема 45 м | 1368 | 1011 | маш.-ч | маш.-ч | 1 | 0.13 | 0 | 31.26 | 13.5 | 0 | 0 | 1 | 0 |  | 0.13 | 2 | 31053606 | 1492 | 0 | 0 | 0 | 0 | 0 | 0 | 0 | 0
1241 | 31053611 | 31053603 | 29164349 | 1 | 1 | 1 | 3 | 509-9900 | ТССЦ Московской обл., 509-9900, приказ Минстроя России №675/пр от 21.09.2015 г. | Строительный мусор | 1348 | 1009 | т | т | 1000 | 0.47 | 0 | 0 | 0 | 0 | 0 | 0 | 0 |  | 0.47 | 2 | 31053607 | 1493 | 0 | 0 | 0 | 0 | 0 | 0 | 0 | 0
1243 | 31053616 | 31053613 | 18406804 | 1 | 1 | 1 | 1 | 1-1020-90 |  | Рабочий строитель среднего разряда 2 | 1369 | 1013 | чел.-ч | чел.-ч | 1 | 3.77 | 0 | 0 | 0 | 7.8 | 0 | 1 | 1 |  | 3.77 | 2 | 31053614 | 1494 | 0 | 0 | 0 | 0 | 0 | 0 | 0 | 0
1243 | 31053617 | 31053613 | 29164349 | 1 | 1 | 1 | 3 | 509-9900 | ТССЦ Московской обл., 509-9900, приказ Минстроя России №675/пр от 21.09.2015 г. | Строительный мусор | 1348 | 1009 | т | т | 1000 | 0.11 | 0 | 0 | 0 | 0 | 0 | 0 | 0 |  | 0.11 | 2 | 31053615 | 1495 | 0 | 0 | 0 | 0 | 0 | 0 | 0 | 0
1245 | 31053621 | 31053619 | 18406804 | 1 | 1 | 1 | 1 | 1-1020-90 |  | Рабочий строитель среднего разряда 2 | 1369 | 1013 | чел.-ч | чел.-ч | 1 | 5.84 | 0 | 0 | 0 | 7.8 | 0 | 1 | 1 |  | 5.84 | 2 | 31053620 | 1496 | 0 | 0 | 0 | 0 | 0 | 0 | 0 | 0
1246 | 35802592 | 35802591 | 18406804 | 1 | 1 | 1 | 1 | 1-1020-90 |  | Рабочий строитель среднего разряда 2 | 1369 | 1013 | чел.-ч | чел.-ч | 1 | 9.64 | 0 | 0 | 0 | 249.14 | 0 | 1 | 1 |  | 9.64 | 2 | 35802592 | 1497 | 0 | 0 | 0 | 0 | 0 | 0 | 0 | 0
1246 | 35802593 | 35802591 | 121548 | 1 | 1 | 1 | 1 | 2 |  | Затраты труда машинистов | 608254 | 1013 | чел.час | чел.час | 1 | 0.01 | 0 | 0 | 0 | 0 | 0 | 1 | 2 |  | 0.01 | 2 | 35802593 | 1498 | 0 | 0 | 0 | 0 | 0 | 0 | 0 | 0
1246 | 35802594 | 35802591 | 29172556 | 1 | 1 | 1 | 2 | 030954 | ТСЭМ Московской обл., 030954, приказ Минстроя России №675/пр от 21.09.2015 г. | Подъемники грузоподъемностью до 500 кг одномачтовые, высота подъема 45 м | 1368 | 1011 | маш.-ч | маш.-ч | 1 | 0.01 | 0 | 31.26 | 13.5 | 0 | 0 | 1 | 0 |  | 0.01 | 2 | 35802594 | 1499 | 0 | 0 | 0 | 0 | 0 | 0 | 0 | 0
1247 | 35802596 | 35802595 | 18408066 | 1 | 1 | 1 | 1 | 1-1023-90 |  | Рабочий строитель среднего разряда 2,3 | 1369 | 1013 | чел.-ч | чел.-ч | 1 | 17.89 | 0 | 0 | 0 | 256.16 | 0 | 1 | 1 |  | 17.89 | 2 | 35802596 | 1500 | 0 | 0 | 0 | 0 | 0 | 0 | 0 | 0
1247 | 35802597 | 35802595 | 121548 | 1 | 1 | 1 | 1 | 2 |  | Затраты труда машинистов | 608254 | 1013 | чел.час | чел.час | 1 | 0.08 | 0 | 0 | 0 | 0 | 0 | 1 | 2 |  | 0.08 | 2 | 35802597 | 1501 | 0 | 0 | 0 | 0 | 0 | 0 | 0 | 0
1247 | 35802598 | 35802595 | 29172556 | 1 | 1 | 1 | 2 | 030954 | ТСЭМ Московской обл., 030954, приказ Минстроя России №675/пр от 21.09.2015 г. | Подъемники грузоподъемностью до 500 кг одномачтовые, высота подъема 45 м | 1368 | 1011 | маш.-ч | маш.-ч | 1 | 0.08 | 0 | 31.26 | 13.5 | 0 | 0 | 1 | 0 |  | 0.08 | 2 | 35802598 | 1502 | 0 | 0 | 0 | 0 | 0 | 0 | 0 | 0
1248 | 35783250 | 35783249 | 18408066 | 1 | 1 | 1 | 1 | 1-1023-90 |  | Рабочий строитель среднего разряда 2,3 | 1369 | 1013 | чел.-ч | чел.-ч | 1 | 179.3 | 0 | 0 | 0 | 256.16 | 0 | 1 | 1 |  | 179.3 | 2 | 35783250 | 1503 | 0 | 0 | 0 | 0 | 0 | 0 | 0 | 0
1248 | 35783251 | 35783249 | 121548 | 1 | 1 | 1 | 1 | 2 |  | Затраты труда машинистов | 608254 | 1013 | чел.час | чел.час | 1 | 3.97 | 0 | 0 | 0 | 0 | 0 | 1 | 2 |  | 3.97 | 2 | 35783251 | 1504 | 0 | 0 | 0 | 0 | 0 | 0 | 0 | 0
1248 | 35783252 | 35783249 | 29172710 | 1 | 1 | 1 | 2 | 050101 | ТСЭМ Московской обл., 050101, приказ Минстроя России №675/пр от 21.09.2015 г. | Компрессоры передвижные с двигателем внутреннего сгорания давлением до 686 кПа (7 ат), производительность до 5 м3/мин | 1368 | 1011 | маш.-ч | маш.-ч | 1 | 3.97 | 0 | 46.56 | 10.06 | 0 | 0 | 1 | 0 |  | 3.97 | 2 | 35783252 | 1505 | 0 | 0 | 0 | 0 | 0 | 0 | 0 | 0
1248 | 35783253 | 35783249 | 29174533 | 1 | 1 | 1 | 2 | 330804 | ТСЭМ Московской обл., 330804, приказ Минстроя России №675/пр от 21.09.2015 г. | Молотки при работе от передвижных компрессорных станций отбойные пневматические | 1368 | 1011 | маш.-ч | маш.-ч | 1 | 7.93 | 0 | 1.53 | 0 | 0 | 0 | 1 | 0 |  | 7.93 | 2 | 35783253 | 1506 | 0 | 0 | 0 | 0 | 0 | 0 | 0 | 0
1248 | 35783254 | 35783249 | 29164349 | 1 | 1 | 1 | 3 | 509-9900 | ТССЦ Московской обл., 509-9900, приказ Минстроя России №675/пр от 21.09.2015 г. | Строительный мусор | 1348 | 1009 | т | т | 1000 | 10.5 | 0 | 0 | 0 | 0 | 0 | 0 | 0 |  | 10.5 | 2 | 35783254 | 1507 | 0 | 0 | 0 | 0 | 0 | 0 | 0 | 0
1287 | 35834137 | 35834136 | 18407150 | 1 | 1 | 1 | 1 | 1-1030-90 |  | Рабочий строитель среднего разряда 3 | 1369 | 1013 | чел.-ч | чел.-ч | 1 | 21.19 | 0 | 0 | 0 | 272.45 | 0 | 1 | 1 | )*1,15 | 24.3685 | 2 | 35834137 | 1508 | 0 | 0 | 0 | 0 | 0 | 0 | 0 | 0
1287 | 35834138 | 35834136 | 121548 | 1 | 1 | 1 | 1 | 2 |  | Затраты труда машинистов | 608254 | 1013 | чел.час | чел.час | 1 | 0.04 | 0 | 0 | 0 | 0 | 0 | 1 | 2 | )*1,25 | 0.05 | 2 | 35834138 | 1509 | 0 | 0 | 0 | 0 | 0 | 0 | 0 | 0
1287 | 35834139 | 35834136 | 29172556 | 1 | 1 | 1 | 2 | 030954 | ТСЭМ Московской обл., 030954, приказ Минстроя России №675/пр от 21.09.2015 г. | Подъемники грузоподъемностью до 500 кг одномачтовые, высота подъема 45 м | 1368 | 1011 | маш.-ч | маш.-ч | 1 | 0.04 | 0 | 31.26 | 13.5 | 0 | 0 | 1 | 0 | )*1,25 | 0.05 | 2 | 35834139 | 1510 | 0 | 0 | 0 | 0 | 0 | 0 | 0 | 0
1287 | 35834140 | 35834136 | 29174913 | 1 | 1 | 1 | 2 | 400001 | ТСЭМ Московской обл., 400001, приказ Минстроя России №675/пр от 21.09.2015 г. | Автомобили бортовые, грузоподъемность до 5 т | 1368 | 1011 | маш.-ч | маш.-ч | 1 | 0.15 | 0 | 87.17 | 11.6 | 0 | 0 | 1 | 0 | )*1,25 | 0.1875 | 2 | 35834140 | 1511 | 0 | 0 | 0 | 0 | 0 | 0 | 0 | 0
1287 | 35834141 | 35834136 | 29108696 | 1 | 1 | 1 | 3 | 101-2388 | ТССЦ Московской обл., 101-2388, приказ Минстроя России №675/пр от 21.09.2015 г. | Герметик пенополиуретановый (пена монтажная) типа Makrofleks, Soudal в баллонах по 750 мл | 1354 | 1010 | шт. | шт. | 1 | 56.6 | 67.21 | 0 | 0 | 0 | 0 | 1 | 0 |  | 56.6 | 2 | 35834141 | 1512 | 0 | 0 | 0 | 0 | 0 | 0 | 0 | 0
1287 | 35834142 | 35834136 | 29109717 | 1 | 1 | 1 | 3 | 101-9138 | ТССЦ Московской обл., 101-9138, приказ Минстроя России №675/пр от 21.09.2015 г. | Доски подоконные ПВХ | 1301 | 1003 | м | м | 1 | 0 | 0 | 0 | 0 | 0 | 1 | 0 | 0 |  | 0 | 3 | -1 |  | 0 | 0 | 0 | 0 | 0 | 0 | 0 | 0
1287 | 35834143 | 35834136 | 29115197 | 1 | 1 | 1 | 3 | 102-0303 | ТССЦ Московской обл., 102-0303, приказ Минстроя России №675/пр от 21.09.2015 г. | Клинья пластиковые монтажные | 1354 | 1010 | шт. | шт. | 1 | 400 | 0.5 | 0 | 0 | 0 | 0 | 1 | 0 |  | 400 | 2 | 35834143 | 1514 | 0 | 0 | 0 | 0 | 0 | 0 | 0 | 0
1289 | 35834148 | 35834147 | 18413230 | 1 | 1 | 1 | 1 | 1-1036-90 |  | Рабочий строитель среднего разряда 3,6 | 1369 | 1013 | чел.-ч | чел.-ч | 1 | 166.47 | 0 | 0 | 0 | 293.22 | 0 | 1 | 1 | )*1,15 | 191.4405 | 2 | 35834148 | 1515 | 0 | 0 | 0 | 0 | 0 | 0 | 0 | 0
1289 | 35834149 | 35834147 | 121548 | 1 | 1 | 1 | 1 | 2 |  | Затраты труда машинистов | 608254 | 1013 | чел.час | чел.час | 1 | 0.08 | 0 | 0 | 0 | 0 | 0 | 1 | 2 | )*1,25 | 0.1 | 2 | 35834149 | 1516 | 0 | 0 | 0 | 0 | 0 | 0 | 0 | 0
1289 | 35834150 | 35834147 | 29172556 | 1 | 1 | 1 | 2 | 030954 | ТСЭМ Московской обл., 030954, приказ Минстроя России №675/пр от 21.09.2015 г. | Подъемники грузоподъемностью до 500 кг одномачтовые, высота подъема 45 м | 1368 | 1011 | маш.-ч | маш.-ч | 1 | 0.08 | 0 | 31.26 | 13.5 | 0 | 0 | 1 | 0 | )*1,25 | 0.1 | 2 | 35834150 | 1517 | 0 | 0 | 0 | 0 | 0 | 0 | 0 | 0
1289 | 35834151 | 35834147 | 29174591 | 1 | 1 | 1 | 2 | 331531 | ТСЭМ Московской обл., 331531, приказ Минстроя России №675/пр от 21.09.2015 г. | Пила дисковая электрическая | 1368 | 1011 | маш.-ч | маш.-ч | 1 | 0.26 | 0 | 0.95 | 0 | 0 | 0 | 1 | 0 | )*1,25 | 0.325 | 2 | 35834151 | 1518 | 0 | 0 | 0 | 0 | 0 | 0 | 0 | 0
1289 | 35834152 | 35834147 | 29174913 | 1 | 1 | 1 | 2 | 400001 | ТСЭМ Московской обл., 400001, приказ Минстроя России №675/пр от 21.09.2015 г. | Автомобили бортовые, грузоподъемность до 5 т | 1368 | 1011 | маш.-ч | маш.-ч | 1 | 0.5 | 0 | 87.17 | 11.6 | 0 | 0 | 1 | 0 | )*1,25 | 0.625 | 2 | 35834152 | 1519 | 0 | 0 | 0 | 0 | 0 | 0 | 0 | 0
1289 | 35834153 | 35834147 | 29107800 | 1 | 1 | 1 | 3 | 101-1757 | ТССЦ Московской обл., 101-1757, приказ Минстроя России №675/пр от 21.09.2015 г. | Ветошь | 1346 | 1009 | кг | кг | 1 | 0.2 | 1.81 | 0 | 0 | 0 | 0 | 1 | 0 |  | 0.2 | 2 | 35834153 | 1520 | 0 | 0 | 0 | 0 | 0 | 0 | 0 | 0
1289 | 35834154 | 35834147 | 29109411 | 1 | 1 | 1 | 3 | 101-2434 | ТССЦ Московской обл., 101-2434, приказ Минстроя России №675/пр от 21.09.2015 г. | Клей ПВА | 1346 | 1009 | кг | кг | 1 | 30 | 15.95 | 0 | 0 | 0 | 0 | 1 | 0 |  | 30 | 2 | 35834154 | 1522 | 0 | 0 | 0 | 0 | 0 | 0 | 0 | 0
1289 | 35834155 | 35834147 | 29109535 | 1 | 1 | 1 | 3 | 101-9155 | ТССЦ Московской обл., 101-9155, приказ Минстроя России №675/пр от 21.09.2015 г. | Листы облицовочные декоративные | 1327 | 1005 | м2 | м2 | 1 | 105 | 0 | 0 | 0 | 0 | 0 | 0 | 0 |  | 105 | 3 | -1 |  | 0 | 0 | 0 | 0 | 0 | 0 | 0 | 0
1289 | 35834156 | 35834147 | 29109265 | 1 | 1 | 1 | 3 | 101-9732 | ТССЦ Московской обл., 101-9732, приказ Минстроя России №675/пр от 21.09.2015 г. | Грунтовка | 1348 | 1009 | т | т | 1000 | 0.0089 | 0 | 0 | 0 | 0 | 0 | 0 | 0 |  | 0.0089 | 3 | -1 |  | 0 | 0 | 0 | 0 | 0 | 0 | 0 | 0
1292 | 31318696 | 31318687 | 18410572 | 1 | 1 | 1 | 1 | 1-1032-90 |  | Рабочий строитель среднего разряда 3,2 | 1369 | 1013 | чел.-ч | чел.-ч | 1 | 73.14 | 0 | 0 | 0 | 8.74 | 0 | 1 | 1 | *1,15 | 84.111 | 2 | 31318688 | 1524 | 0 | 0 | 0 | 0 | 0 | 0 | 0 | 0
1292 | 31318697 | 31318687 | 121548 | 1 | 1 | 1 | 1 | 2 |  | Затраты труда машинистов | 608254 | 1013 | чел.час | чел.час | 1 | 1.37 | 0 | 0 | 0 | 0 | 0 | 1 | 2 | )*1,25 | 1.7125 | 2 | 31318689 | 1525 | 0 | 0 | 0 | 0 | 0 | 0 | 0 | 0
1292 | 31318698 | 31318687 | 29172379 | 1 | 1 | 1 | 2 | 021141 | ТСЭМ Московской обл., 021141, приказ Минстроя России №675/пр от 21.09.2015 г. | Краны на автомобильном ходу при работе на других видах строительства 10 т | 1368 | 1011 | маш.-ч | маш.-ч | 1 | 1.37 | 0 | 112 | 13.5 | 0 | 0 | 1 | 0 | )*1,25 | 1.7125 | 2 | 31318690 | 1526 | 0 | 0 | 0 | 0 | 0 | 0 | 0 | 0
1292 | 31318699 | 31318687 | 29174913 | 1 | 1 | 1 | 2 | 400001 | ТСЭМ Московской обл., 400001, приказ Минстроя России №675/пр от 21.09.2015 г. | Автомобили бортовые, грузоподъемность до 5 т | 1368 | 1011 | маш.-ч | маш.-ч | 1 | 2.06 | 0 | 87.17 | 11.6 | 0 | 0 | 1 | 0 | )*1,25 | 2.575 | 2 | 31318691 | 1527 | 0 | 0 | 0 | 0 | 0 | 0 | 0 | 0
1292 | 31318700 | 31318687 | 29114332 | 1 | 1 | 1 | 3 | 101-1805 | ТССЦ Московской обл., 101-1805, приказ Минстроя России №675/пр от 21.09.2015 г. | Гвозди строительные | 1348 | 1009 | т | т | 1000 | 0.0034 | 11978 | 0 | 0 | 0 | 0 | 1 | 0 |  | 0.0034 | 2 | 31318693 | 1529 | 0 | 0 | 0 | 0 | 0 | 0 | 0 | 0
1292 | 31318701 | 31318687 | 29114830 | 1 | 1 | 1 | 3 | 101-9411 | ТССЦ Московской обл., 101-9411, приказ Минстроя России №675/пр от 21.09.2015 г. | Скобяные изделия | 1035 | 1013 | компл. | компл. | 1 | 0 | 0 | 0 | 0 | 0 | 1 | 0 | 0 |  | 0 | 3 | -1 |  | 0 | 0 | 0 | 0 | 0 | 0 | 0 | 0
1292 | 31318702 | 31318687 | 29130561 | 1 | 1 | 1 | 3 | 203-0223 | ТССЦ Московской обл., 203-0223, приказ Минстроя России №675/пр от 21.09.2015 г. | Блоки дверные с рамочными полотнами однопольные ДН 21-10, площадь 2,05 м2; ДН 24-10, площадь 2,35 м2 | 1327 | 1005 | м2 | м2 | 1 | 100 | 207 | 0 | 0 | 0 | 0 | 1 | 0 |  | 100 | 2 | 31318694 | 1530 | 0 | 0 | 0 | 0 | 0 | 0 | 0 | 0
1296 | 36132596 | 36132595 | 18408291 | 1 | 1 | 1 | 1 | 1-1025-90 |  | Рабочий строитель среднего разряда 2,5 | 1369 | 1013 | чел.-ч | чел.-ч | 1 | 7.82 | 0 | 0 | 0 | 260.96 | 0 | 1 | 1 | )*1,15 | 8.993 | 2 | 36132596 | 1532 | 0 | 0 | 0 | 0 | 0 | 0 | 0 | 0
1296 | 36132597 | 36132595 | 29174913 | 1 | 1 | 1 | 2 | 400001 | ТСЭМ Московской обл., 400001, приказ Минстроя России №675/пр от 21.09.2015 г. | Автомобили бортовые, грузоподъемность до 5 т | 1368 | 1011 | маш.-ч | маш.-ч | 1 | 0.04 | 0 | 87.17 | 11.6 | 0 | 0 | 1 | 0 | )*1,25 | 0.05 | 2 | 36132597 | 1533 | 0 | 0 | 0 | 0 | 0 | 0 | 0 | 0
1296 | 36132598 | 36132595 | 29114332 | 1 | 1 | 1 | 3 | 101-1805 | ТССЦ Московской обл., 101-1805, приказ Минстроя России №675/пр от 21.09.2015 г. | Гвозди строительные | 1348 | 1009 | т | т | 1000 | 0.00071 | 11978 | 0 | 0 | 0 | 0 | 1 | 0 |  | 0.00071 | 2 | 36132598 | 1534 | 0 | 0 | 0 | 0 | 0 | 0 | 0 | 0
1296 | 36132599 | 36132595 | 29131015 | 1 | 1 | 1 | 3 | 203-0359 | ТССЦ Московской обл., 203-0359, приказ Минстроя России №675/пр от 21.09.2015 г. | Наличники из древесины типа Н-1, Н-2 размером 13х54 мм | 1301 | 1003 | м | м | 1 | 112 | 3.93 | 0 | 0 | 0 | 0 | 1 | 0 |  | 112 | 2 | 36132599 | 1535 | 0 | 0 | 0 | 0 | 0 | 0 | 0 | 0
1297 | 36132588 | 35802599 | 18407150 | 1 | 1 | 1 | 1 | 1-1030-90 |  | Рабочий строитель среднего разряда 3 | 1369 | 1013 | чел.-ч | чел.-ч | 1 | 35.74 | 0 | 0 | 0 | 272.45 | 0 | 1 | 1 | )*1,15 | 41.101 | 2 | 36132588 | 1536 | 0 | 0 | 0 | 0 | 0 | 0 | 0 | 0
1297 | 36132589 | 35802599 | 121548 | 1 | 1 | 1 | 1 | 2 |  | Затраты труда машинистов | 608254 | 1013 | чел.час | чел.час | 1 | 0.18 | 0 | 0 | 0 | 0 | 0 | 1 | 2 | )*1,25 | 0.225 | 2 | 36132589 | 1537 | 0 | 0 | 0 | 0 | 0 | 0 | 0 | 0
1297 | 36132590 | 35802599 | 29172556 | 1 | 1 | 1 | 2 | 030954 | ТСЭМ Московской обл., 030954, приказ Минстроя России №675/пр от 21.09.2015 г. | Подъемники грузоподъемностью до 500 кг одномачтовые, высота подъема 45 м | 1368 | 1011 | маш.-ч | маш.-ч | 1 | 0.18 | 0 | 31.26 | 13.5 | 0 | 0 | 1 | 0 | )*1,25 | 0.225 | 2 | 36132590 | 1538 | 0 | 0 | 0 | 0 | 0 | 0 | 0 | 0
1297 | 36132591 | 35802599 | 29174591 | 1 | 1 | 1 | 2 | 331531 | ТСЭМ Московской обл., 331531, приказ Минстроя России №675/пр от 21.09.2015 г. | Пила дисковая электрическая | 1368 | 1011 | маш.-ч | маш.-ч | 1 | 0.32 | 0 | 0.95 | 0 | 0 | 0 | 1 | 0 | )*1,25 | 0.4 | 2 | 36132591 | 1539 | 0 | 0 | 0 | 0 | 0 | 0 | 0 | 0
1297 | 36132592 | 35802599 | 29174913 | 1 | 1 | 1 | 2 | 400001 | ТСЭМ Московской обл., 400001, приказ Минстроя России №675/пр от 21.09.2015 г. | Автомобили бортовые, грузоподъемность до 5 т | 1368 | 1011 | маш.-ч | маш.-ч | 1 | 0.26 | 0 | 87.17 | 11.6 | 0 | 0 | 1 | 0 | )*1,25 | 0.325 | 2 | 36132592 | 1540 | 0 | 0 | 0 | 0 | 0 | 0 | 0 | 0
1297 | 36132593 | 35802599 | 29109162 | 1 | 1 | 1 | 3 | 101-1742 | ТССЦ Московской обл., 101-1742, приказ Минстроя России №675/пр от 21.09.2015 г. | Толь с крупнозернистой посыпкой гидроизоляционный марки ТГ-350 | 1327 | 1005 | м2 | м2 | 1 | 21 | 5.71 | 0 | 0 | 0 | 0 | 1 | 0 |  | 21 | 2 | 36132593 | 1541 | 0 | 0 | 0 | 0 | 0 | 0 | 0 | 0
1297 | 36132594 | 35802599 | 29131086 | 1 | 1 | 1 | 3 | 203-0399 | ТССЦ Московской обл., 203-0399, приказ Минстроя России №675/пр от 21.09.2015 г. | Лаги половые антисептированные, применяемые в строительстве жилых, общественных и производственных зданий при производстве деревянных полов тип II, сечением 100х40; 100х60; 120х60; 100-150х40-60 мм | 1339 | 1007 | м3 | м3 | 1 | 0.82 | 1970.01 | 0 | 0 | 0 | 0 | 1 | 0 |  | 0.82 | 2 | 36132594 | 1542 | 0 | 0 | 0 | 0 | 0 | 0 | 0 | 0
1298 | 35802614 | 35802613 | 18407150 | 1 | 1 | 1 | 1 | 1-1030-90 |  | Рабочий строитель среднего разряда 3 | 1369 | 1013 | чел.-ч | чел.-ч | 1 | 60.72 | 0 | 0 | 0 | 272.45 | 0 | 1 | 1 | )*1,15 | 69.828 | 2 | 35802614 | 1543 | 0 | 0 | 0 | 0 | 0 | 0 | 0 | 0
1298 | 35802615 | 35802613 | 121548 | 1 | 1 | 1 | 1 | 2 |  | Затраты труда машинистов | 608254 | 1013 | чел.час | чел.час | 1 | 0.58 | 0 | 0 | 0 | 0 | 0 | 1 | 2 | )*1,25 | 0.725 | 2 | 35802615 | 1544 | 0 | 0 | 0 | 0 | 0 | 0 | 0 | 0
1298 | 35802616 | 35802613 | 29172556 | 1 | 1 | 1 | 2 | 030954 | ТСЭМ Московской обл., 030954, приказ Минстроя России №675/пр от 21.09.2015 г. | Подъемники грузоподъемностью до 500 кг одномачтовые, высота подъема 45 м | 1368 | 1011 | маш.-ч | маш.-ч | 1 | 0.58 | 0 | 31.26 | 13.5 | 0 | 0 | 1 | 0 | )*1,25 | 0.725 | 2 | 35802616 | 1545 | 0 | 0 | 0 | 0 | 0 | 0 | 0 | 0
1298 | 35802617 | 35802613 | 29174591 | 1 | 1 | 1 | 2 | 331531 | ТСЭМ Московской обл., 331531, приказ Минстроя России №675/пр от 21.09.2015 г. | Пила дисковая электрическая | 1368 | 1011 | маш.-ч | маш.-ч | 1 | 0.82 | 0 | 0.95 | 0 | 0 | 0 | 1 | 0 | )*1,25 | 1.025 | 2 | 35802617 | 1546 | 0 | 0 | 0 | 0 | 0 | 0 | 0 | 0
1298 | 35802618 | 35802613 | 29174661 | 1 | 1 | 1 | 2 | 340311 | ТСЭМ Московской обл., 340311, приказ Минстроя России №675/пр от 21.09.2015 г. | Машина для острожки деревянных полов | 1368 | 1011 | маш.-ч | маш.-ч | 1 | 2.7 | 0 | 2.09 | 0 | 0 | 0 | 1 | 0 | )*1,25 | 3.375 | 2 | 35802618 | 1547 | 0 | 0 | 0 | 0 | 0 | 0 | 0 | 0
1298 | 35802619 | 35802613 | 29174913 | 1 | 1 | 1 | 2 | 400001 | ТСЭМ Московской обл., 400001, приказ Минстроя России №675/пр от 21.09.2015 г. | Автомобили бортовые, грузоподъемность до 5 т | 1368 | 1011 | маш.-ч | маш.-ч | 1 | 0.84 | 0 | 87.17 | 11.6 | 0 | 0 | 1 | 0 | )*1,25 | 1.05 | 2 | 35802619 | 1548 | 0 | 0 | 0 | 0 | 0 | 0 | 0 | 0
1298 | 35802620 | 35802613 | 29114332 | 1 | 1 | 1 | 3 | 101-1805 | ТССЦ Московской обл., 101-1805, приказ Минстроя России №675/пр от 21.09.2015 г. | Гвозди строительные | 1348 | 1009 | т | т | 1000 | 0.0123 | 11978 | 0 | 0 | 0 | 0 | 1 | 0 |  | 0.0123 | 2 | 35802620 | 1549 | 0 | 0 | 0 | 0 | 0 | 0 | 0 | 0
1298 | 35802621 | 35802613 | 29130788 | 1 | 1 | 1 | 3 | 203-0344 | ТССЦ Московской обл., 203-0344, приказ Минстроя России №675/пр от 21.09.2015 г. | Доски для покрытия полов со шпунтом и гребнем из древесины антисептированные тип ДП-27 толщиной 27 мм, шириной без гребня от 100 до 140 мм | 1339 | 1007 | м3 | м3 | 1 | 2.88 | 2156.01 | 0 | 0 | 0 | 0 | 1 | 0 |  | 2.88 | 2 | 35802621 | 1550 | 0 | 0 | 0 | 0 | 0 | 0 | 0 | 0
1299 | 31057844 | 31057836 | 18408291 | 1 | 1 | 1 | 1 | 1-1025-90 |  | Рабочий строитель среднего разряда 2,5 | 1369 | 1013 | чел.-ч | чел.-ч | 1 | 31.26 | 0 | 0 | 0 | 8.17 | 0 | 1 | 1 | )*1,15 | 35.949 | 2 | 31057837 | 1551 | 0 | 0 | 0 | 0 | 0 | 0 | 0 | 0
1299 | 31057845 | 31057836 | 121548 | 1 | 1 | 1 | 1 | 2 |  | Затраты труда машинистов | 608254 | 1013 | чел.час | чел.час | 1 | 6.7 | 0 | 0 | 0 | 0 | 0 | 1 | 2 | )*1,25 | 8.375 | 2 | 31057838 | 1552 | 0 | 0 | 0 | 0 | 0 | 0 | 0 | 0
1299 | 31057846 | 31057836 | 29172710 | 1 | 1 | 1 | 2 | 050101 | ТСЭМ Московской обл., 050101, приказ Минстроя России №675/пр от 21.09.2015 г. | Компрессоры передвижные с двигателем внутреннего сгорания давлением до 686 кПа (7 ат), производительность до 5 м3/мин | 1368 | 1011 | маш.-ч | маш.-ч | 1 | 6.7 | 0 | 46.56 | 10.06 | 0 | 0 | 1 | 0 | )*1,25 | 8.375 | 2 | 31057839 | 1553 | 0 | 0 | 0 | 0 | 0 | 0 | 0 | 0
1299 | 31057847 | 31057836 | 29173472 | 1 | 1 | 1 | 2 | 134041 | ТСЭМ Московской обл., 134041, приказ Минстроя России №675/пр от 21.09.2015 г. | Шуруповерт | 1368 | 1011 | маш.-ч | маш.-ч | 1 | 11 | 0 | 3 | 0 | 0 | 0 | 1 | 0 | )*1,25 | 13.75 | 2 | 31057840 | 1554 | 0 | 0 | 0 | 0 | 0 | 0 | 0 | 0
1299 | 31057848 | 31057836 | 29174913 | 1 | 1 | 1 | 2 | 400001 | ТСЭМ Московской обл., 400001, приказ Минстроя России №675/пр от 21.09.2015 г. | Автомобили бортовые, грузоподъемность до 5 т | 1368 | 1011 | маш.-ч | маш.-ч | 1 | 0.35 | 0 | 87.17 | 11.6 | 0 | 0 | 1 | 0 | )*1,25 | 0.4375 | 2 | 31057841 | 1555 | 0 | 0 | 0 | 0 | 0 | 0 | 0 | 0
1299 | 31057849 | 31057836 | 29114687 | 1 | 1 | 1 | 3 | 101-1480 | ТССЦ Московской обл., 101-1480, приказ Минстроя России №675/пр от 21.09.2015 г. | Шурупы с полукруглой головкой 3,5х35 мм | 1348 | 1009 | т | т | 1000 | 0.0018 | 16974 | 0 | 0 | 0 | 0 | 1 | 0 |  | 0.0018 | 2 | 31057842 | 1556 | 0 | 0 | 0 | 0 | 0 | 0 | 0 | 0
1299 | 31057850 | 31057836 | 29115292 | 1 | 1 | 1 | 3 | 102-0443 | ТССЦ Московской обл., 102-0443, приказ Минстроя России №675/пр от 21.09.2015 г. | Фанера общего назначения из шпона лиственных пород водостойкая марки ФК, сорт 2/4, толщина 12 мм | 1339 | 1007 | м3 | м3 | 1 | 1.24 | 4478.33 | 0 | 0 | 0 | 0 | 1 | 0 |  | 1.24 | 2 | 31057843 | 1557 | 0 | 0 | 0 | 0 | 0 | 0 | 0 | 0
1300 | 36132601 | 36132600 | 31427882 | 1 | 1 | 1 | 1 | 1-100-30-90 |  | Рабочий среднего разряда 3,0 | 1369 | 1013 | чел.-ч | чел.-ч | 1 | 45.26 | 0 | 0 | 0 | 272.45 | 0 | 1 | 1 | )*1,15 | 52.049 | 2 | 36132601 | 1558 | 0 | 0 | 0 | 0 | 0 | 0 | 0 | 0
1300 | 36132602 | 36132600 | 121548 | 1 | 1 | 1 | 1 | 2 |  | Затраты труда машинистов | 608254 | 1013 | чел.час | чел.час | 1 | 0.04 | 0 | 0 | 0 | 0 | 0 | 1 | 2 | )*1,25 | 0.05 | 2 | 36132602 | 1559 | 0 | 0 | 0 | 0 | 0 | 0 | 0 | 0
1300 | 36132603 | 36132600 | 35554737 | 1 | 1 | 1 | 2 | 030954 | ТСНБ-2001 Московской области, 030954, протокол от 29.07.2020 г. № 07 | Подъемники грузоподъемностью до 500 кг одномачтовые, высота подъема 45 м | 1368 | 1011 | маш.-ч | маш.-ч | 1 | 0.04 | 0 | 31.26 | 13.5 | 0 | 0 | 1 | 0 | )*1,25 | 0.05 | 2 | 36132603 | 1560 | 0 | 0 | 0 | 0 | 0 | 0 | 0 | 0
1300 | 36132604 | 36132600 | 35555025 | 1 | 1 | 1 | 2 | 331305 | ТСНБ-2001 Московской области, 331305, протокол от 29.07.2020 г. № 07 | Пылесосы промышленные | 1368 | 1011 | маш.-ч | маш.-ч | 1 | 1.35 | 0 | 2.7 | 0 | 0 | 0 | 1 | 0 | )*1,25 | 1.6875 | 2 | 36132604 | 1561 | 0 | 0 | 0 | 0 | 0 | 0 | 0 | 0
1300 | 36132605 | 36132600 | 35555088 | 1 | 1 | 1 | 2 | 400001 | ТСНБ-2001 Московской области, 400001, протокол от 29.07.2020 г. № 07 | Автомобили бортовые, грузоподъемность до 5 т | 1368 | 1011 | маш.-ч | маш.-ч | 1 | 0.01 | 0 | 87.17 | 11.6 | 0 | 0 | 1 | 0 | )*1,25 | 0.0125 | 2 | 36132605 | 1562 | 0 | 0 | 0 | 0 | 0 | 0 | 0 | 0
1300 | 36132606 | 36132600 | 35552818 | 1 | 1 | 1 | 3 | 101-2025 | ТСНБ-2001 Московской области, 101-2025, протокол от 29.07.2020 г. № 07 | Лента полимерная (фторопластовая) для сварки линолеума | 1308 | 1003 | 100 м | 100 м | 100 | 0.68 | 99.4 | 0 | 0 | 0 | 0 | 1 | 0 |  | 0.68 | 2 | 36132606 | 1563 | 0 | 0 | 0 | 0 | 0 | 0 | 0 | 0
1300 | 36132607 | 36132600 | 35554067 | 1 | 1 | 1 | 3 | 101-9877 | ТСНБ-2001 Московской области, 101-9877, протокол от 29.07.2020 г. № 07 | Линолеум без подосновы | 1327 | 1005 | м2 | м2 | 1 | 102 | 0 | 0 | 0 | 0 | 0 | 0 | 0 |  | 102 | 2 | 36132607 | 1565 | 0 | 0 | 0 | 0 | 0 | 0 | 0 | 0
1300 | 36132608 | 36132600 | 35553389 | 1 | 1 | 1 | 3 | 113-0626 | ТСНБ-2001 Московской области, 113-0626, протокол от 29.07.2020 г. № 07 | Клей Forbo 522, для укладки ПВХ-покрытий | 1346 | 1009 | кг | кг | 1 | 27 | 26.71 | 0 | 0 | 0 | 0 | 1 | 0 |  | 27 | 2 | 36132608 | 1566 | 0 | 0 | 0 | 0 | 0 | 0 | 0 | 0
1303 | 31053689 | 31053676 | 18413230 | 1 | 1 | 1 | 1 | 1-1036-90 |  | Рабочий строитель среднего разряда 3,6 | 1369 | 1013 | чел.-ч | чел.-ч | 1 | 6.66 | 0 | 0 | 0 | 9.18 | 0 | 1 | 1 | )*1,15 | 7.659 | 2 | 31053677 | 1567 | 0 | 0 | 0 | 0 | 0 | 0 | 0 | 0
1303 | 31053690 | 31053676 | 29173472 | 1 | 1 | 1 | 2 | 134041 | ТСЭМ Московской обл., 134041, приказ Минстроя России №675/пр от 21.09.2015 г. | Шуруповерт | 1368 | 1011 | маш.-ч | маш.-ч | 1 | 2.01 | 0 | 3 | 0 | 0 | 0 | 1 | 0 | )*1,25 | 2.5125 | 2 | 31053678 | 1568 | 0 | 0 | 0 | 0 | 0 | 0 | 0 | 0
1303 | 31053691 | 31053676 | 29174500 | 1 | 1 | 1 | 2 | 330206 | ТСЭМ Московской обл., 330206, приказ Минстроя России №675/пр от 21.09.2015 г. | Дрели электрические | 1368 | 1011 | маш.-ч | маш.-ч | 1 | 1.33 | 0 | 1.95 | 0 | 0 | 0 | 1 | 0 | )*1,25 | 1.6625 | 2 | 31053679 | 1569 | 0 | 0 | 0 | 0 | 0 | 0 | 0 | 0
1303 | 31053692 | 31053676 | 29174913 | 1 | 1 | 1 | 2 | 400001 | ТСЭМ Московской обл., 400001, приказ Минстроя России №675/пр от 21.09.2015 г. | Автомобили бортовые, грузоподъемность до 5 т | 1368 | 1011 | маш.-ч | маш.-ч | 1 | 0.03 | 0 | 87.17 | 11.6 | 0 | 0 | 1 | 0 | )*1,25 | 0.0375 | 2 | 31053680 | 1570 | 0 | 0 | 0 | 0 | 0 | 0 | 0 | 0
1303 | 31053693 | 31053676 | 29114471 | 1 | 1 | 1 | 3 | 101-2201 | ТССЦ Московской обл., 101-2201, приказ Минстроя России №675/пр от 21.09.2015 г. | Дюбели распорные полиэтиленовые 6х30 мм | 1358 | 1010 | 10 шт. | 10 шт. | 10 | 26.3 | 1.6 | 0 | 0 | 0 | 0 | 1 | 0 |  | 26.3 | 2 | 31053681 | 1571 | 0 | 0 | 0 | 0 | 0 | 0 | 0 | 0
1303 | 31053694 | 31053676 | 29114305 | 1 | 1 | 1 | 3 | 101-4282 | ТССЦ Московской обл., 101-4282, приказ Минстроя России №675/пр от 21.09.2015 г. | Винты самонарезающие остроконечные длиной 35 мм | 1354 | 1010 | шт. | шт. | 1 | 263 | 0.12 | 0 | 0 | 0 | 0 | 1 | 0 |  | 263 | 2 | 31053682 | 1572 | 0 | 0 | 0 | 0 | 0 | 0 | 0 | 0
1303 | 31053695 | 31053676 | 29111012 | 1 | 1 | 1 | 3 | 101-4847 | ТССЦ Московской обл., 101-4847, приказ Минстроя России №675/пр от 21.09.2015 г. | Уголок наружный для пластикового плинтуса, высота 48 мм | 1354 | 1010 | шт. | шт. | 1 | 7 | 1.29 | 0 | 0 | 0 | 0 | 1 | 0 |  | 7 | 2 | 31053683 | 1573 | 0 | 0 | 0 | 0 | 0 | 0 | 0 | 0
1303 | 31053696 | 31053676 | 29111013 | 1 | 1 | 1 | 3 | 101-4848 | ТССЦ Московской обл., 101-4848, приказ Минстроя России №675/пр от 21.09.2015 г. | Уголок внутренний для пластикового плинтуса, высота 48 мм | 1354 | 1010 | шт. | шт. | 1 | 7 | 1.29 | 0 | 0 | 0 | 0 | 1 | 0 |  | 7 | 2 | 31053684 | 1574 | 0 | 0 | 0 | 0 | 0 | 0 | 0 | 0
1303 | 31053697 | 31053676 | 29111016 | 1 | 1 | 1 | 3 | 101-4849 | ТССЦ Московской обл., 101-4849, приказ Минстроя России №675/пр от 21.09.2015 г. | Соединитель для пластикового плинтуса, высота 48 мм | 1354 | 1010 | шт. | шт. | 1 | 40 | 1.29 | 0 | 0 | 0 | 0 | 1 | 0 |  | 40 | 2 | 31053685 | 1575 | 0 | 0 | 0 | 0 | 0 | 0 | 0 | 0
1303 | 31053698 | 31053676 | 29111019 | 1 | 1 | 1 | 3 | 101-4850 | ТССЦ Московской обл., 101-4850, приказ Минстроя России №675/пр от 21.09.2015 г. | Заглушка торцевая для пластикового плинтуса левая, высота 48 мм | 1354 | 1010 | шт. | шт. | 1 | 8 | 0.63 | 0 | 0 | 0 | 0 | 1 | 0 |  | 8 | 2 | 31053686 | 1576 | 0 | 0 | 0 | 0 | 0 | 0 | 0 | 0
1303 | 31053699 | 31053676 | 29111018 | 1 | 1 | 1 | 3 | 101-4851 | ТССЦ Московской обл., 101-4851, приказ Минстроя России №675/пр от 21.09.2015 г. | Заглушки торцевая для пластикового плинтуса правая, высота 48 мм | 1354 | 1010 | шт. | шт. | 1 | 8 | 0.63 | 0 | 0 | 0 | 0 | 1 | 0 |  | 8 | 2 | 31053687 | 1577 | 0 | 0 | 0 | 0 | 0 | 0 | 0 | 0
1303 | 31053700 | 31053676 | 29110997 | 1 | 1 | 1 | 3 | 101-4852 | ТССЦ Московской обл., 101-4852, приказ Минстроя России №675/пр от 21.09.2015 г. | Плинтуса для полов пластиковые, 19х48 мм | 1301 | 1003 | м | м | 1 | 101 | 12.3 | 0 | 0 | 0 | 0 | 1 | 0 |  | 101 | 2 | 31053688 | 1578 | 0 | 0 | 0 | 0 | 0 | 0 | 0 | 0
1304 | 31053721 | 31053701 | 18409850 | 1 | 1 | 1 | 1 | 1-1035-90 |  | Рабочий строитель среднего разряда 3,5 | 1369 | 1013 | чел.-ч | чел.-ч | 1 | 89 | 0 | 0 | 0 | 9.07 | 0 | 1 | 1 | )*1,15 | 102.35 | 2 | 31053702 | 1579 | 0 | 0 | 0 | 0 | 0 | 0 | 0 | 0
1304 | 31053722 | 31053701 | 29173472 | 1 | 1 | 1 | 2 | 134041 | ТСЭМ Московской обл., 134041, приказ Минстроя России №675/пр от 21.09.2015 г. | Шуруповерт | 1368 | 1011 | маш.-ч | маш.-ч | 1 | 2.16 | 0 | 3 | 0 | 0 | 0 | 1 | 0 | )*1,25 | 2.7 | 2 | 31053703 | 1580 | 0 | 0 | 0 | 0 | 0 | 0 | 0 | 0
1304 | 31053723 | 31053701 | 29174538 | 1 | 1 | 1 | 2 | 330901 | ТСЭМ Московской обл., 330901, приказ Минстроя России №675/пр от 21.09.2015 г. | Ножницы электрические | 1368 | 1011 | маш.-ч | маш.-ч | 1 | 0.47 | 0 | 33.59 | 0 | 0 | 0 | 1 | 0 | )*1,25 | 0.5875 | 2 | 31053704 | 1581 | 0 | 0 | 0 | 0 | 0 | 0 | 0 | 0
1304 | 31053724 | 31053701 | 29174580 | 1 | 1 | 1 | 2 | 331451 | ТСЭМ Московской обл., 331451, приказ Минстроя России №675/пр от 21.09.2015 г. | Перфораторы электрические | 1368 | 1011 | маш.-ч | маш.-ч | 1 | 0.53 | 0 | 2.08 | 0 | 0 | 0 | 1 | 0 | )*1,25 | 0.6625 | 2 | 31053705 | 1582 | 0 | 0 | 0 | 0 | 0 | 0 | 0 | 0
1304 | 31053725 | 31053701 | 29108656 | 1 | 1 | 1 | 3 | 101-2387 | ТССЦ Московской обл., 101-2387, приказ Минстроя России №675/пр от 21.09.2015 г. | Герметик строительный «RDPRO», 300 мл | 1354 | 1010 | шт. | шт. | 1 | 7 | 13.87 | 0 | 0 | 0 | 0 | 1 | 0 |  | 7 | 2 | 31053706 | 1583 | 0 | 0 | 0 | 0 | 0 | 0 | 0 | 0
1304 | 31053726 | 31053701 | 29109354 | 1 | 1 | 1 | 3 | 101-2430 | ТССЦ Московской обл., 101-2430, приказ Минстроя России №675/пр от 21.09.2015 г. | Грунтовка «Тифенгрунд», КНАУФ | 1346 | 1009 | кг | кг | 1 | 10 | 46.72 | 0 | 0 | 0 | 0 | 1 | 0 |  | 10 | 2 | 31053707 | 1584 | 0 | 0 | 0 | 0 | 0 | 0 | 0 | 0
1304 | 31053727 | 31053701 | 29109414 | 1 | 1 | 1 | 3 | 101-2435 | ТССЦ Московской обл., 101-2435, приказ Минстроя России №675/пр от 21.09.2015 г. | Клей «Перлфикс», КНАУФ | 1346 | 1009 | кг | кг | 1 | 119 | 1.58 | 0 | 0 | 0 | 0 | 1 | 0 |  | 119 | 2 | 31053708 | 1585 | 0 | 0 | 0 | 0 | 0 | 0 | 0 | 0
1304 | 31053728 | 31053701 | 29109781 | 1 | 1 | 1 | 3 | 101-2437 | ТССЦ Московской обл., 101-2437, приказ Минстроя России №675/пр от 21.09.2015 г. | Шпаклевка «Унифлот», КНАУФ | 1346 | 1009 | кг | кг | 1 | 9 | 11.12 | 0 | 0 | 0 | 0 | 1 | 0 |  | 9 | 2 | 31053709 | 1586 | 0 | 0 | 0 | 0 | 0 | 0 | 0 | 0
1304 | 31053729 | 31053701 | 29109782 | 1 | 1 | 1 | 3 | 101-2438 | ТССЦ Московской обл., 101-2438, приказ Минстроя России №675/пр от 21.09.2015 г. | Шпаклевка «Фугенфюллер», КНАУФ | 1346 | 1009 | кг | кг | 1 | 85 | 4.36 | 0 | 0 | 0 | 0 | 1 | 0 |  | 85 | 2 | 31053710 | 1587 | 0 | 0 | 0 | 0 | 0 | 0 | 0 | 0
1304 | 31053730 | 31053701 | 29110699 | 1 | 1 | 1 | 3 | 101-2474 | ТССЦ Московской обл., 101-2474, приказ Минстроя России №675/пр от 21.09.2015 г. | Лента бумажная для повышения трещиностойкости стыков ГКЛ и ГВЛ | 1301 | 1003 | м | м | 1 | 120 | 0.17 | 0 | 0 | 0 | 0 | 1 | 0 |  | 120 | 2 | 31053711 | 1588 | 0 | 0 | 0 | 0 | 0 | 0 | 0 | 0
1304 | 31053731 | 31053701 | 29110797 | 1 | 1 | 1 | 3 | 101-2480 | ТССЦ Московской обл., 101-2480, приказ Минстроя России №675/пр от 21.09.2015 г. | Лента разделительная для сопряжения потолка из ЛГК со стеной | 1301 | 1003 | м | м | 1 | 82 | 1.74 | 0 | 0 | 0 | 0 | 1 | 0 |  | 82 | 2 | 31053712 | 1589 | 0 | 0 | 0 | 0 | 0 | 0 | 0 | 0
1304 | 31053732 | 31053701 | 29110815 | 1 | 1 | 1 | 3 | 101-2486 | ТССЦ Московской обл., 101-2486, приказ Минстроя России №675/пр от 21.09.2015 г. | Лента эластичная самоклеящаяся для профилей направляющих «Дихтунгсбанд» 70/30000 мм | 1301 | 1003 | м | м | 1 | 116 | 0.85 | 0 | 0 | 0 | 0 | 1 | 0 |  | 116 | 2 | 31053713 | 1590 | 0 | 0 | 0 | 0 | 0 | 0 | 0 | 0
1304 | 31053733 | 31053701 | 29111455 | 1 | 1 | 1 | 3 | 101-2509 | ТССЦ Московской обл., 101-2509, приказ Минстроя России №675/пр от 21.09.2015 г. | Листы гипсокартонные ГКЛ 12,5 мм | 1327 | 1005 | м2 | м2 | 1 | 212 | 15.06 | 0 | 0 | 0 | 0 | 1 | 0 |  | 212 | 2 | 31053714 | 1591 | 0 | 0 | 0 | 0 | 0 | 0 | 0 | 0
1304 | 31053734 | 31053701 | 29114733 | 1 | 1 | 1 | 3 | 101-2583 | ТССЦ Московской обл., 101-2583, приказ Минстроя России №675/пр от 21.09.2015 г. | Шуруп самонарезающий (TN) 3,5/25 мм | 1354 | 1010 | шт. | шт. | 1 | 735 | 0.02 | 0 | 0 | 0 | 0 | 1 | 0 |  | 735 | 2 | 31053715 | 1592 | 0 | 0 | 0 | 0 | 0 | 0 | 0 | 0
1304 | 31053735 | 31053701 | 29114734 | 1 | 1 | 1 | 3 | 101-2584 | ТССЦ Московской обл., 101-2584, приказ Минстроя России №675/пр от 21.09.2015 г. | Шуруп самонарезающий (TN) 3,5/35 мм | 1354 | 1010 | шт. | шт. | 1 | 1855 | 0.03 | 0 | 0 | 0 | 0 | 1 | 0 |  | 1855 | 2 | 31053716 | 1593 | 0 | 0 | 0 | 0 | 0 | 0 | 0 | 0
1304 | 31053736 | 31053701 | 29114482 | 1 | 1 | 1 | 3 | 101-2590 | ТССЦ Московской обл., 101-2590, приказ Минстроя России №675/пр от 21.09.2015 г. | Дюбель с шурупом 6/35 мм | 1354 | 1010 | шт. | шт. | 1 | 153 | 0.07 | 0 | 0 | 0 | 0 | 1 | 0 |  | 153 | 2 | 31053717 | 1594 | 0 | 0 | 0 | 0 | 0 | 0 | 0 | 0
1304 | 31053737 | 31053701 | 29129584 | 1 | 1 | 1 | 3 | 201-0793 | ТССЦ Московской обл., 201-0793, приказ Минстроя России №675/пр от 21.09.2015 г. | Профиль направляющий ПН-4 75/40/0,6 | 1301 | 1003 | м | м | 1 | 88 | 7.22 | 0 | 0 | 0 | 0 | 1 | 0 |  | 88 | 2 | 31053718 | 1595 | 0 | 0 | 0 | 0 | 0 | 0 | 0 | 0
1304 | 31053738 | 31053701 | 29129619 | 1 | 1 | 1 | 3 | 201-0807 | ТССЦ Московской обл., 201-0807, приказ Минстроя России №675/пр от 21.09.2015 г. | Профиль стоечный ПС-4 75/50/0,6 | 1301 | 1003 | м | м | 1 | 225 | 8.44 | 0 | 0 | 0 | 0 | 1 | 0 |  | 225 | 2 | 31053719 | 1596 | 0 | 0 | 0 | 0 | 0 | 0 | 0 | 0
1304 | 31053739 | 31053701 | 29129634 | 1 | 1 | 1 | 3 | 201-0811 | ТССЦ Московской обл., 201-0811, приказ Минстроя России №675/пр от 21.09.2015 г. | Профиль угловой ПУ 31/31 для защиты углов | 1301 | 1003 | м | м | 1 | 46 | 3.32 | 0 | 0 | 0 | 0 | 1 | 0 |  | 46 | 2 | 31053720 | 1597 | 0 | 0 | 0 | 0 | 0 | 0 | 0 | 0
1305 | 31053759 | 31053740 | 18409850 | 1 | 1 | 1 | 1 | 1-1035-90 |  | Рабочий строитель среднего разряда 3,5 | 1369 | 1013 | чел.-ч | чел.-ч | 1 | 84 | 0 | 0 | 0 | 9.07 | 0 | 1 | 1 | )*1,15 | 96.6 | 2 | 31053741 | 1598 | 0 | 0 | 0 | 0 | 0 | 0 | 0 | 0
1305 | 31053760 | 31053740 | 29173472 | 1 | 1 | 1 | 2 | 134041 | ТСЭМ Московской обл., 134041, приказ Минстроя России №675/пр от 21.09.2015 г. | Шуруповерт | 1368 | 1011 | маш.-ч | маш.-ч | 1 | 2.2 | 0 | 3 | 0 | 0 | 0 | 1 | 0 | )*1,25 | 2.75 | 2 | 31053742 | 1599 | 0 | 0 | 0 | 0 | 0 | 0 | 0 | 0
1305 | 31053761 | 31053740 | 29174538 | 1 | 1 | 1 | 2 | 330901 | ТСЭМ Московской обл., 330901, приказ Минстроя России №675/пр от 21.09.2015 г. | Ножницы электрические | 1368 | 1011 | маш.-ч | маш.-ч | 1 | 0.17 | 0 | 33.59 | 0 | 0 | 0 | 1 | 0 | )*1,25 | 0.2125 | 2 | 31053743 | 1600 | 0 | 0 | 0 | 0 | 0 | 0 | 0 | 0
1305 | 31053762 | 31053740 | 29174580 | 1 | 1 | 1 | 2 | 331451 | ТСЭМ Московской обл., 331451, приказ Минстроя России №675/пр от 21.09.2015 г. | Перфораторы электрические | 1368 | 1011 | маш.-ч | маш.-ч | 1 | 0.87 | 0 | 2.08 | 0 | 0 | 0 | 1 | 0 | )*1,25 | 1.0875 | 2 | 31053744 | 1601 | 0 | 0 | 0 | 0 | 0 | 0 | 0 | 0
1305 | 31053763 | 31053740 | 29109354 | 1 | 1 | 1 | 3 | 101-2430 | ТССЦ Московской обл., 101-2430, приказ Минстроя России №675/пр от 21.09.2015 г. | Грунтовка «Тифенгрунд», КНАУФ | 1346 | 1009 | кг | кг | 1 | 10 | 46.72 | 0 | 0 | 0 | 0 | 1 | 0 |  | 10 | 2 | 31053745 | 1602 | 0 | 0 | 0 | 0 | 0 | 0 | 0 | 0
1305 | 31053764 | 31053740 | 29109414 | 1 | 1 | 1 | 3 | 101-2435 | ТССЦ Московской обл., 101-2435, приказ Минстроя России №675/пр от 21.09.2015 г. | Клей «Перлфикс», КНАУФ | 1346 | 1009 | кг | кг | 1 | 137 | 1.58 | 0 | 0 | 0 | 0 | 1 | 0 |  | 137 | 2 | 31053746 | 1603 | 0 | 0 | 0 | 0 | 0 | 0 | 0 | 0
1305 | 31053765 | 31053740 | 29109781 | 1 | 1 | 1 | 3 | 101-2437 | ТССЦ Московской обл., 101-2437, приказ Минстроя России №675/пр от 21.09.2015 г. | Шпаклевка «Унифлот», КНАУФ | 1346 | 1009 | кг | кг | 1 | 10 | 11.12 | 0 | 0 | 0 | 0 | 1 | 0 |  | 10 | 2 | 31053747 | 1604 | 0 | 0 | 0 | 0 | 0 | 0 | 0 | 0
1305 | 31053766 | 31053740 | 29109782 | 1 | 1 | 1 | 3 | 101-2438 | ТССЦ Московской обл., 101-2438, приказ Минстроя России №675/пр от 21.09.2015 г. | Шпаклевка «Фугенфюллер», КНАУФ | 1346 | 1009 | кг | кг | 1 | 69 | 4.36 | 0 | 0 | 0 | 0 | 1 | 0 |  | 69 | 2 | 31053748 | 1605 | 0 | 0 | 0 | 0 | 0 | 0 | 0 | 0
1305 | 31053767 | 31053740 | 29110699 | 1 | 1 | 1 | 3 | 101-2474 | ТССЦ Московской обл., 101-2474, приказ Минстроя России №675/пр от 21.09.2015 г. | Лента бумажная для повышения трещиностойкости стыков ГКЛ и ГВЛ | 1301 | 1003 | м | м | 1 | 118 | 0.17 | 0 | 0 | 0 | 0 | 1 | 0 |  | 118 | 2 | 31053749 | 1606 | 0 | 0 | 0 | 0 | 0 | 0 | 0 | 0
1305 | 31053768 | 31053740 | 29110797 | 1 | 1 | 1 | 3 | 101-2480 | ТССЦ Московской обл., 101-2480, приказ Минстроя России №675/пр от 21.09.2015 г. | Лента разделительная для сопряжения потолка из ЛГК со стеной | 1301 | 1003 | м | м | 1 | 80 | 1.74 | 0 | 0 | 0 | 0 | 1 | 0 |  | 80 | 2 | 31053750 | 1607 | 0 | 0 | 0 | 0 | 0 | 0 | 0 | 0
1305 | 31053769 | 31053740 | 29110815 | 1 | 1 | 1 | 3 | 101-2486 | ТССЦ Московской обл., 101-2486, приказ Минстроя России №675/пр от 21.09.2015 г. | Лента эластичная самоклеящаяся для профилей направляющих «Дихтунгсбанд» 70/30000 мм | 1301 | 1003 | м | м | 1 | 117 | 0.85 | 0 | 0 | 0 | 0 | 1 | 0 |  | 117 | 2 | 31053751 | 1608 | 0 | 0 | 0 | 0 | 0 | 0 | 0 | 0
1305 | 31053770 | 31053740 | 29111455 | 1 | 1 | 1 | 3 | 101-2509 | ТССЦ Московской обл., 101-2509, приказ Минстроя России №675/пр от 21.09.2015 г. | Листы гипсокартонные ГКЛ 12,5 мм | 1327 | 1005 | м2 | м2 | 1 | 225 | 15.06 | 0 | 0 | 0 | 0 | 1 | 0 |  | 225 | 2 | 31053752 | 1609 | 0 | 0 | 0 | 0 | 0 | 0 | 0 | 0
1305 | 31053771 | 31053740 | 29114733 | 1 | 1 | 1 | 3 | 101-2583 | ТССЦ Московской обл., 101-2583, приказ Минстроя России №675/пр от 21.09.2015 г. | Шуруп самонарезающий (TN) 3,5/25 мм | 1354 | 1010 | шт. | шт. | 1 | 790 | 0.02 | 0 | 0 | 0 | 0 | 1 | 0 |  | 790 | 2 | 31053753 | 1610 | 0 | 0 | 0 | 0 | 0 | 0 | 0 | 0
1305 | 31053772 | 31053740 | 29114734 | 1 | 1 | 1 | 3 | 101-2584 | ТССЦ Московской обл., 101-2584, приказ Минстроя России №675/пр от 21.09.2015 г. | Шуруп самонарезающий (TN) 3,5/35 мм | 1354 | 1010 | шт. | шт. | 1 | 1844 | 0.03 | 0 | 0 | 0 | 0 | 1 | 0 |  | 1844 | 2 | 31053754 | 1611 | 0 | 0 | 0 | 0 | 0 | 0 | 0 | 0
1305 | 31053773 | 31053740 | 29114482 | 1 | 1 | 1 | 3 | 101-2590 | ТССЦ Московской обл., 101-2590, приказ Минстроя России №675/пр от 21.09.2015 г. | Дюбель с шурупом 6/35 мм | 1354 | 1010 | шт. | шт. | 1 | 149 | 0.07 | 0 | 0 | 0 | 0 | 1 | 0 |  | 149 | 2 | 31053755 | 1612 | 0 | 0 | 0 | 0 | 0 | 0 | 0 | 0
1305 | 31053774 | 31053740 | 29129584 | 1 | 1 | 1 | 3 | 201-0793 | ТССЦ Московской обл., 201-0793, приказ Минстроя России №675/пр от 21.09.2015 г. | Профиль направляющий ПН-4 75/40/0,6 | 1301 | 1003 | м | м | 1 | 86 | 7.22 | 0 | 0 | 0 | 0 | 1 | 0 |  | 86 | 2 | 31053756 | 1613 | 0 | 0 | 0 | 0 | 0 | 0 | 0 | 0
1305 | 31053775 | 31053740 | 29129619 | 1 | 1 | 1 | 3 | 201-0807 | ТССЦ Московской обл., 201-0807, приказ Минстроя России №675/пр от 21.09.2015 г. | Профиль стоечный ПС-4 75/50/0,6 | 1301 | 1003 | м | м | 1 | 234 | 8.44 | 0 | 0 | 0 | 0 | 1 | 0 |  | 234 | 2 | 31053757 | 1614 | 0 | 0 | 0 | 0 | 0 | 0 | 0 | 0
1305 | 31053776 | 31053740 | 29129715 | 1 | 1 | 1 | 3 | 201-0834 | ТССЦ Московской обл., 201-0834, приказ Минстроя России №675/пр от 21.09.2015 г. | Бруски деревянные 75*50 мм | 1301 | 1003 | м | м | 1 | 37 | 6.33 | 0 | 0 | 0 | 0 | 1 | 0 |  | 37 | 2 | 31053758 | 1615 | 0 | 0 | 0 | 0 | 0 | 0 | 0 | 0
1306 | 31062283 | 31053777 | 18410244 | 1 | 1 | 1 | 1 | 1-1037-90 |  | Рабочий строитель среднего разряда 3,7 | 1369 | 1013 | чел.-ч | чел.-ч | 1 | 55.94 | 0 | 0 | 0 | 9.29 | 0 | 1 | 1 | )*1,15 | 64.331 | 2 | 31062283 | 1616 | 0 | 0 | 0 | 0 | 0 | 0 | 0 | 0
1306 | 31062284 | 31053777 | 121548 | 1 | 1 | 1 | 1 | 2 |  | Затраты труда машинистов | 608254 | 1013 | чел.час | чел.час | 1 | 0.01 | 0 | 0 | 0 | 0 | 0 | 1 | 2 | )*1,25 | 0.0125 | 2 | 31062284 | 1617 | 0 | 0 | 0 | 0 | 0 | 0 | 0 | 0
1306 | 31062285 | 31053777 | 29172556 | 1 | 1 | 1 | 2 | 030954 | ТСЭМ Московской обл., 030954, приказ Минстроя России №675/пр от 21.09.2015 г. | Подъемники грузоподъемностью до 500 кг одномачтовые, высота подъема 45 м | 1368 | 1011 | маш.-ч | маш.-ч | 1 | 0.01 | 0 | 31.26 | 13.5 | 0 | 0 | 1 | 0 | )*1,25 | 0.0125 | 2 | 31062285 | 1618 | 0 | 0 | 0 | 0 | 0 | 0 | 0 | 0
1306 | 31062286 | 31053777 | 29174913 | 1 | 1 | 1 | 2 | 400001 | ТСЭМ Московской обл., 400001, приказ Минстроя России №675/пр от 21.09.2015 г. | Автомобили бортовые, грузоподъемность до 5 т | 1368 | 1011 | маш.-ч | маш.-ч | 1 | 0.01 | 0 | 87.17 | 11.6 | 0 | 0 | 1 | 0 | )*1,25 | 0.0125 | 2 | 31062286 | 1619 | 0 | 0 | 0 | 0 | 0 | 0 | 0 | 0
1306 | 31062287 | 31053777 | 29109386 | 1 | 1 | 1 | 3 | 101-1743 | ТССЦ Московской обл., 101-1743, приказ Минстроя России №675/пр от 21.09.2015 г. | Клей «Бустилат» | 1348 | 1009 | т | т | 1000 | 0.0341 | 11300.01 | 0 | 0 | 0 | 0 | 1 | 0 |  | 0.0341 | 2 | 31062287 | 1620 | 0 | 0 | 0 | 0 | 0 | 0 | 0 | 0
1306 | 31062288 | 31053777 | 29107800 | 1 | 1 | 1 | 3 | 101-1757 | ТССЦ Московской обл., 101-1757, приказ Минстроя России №675/пр от 21.09.2015 г. | Ветошь | 1346 | 1009 | кг | кг | 1 | 0.01 | 1.81 | 0 | 0 | 0 | 0 | 1 | 0 |  | 0.01 | 2 | 31062288 | 1621 | 0 | 0 | 0 | 0 | 0 | 0 | 0 | 0
1306 | 31062289 | 31053777 | 29109603 | 1 | 1 | 1 | 3 | 101-3920 | ТССЦ Московской обл., 101-3920, приказ Минстроя России №675/пр от 21.09.2015 г. | Обои на тканевой основе моющиеся пленочные (отечественного производства) | 1327 | 1005 | м2 | м2 | 1 | 112 | 55.16 | 0 | 0 | 0 | 0 | 1 | 0 |  | 112 | 2 | 31062289 | 1622 | 0 | 0 | 0 | 0 | 0 | 0 | 0 | 0
1307 | 36132612 | 31053792 | 29364679 | 1 | 1 | 1 | 1 | 1-2042-90 |  | Рабочий монтажник среднего разряда 4,2 | 1369 | 1013 | чел.-ч | чел.-ч | 1 | 30.48 | 0 | 0 | 0 | 316.85 | 0 | 1 | 1 |  | 30.48 | 2 | 36132612 | 1623 | 0 | 0 | 0 | 0 | 0 | 0 | 0 | 0
1307 | 36132613 | 31053792 | 121548 | 1 | 1 | 1 | 1 | 2 |  | Затраты труда машинистов | 608254 | 1013 | чел.час | чел.час | 1 | 0.03 | 0 | 0 | 0 | 0 | 0 | 1 | 2 |  | 0.03 | 2 | 36132613 | 1624 | 0 | 0 | 0 | 0 | 0 | 0 | 0 | 0
1307 | 36132614 | 31053792 | 29172362 | 1 | 1 | 1 | 2 | 021102 | ТСЭМ Московской обл., 021102, приказ Минстроя России №675/пр от 21.09.2015 г. | Краны на автомобильном ходу при работе на монтаже технологического оборудования 10 т | 1368 | 1011 | маш.-ч | маш.-ч | 1 | 0.03 | 0 | 134.65 | 13.5 | 0 | 0 | 1 | 0 |  | 0.03 | 2 | 36132614 | 1625 | 0 | 0 | 0 | 0 | 0 | 0 | 0 | 0
1307 | 36132615 | 31053792 | 29174913 | 1 | 1 | 1 | 2 | 400001 | ТСЭМ Московской обл., 400001, приказ Минстроя России №675/пр от 21.09.2015 г. | Автомобили бортовые, грузоподъемность до 5 т | 1368 | 1011 | маш.-ч | маш.-ч | 1 | 0.02 | 0 | 87.17 | 11.6 | 0 | 0 | 1 | 0 |  | 0.02 | 2 | 36132615 | 1626 | 0 | 0 | 0 | 0 | 0 | 0 | 0 | 0
1307 | 36132616 | 31053792 | 29114246 | 1 | 1 | 1 | 3 | 101-1977 | ТССЦ Московской обл., 101-1977, приказ Минстроя России №675/пр от 21.09.2015 г. | Болты с гайками и шайбами строительные | 1346 | 1009 | кг | кг | 1 | 1.5 | 9.04 | 0 | 0 | 0 | 0 | 1 | 0 |  | 1.5 | 2 | 36132616 | 1627 | 0 | 0 | 0 | 0 | 0 | 0 | 0 | 0
1307 | 36132617 | 31053792 | 29110838 | 1 | 1 | 1 | 3 | 101-2499 | ТССЦ Московской обл., 101-2499, приказ Минстроя России №675/пр от 21.09.2015 г. | Лента изоляционная прорезиненная односторонняя ширина 20 мм, толщина 0,25-0,35 мм | 1346 | 1009 | кг | кг | 1 | 0.42 | 30.5 | 0 | 0 | 0 | 0 | 1 | 0 |  | 0.42 | 2 | 36132617 | 1628 | 0 | 0 | 0 | 0 | 0 | 0 | 0 | 0
1307 | 36132618 | 31053792 | 29149204 | 1 | 1 | 1 | 3 | 405-0219 | ТССЦ Московской обл., 405-0219, приказ Минстроя России №675/пр от 21.09.2015 г. | Гипсовые вяжущие, марка Г3 | 1348 | 1009 | т | т | 1000 | 0.00315 | 729.98 | 0 | 0 | 0 | 0 | 1 | 0 |  | 0.00315 | 2 | 36132618 | 1629 | 0 | 0 | 0 | 0 | 0 | 0 | 0 | 0
1307 | 36132619 | 31053792 | 29170678 | 1 | 1 | 1 | 3 | 509-0783 | ТССЦ Московской обл., 509-0783, приказ Минстроя России №675/пр от 21.09.2015 г. | Втулки изолирующие | 1354 | 1010 | шт. | шт. | 1 | 102 | 0.28 | 0 | 0 | 0 | 0 | 1 | 0 |  | 102 | 2 | 36132619 | 1633 | 0 | 0 | 0 | 0 | 0 | 0 | 0 | 0
1307 | 36132620 | 31053792 | 29171808 | 1 | 1 | 1 | 3 | 999-9950 | ТССЦ Московской обл., 999-9950, приказ Минстроя России №675/пр от 21.09.2015 г. | Вспомогательные ненормируемые материалы (2% от ОЗП) | 1374 | 1013 | РУБ | РУБ | 1 | 6.05 | 1 | 0 | 0 | 0 | 0 | 1 | 0 |  | 6.05 | 2 | 36132620 | 1634 | 0 | 0 | 0 | 0 | 0 | 0 | 0 | 0
1311 | 36132621 | 31053815 | 29364679 | 1 | 1 | 1 | 1 | 1-2042-90 |  | Рабочий монтажник среднего разряда 4,2 | 1369 | 1013 | чел.-ч | чел.-ч | 1 | 26.24 | 0 | 0 | 0 | 316.85 | 0 | 1 | 1 |  | 26.24 | 2 | 36132621 | 1635 | 0 | 0 | 0 | 0 | 0 | 0 | 0 | 0
1311 | 36132622 | 31053815 | 121548 | 1 | 1 | 1 | 1 | 2 |  | Затраты труда машинистов | 608254 | 1013 | чел.час | чел.час | 1 | 0.03 | 0 | 0 | 0 | 0 | 0 | 1 | 2 |  | 0.03 | 2 | 36132622 | 1636 | 0 | 0 | 0 | 0 | 0 | 0 | 0 | 0
1311 | 36132623 | 31053815 | 29172362 | 1 | 1 | 1 | 2 | 021102 | ТСЭМ Московской обл., 021102, приказ Минстроя России №675/пр от 21.09.2015 г. | Краны на автомобильном ходу при работе на монтаже технологического оборудования 10 т | 1368 | 1011 | маш.-ч | маш.-ч | 1 | 0.03 | 0 | 134.65 | 13.5 | 0 | 0 | 1 | 0 |  | 0.03 | 2 | 36132623 | 1637 | 0 | 0 | 0 | 0 | 0 | 0 | 0 | 0
1311 | 36132624 | 31053815 | 29174913 | 1 | 1 | 1 | 2 | 400001 | ТСЭМ Московской обл., 400001, приказ Минстроя России №675/пр от 21.09.2015 г. | Автомобили бортовые, грузоподъемность до 5 т | 1368 | 1011 | маш.-ч | маш.-ч | 1 | 0.02 | 0 | 87.17 | 11.6 | 0 | 0 | 1 | 0 |  | 0.02 | 2 | 36132624 | 1638 | 0 | 0 | 0 | 0 | 0 | 0 | 0 | 0
1311 | 36132625 | 31053815 | 29149204 | 1 | 1 | 1 | 3 | 405-0219 | ТССЦ Московской обл., 405-0219, приказ Минстроя России №675/пр от 21.09.2015 г. | Гипсовые вяжущие, марка Г3 | 1348 | 1009 | т | т | 1000 | 0.00315 | 729.98 | 0 | 0 | 0 | 0 | 1 | 0 |  | 0.00315 | 2 | 36132625 | 1639 | 0 | 0 | 0 | 0 | 0 | 0 | 0 | 0
1311 | 36132626 | 31053815 | 29170678 | 1 | 1 | 1 | 3 | 509-0783 | ТССЦ Московской обл., 509-0783, приказ Минстроя России №675/пр от 21.09.2015 г. | Втулки изолирующие | 1354 | 1010 | шт. | шт. | 1 | 102 | 0.28 | 0 | 0 | 0 | 0 | 1 | 0 |  | 102 | 2 | 36132626 | 1641 | 0 | 0 | 0 | 0 | 0 | 0 | 0 | 0
1311 | 36132627 | 31053815 | 29171808 | 1 | 1 | 1 | 3 | 999-9950 | ТССЦ Московской обл., 999-9950, приказ Минстроя России №675/пр от 21.09.2015 г. | Вспомогательные ненормируемые материалы (2% от ОЗП) | 1374 | 1013 | РУБ | РУБ | 1 | 5.21 | 1 | 0 | 0 | 0 | 0 | 1 | 0 |  | 5.21 | 2 | 36132627 | 1643 | 0 | 0 | 0 | 0 | 0 | 0 | 0 | 0
1314 | 36128248 | 36128246 | 18409850 | 1 | 1 | 1 | 1 | 1-1035-90 |  | Рабочий строитель среднего разряда 3,5 | 1369 | 1013 | чел.-ч | чел.-ч | 1 | 97 | 0 | 0 | 0 | 289.7 | 0 | 1 | 1 | )*1,15 | 111.55 | 2 | 36128248 | 1644 | 0 | 0 | 0 | 0 | 0 | 0 | 0 | 0
1314 | 36128249 | 36128246 | 29173472 | 1 | 1 | 1 | 2 | 134041 | ТСЭМ Московской обл., 134041, приказ Минстроя России №675/пр от 21.09.2015 г. | Шуруповерт | 1368 | 1011 | маш.-ч | маш.-ч | 1 | 2.2 | 0 | 3 | 0 | 0 | 0 | 1 | 0 | )*1,25 | 2.75 | 2 | 36128249 | 1645 | 0 | 0 | 0 | 0 | 0 | 0 | 0 | 0
1314 | 36128250 | 36128246 | 29174538 | 1 | 1 | 1 | 2 | 330901 | ТСЭМ Московской обл., 330901, приказ Минстроя России №675/пр от 21.09.2015 г. | Ножницы электрические | 1368 | 1011 | маш.-ч | маш.-ч | 1 | 0.32 | 0 | 33.59 | 0 | 0 | 0 | 1 | 0 | )*1,25 | 0.4 | 2 | 36128250 | 1646 | 0 | 0 | 0 | 0 | 0 | 0 | 0 | 0
1314 | 36128251 | 36128246 | 29174580 | 1 | 1 | 1 | 2 | 331451 | ТСЭМ Московской обл., 331451, приказ Минстроя России №675/пр от 21.09.2015 г. | Перфораторы электрические | 1368 | 1011 | маш.-ч | маш.-ч | 1 | 1.3 | 0 | 2.08 | 0 | 0 | 0 | 1 | 0 | )*1,25 | 1.625 | 2 | 36128251 | 1647 | 0 | 0 | 0 | 0 | 0 | 0 | 0 | 0
1314 | 36128252 | 36128246 | 29109354 | 1 | 1 | 1 | 3 | 101-2430 | ТССЦ Московской обл., 101-2430, приказ Минстроя России №675/пр от 21.09.2015 г. | Грунтовка «Тифенгрунд», КНАУФ | 1346 | 1009 | кг | кг | 1 | 10 | 46.72 | 0 | 0 | 0 | 0 | 1 | 0 |  | 10 | 2 | 36128252 | 1648 | 0 | 0 | 0 | 0 | 0 | 0 | 0 | 0
1314 | 36128253 | 36128246 | 29109781 | 1 | 1 | 1 | 3 | 101-2437 | ТССЦ Московской обл., 101-2437, приказ Минстроя России №675/пр от 21.09.2015 г. | Шпаклевка «Унифлот», КНАУФ | 1346 | 1009 | кг | кг | 1 | 4 | 11.12 | 0 | 0 | 0 | 0 | 1 | 0 |  | 4 | 2 | 36128253 | 1649 | 0 | 0 | 0 | 0 | 0 | 0 | 0 | 0
1314 | 36128254 | 36128246 | 29109782 | 1 | 1 | 1 | 3 | 101-2438 | ТССЦ Московской обл., 101-2438, приказ Минстроя России №675/пр от 21.09.2015 г. | Шпаклевка «Фугенфюллер», КНАУФ | 1346 | 1009 | кг | кг | 1 | 42 | 4.36 | 0 | 0 | 0 | 0 | 1 | 0 |  | 42 | 2 | 36128254 | 1650 | 0 | 0 | 0 | 0 | 0 | 0 | 0 | 0
1314 | 36128255 | 36128246 | 29110699 | 1 | 1 | 1 | 3 | 101-2474 | ТССЦ Московской обл., 101-2474, приказ Минстроя России №675/пр от 21.09.2015 г. | Лента бумажная для повышения трещиностойкости стыков ГКЛ и ГВЛ | 1301 | 1003 | м | м | 1 | 68 | 0.17 | 0 | 0 | 0 | 0 | 1 | 0 |  | 68 | 2 | 36128255 | 1651 | 0 | 0 | 0 | 0 | 0 | 0 | 0 | 0
1314 | 36128256 | 36128246 | 29110797 | 1 | 1 | 1 | 3 | 101-2480 | ТССЦ Московской обл., 101-2480, приказ Минстроя России №675/пр от 21.09.2015 г. | Лента разделительная для сопряжения потолка из ЛГК со стеной | 1301 | 1003 | м | м | 1 | 135 | 1.74 | 0 | 0 | 0 | 0 | 1 | 0 |  | 135 | 2 | 36128256 | 1652 | 0 | 0 | 0 | 0 | 0 | 0 | 0 | 0
1314 | 36128257 | 36128246 | 29110813 | 1 | 1 | 1 | 3 | 101-2484 | ТССЦ Московской обл., 101-2484, приказ Минстроя России №675/пр от 21.09.2015 г. | Лента эластичная самоклеящаяся для профилей направляющих «Дихтунгсбанд» 30/30000 мм | 1301 | 1003 | м | м | 1 | 135 | 0.39 | 0 | 0 | 0 | 0 | 1 | 0 |  | 135 | 2 | 36128257 | 1653 | 0 | 0 | 0 | 0 | 0 | 0 | 0 | 0
1314 | 36128258 | 36128246 | 29111455 | 1 | 1 | 1 | 3 | 101-2509 | ТССЦ Московской обл., 101-2509, приказ Минстроя России №675/пр от 21.09.2015 г. | Листы гипсокартонные ГКЛ 12,5 мм | 1327 | 1005 | м2 | м2 | 1 | 111 | 15.06 | 0 | 0 | 0 | 0 | 1 | 0 |  | 111 | 2 | 36128258 | 1654 | 0 | 0 | 0 | 0 | 0 | 0 | 0 | 0
1314 | 36128259 | 36128246 | 29114731 | 1 | 1 | 1 | 3 | 101-2582 | ТССЦ Московской обл., 101-2582, приказ Минстроя России №675/пр от 21.09.2015 г. | Шуруп самонарезающий (LN) 3,5/9,5 мм | 1354 | 1010 | шт. | шт. | 1 | 368 | 0.02 | 0 | 0 | 0 | 0 | 1 | 0 |  | 368 | 2 | 36128259 | 1655 | 0 | 0 | 0 | 0 | 0 | 0 | 0 | 0
1314 | 36128260 | 36128246 | 29114733 | 1 | 1 | 1 | 3 | 101-2583 | ТССЦ Московской обл., 101-2583, приказ Минстроя России №675/пр от 21.09.2015 г. | Шуруп самонарезающий (TN) 3,5/25 мм | 1354 | 1010 | шт. | шт. | 1 | 2221 | 0.02 | 0 | 0 | 0 | 0 | 1 | 0 |  | 2221 | 2 | 36128260 | 1656 | 0 | 0 | 0 | 0 | 0 | 0 | 0 | 0
1314 | 36128261 | 36128246 | 29114403 | 1 | 1 | 1 | 3 | 101-2589 | ТССЦ Московской обл., 101-2589, приказ Минстроя России №675/пр от 21.09.2015 г. | Дюбель-гвоздь 6/39 мм | 1354 | 1010 | шт. | шт. | 1 | 81 | 0.68 | 0 | 0 | 0 | 0 | 1 | 0 |  | 81 | 2 | 36128261 | 1657 | 0 | 0 | 0 | 0 | 0 | 0 | 0 | 0
1314 | 36128262 | 36128246 | 29114482 | 1 | 1 | 1 | 3 | 101-2590 | ТССЦ Московской обл., 101-2590, приказ Минстроя России №675/пр от 21.09.2015 г. | Дюбель с шурупом 6/35 мм | 1354 | 1010 | шт. | шт. | 1 | 322 | 0.07 | 0 | 0 | 0 | 0 | 1 | 0 |  | 322 | 2 | 36128262 | 1658 | 0 | 0 | 0 | 0 | 0 | 0 | 0 | 0
1314 | 36128263 | 36128246 | 29129587 | 1 | 1 | 1 | 3 | 201-0797 | ТССЦ Московской обл., 201-0797, приказ Минстроя России №675/пр от 21.09.2015 г. | Профиль направляющий ПН 28/27/0,6 | 1301 | 1003 | м | м | 1 | 136 | 4.18 | 0 | 0 | 0 | 0 | 1 | 0 |  | 136 | 2 | 36128263 | 1659 | 0 | 0 | 0 | 0 | 0 | 0 | 0 | 0
1314 | 36128264 | 36128246 | 29129600 | 1 | 1 | 1 | 3 | 201-0802 | ТССЦ Московской обл., 201-0802, приказ Минстроя России №675/пр от 21.09.2015 г. | Профиль потолочный ПП 60/27/0,6 | 1301 | 1003 | м | м | 1 | 306 | 5.74 | 0 | 0 | 0 | 0 | 1 | 0 |  | 306 | 2 | 36128264 | 1660 | 0 | 0 | 0 | 0 | 0 | 0 | 0 | 0
1314 | 36128265 | 36128246 | 29129688 | 1 | 1 | 1 | 3 | 201-0816 | ТССЦ Московской обл., 201-0816, приказ Минстроя России №675/пр от 21.09.2015 г. | Подвес с зажимом для ПП-профиля 60*27 мм | 1354 | 1010 | шт. | шт. | 1 | 81 | 1.32 | 0 | 0 | 0 | 0 | 1 | 0 |  | 81 | 2 | 36128265 | 1661 | 0 | 0 | 0 | 0 | 0 | 0 | 0 | 0
1314 | 36128266 | 36128246 | 29129705 | 1 | 1 | 1 | 3 | 201-0823 | ТССЦ Московской обл., 201-0823, приказ Минстроя России №675/пр от 21.09.2015 г. | Соединители профилей одноуровневые ПП | 1354 | 1010 | шт. | шт. | 1 | 183 | 1.68 | 0 | 0 | 0 | 0 | 1 | 0 |  | 183 | 2 | 36128266 | 1662 | 0 | 0 | 0 | 0 | 0 | 0 | 0 | 0
1314 | 36128267 | 36128246 | 29129711 | 1 | 1 | 1 | 3 | 201-0831 | ТССЦ Московской обл., 201-0831, приказ Минстроя России №675/пр от 21.09.2015 г. | ПП- удлинитель профилей 60*27 | 1354 | 1010 | шт. | шт. | 1 | 81 | 0.62 | 0 | 0 | 0 | 0 | 1 | 0 |  | 81 | 2 | 36128267 | 1663 | 0 | 0 | 0 | 0 | 0 | 0 | 0 | 0
1314 | 36128268 | 36128246 | 29129694 | 1 | 1 | 1 | 3 | 201-9010 | ТССЦ Московской обл., 201-9010, приказ Минстроя России №675/пр от 21.09.2015 г. | Тяга подвесов | 1354 | 1010 | шт. | шт. | 1 | 81 | 0 | 0 | 0 | 0 | 0 | 0 | 0 |  | 81 | 3 | -1 |  | 0 | 0 | 0 | 0 | 0 | 0 | 0 | 0
1315 | 36132628 | 36128247 | 29364679 | 1 | 1 | 1 | 1 | 1-2042-90 |  | Рабочий монтажник среднего разряда 4,2 | 1369 | 1013 | чел.-ч | чел.-ч | 1 | 70.64 | 0 | 0 | 0 | 316.85 | 0 | 1 | 1 |  | 70.64 | 2 | 36132628 | 1664 | 0 | 0 | 0 | 0 | 0 | 0 | 0 | 0
1315 | 36132629 | 36128247 | 121548 | 1 | 1 | 1 | 1 | 2 |  | Затраты труда машинистов | 608254 | 1013 | чел.час | чел.час | 1 | 0.88 | 0 | 0 | 0 | 0 | 0 | 1 | 2 |  | 0.88 | 2 | 36132629 | 1665 | 0 | 0 | 0 | 0 | 0 | 0 | 0 | 0
1315 | 36132630 | 36128247 | 29172362 | 1 | 1 | 1 | 2 | 021102 | ТСЭМ Московской обл., 021102, приказ Минстроя России №675/пр от 21.09.2015 г. | Краны на автомобильном ходу при работе на монтаже технологического оборудования 10 т | 1368 | 1011 | маш.-ч | маш.-ч | 1 | 0.88 | 0 | 134.65 | 13.5 | 0 | 0 | 1 | 0 |  | 0.88 | 2 | 36132630 | 1666 | 0 | 0 | 0 | 0 | 0 | 0 | 0 | 0
1315 | 36132631 | 36128247 | 29174500 | 1 | 1 | 1 | 2 | 330206 | ТСЭМ Московской обл., 330206, приказ Минстроя России №675/пр от 21.09.2015 г. | Дрели электрические | 1368 | 1011 | маш.-ч | маш.-ч | 1 | 16.38 | 0 | 1.95 | 0 | 0 | 0 | 1 | 0 |  | 16.38 | 2 | 36132631 | 1667 | 0 | 0 | 0 | 0 | 0 | 0 | 0 | 0
1315 | 36132632 | 36128247 | 29174913 | 1 | 1 | 1 | 2 | 400001 | ТСЭМ Московской обл., 400001, приказ Минстроя России №675/пр от 21.09.2015 г. | Автомобили бортовые, грузоподъемность до 5 т | 1368 | 1011 | маш.-ч | маш.-ч | 1 | 0.87 | 0 | 87.17 | 11.6 | 0 | 0 | 1 | 0 |  | 0.87 | 2 | 36132632 | 1668 | 0 | 0 | 0 | 0 | 0 | 0 | 0 | 0
1315 | 36132633 | 36128247 | 29114269 | 1 | 1 | 1 | 3 | 101-0115 | ТССЦ Московской обл., 101-0115, приказ Минстроя России №675/пр от 21.09.2015 г. | Винты с полукруглой головкой длиной 50 мм | 1348 | 1009 | т | т | 1000 | 0.00306 | 12429.99 | 0 | 0 | 0 | 0 | 1 | 0 |  | 0.00306 | 2 | 36132633 | 1669 | 0 | 0 | 0 | 0 | 0 | 0 | 0 | 0
1315 | 36132634 | 36128247 | 29110838 | 1 | 1 | 1 | 3 | 101-2499 | ТССЦ Московской обл., 101-2499, приказ Минстроя России №675/пр от 21.09.2015 г. | Лента изоляционная прорезиненная односторонняя ширина 20 мм, толщина 0,25-0,35 мм | 1346 | 1009 | кг | кг | 1 | 0.31 | 30.5 | 0 | 0 | 0 | 0 | 1 | 0 |  | 0.31 | 2 | 36132634 | 1670 | 0 | 0 | 0 | 0 | 0 | 0 | 0 | 0
1315 | 36132635 | 36128247 | 29114470 | 1 | 1 | 1 | 3 | 101-3914 | ТССЦ Московской обл., 101-3914, приказ Минстроя России №675/пр от 21.09.2015 г. | Дюбели распорные полипропиленовые | 1355 | 1010 | 100 шт. | 100 шт. | 100 | 4.08 | 86.24 | 0 | 0 | 0 | 0 | 1 | 0 |  | 4.08 | 2 | 36132635 | 1671 | 0 | 0 | 0 | 0 | 0 | 0 | 0 | 0
1315 | 36132636 | 36128247 | 29164111 | 1 | 1 | 1 | 3 | 509-0167 | ТССЦ Московской обл., 509-0167, приказ Минстроя России №675/пр от 21.09.2015 г. | Сжимы соединительные | 1355 | 1010 | 100 шт. | 100 шт. | 100 | 1.02 | 100 | 0 | 0 | 0 | 0 | 1 | 0 |  | 1.02 | 2 | 36132636 | 1672 | 0 | 0 | 0 | 0 | 0 | 0 | 0 | 0
1315 | 36132637 | 36128247 | 29171808 | 1 | 1 | 1 | 3 | 999-9950 | ТССЦ Московской обл., 999-9950, приказ Минстроя России №675/пр от 21.09.2015 г. | Вспомогательные ненормируемые материалы (2% от ОЗП) | 1374 | 1013 | РУБ | РУБ | 1 | 14.01 | 1 | 0 | 0 | 0 | 0 | 1 | 0 |  | 14.01 | 2 | 36132637 | 1674 | 0 | 0 | 0 | 0 | 0 | 0 | 0 | 0
1390 | 36132650 | 35802654 | 18406804 | 1 | 1 | 1 | 1 | 1-1020-90 |  | Рабочий строитель среднего разряда 2 | 1369 | 1013 | чел.-ч | чел.-ч | 1 | 11.39 | 0 | 0 | 0 | 249.14 | 0 | 1 | 1 |  | 11.39 | 2 | 36132650 | 1675 | 0 | 0 | 0 | 0 | 0 | 0 | 0 | 0
1390 | 36132651 | 35802654 | 121548 | 1 | 1 | 1 | 1 | 2 |  | Затраты труда машинистов | 608254 | 1013 | чел.час | чел.час | 1 | 0.13 | 0 | 0 | 0 | 0 | 0 | 1 | 2 |  | 0.13 | 2 | 36132651 | 1676 | 0 | 0 | 0 | 0 | 0 | 0 | 0 | 0
1390 | 36132652 | 35802654 | 29172556 | 1 | 1 | 1 | 2 | 030954 | ТСЭМ Московской обл., 030954, приказ Минстроя России №675/пр от 21.09.2015 г. | Подъемники грузоподъемностью до 500 кг одномачтовые, высота подъема 45 м | 1368 | 1011 | маш.-ч | маш.-ч | 1 | 0.13 | 0 | 31.26 | 13.5 | 0 | 0 | 1 | 0 |  | 0.13 | 2 | 36132652 | 1677 | 0 | 0 | 0 | 0 | 0 | 0 | 0 | 0
1390 | 36132653 | 35802654 | 29164349 | 1 | 1 | 1 | 3 | 509-9900 | ТССЦ Московской обл., 509-9900, приказ Минстроя России №675/пр от 21.09.2015 г. | Строительный мусор | 1348 | 1009 | т | т | 1000 | 0.47 | 0 | 0 | 0 | 0 | 0 | 0 | 0 |  | 0.47 | 2 | 36132653 | 1678 | 0 | 0 | 0 | 0 | 0 | 0 | 0 | 0
1392 | 35802623 | 35802622 | 18406804 | 1 | 1 | 1 | 1 | 1-1020-90 |  | Рабочий строитель среднего разряда 2 | 1369 | 1013 | чел.-ч | чел.-ч | 1 | 7.67 | 0 | 0 | 0 | 249.14 | 0 | 1 | 1 |  | 7.67 | 2 | 35802623 | 1679 | 0 | 0 | 0 | 0 | 0 | 0 | 0 | 0
1392 | 35802624 | 35802622 | 29164349 | 1 | 1 | 1 | 3 | 509-9900 | ТССЦ Московской обл., 509-9900, приказ Минстроя России №675/пр от 21.09.2015 г. | Строительный мусор | 1348 | 1009 | т | т | 1000 | 0.7 | 0 | 0 | 0 | 0 | 0 | 0 | 0 |  | 0.7 | 2 | 35802624 | 1680 | 0 | 0 | 0 | 0 | 0 | 0 | 0 | 0
1394 | 35783277 | 35783276 | 18408066 | 1 | 1 | 1 | 1 | 1-1023-90 |  | Рабочий строитель среднего разряда 2,3 | 1369 | 1013 | чел.-ч | чел.-ч | 1 | 179.3 | 0 | 0 | 0 | 256.16 | 0 | 1 | 1 |  | 179.3 | 2 | 35783277 | 1681 | 0 | 0 | 0 | 0 | 0 | 0 | 0 | 0
1394 | 35783278 | 35783276 | 121548 | 1 | 1 | 1 | 1 | 2 |  | Затраты труда машинистов | 608254 | 1013 | чел.час | чел.час | 1 | 3.97 | 0 | 0 | 0 | 0 | 0 | 1 | 2 |  | 3.97 | 2 | 35783278 | 1682 | 0 | 0 | 0 | 0 | 0 | 0 | 0 | 0
1394 | 35783279 | 35783276 | 29172710 | 1 | 1 | 1 | 2 | 050101 | ТСЭМ Московской обл., 050101, приказ Минстроя России №675/пр от 21.09.2015 г. | Компрессоры передвижные с двигателем внутреннего сгорания давлением до 686 кПа (7 ат), производительность до 5 м3/мин | 1368 | 1011 | маш.-ч | маш.-ч | 1 | 3.97 | 0 | 46.56 | 10.06 | 0 | 0 | 1 | 0 |  | 3.97 | 2 | 35783279 | 1683 | 0 | 0 | 0 | 0 | 0 | 0 | 0 | 0
1394 | 35783280 | 35783276 | 29174533 | 1 | 1 | 1 | 2 | 330804 | ТСЭМ Московской обл., 330804, приказ Минстроя России №675/пр от 21.09.2015 г. | Молотки при работе от передвижных компрессорных станций отбойные пневматические | 1368 | 1011 | маш.-ч | маш.-ч | 1 | 7.93 | 0 | 1.53 | 0 | 0 | 0 | 1 | 0 |  | 7.93 | 2 | 35783280 | 1684 | 0 | 0 | 0 | 0 | 0 | 0 | 0 | 0
1394 | 35783281 | 35783276 | 29164349 | 1 | 1 | 1 | 3 | 509-9900 | ТССЦ Московской обл., 509-9900, приказ Минстроя России №675/пр от 21.09.2015 г. | Строительный мусор | 1348 | 1009 | т | т | 1000 | 10.5 | 0 | 0 | 0 | 0 | 0 | 0 | 0 |  | 10.5 | 2 | 35783281 | 1685 | 0 | 0 | 0 | 0 | 0 | 0 | 0 | 0
1433 | 35834166 | 35834165 | 18407150 | 1 | 1 | 1 | 1 | 1-1030-90 |  | Рабочий строитель среднего разряда 3 | 1369 | 1013 | чел.-ч | чел.-ч | 1 | 21.19 | 0 | 0 | 0 | 272.45 | 0 | 1 | 1 | )*1,15 | 24.3685 | 2 | 35834166 | 1686 | 0 | 0 | 0 | 0 | 0 | 0 | 0 | 0
1433 | 35834167 | 35834165 | 121548 | 1 | 1 | 1 | 1 | 2 |  | Затраты труда машинистов | 608254 | 1013 | чел.час | чел.час | 1 | 0.04 | 0 | 0 | 0 | 0 | 0 | 1 | 2 | )*1,25 | 0.05 | 2 | 35834167 | 1687 | 0 | 0 | 0 | 0 | 0 | 0 | 0 | 0
1433 | 35834168 | 35834165 | 29172556 | 1 | 1 | 1 | 2 | 030954 | ТСЭМ Московской обл., 030954, приказ Минстроя России №675/пр от 21.09.2015 г. | Подъемники грузоподъемностью до 500 кг одномачтовые, высота подъема 45 м | 1368 | 1011 | маш.-ч | маш.-ч | 1 | 0.04 | 0 | 31.26 | 13.5 | 0 | 0 | 1 | 0 | )*1,25 | 0.05 | 2 | 35834168 | 1688 | 0 | 0 | 0 | 0 | 0 | 0 | 0 | 0
1433 | 35834169 | 35834165 | 29174913 | 1 | 1 | 1 | 2 | 400001 | ТСЭМ Московской обл., 400001, приказ Минстроя России №675/пр от 21.09.2015 г. | Автомобили бортовые, грузоподъемность до 5 т | 1368 | 1011 | маш.-ч | маш.-ч | 1 | 0.15 | 0 | 87.17 | 11.6 | 0 | 0 | 1 | 0 | )*1,25 | 0.1875 | 2 | 35834169 | 1689 | 0 | 0 | 0 | 0 | 0 | 0 | 0 | 0
1433 | 35834170 | 35834165 | 29108696 | 1 | 1 | 1 | 3 | 101-2388 | ТССЦ Московской обл., 101-2388, приказ Минстроя России №675/пр от 21.09.2015 г. | Герметик пенополиуретановый (пена монтажная) типа Makrofleks, Soudal в баллонах по 750 мл | 1354 | 1010 | шт. | шт. | 1 | 56.6 | 67.21 | 0 | 0 | 0 | 0 | 1 | 0 |  | 56.6 | 2 | 35834170 | 1690 | 0 | 0 | 0 | 0 | 0 | 0 | 0 | 0
1433 | 35834171 | 35834165 | 29109717 | 1 | 1 | 1 | 3 | 101-9138 | ТССЦ Московской обл., 101-9138, приказ Минстроя России №675/пр от 21.09.2015 г. | Доски подоконные ПВХ | 1301 | 1003 | м | м | 1 | 0 | 0 | 0 | 0 | 0 | 1 | 0 | 0 |  | 0 | 3 | -1 |  | 0 | 0 | 0 | 0 | 0 | 0 | 0 | 0
1433 | 35834172 | 35834165 | 29115197 | 1 | 1 | 1 | 3 | 102-0303 | ТССЦ Московской обл., 102-0303, приказ Минстроя России №675/пр от 21.09.2015 г. | Клинья пластиковые монтажные | 1354 | 1010 | шт. | шт. | 1 | 400 | 0.5 | 0 | 0 | 0 | 0 | 1 | 0 |  | 400 | 2 | 35834172 | 1692 | 0 | 0 | 0 | 0 | 0 | 0 | 0 | 0
1435 | 35834177 | 35834176 | 18413230 | 1 | 1 | 1 | 1 | 1-1036-90 |  | Рабочий строитель среднего разряда 3,6 | 1369 | 1013 | чел.-ч | чел.-ч | 1 | 166.47 | 0 | 0 | 0 | 293.22 | 0 | 1 | 1 | )*1,15 | 191.4405 | 2 | 35834177 | 1693 | 0 | 0 | 0 | 0 | 0 | 0 | 0 | 0
1435 | 35834178 | 35834176 | 121548 | 1 | 1 | 1 | 1 | 2 |  | Затраты труда машинистов | 608254 | 1013 | чел.час | чел.час | 1 | 0.08 | 0 | 0 | 0 | 0 | 0 | 1 | 2 | )*1,25 | 0.1 | 2 | 35834178 | 1694 | 0 | 0 | 0 | 0 | 0 | 0 | 0 | 0
1435 | 35834179 | 35834176 | 29172556 | 1 | 1 | 1 | 2 | 030954 | ТСЭМ Московской обл., 030954, приказ Минстроя России №675/пр от 21.09.2015 г. | Подъемники грузоподъемностью до 500 кг одномачтовые, высота подъема 45 м | 1368 | 1011 | маш.-ч | маш.-ч | 1 | 0.08 | 0 | 31.26 | 13.5 | 0 | 0 | 1 | 0 | )*1,25 | 0.1 | 2 | 35834179 | 1695 | 0 | 0 | 0 | 0 | 0 | 0 | 0 | 0
1435 | 35834180 | 35834176 | 29174591 | 1 | 1 | 1 | 2 | 331531 | ТСЭМ Московской обл., 331531, приказ Минстроя России №675/пр от 21.09.2015 г. | Пила дисковая электрическая | 1368 | 1011 | маш.-ч | маш.-ч | 1 | 0.26 | 0 | 0.95 | 0 | 0 | 0 | 1 | 0 | )*1,25 | 0.325 | 2 | 35834180 | 1696 | 0 | 0 | 0 | 0 | 0 | 0 | 0 | 0
1435 | 35834181 | 35834176 | 29174913 | 1 | 1 | 1 | 2 | 400001 | ТСЭМ Московской обл., 400001, приказ Минстроя России №675/пр от 21.09.2015 г. | Автомобили бортовые, грузоподъемность до 5 т | 1368 | 1011 | маш.-ч | маш.-ч | 1 | 0.5 | 0 | 87.17 | 11.6 | 0 | 0 | 1 | 0 | )*1,25 | 0.625 | 2 | 35834181 | 1697 | 0 | 0 | 0 | 0 | 0 | 0 | 0 | 0
1435 | 35834182 | 35834176 | 29107800 | 1 | 1 | 1 | 3 | 101-1757 | ТССЦ Московской обл., 101-1757, приказ Минстроя России №675/пр от 21.09.2015 г. | Ветошь | 1346 | 1009 | кг | кг | 1 | 0.2 | 1.81 | 0 | 0 | 0 | 0 | 1 | 0 |  | 0.2 | 2 | 35834182 | 1698 | 0 | 0 | 0 | 0 | 0 | 0 | 0 | 0
1435 | 35834183 | 35834176 | 29109411 | 1 | 1 | 1 | 3 | 101-2434 | ТССЦ Московской обл., 101-2434, приказ Минстроя России №675/пр от 21.09.2015 г. | Клей ПВА | 1346 | 1009 | кг | кг | 1 | 30 | 15.95 | 0 | 0 | 0 | 0 | 1 | 0 |  | 30 | 2 | 35834183 | 1700 | 0 | 0 | 0 | 0 | 0 | 0 | 0 | 0
1435 | 35834184 | 35834176 | 29109535 | 1 | 1 | 1 | 3 | 101-9155 | ТССЦ Московской обл., 101-9155, приказ Минстроя России №675/пр от 21.09.2015 г. | Листы облицовочные декоративные | 1327 | 1005 | м2 | м2 | 1 | 105 | 0 | 0 | 0 | 0 | 0 | 0 | 0 |  | 105 | 3 | -1 |  | 0 | 0 | 0 | 0 | 0 | 0 | 0 | 0
1435 | 35834185 | 35834176 | 29109265 | 1 | 1 | 1 | 3 | 101-9732 | ТССЦ Московской обл., 101-9732, приказ Минстроя России №675/пр от 21.09.2015 г. | Грунтовка | 1348 | 1009 | т | т | 1000 | 0.0089 | 0 | 0 | 0 | 0 | 0 | 0 | 0 |  | 0.0089 | 3 | -1 |  | 0 | 0 | 0 | 0 | 0 | 0 | 0 | 0
1438 | 35802627 | 35802626 | 18406804 | 1 | 1 | 1 | 1 | 1-1020-90 |  | Рабочий строитель среднего разряда 2 | 1369 | 1013 | чел.-ч | чел.-ч | 1 | 7.67 | 0 | 0 | 0 | 249.14 | 0 | 1 | 1 | )*1,15 | 8.8205 | 2 | 35802627 | 1702 | 0 | 0 | 0 | 0 | 0 | 0 | 0 | 0
1438 | 35802628 | 35802626 | 29164349 | 1 | 1 | 1 | 3 | 509-9900 | ТССЦ Московской обл., 509-9900, приказ Минстроя России №675/пр от 21.09.2015 г. | Строительный мусор | 1348 | 1009 | т | т | 1000 | 0.7 | 0 | 0 | 0 | 0 | 0 | 0 | 0 |  | 0.7 | 2 | 35802628 | 1703 | 0 | 0 | 0 | 0 | 0 | 0 | 0 | 0
1440 | 36132659 | 35802630 | 18407150 | 1 | 1 | 1 | 1 | 1-1030-90 |  | Рабочий строитель среднего разряда 3 | 1369 | 1013 | чел.-ч | чел.-ч | 1 | 35.74 | 0 | 0 | 0 | 272.45 | 0 | 1 | 1 | )*1,15 | 41.101 | 2 | 36132659 | 1704 | 0 | 0 | 0 | 0 | 0 | 0 | 0 | 0
1440 | 36132660 | 35802630 | 121548 | 1 | 1 | 1 | 1 | 2 |  | Затраты труда машинистов | 608254 | 1013 | чел.час | чел.час | 1 | 0.18 | 0 | 0 | 0 | 0 | 0 | 1 | 2 | )*1,25 | 0.225 | 2 | 36132660 | 1705 | 0 | 0 | 0 | 0 | 0 | 0 | 0 | 0
1440 | 36132661 | 35802630 | 29172556 | 1 | 1 | 1 | 2 | 030954 | ТСЭМ Московской обл., 030954, приказ Минстроя России №675/пр от 21.09.2015 г. | Подъемники грузоподъемностью до 500 кг одномачтовые, высота подъема 45 м | 1368 | 1011 | маш.-ч | маш.-ч | 1 | 0.18 | 0 | 31.26 | 13.5 | 0 | 0 | 1 | 0 | )*1,25 | 0.225 | 2 | 36132661 | 1706 | 0 | 0 | 0 | 0 | 0 | 0 | 0 | 0
1440 | 36132662 | 35802630 | 29174591 | 1 | 1 | 1 | 2 | 331531 | ТСЭМ Московской обл., 331531, приказ Минстроя России №675/пр от 21.09.2015 г. | Пила дисковая электрическая | 1368 | 1011 | маш.-ч | маш.-ч | 1 | 0.32 | 0 | 0.95 | 0 | 0 | 0 | 1 | 0 | )*1,25 | 0.4 | 2 | 36132662 | 1707 | 0 | 0 | 0 | 0 | 0 | 0 | 0 | 0
1440 | 36132663 | 35802630 | 29174913 | 1 | 1 | 1 | 2 | 400001 | ТСЭМ Московской обл., 400001, приказ Минстроя России №675/пр от 21.09.2015 г. | Автомобили бортовые, грузоподъемность до 5 т | 1368 | 1011 | маш.-ч | маш.-ч | 1 | 0.26 | 0 | 87.17 | 11.6 | 0 | 0 | 1 | 0 | )*1,25 | 0.325 | 2 | 36132663 | 1708 | 0 | 0 | 0 | 0 | 0 | 0 | 0 | 0
1440 | 36132664 | 35802630 | 29109162 | 1 | 1 | 1 | 3 | 101-1742 | ТССЦ Московской обл., 101-1742, приказ Минстроя России №675/пр от 21.09.2015 г. | Толь с крупнозернистой посыпкой гидроизоляционный марки ТГ-350 | 1327 | 1005 | м2 | м2 | 1 | 21 | 5.71 | 0 | 0 | 0 | 0 | 1 | 0 |  | 21 | 2 | 36132664 | 1709 | 0 | 0 | 0 | 0 | 0 | 0 | 0 | 0
1440 | 36132665 | 35802630 | 29131086 | 1 | 1 | 1 | 3 | 203-0399 | ТССЦ Московской обл., 203-0399, приказ Минстроя России №675/пр от 21.09.2015 г. | Лаги половые антисептированные, применяемые в строительстве жилых, общественных и производственных зданий при производстве деревянных полов тип II, сечением 100х40; 100х60; 120х60; 100-150х40-60 мм | 1339 | 1007 | м3 | м3 | 1 | 0.82 | 1970.01 | 0 | 0 | 0 | 0 | 1 | 0 |  | 0.82 | 2 | 36132665 | 1710 | 0 | 0 | 0 | 0 | 0 | 0 | 0 | 0
1441 | 35802646 | 35802645 | 18407150 | 1 | 1 | 1 | 1 | 1-1030-90 |  | Рабочий строитель среднего разряда 3 | 1369 | 1013 | чел.-ч | чел.-ч | 1 | 60.72 | 0 | 0 | 0 | 272.45 | 0 | 1 | 1 | )*1,15 | 69.828 | 2 | 35802646 | 1711 | 0 | 0 | 0 | 0 | 0 | 0 | 0 | 0
1441 | 35802647 | 35802645 | 121548 | 1 | 1 | 1 | 1 | 2 |  | Затраты труда машинистов | 608254 | 1013 | чел.час | чел.час | 1 | 0.58 | 0 | 0 | 0 | 0 | 0 | 1 | 2 | )*1,25 | 0.725 | 2 | 35802647 | 1712 | 0 | 0 | 0 | 0 | 0 | 0 | 0 | 0
1441 | 35802648 | 35802645 | 29172556 | 1 | 1 | 1 | 2 | 030954 | ТСЭМ Московской обл., 030954, приказ Минстроя России №675/пр от 21.09.2015 г. | Подъемники грузоподъемностью до 500 кг одномачтовые, высота подъема 45 м | 1368 | 1011 | маш.-ч | маш.-ч | 1 | 0.58 | 0 | 31.26 | 13.5 | 0 | 0 | 1 | 0 | )*1,25 | 0.725 | 2 | 35802648 | 1713 | 0 | 0 | 0 | 0 | 0 | 0 | 0 | 0
1441 | 35802649 | 35802645 | 29174591 | 1 | 1 | 1 | 2 | 331531 | ТСЭМ Московской обл., 331531, приказ Минстроя России №675/пр от 21.09.2015 г. | Пила дисковая электрическая | 1368 | 1011 | маш.-ч | маш.-ч | 1 | 0.82 | 0 | 0.95 | 0 | 0 | 0 | 1 | 0 | )*1,25 | 1.025 | 2 | 35802649 | 1714 | 0 | 0 | 0 | 0 | 0 | 0 | 0 | 0
1441 | 35802650 | 35802645 | 29174661 | 1 | 1 | 1 | 2 | 340311 | ТСЭМ Московской обл., 340311, приказ Минстроя России №675/пр от 21.09.2015 г. | Машина для острожки деревянных полов | 1368 | 1011 | маш.-ч | маш.-ч | 1 | 2.7 | 0 | 2.09 | 0 | 0 | 0 | 1 | 0 | )*1,25 | 3.375 | 2 | 35802650 | 1715 | 0 | 0 | 0 | 0 | 0 | 0 | 0 | 0
1441 | 35802651 | 35802645 | 29174913 | 1 | 1 | 1 | 2 | 400001 | ТСЭМ Московской обл., 400001, приказ Минстроя России №675/пр от 21.09.2015 г. | Автомобили бортовые, грузоподъемность до 5 т | 1368 | 1011 | маш.-ч | маш.-ч | 1 | 0.84 | 0 | 87.17 | 11.6 | 0 | 0 | 1 | 0 | )*1,25 | 1.05 | 2 | 35802651 | 1716 | 0 | 0 | 0 | 0 | 0 | 0 | 0 | 0
1441 | 35802652 | 35802645 | 29114332 | 1 | 1 | 1 | 3 | 101-1805 | ТССЦ Московской обл., 101-1805, приказ Минстроя России №675/пр от 21.09.2015 г. | Гвозди строительные | 1348 | 1009 | т | т | 1000 | 0.0123 | 11978 | 0 | 0 | 0 | 0 | 1 | 0 |  | 0.0123 | 2 | 35802652 | 1717 | 0 | 0 | 0 | 0 | 0 | 0 | 0 | 0
1441 | 35802653 | 35802645 | 29130788 | 1 | 1 | 1 | 3 | 203-0344 | ТССЦ Московской обл., 203-0344, приказ Минстроя России №675/пр от 21.09.2015 г. | Доски для покрытия полов со шпунтом и гребнем из древесины антисептированные тип ДП-27 толщиной 27 мм, шириной без гребня от 100 до 140 мм | 1339 | 1007 | м3 | м3 | 1 | 2.88 | 2156.01 | 0 | 0 | 0 | 0 | 1 | 0 |  | 2.88 | 2 | 35802653 | 1718 | 0 | 0 | 0 | 0 | 0 | 0 | 0 | 0
1442 | 35802661 | 35802660 | 18408291 | 1 | 1 | 1 | 1 | 1-1025-90 |  | Рабочий строитель среднего разряда 2,5 | 1369 | 1013 | чел.-ч | чел.-ч | 1 | 31.26 | 0 | 0 | 0 | 260.96 | 0 | 1 | 1 | )*1,15 | 35.949 | 2 | 35802661 | 1719 | 0 | 0 | 0 | 0 | 0 | 0 | 0 | 0
1442 | 35802662 | 35802660 | 121548 | 1 | 1 | 1 | 1 | 2 |  | Затраты труда машинистов | 608254 | 1013 | чел.час | чел.час | 1 | 6.7 | 0 | 0 | 0 | 0 | 0 | 1 | 2 | )*1,25 | 8.375 | 2 | 35802662 | 1720 | 0 | 0 | 0 | 0 | 0 | 0 | 0 | 0
1442 | 35802663 | 35802660 | 29172710 | 1 | 1 | 1 | 2 | 050101 | ТСЭМ Московской обл., 050101, приказ Минстроя России №675/пр от 21.09.2015 г. | Компрессоры передвижные с двигателем внутреннего сгорания давлением до 686 кПа (7 ат), производительность до 5 м3/мин | 1368 | 1011 | маш.-ч | маш.-ч | 1 | 6.7 | 0 | 46.56 | 10.06 | 0 | 0 | 1 | 0 | )*1,25 | 8.375 | 2 | 35802663 | 1721 | 0 | 0 | 0 | 0 | 0 | 0 | 0 | 0
1442 | 35802664 | 35802660 | 29173472 | 1 | 1 | 1 | 2 | 134041 | ТСЭМ Московской обл., 134041, приказ Минстроя России №675/пр от 21.09.2015 г. | Шуруповерт | 1368 | 1011 | маш.-ч | маш.-ч | 1 | 11 | 0 | 3 | 0 | 0 | 0 | 1 | 0 | )*1,25 | 13.75 | 2 | 35802664 | 1722 | 0 | 0 | 0 | 0 | 0 | 0 | 0 | 0
1442 | 35802665 | 35802660 | 29174913 | 1 | 1 | 1 | 2 | 400001 | ТСЭМ Московской обл., 400001, приказ Минстроя России №675/пр от 21.09.2015 г. | Автомобили бортовые, грузоподъемность до 5 т | 1368 | 1011 | маш.-ч | маш.-ч | 1 | 0.35 | 0 | 87.17 | 11.6 | 0 | 0 | 1 | 0 | )*1,25 | 0.4375 | 2 | 35802665 | 1723 | 0 | 0 | 0 | 0 | 0 | 0 | 0 | 0
1442 | 35802666 | 35802660 | 29114687 | 1 | 1 | 1 | 3 | 101-1480 | ТССЦ Московской обл., 101-1480, приказ Минстроя России №675/пр от 21.09.2015 г. | Шурупы с полукруглой головкой 3,5х35 мм | 1348 | 1009 | т | т | 1000 | 0.0018 | 16974 | 0 | 0 | 0 | 0 | 1 | 0 |  | 0.0018 | 2 | 35802666 | 1724 | 0 | 0 | 0 | 0 | 0 | 0 | 0 | 0
1442 | 35802667 | 35802660 | 29115292 | 1 | 1 | 1 | 3 | 102-0443 | ТССЦ Московской обл., 102-0443, приказ Минстроя России №675/пр от 21.09.2015 г. | Фанера общего назначения из шпона лиственных пород водостойкая марки ФК, сорт 2/4, толщина 12 мм | 1339 | 1007 | м3 | м3 | 1 | 1.24 | 4478.33 | 0 | 0 | 0 | 0 | 1 | 0 |  | 1.24 | 2 | 35802667 | 1725 | 0 | 0 | 0 | 0 | 0 | 0 | 0 | 0
1443 | 36132684 | 36132683 | 31427882 | 1 | 1 | 1 | 1 | 1-100-30-90 |  | Рабочий среднего разряда 3,0 | 1369 | 1013 | чел.-ч | чел.-ч | 1 | 45.26 | 0 | 0 | 0 | 272.45 | 0 | 1 | 1 | )*1,15 | 52.049 | 2 | 36132684 | 1726 | 0 | 0 | 0 | 0 | 0 | 0 | 0 | 0
1443 | 36132685 | 36132683 | 121548 | 1 | 1 | 1 | 1 | 2 |  | Затраты труда машинистов | 608254 | 1013 | чел.час | чел.час | 1 | 0.04 | 0 | 0 | 0 | 0 | 0 | 1 | 2 | )*1,25 | 0.05 | 2 | 36132685 | 1727 | 0 | 0 | 0 | 0 | 0 | 0 | 0 | 0
1443 | 36132686 | 36132683 | 35554737 | 1 | 1 | 1 | 2 | 030954 | ТСНБ-2001 Московской области, 030954, протокол от 29.07.2020 г. № 07 | Подъемники грузоподъемностью до 500 кг одномачтовые, высота подъема 45 м | 1368 | 1011 | маш.-ч | маш.-ч | 1 | 0.04 | 0 | 31.26 | 13.5 | 0 | 0 | 1 | 0 | )*1,25 | 0.05 | 2 | 36132686 | 1728 | 0 | 0 | 0 | 0 | 0 | 0 | 0 | 0
1443 | 36132687 | 36132683 | 35555025 | 1 | 1 | 1 | 2 | 331305 | ТСНБ-2001 Московской области, 331305, протокол от 29.07.2020 г. № 07 | Пылесосы промышленные | 1368 | 1011 | маш.-ч | маш.-ч | 1 | 1.35 | 0 | 2.7 | 0 | 0 | 0 | 1 | 0 | )*1,25 | 1.6875 | 2 | 36132687 | 1729 | 0 | 0 | 0 | 0 | 0 | 0 | 0 | 0
1443 | 36132688 | 36132683 | 35555088 | 1 | 1 | 1 | 2 | 400001 | ТСНБ-2001 Московской области, 400001, протокол от 29.07.2020 г. № 07 | Автомобили бортовые, грузоподъемность до 5 т | 1368 | 1011 | маш.-ч | маш.-ч | 1 | 0.01 | 0 | 87.17 | 11.6 | 0 | 0 | 1 | 0 | )*1,25 | 0.0125 | 2 | 36132688 | 1730 | 0 | 0 | 0 | 0 | 0 | 0 | 0 | 0
1443 | 36132689 | 36132683 | 35552818 | 1 | 1 | 1 | 3 | 101-2025 | ТСНБ-2001 Московской области, 101-2025, протокол от 29.07.2020 г. № 07 | Лента полимерная (фторопластовая) для сварки линолеума | 1308 | 1003 | 100 м | 100 м | 100 | 0.68 | 99.4 | 0 | 0 | 0 | 0 | 1 | 0 |  | 0.68 | 2 | 36132689 | 1731 | 0 | 0 | 0 | 0 | 0 | 0 | 0 | 0
1443 | 36132690 | 36132683 | 35554067 | 1 | 1 | 1 | 3 | 101-9877 | ТСНБ-2001 Московской области, 101-9877, протокол от 29.07.2020 г. № 07 | Линолеум без подосновы | 1327 | 1005 | м2 | м2 | 1 | 102 | 0 | 0 | 0 | 0 | 0 | 0 | 0 |  | 102 | 2 | 36132690 | 1733 | 0 | 0 | 0 | 0 | 0 | 0 | 0 | 0
1443 | 36132691 | 36132683 | 35553389 | 1 | 1 | 1 | 3 | 113-0626 | ТСНБ-2001 Московской области, 113-0626, протокол от 29.07.2020 г. № 07 | Клей Forbo 522, для укладки ПВХ-покрытий | 1346 | 1009 | кг | кг | 1 | 27 | 26.71 | 0 | 0 | 0 | 0 | 1 | 0 |  | 27 | 2 | 36132691 | 1734 | 0 | 0 | 0 | 0 | 0 | 0 | 0 | 0
1446 | 31318715 | 31318706 | 18410572 | 1 | 1 | 1 | 1 | 1-1032-90 |  | Рабочий строитель среднего разряда 3,2 | 1369 | 1013 | чел.-ч | чел.-ч | 1 | 73.14 | 0 | 0 | 0 | 8.74 | 0 | 1 | 1 | *1,15 | 84.111 | 2 | 31318707 | 1735 | 0 | 0 | 0 | 0 | 0 | 0 | 0 | 0
1446 | 31318716 | 31318706 | 121548 | 1 | 1 | 1 | 1 | 2 |  | Затраты труда машинистов | 608254 | 1013 | чел.час | чел.час | 1 | 1.37 | 0 | 0 | 0 | 0 | 0 | 1 | 2 | )*1,25 | 1.7125 | 2 | 31318708 | 1736 | 0 | 0 | 0 | 0 | 0 | 0 | 0 | 0
1446 | 31318717 | 31318706 | 29172379 | 1 | 1 | 1 | 2 | 021141 | ТСЭМ Московской обл., 021141, приказ Минстроя России №675/пр от 21.09.2015 г. | Краны на автомобильном ходу при работе на других видах строительства 10 т | 1368 | 1011 | маш.-ч | маш.-ч | 1 | 1.37 | 0 | 112 | 13.5 | 0 | 0 | 1 | 0 | )*1,25 | 1.7125 | 2 | 31318709 | 1737 | 0 | 0 | 0 | 0 | 0 | 0 | 0 | 0
1446 | 31318718 | 31318706 | 29174913 | 1 | 1 | 1 | 2 | 400001 | ТСЭМ Московской обл., 400001, приказ Минстроя России №675/пр от 21.09.2015 г. | Автомобили бортовые, грузоподъемность до 5 т | 1368 | 1011 | маш.-ч | маш.-ч | 1 | 2.06 | 0 | 87.17 | 11.6 | 0 | 0 | 1 | 0 | )*1,25 | 2.575 | 2 | 31318710 | 1738 | 0 | 0 | 0 | 0 | 0 | 0 | 0 | 0
1446 | 31318719 | 31318706 | 29114332 | 1 | 1 | 1 | 3 | 101-1805 | ТССЦ Московской обл., 101-1805, приказ Минстроя России №675/пр от 21.09.2015 г. | Гвозди строительные | 1348 | 1009 | т | т | 1000 | 0.0034 | 11978 | 0 | 0 | 0 | 0 | 1 | 0 |  | 0.0034 | 2 | 31318712 | 1740 | 0 | 0 | 0 | 0 | 0 | 0 | 0 | 0
1446 | 31318720 | 31318706 | 29114830 | 1 | 1 | 1 | 3 | 101-9411 | ТССЦ Московской обл., 101-9411, приказ Минстроя России №675/пр от 21.09.2015 г. | Скобяные изделия | 1035 | 1013 | компл. | компл. | 1 | 0 | 0 | 0 | 0 | 0 | 1 | 0 | 0 |  | 0 | 3 | -1 |  | 0 | 0 | 0 | 0 | 0 | 0 | 0 | 0
1446 | 31318721 | 31318706 | 29130561 | 1 | 1 | 1 | 3 | 203-0223 | ТССЦ Московской обл., 203-0223, приказ Минстроя России №675/пр от 21.09.2015 г. | Блоки дверные с рамочными полотнами однопольные ДН 21-10, площадь 2,05 м2; ДН 24-10, площадь 2,35 м2 | 1327 | 1005 | м2 | м2 | 1 | 100 | 207 | 0 | 0 | 0 | 0 | 1 | 0 |  | 100 | 2 | 31318713 | 1741 | 0 | 0 | 0 | 0 | 0 | 0 | 0 | 0
1450 | 36132667 | 36132666 | 18408291 | 1 | 1 | 1 | 1 | 1-1025-90 |  | Рабочий строитель среднего разряда 2,5 | 1369 | 1013 | чел.-ч | чел.-ч | 1 | 7.82 | 0 | 0 | 0 | 260.96 | 0 | 1 | 1 | )*1,15 | 8.993 | 2 | 36132667 | 1743 | 0 | 0 | 0 | 0 | 0 | 0 | 0 | 0
1450 | 36132668 | 36132666 | 29174913 | 1 | 1 | 1 | 2 | 400001 | ТСЭМ Московской обл., 400001, приказ Минстроя России №675/пр от 21.09.2015 г. | Автомобили бортовые, грузоподъемность до 5 т | 1368 | 1011 | маш.-ч | маш.-ч | 1 | 0.04 | 0 | 87.17 | 11.6 | 0 | 0 | 1 | 0 | )*1,25 | 0.05 | 2 | 36132668 | 1744 | 0 | 0 | 0 | 0 | 0 | 0 | 0 | 0
1450 | 36132669 | 36132666 | 29114332 | 1 | 1 | 1 | 3 | 101-1805 | ТССЦ Московской обл., 101-1805, приказ Минстроя России №675/пр от 21.09.2015 г. | Гвозди строительные | 1348 | 1009 | т | т | 1000 | 0.00071 | 11978 | 0 | 0 | 0 | 0 | 1 | 0 |  | 0.00071 | 2 | 36132669 | 1745 | 0 | 0 | 0 | 0 | 0 | 0 | 0 | 0
1450 | 36132670 | 36132666 | 29131015 | 1 | 1 | 1 | 3 | 203-0359 | ТССЦ Московской обл., 203-0359, приказ Минстроя России №675/пр от 21.09.2015 г. | Наличники из древесины типа Н-1, Н-2 размером 13х54 мм | 1301 | 1003 | м | м | 1 | 112 | 3.93 | 0 | 0 | 0 | 0 | 1 | 0 |  | 112 | 2 | 36132670 | 1746 | 0 | 0 | 0 | 0 | 0 | 0 | 0 | 0
1451 | 36128284 | 36128282 | 18409850 | 1 | 1 | 1 | 1 | 1-1035-90 |  | Рабочий строитель среднего разряда 3,5 | 1369 | 1013 | чел.-ч | чел.-ч | 1 | 97 | 0 | 0 | 0 | 289.7 | 0 | 1 | 1 | )*1,15 | 111.55 | 2 | 36128284 | 1747 | 0 | 0 | 0 | 0 | 0 | 0 | 0 | 0
1451 | 36128285 | 36128282 | 29173472 | 1 | 1 | 1 | 2 | 134041 | ТСЭМ Московской обл., 134041, приказ Минстроя России №675/пр от 21.09.2015 г. | Шуруповерт | 1368 | 1011 | маш.-ч | маш.-ч | 1 | 2.2 | 0 | 3 | 0 | 0 | 0 | 1 | 0 | )*1,25 | 2.75 | 2 | 36128285 | 1748 | 0 | 0 | 0 | 0 | 0 | 0 | 0 | 0
1451 | 36128286 | 36128282 | 29174538 | 1 | 1 | 1 | 2 | 330901 | ТСЭМ Московской обл., 330901, приказ Минстроя России №675/пр от 21.09.2015 г. | Ножницы электрические | 1368 | 1011 | маш.-ч | маш.-ч | 1 | 0.32 | 0 | 33.59 | 0 | 0 | 0 | 1 | 0 | )*1,25 | 0.4 | 2 | 36128286 | 1749 | 0 | 0 | 0 | 0 | 0 | 0 | 0 | 0
1451 | 36128287 | 36128282 | 29174580 | 1 | 1 | 1 | 2 | 331451 | ТСЭМ Московской обл., 331451, приказ Минстроя России №675/пр от 21.09.2015 г. | Перфораторы электрические | 1368 | 1011 | маш.-ч | маш.-ч | 1 | 1.3 | 0 | 2.08 | 0 | 0 | 0 | 1 | 0 | )*1,25 | 1.625 | 2 | 36128287 | 1750 | 0 | 0 | 0 | 0 | 0 | 0 | 0 | 0
1451 | 36128288 | 36128282 | 29109354 | 1 | 1 | 1 | 3 | 101-2430 | ТССЦ Московской обл., 101-2430, приказ Минстроя России №675/пр от 21.09.2015 г. | Грунтовка «Тифенгрунд», КНАУФ | 1346 | 1009 | кг | кг | 1 | 10 | 46.72 | 0 | 0 | 0 | 0 | 1 | 0 |  | 10 | 2 | 36128288 | 1751 | 0 | 0 | 0 | 0 | 0 | 0 | 0 | 0
1451 | 36128289 | 36128282 | 29109781 | 1 | 1 | 1 | 3 | 101-2437 | ТССЦ Московской обл., 101-2437, приказ Минстроя России №675/пр от 21.09.2015 г. | Шпаклевка «Унифлот», КНАУФ | 1346 | 1009 | кг | кг | 1 | 4 | 11.12 | 0 | 0 | 0 | 0 | 1 | 0 |  | 4 | 2 | 36128289 | 1752 | 0 | 0 | 0 | 0 | 0 | 0 | 0 | 0
1451 | 36128290 | 36128282 | 29109782 | 1 | 1 | 1 | 3 | 101-2438 | ТССЦ Московской обл., 101-2438, приказ Минстроя России №675/пр от 21.09.2015 г. | Шпаклевка «Фугенфюллер», КНАУФ | 1346 | 1009 | кг | кг | 1 | 42 | 4.36 | 0 | 0 | 0 | 0 | 1 | 0 |  | 42 | 2 | 36128290 | 1753 | 0 | 0 | 0 | 0 | 0 | 0 | 0 | 0
1451 | 36128291 | 36128282 | 29110699 | 1 | 1 | 1 | 3 | 101-2474 | ТССЦ Московской обл., 101-2474, приказ Минстроя России №675/пр от 21.09.2015 г. | Лента бумажная для повышения трещиностойкости стыков ГКЛ и ГВЛ | 1301 | 1003 | м | м | 1 | 68 | 0.17 | 0 | 0 | 0 | 0 | 1 | 0 |  | 68 | 2 | 36128291 | 1754 | 0 | 0 | 0 | 0 | 0 | 0 | 0 | 0
1451 | 36128292 | 36128282 | 29110797 | 1 | 1 | 1 | 3 | 101-2480 | ТССЦ Московской обл., 101-2480, приказ Минстроя России №675/пр от 21.09.2015 г. | Лента разделительная для сопряжения потолка из ЛГК со стеной | 1301 | 1003 | м | м | 1 | 135 | 1.74 | 0 | 0 | 0 | 0 | 1 | 0 |  | 135 | 2 | 36128292 | 1755 | 0 | 0 | 0 | 0 | 0 | 0 | 0 | 0
1451 | 36128293 | 36128282 | 29110813 | 1 | 1 | 1 | 3 | 101-2484 | ТССЦ Московской обл., 101-2484, приказ Минстроя России №675/пр от 21.09.2015 г. | Лента эластичная самоклеящаяся для профилей направляющих «Дихтунгсбанд» 30/30000 мм | 1301 | 1003 | м | м | 1 | 135 | 0.39 | 0 | 0 | 0 | 0 | 1 | 0 |  | 135 | 2 | 36128293 | 1756 | 0 | 0 | 0 | 0 | 0 | 0 | 0 | 0
1451 | 36128294 | 36128282 | 29111455 | 1 | 1 | 1 | 3 | 101-2509 | ТССЦ Московской обл., 101-2509, приказ Минстроя России №675/пр от 21.09.2015 г. | Листы гипсокартонные ГКЛ 12,5 мм | 1327 | 1005 | м2 | м2 | 1 | 111 | 15.06 | 0 | 0 | 0 | 0 | 1 | 0 |  | 111 | 2 | 36128294 | 1757 | 0 | 0 | 0 | 0 | 0 | 0 | 0 | 0
1451 | 36128295 | 36128282 | 29114731 | 1 | 1 | 1 | 3 | 101-2582 | ТССЦ Московской обл., 101-2582, приказ Минстроя России №675/пр от 21.09.2015 г. | Шуруп самонарезающий (LN) 3,5/9,5 мм | 1354 | 1010 | шт. | шт. | 1 | 368 | 0.02 | 0 | 0 | 0 | 0 | 1 | 0 |  | 368 | 2 | 36128295 | 1758 | 0 | 0 | 0 | 0 | 0 | 0 | 0 | 0
1451 | 36128296 | 36128282 | 29114733 | 1 | 1 | 1 | 3 | 101-2583 | ТССЦ Московской обл., 101-2583, приказ Минстроя России №675/пр от 21.09.2015 г. | Шуруп самонарезающий (TN) 3,5/25 мм | 1354 | 1010 | шт. | шт. | 1 | 2221 | 0.02 | 0 | 0 | 0 | 0 | 1 | 0 |  | 2221 | 2 | 36128296 | 1759 | 0 | 0 | 0 | 0 | 0 | 0 | 0 | 0
1451 | 36128297 | 36128282 | 29114403 | 1 | 1 | 1 | 3 | 101-2589 | ТССЦ Московской обл., 101-2589, приказ Минстроя России №675/пр от 21.09.2015 г. | Дюбель-гвоздь 6/39 мм | 1354 | 1010 | шт. | шт. | 1 | 81 | 0.68 | 0 | 0 | 0 | 0 | 1 | 0 |  | 81 | 2 | 36128297 | 1760 | 0 | 0 | 0 | 0 | 0 | 0 | 0 | 0
1451 | 36128298 | 36128282 | 29114482 | 1 | 1 | 1 | 3 | 101-2590 | ТССЦ Московской обл., 101-2590, приказ Минстроя России №675/пр от 21.09.2015 г. | Дюбель с шурупом 6/35 мм | 1354 | 1010 | шт. | шт. | 1 | 322 | 0.07 | 0 | 0 | 0 | 0 | 1 | 0 |  | 322 | 2 | 36128298 | 1761 | 0 | 0 | 0 | 0 | 0 | 0 | 0 | 0
1451 | 36128299 | 36128282 | 29129587 | 1 | 1 | 1 | 3 | 201-0797 | ТССЦ Московской обл., 201-0797, приказ Минстроя России №675/пр от 21.09.2015 г. | Профиль направляющий ПН 28/27/0,6 | 1301 | 1003 | м | м | 1 | 136 | 4.18 | 0 | 0 | 0 | 0 | 1 | 0 |  | 136 | 2 | 36128299 | 1762 | 0 | 0 | 0 | 0 | 0 | 0 | 0 | 0
1451 | 36128300 | 36128282 | 29129600 | 1 | 1 | 1 | 3 | 201-0802 | ТССЦ Московской обл., 201-0802, приказ Минстроя России №675/пр от 21.09.2015 г. | Профиль потолочный ПП 60/27/0,6 | 1301 | 1003 | м | м | 1 | 306 | 5.74 | 0 | 0 | 0 | 0 | 1 | 0 |  | 306 | 2 | 36128300 | 1763 | 0 | 0 | 0 | 0 | 0 | 0 | 0 | 0
1451 | 36128301 | 36128282 | 29129688 | 1 | 1 | 1 | 3 | 201-0816 | ТССЦ Московской обл., 201-0816, приказ Минстроя России №675/пр от 21.09.2015 г. | Подвес с зажимом для ПП-профиля 60*27 мм | 1354 | 1010 | шт. | шт. | 1 | 81 | 1.32 | 0 | 0 | 0 | 0 | 1 | 0 |  | 81 | 2 | 36128301 | 1764 | 0 | 0 | 0 | 0 | 0 | 0 | 0 | 0
1451 | 36128302 | 36128282 | 29129705 | 1 | 1 | 1 | 3 | 201-0823 | ТССЦ Московской обл., 201-0823, приказ Минстроя России №675/пр от 21.09.2015 г. | Соединители профилей одноуровневые ПП | 1354 | 1010 | шт. | шт. | 1 | 183 | 1.68 | 0 | 0 | 0 | 0 | 1 | 0 |  | 183 | 2 | 36128302 | 1765 | 0 | 0 | 0 | 0 | 0 | 0 | 0 | 0
1451 | 36128303 | 36128282 | 29129711 | 1 | 1 | 1 | 3 | 201-0831 | ТССЦ Московской обл., 201-0831, приказ Минстроя России №675/пр от 21.09.2015 г. | ПП- удлинитель профилей 60*27 | 1354 | 1010 | шт. | шт. | 1 | 81 | 0.62 | 0 | 0 | 0 | 0 | 1 | 0 |  | 81 | 2 | 36128303 | 1766 | 0 | 0 | 0 | 0 | 0 | 0 | 0 | 0
1451 | 36128304 | 36128282 | 29129694 | 1 | 1 | 1 | 3 | 201-9010 | ТССЦ Московской обл., 201-9010, приказ Минстроя России №675/пр от 21.09.2015 г. | Тяга подвесов | 1354 | 1010 | шт. | шт. | 1 | 81 | 0 | 0 | 0 | 0 | 0 | 0 | 0 |  | 81 | 3 | -1 |  | 0 | 0 | 0 | 0 | 0 | 0 | 0 | 0
1452 | 36132671 | 36128283 | 29364679 | 1 | 1 | 1 | 1 | 1-2042-90 |  | Рабочий монтажник среднего разряда 4,2 | 1369 | 1013 | чел.-ч | чел.-ч | 1 | 70.64 | 0 | 0 | 0 | 316.85 | 0 | 1 | 1 |  | 70.64 | 2 | 36132671 | 1767 | 0 | 0 | 0 | 0 | 0 | 0 | 0 | 0
1452 | 36132672 | 36128283 | 121548 | 1 | 1 | 1 | 1 | 2 |  | Затраты труда машинистов | 608254 | 1013 | чел.час | чел.час | 1 | 0.88 | 0 | 0 | 0 | 0 | 0 | 1 | 2 |  | 0.88 | 2 | 36132672 | 1768 | 0 | 0 | 0 | 0 | 0 | 0 | 0 | 0
1452 | 36132673 | 36128283 | 29172362 | 1 | 1 | 1 | 2 | 021102 | ТСЭМ Московской обл., 021102, приказ Минстроя России №675/пр от 21.09.2015 г. | Краны на автомобильном ходу при работе на монтаже технологического оборудования 10 т | 1368 | 1011 | маш.-ч | маш.-ч | 1 | 0.88 | 0 | 134.65 | 13.5 | 0 | 0 | 1 | 0 |  | 0.88 | 2 | 36132673 | 1769 | 0 | 0 | 0 | 0 | 0 | 0 | 0 | 0
1452 | 36132674 | 36128283 | 29174500 | 1 | 1 | 1 | 2 | 330206 | ТСЭМ Московской обл., 330206, приказ Минстроя России №675/пр от 21.09.2015 г. | Дрели электрические | 1368 | 1011 | маш.-ч | маш.-ч | 1 | 16.38 | 0 | 1.95 | 0 | 0 | 0 | 1 | 0 |  | 16.38 | 2 | 36132674 | 1770 | 0 | 0 | 0 | 0 | 0 | 0 | 0 | 0
1452 | 36132675 | 36128283 | 29174913 | 1 | 1 | 1 | 2 | 400001 | ТСЭМ Московской обл., 400001, приказ Минстроя России №675/пр от 21.09.2015 г. | Автомобили бортовые, грузоподъемность до 5 т | 1368 | 1011 | маш.-ч | маш.-ч | 1 | 0.87 | 0 | 87.17 | 11.6 | 0 | 0 | 1 | 0 |  | 0.87 | 2 | 36132675 | 1771 | 0 | 0 | 0 | 0 | 0 | 0 | 0 | 0
1452 | 36132676 | 36128283 | 29114269 | 1 | 1 | 1 | 3 | 101-0115 | ТССЦ Московской обл., 101-0115, приказ Минстроя России №675/пр от 21.09.2015 г. | Винты с полукруглой головкой длиной 50 мм | 1348 | 1009 | т | т | 1000 | 0.00306 | 12429.99 | 0 | 0 | 0 | 0 | 1 | 0 |  | 0.00306 | 2 | 36132676 | 1772 | 0 | 0 | 0 | 0 | 0 | 0 | 0 | 0
1452 | 36132677 | 36128283 | 29110838 | 1 | 1 | 1 | 3 | 101-2499 | ТССЦ Московской обл., 101-2499, приказ Минстроя России №675/пр от 21.09.2015 г. | Лента изоляционная прорезиненная односторонняя ширина 20 мм, толщина 0,25-0,35 мм | 1346 | 1009 | кг | кг | 1 | 0.31 | 30.5 | 0 | 0 | 0 | 0 | 1 | 0 |  | 0.31 | 2 | 36132677 | 1773 | 0 | 0 | 0 | 0 | 0 | 0 | 0 | 0
1452 | 36132678 | 36128283 | 29114470 | 1 | 1 | 1 | 3 | 101-3914 | ТССЦ Московской обл., 101-3914, приказ Минстроя России №675/пр от 21.09.2015 г. | Дюбели распорные полипропиленовые | 1355 | 1010 | 100 шт. | 100 шт. | 100 | 4.08 | 86.24 | 0 | 0 | 0 | 0 | 1 | 0 |  | 4.08 | 2 | 36132678 | 1774 | 0 | 0 | 0 | 0 | 0 | 0 | 0 | 0
1452 | 36132679 | 36128283 | 29164111 | 1 | 1 | 1 | 3 | 509-0167 | ТССЦ Московской обл., 509-0167, приказ Минстроя России №675/пр от 21.09.2015 г. | Сжимы соединительные | 1355 | 1010 | 100 шт. | 100 шт. | 100 | 1.02 | 100 | 0 | 0 | 0 | 0 | 1 | 0 |  | 1.02 | 2 | 36132679 | 1775 | 0 | 0 | 0 | 0 | 0 | 0 | 0 | 0
1452 | 36132680 | 36128283 | 29171808 | 1 | 1 | 1 | 3 | 999-9950 | ТССЦ Московской обл., 999-9950, приказ Минстроя России №675/пр от 21.09.2015 г. | Вспомогательные ненормируемые материалы (2% от ОЗП) | 1374 | 1013 | РУБ | РУБ | 1 | 14.01 | 1 | 0 | 0 | 0 | 0 | 1 | 0 |  | 14.01 | 2 | 36132680 | 1777 | 0 | 0 | 0 | 0 | 0 | 0 | 0 | 0
1454 | 35789433 | 35789417 | 18411117 | 1 | 1 | 1 | 1 | 1-1040-90 |  | Рабочий строитель среднего разряда 4 | 1369 | 1013 | чел.-ч | чел.-ч | 1 | 8.38 | 0 | 0 | 0 | 307.27 | 0 | 1 | 1 |  | 8.38 | 2 | 35789433 | 1778 | 0 | 0 | 0 | 0 | 0 | 0 | 0 | 0
1454 | 35789434 | 35789417 | 29110424 | 1 | 1 | 1 | 3 | 101-9851 | ТССЦ Московской обл., 101-9851, приказ Минстроя России №675/пр от 21.09.2015 г. | Краска | 1348 | 1009 | т | т | 1000 | 0.016 | 0 | 0 | 0 | 0 | 0 | 0 | 0 |  | 0.016 | 2 | 35789434 | 1779 | 0 | 0 | 0 | 0 | 0 | 0 | 0 | 0
1529 | 36132695 | 35802668 | 18406804 | 1 | 1 | 1 | 1 | 1-1020-90 |  | Рабочий строитель среднего разряда 2 | 1369 | 1013 | чел.-ч | чел.-ч | 1 | 7.67 | 0 | 0 | 0 | 249.14 | 0 | 1 | 1 |  | 7.67 | 2 | 36132695 | 1780 | 0 | 0 | 0 | 0 | 0 | 0 | 0 | 0
1529 | 36132696 | 35802668 | 29164349 | 1 | 1 | 1 | 3 | 509-9900 | ТССЦ Московской обл., 509-9900, приказ Минстроя России №675/пр от 21.09.2015 г. | Строительный мусор | 1348 | 1009 | т | т | 1000 | 0.7 | 0 | 0 | 0 | 0 | 0 | 0 | 0 |  | 0.7 | 2 | 36132696 | 1781 | 0 | 0 | 0 | 0 | 0 | 0 | 0 | 0
1531 | 31054302 | 31054297 | 18406804 | 1 | 1 | 1 | 1 | 1-1020-90 |  | Рабочий строитель среднего разряда 2 | 1369 | 1013 | чел.-ч | чел.-ч | 1 | 11.39 | 0 | 0 | 0 | 7.8 | 0 | 1 | 1 |  | 11.39 | 2 | 31054298 | 1782 | 0 | 0 | 0 | 0 | 0 | 0 | 0 | 0
1531 | 31054303 | 31054297 | 121548 | 1 | 1 | 1 | 1 | 2 |  | Затраты труда машинистов | 608254 | 1013 | чел.час | чел.час | 1 | 0.13 | 0 | 0 | 0 | 0 | 0 | 1 | 2 |  | 0.13 | 2 | 31054299 | 1783 | 0 | 0 | 0 | 0 | 0 | 0 | 0 | 0
1531 | 31054304 | 31054297 | 29172556 | 1 | 1 | 1 | 2 | 030954 | ТСЭМ Московской обл., 030954, приказ Минстроя России №675/пр от 21.09.2015 г. | Подъемники грузоподъемностью до 500 кг одномачтовые, высота подъема 45 м | 1368 | 1011 | маш.-ч | маш.-ч | 1 | 0.13 | 0 | 31.26 | 13.5 | 0 | 0 | 1 | 0 |  | 0.13 | 2 | 31054300 | 1784 | 0 | 0 | 0 | 0 | 0 | 0 | 0 | 0
1531 | 31054305 | 31054297 | 29164349 | 1 | 1 | 1 | 3 | 509-9900 | ТССЦ Московской обл., 509-9900, приказ Минстроя России №675/пр от 21.09.2015 г. | Строительный мусор | 1348 | 1009 | т | т | 1000 | 0.47 | 0 | 0 | 0 | 0 | 0 | 0 | 0 |  | 0.47 | 2 | 31054301 | 1785 | 0 | 0 | 0 | 0 | 0 | 0 | 0 | 0
1533 | 31054310 | 31054307 | 18406804 | 1 | 1 | 1 | 1 | 1-1020-90 |  | Рабочий строитель среднего разряда 2 | 1369 | 1013 | чел.-ч | чел.-ч | 1 | 3.77 | 0 | 0 | 0 | 7.8 | 0 | 1 | 1 |  | 3.77 | 2 | 31054308 | 1786 | 0 | 0 | 0 | 0 | 0 | 0 | 0 | 0
1533 | 31054311 | 31054307 | 29164349 | 1 | 1 | 1 | 3 | 509-9900 | ТССЦ Московской обл., 509-9900, приказ Минстроя России №675/пр от 21.09.2015 г. | Строительный мусор | 1348 | 1009 | т | т | 1000 | 0.11 | 0 | 0 | 0 | 0 | 0 | 0 | 0 |  | 0.11 | 2 | 31054309 | 1787 | 0 | 0 | 0 | 0 | 0 | 0 | 0 | 0
1535 | 31054315 | 31054313 | 18406804 | 1 | 1 | 1 | 1 | 1-1020-90 |  | Рабочий строитель среднего разряда 2 | 1369 | 1013 | чел.-ч | чел.-ч | 1 | 5.84 | 0 | 0 | 0 | 7.8 | 0 | 1 | 1 |  | 5.84 | 2 | 31054314 | 1788 | 0 | 0 | 0 | 0 | 0 | 0 | 0 | 0
1536 | 35802704 | 35802703 | 18406804 | 1 | 1 | 1 | 1 | 1-1020-90 |  | Рабочий строитель среднего разряда 2 | 1369 | 1013 | чел.-ч | чел.-ч | 1 | 9.64 | 0 | 0 | 0 | 249.14 | 0 | 1 | 1 |  | 9.64 | 2 | 35802704 | 1789 | 0 | 0 | 0 | 0 | 0 | 0 | 0 | 0
1536 | 35802705 | 35802703 | 121548 | 1 | 1 | 1 | 1 | 2 |  | Затраты труда машинистов | 608254 | 1013 | чел.час | чел.час | 1 | 0.01 | 0 | 0 | 0 | 0 | 0 | 1 | 2 |  | 0.01 | 2 | 35802705 | 1790 | 0 | 0 | 0 | 0 | 0 | 0 | 0 | 0
1536 | 35802706 | 35802703 | 29172556 | 1 | 1 | 1 | 2 | 030954 | ТСЭМ Московской обл., 030954, приказ Минстроя России №675/пр от 21.09.2015 г. | Подъемники грузоподъемностью до 500 кг одномачтовые, высота подъема 45 м | 1368 | 1011 | маш.-ч | маш.-ч | 1 | 0.01 | 0 | 31.26 | 13.5 | 0 | 0 | 1 | 0 |  | 0.01 | 2 | 35802706 | 1791 | 0 | 0 | 0 | 0 | 0 | 0 | 0 | 0
1537 | 35802700 | 35802699 | 18408066 | 1 | 1 | 1 | 1 | 1-1023-90 |  | Рабочий строитель среднего разряда 2,3 | 1369 | 1013 | чел.-ч | чел.-ч | 1 | 17.89 | 0 | 0 | 0 | 256.16 | 0 | 1 | 1 |  | 17.89 | 2 | 35802700 | 1792 | 0 | 0 | 0 | 0 | 0 | 0 | 0 | 0
1537 | 35802701 | 35802699 | 121548 | 1 | 1 | 1 | 1 | 2 |  | Затраты труда машинистов | 608254 | 1013 | чел.час | чел.час | 1 | 0.08 | 0 | 0 | 0 | 0 | 0 | 1 | 2 |  | 0.08 | 2 | 35802701 | 1793 | 0 | 0 | 0 | 0 | 0 | 0 | 0 | 0
1537 | 35802702 | 35802699 | 29172556 | 1 | 1 | 1 | 2 | 030954 | ТСЭМ Московской обл., 030954, приказ Минстроя России №675/пр от 21.09.2015 г. | Подъемники грузоподъемностью до 500 кг одномачтовые, высота подъема 45 м | 1368 | 1011 | маш.-ч | маш.-ч | 1 | 0.08 | 0 | 31.26 | 13.5 | 0 | 0 | 1 | 0 |  | 0.08 | 2 | 35802702 | 1794 | 0 | 0 | 0 | 0 | 0 | 0 | 0 | 0
1538 | 35783304 | 35783303 | 18408066 | 1 | 1 | 1 | 1 | 1-1023-90 |  | Рабочий строитель среднего разряда 2,3 | 1369 | 1013 | чел.-ч | чел.-ч | 1 | 179.3 | 0 | 0 | 0 | 256.16 | 0 | 1 | 1 |  | 179.3 | 2 | 35783304 | 1795 | 0 | 0 | 0 | 0 | 0 | 0 | 0 | 0
1538 | 35783305 | 35783303 | 121548 | 1 | 1 | 1 | 1 | 2 |  | Затраты труда машинистов | 608254 | 1013 | чел.час | чел.час | 1 | 3.97 | 0 | 0 | 0 | 0 | 0 | 1 | 2 |  | 3.97 | 2 | 35783305 | 1796 | 0 | 0 | 0 | 0 | 0 | 0 | 0 | 0
1538 | 35783306 | 35783303 | 29172710 | 1 | 1 | 1 | 2 | 050101 | ТСЭМ Московской обл., 050101, приказ Минстроя России №675/пр от 21.09.2015 г. | Компрессоры передвижные с двигателем внутреннего сгорания давлением до 686 кПа (7 ат), производительность до 5 м3/мин | 1368 | 1011 | маш.-ч | маш.-ч | 1 | 3.97 | 0 | 46.56 | 10.06 | 0 | 0 | 1 | 0 |  | 3.97 | 2 | 35783306 | 1797 | 0 | 0 | 0 | 0 | 0 | 0 | 0 | 0
1538 | 35783307 | 35783303 | 29174533 | 1 | 1 | 1 | 2 | 330804 | ТСЭМ Московской обл., 330804, приказ Минстроя России №675/пр от 21.09.2015 г. | Молотки при работе от передвижных компрессорных станций отбойные пневматические | 1368 | 1011 | маш.-ч | маш.-ч | 1 | 7.93 | 0 | 1.53 | 0 | 0 | 0 | 1 | 0 |  | 7.93 | 2 | 35783307 | 1798 | 0 | 0 | 0 | 0 | 0 | 0 | 0 | 0
1538 | 35783308 | 35783303 | 29164349 | 1 | 1 | 1 | 3 | 509-9900 | ТССЦ Московской обл., 509-9900, приказ Минстроя России №675/пр от 21.09.2015 г. | Строительный мусор | 1348 | 1009 | т | т | 1000 | 10.5 | 0 | 0 | 0 | 0 | 0 | 0 | 0 |  | 10.5 | 2 | 35783308 | 1799 | 0 | 0 | 0 | 0 | 0 | 0 | 0 | 0
1577 | 35834189 | 35834188 | 18407150 | 1 | 1 | 1 | 1 | 1-1030-90 |  | Рабочий строитель среднего разряда 3 | 1369 | 1013 | чел.-ч | чел.-ч | 1 | 21.19 | 0 | 0 | 0 | 272.45 | 0 | 1 | 1 | )*1,15 | 24.3685 | 2 | 35834189 | 1800 | 0 | 0 | 0 | 0 | 0 | 0 | 0 | 0
1577 | 35834190 | 35834188 | 121548 | 1 | 1 | 1 | 1 | 2 |  | Затраты труда машинистов | 608254 | 1013 | чел.час | чел.час | 1 | 0.04 | 0 | 0 | 0 | 0 | 0 | 1 | 2 | )*1,25 | 0.05 | 2 | 35834190 | 1801 | 0 | 0 | 0 | 0 | 0 | 0 | 0 | 0
1577 | 35834191 | 35834188 | 29172556 | 1 | 1 | 1 | 2 | 030954 | ТСЭМ Московской обл., 030954, приказ Минстроя России №675/пр от 21.09.2015 г. | Подъемники грузоподъемностью до 500 кг одномачтовые, высота подъема 45 м | 1368 | 1011 | маш.-ч | маш.-ч | 1 | 0.04 | 0 | 31.26 | 13.5 | 0 | 0 | 1 | 0 | )*1,25 | 0.05 | 2 | 35834191 | 1802 | 0 | 0 | 0 | 0 | 0 | 0 | 0 | 0
1577 | 35834192 | 35834188 | 29174913 | 1 | 1 | 1 | 2 | 400001 | ТСЭМ Московской обл., 400001, приказ Минстроя России №675/пр от 21.09.2015 г. | Автомобили бортовые, грузоподъемность до 5 т | 1368 | 1011 | маш.-ч | маш.-ч | 1 | 0.15 | 0 | 87.17 | 11.6 | 0 | 0 | 1 | 0 | )*1,25 | 0.1875 | 2 | 35834192 | 1803 | 0 | 0 | 0 | 0 | 0 | 0 | 0 | 0
1577 | 35834193 | 35834188 | 29108696 | 1 | 1 | 1 | 3 | 101-2388 | ТССЦ Московской обл., 101-2388, приказ Минстроя России №675/пр от 21.09.2015 г. | Герметик пенополиуретановый (пена монтажная) типа Makrofleks, Soudal в баллонах по 750 мл | 1354 | 1010 | шт. | шт. | 1 | 56.6 | 67.21 | 0 | 0 | 0 | 0 | 1 | 0 |  | 56.6 | 2 | 35834193 | 1804 | 0 | 0 | 0 | 0 | 0 | 0 | 0 | 0
1577 | 35834194 | 35834188 | 29109717 | 1 | 1 | 1 | 3 | 101-9138 | ТССЦ Московской обл., 101-9138, приказ Минстроя России №675/пр от 21.09.2015 г. | Доски подоконные ПВХ | 1301 | 1003 | м | м | 1 | 0 | 0 | 0 | 0 | 0 | 1 | 0 | 0 |  | 0 | 3 | -1 |  | 0 | 0 | 0 | 0 | 0 | 0 | 0 | 0
1577 | 35834195 | 35834188 | 29115197 | 1 | 1 | 1 | 3 | 102-0303 | ТССЦ Московской обл., 102-0303, приказ Минстроя России №675/пр от 21.09.2015 г. | Клинья пластиковые монтажные | 1354 | 1010 | шт. | шт. | 1 | 400 | 0.5 | 0 | 0 | 0 | 0 | 1 | 0 |  | 400 | 2 | 35834195 | 1806 | 0 | 0 | 0 | 0 | 0 | 0 | 0 | 0
1579 | 35834200 | 35834199 | 18413230 | 1 | 1 | 1 | 1 | 1-1036-90 |  | Рабочий строитель среднего разряда 3,6 | 1369 | 1013 | чел.-ч | чел.-ч | 1 | 166.47 | 0 | 0 | 0 | 293.22 | 0 | 1 | 1 | )*1,15 | 191.4405 | 2 | 35834200 | 1807 | 0 | 0 | 0 | 0 | 0 | 0 | 0 | 0
1579 | 35834201 | 35834199 | 121548 | 1 | 1 | 1 | 1 | 2 |  | Затраты труда машинистов | 608254 | 1013 | чел.час | чел.час | 1 | 0.08 | 0 | 0 | 0 | 0 | 0 | 1 | 2 | )*1,25 | 0.1 | 2 | 35834201 | 1808 | 0 | 0 | 0 | 0 | 0 | 0 | 0 | 0
1579 | 35834202 | 35834199 | 29172556 | 1 | 1 | 1 | 2 | 030954 | ТСЭМ Московской обл., 030954, приказ Минстроя России №675/пр от 21.09.2015 г. | Подъемники грузоподъемностью до 500 кг одномачтовые, высота подъема 45 м | 1368 | 1011 | маш.-ч | маш.-ч | 1 | 0.08 | 0 | 31.26 | 13.5 | 0 | 0 | 1 | 0 | )*1,25 | 0.1 | 2 | 35834202 | 1809 | 0 | 0 | 0 | 0 | 0 | 0 | 0 | 0
1579 | 35834203 | 35834199 | 29174591 | 1 | 1 | 1 | 2 | 331531 | ТСЭМ Московской обл., 331531, приказ Минстроя России №675/пр от 21.09.2015 г. | Пила дисковая электрическая | 1368 | 1011 | маш.-ч | маш.-ч | 1 | 0.26 | 0 | 0.95 | 0 | 0 | 0 | 1 | 0 | )*1,25 | 0.325 | 2 | 35834203 | 1810 | 0 | 0 | 0 | 0 | 0 | 0 | 0 | 0
1579 | 35834204 | 35834199 | 29174913 | 1 | 1 | 1 | 2 | 400001 | ТСЭМ Московской обл., 400001, приказ Минстроя России №675/пр от 21.09.2015 г. | Автомобили бортовые, грузоподъемность до 5 т | 1368 | 1011 | маш.-ч | маш.-ч | 1 | 0.5 | 0 | 87.17 | 11.6 | 0 | 0 | 1 | 0 | )*1,25 | 0.625 | 2 | 35834204 | 1811 | 0 | 0 | 0 | 0 | 0 | 0 | 0 | 0
1579 | 35834205 | 35834199 | 29107800 | 1 | 1 | 1 | 3 | 101-1757 | ТССЦ Московской обл., 101-1757, приказ Минстроя России №675/пр от 21.09.2015 г. | Ветошь | 1346 | 1009 | кг | кг | 1 | 0.2 | 1.81 | 0 | 0 | 0 | 0 | 1 | 0 |  | 0.2 | 2 | 35834205 | 1812 | 0 | 0 | 0 | 0 | 0 | 0 | 0 | 0
1579 | 35834206 | 35834199 | 29109411 | 1 | 1 | 1 | 3 | 101-2434 | ТССЦ Московской обл., 101-2434, приказ Минстроя России №675/пр от 21.09.2015 г. | Клей ПВА | 1346 | 1009 | кг | кг | 1 | 30 | 15.95 | 0 | 0 | 0 | 0 | 1 | 0 |  | 30 | 2 | 35834206 | 1814 | 0 | 0 | 0 | 0 | 0 | 0 | 0 | 0
1579 | 35834207 | 35834199 | 29109535 | 1 | 1 | 1 | 3 | 101-9155 | ТССЦ Московской обл., 101-9155, приказ Минстроя России №675/пр от 21.09.2015 г. | Листы облицовочные декоративные | 1327 | 1005 | м2 | м2 | 1 | 105 | 0 | 0 | 0 | 0 | 0 | 0 | 0 |  | 105 | 3 | -1 |  | 0 | 0 | 0 | 0 | 0 | 0 | 0 | 0
1579 | 35834208 | 35834199 | 29109265 | 1 | 1 | 1 | 3 | 101-9732 | ТССЦ Московской обл., 101-9732, приказ Минстроя России №675/пр от 21.09.2015 г. | Грунтовка | 1348 | 1009 | т | т | 1000 | 0.0089 | 0 | 0 | 0 | 0 | 0 | 0 | 0 |  | 0.0089 | 3 | -1 |  | 0 | 0 | 0 | 0 | 0 | 0 | 0 | 0
1582 | 31318734 | 31318725 | 18410572 | 1 | 1 | 1 | 1 | 1-1032-90 |  | Рабочий строитель среднего разряда 3,2 | 1369 | 1013 | чел.-ч | чел.-ч | 1 | 73.14 | 0 | 0 | 0 | 8.74 | 0 | 1 | 1 | *1,15 | 84.111 | 2 | 31318726 | 1816 | 0 | 0 | 0 | 0 | 0 | 0 | 0 | 0
1582 | 31318735 | 31318725 | 121548 | 1 | 1 | 1 | 1 | 2 |  | Затраты труда машинистов | 608254 | 1013 | чел.час | чел.час | 1 | 1.37 | 0 | 0 | 0 | 0 | 0 | 1 | 2 | )*1,25 | 1.7125 | 2 | 31318727 | 1817 | 0 | 0 | 0 | 0 | 0 | 0 | 0 | 0
1582 | 31318736 | 31318725 | 29172379 | 1 | 1 | 1 | 2 | 021141 | ТСЭМ Московской обл., 021141, приказ Минстроя России №675/пр от 21.09.2015 г. | Краны на автомобильном ходу при работе на других видах строительства 10 т | 1368 | 1011 | маш.-ч | маш.-ч | 1 | 1.37 | 0 | 112 | 13.5 | 0 | 0 | 1 | 0 | )*1,25 | 1.7125 | 2 | 31318728 | 1818 | 0 | 0 | 0 | 0 | 0 | 0 | 0 | 0
1582 | 31318737 | 31318725 | 29174913 | 1 | 1 | 1 | 2 | 400001 | ТСЭМ Московской обл., 400001, приказ Минстроя России №675/пр от 21.09.2015 г. | Автомобили бортовые, грузоподъемность до 5 т | 1368 | 1011 | маш.-ч | маш.-ч | 1 | 2.06 | 0 | 87.17 | 11.6 | 0 | 0 | 1 | 0 | )*1,25 | 2.575 | 2 | 31318729 | 1819 | 0 | 0 | 0 | 0 | 0 | 0 | 0 | 0
1582 | 31318738 | 31318725 | 29114332 | 1 | 1 | 1 | 3 | 101-1805 | ТССЦ Московской обл., 101-1805, приказ Минстроя России №675/пр от 21.09.2015 г. | Гвозди строительные | 1348 | 1009 | т | т | 1000 | 0.0034 | 11978 | 0 | 0 | 0 | 0 | 1 | 0 |  | 0.0034 | 2 | 31318731 | 1821 | 0 | 0 | 0 | 0 | 0 | 0 | 0 | 0
1582 | 31318739 | 31318725 | 29114830 | 1 | 1 | 1 | 3 | 101-9411 | ТССЦ Московской обл., 101-9411, приказ Минстроя России №675/пр от 21.09.2015 г. | Скобяные изделия | 1035 | 1013 | компл. | компл. | 1 | 0 | 0 | 0 | 0 | 0 | 1 | 0 | 0 |  | 0 | 3 | -1 |  | 0 | 0 | 0 | 0 | 0 | 0 | 0 | 0
1582 | 31318740 | 31318725 | 29130561 | 1 | 1 | 1 | 3 | 203-0223 | ТССЦ Московской обл., 203-0223, приказ Минстроя России №675/пр от 21.09.2015 г. | Блоки дверные с рамочными полотнами однопольные ДН 21-10, площадь 2,05 м2; ДН 24-10, площадь 2,35 м2 | 1327 | 1005 | м2 | м2 | 1 | 100 | 207 | 0 | 0 | 0 | 0 | 1 | 0 |  | 100 | 2 | 31318732 | 1822 | 0 | 0 | 0 | 0 | 0 | 0 | 0 | 0
1586 | 35834218 | 35834217 | 18408291 | 1 | 1 | 1 | 1 | 1-1025-90 |  | Рабочий строитель среднего разряда 2,5 | 1369 | 1013 | чел.-ч | чел.-ч | 1 | 7.82 | 0 | 0 | 0 | 260.96 | 0 | 1 | 1 | )*1,15 | 8.993 | 2 | 35834218 | 1824 | 0 | 0 | 0 | 0 | 0 | 0 | 0 | 0
1586 | 35834219 | 35834217 | 29174913 | 1 | 1 | 1 | 2 | 400001 | ТСЭМ Московской обл., 400001, приказ Минстроя России №675/пр от 21.09.2015 г. | Автомобили бортовые, грузоподъемность до 5 т | 1368 | 1011 | маш.-ч | маш.-ч | 1 | 0.04 | 0 | 87.17 | 11.6 | 0 | 0 | 1 | 0 | )*1,25 | 0.05 | 2 | 35834219 | 1825 | 0 | 0 | 0 | 0 | 0 | 0 | 0 | 0
1586 | 35834220 | 35834217 | 29114332 | 1 | 1 | 1 | 3 | 101-1805 | ТССЦ Московской обл., 101-1805, приказ Минстроя России №675/пр от 21.09.2015 г. | Гвозди строительные | 1348 | 1009 | т | т | 1000 | 0.00071 | 11978 | 0 | 0 | 0 | 0 | 1 | 0 |  | 0.00071 | 2 | 35834220 | 1826 | 0 | 0 | 0 | 0 | 0 | 0 | 0 | 0
1586 | 35834221 | 35834217 | 29131015 | 1 | 1 | 1 | 3 | 203-0359 | ТССЦ Московской обл., 203-0359, приказ Минстроя России №675/пр от 21.09.2015 г. | Наличники из древесины типа Н-1, Н-2 размером 13х54 мм | 1301 | 1003 | м | м | 1 | 112 | 3.93 | 0 | 0 | 0 | 0 | 1 | 0 |  | 112 | 2 | 35834221 | 1827 | 0 | 0 | 0 | 0 | 0 | 0 | 0 | 0
1587 | 36132702 | 35802676 | 18407150 | 1 | 1 | 1 | 1 | 1-1030-90 |  | Рабочий строитель среднего разряда 3 | 1369 | 1013 | чел.-ч | чел.-ч | 1 | 35.74 | 0 | 0 | 0 | 272.45 | 0 | 1 | 1 | )*1,15 | 41.101 | 2 | 36132702 | 1828 | 0 | 0 | 0 | 0 | 0 | 0 | 0 | 0
1587 | 36132703 | 35802676 | 121548 | 1 | 1 | 1 | 1 | 2 |  | Затраты труда машинистов | 608254 | 1013 | чел.час | чел.час | 1 | 0.18 | 0 | 0 | 0 | 0 | 0 | 1 | 2 | )*1,25 | 0.225 | 2 | 36132703 | 1829 | 0 | 0 | 0 | 0 | 0 | 0 | 0 | 0
1587 | 36132704 | 35802676 | 29172556 | 1 | 1 | 1 | 2 | 030954 | ТСЭМ Московской обл., 030954, приказ Минстроя России №675/пр от 21.09.2015 г. | Подъемники грузоподъемностью до 500 кг одномачтовые, высота подъема 45 м | 1368 | 1011 | маш.-ч | маш.-ч | 1 | 0.18 | 0 | 31.26 | 13.5 | 0 | 0 | 1 | 0 | )*1,25 | 0.225 | 2 | 36132704 | 1830 | 0 | 0 | 0 | 0 | 0 | 0 | 0 | 0
1587 | 36132705 | 35802676 | 29174591 | 1 | 1 | 1 | 2 | 331531 | ТСЭМ Московской обл., 331531, приказ Минстроя России №675/пр от 21.09.2015 г. | Пила дисковая электрическая | 1368 | 1011 | маш.-ч | маш.-ч | 1 | 0.32 | 0 | 0.95 | 0 | 0 | 0 | 1 | 0 | )*1,25 | 0.4 | 2 | 36132705 | 1831 | 0 | 0 | 0 | 0 | 0 | 0 | 0 | 0
1587 | 36132706 | 35802676 | 29174913 | 1 | 1 | 1 | 2 | 400001 | ТСЭМ Московской обл., 400001, приказ Минстроя России №675/пр от 21.09.2015 г. | Автомобили бортовые, грузоподъемность до 5 т | 1368 | 1011 | маш.-ч | маш.-ч | 1 | 0.26 | 0 | 87.17 | 11.6 | 0 | 0 | 1 | 0 | )*1,25 | 0.325 | 2 | 36132706 | 1832 | 0 | 0 | 0 | 0 | 0 | 0 | 0 | 0
1587 | 36132707 | 35802676 | 29109162 | 1 | 1 | 1 | 3 | 101-1742 | ТССЦ Московской обл., 101-1742, приказ Минстроя России №675/пр от 21.09.2015 г. | Толь с крупнозернистой посыпкой гидроизоляционный марки ТГ-350 | 1327 | 1005 | м2 | м2 | 1 | 21 | 5.71 | 0 | 0 | 0 | 0 | 1 | 0 |  | 21 | 2 | 36132707 | 1833 | 0 | 0 | 0 | 0 | 0 | 0 | 0 | 0
1587 | 36132708 | 35802676 | 29131086 | 1 | 1 | 1 | 3 | 203-0399 | ТССЦ Московской обл., 203-0399, приказ Минстроя России №675/пр от 21.09.2015 г. | Лаги половые антисептированные, применяемые в строительстве жилых, общественных и производственных зданий при производстве деревянных полов тип II, сечением 100х40; 100х60; 120х60; 100-150х40-60 мм | 1339 | 1007 | м3 | м3 | 1 | 0.82 | 1970.01 | 0 | 0 | 0 | 0 | 1 | 0 |  | 0.82 | 2 | 36132708 | 1834 | 0 | 0 | 0 | 0 | 0 | 0 | 0 | 0
1588 | 35802691 | 35802690 | 18407150 | 1 | 1 | 1 | 1 | 1-1030-90 |  | Рабочий строитель среднего разряда 3 | 1369 | 1013 | чел.-ч | чел.-ч | 1 | 60.72 | 0 | 0 | 0 | 272.45 | 0 | 1 | 1 | )*1,15 | 69.828 | 2 | 35802691 | 1835 | 0 | 0 | 0 | 0 | 0 | 0 | 0 | 0
1588 | 35802692 | 35802690 | 121548 | 1 | 1 | 1 | 1 | 2 |  | Затраты труда машинистов | 608254 | 1013 | чел.час | чел.час | 1 | 0.58 | 0 | 0 | 0 | 0 | 0 | 1 | 2 | )*1,25 | 0.725 | 2 | 35802692 | 1836 | 0 | 0 | 0 | 0 | 0 | 0 | 0 | 0
1588 | 35802693 | 35802690 | 29172556 | 1 | 1 | 1 | 2 | 030954 | ТСЭМ Московской обл., 030954, приказ Минстроя России №675/пр от 21.09.2015 г. | Подъемники грузоподъемностью до 500 кг одномачтовые, высота подъема 45 м | 1368 | 1011 | маш.-ч | маш.-ч | 1 | 0.58 | 0 | 31.26 | 13.5 | 0 | 0 | 1 | 0 | )*1,25 | 0.725 | 2 | 35802693 | 1837 | 0 | 0 | 0 | 0 | 0 | 0 | 0 | 0
1588 | 35802694 | 35802690 | 29174591 | 1 | 1 | 1 | 2 | 331531 | ТСЭМ Московской обл., 331531, приказ Минстроя России №675/пр от 21.09.2015 г. | Пила дисковая электрическая | 1368 | 1011 | маш.-ч | маш.-ч | 1 | 0.82 | 0 | 0.95 | 0 | 0 | 0 | 1 | 0 | )*1,25 | 1.025 | 2 | 35802694 | 1838 | 0 | 0 | 0 | 0 | 0 | 0 | 0 | 0
1588 | 35802695 | 35802690 | 29174661 | 1 | 1 | 1 | 2 | 340311 | ТСЭМ Московской обл., 340311, приказ Минстроя России №675/пр от 21.09.2015 г. | Машина для острожки деревянных полов | 1368 | 1011 | маш.-ч | маш.-ч | 1 | 2.7 | 0 | 2.09 | 0 | 0 | 0 | 1 | 0 | )*1,25 | 3.375 | 2 | 35802695 | 1839 | 0 | 0 | 0 | 0 | 0 | 0 | 0 | 0
1588 | 35802696 | 35802690 | 29174913 | 1 | 1 | 1 | 2 | 400001 | ТСЭМ Московской обл., 400001, приказ Минстроя России №675/пр от 21.09.2015 г. | Автомобили бортовые, грузоподъемность до 5 т | 1368 | 1011 | маш.-ч | маш.-ч | 1 | 0.84 | 0 | 87.17 | 11.6 | 0 | 0 | 1 | 0 | )*1,25 | 1.05 | 2 | 35802696 | 1840 | 0 | 0 | 0 | 0 | 0 | 0 | 0 | 0
1588 | 35802697 | 35802690 | 29114332 | 1 | 1 | 1 | 3 | 101-1805 | ТССЦ Московской обл., 101-1805, приказ Минстроя России №675/пр от 21.09.2015 г. | Гвозди строительные | 1348 | 1009 | т | т | 1000 | 0.0123 | 11978 | 0 | 0 | 0 | 0 | 1 | 0 |  | 0.0123 | 2 | 35802697 | 1841 | 0 | 0 | 0 | 0 | 0 | 0 | 0 | 0
1588 | 35802698 | 35802690 | 29130788 | 1 | 1 | 1 | 3 | 203-0344 | ТССЦ Московской обл., 203-0344, приказ Минстроя России №675/пр от 21.09.2015 г. | Доски для покрытия полов со шпунтом и гребнем из древесины антисептированные тип ДП-27 толщиной 27 мм, шириной без гребня от 100 до 140 мм | 1339 | 1007 | м3 | м3 | 1 | 2.88 | 2156.01 | 0 | 0 | 0 | 0 | 1 | 0 |  | 2.88 | 2 | 35802698 | 1842 | 0 | 0 | 0 | 0 | 0 | 0 | 0 | 0
1589 | 31057874 | 31057866 | 18408291 | 1 | 1 | 1 | 1 | 1-1025-90 |  | Рабочий строитель среднего разряда 2,5 | 1369 | 1013 | чел.-ч | чел.-ч | 1 | 31.26 | 0 | 0 | 0 | 8.17 | 0 | 1 | 1 | )*1,15 | 35.949 | 2 | 31057867 | 1843 | 0 | 0 | 0 | 0 | 0 | 0 | 0 | 0
1589 | 31057875 | 31057866 | 121548 | 1 | 1 | 1 | 1 | 2 |  | Затраты труда машинистов | 608254 | 1013 | чел.час | чел.час | 1 | 6.7 | 0 | 0 | 0 | 0 | 0 | 1 | 2 | )*1,25 | 8.375 | 2 | 31057868 | 1844 | 0 | 0 | 0 | 0 | 0 | 0 | 0 | 0
1589 | 31057876 | 31057866 | 29172710 | 1 | 1 | 1 | 2 | 050101 | ТСЭМ Московской обл., 050101, приказ Минстроя России №675/пр от 21.09.2015 г. | Компрессоры передвижные с двигателем внутреннего сгорания давлением до 686 кПа (7 ат), производительность до 5 м3/мин | 1368 | 1011 | маш.-ч | маш.-ч | 1 | 6.7 | 0 | 46.56 | 10.06 | 0 | 0 | 1 | 0 | )*1,25 | 8.375 | 2 | 31057869 | 1845 | 0 | 0 | 0 | 0 | 0 | 0 | 0 | 0
1589 | 31057877 | 31057866 | 29173472 | 1 | 1 | 1 | 2 | 134041 | ТСЭМ Московской обл., 134041, приказ Минстроя России №675/пр от 21.09.2015 г. | Шуруповерт | 1368 | 1011 | маш.-ч | маш.-ч | 1 | 11 | 0 | 3 | 0 | 0 | 0 | 1 | 0 | )*1,25 | 13.75 | 2 | 31057870 | 1846 | 0 | 0 | 0 | 0 | 0 | 0 | 0 | 0
1589 | 31057878 | 31057866 | 29174913 | 1 | 1 | 1 | 2 | 400001 | ТСЭМ Московской обл., 400001, приказ Минстроя России №675/пр от 21.09.2015 г. | Автомобили бортовые, грузоподъемность до 5 т | 1368 | 1011 | маш.-ч | маш.-ч | 1 | 0.35 | 0 | 87.17 | 11.6 | 0 | 0 | 1 | 0 | )*1,25 | 0.4375 | 2 | 31057871 | 1847 | 0 | 0 | 0 | 0 | 0 | 0 | 0 | 0
1589 | 31057879 | 31057866 | 29114687 | 1 | 1 | 1 | 3 | 101-1480 | ТССЦ Московской обл., 101-1480, приказ Минстроя России №675/пр от 21.09.2015 г. | Шурупы с полукруглой головкой 3,5х35 мм | 1348 | 1009 | т | т | 1000 | 0.0018 | 16974 | 0 | 0 | 0 | 0 | 1 | 0 |  | 0.0018 | 2 | 31057872 | 1848 | 0 | 0 | 0 | 0 | 0 | 0 | 0 | 0
1589 | 31057880 | 31057866 | 29115292 | 1 | 1 | 1 | 3 | 102-0443 | ТССЦ Московской обл., 102-0443, приказ Минстроя России №675/пр от 21.09.2015 г. | Фанера общего назначения из шпона лиственных пород водостойкая марки ФК, сорт 2/4, толщина 12 мм | 1339 | 1007 | м3 | м3 | 1 | 1.24 | 4478.33 | 0 | 0 | 0 | 0 | 1 | 0 |  | 1.24 | 2 | 31057873 | 1849 | 0 | 0 | 0 | 0 | 0 | 0 | 0 | 0
1590 | 36132710 | 36132709 | 31427882 | 1 | 1 | 1 | 1 | 1-100-30-90 |  | Рабочий среднего разряда 3,0 | 1369 | 1013 | чел.-ч | чел.-ч | 1 | 45.26 | 0 | 0 | 0 | 272.45 | 0 | 1 | 1 | )*1,15 | 52.049 | 2 | 36132710 | 1850 | 0 | 0 | 0 | 0 | 0 | 0 | 0 | 0
1590 | 36132711 | 36132709 | 121548 | 1 | 1 | 1 | 1 | 2 |  | Затраты труда машинистов | 608254 | 1013 | чел.час | чел.час | 1 | 0.04 | 0 | 0 | 0 | 0 | 0 | 1 | 2 | )*1,25 | 0.05 | 2 | 36132711 | 1851 | 0 | 0 | 0 | 0 | 0 | 0 | 0 | 0
1590 | 36132712 | 36132709 | 35554737 | 1 | 1 | 1 | 2 | 030954 | ТСНБ-2001 Московской области, 030954, протокол от 29.07.2020 г. № 07 | Подъемники грузоподъемностью до 500 кг одномачтовые, высота подъема 45 м | 1368 | 1011 | маш.-ч | маш.-ч | 1 | 0.04 | 0 | 31.26 | 13.5 | 0 | 0 | 1 | 0 | )*1,25 | 0.05 | 2 | 36132712 | 1852 | 0 | 0 | 0 | 0 | 0 | 0 | 0 | 0
1590 | 36132713 | 36132709 | 35555025 | 1 | 1 | 1 | 2 | 331305 | ТСНБ-2001 Московской области, 331305, протокол от 29.07.2020 г. № 07 | Пылесосы промышленные | 1368 | 1011 | маш.-ч | маш.-ч | 1 | 1.35 | 0 | 2.7 | 0 | 0 | 0 | 1 | 0 | )*1,25 | 1.6875 | 2 | 36132713 | 1853 | 0 | 0 | 0 | 0 | 0 | 0 | 0 | 0
1590 | 36132714 | 36132709 | 35555088 | 1 | 1 | 1 | 2 | 400001 | ТСНБ-2001 Московской области, 400001, протокол от 29.07.2020 г. № 07 | Автомобили бортовые, грузоподъемность до 5 т | 1368 | 1011 | маш.-ч | маш.-ч | 1 | 0.01 | 0 | 87.17 | 11.6 | 0 | 0 | 1 | 0 | )*1,25 | 0.0125 | 2 | 36132714 | 1854 | 0 | 0 | 0 | 0 | 0 | 0 | 0 | 0
1590 | 36132715 | 36132709 | 35552818 | 1 | 1 | 1 | 3 | 101-2025 | ТСНБ-2001 Московской области, 101-2025, протокол от 29.07.2020 г. № 07 | Лента полимерная (фторопластовая) для сварки линолеума | 1308 | 1003 | 100 м | 100 м | 100 | 0.68 | 99.4 | 0 | 0 | 0 | 0 | 1 | 0 |  | 0.68 | 2 | 36132715 | 1855 | 0 | 0 | 0 | 0 | 0 | 0 | 0 | 0
1590 | 36132716 | 36132709 | 35554067 | 1 | 1 | 1 | 3 | 101-9877 | ТСНБ-2001 Московской области, 101-9877, протокол от 29.07.2020 г. № 07 | Линолеум без подосновы | 1327 | 1005 | м2 | м2 | 1 | 102 | 0 | 0 | 0 | 0 | 0 | 0 | 0 |  | 102 | 2 | 36132716 | 1857 | 0 | 0 | 0 | 0 | 0 | 0 | 0 | 0
1590 | 36132717 | 36132709 | 35553389 | 1 | 1 | 1 | 3 | 113-0626 | ТСНБ-2001 Московской области, 113-0626, протокол от 29.07.2020 г. № 07 | Клей Forbo 522, для укладки ПВХ-покрытий | 1346 | 1009 | кг | кг | 1 | 27 | 26.71 | 0 | 0 | 0 | 0 | 1 | 0 |  | 27 | 2 | 36132717 | 1858 | 0 | 0 | 0 | 0 | 0 | 0 | 0 | 0
1593 | 31054383 | 31054370 | 18413230 | 1 | 1 | 1 | 1 | 1-1036-90 |  | Рабочий строитель среднего разряда 3,6 | 1369 | 1013 | чел.-ч | чел.-ч | 1 | 6.66 | 0 | 0 | 0 | 9.18 | 0 | 1 | 1 | )*1,15 | 7.659 | 2 | 31054371 | 1859 | 0 | 0 | 0 | 0 | 0 | 0 | 0 | 0
1593 | 31054384 | 31054370 | 29173472 | 1 | 1 | 1 | 2 | 134041 | ТСЭМ Московской обл., 134041, приказ Минстроя России №675/пр от 21.09.2015 г. | Шуруповерт | 1368 | 1011 | маш.-ч | маш.-ч | 1 | 2.01 | 0 | 3 | 0 | 0 | 0 | 1 | 0 | )*1,25 | 2.5125 | 2 | 31054372 | 1860 | 0 | 0 | 0 | 0 | 0 | 0 | 0 | 0
1593 | 31054385 | 31054370 | 29174500 | 1 | 1 | 1 | 2 | 330206 | ТСЭМ Московской обл., 330206, приказ Минстроя России №675/пр от 21.09.2015 г. | Дрели электрические | 1368 | 1011 | маш.-ч | маш.-ч | 1 | 1.33 | 0 | 1.95 | 0 | 0 | 0 | 1 | 0 | )*1,25 | 1.6625 | 2 | 31054373 | 1861 | 0 | 0 | 0 | 0 | 0 | 0 | 0 | 0
1593 | 31054386 | 31054370 | 29174913 | 1 | 1 | 1 | 2 | 400001 | ТСЭМ Московской обл., 400001, приказ Минстроя России №675/пр от 21.09.2015 г. | Автомобили бортовые, грузоподъемность до 5 т | 1368 | 1011 | маш.-ч | маш.-ч | 1 | 0.03 | 0 | 87.17 | 11.6 | 0 | 0 | 1 | 0 | )*1,25 | 0.0375 | 2 | 31054374 | 1862 | 0 | 0 | 0 | 0 | 0 | 0 | 0 | 0
1593 | 31054387 | 31054370 | 29114471 | 1 | 1 | 1 | 3 | 101-2201 | ТССЦ Московской обл., 101-2201, приказ Минстроя России №675/пр от 21.09.2015 г. | Дюбели распорные полиэтиленовые 6х30 мм | 1358 | 1010 | 10 шт. | 10 шт. | 10 | 26.3 | 1.6 | 0 | 0 | 0 | 0 | 1 | 0 |  | 26.3 | 2 | 31054375 | 1863 | 0 | 0 | 0 | 0 | 0 | 0 | 0 | 0
1593 | 31054388 | 31054370 | 29114305 | 1 | 1 | 1 | 3 | 101-4282 | ТССЦ Московской обл., 101-4282, приказ Минстроя России №675/пр от 21.09.2015 г. | Винты самонарезающие остроконечные длиной 35 мм | 1354 | 1010 | шт. | шт. | 1 | 263 | 0.12 | 0 | 0 | 0 | 0 | 1 | 0 |  | 263 | 2 | 31054376 | 1864 | 0 | 0 | 0 | 0 | 0 | 0 | 0 | 0
1593 | 31054389 | 31054370 | 29111012 | 1 | 1 | 1 | 3 | 101-4847 | ТССЦ Московской обл., 101-4847, приказ Минстроя России №675/пр от 21.09.2015 г. | Уголок наружный для пластикового плинтуса, высота 48 мм | 1354 | 1010 | шт. | шт. | 1 | 7 | 1.29 | 0 | 0 | 0 | 0 | 1 | 0 |  | 7 | 2 | 31054377 | 1865 | 0 | 0 | 0 | 0 | 0 | 0 | 0 | 0
1593 | 31054390 | 31054370 | 29111013 | 1 | 1 | 1 | 3 | 101-4848 | ТССЦ Московской обл., 101-4848, приказ Минстроя России №675/пр от 21.09.2015 г. | Уголок внутренний для пластикового плинтуса, высота 48 мм | 1354 | 1010 | шт. | шт. | 1 | 7 | 1.29 | 0 | 0 | 0 | 0 | 1 | 0 |  | 7 | 2 | 31054378 | 1866 | 0 | 0 | 0 | 0 | 0 | 0 | 0 | 0
1593 | 31054391 | 31054370 | 29111016 | 1 | 1 | 1 | 3 | 101-4849 | ТССЦ Московской обл., 101-4849, приказ Минстроя России №675/пр от 21.09.2015 г. | Соединитель для пластикового плинтуса, высота 48 мм | 1354 | 1010 | шт. | шт. | 1 | 40 | 1.29 | 0 | 0 | 0 | 0 | 1 | 0 |  | 40 | 2 | 31054379 | 1867 | 0 | 0 | 0 | 0 | 0 | 0 | 0 | 0
1593 | 31054392 | 31054370 | 29111019 | 1 | 1 | 1 | 3 | 101-4850 | ТССЦ Московской обл., 101-4850, приказ Минстроя России №675/пр от 21.09.2015 г. | Заглушка торцевая для пластикового плинтуса левая, высота 48 мм | 1354 | 1010 | шт. | шт. | 1 | 8 | 0.63 | 0 | 0 | 0 | 0 | 1 | 0 |  | 8 | 2 | 31054380 | 1868 | 0 | 0 | 0 | 0 | 0 | 0 | 0 | 0
1593 | 31054393 | 31054370 | 29111018 | 1 | 1 | 1 | 3 | 101-4851 | ТССЦ Московской обл., 101-4851, приказ Минстроя России №675/пр от 21.09.2015 г. | Заглушки торцевая для пластикового плинтуса правая, высота 48 мм | 1354 | 1010 | шт. | шт. | 1 | 8 | 0.63 | 0 | 0 | 0 | 0 | 1 | 0 |  | 8 | 2 | 31054381 | 1869 | 0 | 0 | 0 | 0 | 0 | 0 | 0 | 0
1593 | 31054394 | 31054370 | 29110997 | 1 | 1 | 1 | 3 | 101-4852 | ТССЦ Московской обл., 101-4852, приказ Минстроя России №675/пр от 21.09.2015 г. | Плинтуса для полов пластиковые, 19х48 мм | 1301 | 1003 | м | м | 1 | 101 | 12.3 | 0 | 0 | 0 | 0 | 1 | 0 |  | 101 | 2 | 31054382 | 1870 | 0 | 0 | 0 | 0 | 0 | 0 | 0 | 0
1594 | 31054415 | 31054395 | 18409850 | 1 | 1 | 1 | 1 | 1-1035-90 |  | Рабочий строитель среднего разряда 3,5 | 1369 | 1013 | чел.-ч | чел.-ч | 1 | 89 | 0 | 0 | 0 | 9.07 | 0 | 1 | 1 | )*1,15 | 102.35 | 2 | 31054396 | 1871 | 0 | 0 | 0 | 0 | 0 | 0 | 0 | 0
1594 | 31054416 | 31054395 | 29173472 | 1 | 1 | 1 | 2 | 134041 | ТСЭМ Московской обл., 134041, приказ Минстроя России №675/пр от 21.09.2015 г. | Шуруповерт | 1368 | 1011 | маш.-ч | маш.-ч | 1 | 2.16 | 0 | 3 | 0 | 0 | 0 | 1 | 0 | )*1,25 | 2.7 | 2 | 31054397 | 1872 | 0 | 0 | 0 | 0 | 0 | 0 | 0 | 0
1594 | 31054417 | 31054395 | 29174538 | 1 | 1 | 1 | 2 | 330901 | ТСЭМ Московской обл., 330901, приказ Минстроя России №675/пр от 21.09.2015 г. | Ножницы электрические | 1368 | 1011 | маш.-ч | маш.-ч | 1 | 0.47 | 0 | 33.59 | 0 | 0 | 0 | 1 | 0 | )*1,25 | 0.5875 | 2 | 31054398 | 1873 | 0 | 0 | 0 | 0 | 0 | 0 | 0 | 0
1594 | 31054418 | 31054395 | 29174580 | 1 | 1 | 1 | 2 | 331451 | ТСЭМ Московской обл., 331451, приказ Минстроя России №675/пр от 21.09.2015 г. | Перфораторы электрические | 1368 | 1011 | маш.-ч | маш.-ч | 1 | 0.53 | 0 | 2.08 | 0 | 0 | 0 | 1 | 0 | )*1,25 | 0.6625 | 2 | 31054399 | 1874 | 0 | 0 | 0 | 0 | 0 | 0 | 0 | 0
1594 | 31054419 | 31054395 | 29108656 | 1 | 1 | 1 | 3 | 101-2387 | ТССЦ Московской обл., 101-2387, приказ Минстроя России №675/пр от 21.09.2015 г. | Герметик строительный «RDPRO», 300 мл | 1354 | 1010 | шт. | шт. | 1 | 7 | 13.87 | 0 | 0 | 0 | 0 | 1 | 0 |  | 7 | 2 | 31054400 | 1875 | 0 | 0 | 0 | 0 | 0 | 0 | 0 | 0
1594 | 31054420 | 31054395 | 29109354 | 1 | 1 | 1 | 3 | 101-2430 | ТССЦ Московской обл., 101-2430, приказ Минстроя России №675/пр от 21.09.2015 г. | Грунтовка «Тифенгрунд», КНАУФ | 1346 | 1009 | кг | кг | 1 | 10 | 46.72 | 0 | 0 | 0 | 0 | 1 | 0 |  | 10 | 2 | 31054401 | 1876 | 0 | 0 | 0 | 0 | 0 | 0 | 0 | 0
1594 | 31054421 | 31054395 | 29109414 | 1 | 1 | 1 | 3 | 101-2435 | ТССЦ Московской обл., 101-2435, приказ Минстроя России №675/пр от 21.09.2015 г. | Клей «Перлфикс», КНАУФ | 1346 | 1009 | кг | кг | 1 | 119 | 1.58 | 0 | 0 | 0 | 0 | 1 | 0 |  | 119 | 2 | 31054402 | 1877 | 0 | 0 | 0 | 0 | 0 | 0 | 0 | 0
1594 | 31054422 | 31054395 | 29109781 | 1 | 1 | 1 | 3 | 101-2437 | ТССЦ Московской обл., 101-2437, приказ Минстроя России №675/пр от 21.09.2015 г. | Шпаклевка «Унифлот», КНАУФ | 1346 | 1009 | кг | кг | 1 | 9 | 11.12 | 0 | 0 | 0 | 0 | 1 | 0 |  | 9 | 2 | 31054403 | 1878 | 0 | 0 | 0 | 0 | 0 | 0 | 0 | 0
1594 | 31054423 | 31054395 | 29109782 | 1 | 1 | 1 | 3 | 101-2438 | ТССЦ Московской обл., 101-2438, приказ Минстроя России №675/пр от 21.09.2015 г. | Шпаклевка «Фугенфюллер», КНАУФ | 1346 | 1009 | кг | кг | 1 | 85 | 4.36 | 0 | 0 | 0 | 0 | 1 | 0 |  | 85 | 2 | 31054404 | 1879 | 0 | 0 | 0 | 0 | 0 | 0 | 0 | 0
1594 | 31054424 | 31054395 | 29110699 | 1 | 1 | 1 | 3 | 101-2474 | ТССЦ Московской обл., 101-2474, приказ Минстроя России №675/пр от 21.09.2015 г. | Лента бумажная для повышения трещиностойкости стыков ГКЛ и ГВЛ | 1301 | 1003 | м | м | 1 | 120 | 0.17 | 0 | 0 | 0 | 0 | 1 | 0 |  | 120 | 2 | 31054405 | 1880 | 0 | 0 | 0 | 0 | 0 | 0 | 0 | 0
1594 | 31054425 | 31054395 | 29110797 | 1 | 1 | 1 | 3 | 101-2480 | ТССЦ Московской обл., 101-2480, приказ Минстроя России №675/пр от 21.09.2015 г. | Лента разделительная для сопряжения потолка из ЛГК со стеной | 1301 | 1003 | м | м | 1 | 82 | 1.74 | 0 | 0 | 0 | 0 | 1 | 0 |  | 82 | 2 | 31054406 | 1881 | 0 | 0 | 0 | 0 | 0 | 0 | 0 | 0
1594 | 31054426 | 31054395 | 29110815 | 1 | 1 | 1 | 3 | 101-2486 | ТССЦ Московской обл., 101-2486, приказ Минстроя России №675/пр от 21.09.2015 г. | Лента эластичная самоклеящаяся для профилей направляющих «Дихтунгсбанд» 70/30000 мм | 1301 | 1003 | м | м | 1 | 116 | 0.85 | 0 | 0 | 0 | 0 | 1 | 0 |  | 116 | 2 | 31054407 | 1882 | 0 | 0 | 0 | 0 | 0 | 0 | 0 | 0
1594 | 31054427 | 31054395 | 29111455 | 1 | 1 | 1 | 3 | 101-2509 | ТССЦ Московской обл., 101-2509, приказ Минстроя России №675/пр от 21.09.2015 г. | Листы гипсокартонные ГКЛ 12,5 мм | 1327 | 1005 | м2 | м2 | 1 | 212 | 15.06 | 0 | 0 | 0 | 0 | 1 | 0 |  | 212 | 2 | 31054408 | 1883 | 0 | 0 | 0 | 0 | 0 | 0 | 0 | 0
1594 | 31054428 | 31054395 | 29114733 | 1 | 1 | 1 | 3 | 101-2583 | ТССЦ Московской обл., 101-2583, приказ Минстроя России №675/пр от 21.09.2015 г. | Шуруп самонарезающий (TN) 3,5/25 мм | 1354 | 1010 | шт. | шт. | 1 | 735 | 0.02 | 0 | 0 | 0 | 0 | 1 | 0 |  | 735 | 2 | 31054409 | 1884 | 0 | 0 | 0 | 0 | 0 | 0 | 0 | 0
1594 | 31054429 | 31054395 | 29114734 | 1 | 1 | 1 | 3 | 101-2584 | ТССЦ Московской обл., 101-2584, приказ Минстроя России №675/пр от 21.09.2015 г. | Шуруп самонарезающий (TN) 3,5/35 мм | 1354 | 1010 | шт. | шт. | 1 | 1855 | 0.03 | 0 | 0 | 0 | 0 | 1 | 0 |  | 1855 | 2 | 31054410 | 1885 | 0 | 0 | 0 | 0 | 0 | 0 | 0 | 0
1594 | 31054430 | 31054395 | 29114482 | 1 | 1 | 1 | 3 | 101-2590 | ТССЦ Московской обл., 101-2590, приказ Минстроя России №675/пр от 21.09.2015 г. | Дюбель с шурупом 6/35 мм | 1354 | 1010 | шт. | шт. | 1 | 153 | 0.07 | 0 | 0 | 0 | 0 | 1 | 0 |  | 153 | 2 | 31054411 | 1886 | 0 | 0 | 0 | 0 | 0 | 0 | 0 | 0
1594 | 31054431 | 31054395 | 29129584 | 1 | 1 | 1 | 3 | 201-0793 | ТССЦ Московской обл., 201-0793, приказ Минстроя России №675/пр от 21.09.2015 г. | Профиль направляющий ПН-4 75/40/0,6 | 1301 | 1003 | м | м | 1 | 88 | 7.22 | 0 | 0 | 0 | 0 | 1 | 0 |  | 88 | 2 | 31054412 | 1887 | 0 | 0 | 0 | 0 | 0 | 0 | 0 | 0
1594 | 31054432 | 31054395 | 29129619 | 1 | 1 | 1 | 3 | 201-0807 | ТССЦ Московской обл., 201-0807, приказ Минстроя России №675/пр от 21.09.2015 г. | Профиль стоечный ПС-4 75/50/0,6 | 1301 | 1003 | м | м | 1 | 225 | 8.44 | 0 | 0 | 0 | 0 | 1 | 0 |  | 225 | 2 | 31054413 | 1888 | 0 | 0 | 0 | 0 | 0 | 0 | 0 | 0
1594 | 31054433 | 31054395 | 29129634 | 1 | 1 | 1 | 3 | 201-0811 | ТССЦ Московской обл., 201-0811, приказ Минстроя России №675/пр от 21.09.2015 г. | Профиль угловой ПУ 31/31 для защиты углов | 1301 | 1003 | м | м | 1 | 46 | 3.32 | 0 | 0 | 0 | 0 | 1 | 0 |  | 46 | 2 | 31054414 | 1889 | 0 | 0 | 0 | 0 | 0 | 0 | 0 | 0
1595 | 31054453 | 31054434 | 18409850 | 1 | 1 | 1 | 1 | 1-1035-90 |  | Рабочий строитель среднего разряда 3,5 | 1369 | 1013 | чел.-ч | чел.-ч | 1 | 84 | 0 | 0 | 0 | 9.07 | 0 | 1 | 1 | )*1,15 | 96.6 | 2 | 31054435 | 1890 | 0 | 0 | 0 | 0 | 0 | 0 | 0 | 0
1595 | 31054454 | 31054434 | 29173472 | 1 | 1 | 1 | 2 | 134041 | ТСЭМ Московской обл., 134041, приказ Минстроя России №675/пр от 21.09.2015 г. | Шуруповерт | 1368 | 1011 | маш.-ч | маш.-ч | 1 | 2.2 | 0 | 3 | 0 | 0 | 0 | 1 | 0 | )*1,25 | 2.75 | 2 | 31054436 | 1891 | 0 | 0 | 0 | 0 | 0 | 0 | 0 | 0
1595 | 31054455 | 31054434 | 29174538 | 1 | 1 | 1 | 2 | 330901 | ТСЭМ Московской обл., 330901, приказ Минстроя России №675/пр от 21.09.2015 г. | Ножницы электрические | 1368 | 1011 | маш.-ч | маш.-ч | 1 | 0.17 | 0 | 33.59 | 0 | 0 | 0 | 1 | 0 | )*1,25 | 0.2125 | 2 | 31054437 | 1892 | 0 | 0 | 0 | 0 | 0 | 0 | 0 | 0
1595 | 31054456 | 31054434 | 29174580 | 1 | 1 | 1 | 2 | 331451 | ТСЭМ Московской обл., 331451, приказ Минстроя России №675/пр от 21.09.2015 г. | Перфораторы электрические | 1368 | 1011 | маш.-ч | маш.-ч | 1 | 0.87 | 0 | 2.08 | 0 | 0 | 0 | 1 | 0 | )*1,25 | 1.0875 | 2 | 31054438 | 1893 | 0 | 0 | 0 | 0 | 0 | 0 | 0 | 0
1595 | 31054457 | 31054434 | 29109354 | 1 | 1 | 1 | 3 | 101-2430 | ТССЦ Московской обл., 101-2430, приказ Минстроя России №675/пр от 21.09.2015 г. | Грунтовка «Тифенгрунд», КНАУФ | 1346 | 1009 | кг | кг | 1 | 10 | 46.72 | 0 | 0 | 0 | 0 | 1 | 0 |  | 10 | 2 | 31054439 | 1894 | 0 | 0 | 0 | 0 | 0 | 0 | 0 | 0
1595 | 31054458 | 31054434 | 29109414 | 1 | 1 | 1 | 3 | 101-2435 | ТССЦ Московской обл., 101-2435, приказ Минстроя России №675/пр от 21.09.2015 г. | Клей «Перлфикс», КНАУФ | 1346 | 1009 | кг | кг | 1 | 137 | 1.58 | 0 | 0 | 0 | 0 | 1 | 0 |  | 137 | 2 | 31054440 | 1895 | 0 | 0 | 0 | 0 | 0 | 0 | 0 | 0
1595 | 31054459 | 31054434 | 29109781 | 1 | 1 | 1 | 3 | 101-2437 | ТССЦ Московской обл., 101-2437, приказ Минстроя России №675/пр от 21.09.2015 г. | Шпаклевка «Унифлот», КНАУФ | 1346 | 1009 | кг | кг | 1 | 10 | 11.12 | 0 | 0 | 0 | 0 | 1 | 0 |  | 10 | 2 | 31054441 | 1896 | 0 | 0 | 0 | 0 | 0 | 0 | 0 | 0
1595 | 31054460 | 31054434 | 29109782 | 1 | 1 | 1 | 3 | 101-2438 | ТССЦ Московской обл., 101-2438, приказ Минстроя России №675/пр от 21.09.2015 г. | Шпаклевка «Фугенфюллер», КНАУФ | 1346 | 1009 | кг | кг | 1 | 69 | 4.36 | 0 | 0 | 0 | 0 | 1 | 0 |  | 69 | 2 | 31054442 | 1897 | 0 | 0 | 0 | 0 | 0 | 0 | 0 | 0
1595 | 31054461 | 31054434 | 29110699 | 1 | 1 | 1 | 3 | 101-2474 | ТССЦ Московской обл., 101-2474, приказ Минстроя России №675/пр от 21.09.2015 г. | Лента бумажная для повышения трещиностойкости стыков ГКЛ и ГВЛ | 1301 | 1003 | м | м | 1 | 118 | 0.17 | 0 | 0 | 0 | 0 | 1 | 0 |  | 118 | 2 | 31054443 | 1898 | 0 | 0 | 0 | 0 | 0 | 0 | 0 | 0
1595 | 31054462 | 31054434 | 29110797 | 1 | 1 | 1 | 3 | 101-2480 | ТССЦ Московской обл., 101-2480, приказ Минстроя России №675/пр от 21.09.2015 г. | Лента разделительная для сопряжения потолка из ЛГК со стеной | 1301 | 1003 | м | м | 1 | 80 | 1.74 | 0 | 0 | 0 | 0 | 1 | 0 |  | 80 | 2 | 31054444 | 1899 | 0 | 0 | 0 | 0 | 0 | 0 | 0 | 0
1595 | 31054463 | 31054434 | 29110815 | 1 | 1 | 1 | 3 | 101-2486 | ТССЦ Московской обл., 101-2486, приказ Минстроя России №675/пр от 21.09.2015 г. | Лента эластичная самоклеящаяся для профилей направляющих «Дихтунгсбанд» 70/30000 мм | 1301 | 1003 | м | м | 1 | 117 | 0.85 | 0 | 0 | 0 | 0 | 1 | 0 |  | 117 | 2 | 31054445 | 1900 | 0 | 0 | 0 | 0 | 0 | 0 | 0 | 0
1595 | 31054464 | 31054434 | 29111455 | 1 | 1 | 1 | 3 | 101-2509 | ТССЦ Московской обл., 101-2509, приказ Минстроя России №675/пр от 21.09.2015 г. | Листы гипсокартонные ГКЛ 12,5 мм | 1327 | 1005 | м2 | м2 | 1 | 225 | 15.06 | 0 | 0 | 0 | 0 | 1 | 0 |  | 225 | 2 | 31054446 | 1901 | 0 | 0 | 0 | 0 | 0 | 0 | 0 | 0
1595 | 31054465 | 31054434 | 29114733 | 1 | 1 | 1 | 3 | 101-2583 | ТССЦ Московской обл., 101-2583, приказ Минстроя России №675/пр от 21.09.2015 г. | Шуруп самонарезающий (TN) 3,5/25 мм | 1354 | 1010 | шт. | шт. | 1 | 790 | 0.02 | 0 | 0 | 0 | 0 | 1 | 0 |  | 790 | 2 | 31054447 | 1902 | 0 | 0 | 0 | 0 | 0 | 0 | 0 | 0
1595 | 31054466 | 31054434 | 29114734 | 1 | 1 | 1 | 3 | 101-2584 | ТССЦ Московской обл., 101-2584, приказ Минстроя России №675/пр от 21.09.2015 г. | Шуруп самонарезающий (TN) 3,5/35 мм | 1354 | 1010 | шт. | шт. | 1 | 1844 | 0.03 | 0 | 0 | 0 | 0 | 1 | 0 |  | 1844 | 2 | 31054448 | 1903 | 0 | 0 | 0 | 0 | 0 | 0 | 0 | 0
1595 | 31054467 | 31054434 | 29114482 | 1 | 1 | 1 | 3 | 101-2590 | ТССЦ Московской обл., 101-2590, приказ Минстроя России №675/пр от 21.09.2015 г. | Дюбель с шурупом 6/35 мм | 1354 | 1010 | шт. | шт. | 1 | 149 | 0.07 | 0 | 0 | 0 | 0 | 1 | 0 |  | 149 | 2 | 31054449 | 1904 | 0 | 0 | 0 | 0 | 0 | 0 | 0 | 0
1595 | 31054468 | 31054434 | 29129584 | 1 | 1 | 1 | 3 | 201-0793 | ТССЦ Московской обл., 201-0793, приказ Минстроя России №675/пр от 21.09.2015 г. | Профиль направляющий ПН-4 75/40/0,6 | 1301 | 1003 | м | м | 1 | 86 | 7.22 | 0 | 0 | 0 | 0 | 1 | 0 |  | 86 | 2 | 31054450 | 1905 | 0 | 0 | 0 | 0 | 0 | 0 | 0 | 0
1595 | 31054469 | 31054434 | 29129619 | 1 | 1 | 1 | 3 | 201-0807 | ТССЦ Московской обл., 201-0807, приказ Минстроя России №675/пр от 21.09.2015 г. | Профиль стоечный ПС-4 75/50/0,6 | 1301 | 1003 | м | м | 1 | 234 | 8.44 | 0 | 0 | 0 | 0 | 1 | 0 |  | 234 | 2 | 31054451 | 1906 | 0 | 0 | 0 | 0 | 0 | 0 | 0 | 0
1595 | 31054470 | 31054434 | 29129715 | 1 | 1 | 1 | 3 | 201-0834 | ТССЦ Московской обл., 201-0834, приказ Минстроя России №675/пр от 21.09.2015 г. | Бруски деревянные 75*50 мм | 1301 | 1003 | м | м | 1 | 37 | 6.33 | 0 | 0 | 0 | 0 | 1 | 0 |  | 37 | 2 | 31054452 | 1907 | 0 | 0 | 0 | 0 | 0 | 0 | 0 | 0
1596 | 31062330 | 31054471 | 18410244 | 1 | 1 | 1 | 1 | 1-1037-90 |  | Рабочий строитель среднего разряда 3,7 | 1369 | 1013 | чел.-ч | чел.-ч | 1 | 55.94 | 0 | 0 | 0 | 9.29 | 0 | 1 | 1 | )*1,15 | 64.331 | 2 | 31062330 | 1908 | 0 | 0 | 0 | 0 | 0 | 0 | 0 | 0
1596 | 31062331 | 31054471 | 121548 | 1 | 1 | 1 | 1 | 2 |  | Затраты труда машинистов | 608254 | 1013 | чел.час | чел.час | 1 | 0.01 | 0 | 0 | 0 | 0 | 0 | 1 | 2 | )*1,25 | 0.0125 | 2 | 31062331 | 1909 | 0 | 0 | 0 | 0 | 0 | 0 | 0 | 0
1596 | 31062332 | 31054471 | 29172556 | 1 | 1 | 1 | 2 | 030954 | ТСЭМ Московской обл., 030954, приказ Минстроя России №675/пр от 21.09.2015 г. | Подъемники грузоподъемностью до 500 кг одномачтовые, высота подъема 45 м | 1368 | 1011 | маш.-ч | маш.-ч | 1 | 0.01 | 0 | 31.26 | 13.5 | 0 | 0 | 1 | 0 | )*1,25 | 0.0125 | 2 | 31062332 | 1910 | 0 | 0 | 0 | 0 | 0 | 0 | 0 | 0
1596 | 31062333 | 31054471 | 29174913 | 1 | 1 | 1 | 2 | 400001 | ТСЭМ Московской обл., 400001, приказ Минстроя России №675/пр от 21.09.2015 г. | Автомобили бортовые, грузоподъемность до 5 т | 1368 | 1011 | маш.-ч | маш.-ч | 1 | 0.01 | 0 | 87.17 | 11.6 | 0 | 0 | 1 | 0 | )*1,25 | 0.0125 | 2 | 31062333 | 1911 | 0 | 0 | 0 | 0 | 0 | 0 | 0 | 0
1596 | 31062334 | 31054471 | 29109386 | 1 | 1 | 1 | 3 | 101-1743 | ТССЦ Московской обл., 101-1743, приказ Минстроя России №675/пр от 21.09.2015 г. | Клей «Бустилат» | 1348 | 1009 | т | т | 1000 | 0.0341 | 11300.01 | 0 | 0 | 0 | 0 | 1 | 0 |  | 0.0341 | 2 | 31062334 | 1912 | 0 | 0 | 0 | 0 | 0 | 0 | 0 | 0
1596 | 31062335 | 31054471 | 29107800 | 1 | 1 | 1 | 3 | 101-1757 | ТССЦ Московской обл., 101-1757, приказ Минстроя России №675/пр от 21.09.2015 г. | Ветошь | 1346 | 1009 | кг | кг | 1 | 0.01 | 1.81 | 0 | 0 | 0 | 0 | 1 | 0 |  | 0.01 | 2 | 31062335 | 1913 | 0 | 0 | 0 | 0 | 0 | 0 | 0 | 0
1596 | 31062336 | 31054471 | 29109603 | 1 | 1 | 1 | 3 | 101-3920 | ТССЦ Московской обл., 101-3920, приказ Минстроя России №675/пр от 21.09.2015 г. | Обои на тканевой основе моющиеся пленочные (отечественного производства) | 1327 | 1005 | м2 | м2 | 1 | 112 | 55.16 | 0 | 0 | 0 | 0 | 1 | 0 |  | 112 | 2 | 31062336 | 1914 | 0 | 0 | 0 | 0 | 0 | 0 | 0 | 0
1597 | 36132721 | 31054486 | 29364679 | 1 | 1 | 1 | 1 | 1-2042-90 |  | Рабочий монтажник среднего разряда 4,2 | 1369 | 1013 | чел.-ч | чел.-ч | 1 | 30.48 | 0 | 0 | 0 | 316.85 | 0 | 1 | 1 |  | 30.48 | 2 | 36132721 | 1915 | 0 | 0 | 0 | 0 | 0 | 0 | 0 | 0
1597 | 36132722 | 31054486 | 121548 | 1 | 1 | 1 | 1 | 2 |  | Затраты труда машинистов | 608254 | 1013 | чел.час | чел.час | 1 | 0.03 | 0 | 0 | 0 | 0 | 0 | 1 | 2 |  | 0.03 | 2 | 36132722 | 1916 | 0 | 0 | 0 | 0 | 0 | 0 | 0 | 0
1597 | 36132723 | 31054486 | 29172362 | 1 | 1 | 1 | 2 | 021102 | ТСЭМ Московской обл., 021102, приказ Минстроя России №675/пр от 21.09.2015 г. | Краны на автомобильном ходу при работе на монтаже технологического оборудования 10 т | 1368 | 1011 | маш.-ч | маш.-ч | 1 | 0.03 | 0 | 134.65 | 13.5 | 0 | 0 | 1 | 0 |  | 0.03 | 2 | 36132723 | 1917 | 0 | 0 | 0 | 0 | 0 | 0 | 0 | 0
1597 | 36132724 | 31054486 | 29174913 | 1 | 1 | 1 | 2 | 400001 | ТСЭМ Московской обл., 400001, приказ Минстроя России №675/пр от 21.09.2015 г. | Автомобили бортовые, грузоподъемность до 5 т | 1368 | 1011 | маш.-ч | маш.-ч | 1 | 0.02 | 0 | 87.17 | 11.6 | 0 | 0 | 1 | 0 |  | 0.02 | 2 | 36132724 | 1918 | 0 | 0 | 0 | 0 | 0 | 0 | 0 | 0
1597 | 36132725 | 31054486 | 29114246 | 1 | 1 | 1 | 3 | 101-1977 | ТССЦ Московской обл., 101-1977, приказ Минстроя России №675/пр от 21.09.2015 г. | Болты с гайками и шайбами строительные | 1346 | 1009 | кг | кг | 1 | 1.5 | 9.04 | 0 | 0 | 0 | 0 | 1 | 0 |  | 1.5 | 2 | 36132725 | 1919 | 0 | 0 | 0 | 0 | 0 | 0 | 0 | 0
1597 | 36132726 | 31054486 | 29110838 | 1 | 1 | 1 | 3 | 101-2499 | ТССЦ Московской обл., 101-2499, приказ Минстроя России №675/пр от 21.09.2015 г. | Лента изоляционная прорезиненная односторонняя ширина 20 мм, толщина 0,25-0,35 мм | 1346 | 1009 | кг | кг | 1 | 0.42 | 30.5 | 0 | 0 | 0 | 0 | 1 | 0 |  | 0.42 | 2 | 36132726 | 1920 | 0 | 0 | 0 | 0 | 0 | 0 | 0 | 0
1597 | 36132727 | 31054486 | 29149204 | 1 | 1 | 1 | 3 | 405-0219 | ТССЦ Московской обл., 405-0219, приказ Минстроя России №675/пр от 21.09.2015 г. | Гипсовые вяжущие, марка Г3 | 1348 | 1009 | т | т | 1000 | 0.00315 | 729.98 | 0 | 0 | 0 | 0 | 1 | 0 |  | 0.00315 | 2 | 36132727 | 1921 | 0 | 0 | 0 | 0 | 0 | 0 | 0 | 0
1597 | 36132728 | 31054486 | 29170678 | 1 | 1 | 1 | 3 | 509-0783 | ТССЦ Московской обл., 509-0783, приказ Минстроя России №675/пр от 21.09.2015 г. | Втулки изолирующие | 1354 | 1010 | шт. | шт. | 1 | 102 | 0.28 | 0 | 0 | 0 | 0 | 1 | 0 |  | 102 | 2 | 36132728 | 1925 | 0 | 0 | 0 | 0 | 0 | 0 | 0 | 0
1597 | 36132729 | 31054486 | 29171808 | 1 | 1 | 1 | 3 | 999-9950 | ТССЦ Московской обл., 999-9950, приказ Минстроя России №675/пр от 21.09.2015 г. | Вспомогательные ненормируемые материалы (2% от ОЗП) | 1374 | 1013 | РУБ | РУБ | 1 | 6.05 | 1 | 0 | 0 | 0 | 0 | 1 | 0 |  | 6.05 | 2 | 36132729 | 1926 | 0 | 0 | 0 | 0 | 0 | 0 | 0 | 0
1601 | 36132730 | 31054509 | 29364679 | 1 | 1 | 1 | 1 | 1-2042-90 |  | Рабочий монтажник среднего разряда 4,2 | 1369 | 1013 | чел.-ч | чел.-ч | 1 | 26.24 | 0 | 0 | 0 | 316.85 | 0 | 1 | 1 |  | 26.24 | 2 | 36132730 | 1927 | 0 | 0 | 0 | 0 | 0 | 0 | 0 | 0
1601 | 36132731 | 31054509 | 121548 | 1 | 1 | 1 | 1 | 2 |  | Затраты труда машинистов | 608254 | 1013 | чел.час | чел.час | 1 | 0.03 | 0 | 0 | 0 | 0 | 0 | 1 | 2 |  | 0.03 | 2 | 36132731 | 1928 | 0 | 0 | 0 | 0 | 0 | 0 | 0 | 0
1601 | 36132732 | 31054509 | 29172362 | 1 | 1 | 1 | 2 | 021102 | ТСЭМ Московской обл., 021102, приказ Минстроя России №675/пр от 21.09.2015 г. | Краны на автомобильном ходу при работе на монтаже технологического оборудования 10 т | 1368 | 1011 | маш.-ч | маш.-ч | 1 | 0.03 | 0 | 134.65 | 13.5 | 0 | 0 | 1 | 0 |  | 0.03 | 2 | 36132732 | 1929 | 0 | 0 | 0 | 0 | 0 | 0 | 0 | 0
1601 | 36132733 | 31054509 | 29174913 | 1 | 1 | 1 | 2 | 400001 | ТСЭМ Московской обл., 400001, приказ Минстроя России №675/пр от 21.09.2015 г. | Автомобили бортовые, грузоподъемность до 5 т | 1368 | 1011 | маш.-ч | маш.-ч | 1 | 0.02 | 0 | 87.17 | 11.6 | 0 | 0 | 1 | 0 |  | 0.02 | 2 | 36132733 | 1930 | 0 | 0 | 0 | 0 | 0 | 0 | 0 | 0
1601 | 36132734 | 31054509 | 29149204 | 1 | 1 | 1 | 3 | 405-0219 | ТССЦ Московской обл., 405-0219, приказ Минстроя России №675/пр от 21.09.2015 г. | Гипсовые вяжущие, марка Г3 | 1348 | 1009 | т | т | 1000 | 0.00315 | 729.98 | 0 | 0 | 0 | 0 | 1 | 0 |  | 0.00315 | 2 | 36132734 | 1931 | 0 | 0 | 0 | 0 | 0 | 0 | 0 | 0
1601 | 36132735 | 31054509 | 29170678 | 1 | 1 | 1 | 3 | 509-0783 | ТССЦ Московской обл., 509-0783, приказ Минстроя России №675/пр от 21.09.2015 г. | Втулки изолирующие | 1354 | 1010 | шт. | шт. | 1 | 102 | 0.28 | 0 | 0 | 0 | 0 | 1 | 0 |  | 102 | 2 | 36132735 | 1933 | 0 | 0 | 0 | 0 | 0 | 0 | 0 | 0
1601 | 36132736 | 31054509 | 29171808 | 1 | 1 | 1 | 3 | 999-9950 | ТССЦ Московской обл., 999-9950, приказ Минстроя России №675/пр от 21.09.2015 г. | Вспомогательные ненормируемые материалы (2% от ОЗП) | 1374 | 1013 | РУБ | РУБ | 1 | 5.21 | 1 | 0 | 0 | 0 | 0 | 1 | 0 |  | 5.21 | 2 | 36132736 | 1935 | 0 | 0 | 0 | 0 | 0 | 0 | 0 | 0
1604 | 36128320 | 36128318 | 18409850 | 1 | 1 | 1 | 1 | 1-1035-90 |  | Рабочий строитель среднего разряда 3,5 | 1369 | 1013 | чел.-ч | чел.-ч | 1 | 97 | 0 | 0 | 0 | 289.7 | 0 | 1 | 1 | )*1,15 | 111.55 | 2 | 36128320 | 1936 | 0 | 0 | 0 | 0 | 0 | 0 | 0 | 0
1604 | 36128321 | 36128318 | 29173472 | 1 | 1 | 1 | 2 | 134041 | ТСЭМ Московской обл., 134041, приказ Минстроя России №675/пр от 21.09.2015 г. | Шуруповерт | 1368 | 1011 | маш.-ч | маш.-ч | 1 | 2.2 | 0 | 3 | 0 | 0 | 0 | 1 | 0 | )*1,25 | 2.75 | 2 | 36128321 | 1937 | 0 | 0 | 0 | 0 | 0 | 0 | 0 | 0
1604 | 36128322 | 36128318 | 29174538 | 1 | 1 | 1 | 2 | 330901 | ТСЭМ Московской обл., 330901, приказ Минстроя России №675/пр от 21.09.2015 г. | Ножницы электрические | 1368 | 1011 | маш.-ч | маш.-ч | 1 | 0.32 | 0 | 33.59 | 0 | 0 | 0 | 1 | 0 | )*1,25 | 0.4 | 2 | 36128322 | 1938 | 0 | 0 | 0 | 0 | 0 | 0 | 0 | 0
1604 | 36128323 | 36128318 | 29174580 | 1 | 1 | 1 | 2 | 331451 | ТСЭМ Московской обл., 331451, приказ Минстроя России №675/пр от 21.09.2015 г. | Перфораторы электрические | 1368 | 1011 | маш.-ч | маш.-ч | 1 | 1.3 | 0 | 2.08 | 0 | 0 | 0 | 1 | 0 | )*1,25 | 1.625 | 2 | 36128323 | 1939 | 0 | 0 | 0 | 0 | 0 | 0 | 0 | 0
1604 | 36128324 | 36128318 | 29109354 | 1 | 1 | 1 | 3 | 101-2430 | ТССЦ Московской обл., 101-2430, приказ Минстроя России №675/пр от 21.09.2015 г. | Грунтовка «Тифенгрунд», КНАУФ | 1346 | 1009 | кг | кг | 1 | 10 | 46.72 | 0 | 0 | 0 | 0 | 1 | 0 |  | 10 | 2 | 36128324 | 1940 | 0 | 0 | 0 | 0 | 0 | 0 | 0 | 0
1604 | 36128325 | 36128318 | 29109781 | 1 | 1 | 1 | 3 | 101-2437 | ТССЦ Московской обл., 101-2437, приказ Минстроя России №675/пр от 21.09.2015 г. | Шпаклевка «Унифлот», КНАУФ | 1346 | 1009 | кг | кг | 1 | 4 | 11.12 | 0 | 0 | 0 | 0 | 1 | 0 |  | 4 | 2 | 36128325 | 1941 | 0 | 0 | 0 | 0 | 0 | 0 | 0 | 0
1604 | 36128326 | 36128318 | 29109782 | 1 | 1 | 1 | 3 | 101-2438 | ТССЦ Московской обл., 101-2438, приказ Минстроя России №675/пр от 21.09.2015 г. | Шпаклевка «Фугенфюллер», КНАУФ | 1346 | 1009 | кг | кг | 1 | 42 | 4.36 | 0 | 0 | 0 | 0 | 1 | 0 |  | 42 | 2 | 36128326 | 1942 | 0 | 0 | 0 | 0 | 0 | 0 | 0 | 0
1604 | 36128327 | 36128318 | 29110699 | 1 | 1 | 1 | 3 | 101-2474 | ТССЦ Московской обл., 101-2474, приказ Минстроя России №675/пр от 21.09.2015 г. | Лента бумажная для повышения трещиностойкости стыков ГКЛ и ГВЛ | 1301 | 1003 | м | м | 1 | 68 | 0.17 | 0 | 0 | 0 | 0 | 1 | 0 |  | 68 | 2 | 36128327 | 1943 | 0 | 0 | 0 | 0 | 0 | 0 | 0 | 0
1604 | 36128328 | 36128318 | 29110797 | 1 | 1 | 1 | 3 | 101-2480 | ТССЦ Московской обл., 101-2480, приказ Минстроя России №675/пр от 21.09.2015 г. | Лента разделительная для сопряжения потолка из ЛГК со стеной | 1301 | 1003 | м | м | 1 | 135 | 1.74 | 0 | 0 | 0 | 0 | 1 | 0 |  | 135 | 2 | 36128328 | 1944 | 0 | 0 | 0 | 0 | 0 | 0 | 0 | 0
1604 | 36128329 | 36128318 | 29110813 | 1 | 1 | 1 | 3 | 101-2484 | ТССЦ Московской обл., 101-2484, приказ Минстроя России №675/пр от 21.09.2015 г. | Лента эластичная самоклеящаяся для профилей направляющих «Дихтунгсбанд» 30/30000 мм | 1301 | 1003 | м | м | 1 | 135 | 0.39 | 0 | 0 | 0 | 0 | 1 | 0 |  | 135 | 2 | 36128329 | 1945 | 0 | 0 | 0 | 0 | 0 | 0 | 0 | 0
1604 | 36128330 | 36128318 | 29111455 | 1 | 1 | 1 | 3 | 101-2509 | ТССЦ Московской обл., 101-2509, приказ Минстроя России №675/пр от 21.09.2015 г. | Листы гипсокартонные ГКЛ 12,5 мм | 1327 | 1005 | м2 | м2 | 1 | 111 | 15.06 | 0 | 0 | 0 | 0 | 1 | 0 |  | 111 | 2 | 36128330 | 1946 | 0 | 0 | 0 | 0 | 0 | 0 | 0 | 0
1604 | 36128331 | 36128318 | 29114731 | 1 | 1 | 1 | 3 | 101-2582 | ТССЦ Московской обл., 101-2582, приказ Минстроя России №675/пр от 21.09.2015 г. | Шуруп самонарезающий (LN) 3,5/9,5 мм | 1354 | 1010 | шт. | шт. | 1 | 368 | 0.02 | 0 | 0 | 0 | 0 | 1 | 0 |  | 368 | 2 | 36128331 | 1947 | 0 | 0 | 0 | 0 | 0 | 0 | 0 | 0
1604 | 36128332 | 36128318 | 29114733 | 1 | 1 | 1 | 3 | 101-2583 | ТССЦ Московской обл., 101-2583, приказ Минстроя России №675/пр от 21.09.2015 г. | Шуруп самонарезающий (TN) 3,5/25 мм | 1354 | 1010 | шт. | шт. | 1 | 2221 | 0.02 | 0 | 0 | 0 | 0 | 1 | 0 |  | 2221 | 2 | 36128332 | 1948 | 0 | 0 | 0 | 0 | 0 | 0 | 0 | 0
1604 | 36128333 | 36128318 | 29114403 | 1 | 1 | 1 | 3 | 101-2589 | ТССЦ Московской обл., 101-2589, приказ Минстроя России №675/пр от 21.09.2015 г. | Дюбель-гвоздь 6/39 мм | 1354 | 1010 | шт. | шт. | 1 | 81 | 0.68 | 0 | 0 | 0 | 0 | 1 | 0 |  | 81 | 2 | 36128333 | 1949 | 0 | 0 | 0 | 0 | 0 | 0 | 0 | 0
1604 | 36128334 | 36128318 | 29114482 | 1 | 1 | 1 | 3 | 101-2590 | ТССЦ Московской обл., 101-2590, приказ Минстроя России №675/пр от 21.09.2015 г. | Дюбель с шурупом 6/35 мм | 1354 | 1010 | шт. | шт. | 1 | 322 | 0.07 | 0 | 0 | 0 | 0 | 1 | 0 |  | 322 | 2 | 36128334 | 1950 | 0 | 0 | 0 | 0 | 0 | 0 | 0 | 0
1604 | 36128335 | 36128318 | 29129587 | 1 | 1 | 1 | 3 | 201-0797 | ТССЦ Московской обл., 201-0797, приказ Минстроя России №675/пр от 21.09.2015 г. | Профиль направляющий ПН 28/27/0,6 | 1301 | 1003 | м | м | 1 | 136 | 4.18 | 0 | 0 | 0 | 0 | 1 | 0 |  | 136 | 2 | 36128335 | 1951 | 0 | 0 | 0 | 0 | 0 | 0 | 0 | 0
1604 | 36128336 | 36128318 | 29129600 | 1 | 1 | 1 | 3 | 201-0802 | ТССЦ Московской обл., 201-0802, приказ Минстроя России №675/пр от 21.09.2015 г. | Профиль потолочный ПП 60/27/0,6 | 1301 | 1003 | м | м | 1 | 306 | 5.74 | 0 | 0 | 0 | 0 | 1 | 0 |  | 306 | 2 | 36128336 | 1952 | 0 | 0 | 0 | 0 | 0 | 0 | 0 | 0
1604 | 36128337 | 36128318 | 29129688 | 1 | 1 | 1 | 3 | 201-0816 | ТССЦ Московской обл., 201-0816, приказ Минстроя России №675/пр от 21.09.2015 г. | Подвес с зажимом для ПП-профиля 60*27 мм | 1354 | 1010 | шт. | шт. | 1 | 81 | 1.32 | 0 | 0 | 0 | 0 | 1 | 0 |  | 81 | 2 | 36128337 | 1953 | 0 | 0 | 0 | 0 | 0 | 0 | 0 | 0
1604 | 36128338 | 36128318 | 29129705 | 1 | 1 | 1 | 3 | 201-0823 | ТССЦ Московской обл., 201-0823, приказ Минстроя России №675/пр от 21.09.2015 г. | Соединители профилей одноуровневые ПП | 1354 | 1010 | шт. | шт. | 1 | 183 | 1.68 | 0 | 0 | 0 | 0 | 1 | 0 |  | 183 | 2 | 36128338 | 1954 | 0 | 0 | 0 | 0 | 0 | 0 | 0 | 0
1604 | 36128339 | 36128318 | 29129711 | 1 | 1 | 1 | 3 | 201-0831 | ТССЦ Московской обл., 201-0831, приказ Минстроя России №675/пр от 21.09.2015 г. | ПП- удлинитель профилей 60*27 | 1354 | 1010 | шт. | шт. | 1 | 81 | 0.62 | 0 | 0 | 0 | 0 | 1 | 0 |  | 81 | 2 | 36128339 | 1955 | 0 | 0 | 0 | 0 | 0 | 0 | 0 | 0
1604 | 36128340 | 36128318 | 29129694 | 1 | 1 | 1 | 3 | 201-9010 | ТССЦ Московской обл., 201-9010, приказ Минстроя России №675/пр от 21.09.2015 г. | Тяга подвесов | 1354 | 1010 | шт. | шт. | 1 | 81 | 0 | 0 | 0 | 0 | 0 | 0 | 0 |  | 81 | 3 | -1 |  | 0 | 0 | 0 | 0 | 0 | 0 | 0 | 0
1605 | 36132737 | 36128319 | 29364679 | 1 | 1 | 1 | 1 | 1-2042-90 |  | Рабочий монтажник среднего разряда 4,2 | 1369 | 1013 | чел.-ч | чел.-ч | 1 | 70.64 | 0 | 0 | 0 | 316.85 | 0 | 1 | 1 |  | 70.64 | 2 | 36132737 | 1956 | 0 | 0 | 0 | 0 | 0 | 0 | 0 | 0
1605 | 36132738 | 36128319 | 121548 | 1 | 1 | 1 | 1 | 2 |  | Затраты труда машинистов | 608254 | 1013 | чел.час | чел.час | 1 | 0.88 | 0 | 0 | 0 | 0 | 0 | 1 | 2 |  | 0.88 | 2 | 36132738 | 1957 | 0 | 0 | 0 | 0 | 0 | 0 | 0 | 0
1605 | 36132739 | 36128319 | 29172362 | 1 | 1 | 1 | 2 | 021102 | ТСЭМ Московской обл., 021102, приказ Минстроя России №675/пр от 21.09.2015 г. | Краны на автомобильном ходу при работе на монтаже технологического оборудования 10 т | 1368 | 1011 | маш.-ч | маш.-ч | 1 | 0.88 | 0 | 134.65 | 13.5 | 0 | 0 | 1 | 0 |  | 0.88 | 2 | 36132739 | 1958 | 0 | 0 | 0 | 0 | 0 | 0 | 0 | 0
1605 | 36132740 | 36128319 | 29174500 | 1 | 1 | 1 | 2 | 330206 | ТСЭМ Московской обл., 330206, приказ Минстроя России №675/пр от 21.09.2015 г. | Дрели электрические | 1368 | 1011 | маш.-ч | маш.-ч | 1 | 16.38 | 0 | 1.95 | 0 | 0 | 0 | 1 | 0 |  | 16.38 | 2 | 36132740 | 1959 | 0 | 0 | 0 | 0 | 0 | 0 | 0 | 0
1605 | 36132741 | 36128319 | 29174913 | 1 | 1 | 1 | 2 | 400001 | ТСЭМ Московской обл., 400001, приказ Минстроя России №675/пр от 21.09.2015 г. | Автомобили бортовые, грузоподъемность до 5 т | 1368 | 1011 | маш.-ч | маш.-ч | 1 | 0.87 | 0 | 87.17 | 11.6 | 0 | 0 | 1 | 0 |  | 0.87 | 2 | 36132741 | 1960 | 0 | 0 | 0 | 0 | 0 | 0 | 0 | 0
1605 | 36132742 | 36128319 | 29114269 | 1 | 1 | 1 | 3 | 101-0115 | ТССЦ Московской обл., 101-0115, приказ Минстроя России №675/пр от 21.09.2015 г. | Винты с полукруглой головкой длиной 50 мм | 1348 | 1009 | т | т | 1000 | 0.00306 | 12429.99 | 0 | 0 | 0 | 0 | 1 | 0 |  | 0.00306 | 2 | 36132742 | 1961 | 0 | 0 | 0 | 0 | 0 | 0 | 0 | 0
1605 | 36132743 | 36128319 | 29110838 | 1 | 1 | 1 | 3 | 101-2499 | ТССЦ Московской обл., 101-2499, приказ Минстроя России №675/пр от 21.09.2015 г. | Лента изоляционная прорезиненная односторонняя ширина 20 мм, толщина 0,25-0,35 мм | 1346 | 1009 | кг | кг | 1 | 0.31 | 30.5 | 0 | 0 | 0 | 0 | 1 | 0 |  | 0.31 | 2 | 36132743 | 1962 | 0 | 0 | 0 | 0 | 0 | 0 | 0 | 0
1605 | 36132744 | 36128319 | 29114470 | 1 | 1 | 1 | 3 | 101-3914 | ТССЦ Московской обл., 101-3914, приказ Минстроя России №675/пр от 21.09.2015 г. | Дюбели распорные полипропиленовые | 1355 | 1010 | 100 шт. | 100 шт. | 100 | 4.08 | 86.24 | 0 | 0 | 0 | 0 | 1 | 0 |  | 4.08 | 2 | 36132744 | 1963 | 0 | 0 | 0 | 0 | 0 | 0 | 0 | 0
1605 | 36132745 | 36128319 | 29164111 | 1 | 1 | 1 | 3 | 509-0167 | ТССЦ Московской обл., 509-0167, приказ Минстроя России №675/пр от 21.09.2015 г. | Сжимы соединительные | 1355 | 1010 | 100 шт. | 100 шт. | 100 | 1.02 | 100 | 0 | 0 | 0 | 0 | 1 | 0 |  | 1.02 | 2 | 36132745 | 1964 | 0 | 0 | 0 | 0 | 0 | 0 | 0 | 0
1605 | 36132746 | 36128319 | 29171808 | 1 | 1 | 1 | 3 | 999-9950 | ТССЦ Московской обл., 999-9950, приказ Минстроя России №675/пр от 21.09.2015 г. | Вспомогательные ненормируемые материалы (2% от ОЗП) | 1374 | 1013 | РУБ | РУБ | 1 | 14.01 | 1 | 0 | 0 | 0 | 0 | 1 | 0 |  | 14.01 | 2 | 36132746 | 1966 | 0 | 0 | 0 | 0 | 0 | 0 | 0 | 0
1680 | 36132760 | 35802713 | 18406804 | 1 | 1 | 1 | 1 | 1-1020-90 |  | Рабочий строитель среднего разряда 2 | 1369 | 1013 | чел.-ч | чел.-ч | 1 | 7.67 | 0 | 0 | 0 | 249.14 | 0 | 1 | 1 |  | 7.67 | 2 | 36132760 | 1967 | 0 | 0 | 0 | 0 | 0 | 0 | 0 | 0
1680 | 36132761 | 35802713 | 29164349 | 1 | 1 | 1 | 3 | 509-9900 | ТССЦ Московской обл., 509-9900, приказ Минстроя России №675/пр от 21.09.2015 г. | Строительный мусор | 1348 | 1009 | т | т | 1000 | 0.7 | 0 | 0 | 0 | 0 | 0 | 0 | 0 |  | 0.7 | 2 | 36132761 | 1968 | 0 | 0 | 0 | 0 | 0 | 0 | 0 | 0
1682 | 31054649 | 31054644 | 18406804 | 1 | 1 | 1 | 1 | 1-1020-90 |  | Рабочий строитель среднего разряда 2 | 1369 | 1013 | чел.-ч | чел.-ч | 1 | 11.39 | 0 | 0 | 0 | 7.8 | 0 | 1 | 1 |  | 11.39 | 2 | 31054645 | 1969 | 0 | 0 | 0 | 0 | 0 | 0 | 0 | 0
1682 | 31054650 | 31054644 | 121548 | 1 | 1 | 1 | 1 | 2 |  | Затраты труда машинистов | 608254 | 1013 | чел.час | чел.час | 1 | 0.13 | 0 | 0 | 0 | 0 | 0 | 1 | 2 |  | 0.13 | 2 | 31054646 | 1970 | 0 | 0 | 0 | 0 | 0 | 0 | 0 | 0
1682 | 31054651 | 31054644 | 29172556 | 1 | 1 | 1 | 2 | 030954 | ТСЭМ Московской обл., 030954, приказ Минстроя России №675/пр от 21.09.2015 г. | Подъемники грузоподъемностью до 500 кг одномачтовые, высота подъема 45 м | 1368 | 1011 | маш.-ч | маш.-ч | 1 | 0.13 | 0 | 31.26 | 13.5 | 0 | 0 | 1 | 0 |  | 0.13 | 2 | 31054647 | 1971 | 0 | 0 | 0 | 0 | 0 | 0 | 0 | 0
1682 | 31054652 | 31054644 | 29164349 | 1 | 1 | 1 | 3 | 509-9900 | ТССЦ Московской обл., 509-9900, приказ Минстроя России №675/пр от 21.09.2015 г. | Строительный мусор | 1348 | 1009 | т | т | 1000 | 0.47 | 0 | 0 | 0 | 0 | 0 | 0 | 0 |  | 0.47 | 2 | 31054648 | 1972 | 0 | 0 | 0 | 0 | 0 | 0 | 0 | 0
1684 | 31054657 | 31054654 | 18406804 | 1 | 1 | 1 | 1 | 1-1020-90 |  | Рабочий строитель среднего разряда 2 | 1369 | 1013 | чел.-ч | чел.-ч | 1 | 3.77 | 0 | 0 | 0 | 7.8 | 0 | 1 | 1 |  | 3.77 | 2 | 31054655 | 1973 | 0 | 0 | 0 | 0 | 0 | 0 | 0 | 0
1684 | 31054658 | 31054654 | 29164349 | 1 | 1 | 1 | 3 | 509-9900 | ТССЦ Московской обл., 509-9900, приказ Минстроя России №675/пр от 21.09.2015 г. | Строительный мусор | 1348 | 1009 | т | т | 1000 | 0.11 | 0 | 0 | 0 | 0 | 0 | 0 | 0 |  | 0.11 | 2 | 31054656 | 1974 | 0 | 0 | 0 | 0 | 0 | 0 | 0 | 0
1686 | 31054662 | 31054660 | 18406804 | 1 | 1 | 1 | 1 | 1-1020-90 |  | Рабочий строитель среднего разряда 2 | 1369 | 1013 | чел.-ч | чел.-ч | 1 | 5.84 | 0 | 0 | 0 | 7.8 | 0 | 1 | 1 |  | 5.84 | 2 | 31054661 | 1975 | 0 | 0 | 0 | 0 | 0 | 0 | 0 | 0
1687 | 35802719 | 35802717 | 18406804 | 1 | 1 | 1 | 1 | 1-1020-90 |  | Рабочий строитель среднего разряда 2 | 1369 | 1013 | чел.-ч | чел.-ч | 1 | 9.64 | 0 | 0 | 0 | 249.14 | 0 | 1 | 1 |  | 9.64 | 2 | 35802719 | 1976 | 0 | 0 | 0 | 0 | 0 | 0 | 0 | 0
1687 | 35802720 | 35802717 | 121548 | 1 | 1 | 1 | 1 | 2 |  | Затраты труда машинистов | 608254 | 1013 | чел.час | чел.час | 1 | 0.01 | 0 | 0 | 0 | 0 | 0 | 1 | 2 |  | 0.01 | 2 | 35802720 | 1977 | 0 | 0 | 0 | 0 | 0 | 0 | 0 | 0
1687 | 35802721 | 35802717 | 29172556 | 1 | 1 | 1 | 2 | 030954 | ТСЭМ Московской обл., 030954, приказ Минстроя России №675/пр от 21.09.2015 г. | Подъемники грузоподъемностью до 500 кг одномачтовые, высота подъема 45 м | 1368 | 1011 | маш.-ч | маш.-ч | 1 | 0.01 | 0 | 31.26 | 13.5 | 0 | 0 | 1 | 0 |  | 0.01 | 2 | 35802721 | 1978 | 0 | 0 | 0 | 0 | 0 | 0 | 0 | 0
1688 | 35802723 | 35802722 | 18408066 | 1 | 1 | 1 | 1 | 1-1023-90 |  | Рабочий строитель среднего разряда 2,3 | 1369 | 1013 | чел.-ч | чел.-ч | 1 | 17.89 | 0 | 0 | 0 | 256.16 | 0 | 1 | 1 |  | 17.89 | 2 | 35802723 | 1979 | 0 | 0 | 0 | 0 | 0 | 0 | 0 | 0
1688 | 35802724 | 35802722 | 121548 | 1 | 1 | 1 | 1 | 2 |  | Затраты труда машинистов | 608254 | 1013 | чел.час | чел.час | 1 | 0.08 | 0 | 0 | 0 | 0 | 0 | 1 | 2 |  | 0.08 | 2 | 35802724 | 1980 | 0 | 0 | 0 | 0 | 0 | 0 | 0 | 0
1688 | 35802725 | 35802722 | 29172556 | 1 | 1 | 1 | 2 | 030954 | ТСЭМ Московской обл., 030954, приказ Минстроя России №675/пр от 21.09.2015 г. | Подъемники грузоподъемностью до 500 кг одномачтовые, высота подъема 45 м | 1368 | 1011 | маш.-ч | маш.-ч | 1 | 0.08 | 0 | 31.26 | 13.5 | 0 | 0 | 1 | 0 |  | 0.08 | 2 | 35802725 | 1981 | 0 | 0 | 0 | 0 | 0 | 0 | 0 | 0
1689 | 35783332 | 35783331 | 18408066 | 1 | 1 | 1 | 1 | 1-1023-90 |  | Рабочий строитель среднего разряда 2,3 | 1369 | 1013 | чел.-ч | чел.-ч | 1 | 179.3 | 0 | 0 | 0 | 256.16 | 0 | 1 | 1 |  | 179.3 | 2 | 35783332 | 1982 | 0 | 0 | 0 | 0 | 0 | 0 | 0 | 0
1689 | 35783333 | 35783331 | 121548 | 1 | 1 | 1 | 1 | 2 |  | Затраты труда машинистов | 608254 | 1013 | чел.час | чел.час | 1 | 3.97 | 0 | 0 | 0 | 0 | 0 | 1 | 2 |  | 3.97 | 2 | 35783333 | 1983 | 0 | 0 | 0 | 0 | 0 | 0 | 0 | 0
1689 | 35783334 | 35783331 | 29172710 | 1 | 1 | 1 | 2 | 050101 | ТСЭМ Московской обл., 050101, приказ Минстроя России №675/пр от 21.09.2015 г. | Компрессоры передвижные с двигателем внутреннего сгорания давлением до 686 кПа (7 ат), производительность до 5 м3/мин | 1368 | 1011 | маш.-ч | маш.-ч | 1 | 3.97 | 0 | 46.56 | 10.06 | 0 | 0 | 1 | 0 |  | 3.97 | 2 | 35783334 | 1984 | 0 | 0 | 0 | 0 | 0 | 0 | 0 | 0
1689 | 35783335 | 35783331 | 29174533 | 1 | 1 | 1 | 2 | 330804 | ТСЭМ Московской обл., 330804, приказ Минстроя России №675/пр от 21.09.2015 г. | Молотки при работе от передвижных компрессорных станций отбойные пневматические | 1368 | 1011 | маш.-ч | маш.-ч | 1 | 7.93 | 0 | 1.53 | 0 | 0 | 0 | 1 | 0 |  | 7.93 | 2 | 35783335 | 1985 | 0 | 0 | 0 | 0 | 0 | 0 | 0 | 0
1689 | 35783336 | 35783331 | 29164349 | 1 | 1 | 1 | 3 | 509-9900 | ТССЦ Московской обл., 509-9900, приказ Минстроя России №675/пр от 21.09.2015 г. | Строительный мусор | 1348 | 1009 | т | т | 1000 | 10.5 | 0 | 0 | 0 | 0 | 0 | 0 | 0 |  | 10.5 | 2 | 35783336 | 1986 | 0 | 0 | 0 | 0 | 0 | 0 | 0 | 0
1728 | 35834223 | 35834222 | 18407150 | 1 | 1 | 1 | 1 | 1-1030-90 |  | Рабочий строитель среднего разряда 3 | 1369 | 1013 | чел.-ч | чел.-ч | 1 | 21.19 | 0 | 0 | 0 | 272.45 | 0 | 1 | 1 | )*1,15 | 24.3685 | 2 | 35834223 | 1987 | 0 | 0 | 0 | 0 | 0 | 0 | 0 | 0
1728 | 35834224 | 35834222 | 121548 | 1 | 1 | 1 | 1 | 2 |  | Затраты труда машинистов | 608254 | 1013 | чел.час | чел.час | 1 | 0.04 | 0 | 0 | 0 | 0 | 0 | 1 | 2 | )*1,25 | 0.05 | 2 | 35834224 | 1988 | 0 | 0 | 0 | 0 | 0 | 0 | 0 | 0
1728 | 35834225 | 35834222 | 29172556 | 1 | 1 | 1 | 2 | 030954 | ТСЭМ Московской обл., 030954, приказ Минстроя России №675/пр от 21.09.2015 г. | Подъемники грузоподъемностью до 500 кг одномачтовые, высота подъема 45 м | 1368 | 1011 | маш.-ч | маш.-ч | 1 | 0.04 | 0 | 31.26 | 13.5 | 0 | 0 | 1 | 0 | )*1,25 | 0.05 | 2 | 35834225 | 1989 | 0 | 0 | 0 | 0 | 0 | 0 | 0 | 0
1728 | 35834226 | 35834222 | 29174913 | 1 | 1 | 1 | 2 | 400001 | ТСЭМ Московской обл., 400001, приказ Минстроя России №675/пр от 21.09.2015 г. | Автомобили бортовые, грузоподъемность до 5 т | 1368 | 1011 | маш.-ч | маш.-ч | 1 | 0.15 | 0 | 87.17 | 11.6 | 0 | 0 | 1 | 0 | )*1,25 | 0.1875 | 2 | 35834226 | 1990 | 0 | 0 | 0 | 0 | 0 | 0 | 0 | 0
1728 | 35834227 | 35834222 | 29108696 | 1 | 1 | 1 | 3 | 101-2388 | ТССЦ Московской обл., 101-2388, приказ Минстроя России №675/пр от 21.09.2015 г. | Герметик пенополиуретановый (пена монтажная) типа Makrofleks, Soudal в баллонах по 750 мл | 1354 | 1010 | шт. | шт. | 1 | 56.6 | 67.21 | 0 | 0 | 0 | 0 | 1 | 0 |  | 56.6 | 2 | 35834227 | 1991 | 0 | 0 | 0 | 0 | 0 | 0 | 0 | 0
1728 | 35834228 | 35834222 | 29109717 | 1 | 1 | 1 | 3 | 101-9138 | ТССЦ Московской обл., 101-9138, приказ Минстроя России №675/пр от 21.09.2015 г. | Доски подоконные ПВХ | 1301 | 1003 | м | м | 1 | 0 | 0 | 0 | 0 | 0 | 1 | 0 | 0 |  | 0 | 3 | -1 |  | 0 | 0 | 0 | 0 | 0 | 0 | 0 | 0
1728 | 35834229 | 35834222 | 29115197 | 1 | 1 | 1 | 3 | 102-0303 | ТССЦ Московской обл., 102-0303, приказ Минстроя России №675/пр от 21.09.2015 г. | Клинья пластиковые монтажные | 1354 | 1010 | шт. | шт. | 1 | 400 | 0.5 | 0 | 0 | 0 | 0 | 1 | 0 |  | 400 | 2 | 35834229 | 1993 | 0 | 0 | 0 | 0 | 0 | 0 | 0 | 0
1730 | 35834234 | 35834233 | 18413230 | 1 | 1 | 1 | 1 | 1-1036-90 |  | Рабочий строитель среднего разряда 3,6 | 1369 | 1013 | чел.-ч | чел.-ч | 1 | 166.47 | 0 | 0 | 0 | 293.22 | 0 | 1 | 1 | )*1,15 | 191.4405 | 2 | 35834234 | 1994 | 0 | 0 | 0 | 0 | 0 | 0 | 0 | 0
1730 | 35834235 | 35834233 | 121548 | 1 | 1 | 1 | 1 | 2 |  | Затраты труда машинистов | 608254 | 1013 | чел.час | чел.час | 1 | 0.08 | 0 | 0 | 0 | 0 | 0 | 1 | 2 | )*1,25 | 0.1 | 2 | 35834235 | 1995 | 0 | 0 | 0 | 0 | 0 | 0 | 0 | 0
1730 | 35834236 | 35834233 | 29172556 | 1 | 1 | 1 | 2 | 030954 | ТСЭМ Московской обл., 030954, приказ Минстроя России №675/пр от 21.09.2015 г. | Подъемники грузоподъемностью до 500 кг одномачтовые, высота подъема 45 м | 1368 | 1011 | маш.-ч | маш.-ч | 1 | 0.08 | 0 | 31.26 | 13.5 | 0 | 0 | 1 | 0 | )*1,25 | 0.1 | 2 | 35834236 | 1996 | 0 | 0 | 0 | 0 | 0 | 0 | 0 | 0
1730 | 35834237 | 35834233 | 29174591 | 1 | 1 | 1 | 2 | 331531 | ТСЭМ Московской обл., 331531, приказ Минстроя России №675/пр от 21.09.2015 г. | Пила дисковая электрическая | 1368 | 1011 | маш.-ч | маш.-ч | 1 | 0.26 | 0 | 0.95 | 0 | 0 | 0 | 1 | 0 | )*1,25 | 0.325 | 2 | 35834237 | 1997 | 0 | 0 | 0 | 0 | 0 | 0 | 0 | 0
1730 | 35834238 | 35834233 | 29174913 | 1 | 1 | 1 | 2 | 400001 | ТСЭМ Московской обл., 400001, приказ Минстроя России №675/пр от 21.09.2015 г. | Автомобили бортовые, грузоподъемность до 5 т | 1368 | 1011 | маш.-ч | маш.-ч | 1 | 0.5 | 0 | 87.17 | 11.6 | 0 | 0 | 1 | 0 | )*1,25 | 0.625 | 2 | 35834238 | 1998 | 0 | 0 | 0 | 0 | 0 | 0 | 0 | 0
1730 | 35834239 | 35834233 | 29107800 | 1 | 1 | 1 | 3 | 101-1757 | ТССЦ Московской обл., 101-1757, приказ Минстроя России №675/пр от 21.09.2015 г. | Ветошь | 1346 | 1009 | кг | кг | 1 | 0.2 | 1.81 | 0 | 0 | 0 | 0 | 1 | 0 |  | 0.2 | 2 | 35834239 | 1999 | 0 | 0 | 0 | 0 | 0 | 0 | 0 | 0
1730 | 35834240 | 35834233 | 29109411 | 1 | 1 | 1 | 3 | 101-2434 | ТССЦ Московской обл., 101-2434, приказ Минстроя России №675/пр от 21.09.2015 г. | Клей ПВА | 1346 | 1009 | кг | кг | 1 | 30 | 15.95 | 0 | 0 | 0 | 0 | 1 | 0 |  | 30 | 2 | 35834240 | 2001 | 0 | 0 | 0 | 0 | 0 | 0 | 0 | 0
1730 | 35834241 | 35834233 | 29109535 | 1 | 1 | 1 | 3 | 101-9155 | ТССЦ Московской обл., 101-9155, приказ Минстроя России №675/пр от 21.09.2015 г. | Листы облицовочные декоративные | 1327 | 1005 | м2 | м2 | 1 | 105 | 0 | 0 | 0 | 0 | 0 | 0 | 0 |  | 105 | 3 | -1 |  | 0 | 0 | 0 | 0 | 0 | 0 | 0 | 0
1730 | 35834242 | 35834233 | 29109265 | 1 | 1 | 1 | 3 | 101-9732 | ТССЦ Московской обл., 101-9732, приказ Минстроя России №675/пр от 21.09.2015 г. | Грунтовка | 1348 | 1009 | т | т | 1000 | 0.0089 | 0 | 0 | 0 | 0 | 0 | 0 | 0 |  | 0.0089 | 3 | -1 |  | 0 | 0 | 0 | 0 | 0 | 0 | 0 | 0
1733 | 31318753 | 31318744 | 18410572 | 1 | 1 | 1 | 1 | 1-1032-90 |  | Рабочий строитель среднего разряда 3,2 | 1369 | 1013 | чел.-ч | чел.-ч | 1 | 73.14 | 0 | 0 | 0 | 8.74 | 0 | 1 | 1 | *1,15 | 84.111 | 2 | 31318745 | 2003 | 0 | 0 | 0 | 0 | 0 | 0 | 0 | 0
1733 | 31318754 | 31318744 | 121548 | 1 | 1 | 1 | 1 | 2 |  | Затраты труда машинистов | 608254 | 1013 | чел.час | чел.час | 1 | 1.37 | 0 | 0 | 0 | 0 | 0 | 1 | 2 | )*1,25 | 1.7125 | 2 | 31318746 | 2004 | 0 | 0 | 0 | 0 | 0 | 0 | 0 | 0
1733 | 31318755 | 31318744 | 29172379 | 1 | 1 | 1 | 2 | 021141 | ТСЭМ Московской обл., 021141, приказ Минстроя России №675/пр от 21.09.2015 г. | Краны на автомобильном ходу при работе на других видах строительства 10 т | 1368 | 1011 | маш.-ч | маш.-ч | 1 | 1.37 | 0 | 112 | 13.5 | 0 | 0 | 1 | 0 | )*1,25 | 1.7125 | 2 | 31318747 | 2005 | 0 | 0 | 0 | 0 | 0 | 0 | 0 | 0
1733 | 31318756 | 31318744 | 29174913 | 1 | 1 | 1 | 2 | 400001 | ТСЭМ Московской обл., 400001, приказ Минстроя России №675/пр от 21.09.2015 г. | Автомобили бортовые, грузоподъемность до 5 т | 1368 | 1011 | маш.-ч | маш.-ч | 1 | 2.06 | 0 | 87.17 | 11.6 | 0 | 0 | 1 | 0 | )*1,25 | 2.575 | 2 | 31318748 | 2006 | 0 | 0 | 0 | 0 | 0 | 0 | 0 | 0
1733 | 31318757 | 31318744 | 29114332 | 1 | 1 | 1 | 3 | 101-1805 | ТССЦ Московской обл., 101-1805, приказ Минстроя России №675/пр от 21.09.2015 г. | Гвозди строительные | 1348 | 1009 | т | т | 1000 | 0.0034 | 11978 | 0 | 0 | 0 | 0 | 1 | 0 |  | 0.0034 | 2 | 31318750 | 2008 | 0 | 0 | 0 | 0 | 0 | 0 | 0 | 0
1733 | 31318758 | 31318744 | 29114830 | 1 | 1 | 1 | 3 | 101-9411 | ТССЦ Московской обл., 101-9411, приказ Минстроя России №675/пр от 21.09.2015 г. | Скобяные изделия | 1035 | 1013 | компл. | компл. | 1 | 0 | 0 | 0 | 0 | 0 | 1 | 0 | 0 |  | 0 | 3 | -1 |  | 0 | 0 | 0 | 0 | 0 | 0 | 0 | 0
1733 | 31318759 | 31318744 | 29130561 | 1 | 1 | 1 | 3 | 203-0223 | ТССЦ Московской обл., 203-0223, приказ Минстроя России №675/пр от 21.09.2015 г. | Блоки дверные с рамочными полотнами однопольные ДН 21-10, площадь 2,05 м2; ДН 24-10, площадь 2,35 м2 | 1327 | 1005 | м2 | м2 | 1 | 100 | 207 | 0 | 0 | 0 | 0 | 1 | 0 |  | 100 | 2 | 31318751 | 2009 | 0 | 0 | 0 | 0 | 0 | 0 | 0 | 0
1737 | 35834246 | 35834245 | 18408291 | 1 | 1 | 1 | 1 | 1-1025-90 |  | Рабочий строитель среднего разряда 2,5 | 1369 | 1013 | чел.-ч | чел.-ч | 1 | 7.82 | 0 | 0 | 0 | 260.96 | 0 | 1 | 1 | )*1,15 | 8.993 | 2 | 35834246 | 2011 | 0 | 0 | 0 | 0 | 0 | 0 | 0 | 0
1737 | 35834247 | 35834245 | 29174913 | 1 | 1 | 1 | 2 | 400001 | ТСЭМ Московской обл., 400001, приказ Минстроя России №675/пр от 21.09.2015 г. | Автомобили бортовые, грузоподъемность до 5 т | 1368 | 1011 | маш.-ч | маш.-ч | 1 | 0.04 | 0 | 87.17 | 11.6 | 0 | 0 | 1 | 0 | )*1,25 | 0.05 | 2 | 35834247 | 2012 | 0 | 0 | 0 | 0 | 0 | 0 | 0 | 0
1737 | 35834248 | 35834245 | 29114332 | 1 | 1 | 1 | 3 | 101-1805 | ТССЦ Московской обл., 101-1805, приказ Минстроя России №675/пр от 21.09.2015 г. | Гвозди строительные | 1348 | 1009 | т | т | 1000 | 0.00071 | 11978 | 0 | 0 | 0 | 0 | 1 | 0 |  | 0.00071 | 2 | 35834248 | 2013 | 0 | 0 | 0 | 0 | 0 | 0 | 0 | 0
1737 | 35834249 | 35834245 | 29131015 | 1 | 1 | 1 | 3 | 203-0359 | ТССЦ Московской обл., 203-0359, приказ Минстроя России №675/пр от 21.09.2015 г. | Наличники из древесины типа Н-1, Н-2 размером 13х54 мм | 1301 | 1003 | м | м | 1 | 112 | 3.93 | 0 | 0 | 0 | 0 | 1 | 0 |  | 112 | 2 | 35834249 | 2014 | 0 | 0 | 0 | 0 | 0 | 0 | 0 | 0
1738 | 36132767 | 35802726 | 18407150 | 1 | 1 | 1 | 1 | 1-1030-90 |  | Рабочий строитель среднего разряда 3 | 1369 | 1013 | чел.-ч | чел.-ч | 1 | 35.74 | 0 | 0 | 0 | 272.45 | 0 | 1 | 1 | )*1,15 | 41.101 | 2 | 36132767 | 2015 | 0 | 0 | 0 | 0 | 0 | 0 | 0 | 0
1738 | 36132768 | 35802726 | 121548 | 1 | 1 | 1 | 1 | 2 |  | Затраты труда машинистов | 608254 | 1013 | чел.час | чел.час | 1 | 0.18 | 0 | 0 | 0 | 0 | 0 | 1 | 2 | )*1,25 | 0.225 | 2 | 36132768 | 2016 | 0 | 0 | 0 | 0 | 0 | 0 | 0 | 0
1738 | 36132769 | 35802726 | 29172556 | 1 | 1 | 1 | 2 | 030954 | ТСЭМ Московской обл., 030954, приказ Минстроя России №675/пр от 21.09.2015 г. | Подъемники грузоподъемностью до 500 кг одномачтовые, высота подъема 45 м | 1368 | 1011 | маш.-ч | маш.-ч | 1 | 0.18 | 0 | 31.26 | 13.5 | 0 | 0 | 1 | 0 | )*1,25 | 0.225 | 2 | 36132769 | 2017 | 0 | 0 | 0 | 0 | 0 | 0 | 0 | 0
1738 | 36132770 | 35802726 | 29174591 | 1 | 1 | 1 | 2 | 331531 | ТСЭМ Московской обл., 331531, приказ Минстроя России №675/пр от 21.09.2015 г. | Пила дисковая электрическая | 1368 | 1011 | маш.-ч | маш.-ч | 1 | 0.32 | 0 | 0.95 | 0 | 0 | 0 | 1 | 0 | )*1,25 | 0.4 | 2 | 36132770 | 2018 | 0 | 0 | 0 | 0 | 0 | 0 | 0 | 0
1738 | 36132771 | 35802726 | 29174913 | 1 | 1 | 1 | 2 | 400001 | ТСЭМ Московской обл., 400001, приказ Минстроя России №675/пр от 21.09.2015 г. | Автомобили бортовые, грузоподъемность до 5 т | 1368 | 1011 | маш.-ч | маш.-ч | 1 | 0.26 | 0 | 87.17 | 11.6 | 0 | 0 | 1 | 0 | )*1,25 | 0.325 | 2 | 36132771 | 2019 | 0 | 0 | 0 | 0 | 0 | 0 | 0 | 0
1738 | 36132772 | 35802726 | 29109162 | 1 | 1 | 1 | 3 | 101-1742 | ТССЦ Московской обл., 101-1742, приказ Минстроя России №675/пр от 21.09.2015 г. | Толь с крупнозернистой посыпкой гидроизоляционный марки ТГ-350 | 1327 | 1005 | м2 | м2 | 1 | 21 | 5.71 | 0 | 0 | 0 | 0 | 1 | 0 |  | 21 | 2 | 36132772 | 2020 | 0 | 0 | 0 | 0 | 0 | 0 | 0 | 0
1738 | 36132773 | 35802726 | 29131086 | 1 | 1 | 1 | 3 | 203-0399 | ТССЦ Московской обл., 203-0399, приказ Минстроя России №675/пр от 21.09.2015 г. | Лаги половые антисептированные, применяемые в строительстве жилых, общественных и производственных зданий при производстве деревянных полов тип II, сечением 100х40; 100х60; 120х60; 100-150х40-60 мм | 1339 | 1007 | м3 | м3 | 1 | 0.82 | 1970.01 | 0 | 0 | 0 | 0 | 1 | 0 |  | 0.82 | 2 | 36132773 | 2021 | 0 | 0 | 0 | 0 | 0 | 0 | 0 | 0
1739 | 35802741 | 35802740 | 18407150 | 1 | 1 | 1 | 1 | 1-1030-90 |  | Рабочий строитель среднего разряда 3 | 1369 | 1013 | чел.-ч | чел.-ч | 1 | 60.72 | 0 | 0 | 0 | 272.45 | 0 | 1 | 1 | )*1,15 | 69.828 | 2 | 35802741 | 2022 | 0 | 0 | 0 | 0 | 0 | 0 | 0 | 0
1739 | 35802742 | 35802740 | 121548 | 1 | 1 | 1 | 1 | 2 |  | Затраты труда машинистов | 608254 | 1013 | чел.час | чел.час | 1 | 0.58 | 0 | 0 | 0 | 0 | 0 | 1 | 2 | )*1,25 | 0.725 | 2 | 35802742 | 2023 | 0 | 0 | 0 | 0 | 0 | 0 | 0 | 0
1739 | 35802743 | 35802740 | 29172556 | 1 | 1 | 1 | 2 | 030954 | ТСЭМ Московской обл., 030954, приказ Минстроя России №675/пр от 21.09.2015 г. | Подъемники грузоподъемностью до 500 кг одномачтовые, высота подъема 45 м | 1368 | 1011 | маш.-ч | маш.-ч | 1 | 0.58 | 0 | 31.26 | 13.5 | 0 | 0 | 1 | 0 | )*1,25 | 0.725 | 2 | 35802743 | 2024 | 0 | 0 | 0 | 0 | 0 | 0 | 0 | 0
1739 | 35802744 | 35802740 | 29174591 | 1 | 1 | 1 | 2 | 331531 | ТСЭМ Московской обл., 331531, приказ Минстроя России №675/пр от 21.09.2015 г. | Пила дисковая электрическая | 1368 | 1011 | маш.-ч | маш.-ч | 1 | 0.82 | 0 | 0.95 | 0 | 0 | 0 | 1 | 0 | )*1,25 | 1.025 | 2 | 35802744 | 2025 | 0 | 0 | 0 | 0 | 0 | 0 | 0 | 0
1739 | 35802745 | 35802740 | 29174661 | 1 | 1 | 1 | 2 | 340311 | ТСЭМ Московской обл., 340311, приказ Минстроя России №675/пр от 21.09.2015 г. | Машина для острожки деревянных полов | 1368 | 1011 | маш.-ч | маш.-ч | 1 | 2.7 | 0 | 2.09 | 0 | 0 | 0 | 1 | 0 | )*1,25 | 3.375 | 2 | 35802745 | 2026 | 0 | 0 | 0 | 0 | 0 | 0 | 0 | 0
1739 | 35802746 | 35802740 | 29174913 | 1 | 1 | 1 | 2 | 400001 | ТСЭМ Московской обл., 400001, приказ Минстроя России №675/пр от 21.09.2015 г. | Автомобили бортовые, грузоподъемность до 5 т | 1368 | 1011 | маш.-ч | маш.-ч | 1 | 0.84 | 0 | 87.17 | 11.6 | 0 | 0 | 1 | 0 | )*1,25 | 1.05 | 2 | 35802746 | 2027 | 0 | 0 | 0 | 0 | 0 | 0 | 0 | 0
1739 | 35802747 | 35802740 | 29114332 | 1 | 1 | 1 | 3 | 101-1805 | ТССЦ Московской обл., 101-1805, приказ Минстроя России №675/пр от 21.09.2015 г. | Гвозди строительные | 1348 | 1009 | т | т | 1000 | 0.0123 | 11978 | 0 | 0 | 0 | 0 | 1 | 0 |  | 0.0123 | 2 | 35802747 | 2028 | 0 | 0 | 0 | 0 | 0 | 0 | 0 | 0
1739 | 35802748 | 35802740 | 29130788 | 1 | 1 | 1 | 3 | 203-0344 | ТССЦ Московской обл., 203-0344, приказ Минстроя России №675/пр от 21.09.2015 г. | Доски для покрытия полов со шпунтом и гребнем из древесины антисептированные тип ДП-27 толщиной 27 мм, шириной без гребня от 100 до 140 мм | 1339 | 1007 | м3 | м3 | 1 | 2.88 | 2156.01 | 0 | 0 | 0 | 0 | 1 | 0 |  | 2.88 | 2 | 35802748 | 2029 | 0 | 0 | 0 | 0 | 0 | 0 | 0 | 0
1740 | 31057889 | 31057881 | 18408291 | 1 | 1 | 1 | 1 | 1-1025-90 |  | Рабочий строитель среднего разряда 2,5 | 1369 | 1013 | чел.-ч | чел.-ч | 1 | 31.26 | 0 | 0 | 0 | 8.17 | 0 | 1 | 1 | )*1,15 | 35.949 | 2 | 31057882 | 2030 | 0 | 0 | 0 | 0 | 0 | 0 | 0 | 0
1740 | 31057890 | 31057881 | 121548 | 1 | 1 | 1 | 1 | 2 |  | Затраты труда машинистов | 608254 | 1013 | чел.час | чел.час | 1 | 6.7 | 0 | 0 | 0 | 0 | 0 | 1 | 2 | )*1,25 | 8.375 | 2 | 31057883 | 2031 | 0 | 0 | 0 | 0 | 0 | 0 | 0 | 0
1740 | 31057891 | 31057881 | 29172710 | 1 | 1 | 1 | 2 | 050101 | ТСЭМ Московской обл., 050101, приказ Минстроя России №675/пр от 21.09.2015 г. | Компрессоры передвижные с двигателем внутреннего сгорания давлением до 686 кПа (7 ат), производительность до 5 м3/мин | 1368 | 1011 | маш.-ч | маш.-ч | 1 | 6.7 | 0 | 46.56 | 10.06 | 0 | 0 | 1 | 0 | )*1,25 | 8.375 | 2 | 31057884 | 2032 | 0 | 0 | 0 | 0 | 0 | 0 | 0 | 0
1740 | 31057892 | 31057881 | 29173472 | 1 | 1 | 1 | 2 | 134041 | ТСЭМ Московской обл., 134041, приказ Минстроя России №675/пр от 21.09.2015 г. | Шуруповерт | 1368 | 1011 | маш.-ч | маш.-ч | 1 | 11 | 0 | 3 | 0 | 0 | 0 | 1 | 0 | )*1,25 | 13.75 | 2 | 31057885 | 2033 | 0 | 0 | 0 | 0 | 0 | 0 | 0 | 0
1740 | 31057893 | 31057881 | 29174913 | 1 | 1 | 1 | 2 | 400001 | ТСЭМ Московской обл., 400001, приказ Минстроя России №675/пр от 21.09.2015 г. | Автомобили бортовые, грузоподъемность до 5 т | 1368 | 1011 | маш.-ч | маш.-ч | 1 | 0.35 | 0 | 87.17 | 11.6 | 0 | 0 | 1 | 0 | )*1,25 | 0.4375 | 2 | 31057886 | 2034 | 0 | 0 | 0 | 0 | 0 | 0 | 0 | 0
1740 | 31057894 | 31057881 | 29114687 | 1 | 1 | 1 | 3 | 101-1480 | ТССЦ Московской обл., 101-1480, приказ Минстроя России №675/пр от 21.09.2015 г. | Шурупы с полукруглой головкой 3,5х35 мм | 1348 | 1009 | т | т | 1000 | 0.0018 | 16974 | 0 | 0 | 0 | 0 | 1 | 0 |  | 0.0018 | 2 | 31057887 | 2035 | 0 | 0 | 0 | 0 | 0 | 0 | 0 | 0
1740 | 31057895 | 31057881 | 29115292 | 1 | 1 | 1 | 3 | 102-0443 | ТССЦ Московской обл., 102-0443, приказ Минстроя России №675/пр от 21.09.2015 г. | Фанера общего назначения из шпона лиственных пород водостойкая марки ФК, сорт 2/4, толщина 12 мм | 1339 | 1007 | м3 | м3 | 1 | 1.24 | 4478.33 | 0 | 0 | 0 | 0 | 1 | 0 |  | 1.24 | 2 | 31057888 | 2036 | 0 | 0 | 0 | 0 | 0 | 0 | 0 | 0
1741 | 36132775 | 36132774 | 31427882 | 1 | 1 | 1 | 1 | 1-100-30-90 |  | Рабочий среднего разряда 3,0 | 1369 | 1013 | чел.-ч | чел.-ч | 1 | 45.26 | 0 | 0 | 0 | 272.45 | 0 | 1 | 1 | )*1,15 | 52.049 | 2 | 36132775 | 2037 | 0 | 0 | 0 | 0 | 0 | 0 | 0 | 0
1741 | 36132776 | 36132774 | 121548 | 1 | 1 | 1 | 1 | 2 |  | Затраты труда машинистов | 608254 | 1013 | чел.час | чел.час | 1 | 0.04 | 0 | 0 | 0 | 0 | 0 | 1 | 2 | )*1,25 | 0.05 | 2 | 36132776 | 2038 | 0 | 0 | 0 | 0 | 0 | 0 | 0 | 0
1741 | 36132777 | 36132774 | 35554737 | 1 | 1 | 1 | 2 | 030954 | ТСНБ-2001 Московской области, 030954, протокол от 29.07.2020 г. № 07 | Подъемники грузоподъемностью до 500 кг одномачтовые, высота подъема 45 м | 1368 | 1011 | маш.-ч | маш.-ч | 1 | 0.04 | 0 | 31.26 | 13.5 | 0 | 0 | 1 | 0 | )*1,25 | 0.05 | 2 | 36132777 | 2039 | 0 | 0 | 0 | 0 | 0 | 0 | 0 | 0
1741 | 36132778 | 36132774 | 35555025 | 1 | 1 | 1 | 2 | 331305 | ТСНБ-2001 Московской области, 331305, протокол от 29.07.2020 г. № 07 | Пылесосы промышленные | 1368 | 1011 | маш.-ч | маш.-ч | 1 | 1.35 | 0 | 2.7 | 0 | 0 | 0 | 1 | 0 | )*1,25 | 1.6875 | 2 | 36132778 | 2040 | 0 | 0 | 0 | 0 | 0 | 0 | 0 | 0
1741 | 36132779 | 36132774 | 35555088 | 1 | 1 | 1 | 2 | 400001 | ТСНБ-2001 Московской области, 400001, протокол от 29.07.2020 г. № 07 | Автомобили бортовые, грузоподъемность до 5 т | 1368 | 1011 | маш.-ч | маш.-ч | 1 | 0.01 | 0 | 87.17 | 11.6 | 0 | 0 | 1 | 0 | )*1,25 | 0.0125 | 2 | 36132779 | 2041 | 0 | 0 | 0 | 0 | 0 | 0 | 0 | 0
1741 | 36132780 | 36132774 | 35552818 | 1 | 1 | 1 | 3 | 101-2025 | ТСНБ-2001 Московской области, 101-2025, протокол от 29.07.2020 г. № 07 | Лента полимерная (фторопластовая) для сварки линолеума | 1308 | 1003 | 100 м | 100 м | 100 | 0.68 | 99.4 | 0 | 0 | 0 | 0 | 1 | 0 |  | 0.68 | 2 | 36132780 | 2042 | 0 | 0 | 0 | 0 | 0 | 0 | 0 | 0
1741 | 36132781 | 36132774 | 35554067 | 1 | 1 | 1 | 3 | 101-9877 | ТСНБ-2001 Московской области, 101-9877, протокол от 29.07.2020 г. № 07 | Линолеум без подосновы | 1327 | 1005 | м2 | м2 | 1 | 102 | 0 | 0 | 0 | 0 | 0 | 0 | 0 |  | 102 | 2 | 36132781 | 2044 | 0 | 0 | 0 | 0 | 0 | 0 | 0 | 0
1741 | 36132782 | 36132774 | 35553389 | 1 | 1 | 1 | 3 | 113-0626 | ТСНБ-2001 Московской области, 113-0626, протокол от 29.07.2020 г. № 07 | Клей Forbo 522, для укладки ПВХ-покрытий | 1346 | 1009 | кг | кг | 1 | 27 | 26.71 | 0 | 0 | 0 | 0 | 1 | 0 |  | 27 | 2 | 36132782 | 2045 | 0 | 0 | 0 | 0 | 0 | 0 | 0 | 0
1744 | 31054730 | 31054717 | 18413230 | 1 | 1 | 1 | 1 | 1-1036-90 |  | Рабочий строитель среднего разряда 3,6 | 1369 | 1013 | чел.-ч | чел.-ч | 1 | 6.66 | 0 | 0 | 0 | 9.18 | 0 | 1 | 1 | )*1,15 | 7.659 | 2 | 31054718 | 2046 | 0 | 0 | 0 | 0 | 0 | 0 | 0 | 0
1744 | 31054731 | 31054717 | 29173472 | 1 | 1 | 1 | 2 | 134041 | ТСЭМ Московской обл., 134041, приказ Минстроя России №675/пр от 21.09.2015 г. | Шуруповерт | 1368 | 1011 | маш.-ч | маш.-ч | 1 | 2.01 | 0 | 3 | 0 | 0 | 0 | 1 | 0 | )*1,25 | 2.5125 | 2 | 31054719 | 2047 | 0 | 0 | 0 | 0 | 0 | 0 | 0 | 0
1744 | 31054732 | 31054717 | 29174500 | 1 | 1 | 1 | 2 | 330206 | ТСЭМ Московской обл., 330206, приказ Минстроя России №675/пр от 21.09.2015 г. | Дрели электрические | 1368 | 1011 | маш.-ч | маш.-ч | 1 | 1.33 | 0 | 1.95 | 0 | 0 | 0 | 1 | 0 | )*1,25 | 1.6625 | 2 | 31054720 | 2048 | 0 | 0 | 0 | 0 | 0 | 0 | 0 | 0
1744 | 31054733 | 31054717 | 29174913 | 1 | 1 | 1 | 2 | 400001 | ТСЭМ Московской обл., 400001, приказ Минстроя России №675/пр от 21.09.2015 г. | Автомобили бортовые, грузоподъемность до 5 т | 1368 | 1011 | маш.-ч | маш.-ч | 1 | 0.03 | 0 | 87.17 | 11.6 | 0 | 0 | 1 | 0 | )*1,25 | 0.0375 | 2 | 31054721 | 2049 | 0 | 0 | 0 | 0 | 0 | 0 | 0 | 0
1744 | 31054734 | 31054717 | 29114471 | 1 | 1 | 1 | 3 | 101-2201 | ТССЦ Московской обл., 101-2201, приказ Минстроя России №675/пр от 21.09.2015 г. | Дюбели распорные полиэтиленовые 6х30 мм | 1358 | 1010 | 10 шт. | 10 шт. | 10 | 26.3 | 1.6 | 0 | 0 | 0 | 0 | 1 | 0 |  | 26.3 | 2 | 31054722 | 2050 | 0 | 0 | 0 | 0 | 0 | 0 | 0 | 0
1744 | 31054735 | 31054717 | 29114305 | 1 | 1 | 1 | 3 | 101-4282 | ТССЦ Московской обл., 101-4282, приказ Минстроя России №675/пр от 21.09.2015 г. | Винты самонарезающие остроконечные длиной 35 мм | 1354 | 1010 | шт. | шт. | 1 | 263 | 0.12 | 0 | 0 | 0 | 0 | 1 | 0 |  | 263 | 2 | 31054723 | 2051 | 0 | 0 | 0 | 0 | 0 | 0 | 0 | 0
1744 | 31054736 | 31054717 | 29111012 | 1 | 1 | 1 | 3 | 101-4847 | ТССЦ Московской обл., 101-4847, приказ Минстроя России №675/пр от 21.09.2015 г. | Уголок наружный для пластикового плинтуса, высота 48 мм | 1354 | 1010 | шт. | шт. | 1 | 7 | 1.29 | 0 | 0 | 0 | 0 | 1 | 0 |  | 7 | 2 | 31054724 | 2052 | 0 | 0 | 0 | 0 | 0 | 0 | 0 | 0
1744 | 31054737 | 31054717 | 29111013 | 1 | 1 | 1 | 3 | 101-4848 | ТССЦ Московской обл., 101-4848, приказ Минстроя России №675/пр от 21.09.2015 г. | Уголок внутренний для пластикового плинтуса, высота 48 мм | 1354 | 1010 | шт. | шт. | 1 | 7 | 1.29 | 0 | 0 | 0 | 0 | 1 | 0 |  | 7 | 2 | 31054725 | 2053 | 0 | 0 | 0 | 0 | 0 | 0 | 0 | 0
1744 | 31054738 | 31054717 | 29111016 | 1 | 1 | 1 | 3 | 101-4849 | ТССЦ Московской обл., 101-4849, приказ Минстроя России №675/пр от 21.09.2015 г. | Соединитель для пластикового плинтуса, высота 48 мм | 1354 | 1010 | шт. | шт. | 1 | 40 | 1.29 | 0 | 0 | 0 | 0 | 1 | 0 |  | 40 | 2 | 31054726 | 2054 | 0 | 0 | 0 | 0 | 0 | 0 | 0 | 0
1744 | 31054739 | 31054717 | 29111019 | 1 | 1 | 1 | 3 | 101-4850 | ТССЦ Московской обл., 101-4850, приказ Минстроя России №675/пр от 21.09.2015 г. | Заглушка торцевая для пластикового плинтуса левая, высота 48 мм | 1354 | 1010 | шт. | шт. | 1 | 8 | 0.63 | 0 | 0 | 0 | 0 | 1 | 0 |  | 8 | 2 | 31054727 | 2055 | 0 | 0 | 0 | 0 | 0 | 0 | 0 | 0
1744 | 31054740 | 31054717 | 29111018 | 1 | 1 | 1 | 3 | 101-4851 | ТССЦ Московской обл., 101-4851, приказ Минстроя России №675/пр от 21.09.2015 г. | Заглушки торцевая для пластикового плинтуса правая, высота 48 мм | 1354 | 1010 | шт. | шт. | 1 | 8 | 0.63 | 0 | 0 | 0 | 0 | 1 | 0 |  | 8 | 2 | 31054728 | 2056 | 0 | 0 | 0 | 0 | 0 | 0 | 0 | 0
1744 | 31054741 | 31054717 | 29110997 | 1 | 1 | 1 | 3 | 101-4852 | ТССЦ Московской обл., 101-4852, приказ Минстроя России №675/пр от 21.09.2015 г. | Плинтуса для полов пластиковые, 19х48 мм | 1301 | 1003 | м | м | 1 | 101 | 12.3 | 0 | 0 | 0 | 0 | 1 | 0 |  | 101 | 2 | 31054729 | 2057 | 0 | 0 | 0 | 0 | 0 | 0 | 0 | 0
1745 | 31054762 | 31054742 | 18409850 | 1 | 1 | 1 | 1 | 1-1035-90 |  | Рабочий строитель среднего разряда 3,5 | 1369 | 1013 | чел.-ч | чел.-ч | 1 | 89 | 0 | 0 | 0 | 9.07 | 0 | 1 | 1 | )*1,15 | 102.35 | 2 | 31054743 | 2058 | 0 | 0 | 0 | 0 | 0 | 0 | 0 | 0
1745 | 31054763 | 31054742 | 29173472 | 1 | 1 | 1 | 2 | 134041 | ТСЭМ Московской обл., 134041, приказ Минстроя России №675/пр от 21.09.2015 г. | Шуруповерт | 1368 | 1011 | маш.-ч | маш.-ч | 1 | 2.16 | 0 | 3 | 0 | 0 | 0 | 1 | 0 | )*1,25 | 2.7 | 2 | 31054744 | 2059 | 0 | 0 | 0 | 0 | 0 | 0 | 0 | 0
1745 | 31054764 | 31054742 | 29174538 | 1 | 1 | 1 | 2 | 330901 | ТСЭМ Московской обл., 330901, приказ Минстроя России №675/пр от 21.09.2015 г. | Ножницы электрические | 1368 | 1011 | маш.-ч | маш.-ч | 1 | 0.47 | 0 | 33.59 | 0 | 0 | 0 | 1 | 0 | )*1,25 | 0.5875 | 2 | 31054745 | 2060 | 0 | 0 | 0 | 0 | 0 | 0 | 0 | 0
1745 | 31054765 | 31054742 | 29174580 | 1 | 1 | 1 | 2 | 331451 | ТСЭМ Московской обл., 331451, приказ Минстроя России №675/пр от 21.09.2015 г. | Перфораторы электрические | 1368 | 1011 | маш.-ч | маш.-ч | 1 | 0.53 | 0 | 2.08 | 0 | 0 | 0 | 1 | 0 | )*1,25 | 0.6625 | 2 | 31054746 | 2061 | 0 | 0 | 0 | 0 | 0 | 0 | 0 | 0
1745 | 31054766 | 31054742 | 29108656 | 1 | 1 | 1 | 3 | 101-2387 | ТССЦ Московской обл., 101-2387, приказ Минстроя России №675/пр от 21.09.2015 г. | Герметик строительный «RDPRO», 300 мл | 1354 | 1010 | шт. | шт. | 1 | 7 | 13.87 | 0 | 0 | 0 | 0 | 1 | 0 |  | 7 | 2 | 31054747 | 2062 | 0 | 0 | 0 | 0 | 0 | 0 | 0 | 0
1745 | 31054767 | 31054742 | 29109354 | 1 | 1 | 1 | 3 | 101-2430 | ТССЦ Московской обл., 101-2430, приказ Минстроя России №675/пр от 21.09.2015 г. | Грунтовка «Тифенгрунд», КНАУФ | 1346 | 1009 | кг | кг | 1 | 10 | 46.72 | 0 | 0 | 0 | 0 | 1 | 0 |  | 10 | 2 | 31054748 | 2063 | 0 | 0 | 0 | 0 | 0 | 0 | 0 | 0
1745 | 31054768 | 31054742 | 29109414 | 1 | 1 | 1 | 3 | 101-2435 | ТССЦ Московской обл., 101-2435, приказ Минстроя России №675/пр от 21.09.2015 г. | Клей «Перлфикс», КНАУФ | 1346 | 1009 | кг | кг | 1 | 119 | 1.58 | 0 | 0 | 0 | 0 | 1 | 0 |  | 119 | 2 | 31054749 | 2064 | 0 | 0 | 0 | 0 | 0 | 0 | 0 | 0
1745 | 31054769 | 31054742 | 29109781 | 1 | 1 | 1 | 3 | 101-2437 | ТССЦ Московской обл., 101-2437, приказ Минстроя России №675/пр от 21.09.2015 г. | Шпаклевка «Унифлот», КНАУФ | 1346 | 1009 | кг | кг | 1 | 9 | 11.12 | 0 | 0 | 0 | 0 | 1 | 0 |  | 9 | 2 | 31054750 | 2065 | 0 | 0 | 0 | 0 | 0 | 0 | 0 | 0
1745 | 31054770 | 31054742 | 29109782 | 1 | 1 | 1 | 3 | 101-2438 | ТССЦ Московской обл., 101-2438, приказ Минстроя России №675/пр от 21.09.2015 г. | Шпаклевка «Фугенфюллер», КНАУФ | 1346 | 1009 | кг | кг | 1 | 85 | 4.36 | 0 | 0 | 0 | 0 | 1 | 0 |  | 85 | 2 | 31054751 | 2066 | 0 | 0 | 0 | 0 | 0 | 0 | 0 | 0
1745 | 31054771 | 31054742 | 29110699 | 1 | 1 | 1 | 3 | 101-2474 | ТССЦ Московской обл., 101-2474, приказ Минстроя России №675/пр от 21.09.2015 г. | Лента бумажная для повышения трещиностойкости стыков ГКЛ и ГВЛ | 1301 | 1003 | м | м | 1 | 120 | 0.17 | 0 | 0 | 0 | 0 | 1 | 0 |  | 120 | 2 | 31054752 | 2067 | 0 | 0 | 0 | 0 | 0 | 0 | 0 | 0
1745 | 31054772 | 31054742 | 29110797 | 1 | 1 | 1 | 3 | 101-2480 | ТССЦ Московской обл., 101-2480, приказ Минстроя России №675/пр от 21.09.2015 г. | Лента разделительная для сопряжения потолка из ЛГК со стеной | 1301 | 1003 | м | м | 1 | 82 | 1.74 | 0 | 0 | 0 | 0 | 1 | 0 |  | 82 | 2 | 31054753 | 2068 | 0 | 0 | 0 | 0 | 0 | 0 | 0 | 0
1745 | 31054773 | 31054742 | 29110815 | 1 | 1 | 1 | 3 | 101-2486 | ТССЦ Московской обл., 101-2486, приказ Минстроя России №675/пр от 21.09.2015 г. | Лента эластичная самоклеящаяся для профилей направляющих «Дихтунгсбанд» 70/30000 мм | 1301 | 1003 | м | м | 1 | 116 | 0.85 | 0 | 0 | 0 | 0 | 1 | 0 |  | 116 | 2 | 31054754 | 2069 | 0 | 0 | 0 | 0 | 0 | 0 | 0 | 0
1745 | 31054774 | 31054742 | 29111455 | 1 | 1 | 1 | 3 | 101-2509 | ТССЦ Московской обл., 101-2509, приказ Минстроя России №675/пр от 21.09.2015 г. | Листы гипсокартонные ГКЛ 12,5 мм | 1327 | 1005 | м2 | м2 | 1 | 212 | 15.06 | 0 | 0 | 0 | 0 | 1 | 0 |  | 212 | 2 | 31054755 | 2070 | 0 | 0 | 0 | 0 | 0 | 0 | 0 | 0
1745 | 31054775 | 31054742 | 29114733 | 1 | 1 | 1 | 3 | 101-2583 | ТССЦ Московской обл., 101-2583, приказ Минстроя России №675/пр от 21.09.2015 г. | Шуруп самонарезающий (TN) 3,5/25 мм | 1354 | 1010 | шт. | шт. | 1 | 735 | 0.02 | 0 | 0 | 0 | 0 | 1 | 0 |  | 735 | 2 | 31054756 | 2071 | 0 | 0 | 0 | 0 | 0 | 0 | 0 | 0
1745 | 31054776 | 31054742 | 29114734 | 1 | 1 | 1 | 3 | 101-2584 | ТССЦ Московской обл., 101-2584, приказ Минстроя России №675/пр от 21.09.2015 г. | Шуруп самонарезающий (TN) 3,5/35 мм | 1354 | 1010 | шт. | шт. | 1 | 1855 | 0.03 | 0 | 0 | 0 | 0 | 1 | 0 |  | 1855 | 2 | 31054757 | 2072 | 0 | 0 | 0 | 0 | 0 | 0 | 0 | 0
1745 | 31054777 | 31054742 | 29114482 | 1 | 1 | 1 | 3 | 101-2590 | ТССЦ Московской обл., 101-2590, приказ Минстроя России №675/пр от 21.09.2015 г. | Дюбель с шурупом 6/35 мм | 1354 | 1010 | шт. | шт. | 1 | 153 | 0.07 | 0 | 0 | 0 | 0 | 1 | 0 |  | 153 | 2 | 31054758 | 2073 | 0 | 0 | 0 | 0 | 0 | 0 | 0 | 0
1745 | 31054778 | 31054742 | 29129584 | 1 | 1 | 1 | 3 | 201-0793 | ТССЦ Московской обл., 201-0793, приказ Минстроя России №675/пр от 21.09.2015 г. | Профиль направляющий ПН-4 75/40/0,6 | 1301 | 1003 | м | м | 1 | 88 | 7.22 | 0 | 0 | 0 | 0 | 1 | 0 |  | 88 | 2 | 31054759 | 2074 | 0 | 0 | 0 | 0 | 0 | 0 | 0 | 0
1745 | 31054779 | 31054742 | 29129619 | 1 | 1 | 1 | 3 | 201-0807 | ТССЦ Московской обл., 201-0807, приказ Минстроя России №675/пр от 21.09.2015 г. | Профиль стоечный ПС-4 75/50/0,6 | 1301 | 1003 | м | м | 1 | 225 | 8.44 | 0 | 0 | 0 | 0 | 1 | 0 |  | 225 | 2 | 31054760 | 2075 | 0 | 0 | 0 | 0 | 0 | 0 | 0 | 0
1745 | 31054780 | 31054742 | 29129634 | 1 | 1 | 1 | 3 | 201-0811 | ТССЦ Московской обл., 201-0811, приказ Минстроя России №675/пр от 21.09.2015 г. | Профиль угловой ПУ 31/31 для защиты углов | 1301 | 1003 | м | м | 1 | 46 | 3.32 | 0 | 0 | 0 | 0 | 1 | 0 |  | 46 | 2 | 31054761 | 2076 | 0 | 0 | 0 | 0 | 0 | 0 | 0 | 0
1746 | 31054800 | 31054781 | 18409850 | 1 | 1 | 1 | 1 | 1-1035-90 |  | Рабочий строитель среднего разряда 3,5 | 1369 | 1013 | чел.-ч | чел.-ч | 1 | 84 | 0 | 0 | 0 | 9.07 | 0 | 1 | 1 | )*1,15 | 96.6 | 2 | 31054782 | 2077 | 0 | 0 | 0 | 0 | 0 | 0 | 0 | 0
1746 | 31054801 | 31054781 | 29173472 | 1 | 1 | 1 | 2 | 134041 | ТСЭМ Московской обл., 134041, приказ Минстроя России №675/пр от 21.09.2015 г. | Шуруповерт | 1368 | 1011 | маш.-ч | маш.-ч | 1 | 2.2 | 0 | 3 | 0 | 0 | 0 | 1 | 0 | )*1,25 | 2.75 | 2 | 31054783 | 2078 | 0 | 0 | 0 | 0 | 0 | 0 | 0 | 0
1746 | 31054802 | 31054781 | 29174538 | 1 | 1 | 1 | 2 | 330901 | ТСЭМ Московской обл., 330901, приказ Минстроя России №675/пр от 21.09.2015 г. | Ножницы электрические | 1368 | 1011 | маш.-ч | маш.-ч | 1 | 0.17 | 0 | 33.59 | 0 | 0 | 0 | 1 | 0 | )*1,25 | 0.2125 | 2 | 31054784 | 2079 | 0 | 0 | 0 | 0 | 0 | 0 | 0 | 0
1746 | 31054803 | 31054781 | 29174580 | 1 | 1 | 1 | 2 | 331451 | ТСЭМ Московской обл., 331451, приказ Минстроя России №675/пр от 21.09.2015 г. | Перфораторы электрические | 1368 | 1011 | маш.-ч | маш.-ч | 1 | 0.87 | 0 | 2.08 | 0 | 0 | 0 | 1 | 0 | )*1,25 | 1.0875 | 2 | 31054785 | 2080 | 0 | 0 | 0 | 0 | 0 | 0 | 0 | 0
1746 | 31054804 | 31054781 | 29109354 | 1 | 1 | 1 | 3 | 101-2430 | ТССЦ Московской обл., 101-2430, приказ Минстроя России №675/пр от 21.09.2015 г. | Грунтовка «Тифенгрунд», КНАУФ | 1346 | 1009 | кг | кг | 1 | 10 | 46.72 | 0 | 0 | 0 | 0 | 1 | 0 |  | 10 | 2 | 31054786 | 2081 | 0 | 0 | 0 | 0 | 0 | 0 | 0 | 0
1746 | 31054805 | 31054781 | 29109414 | 1 | 1 | 1 | 3 | 101-2435 | ТССЦ Московской обл., 101-2435, приказ Минстроя России №675/пр от 21.09.2015 г. | Клей «Перлфикс», КНАУФ | 1346 | 1009 | кг | кг | 1 | 137 | 1.58 | 0 | 0 | 0 | 0 | 1 | 0 |  | 137 | 2 | 31054787 | 2082 | 0 | 0 | 0 | 0 | 0 | 0 | 0 | 0
1746 | 31054806 | 31054781 | 29109781 | 1 | 1 | 1 | 3 | 101-2437 | ТССЦ Московской обл., 101-2437, приказ Минстроя России №675/пр от 21.09.2015 г. | Шпаклевка «Унифлот», КНАУФ | 1346 | 1009 | кг | кг | 1 | 10 | 11.12 | 0 | 0 | 0 | 0 | 1 | 0 |  | 10 | 2 | 31054788 | 2083 | 0 | 0 | 0 | 0 | 0 | 0 | 0 | 0
1746 | 31054807 | 31054781 | 29109782 | 1 | 1 | 1 | 3 | 101-2438 | ТССЦ Московской обл., 101-2438, приказ Минстроя России №675/пр от 21.09.2015 г. | Шпаклевка «Фугенфюллер», КНАУФ | 1346 | 1009 | кг | кг | 1 | 69 | 4.36 | 0 | 0 | 0 | 0 | 1 | 0 |  | 69 | 2 | 31054789 | 2084 | 0 | 0 | 0 | 0 | 0 | 0 | 0 | 0
1746 | 31054808 | 31054781 | 29110699 | 1 | 1 | 1 | 3 | 101-2474 | ТССЦ Московской обл., 101-2474, приказ Минстроя России №675/пр от 21.09.2015 г. | Лента бумажная для повышения трещиностойкости стыков ГКЛ и ГВЛ | 1301 | 1003 | м | м | 1 | 118 | 0.17 | 0 | 0 | 0 | 0 | 1 | 0 |  | 118 | 2 | 31054790 | 2085 | 0 | 0 | 0 | 0 | 0 | 0 | 0 | 0
1746 | 31054809 | 31054781 | 29110797 | 1 | 1 | 1 | 3 | 101-2480 | ТССЦ Московской обл., 101-2480, приказ Минстроя России №675/пр от 21.09.2015 г. | Лента разделительная для сопряжения потолка из ЛГК со стеной | 1301 | 1003 | м | м | 1 | 80 | 1.74 | 0 | 0 | 0 | 0 | 1 | 0 |  | 80 | 2 | 31054791 | 2086 | 0 | 0 | 0 | 0 | 0 | 0 | 0 | 0
1746 | 31054810 | 31054781 | 29110815 | 1 | 1 | 1 | 3 | 101-2486 | ТССЦ Московской обл., 101-2486, приказ Минстроя России №675/пр от 21.09.2015 г. | Лента эластичная самоклеящаяся для профилей направляющих «Дихтунгсбанд» 70/30000 мм | 1301 | 1003 | м | м | 1 | 117 | 0.85 | 0 | 0 | 0 | 0 | 1 | 0 |  | 117 | 2 | 31054792 | 2087 | 0 | 0 | 0 | 0 | 0 | 0 | 0 | 0
1746 | 31054811 | 31054781 | 29111455 | 1 | 1 | 1 | 3 | 101-2509 | ТССЦ Московской обл., 101-2509, приказ Минстроя России №675/пр от 21.09.2015 г. | Листы гипсокартонные ГКЛ 12,5 мм | 1327 | 1005 | м2 | м2 | 1 | 225 | 15.06 | 0 | 0 | 0 | 0 | 1 | 0 |  | 225 | 2 | 31054793 | 2088 | 0 | 0 | 0 | 0 | 0 | 0 | 0 | 0
1746 | 31054812 | 31054781 | 29114733 | 1 | 1 | 1 | 3 | 101-2583 | ТССЦ Московской обл., 101-2583, приказ Минстроя России №675/пр от 21.09.2015 г. | Шуруп самонарезающий (TN) 3,5/25 мм | 1354 | 1010 | шт. | шт. | 1 | 790 | 0.02 | 0 | 0 | 0 | 0 | 1 | 0 |  | 790 | 2 | 31054794 | 2089 | 0 | 0 | 0 | 0 | 0 | 0 | 0 | 0
1746 | 31054813 | 31054781 | 29114734 | 1 | 1 | 1 | 3 | 101-2584 | ТССЦ Московской обл., 101-2584, приказ Минстроя России №675/пр от 21.09.2015 г. | Шуруп самонарезающий (TN) 3,5/35 мм | 1354 | 1010 | шт. | шт. | 1 | 1844 | 0.03 | 0 | 0 | 0 | 0 | 1 | 0 |  | 1844 | 2 | 31054795 | 2090 | 0 | 0 | 0 | 0 | 0 | 0 | 0 | 0
1746 | 31054814 | 31054781 | 29114482 | 1 | 1 | 1 | 3 | 101-2590 | ТССЦ Московской обл., 101-2590, приказ Минстроя России №675/пр от 21.09.2015 г. | Дюбель с шурупом 6/35 мм | 1354 | 1010 | шт. | шт. | 1 | 149 | 0.07 | 0 | 0 | 0 | 0 | 1 | 0 |  | 149 | 2 | 31054796 | 2091 | 0 | 0 | 0 | 0 | 0 | 0 | 0 | 0
1746 | 31054815 | 31054781 | 29129584 | 1 | 1 | 1 | 3 | 201-0793 | ТССЦ Московской обл., 201-0793, приказ Минстроя России №675/пр от 21.09.2015 г. | Профиль направляющий ПН-4 75/40/0,6 | 1301 | 1003 | м | м | 1 | 86 | 7.22 | 0 | 0 | 0 | 0 | 1 | 0 |  | 86 | 2 | 31054797 | 2092 | 0 | 0 | 0 | 0 | 0 | 0 | 0 | 0
1746 | 31054816 | 31054781 | 29129619 | 1 | 1 | 1 | 3 | 201-0807 | ТССЦ Московской обл., 201-0807, приказ Минстроя России №675/пр от 21.09.2015 г. | Профиль стоечный ПС-4 75/50/0,6 | 1301 | 1003 | м | м | 1 | 234 | 8.44 | 0 | 0 | 0 | 0 | 1 | 0 |  | 234 | 2 | 31054798 | 2093 | 0 | 0 | 0 | 0 | 0 | 0 | 0 | 0
1746 | 31054817 | 31054781 | 29129715 | 1 | 1 | 1 | 3 | 201-0834 | ТССЦ Московской обл., 201-0834, приказ Минстроя России №675/пр от 21.09.2015 г. | Бруски деревянные 75*50 мм | 1301 | 1003 | м | м | 1 | 37 | 6.33 | 0 | 0 | 0 | 0 | 1 | 0 |  | 37 | 2 | 31054799 | 2094 | 0 | 0 | 0 | 0 | 0 | 0 | 0 | 0
1747 | 31062345 | 31054818 | 18410244 | 1 | 1 | 1 | 1 | 1-1037-90 |  | Рабочий строитель среднего разряда 3,7 | 1369 | 1013 | чел.-ч | чел.-ч | 1 | 55.94 | 0 | 0 | 0 | 9.29 | 0 | 1 | 1 | )*1,15 | 64.331 | 2 | 31062345 | 2095 | 0 | 0 | 0 | 0 | 0 | 0 | 0 | 0
1747 | 31062346 | 31054818 | 121548 | 1 | 1 | 1 | 1 | 2 |  | Затраты труда машинистов | 608254 | 1013 | чел.час | чел.час | 1 | 0.01 | 0 | 0 | 0 | 0 | 0 | 1 | 2 | )*1,25 | 0.0125 | 2 | 31062346 | 2096 | 0 | 0 | 0 | 0 | 0 | 0 | 0 | 0
1747 | 31062347 | 31054818 | 29172556 | 1 | 1 | 1 | 2 | 030954 | ТСЭМ Московской обл., 030954, приказ Минстроя России №675/пр от 21.09.2015 г. | Подъемники грузоподъемностью до 500 кг одномачтовые, высота подъема 45 м | 1368 | 1011 | маш.-ч | маш.-ч | 1 | 0.01 | 0 | 31.26 | 13.5 | 0 | 0 | 1 | 0 | )*1,25 | 0.0125 | 2 | 31062347 | 2097 | 0 | 0 | 0 | 0 | 0 | 0 | 0 | 0
1747 | 31062348 | 31054818 | 29174913 | 1 | 1 | 1 | 2 | 400001 | ТСЭМ Московской обл., 400001, приказ Минстроя России №675/пр от 21.09.2015 г. | Автомобили бортовые, грузоподъемность до 5 т | 1368 | 1011 | маш.-ч | маш.-ч | 1 | 0.01 | 0 | 87.17 | 11.6 | 0 | 0 | 1 | 0 | )*1,25 | 0.0125 | 2 | 31062348 | 2098 | 0 | 0 | 0 | 0 | 0 | 0 | 0 | 0
1747 | 31062349 | 31054818 | 29109386 | 1 | 1 | 1 | 3 | 101-1743 | ТССЦ Московской обл., 101-1743, приказ Минстроя России №675/пр от 21.09.2015 г. | Клей «Бустилат» | 1348 | 1009 | т | т | 1000 | 0.0341 | 11300.01 | 0 | 0 | 0 | 0 | 1 | 0 |  | 0.0341 | 2 | 31062349 | 2099 | 0 | 0 | 0 | 0 | 0 | 0 | 0 | 0
1747 | 31062350 | 31054818 | 29107800 | 1 | 1 | 1 | 3 | 101-1757 | ТССЦ Московской обл., 101-1757, приказ Минстроя России №675/пр от 21.09.2015 г. | Ветошь | 1346 | 1009 | кг | кг | 1 | 0.01 | 1.81 | 0 | 0 | 0 | 0 | 1 | 0 |  | 0.01 | 2 | 31062350 | 2100 | 0 | 0 | 0 | 0 | 0 | 0 | 0 | 0
1747 | 31062351 | 31054818 | 29109603 | 1 | 1 | 1 | 3 | 101-3920 | ТССЦ Московской обл., 101-3920, приказ Минстроя России №675/пр от 21.09.2015 г. | Обои на тканевой основе моющиеся пленочные (отечественного производства) | 1327 | 1005 | м2 | м2 | 1 | 112 | 55.16 | 0 | 0 | 0 | 0 | 1 | 0 |  | 112 | 2 | 31062351 | 2101 | 0 | 0 | 0 | 0 | 0 | 0 | 0 | 0
1748 | 36132786 | 31054833 | 29364679 | 1 | 1 | 1 | 1 | 1-2042-90 |  | Рабочий монтажник среднего разряда 4,2 | 1369 | 1013 | чел.-ч | чел.-ч | 1 | 30.48 | 0 | 0 | 0 | 316.85 | 0 | 1 | 1 |  | 30.48 | 2 | 36132786 | 2102 | 0 | 0 | 0 | 0 | 0 | 0 | 0 | 0
1748 | 36132787 | 31054833 | 121548 | 1 | 1 | 1 | 1 | 2 |  | Затраты труда машинистов | 608254 | 1013 | чел.час | чел.час | 1 | 0.03 | 0 | 0 | 0 | 0 | 0 | 1 | 2 |  | 0.03 | 2 | 36132787 | 2103 | 0 | 0 | 0 | 0 | 0 | 0 | 0 | 0
1748 | 36132788 | 31054833 | 29172362 | 1 | 1 | 1 | 2 | 021102 | ТСЭМ Московской обл., 021102, приказ Минстроя России №675/пр от 21.09.2015 г. | Краны на автомобильном ходу при работе на монтаже технологического оборудования 10 т | 1368 | 1011 | маш.-ч | маш.-ч | 1 | 0.03 | 0 | 134.65 | 13.5 | 0 | 0 | 1 | 0 |  | 0.03 | 2 | 36132788 | 2104 | 0 | 0 | 0 | 0 | 0 | 0 | 0 | 0
1748 | 36132789 | 31054833 | 29174913 | 1 | 1 | 1 | 2 | 400001 | ТСЭМ Московской обл., 400001, приказ Минстроя России №675/пр от 21.09.2015 г. | Автомобили бортовые, грузоподъемность до 5 т | 1368 | 1011 | маш.-ч | маш.-ч | 1 | 0.02 | 0 | 87.17 | 11.6 | 0 | 0 | 1 | 0 |  | 0.02 | 2 | 36132789 | 2105 | 0 | 0 | 0 | 0 | 0 | 0 | 0 | 0
1748 | 36132790 | 31054833 | 29114246 | 1 | 1 | 1 | 3 | 101-1977 | ТССЦ Московской обл., 101-1977, приказ Минстроя России №675/пр от 21.09.2015 г. | Болты с гайками и шайбами строительные | 1346 | 1009 | кг | кг | 1 | 1.5 | 9.04 | 0 | 0 | 0 | 0 | 1 | 0 |  | 1.5 | 2 | 36132790 | 2106 | 0 | 0 | 0 | 0 | 0 | 0 | 0 | 0
1748 | 36132791 | 31054833 | 29110838 | 1 | 1 | 1 | 3 | 101-2499 | ТССЦ Московской обл., 101-2499, приказ Минстроя России №675/пр от 21.09.2015 г. | Лента изоляционная прорезиненная односторонняя ширина 20 мм, толщина 0,25-0,35 мм | 1346 | 1009 | кг | кг | 1 | 0.42 | 30.5 | 0 | 0 | 0 | 0 | 1 | 0 |  | 0.42 | 2 | 36132791 | 2107 | 0 | 0 | 0 | 0 | 0 | 0 | 0 | 0
1748 | 36132792 | 31054833 | 29149204 | 1 | 1 | 1 | 3 | 405-0219 | ТССЦ Московской обл., 405-0219, приказ Минстроя России №675/пр от 21.09.2015 г. | Гипсовые вяжущие, марка Г3 | 1348 | 1009 | т | т | 1000 | 0.00315 | 729.98 | 0 | 0 | 0 | 0 | 1 | 0 |  | 0.00315 | 2 | 36132792 | 2108 | 0 | 0 | 0 | 0 | 0 | 0 | 0 | 0
1748 | 36132793 | 31054833 | 29170678 | 1 | 1 | 1 | 3 | 509-0783 | ТССЦ Московской обл., 509-0783, приказ Минстроя России №675/пр от 21.09.2015 г. | Втулки изолирующие | 1354 | 1010 | шт. | шт. | 1 | 102 | 0.28 | 0 | 0 | 0 | 0 | 1 | 0 |  | 102 | 2 | 36132793 | 2112 | 0 | 0 | 0 | 0 | 0 | 0 | 0 | 0
1748 | 36132794 | 31054833 | 29171808 | 1 | 1 | 1 | 3 | 999-9950 | ТССЦ Московской обл., 999-9950, приказ Минстроя России №675/пр от 21.09.2015 г. | Вспомогательные ненормируемые материалы (2% от ОЗП) | 1374 | 1013 | РУБ | РУБ | 1 | 6.05 | 1 | 0 | 0 | 0 | 0 | 1 | 0 |  | 6.05 | 2 | 36132794 | 2113 | 0 | 0 | 0 | 0 | 0 | 0 | 0 | 0
1752 | 36132795 | 31054856 | 29364679 | 1 | 1 | 1 | 1 | 1-2042-90 |  | Рабочий монтажник среднего разряда 4,2 | 1369 | 1013 | чел.-ч | чел.-ч | 1 | 26.24 | 0 | 0 | 0 | 316.85 | 0 | 1 | 1 |  | 26.24 | 2 | 36132795 | 2114 | 0 | 0 | 0 | 0 | 0 | 0 | 0 | 0
1752 | 36132796 | 31054856 | 121548 | 1 | 1 | 1 | 1 | 2 |  | Затраты труда машинистов | 608254 | 1013 | чел.час | чел.час | 1 | 0.03 | 0 | 0 | 0 | 0 | 0 | 1 | 2 |  | 0.03 | 2 | 36132796 | 2115 | 0 | 0 | 0 | 0 | 0 | 0 | 0 | 0
1752 | 36132797 | 31054856 | 29172362 | 1 | 1 | 1 | 2 | 021102 | ТСЭМ Московской обл., 021102, приказ Минстроя России №675/пр от 21.09.2015 г. | Краны на автомобильном ходу при работе на монтаже технологического оборудования 10 т | 1368 | 1011 | маш.-ч | маш.-ч | 1 | 0.03 | 0 | 134.65 | 13.5 | 0 | 0 | 1 | 0 |  | 0.03 | 2 | 36132797 | 2116 | 0 | 0 | 0 | 0 | 0 | 0 | 0 | 0
1752 | 36132798 | 31054856 | 29174913 | 1 | 1 | 1 | 2 | 400001 | ТСЭМ Московской обл., 400001, приказ Минстроя России №675/пр от 21.09.2015 г. | Автомобили бортовые, грузоподъемность до 5 т | 1368 | 1011 | маш.-ч | маш.-ч | 1 | 0.02 | 0 | 87.17 | 11.6 | 0 | 0 | 1 | 0 |  | 0.02 | 2 | 36132798 | 2117 | 0 | 0 | 0 | 0 | 0 | 0 | 0 | 0
1752 | 36132799 | 31054856 | 29149204 | 1 | 1 | 1 | 3 | 405-0219 | ТССЦ Московской обл., 405-0219, приказ Минстроя России №675/пр от 21.09.2015 г. | Гипсовые вяжущие, марка Г3 | 1348 | 1009 | т | т | 1000 | 0.00315 | 729.98 | 0 | 0 | 0 | 0 | 1 | 0 |  | 0.00315 | 2 | 36132799 | 2118 | 0 | 0 | 0 | 0 | 0 | 0 | 0 | 0
1752 | 36132800 | 31054856 | 29170678 | 1 | 1 | 1 | 3 | 509-0783 | ТССЦ Московской обл., 509-0783, приказ Минстроя России №675/пр от 21.09.2015 г. | Втулки изолирующие | 1354 | 1010 | шт. | шт. | 1 | 102 | 0.28 | 0 | 0 | 0 | 0 | 1 | 0 |  | 102 | 2 | 36132800 | 2120 | 0 | 0 | 0 | 0 | 0 | 0 | 0 | 0
1752 | 36132801 | 31054856 | 29171808 | 1 | 1 | 1 | 3 | 999-9950 | ТССЦ Московской обл., 999-9950, приказ Минстроя России №675/пр от 21.09.2015 г. | Вспомогательные ненормируемые материалы (2% от ОЗП) | 1374 | 1013 | РУБ | РУБ | 1 | 5.21 | 1 | 0 | 0 | 0 | 0 | 1 | 0 |  | 5.21 | 2 | 36132801 | 2122 | 0 | 0 | 0 | 0 | 0 | 0 | 0 | 0
1755 | 36128356 | 36128354 | 18409850 | 1 | 1 | 1 | 1 | 1-1035-90 |  | Рабочий строитель среднего разряда 3,5 | 1369 | 1013 | чел.-ч | чел.-ч | 1 | 97 | 0 | 0 | 0 | 289.7 | 0 | 1 | 1 | )*1,15 | 111.55 | 2 | 36128356 | 2123 | 0 | 0 | 0 | 0 | 0 | 0 | 0 | 0
1755 | 36128357 | 36128354 | 29173472 | 1 | 1 | 1 | 2 | 134041 | ТСЭМ Московской обл., 134041, приказ Минстроя России №675/пр от 21.09.2015 г. | Шуруповерт | 1368 | 1011 | маш.-ч | маш.-ч | 1 | 2.2 | 0 | 3 | 0 | 0 | 0 | 1 | 0 | )*1,25 | 2.75 | 2 | 36128357 | 2124 | 0 | 0 | 0 | 0 | 0 | 0 | 0 | 0
1755 | 36128358 | 36128354 | 29174538 | 1 | 1 | 1 | 2 | 330901 | ТСЭМ Московской обл., 330901, приказ Минстроя России №675/пр от 21.09.2015 г. | Ножницы электрические | 1368 | 1011 | маш.-ч | маш.-ч | 1 | 0.32 | 0 | 33.59 | 0 | 0 | 0 | 1 | 0 | )*1,25 | 0.4 | 2 | 36128358 | 2125 | 0 | 0 | 0 | 0 | 0 | 0 | 0 | 0
1755 | 36128359 | 36128354 | 29174580 | 1 | 1 | 1 | 2 | 331451 | ТСЭМ Московской обл., 331451, приказ Минстроя России №675/пр от 21.09.2015 г. | Перфораторы электрические | 1368 | 1011 | маш.-ч | маш.-ч | 1 | 1.3 | 0 | 2.08 | 0 | 0 | 0 | 1 | 0 | )*1,25 | 1.625 | 2 | 36128359 | 2126 | 0 | 0 | 0 | 0 | 0 | 0 | 0 | 0
1755 | 36128360 | 36128354 | 29109354 | 1 | 1 | 1 | 3 | 101-2430 | ТССЦ Московской обл., 101-2430, приказ Минстроя России №675/пр от 21.09.2015 г. | Грунтовка «Тифенгрунд», КНАУФ | 1346 | 1009 | кг | кг | 1 | 10 | 46.72 | 0 | 0 | 0 | 0 | 1 | 0 |  | 10 | 2 | 36128360 | 2127 | 0 | 0 | 0 | 0 | 0 | 0 | 0 | 0
1755 | 36128361 | 36128354 | 29109781 | 1 | 1 | 1 | 3 | 101-2437 | ТССЦ Московской обл., 101-2437, приказ Минстроя России №675/пр от 21.09.2015 г. | Шпаклевка «Унифлот», КНАУФ | 1346 | 1009 | кг | кг | 1 | 4 | 11.12 | 0 | 0 | 0 | 0 | 1 | 0 |  | 4 | 2 | 36128361 | 2128 | 0 | 0 | 0 | 0 | 0 | 0 | 0 | 0
1755 | 36128362 | 36128354 | 29109782 | 1 | 1 | 1 | 3 | 101-2438 | ТССЦ Московской обл., 101-2438, приказ Минстроя России №675/пр от 21.09.2015 г. | Шпаклевка «Фугенфюллер», КНАУФ | 1346 | 1009 | кг | кг | 1 | 42 | 4.36 | 0 | 0 | 0 | 0 | 1 | 0 |  | 42 | 2 | 36128362 | 2129 | 0 | 0 | 0 | 0 | 0 | 0 | 0 | 0
1755 | 36128363 | 36128354 | 29110699 | 1 | 1 | 1 | 3 | 101-2474 | ТССЦ Московской обл., 101-2474, приказ Минстроя России №675/пр от 21.09.2015 г. | Лента бумажная для повышения трещиностойкости стыков ГКЛ и ГВЛ | 1301 | 1003 | м | м | 1 | 68 | 0.17 | 0 | 0 | 0 | 0 | 1 | 0 |  | 68 | 2 | 36128363 | 2130 | 0 | 0 | 0 | 0 | 0 | 0 | 0 | 0
1755 | 36128364 | 36128354 | 29110797 | 1 | 1 | 1 | 3 | 101-2480 | ТССЦ Московской обл., 101-2480, приказ Минстроя России №675/пр от 21.09.2015 г. | Лента разделительная для сопряжения потолка из ЛГК со стеной | 1301 | 1003 | м | м | 1 | 135 | 1.74 | 0 | 0 | 0 | 0 | 1 | 0 |  | 135 | 2 | 36128364 | 2131 | 0 | 0 | 0 | 0 | 0 | 0 | 0 | 0
1755 | 36128365 | 36128354 | 29110813 | 1 | 1 | 1 | 3 | 101-2484 | ТССЦ Московской обл., 101-2484, приказ Минстроя России №675/пр от 21.09.2015 г. | Лента эластичная самоклеящаяся для профилей направляющих «Дихтунгсбанд» 30/30000 мм | 1301 | 1003 | м | м | 1 | 135 | 0.39 | 0 | 0 | 0 | 0 | 1 | 0 |  | 135 | 2 | 36128365 | 2132 | 0 | 0 | 0 | 0 | 0 | 0 | 0 | 0
1755 | 36128366 | 36128354 | 29111455 | 1 | 1 | 1 | 3 | 101-2509 | ТССЦ Московской обл., 101-2509, приказ Минстроя России №675/пр от 21.09.2015 г. | Листы гипсокартонные ГКЛ 12,5 мм | 1327 | 1005 | м2 | м2 | 1 | 111 | 15.06 | 0 | 0 | 0 | 0 | 1 | 0 |  | 111 | 2 | 36128366 | 2133 | 0 | 0 | 0 | 0 | 0 | 0 | 0 | 0
1755 | 36128367 | 36128354 | 29114731 | 1 | 1 | 1 | 3 | 101-2582 | ТССЦ Московской обл., 101-2582, приказ Минстроя России №675/пр от 21.09.2015 г. | Шуруп самонарезающий (LN) 3,5/9,5 мм | 1354 | 1010 | шт. | шт. | 1 | 368 | 0.02 | 0 | 0 | 0 | 0 | 1 | 0 |  | 368 | 2 | 36128367 | 2134 | 0 | 0 | 0 | 0 | 0 | 0 | 0 | 0
1755 | 36128368 | 36128354 | 29114733 | 1 | 1 | 1 | 3 | 101-2583 | ТССЦ Московской обл., 101-2583, приказ Минстроя России №675/пр от 21.09.2015 г. | Шуруп самонарезающий (TN) 3,5/25 мм | 1354 | 1010 | шт. | шт. | 1 | 2221 | 0.02 | 0 | 0 | 0 | 0 | 1 | 0 |  | 2221 | 2 | 36128368 | 2135 | 0 | 0 | 0 | 0 | 0 | 0 | 0 | 0
1755 | 36128369 | 36128354 | 29114403 | 1 | 1 | 1 | 3 | 101-2589 | ТССЦ Московской обл., 101-2589, приказ Минстроя России №675/пр от 21.09.2015 г. | Дюбель-гвоздь 6/39 мм | 1354 | 1010 | шт. | шт. | 1 | 81 | 0.68 | 0 | 0 | 0 | 0 | 1 | 0 |  | 81 | 2 | 36128369 | 2136 | 0 | 0 | 0 | 0 | 0 | 0 | 0 | 0
1755 | 36128370 | 36128354 | 29114482 | 1 | 1 | 1 | 3 | 101-2590 | ТССЦ Московской обл., 101-2590, приказ Минстроя России №675/пр от 21.09.2015 г. | Дюбель с шурупом 6/35 мм | 1354 | 1010 | шт. | шт. | 1 | 322 | 0.07 | 0 | 0 | 0 | 0 | 1 | 0 |  | 322 | 2 | 36128370 | 2137 | 0 | 0 | 0 | 0 | 0 | 0 | 0 | 0
1755 | 36128371 | 36128354 | 29129587 | 1 | 1 | 1 | 3 | 201-0797 | ТССЦ Московской обл., 201-0797, приказ Минстроя России №675/пр от 21.09.2015 г. | Профиль направляющий ПН 28/27/0,6 | 1301 | 1003 | м | м | 1 | 136 | 4.18 | 0 | 0 | 0 | 0 | 1 | 0 |  | 136 | 2 | 36128371 | 2138 | 0 | 0 | 0 | 0 | 0 | 0 | 0 | 0
1755 | 36128372 | 36128354 | 29129600 | 1 | 1 | 1 | 3 | 201-0802 | ТССЦ Московской обл., 201-0802, приказ Минстроя России №675/пр от 21.09.2015 г. | Профиль потолочный ПП 60/27/0,6 | 1301 | 1003 | м | м | 1 | 306 | 5.74 | 0 | 0 | 0 | 0 | 1 | 0 |  | 306 | 2 | 36128372 | 2139 | 0 | 0 | 0 | 0 | 0 | 0 | 0 | 0
1755 | 36128373 | 36128354 | 29129688 | 1 | 1 | 1 | 3 | 201-0816 | ТССЦ Московской обл., 201-0816, приказ Минстроя России №675/пр от 21.09.2015 г. | Подвес с зажимом для ПП-профиля 60*27 мм | 1354 | 1010 | шт. | шт. | 1 | 81 | 1.32 | 0 | 0 | 0 | 0 | 1 | 0 |  | 81 | 2 | 36128373 | 2140 | 0 | 0 | 0 | 0 | 0 | 0 | 0 | 0
1755 | 36128374 | 36128354 | 29129705 | 1 | 1 | 1 | 3 | 201-0823 | ТССЦ Московской обл., 201-0823, приказ Минстроя России №675/пр от 21.09.2015 г. | Соединители профилей одноуровневые ПП | 1354 | 1010 | шт. | шт. | 1 | 183 | 1.68 | 0 | 0 | 0 | 0 | 1 | 0 |  | 183 | 2 | 36128374 | 2141 | 0 | 0 | 0 | 0 | 0 | 0 | 0 | 0
1755 | 36128375 | 36128354 | 29129711 | 1 | 1 | 1 | 3 | 201-0831 | ТССЦ Московской обл., 201-0831, приказ Минстроя России №675/пр от 21.09.2015 г. | ПП- удлинитель профилей 60*27 | 1354 | 1010 | шт. | шт. | 1 | 81 | 0.62 | 0 | 0 | 0 | 0 | 1 | 0 |  | 81 | 2 | 36128375 | 2142 | 0 | 0 | 0 | 0 | 0 | 0 | 0 | 0
1755 | 36128376 | 36128354 | 29129694 | 1 | 1 | 1 | 3 | 201-9010 | ТССЦ Московской обл., 201-9010, приказ Минстроя России №675/пр от 21.09.2015 г. | Тяга подвесов | 1354 | 1010 | шт. | шт. | 1 | 81 | 0 | 0 | 0 | 0 | 0 | 0 | 0 |  | 81 | 3 | -1 |  | 0 | 0 | 0 | 0 | 0 | 0 | 0 | 0
1756 | 36132802 | 36128355 | 29364679 | 1 | 1 | 1 | 1 | 1-2042-90 |  | Рабочий монтажник среднего разряда 4,2 | 1369 | 1013 | чел.-ч | чел.-ч | 1 | 70.64 | 0 | 0 | 0 | 316.85 | 0 | 1 | 1 |  | 70.64 | 2 | 36132802 | 2143 | 0 | 0 | 0 | 0 | 0 | 0 | 0 | 0
1756 | 36132803 | 36128355 | 121548 | 1 | 1 | 1 | 1 | 2 |  | Затраты труда машинистов | 608254 | 1013 | чел.час | чел.час | 1 | 0.88 | 0 | 0 | 0 | 0 | 0 | 1 | 2 |  | 0.88 | 2 | 36132803 | 2144 | 0 | 0 | 0 | 0 | 0 | 0 | 0 | 0
1756 | 36132804 | 36128355 | 29172362 | 1 | 1 | 1 | 2 | 021102 | ТСЭМ Московской обл., 021102, приказ Минстроя России №675/пр от 21.09.2015 г. | Краны на автомобильном ходу при работе на монтаже технологического оборудования 10 т | 1368 | 1011 | маш.-ч | маш.-ч | 1 | 0.88 | 0 | 134.65 | 13.5 | 0 | 0 | 1 | 0 |  | 0.88 | 2 | 36132804 | 2145 | 0 | 0 | 0 | 0 | 0 | 0 | 0 | 0
1756 | 36132805 | 36128355 | 29174500 | 1 | 1 | 1 | 2 | 330206 | ТСЭМ Московской обл., 330206, приказ Минстроя России №675/пр от 21.09.2015 г. | Дрели электрические | 1368 | 1011 | маш.-ч | маш.-ч | 1 | 16.38 | 0 | 1.95 | 0 | 0 | 0 | 1 | 0 |  | 16.38 | 2 | 36132805 | 2146 | 0 | 0 | 0 | 0 | 0 | 0 | 0 | 0
1756 | 36132806 | 36128355 | 29174913 | 1 | 1 | 1 | 2 | 400001 | ТСЭМ Московской обл., 400001, приказ Минстроя России №675/пр от 21.09.2015 г. | Автомобили бортовые, грузоподъемность до 5 т | 1368 | 1011 | маш.-ч | маш.-ч | 1 | 0.87 | 0 | 87.17 | 11.6 | 0 | 0 | 1 | 0 |  | 0.87 | 2 | 36132806 | 2147 | 0 | 0 | 0 | 0 | 0 | 0 | 0 | 0
1756 | 36132807 | 36128355 | 29114269 | 1 | 1 | 1 | 3 | 101-0115 | ТССЦ Московской обл., 101-0115, приказ Минстроя России №675/пр от 21.09.2015 г. | Винты с полукруглой головкой длиной 50 мм | 1348 | 1009 | т | т | 1000 | 0.00306 | 12429.99 | 0 | 0 | 0 | 0 | 1 | 0 |  | 0.00306 | 2 | 36132807 | 2148 | 0 | 0 | 0 | 0 | 0 | 0 | 0 | 0
1756 | 36132808 | 36128355 | 29110838 | 1 | 1 | 1 | 3 | 101-2499 | ТССЦ Московской обл., 101-2499, приказ Минстроя России №675/пр от 21.09.2015 г. | Лента изоляционная прорезиненная односторонняя ширина 20 мм, толщина 0,25-0,35 мм | 1346 | 1009 | кг | кг | 1 | 0.31 | 30.5 | 0 | 0 | 0 | 0 | 1 | 0 |  | 0.31 | 2 | 36132808 | 2149 | 0 | 0 | 0 | 0 | 0 | 0 | 0 | 0
1756 | 36132809 | 36128355 | 29114470 | 1 | 1 | 1 | 3 | 101-3914 | ТССЦ Московской обл., 101-3914, приказ Минстроя России №675/пр от 21.09.2015 г. | Дюбели распорные полипропиленовые | 1355 | 1010 | 100 шт. | 100 шт. | 100 | 4.08 | 86.24 | 0 | 0 | 0 | 0 | 1 | 0 |  | 4.08 | 2 | 36132809 | 2150 | 0 | 0 | 0 | 0 | 0 | 0 | 0 | 0
1756 | 36132810 | 36128355 | 29164111 | 1 | 1 | 1 | 3 | 509-0167 | ТССЦ Московской обл., 509-0167, приказ Минстроя России №675/пр от 21.09.2015 г. | Сжимы соединительные | 1355 | 1010 | 100 шт. | 100 шт. | 100 | 1.02 | 100 | 0 | 0 | 0 | 0 | 1 | 0 |  | 1.02 | 2 | 36132810 | 2151 | 0 | 0 | 0 | 0 | 0 | 0 | 0 | 0
1756 | 36132811 | 36128355 | 29171808 | 1 | 1 | 1 | 3 | 999-9950 | ТССЦ Московской обл., 999-9950, приказ Минстроя России №675/пр от 21.09.2015 г. | Вспомогательные ненормируемые материалы (2% от ОЗП) | 1374 | 1013 | РУБ | РУБ | 1 | 14.01 | 1 | 0 | 0 | 0 | 0 | 1 | 0 |  | 14.01 | 2 | 36132811 | 2153 | 0 | 0 | 0 | 0 | 0 | 0 | 0 | 0
1831 | 36132824 | 35802749 | 18406804 | 1 | 1 | 1 | 1 | 1-1020-90 |  | Рабочий строитель среднего разряда 2 | 1369 | 1013 | чел.-ч | чел.-ч | 1 | 7.67 | 0 | 0 | 0 | 249.14 | 0 | 1 | 1 |  | 7.67 | 2 | 36132824 | 2154 | 0 | 0 | 0 | 0 | 0 | 0 | 0 | 0
1831 | 36132825 | 35802749 | 29164349 | 1 | 1 | 1 | 3 | 509-9900 | ТССЦ Московской обл., 509-9900, приказ Минстроя России №675/пр от 21.09.2015 г. | Строительный мусор | 1348 | 1009 | т | т | 1000 | 0.7 | 0 | 0 | 0 | 0 | 0 | 0 | 0 |  | 0.7 | 2 | 36132825 | 2155 | 0 | 0 | 0 | 0 | 0 | 0 | 0 | 0
1833 | 31054996 | 31054991 | 18406804 | 1 | 1 | 1 | 1 | 1-1020-90 |  | Рабочий строитель среднего разряда 2 | 1369 | 1013 | чел.-ч | чел.-ч | 1 | 11.39 | 0 | 0 | 0 | 7.8 | 0 | 1 | 1 |  | 11.39 | 2 | 31054992 | 2156 | 0 | 0 | 0 | 0 | 0 | 0 | 0 | 0
1833 | 31054997 | 31054991 | 121548 | 1 | 1 | 1 | 1 | 2 |  | Затраты труда машинистов | 608254 | 1013 | чел.час | чел.час | 1 | 0.13 | 0 | 0 | 0 | 0 | 0 | 1 | 2 |  | 0.13 | 2 | 31054993 | 2157 | 0 | 0 | 0 | 0 | 0 | 0 | 0 | 0
1833 | 31054998 | 31054991 | 29172556 | 1 | 1 | 1 | 2 | 030954 | ТСЭМ Московской обл., 030954, приказ Минстроя России №675/пр от 21.09.2015 г. | Подъемники грузоподъемностью до 500 кг одномачтовые, высота подъема 45 м | 1368 | 1011 | маш.-ч | маш.-ч | 1 | 0.13 | 0 | 31.26 | 13.5 | 0 | 0 | 1 | 0 |  | 0.13 | 2 | 31054994 | 2158 | 0 | 0 | 0 | 0 | 0 | 0 | 0 | 0
1833 | 31054999 | 31054991 | 29164349 | 1 | 1 | 1 | 3 | 509-9900 | ТССЦ Московской обл., 509-9900, приказ Минстроя России №675/пр от 21.09.2015 г. | Строительный мусор | 1348 | 1009 | т | т | 1000 | 0.47 | 0 | 0 | 0 | 0 | 0 | 0 | 0 |  | 0.47 | 2 | 31054995 | 2159 | 0 | 0 | 0 | 0 | 0 | 0 | 0 | 0
1835 | 31055004 | 31055001 | 18406804 | 1 | 1 | 1 | 1 | 1-1020-90 |  | Рабочий строитель среднего разряда 2 | 1369 | 1013 | чел.-ч | чел.-ч | 1 | 3.77 | 0 | 0 | 0 | 7.8 | 0 | 1 | 1 |  | 3.77 | 2 | 31055002 | 2160 | 0 | 0 | 0 | 0 | 0 | 0 | 0 | 0
1835 | 31055005 | 31055001 | 29164349 | 1 | 1 | 1 | 3 | 509-9900 | ТССЦ Московской обл., 509-9900, приказ Минстроя России №675/пр от 21.09.2015 г. | Строительный мусор | 1348 | 1009 | т | т | 1000 | 0.11 | 0 | 0 | 0 | 0 | 0 | 0 | 0 |  | 0.11 | 2 | 31055003 | 2161 | 0 | 0 | 0 | 0 | 0 | 0 | 0 | 0
1837 | 31055009 | 31055007 | 18406804 | 1 | 1 | 1 | 1 | 1-1020-90 |  | Рабочий строитель среднего разряда 2 | 1369 | 1013 | чел.-ч | чел.-ч | 1 | 5.84 | 0 | 0 | 0 | 7.8 | 0 | 1 | 1 |  | 5.84 | 2 | 31055008 | 2162 | 0 | 0 | 0 | 0 | 0 | 0 | 0 | 0
1838 | 35802754 | 35802753 | 18406804 | 1 | 1 | 1 | 1 | 1-1020-90 |  | Рабочий строитель среднего разряда 2 | 1369 | 1013 | чел.-ч | чел.-ч | 1 | 9.64 | 0 | 0 | 0 | 249.14 | 0 | 1 | 1 |  | 9.64 | 2 | 35802754 | 2163 | 0 | 0 | 0 | 0 | 0 | 0 | 0 | 0
1838 | 35802755 | 35802753 | 121548 | 1 | 1 | 1 | 1 | 2 |  | Затраты труда машинистов | 608254 | 1013 | чел.час | чел.час | 1 | 0.01 | 0 | 0 | 0 | 0 | 0 | 1 | 2 |  | 0.01 | 2 | 35802755 | 2164 | 0 | 0 | 0 | 0 | 0 | 0 | 0 | 0
1838 | 35802756 | 35802753 | 29172556 | 1 | 1 | 1 | 2 | 030954 | ТСЭМ Московской обл., 030954, приказ Минстроя России №675/пр от 21.09.2015 г. | Подъемники грузоподъемностью до 500 кг одномачтовые, высота подъема 45 м | 1368 | 1011 | маш.-ч | маш.-ч | 1 | 0.01 | 0 | 31.26 | 13.5 | 0 | 0 | 1 | 0 |  | 0.01 | 2 | 35802756 | 2165 | 0 | 0 | 0 | 0 | 0 | 0 | 0 | 0
1839 | 35802758 | 35802757 | 18408066 | 1 | 1 | 1 | 1 | 1-1023-90 |  | Рабочий строитель среднего разряда 2,3 | 1369 | 1013 | чел.-ч | чел.-ч | 1 | 17.89 | 0 | 0 | 0 | 256.16 | 0 | 1 | 1 |  | 17.89 | 2 | 35802758 | 2166 | 0 | 0 | 0 | 0 | 0 | 0 | 0 | 0
1839 | 35802759 | 35802757 | 121548 | 1 | 1 | 1 | 1 | 2 |  | Затраты труда машинистов | 608254 | 1013 | чел.час | чел.час | 1 | 0.08 | 0 | 0 | 0 | 0 | 0 | 1 | 2 |  | 0.08 | 2 | 35802759 | 2167 | 0 | 0 | 0 | 0 | 0 | 0 | 0 | 0
1839 | 35802760 | 35802757 | 29172556 | 1 | 1 | 1 | 2 | 030954 | ТСЭМ Московской обл., 030954, приказ Минстроя России №675/пр от 21.09.2015 г. | Подъемники грузоподъемностью до 500 кг одномачтовые, высота подъема 45 м | 1368 | 1011 | маш.-ч | маш.-ч | 1 | 0.08 | 0 | 31.26 | 13.5 | 0 | 0 | 1 | 0 |  | 0.08 | 2 | 35802760 | 2168 | 0 | 0 | 0 | 0 | 0 | 0 | 0 | 0
1840 | 35783359 | 35783358 | 18408066 | 1 | 1 | 1 | 1 | 1-1023-90 |  | Рабочий строитель среднего разряда 2,3 | 1369 | 1013 | чел.-ч | чел.-ч | 1 | 179.3 | 0 | 0 | 0 | 256.16 | 0 | 1 | 1 |  | 179.3 | 2 | 35783359 | 2169 | 0 | 0 | 0 | 0 | 0 | 0 | 0 | 0
1840 | 35783360 | 35783358 | 121548 | 1 | 1 | 1 | 1 | 2 |  | Затраты труда машинистов | 608254 | 1013 | чел.час | чел.час | 1 | 3.97 | 0 | 0 | 0 | 0 | 0 | 1 | 2 |  | 3.97 | 2 | 35783360 | 2170 | 0 | 0 | 0 | 0 | 0 | 0 | 0 | 0
1840 | 35783361 | 35783358 | 29172710 | 1 | 1 | 1 | 2 | 050101 | ТСЭМ Московской обл., 050101, приказ Минстроя России №675/пр от 21.09.2015 г. | Компрессоры передвижные с двигателем внутреннего сгорания давлением до 686 кПа (7 ат), производительность до 5 м3/мин | 1368 | 1011 | маш.-ч | маш.-ч | 1 | 3.97 | 0 | 46.56 | 10.06 | 0 | 0 | 1 | 0 |  | 3.97 | 2 | 35783361 | 2171 | 0 | 0 | 0 | 0 | 0 | 0 | 0 | 0
1840 | 35783362 | 35783358 | 29174533 | 1 | 1 | 1 | 2 | 330804 | ТСЭМ Московской обл., 330804, приказ Минстроя России №675/пр от 21.09.2015 г. | Молотки при работе от передвижных компрессорных станций отбойные пневматические | 1368 | 1011 | маш.-ч | маш.-ч | 1 | 7.93 | 0 | 1.53 | 0 | 0 | 0 | 1 | 0 |  | 7.93 | 2 | 35783362 | 2172 | 0 | 0 | 0 | 0 | 0 | 0 | 0 | 0
1840 | 35783363 | 35783358 | 29164349 | 1 | 1 | 1 | 3 | 509-9900 | ТССЦ Московской обл., 509-9900, приказ Минстроя России №675/пр от 21.09.2015 г. | Строительный мусор | 1348 | 1009 | т | т | 1000 | 10.5 | 0 | 0 | 0 | 0 | 0 | 0 | 0 |  | 10.5 | 2 | 35783363 | 2173 | 0 | 0 | 0 | 0 | 0 | 0 | 0 | 0
1879 | 35834257 | 35834256 | 18407150 | 1 | 1 | 1 | 1 | 1-1030-90 |  | Рабочий строитель среднего разряда 3 | 1369 | 1013 | чел.-ч | чел.-ч | 1 | 21.19 | 0 | 0 | 0 | 272.45 | 0 | 1 | 1 | )*1,15 | 24.3685 | 2 | 35834257 | 2174 | 0 | 0 | 0 | 0 | 0 | 0 | 0 | 0
1879 | 35834258 | 35834256 | 121548 | 1 | 1 | 1 | 1 | 2 |  | Затраты труда машинистов | 608254 | 1013 | чел.час | чел.час | 1 | 0.04 | 0 | 0 | 0 | 0 | 0 | 1 | 2 | )*1,25 | 0.05 | 2 | 35834258 | 2175 | 0 | 0 | 0 | 0 | 0 | 0 | 0 | 0
1879 | 35834259 | 35834256 | 29172556 | 1 | 1 | 1 | 2 | 030954 | ТСЭМ Московской обл., 030954, приказ Минстроя России №675/пр от 21.09.2015 г. | Подъемники грузоподъемностью до 500 кг одномачтовые, высота подъема 45 м | 1368 | 1011 | маш.-ч | маш.-ч | 1 | 0.04 | 0 | 31.26 | 13.5 | 0 | 0 | 1 | 0 | )*1,25 | 0.05 | 2 | 35834259 | 2176 | 0 | 0 | 0 | 0 | 0 | 0 | 0 | 0
1879 | 35834260 | 35834256 | 29174913 | 1 | 1 | 1 | 2 | 400001 | ТСЭМ Московской обл., 400001, приказ Минстроя России №675/пр от 21.09.2015 г. | Автомобили бортовые, грузоподъемность до 5 т | 1368 | 1011 | маш.-ч | маш.-ч | 1 | 0.15 | 0 | 87.17 | 11.6 | 0 | 0 | 1 | 0 | )*1,25 | 0.1875 | 2 | 35834260 | 2177 | 0 | 0 | 0 | 0 | 0 | 0 | 0 | 0
1879 | 35834261 | 35834256 | 29108696 | 1 | 1 | 1 | 3 | 101-2388 | ТССЦ Московской обл., 101-2388, приказ Минстроя России №675/пр от 21.09.2015 г. | Герметик пенополиуретановый (пена монтажная) типа Makrofleks, Soudal в баллонах по 750 мл | 1354 | 1010 | шт. | шт. | 1 | 56.6 | 67.21 | 0 | 0 | 0 | 0 | 1 | 0 |  | 56.6 | 2 | 35834261 | 2178 | 0 | 0 | 0 | 0 | 0 | 0 | 0 | 0
1879 | 35834262 | 35834256 | 29109717 | 1 | 1 | 1 | 3 | 101-9138 | ТССЦ Московской обл., 101-9138, приказ Минстроя России №675/пр от 21.09.2015 г. | Доски подоконные ПВХ | 1301 | 1003 | м | м | 1 | 0 | 0 | 0 | 0 | 0 | 1 | 0 | 0 |  | 0 | 3 | -1 |  | 0 | 0 | 0 | 0 | 0 | 0 | 0 | 0
1879 | 35834263 | 35834256 | 29115197 | 1 | 1 | 1 | 3 | 102-0303 | ТССЦ Московской обл., 102-0303, приказ Минстроя России №675/пр от 21.09.2015 г. | Клинья пластиковые монтажные | 1354 | 1010 | шт. | шт. | 1 | 400 | 0.5 | 0 | 0 | 0 | 0 | 1 | 0 |  | 400 | 2 | 35834263 | 2180 | 0 | 0 | 0 | 0 | 0 | 0 | 0 | 0
1881 | 35834268 | 35834267 | 18413230 | 1 | 1 | 1 | 1 | 1-1036-90 |  | Рабочий строитель среднего разряда 3,6 | 1369 | 1013 | чел.-ч | чел.-ч | 1 | 166.47 | 0 | 0 | 0 | 293.22 | 0 | 1 | 1 | )*1,15 | 191.4405 | 2 | 35834268 | 2181 | 0 | 0 | 0 | 0 | 0 | 0 | 0 | 0
1881 | 35834269 | 35834267 | 121548 | 1 | 1 | 1 | 1 | 2 |  | Затраты труда машинистов | 608254 | 1013 | чел.час | чел.час | 1 | 0.08 | 0 | 0 | 0 | 0 | 0 | 1 | 2 | )*1,25 | 0.1 | 2 | 35834269 | 2182 | 0 | 0 | 0 | 0 | 0 | 0 | 0 | 0
1881 | 35834270 | 35834267 | 29172556 | 1 | 1 | 1 | 2 | 030954 | ТСЭМ Московской обл., 030954, приказ Минстроя России №675/пр от 21.09.2015 г. | Подъемники грузоподъемностью до 500 кг одномачтовые, высота подъема 45 м | 1368 | 1011 | маш.-ч | маш.-ч | 1 | 0.08 | 0 | 31.26 | 13.5 | 0 | 0 | 1 | 0 | )*1,25 | 0.1 | 2 | 35834270 | 2183 | 0 | 0 | 0 | 0 | 0 | 0 | 0 | 0
1881 | 35834271 | 35834267 | 29174591 | 1 | 1 | 1 | 2 | 331531 | ТСЭМ Московской обл., 331531, приказ Минстроя России №675/пр от 21.09.2015 г. | Пила дисковая электрическая | 1368 | 1011 | маш.-ч | маш.-ч | 1 | 0.26 | 0 | 0.95 | 0 | 0 | 0 | 1 | 0 | )*1,25 | 0.325 | 2 | 35834271 | 2184 | 0 | 0 | 0 | 0 | 0 | 0 | 0 | 0
1881 | 35834272 | 35834267 | 29174913 | 1 | 1 | 1 | 2 | 400001 | ТСЭМ Московской обл., 400001, приказ Минстроя России №675/пр от 21.09.2015 г. | Автомобили бортовые, грузоподъемность до 5 т | 1368 | 1011 | маш.-ч | маш.-ч | 1 | 0.5 | 0 | 87.17 | 11.6 | 0 | 0 | 1 | 0 | )*1,25 | 0.625 | 2 | 35834272 | 2185 | 0 | 0 | 0 | 0 | 0 | 0 | 0 | 0
1881 | 35834273 | 35834267 | 29107800 | 1 | 1 | 1 | 3 | 101-1757 | ТССЦ Московской обл., 101-1757, приказ Минстроя России №675/пр от 21.09.2015 г. | Ветошь | 1346 | 1009 | кг | кг | 1 | 0.2 | 1.81 | 0 | 0 | 0 | 0 | 1 | 0 |  | 0.2 | 2 | 35834273 | 2186 | 0 | 0 | 0 | 0 | 0 | 0 | 0 | 0
1881 | 35834274 | 35834267 | 29109411 | 1 | 1 | 1 | 3 | 101-2434 | ТССЦ Московской обл., 101-2434, приказ Минстроя России №675/пр от 21.09.2015 г. | Клей ПВА | 1346 | 1009 | кг | кг | 1 | 30 | 15.95 | 0 | 0 | 0 | 0 | 1 | 0 |  | 30 | 2 | 35834274 | 2188 | 0 | 0 | 0 | 0 | 0 | 0 | 0 | 0
1881 | 35834275 | 35834267 | 29109535 | 1 | 1 | 1 | 3 | 101-9155 | ТССЦ Московской обл., 101-9155, приказ Минстроя России №675/пр от 21.09.2015 г. | Листы облицовочные декоративные | 1327 | 1005 | м2 | м2 | 1 | 105 | 0 | 0 | 0 | 0 | 0 | 0 | 0 |  | 105 | 3 | -1 |  | 0 | 0 | 0 | 0 | 0 | 0 | 0 | 0
1881 | 35834276 | 35834267 | 29109265 | 1 | 1 | 1 | 3 | 101-9732 | ТССЦ Московской обл., 101-9732, приказ Минстроя России №675/пр от 21.09.2015 г. | Грунтовка | 1348 | 1009 | т | т | 1000 | 0.0089 | 0 | 0 | 0 | 0 | 0 | 0 | 0 |  | 0.0089 | 3 | -1 |  | 0 | 0 | 0 | 0 | 0 | 0 | 0 | 0
1884 | 31318772 | 31318763 | 18410572 | 1 | 1 | 1 | 1 | 1-1032-90 |  | Рабочий строитель среднего разряда 3,2 | 1369 | 1013 | чел.-ч | чел.-ч | 1 | 73.14 | 0 | 0 | 0 | 8.74 | 0 | 1 | 1 | *1,15 | 84.111 | 2 | 31318764 | 2190 | 0 | 0 | 0 | 0 | 0 | 0 | 0 | 0
1884 | 31318773 | 31318763 | 121548 | 1 | 1 | 1 | 1 | 2 |  | Затраты труда машинистов | 608254 | 1013 | чел.час | чел.час | 1 | 1.37 | 0 | 0 | 0 | 0 | 0 | 1 | 2 | )*1,25 | 1.7125 | 2 | 31318765 | 2191 | 0 | 0 | 0 | 0 | 0 | 0 | 0 | 0
1884 | 31318774 | 31318763 | 29172379 | 1 | 1 | 1 | 2 | 021141 | ТСЭМ Московской обл., 021141, приказ Минстроя России №675/пр от 21.09.2015 г. | Краны на автомобильном ходу при работе на других видах строительства 10 т | 1368 | 1011 | маш.-ч | маш.-ч | 1 | 1.37 | 0 | 112 | 13.5 | 0 | 0 | 1 | 0 | )*1,25 | 1.7125 | 2 | 31318766 | 2192 | 0 | 0 | 0 | 0 | 0 | 0 | 0 | 0
1884 | 31318775 | 31318763 | 29174913 | 1 | 1 | 1 | 2 | 400001 | ТСЭМ Московской обл., 400001, приказ Минстроя России №675/пр от 21.09.2015 г. | Автомобили бортовые, грузоподъемность до 5 т | 1368 | 1011 | маш.-ч | маш.-ч | 1 | 2.06 | 0 | 87.17 | 11.6 | 0 | 0 | 1 | 0 | )*1,25 | 2.575 | 2 | 31318767 | 2193 | 0 | 0 | 0 | 0 | 0 | 0 | 0 | 0
1884 | 31318776 | 31318763 | 29114332 | 1 | 1 | 1 | 3 | 101-1805 | ТССЦ Московской обл., 101-1805, приказ Минстроя России №675/пр от 21.09.2015 г. | Гвозди строительные | 1348 | 1009 | т | т | 1000 | 0.0034 | 11978 | 0 | 0 | 0 | 0 | 1 | 0 |  | 0.0034 | 2 | 31318769 | 2195 | 0 | 0 | 0 | 0 | 0 | 0 | 0 | 0
1884 | 31318777 | 31318763 | 29114830 | 1 | 1 | 1 | 3 | 101-9411 | ТССЦ Московской обл., 101-9411, приказ Минстроя России №675/пр от 21.09.2015 г. | Скобяные изделия | 1035 | 1013 | компл. | компл. | 1 | 0 | 0 | 0 | 0 | 0 | 1 | 0 | 0 |  | 0 | 3 | -1 |  | 0 | 0 | 0 | 0 | 0 | 0 | 0 | 0
1884 | 31318778 | 31318763 | 29130561 | 1 | 1 | 1 | 3 | 203-0223 | ТССЦ Московской обл., 203-0223, приказ Минстроя России №675/пр от 21.09.2015 г. | Блоки дверные с рамочными полотнами однопольные ДН 21-10, площадь 2,05 м2; ДН 24-10, площадь 2,35 м2 | 1327 | 1005 | м2 | м2 | 1 | 100 | 207 | 0 | 0 | 0 | 0 | 1 | 0 |  | 100 | 2 | 31318770 | 2196 | 0 | 0 | 0 | 0 | 0 | 0 | 0 | 0
1888 | 35834280 | 35834279 | 18408291 | 1 | 1 | 1 | 1 | 1-1025-90 |  | Рабочий строитель среднего разряда 2,5 | 1369 | 1013 | чел.-ч | чел.-ч | 1 | 7.82 | 0 | 0 | 0 | 260.96 | 0 | 1 | 1 | )*1,15 | 8.993 | 2 | 35834280 | 2198 | 0 | 0 | 0 | 0 | 0 | 0 | 0 | 0
1888 | 35834281 | 35834279 | 29174913 | 1 | 1 | 1 | 2 | 400001 | ТСЭМ Московской обл., 400001, приказ Минстроя России №675/пр от 21.09.2015 г. | Автомобили бортовые, грузоподъемность до 5 т | 1368 | 1011 | маш.-ч | маш.-ч | 1 | 0.04 | 0 | 87.17 | 11.6 | 0 | 0 | 1 | 0 | )*1,25 | 0.05 | 2 | 35834281 | 2199 | 0 | 0 | 0 | 0 | 0 | 0 | 0 | 0
1888 | 35834282 | 35834279 | 29114332 | 1 | 1 | 1 | 3 | 101-1805 | ТССЦ Московской обл., 101-1805, приказ Минстроя России №675/пр от 21.09.2015 г. | Гвозди строительные | 1348 | 1009 | т | т | 1000 | 0.00071 | 11978 | 0 | 0 | 0 | 0 | 1 | 0 |  | 0.00071 | 2 | 35834282 | 2200 | 0 | 0 | 0 | 0 | 0 | 0 | 0 | 0
1888 | 35834283 | 35834279 | 29131015 | 1 | 1 | 1 | 3 | 203-0359 | ТССЦ Московской обл., 203-0359, приказ Минстроя России №675/пр от 21.09.2015 г. | Наличники из древесины типа Н-1, Н-2 размером 13х54 мм | 1301 | 1003 | м | м | 1 | 112 | 3.93 | 0 | 0 | 0 | 0 | 1 | 0 |  | 112 | 2 | 35834283 | 2201 | 0 | 0 | 0 | 0 | 0 | 0 | 0 | 0
1889 | 36132831 | 35835152 | 18407150 | 1 | 1 | 1 | 1 | 1-1030-90 |  | Рабочий строитель среднего разряда 3 | 1369 | 1013 | чел.-ч | чел.-ч | 1 | 35.74 | 0 | 0 | 0 | 272.45 | 0 | 1 | 1 | )*1,15 | 41.101 | 2 | 36132831 | 2202 | 0 | 0 | 0 | 0 | 0 | 0 | 0 | 0
1889 | 36132832 | 35835152 | 121548 | 1 | 1 | 1 | 1 | 2 |  | Затраты труда машинистов | 608254 | 1013 | чел.час | чел.час | 1 | 0.18 | 0 | 0 | 0 | 0 | 0 | 1 | 2 | )*1,25 | 0.225 | 2 | 36132832 | 2203 | 0 | 0 | 0 | 0 | 0 | 0 | 0 | 0
1889 | 36132833 | 35835152 | 29172556 | 1 | 1 | 1 | 2 | 030954 | ТСЭМ Московской обл., 030954, приказ Минстроя России №675/пр от 21.09.2015 г. | Подъемники грузоподъемностью до 500 кг одномачтовые, высота подъема 45 м | 1368 | 1011 | маш.-ч | маш.-ч | 1 | 0.18 | 0 | 31.26 | 13.5 | 0 | 0 | 1 | 0 | )*1,25 | 0.225 | 2 | 36132833 | 2204 | 0 | 0 | 0 | 0 | 0 | 0 | 0 | 0
1889 | 36132834 | 35835152 | 29174591 | 1 | 1 | 1 | 2 | 331531 | ТСЭМ Московской обл., 331531, приказ Минстроя России №675/пр от 21.09.2015 г. | Пила дисковая электрическая | 1368 | 1011 | маш.-ч | маш.-ч | 1 | 0.32 | 0 | 0.95 | 0 | 0 | 0 | 1 | 0 | )*1,25 | 0.4 | 2 | 36132834 | 2205 | 0 | 0 | 0 | 0 | 0 | 0 | 0 | 0
1889 | 36132835 | 35835152 | 29174913 | 1 | 1 | 1 | 2 | 400001 | ТСЭМ Московской обл., 400001, приказ Минстроя России №675/пр от 21.09.2015 г. | Автомобили бортовые, грузоподъемность до 5 т | 1368 | 1011 | маш.-ч | маш.-ч | 1 | 0.26 | 0 | 87.17 | 11.6 | 0 | 0 | 1 | 0 | )*1,25 | 0.325 | 2 | 36132835 | 2206 | 0 | 0 | 0 | 0 | 0 | 0 | 0 | 0
1889 | 36132836 | 35835152 | 29109162 | 1 | 1 | 1 | 3 | 101-1742 | ТССЦ Московской обл., 101-1742, приказ Минстроя России №675/пр от 21.09.2015 г. | Толь с крупнозернистой посыпкой гидроизоляционный марки ТГ-350 | 1327 | 1005 | м2 | м2 | 1 | 21 | 5.71 | 0 | 0 | 0 | 0 | 1 | 0 |  | 21 | 2 | 36132836 | 2207 | 0 | 0 | 0 | 0 | 0 | 0 | 0 | 0
1889 | 36132837 | 35835152 | 29131086 | 1 | 1 | 1 | 3 | 203-0399 | ТССЦ Московской обл., 203-0399, приказ Минстроя России №675/пр от 21.09.2015 г. | Лаги половые антисептированные, применяемые в строительстве жилых, общественных и производственных зданий при производстве деревянных полов тип II, сечением 100х40; 100х60; 120х60; 100-150х40-60 мм | 1339 | 1007 | м3 | м3 | 1 | 0.82 | 1970.01 | 0 | 0 | 0 | 0 | 1 | 0 |  | 0.82 | 2 | 36132837 | 2208 | 0 | 0 | 0 | 0 | 0 | 0 | 0 | 0
1890 | 35835174 | 35835173 | 18407150 | 1 | 1 | 1 | 1 | 1-1030-90 |  | Рабочий строитель среднего разряда 3 | 1369 | 1013 | чел.-ч | чел.-ч | 1 | 60.72 | 0 | 0 | 0 | 272.45 | 0 | 1 | 1 | )*1,15 | 69.828 | 2 | 35835174 | 2209 | 0 | 0 | 0 | 0 | 0 | 0 | 0 | 0
1890 | 35835175 | 35835173 | 121548 | 1 | 1 | 1 | 1 | 2 |  | Затраты труда машинистов | 608254 | 1013 | чел.час | чел.час | 1 | 0.58 | 0 | 0 | 0 | 0 | 0 | 1 | 2 | )*1,25 | 0.725 | 2 | 35835175 | 2210 | 0 | 0 | 0 | 0 | 0 | 0 | 0 | 0
1890 | 35835176 | 35835173 | 29172556 | 1 | 1 | 1 | 2 | 030954 | ТСЭМ Московской обл., 030954, приказ Минстроя России №675/пр от 21.09.2015 г. | Подъемники грузоподъемностью до 500 кг одномачтовые, высота подъема 45 м | 1368 | 1011 | маш.-ч | маш.-ч | 1 | 0.58 | 0 | 31.26 | 13.5 | 0 | 0 | 1 | 0 | )*1,25 | 0.725 | 2 | 35835176 | 2211 | 0 | 0 | 0 | 0 | 0 | 0 | 0 | 0
1890 | 35835177 | 35835173 | 29174591 | 1 | 1 | 1 | 2 | 331531 | ТСЭМ Московской обл., 331531, приказ Минстроя России №675/пр от 21.09.2015 г. | Пила дисковая электрическая | 1368 | 1011 | маш.-ч | маш.-ч | 1 | 0.82 | 0 | 0.95 | 0 | 0 | 0 | 1 | 0 | )*1,25 | 1.025 | 2 | 35835177 | 2212 | 0 | 0 | 0 | 0 | 0 | 0 | 0 | 0
1890 | 35835178 | 35835173 | 29174661 | 1 | 1 | 1 | 2 | 340311 | ТСЭМ Московской обл., 340311, приказ Минстроя России №675/пр от 21.09.2015 г. | Машина для острожки деревянных полов | 1368 | 1011 | маш.-ч | маш.-ч | 1 | 2.7 | 0 | 2.09 | 0 | 0 | 0 | 1 | 0 | )*1,25 | 3.375 | 2 | 35835178 | 2213 | 0 | 0 | 0 | 0 | 0 | 0 | 0 | 0
1890 | 35835179 | 35835173 | 29174913 | 1 | 1 | 1 | 2 | 400001 | ТСЭМ Московской обл., 400001, приказ Минстроя России №675/пр от 21.09.2015 г. | Автомобили бортовые, грузоподъемность до 5 т | 1368 | 1011 | маш.-ч | маш.-ч | 1 | 0.84 | 0 | 87.17 | 11.6 | 0 | 0 | 1 | 0 | )*1,25 | 1.05 | 2 | 35835179 | 2214 | 0 | 0 | 0 | 0 | 0 | 0 | 0 | 0
1890 | 35835180 | 35835173 | 29114332 | 1 | 1 | 1 | 3 | 101-1805 | ТССЦ Московской обл., 101-1805, приказ Минстроя России №675/пр от 21.09.2015 г. | Гвозди строительные | 1348 | 1009 | т | т | 1000 | 0.0123 | 11978 | 0 | 0 | 0 | 0 | 1 | 0 |  | 0.0123 | 2 | 35835180 | 2215 | 0 | 0 | 0 | 0 | 0 | 0 | 0 | 0
1890 | 35835181 | 35835173 | 29130788 | 1 | 1 | 1 | 3 | 203-0344 | ТССЦ Московской обл., 203-0344, приказ Минстроя России №675/пр от 21.09.2015 г. | Доски для покрытия полов со шпунтом и гребнем из древесины антисептированные тип ДП-27 толщиной 27 мм, шириной без гребня от 100 до 140 мм | 1339 | 1007 | м3 | м3 | 1 | 2.88 | 2156.01 | 0 | 0 | 0 | 0 | 1 | 0 |  | 2.88 | 2 | 35835181 | 2216 | 0 | 0 | 0 | 0 | 0 | 0 | 0 | 0
1891 | 31057904 | 31057896 | 18408291 | 1 | 1 | 1 | 1 | 1-1025-90 |  | Рабочий строитель среднего разряда 2,5 | 1369 | 1013 | чел.-ч | чел.-ч | 1 | 31.26 | 0 | 0 | 0 | 8.17 | 0 | 1 | 1 | )*1,15 | 35.949 | 2 | 31057897 | 2217 | 0 | 0 | 0 | 0 | 0 | 0 | 0 | 0
1891 | 31057905 | 31057896 | 121548 | 1 | 1 | 1 | 1 | 2 |  | Затраты труда машинистов | 608254 | 1013 | чел.час | чел.час | 1 | 6.7 | 0 | 0 | 0 | 0 | 0 | 1 | 2 | )*1,25 | 8.375 | 2 | 31057898 | 2218 | 0 | 0 | 0 | 0 | 0 | 0 | 0 | 0
1891 | 31057906 | 31057896 | 29172710 | 1 | 1 | 1 | 2 | 050101 | ТСЭМ Московской обл., 050101, приказ Минстроя России №675/пр от 21.09.2015 г. | Компрессоры передвижные с двигателем внутреннего сгорания давлением до 686 кПа (7 ат), производительность до 5 м3/мин | 1368 | 1011 | маш.-ч | маш.-ч | 1 | 6.7 | 0 | 46.56 | 10.06 | 0 | 0 | 1 | 0 | )*1,25 | 8.375 | 2 | 31057899 | 2219 | 0 | 0 | 0 | 0 | 0 | 0 | 0 | 0
1891 | 31057907 | 31057896 | 29173472 | 1 | 1 | 1 | 2 | 134041 | ТСЭМ Московской обл., 134041, приказ Минстроя России №675/пр от 21.09.2015 г. | Шуруповерт | 1368 | 1011 | маш.-ч | маш.-ч | 1 | 11 | 0 | 3 | 0 | 0 | 0 | 1 | 0 | )*1,25 | 13.75 | 2 | 31057900 | 2220 | 0 | 0 | 0 | 0 | 0 | 0 | 0 | 0
1891 | 31057908 | 31057896 | 29174913 | 1 | 1 | 1 | 2 | 400001 | ТСЭМ Московской обл., 400001, приказ Минстроя России №675/пр от 21.09.2015 г. | Автомобили бортовые, грузоподъемность до 5 т | 1368 | 1011 | маш.-ч | маш.-ч | 1 | 0.35 | 0 | 87.17 | 11.6 | 0 | 0 | 1 | 0 | )*1,25 | 0.4375 | 2 | 31057901 | 2221 | 0 | 0 | 0 | 0 | 0 | 0 | 0 | 0
1891 | 31057909 | 31057896 | 29114687 | 1 | 1 | 1 | 3 | 101-1480 | ТССЦ Московской обл., 101-1480, приказ Минстроя России №675/пр от 21.09.2015 г. | Шурупы с полукруглой головкой 3,5х35 мм | 1348 | 1009 | т | т | 1000 | 0.0018 | 16974 | 0 | 0 | 0 | 0 | 1 | 0 |  | 0.0018 | 2 | 31057902 | 2222 | 0 | 0 | 0 | 0 | 0 | 0 | 0 | 0
1891 | 31057910 | 31057896 | 29115292 | 1 | 1 | 1 | 3 | 102-0443 | ТССЦ Московской обл., 102-0443, приказ Минстроя России №675/пр от 21.09.2015 г. | Фанера общего назначения из шпона лиственных пород водостойкая марки ФК, сорт 2/4, толщина 12 мм | 1339 | 1007 | м3 | м3 | 1 | 1.24 | 4478.33 | 0 | 0 | 0 | 0 | 1 | 0 |  | 1.24 | 2 | 31057903 | 2223 | 0 | 0 | 0 | 0 | 0 | 0 | 0 | 0
1892 | 36132839 | 36132838 | 31427882 | 1 | 1 | 1 | 1 | 1-100-30-90 |  | Рабочий среднего разряда 3,0 | 1369 | 1013 | чел.-ч | чел.-ч | 1 | 45.26 | 0 | 0 | 0 | 272.45 | 0 | 1 | 1 | )*1,15 | 52.049 | 2 | 36132839 | 2224 | 0 | 0 | 0 | 0 | 0 | 0 | 0 | 0
1892 | 36132840 | 36132838 | 121548 | 1 | 1 | 1 | 1 | 2 |  | Затраты труда машинистов | 608254 | 1013 | чел.час | чел.час | 1 | 0.04 | 0 | 0 | 0 | 0 | 0 | 1 | 2 | )*1,25 | 0.05 | 2 | 36132840 | 2225 | 0 | 0 | 0 | 0 | 0 | 0 | 0 | 0
1892 | 36132841 | 36132838 | 35554737 | 1 | 1 | 1 | 2 | 030954 | ТСНБ-2001 Московской области, 030954, протокол от 29.07.2020 г. № 07 | Подъемники грузоподъемностью до 500 кг одномачтовые, высота подъема 45 м | 1368 | 1011 | маш.-ч | маш.-ч | 1 | 0.04 | 0 | 31.26 | 13.5 | 0 | 0 | 1 | 0 | )*1,25 | 0.05 | 2 | 36132841 | 2226 | 0 | 0 | 0 | 0 | 0 | 0 | 0 | 0
1892 | 36132842 | 36132838 | 35555025 | 1 | 1 | 1 | 2 | 331305 | ТСНБ-2001 Московской области, 331305, протокол от 29.07.2020 г. № 07 | Пылесосы промышленные | 1368 | 1011 | маш.-ч | маш.-ч | 1 | 1.35 | 0 | 2.7 | 0 | 0 | 0 | 1 | 0 | )*1,25 | 1.6875 | 2 | 36132842 | 2227 | 0 | 0 | 0 | 0 | 0 | 0 | 0 | 0
1892 | 36132843 | 36132838 | 35555088 | 1 | 1 | 1 | 2 | 400001 | ТСНБ-2001 Московской области, 400001, протокол от 29.07.2020 г. № 07 | Автомобили бортовые, грузоподъемность до 5 т | 1368 | 1011 | маш.-ч | маш.-ч | 1 | 0.01 | 0 | 87.17 | 11.6 | 0 | 0 | 1 | 0 | )*1,25 | 0.0125 | 2 | 36132843 | 2228 | 0 | 0 | 0 | 0 | 0 | 0 | 0 | 0
1892 | 36132844 | 36132838 | 35552818 | 1 | 1 | 1 | 3 | 101-2025 | ТСНБ-2001 Московской области, 101-2025, протокол от 29.07.2020 г. № 07 | Лента полимерная (фторопластовая) для сварки линолеума | 1308 | 1003 | 100 м | 100 м | 100 | 0.68 | 99.4 | 0 | 0 | 0 | 0 | 1 | 0 |  | 0.68 | 2 | 36132844 | 2229 | 0 | 0 | 0 | 0 | 0 | 0 | 0 | 0
1892 | 36132845 | 36132838 | 35554067 | 1 | 1 | 1 | 3 | 101-9877 | ТСНБ-2001 Московской области, 101-9877, протокол от 29.07.2020 г. № 07 | Линолеум без подосновы | 1327 | 1005 | м2 | м2 | 1 | 102 | 0 | 0 | 0 | 0 | 0 | 0 | 0 |  | 102 | 2 | 36132845 | 2231 | 0 | 0 | 0 | 0 | 0 | 0 | 0 | 0
1892 | 36132846 | 36132838 | 35553389 | 1 | 1 | 1 | 3 | 113-0626 | ТСНБ-2001 Московской области, 113-0626, протокол от 29.07.2020 г. № 07 | Клей Forbo 522, для укладки ПВХ-покрытий | 1346 | 1009 | кг | кг | 1 | 27 | 26.71 | 0 | 0 | 0 | 0 | 1 | 0 |  | 27 | 2 | 36132846 | 2232 | 0 | 0 | 0 | 0 | 0 | 0 | 0 | 0
1895 | 31055077 | 31055064 | 18413230 | 1 | 1 | 1 | 1 | 1-1036-90 |  | Рабочий строитель среднего разряда 3,6 | 1369 | 1013 | чел.-ч | чел.-ч | 1 | 6.66 | 0 | 0 | 0 | 9.18 | 0 | 1 | 1 | )*1,15 | 7.659 | 2 | 31055065 | 2233 | 0 | 0 | 0 | 0 | 0 | 0 | 0 | 0
1895 | 31055078 | 31055064 | 29173472 | 1 | 1 | 1 | 2 | 134041 | ТСЭМ Московской обл., 134041, приказ Минстроя России №675/пр от 21.09.2015 г. | Шуруповерт | 1368 | 1011 | маш.-ч | маш.-ч | 1 | 2.01 | 0 | 3 | 0 | 0 | 0 | 1 | 0 | )*1,25 | 2.5125 | 2 | 31055066 | 2234 | 0 | 0 | 0 | 0 | 0 | 0 | 0 | 0
1895 | 31055079 | 31055064 | 29174500 | 1 | 1 | 1 | 2 | 330206 | ТСЭМ Московской обл., 330206, приказ Минстроя России №675/пр от 21.09.2015 г. | Дрели электрические | 1368 | 1011 | маш.-ч | маш.-ч | 1 | 1.33 | 0 | 1.95 | 0 | 0 | 0 | 1 | 0 | )*1,25 | 1.6625 | 2 | 31055067 | 2235 | 0 | 0 | 0 | 0 | 0 | 0 | 0 | 0
1895 | 31055080 | 31055064 | 29174913 | 1 | 1 | 1 | 2 | 400001 | ТСЭМ Московской обл., 400001, приказ Минстроя России №675/пр от 21.09.2015 г. | Автомобили бортовые, грузоподъемность до 5 т | 1368 | 1011 | маш.-ч | маш.-ч | 1 | 0.03 | 0 | 87.17 | 11.6 | 0 | 0 | 1 | 0 | )*1,25 | 0.0375 | 2 | 31055068 | 2236 | 0 | 0 | 0 | 0 | 0 | 0 | 0 | 0
1895 | 31055081 | 31055064 | 29114471 | 1 | 1 | 1 | 3 | 101-2201 | ТССЦ Московской обл., 101-2201, приказ Минстроя России №675/пр от 21.09.2015 г. | Дюбели распорные полиэтиленовые 6х30 мм | 1358 | 1010 | 10 шт. | 10 шт. | 10 | 26.3 | 1.6 | 0 | 0 | 0 | 0 | 1 | 0 |  | 26.3 | 2 | 31055069 | 2237 | 0 | 0 | 0 | 0 | 0 | 0 | 0 | 0
1895 | 31055082 | 31055064 | 29114305 | 1 | 1 | 1 | 3 | 101-4282 | ТССЦ Московской обл., 101-4282, приказ Минстроя России №675/пр от 21.09.2015 г. | Винты самонарезающие остроконечные длиной 35 мм | 1354 | 1010 | шт. | шт. | 1 | 263 | 0.12 | 0 | 0 | 0 | 0 | 1 | 0 |  | 263 | 2 | 31055070 | 2238 | 0 | 0 | 0 | 0 | 0 | 0 | 0 | 0
1895 | 31055083 | 31055064 | 29111012 | 1 | 1 | 1 | 3 | 101-4847 | ТССЦ Московской обл., 101-4847, приказ Минстроя России №675/пр от 21.09.2015 г. | Уголок наружный для пластикового плинтуса, высота 48 мм | 1354 | 1010 | шт. | шт. | 1 | 7 | 1.29 | 0 | 0 | 0 | 0 | 1 | 0 |  | 7 | 2 | 31055071 | 2239 | 0 | 0 | 0 | 0 | 0 | 0 | 0 | 0
1895 | 31055084 | 31055064 | 29111013 | 1 | 1 | 1 | 3 | 101-4848 | ТССЦ Московской обл., 101-4848, приказ Минстроя России №675/пр от 21.09.2015 г. | Уголок внутренний для пластикового плинтуса, высота 48 мм | 1354 | 1010 | шт. | шт. | 1 | 7 | 1.29 | 0 | 0 | 0 | 0 | 1 | 0 |  | 7 | 2 | 31055072 | 2240 | 0 | 0 | 0 | 0 | 0 | 0 | 0 | 0
1895 | 31055085 | 31055064 | 29111016 | 1 | 1 | 1 | 3 | 101-4849 | ТССЦ Московской обл., 101-4849, приказ Минстроя России №675/пр от 21.09.2015 г. | Соединитель для пластикового плинтуса, высота 48 мм | 1354 | 1010 | шт. | шт. | 1 | 40 | 1.29 | 0 | 0 | 0 | 0 | 1 | 0 |  | 40 | 2 | 31055073 | 2241 | 0 | 0 | 0 | 0 | 0 | 0 | 0 | 0
1895 | 31055086 | 31055064 | 29111019 | 1 | 1 | 1 | 3 | 101-4850 | ТССЦ Московской обл., 101-4850, приказ Минстроя России №675/пр от 21.09.2015 г. | Заглушка торцевая для пластикового плинтуса левая, высота 48 мм | 1354 | 1010 | шт. | шт. | 1 | 8 | 0.63 | 0 | 0 | 0 | 0 | 1 | 0 |  | 8 | 2 | 31055074 | 2242 | 0 | 0 | 0 | 0 | 0 | 0 | 0 | 0
1895 | 31055087 | 31055064 | 29111018 | 1 | 1 | 1 | 3 | 101-4851 | ТССЦ Московской обл., 101-4851, приказ Минстроя России №675/пр от 21.09.2015 г. | Заглушки торцевая для пластикового плинтуса правая, высота 48 мм | 1354 | 1010 | шт. | шт. | 1 | 8 | 0.63 | 0 | 0 | 0 | 0 | 1 | 0 |  | 8 | 2 | 31055075 | 2243 | 0 | 0 | 0 | 0 | 0 | 0 | 0 | 0
1895 | 31055088 | 31055064 | 29110997 | 1 | 1 | 1 | 3 | 101-4852 | ТССЦ Московской обл., 101-4852, приказ Минстроя России №675/пр от 21.09.2015 г. | Плинтуса для полов пластиковые, 19х48 мм | 1301 | 1003 | м | м | 1 | 101 | 12.3 | 0 | 0 | 0 | 0 | 1 | 0 |  | 101 | 2 | 31055076 | 2244 | 0 | 0 | 0 | 0 | 0 | 0 | 0 | 0
1896 | 31055109 | 31055089 | 18409850 | 1 | 1 | 1 | 1 | 1-1035-90 |  | Рабочий строитель среднего разряда 3,5 | 1369 | 1013 | чел.-ч | чел.-ч | 1 | 89 | 0 | 0 | 0 | 9.07 | 0 | 1 | 1 | )*1,15 | 102.35 | 2 | 31055090 | 2245 | 0 | 0 | 0 | 0 | 0 | 0 | 0 | 0
1896 | 31055110 | 31055089 | 29173472 | 1 | 1 | 1 | 2 | 134041 | ТСЭМ Московской обл., 134041, приказ Минстроя России №675/пр от 21.09.2015 г. | Шуруповерт | 1368 | 1011 | маш.-ч | маш.-ч | 1 | 2.16 | 0 | 3 | 0 | 0 | 0 | 1 | 0 | )*1,25 | 2.7 | 2 | 31055091 | 2246 | 0 | 0 | 0 | 0 | 0 | 0 | 0 | 0
1896 | 31055111 | 31055089 | 29174538 | 1 | 1 | 1 | 2 | 330901 | ТСЭМ Московской обл., 330901, приказ Минстроя России №675/пр от 21.09.2015 г. | Ножницы электрические | 1368 | 1011 | маш.-ч | маш.-ч | 1 | 0.47 | 0 | 33.59 | 0 | 0 | 0 | 1 | 0 | )*1,25 | 0.5875 | 2 | 31055092 | 2247 | 0 | 0 | 0 | 0 | 0 | 0 | 0 | 0
1896 | 31055112 | 31055089 | 29174580 | 1 | 1 | 1 | 2 | 331451 | ТСЭМ Московской обл., 331451, приказ Минстроя России №675/пр от 21.09.2015 г. | Перфораторы электрические | 1368 | 1011 | маш.-ч | маш.-ч | 1 | 0.53 | 0 | 2.08 | 0 | 0 | 0 | 1 | 0 | )*1,25 | 0.6625 | 2 | 31055093 | 2248 | 0 | 0 | 0 | 0 | 0 | 0 | 0 | 0
1896 | 31055113 | 31055089 | 29108656 | 1 | 1 | 1 | 3 | 101-2387 | ТССЦ Московской обл., 101-2387, приказ Минстроя России №675/пр от 21.09.2015 г. | Герметик строительный «RDPRO», 300 мл | 1354 | 1010 | шт. | шт. | 1 | 7 | 13.87 | 0 | 0 | 0 | 0 | 1 | 0 |  | 7 | 2 | 31055094 | 2249 | 0 | 0 | 0 | 0 | 0 | 0 | 0 | 0
1896 | 31055114 | 31055089 | 29109354 | 1 | 1 | 1 | 3 | 101-2430 | ТССЦ Московской обл., 101-2430, приказ Минстроя России №675/пр от 21.09.2015 г. | Грунтовка «Тифенгрунд», КНАУФ | 1346 | 1009 | кг | кг | 1 | 10 | 46.72 | 0 | 0 | 0 | 0 | 1 | 0 |  | 10 | 2 | 31055095 | 2250 | 0 | 0 | 0 | 0 | 0 | 0 | 0 | 0
1896 | 31055115 | 31055089 | 29109414 | 1 | 1 | 1 | 3 | 101-2435 | ТССЦ Московской обл., 101-2435, приказ Минстроя России №675/пр от 21.09.2015 г. | Клей «Перлфикс», КНАУФ | 1346 | 1009 | кг | кг | 1 | 119 | 1.58 | 0 | 0 | 0 | 0 | 1 | 0 |  | 119 | 2 | 31055096 | 2251 | 0 | 0 | 0 | 0 | 0 | 0 | 0 | 0
1896 | 31055116 | 31055089 | 29109781 | 1 | 1 | 1 | 3 | 101-2437 | ТССЦ Московской обл., 101-2437, приказ Минстроя России №675/пр от 21.09.2015 г. | Шпаклевка «Унифлот», КНАУФ | 1346 | 1009 | кг | кг | 1 | 9 | 11.12 | 0 | 0 | 0 | 0 | 1 | 0 |  | 9 | 2 | 31055097 | 2252 | 0 | 0 | 0 | 0 | 0 | 0 | 0 | 0
1896 | 31055117 | 31055089 | 29109782 | 1 | 1 | 1 | 3 | 101-2438 | ТССЦ Московской обл., 101-2438, приказ Минстроя России №675/пр от 21.09.2015 г. | Шпаклевка «Фугенфюллер», КНАУФ | 1346 | 1009 | кг | кг | 1 | 85 | 4.36 | 0 | 0 | 0 | 0 | 1 | 0 |  | 85 | 2 | 31055098 | 2253 | 0 | 0 | 0 | 0 | 0 | 0 | 0 | 0
1896 | 31055118 | 31055089 | 29110699 | 1 | 1 | 1 | 3 | 101-2474 | ТССЦ Московской обл., 101-2474, приказ Минстроя России №675/пр от 21.09.2015 г. | Лента бумажная для повышения трещиностойкости стыков ГКЛ и ГВЛ | 1301 | 1003 | м | м | 1 | 120 | 0.17 | 0 | 0 | 0 | 0 | 1 | 0 |  | 120 | 2 | 31055099 | 2254 | 0 | 0 | 0 | 0 | 0 | 0 | 0 | 0
1896 | 31055119 | 31055089 | 29110797 | 1 | 1 | 1 | 3 | 101-2480 | ТССЦ Московской обл., 101-2480, приказ Минстроя России №675/пр от 21.09.2015 г. | Лента разделительная для сопряжения потолка из ЛГК со стеной | 1301 | 1003 | м | м | 1 | 82 | 1.74 | 0 | 0 | 0 | 0 | 1 | 0 |  | 82 | 2 | 31055100 | 2255 | 0 | 0 | 0 | 0 | 0 | 0 | 0 | 0
1896 | 31055120 | 31055089 | 29110815 | 1 | 1 | 1 | 3 | 101-2486 | ТССЦ Московской обл., 101-2486, приказ Минстроя России №675/пр от 21.09.2015 г. | Лента эластичная самоклеящаяся для профилей направляющих «Дихтунгсбанд» 70/30000 мм | 1301 | 1003 | м | м | 1 | 116 | 0.85 | 0 | 0 | 0 | 0 | 1 | 0 |  | 116 | 2 | 31055101 | 2256 | 0 | 0 | 0 | 0 | 0 | 0 | 0 | 0
1896 | 31055121 | 31055089 | 29111455 | 1 | 1 | 1 | 3 | 101-2509 | ТССЦ Московской обл., 101-2509, приказ Минстроя России №675/пр от 21.09.2015 г. | Листы гипсокартонные ГКЛ 12,5 мм | 1327 | 1005 | м2 | м2 | 1 | 212 | 15.06 | 0 | 0 | 0 | 0 | 1 | 0 |  | 212 | 2 | 31055102 | 2257 | 0 | 0 | 0 | 0 | 0 | 0 | 0 | 0
1896 | 31055122 | 31055089 | 29114733 | 1 | 1 | 1 | 3 | 101-2583 | ТССЦ Московской обл., 101-2583, приказ Минстроя России №675/пр от 21.09.2015 г. | Шуруп самонарезающий (TN) 3,5/25 мм | 1354 | 1010 | шт. | шт. | 1 | 735 | 0.02 | 0 | 0 | 0 | 0 | 1 | 0 |  | 735 | 2 | 31055103 | 2258 | 0 | 0 | 0 | 0 | 0 | 0 | 0 | 0
1896 | 31055123 | 31055089 | 29114734 | 1 | 1 | 1 | 3 | 101-2584 | ТССЦ Московской обл., 101-2584, приказ Минстроя России №675/пр от 21.09.2015 г. | Шуруп самонарезающий (TN) 3,5/35 мм | 1354 | 1010 | шт. | шт. | 1 | 1855 | 0.03 | 0 | 0 | 0 | 0 | 1 | 0 |  | 1855 | 2 | 31055104 | 2259 | 0 | 0 | 0 | 0 | 0 | 0 | 0 | 0
1896 | 31055124 | 31055089 | 29114482 | 1 | 1 | 1 | 3 | 101-2590 | ТССЦ Московской обл., 101-2590, приказ Минстроя России №675/пр от 21.09.2015 г. | Дюбель с шурупом 6/35 мм | 1354 | 1010 | шт. | шт. | 1 | 153 | 0.07 | 0 | 0 | 0 | 0 | 1 | 0 |  | 153 | 2 | 31055105 | 2260 | 0 | 0 | 0 | 0 | 0 | 0 | 0 | 0
1896 | 31055125 | 31055089 | 29129584 | 1 | 1 | 1 | 3 | 201-0793 | ТССЦ Московской обл., 201-0793, приказ Минстроя России №675/пр от 21.09.2015 г. | Профиль направляющий ПН-4 75/40/0,6 | 1301 | 1003 | м | м | 1 | 88 | 7.22 | 0 | 0 | 0 | 0 | 1 | 0 |  | 88 | 2 | 31055106 | 2261 | 0 | 0 | 0 | 0 | 0 | 0 | 0 | 0
1896 | 31055126 | 31055089 | 29129619 | 1 | 1 | 1 | 3 | 201-0807 | ТССЦ Московской обл., 201-0807, приказ Минстроя России №675/пр от 21.09.2015 г. | Профиль стоечный ПС-4 75/50/0,6 | 1301 | 1003 | м | м | 1 | 225 | 8.44 | 0 | 0 | 0 | 0 | 1 | 0 |  | 225 | 2 | 31055107 | 2262 | 0 | 0 | 0 | 0 | 0 | 0 | 0 | 0
1896 | 31055127 | 31055089 | 29129634 | 1 | 1 | 1 | 3 | 201-0811 | ТССЦ Московской обл., 201-0811, приказ Минстроя России №675/пр от 21.09.2015 г. | Профиль угловой ПУ 31/31 для защиты углов | 1301 | 1003 | м | м | 1 | 46 | 3.32 | 0 | 0 | 0 | 0 | 1 | 0 |  | 46 | 2 | 31055108 | 2263 | 0 | 0 | 0 | 0 | 0 | 0 | 0 | 0
1897 | 31055147 | 31055128 | 18409850 | 1 | 1 | 1 | 1 | 1-1035-90 |  | Рабочий строитель среднего разряда 3,5 | 1369 | 1013 | чел.-ч | чел.-ч | 1 | 84 | 0 | 0 | 0 | 9.07 | 0 | 1 | 1 | )*1,15 | 96.6 | 2 | 31055129 | 2264 | 0 | 0 | 0 | 0 | 0 | 0 | 0 | 0
1897 | 31055148 | 31055128 | 29173472 | 1 | 1 | 1 | 2 | 134041 | ТСЭМ Московской обл., 134041, приказ Минстроя России №675/пр от 21.09.2015 г. | Шуруповерт | 1368 | 1011 | маш.-ч | маш.-ч | 1 | 2.2 | 0 | 3 | 0 | 0 | 0 | 1 | 0 | )*1,25 | 2.75 | 2 | 31055130 | 2265 | 0 | 0 | 0 | 0 | 0 | 0 | 0 | 0
1897 | 31055149 | 31055128 | 29174538 | 1 | 1 | 1 | 2 | 330901 | ТСЭМ Московской обл., 330901, приказ Минстроя России №675/пр от 21.09.2015 г. | Ножницы электрические | 1368 | 1011 | маш.-ч | маш.-ч | 1 | 0.17 | 0 | 33.59 | 0 | 0 | 0 | 1 | 0 | )*1,25 | 0.2125 | 2 | 31055131 | 2266 | 0 | 0 | 0 | 0 | 0 | 0 | 0 | 0
1897 | 31055150 | 31055128 | 29174580 | 1 | 1 | 1 | 2 | 331451 | ТСЭМ Московской обл., 331451, приказ Минстроя России №675/пр от 21.09.2015 г. | Перфораторы электрические | 1368 | 1011 | маш.-ч | маш.-ч | 1 | 0.87 | 0 | 2.08 | 0 | 0 | 0 | 1 | 0 | )*1,25 | 1.0875 | 2 | 31055132 | 2267 | 0 | 0 | 0 | 0 | 0 | 0 | 0 | 0
1897 | 31055151 | 31055128 | 29109354 | 1 | 1 | 1 | 3 | 101-2430 | ТССЦ Московской обл., 101-2430, приказ Минстроя России №675/пр от 21.09.2015 г. | Грунтовка «Тифенгрунд», КНАУФ | 1346 | 1009 | кг | кг | 1 | 10 | 46.72 | 0 | 0 | 0 | 0 | 1 | 0 |  | 10 | 2 | 31055133 | 2268 | 0 | 0 | 0 | 0 | 0 | 0 | 0 | 0
1897 | 31055152 | 31055128 | 29109414 | 1 | 1 | 1 | 3 | 101-2435 | ТССЦ Московской обл., 101-2435, приказ Минстроя России №675/пр от 21.09.2015 г. | Клей «Перлфикс», КНАУФ | 1346 | 1009 | кг | кг | 1 | 137 | 1.58 | 0 | 0 | 0 | 0 | 1 | 0 |  | 137 | 2 | 31055134 | 2269 | 0 | 0 | 0 | 0 | 0 | 0 | 0 | 0
1897 | 31055153 | 31055128 | 29109781 | 1 | 1 | 1 | 3 | 101-2437 | ТССЦ Московской обл., 101-2437, приказ Минстроя России №675/пр от 21.09.2015 г. | Шпаклевка «Унифлот», КНАУФ | 1346 | 1009 | кг | кг | 1 | 10 | 11.12 | 0 | 0 | 0 | 0 | 1 | 0 |  | 10 | 2 | 31055135 | 2270 | 0 | 0 | 0 | 0 | 0 | 0 | 0 | 0
1897 | 31055154 | 31055128 | 29109782 | 1 | 1 | 1 | 3 | 101-2438 | ТССЦ Московской обл., 101-2438, приказ Минстроя России №675/пр от 21.09.2015 г. | Шпаклевка «Фугенфюллер», КНАУФ | 1346 | 1009 | кг | кг | 1 | 69 | 4.36 | 0 | 0 | 0 | 0 | 1 | 0 |  | 69 | 2 | 31055136 | 2271 | 0 | 0 | 0 | 0 | 0 | 0 | 0 | 0
1897 | 31055155 | 31055128 | 29110699 | 1 | 1 | 1 | 3 | 101-2474 | ТССЦ Московской обл., 101-2474, приказ Минстроя России №675/пр от 21.09.2015 г. | Лента бумажная для повышения трещиностойкости стыков ГКЛ и ГВЛ | 1301 | 1003 | м | м | 1 | 118 | 0.17 | 0 | 0 | 0 | 0 | 1 | 0 |  | 118 | 2 | 31055137 | 2272 | 0 | 0 | 0 | 0 | 0 | 0 | 0 | 0
1897 | 31055156 | 31055128 | 29110797 | 1 | 1 | 1 | 3 | 101-2480 | ТССЦ Московской обл., 101-2480, приказ Минстроя России №675/пр от 21.09.2015 г. | Лента разделительная для сопряжения потолка из ЛГК со стеной | 1301 | 1003 | м | м | 1 | 80 | 1.74 | 0 | 0 | 0 | 0 | 1 | 0 |  | 80 | 2 | 31055138 | 2273 | 0 | 0 | 0 | 0 | 0 | 0 | 0 | 0
1897 | 31055157 | 31055128 | 29110815 | 1 | 1 | 1 | 3 | 101-2486 | ТССЦ Московской обл., 101-2486, приказ Минстроя России №675/пр от 21.09.2015 г. | Лента эластичная самоклеящаяся для профилей направляющих «Дихтунгсбанд» 70/30000 мм | 1301 | 1003 | м | м | 1 | 117 | 0.85 | 0 | 0 | 0 | 0 | 1 | 0 |  | 117 | 2 | 31055139 | 2274 | 0 | 0 | 0 | 0 | 0 | 0 | 0 | 0
1897 | 31055158 | 31055128 | 29111455 | 1 | 1 | 1 | 3 | 101-2509 | ТССЦ Московской обл., 101-2509, приказ Минстроя России №675/пр от 21.09.2015 г. | Листы гипсокартонные ГКЛ 12,5 мм | 1327 | 1005 | м2 | м2 | 1 | 225 | 15.06 | 0 | 0 | 0 | 0 | 1 | 0 |  | 225 | 2 | 31055140 | 2275 | 0 | 0 | 0 | 0 | 0 | 0 | 0 | 0
1897 | 31055159 | 31055128 | 29114733 | 1 | 1 | 1 | 3 | 101-2583 | ТССЦ Московской обл., 101-2583, приказ Минстроя России №675/пр от 21.09.2015 г. | Шуруп самонарезающий (TN) 3,5/25 мм | 1354 | 1010 | шт. | шт. | 1 | 790 | 0.02 | 0 | 0 | 0 | 0 | 1 | 0 |  | 790 | 2 | 31055141 | 2276 | 0 | 0 | 0 | 0 | 0 | 0 | 0 | 0
1897 | 31055160 | 31055128 | 29114734 | 1 | 1 | 1 | 3 | 101-2584 | ТССЦ Московской обл., 101-2584, приказ Минстроя России №675/пр от 21.09.2015 г. | Шуруп самонарезающий (TN) 3,5/35 мм | 1354 | 1010 | шт. | шт. | 1 | 1844 | 0.03 | 0 | 0 | 0 | 0 | 1 | 0 |  | 1844 | 2 | 31055142 | 2277 | 0 | 0 | 0 | 0 | 0 | 0 | 0 | 0
1897 | 31055161 | 31055128 | 29114482 | 1 | 1 | 1 | 3 | 101-2590 | ТССЦ Московской обл., 101-2590, приказ Минстроя России №675/пр от 21.09.2015 г. | Дюбель с шурупом 6/35 мм | 1354 | 1010 | шт. | шт. | 1 | 149 | 0.07 | 0 | 0 | 0 | 0 | 1 | 0 |  | 149 | 2 | 31055143 | 2278 | 0 | 0 | 0 | 0 | 0 | 0 | 0 | 0
1897 | 31055162 | 31055128 | 29129584 | 1 | 1 | 1 | 3 | 201-0793 | ТССЦ Московской обл., 201-0793, приказ Минстроя России №675/пр от 21.09.2015 г. | Профиль направляющий ПН-4 75/40/0,6 | 1301 | 1003 | м | м | 1 | 86 | 7.22 | 0 | 0 | 0 | 0 | 1 | 0 |  | 86 | 2 | 31055144 | 2279 | 0 | 0 | 0 | 0 | 0 | 0 | 0 | 0
1897 | 31055163 | 31055128 | 29129619 | 1 | 1 | 1 | 3 | 201-0807 | ТССЦ Московской обл., 201-0807, приказ Минстроя России №675/пр от 21.09.2015 г. | Профиль стоечный ПС-4 75/50/0,6 | 1301 | 1003 | м | м | 1 | 234 | 8.44 | 0 | 0 | 0 | 0 | 1 | 0 |  | 234 | 2 | 31055145 | 2280 | 0 | 0 | 0 | 0 | 0 | 0 | 0 | 0
1897 | 31055164 | 31055128 | 29129715 | 1 | 1 | 1 | 3 | 201-0834 | ТССЦ Московской обл., 201-0834, приказ Минстроя России №675/пр от 21.09.2015 г. | Бруски деревянные 75*50 мм | 1301 | 1003 | м | м | 1 | 37 | 6.33 | 0 | 0 | 0 | 0 | 1 | 0 |  | 37 | 2 | 31055146 | 2281 | 0 | 0 | 0 | 0 | 0 | 0 | 0 | 0
1898 | 31062360 | 31055165 | 18410244 | 1 | 1 | 1 | 1 | 1-1037-90 |  | Рабочий строитель среднего разряда 3,7 | 1369 | 1013 | чел.-ч | чел.-ч | 1 | 55.94 | 0 | 0 | 0 | 9.29 | 0 | 1 | 1 | )*1,15 | 64.331 | 2 | 31062360 | 2282 | 0 | 0 | 0 | 0 | 0 | 0 | 0 | 0
1898 | 31062361 | 31055165 | 121548 | 1 | 1 | 1 | 1 | 2 |  | Затраты труда машинистов | 608254 | 1013 | чел.час | чел.час | 1 | 0.01 | 0 | 0 | 0 | 0 | 0 | 1 | 2 | )*1,25 | 0.0125 | 2 | 31062361 | 2283 | 0 | 0 | 0 | 0 | 0 | 0 | 0 | 0
1898 | 31062362 | 31055165 | 29172556 | 1 | 1 | 1 | 2 | 030954 | ТСЭМ Московской обл., 030954, приказ Минстроя России №675/пр от 21.09.2015 г. | Подъемники грузоподъемностью до 500 кг одномачтовые, высота подъема 45 м | 1368 | 1011 | маш.-ч | маш.-ч | 1 | 0.01 | 0 | 31.26 | 13.5 | 0 | 0 | 1 | 0 | )*1,25 | 0.0125 | 2 | 31062362 | 2284 | 0 | 0 | 0 | 0 | 0 | 0 | 0 | 0
1898 | 31062363 | 31055165 | 29174913 | 1 | 1 | 1 | 2 | 400001 | ТСЭМ Московской обл., 400001, приказ Минстроя России №675/пр от 21.09.2015 г. | Автомобили бортовые, грузоподъемность до 5 т | 1368 | 1011 | маш.-ч | маш.-ч | 1 | 0.01 | 0 | 87.17 | 11.6 | 0 | 0 | 1 | 0 | )*1,25 | 0.0125 | 2 | 31062363 | 2285 | 0 | 0 | 0 | 0 | 0 | 0 | 0 | 0
1898 | 31062364 | 31055165 | 29109386 | 1 | 1 | 1 | 3 | 101-1743 | ТССЦ Московской обл., 101-1743, приказ Минстроя России №675/пр от 21.09.2015 г. | Клей «Бустилат» | 1348 | 1009 | т | т | 1000 | 0.0341 | 11300.01 | 0 | 0 | 0 | 0 | 1 | 0 |  | 0.0341 | 2 | 31062364 | 2286 | 0 | 0 | 0 | 0 | 0 | 0 | 0 | 0
1898 | 31062365 | 31055165 | 29107800 | 1 | 1 | 1 | 3 | 101-1757 | ТССЦ Московской обл., 101-1757, приказ Минстроя России №675/пр от 21.09.2015 г. | Ветошь | 1346 | 1009 | кг | кг | 1 | 0.01 | 1.81 | 0 | 0 | 0 | 0 | 1 | 0 |  | 0.01 | 2 | 31062365 | 2287 | 0 | 0 | 0 | 0 | 0 | 0 | 0 | 0
1898 | 31062366 | 31055165 | 29109603 | 1 | 1 | 1 | 3 | 101-3920 | ТССЦ Московской обл., 101-3920, приказ Минстроя России №675/пр от 21.09.2015 г. | Обои на тканевой основе моющиеся пленочные (отечественного производства) | 1327 | 1005 | м2 | м2 | 1 | 112 | 55.16 | 0 | 0 | 0 | 0 | 1 | 0 |  | 112 | 2 | 31062366 | 2288 | 0 | 0 | 0 | 0 | 0 | 0 | 0 | 0
1899 | 31055192 | 31055180 | 29364679 | 1 | 1 | 1 | 1 | 1-2042-90 |  | Рабочий монтажник среднего разряда 4,2 | 1369 | 1013 | чел.-ч | чел.-ч | 1 | 30.48 | 0 | 0 | 0 | 9.92 | 0 | 1 | 1 |  | 30.48 | 2 | 31055181 | 2289 | 0 | 0 | 0 | 0 | 0 | 0 | 0 | 0
1899 | 31055193 | 31055180 | 121548 | 1 | 1 | 1 | 1 | 2 |  | Затраты труда машинистов | 608254 | 1013 | чел.час | чел.час | 1 | 0.03 | 0 | 0 | 0 | 0 | 0 | 1 | 2 |  | 0.03 | 2 | 31055182 | 2290 | 0 | 0 | 0 | 0 | 0 | 0 | 0 | 0
1899 | 31055194 | 31055180 | 29172362 | 1 | 1 | 1 | 2 | 021102 | ТСЭМ Московской обл., 021102, приказ Минстроя России №675/пр от 21.09.2015 г. | Краны на автомобильном ходу при работе на монтаже технологического оборудования 10 т | 1368 | 1011 | маш.-ч | маш.-ч | 1 | 0.03 | 0 | 134.65 | 13.5 | 0 | 0 | 1 | 0 |  | 0.03 | 2 | 31055183 | 2291 | 0 | 0 | 0 | 0 | 0 | 0 | 0 | 0
1899 | 31055195 | 31055180 | 29174913 | 1 | 1 | 1 | 2 | 400001 | ТСЭМ Московской обл., 400001, приказ Минстроя России №675/пр от 21.09.2015 г. | Автомобили бортовые, грузоподъемность до 5 т | 1368 | 1011 | маш.-ч | маш.-ч | 1 | 0.02 | 0 | 87.17 | 11.6 | 0 | 0 | 1 | 0 |  | 0.02 | 2 | 31055184 | 2292 | 0 | 0 | 0 | 0 | 0 | 0 | 0 | 0
1899 | 31055196 | 31055180 | 29114246 | 1 | 1 | 1 | 3 | 101-1977 | ТССЦ Московской обл., 101-1977, приказ Минстроя России №675/пр от 21.09.2015 г. | Болты с гайками и шайбами строительные | 1346 | 1009 | кг | кг | 1 | 1.5 | 9.04 | 0 | 0 | 0 | 0 | 1 | 0 |  | 1.5 | 2 | 31055185 | 2293 | 0 | 0 | 0 | 0 | 0 | 0 | 0 | 0
1899 | 31055197 | 31055180 | 29110838 | 1 | 1 | 1 | 3 | 101-2499 | ТССЦ Московской обл., 101-2499, приказ Минстроя России №675/пр от 21.09.2015 г. | Лента изоляционная прорезиненная односторонняя ширина 20 мм, толщина 0,25-0,35 мм | 1346 | 1009 | кг | кг | 1 | 0.42 | 30.5 | 0 | 0 | 0 | 0 | 1 | 0 |  | 0.42 | 2 | 31055186 | 2294 | 0 | 0 | 0 | 0 | 0 | 0 | 0 | 0
1899 | 31055198 | 31055180 | 29149204 | 1 | 1 | 1 | 3 | 405-0219 | ТССЦ Московской обл., 405-0219, приказ Минстроя России №675/пр от 21.09.2015 г. | Гипсовые вяжущие, марка Г3 | 1348 | 1009 | т | т | 1000 | 0.00315 | 729.98 | 0 | 0 | 0 | 0 | 1 | 0 |  | 0.00315 | 2 | 31055187 | 2295 | 0 | 0 | 0 | 0 | 0 | 0 | 0 | 0
1899 | 31055199 | 31055180 | 29170678 | 1 | 1 | 1 | 3 | 509-0783 | ТССЦ Московской обл., 509-0783, приказ Минстроя России №675/пр от 21.09.2015 г. | Втулки изолирующие | 1354 | 1010 | шт. | шт. | 1 | 102 | 0.28 | 0 | 0 | 0 | 0 | 1 | 0 |  | 102 | 2 | 31055190 | 2299 | 0 | 0 | 0 | 0 | 0 | 0 | 0 | 0
1899 | 31055200 | 31055180 | 29171808 | 1 | 1 | 1 | 3 | 999-9950 | ТССЦ Московской обл., 999-9950, приказ Минстроя России №675/пр от 21.09.2015 г. | Вспомогательные ненормируемые материалы (2% от ОЗП) | 1374 | 1013 | РУБ | РУБ | 1 | 6.05 | 1 | 0 | 0 | 0 | 0 | 1 | 0 |  | 6.05 | 2 | 31055191 | 2300 | 0 | 0 | 0 | 0 | 0 | 0 | 0 | 0
1903 | 36132850 | 31055203 | 29364679 | 1 | 1 | 1 | 1 | 1-2042-90 |  | Рабочий монтажник среднего разряда 4,2 | 1369 | 1013 | чел.-ч | чел.-ч | 1 | 26.24 | 0 | 0 | 0 | 316.85 | 0 | 1 | 1 |  | 26.24 | 2 | 36132850 | 2301 | 0 | 0 | 0 | 0 | 0 | 0 | 0 | 0
1903 | 36132851 | 31055203 | 121548 | 1 | 1 | 1 | 1 | 2 |  | Затраты труда машинистов | 608254 | 1013 | чел.час | чел.час | 1 | 0.03 | 0 | 0 | 0 | 0 | 0 | 1 | 2 |  | 0.03 | 2 | 36132851 | 2302 | 0 | 0 | 0 | 0 | 0 | 0 | 0 | 0
1903 | 36132852 | 31055203 | 29172362 | 1 | 1 | 1 | 2 | 021102 | ТСЭМ Московской обл., 021102, приказ Минстроя России №675/пр от 21.09.2015 г. | Краны на автомобильном ходу при работе на монтаже технологического оборудования 10 т | 1368 | 1011 | маш.-ч | маш.-ч | 1 | 0.03 | 0 | 134.65 | 13.5 | 0 | 0 | 1 | 0 |  | 0.03 | 2 | 36132852 | 2303 | 0 | 0 | 0 | 0 | 0 | 0 | 0 | 0
1903 | 36132853 | 31055203 | 29174913 | 1 | 1 | 1 | 2 | 400001 | ТСЭМ Московской обл., 400001, приказ Минстроя России №675/пр от 21.09.2015 г. | Автомобили бортовые, грузоподъемность до 5 т | 1368 | 1011 | маш.-ч | маш.-ч | 1 | 0.02 | 0 | 87.17 | 11.6 | 0 | 0 | 1 | 0 |  | 0.02 | 2 | 36132853 | 2304 | 0 | 0 | 0 | 0 | 0 | 0 | 0 | 0
1903 | 36132854 | 31055203 | 29149204 | 1 | 1 | 1 | 3 | 405-0219 | ТССЦ Московской обл., 405-0219, приказ Минстроя России №675/пр от 21.09.2015 г. | Гипсовые вяжущие, марка Г3 | 1348 | 1009 | т | т | 1000 | 0.00315 | 729.98 | 0 | 0 | 0 | 0 | 1 | 0 |  | 0.00315 | 2 | 36132854 | 2305 | 0 | 0 | 0 | 0 | 0 | 0 | 0 | 0
1903 | 36132855 | 31055203 | 29170678 | 1 | 1 | 1 | 3 | 509-0783 | ТССЦ Московской обл., 509-0783, приказ Минстроя России №675/пр от 21.09.2015 г. | Втулки изолирующие | 1354 | 1010 | шт. | шт. | 1 | 102 | 0.28 | 0 | 0 | 0 | 0 | 1 | 0 |  | 102 | 2 | 36132855 | 2307 | 0 | 0 | 0 | 0 | 0 | 0 | 0 | 0
1903 | 36132856 | 31055203 | 29171808 | 1 | 1 | 1 | 3 | 999-9950 | ТССЦ Московской обл., 999-9950, приказ Минстроя России №675/пр от 21.09.2015 г. | Вспомогательные ненормируемые материалы (2% от ОЗП) | 1374 | 1013 | РУБ | РУБ | 1 | 5.21 | 1 | 0 | 0 | 0 | 0 | 1 | 0 |  | 5.21 | 2 | 36132856 | 2309 | 0 | 0 | 0 | 0 | 0 | 0 | 0 | 0
1906 | 36128392 | 36128390 | 18409850 | 1 | 1 | 1 | 1 | 1-1035-90 |  | Рабочий строитель среднего разряда 3,5 | 1369 | 1013 | чел.-ч | чел.-ч | 1 | 97 | 0 | 0 | 0 | 289.7 | 0 | 1 | 1 | )*1,15 | 111.55 | 2 | 36128392 | 2310 | 0 | 0 | 0 | 0 | 0 | 0 | 0 | 0
1906 | 36128393 | 36128390 | 29173472 | 1 | 1 | 1 | 2 | 134041 | ТСЭМ Московской обл., 134041, приказ Минстроя России №675/пр от 21.09.2015 г. | Шуруповерт | 1368 | 1011 | маш.-ч | маш.-ч | 1 | 2.2 | 0 | 3 | 0 | 0 | 0 | 1 | 0 | )*1,25 | 2.75 | 2 | 36128393 | 2311 | 0 | 0 | 0 | 0 | 0 | 0 | 0 | 0
1906 | 36128394 | 36128390 | 29174538 | 1 | 1 | 1 | 2 | 330901 | ТСЭМ Московской обл., 330901, приказ Минстроя России №675/пр от 21.09.2015 г. | Ножницы электрические | 1368 | 1011 | маш.-ч | маш.-ч | 1 | 0.32 | 0 | 33.59 | 0 | 0 | 0 | 1 | 0 | )*1,25 | 0.4 | 2 | 36128394 | 2312 | 0 | 0 | 0 | 0 | 0 | 0 | 0 | 0
1906 | 36128395 | 36128390 | 29174580 | 1 | 1 | 1 | 2 | 331451 | ТСЭМ Московской обл., 331451, приказ Минстроя России №675/пр от 21.09.2015 г. | Перфораторы электрические | 1368 | 1011 | маш.-ч | маш.-ч | 1 | 1.3 | 0 | 2.08 | 0 | 0 | 0 | 1 | 0 | )*1,25 | 1.625 | 2 | 36128395 | 2313 | 0 | 0 | 0 | 0 | 0 | 0 | 0 | 0
1906 | 36128396 | 36128390 | 29109354 | 1 | 1 | 1 | 3 | 101-2430 | ТССЦ Московской обл., 101-2430, приказ Минстроя России №675/пр от 21.09.2015 г. | Грунтовка «Тифенгрунд», КНАУФ | 1346 | 1009 | кг | кг | 1 | 10 | 46.72 | 0 | 0 | 0 | 0 | 1 | 0 |  | 10 | 2 | 36128396 | 2314 | 0 | 0 | 0 | 0 | 0 | 0 | 0 | 0
1906 | 36128397 | 36128390 | 29109781 | 1 | 1 | 1 | 3 | 101-2437 | ТССЦ Московской обл., 101-2437, приказ Минстроя России №675/пр от 21.09.2015 г. | Шпаклевка «Унифлот», КНАУФ | 1346 | 1009 | кг | кг | 1 | 4 | 11.12 | 0 | 0 | 0 | 0 | 1 | 0 |  | 4 | 2 | 36128397 | 2315 | 0 | 0 | 0 | 0 | 0 | 0 | 0 | 0
1906 | 36128398 | 36128390 | 29109782 | 1 | 1 | 1 | 3 | 101-2438 | ТССЦ Московской обл., 101-2438, приказ Минстроя России №675/пр от 21.09.2015 г. | Шпаклевка «Фугенфюллер», КНАУФ | 1346 | 1009 | кг | кг | 1 | 42 | 4.36 | 0 | 0 | 0 | 0 | 1 | 0 |  | 42 | 2 | 36128398 | 2316 | 0 | 0 | 0 | 0 | 0 | 0 | 0 | 0
1906 | 36128399 | 36128390 | 29110699 | 1 | 1 | 1 | 3 | 101-2474 | ТССЦ Московской обл., 101-2474, приказ Минстроя России №675/пр от 21.09.2015 г. | Лента бумажная для повышения трещиностойкости стыков ГКЛ и ГВЛ | 1301 | 1003 | м | м | 1 | 68 | 0.17 | 0 | 0 | 0 | 0 | 1 | 0 |  | 68 | 2 | 36128399 | 2317 | 0 | 0 | 0 | 0 | 0 | 0 | 0 | 0
1906 | 36128400 | 36128390 | 29110797 | 1 | 1 | 1 | 3 | 101-2480 | ТССЦ Московской обл., 101-2480, приказ Минстроя России №675/пр от 21.09.2015 г. | Лента разделительная для сопряжения потолка из ЛГК со стеной | 1301 | 1003 | м | м | 1 | 135 | 1.74 | 0 | 0 | 0 | 0 | 1 | 0 |  | 135 | 2 | 36128400 | 2318 | 0 | 0 | 0 | 0 | 0 | 0 | 0 | 0
1906 | 36128401 | 36128390 | 29110813 | 1 | 1 | 1 | 3 | 101-2484 | ТССЦ Московской обл., 101-2484, приказ Минстроя России №675/пр от 21.09.2015 г. | Лента эластичная самоклеящаяся для профилей направляющих «Дихтунгсбанд» 30/30000 мм | 1301 | 1003 | м | м | 1 | 135 | 0.39 | 0 | 0 | 0 | 0 | 1 | 0 |  | 135 | 2 | 36128401 | 2319 | 0 | 0 | 0 | 0 | 0 | 0 | 0 | 0
1906 | 36128402 | 36128390 | 29111455 | 1 | 1 | 1 | 3 | 101-2509 | ТССЦ Московской обл., 101-2509, приказ Минстроя России №675/пр от 21.09.2015 г. | Листы гипсокартонные ГКЛ 12,5 мм | 1327 | 1005 | м2 | м2 | 1 | 111 | 15.06 | 0 | 0 | 0 | 0 | 1 | 0 |  | 111 | 2 | 36128402 | 2320 | 0 | 0 | 0 | 0 | 0 | 0 | 0 | 0
1906 | 36128403 | 36128390 | 29114731 | 1 | 1 | 1 | 3 | 101-2582 | ТССЦ Московской обл., 101-2582, приказ Минстроя России №675/пр от 21.09.2015 г. | Шуруп самонарезающий (LN) 3,5/9,5 мм | 1354 | 1010 | шт. | шт. | 1 | 368 | 0.02 | 0 | 0 | 0 | 0 | 1 | 0 |  | 368 | 2 | 36128403 | 2321 | 0 | 0 | 0 | 0 | 0 | 0 | 0 | 0
1906 | 36128404 | 36128390 | 29114733 | 1 | 1 | 1 | 3 | 101-2583 | ТССЦ Московской обл., 101-2583, приказ Минстроя России №675/пр от 21.09.2015 г. | Шуруп самонарезающий (TN) 3,5/25 мм | 1354 | 1010 | шт. | шт. | 1 | 2221 | 0.02 | 0 | 0 | 0 | 0 | 1 | 0 |  | 2221 | 2 | 36128404 | 2322 | 0 | 0 | 0 | 0 | 0 | 0 | 0 | 0
1906 | 36128405 | 36128390 | 29114403 | 1 | 1 | 1 | 3 | 101-2589 | ТССЦ Московской обл., 101-2589, приказ Минстроя России №675/пр от 21.09.2015 г. | Дюбель-гвоздь 6/39 мм | 1354 | 1010 | шт. | шт. | 1 | 81 | 0.68 | 0 | 0 | 0 | 0 | 1 | 0 |  | 81 | 2 | 36128405 | 2323 | 0 | 0 | 0 | 0 | 0 | 0 | 0 | 0
1906 | 36128406 | 36128390 | 29114482 | 1 | 1 | 1 | 3 | 101-2590 | ТССЦ Московской обл., 101-2590, приказ Минстроя России №675/пр от 21.09.2015 г. | Дюбель с шурупом 6/35 мм | 1354 | 1010 | шт. | шт. | 1 | 322 | 0.07 | 0 | 0 | 0 | 0 | 1 | 0 |  | 322 | 2 | 36128406 | 2324 | 0 | 0 | 0 | 0 | 0 | 0 | 0 | 0
1906 | 36128407 | 36128390 | 29129587 | 1 | 1 | 1 | 3 | 201-0797 | ТССЦ Московской обл., 201-0797, приказ Минстроя России №675/пр от 21.09.2015 г. | Профиль направляющий ПН 28/27/0,6 | 1301 | 1003 | м | м | 1 | 136 | 4.18 | 0 | 0 | 0 | 0 | 1 | 0 |  | 136 | 2 | 36128407 | 2325 | 0 | 0 | 0 | 0 | 0 | 0 | 0 | 0
1906 | 36128408 | 36128390 | 29129600 | 1 | 1 | 1 | 3 | 201-0802 | ТССЦ Московской обл., 201-0802, приказ Минстроя России №675/пр от 21.09.2015 г. | Профиль потолочный ПП 60/27/0,6 | 1301 | 1003 | м | м | 1 | 306 | 5.74 | 0 | 0 | 0 | 0 | 1 | 0 |  | 306 | 2 | 36128408 | 2326 | 0 | 0 | 0 | 0 | 0 | 0 | 0 | 0
1906 | 36128409 | 36128390 | 29129688 | 1 | 1 | 1 | 3 | 201-0816 | ТССЦ Московской обл., 201-0816, приказ Минстроя России №675/пр от 21.09.2015 г. | Подвес с зажимом для ПП-профиля 60*27 мм | 1354 | 1010 | шт. | шт. | 1 | 81 | 1.32 | 0 | 0 | 0 | 0 | 1 | 0 |  | 81 | 2 | 36128409 | 2327 | 0 | 0 | 0 | 0 | 0 | 0 | 0 | 0
1906 | 36128410 | 36128390 | 29129705 | 1 | 1 | 1 | 3 | 201-0823 | ТССЦ Московской обл., 201-0823, приказ Минстроя России №675/пр от 21.09.2015 г. | Соединители профилей одноуровневые ПП | 1354 | 1010 | шт. | шт. | 1 | 183 | 1.68 | 0 | 0 | 0 | 0 | 1 | 0 |  | 183 | 2 | 36128410 | 2328 | 0 | 0 | 0 | 0 | 0 | 0 | 0 | 0
1906 | 36128411 | 36128390 | 29129711 | 1 | 1 | 1 | 3 | 201-0831 | ТССЦ Московской обл., 201-0831, приказ Минстроя России №675/пр от 21.09.2015 г. | ПП- удлинитель профилей 60*27 | 1354 | 1010 | шт. | шт. | 1 | 81 | 0.62 | 0 | 0 | 0 | 0 | 1 | 0 |  | 81 | 2 | 36128411 | 2329 | 0 | 0 | 0 | 0 | 0 | 0 | 0 | 0
1906 | 36128412 | 36128390 | 29129694 | 1 | 1 | 1 | 3 | 201-9010 | ТССЦ Московской обл., 201-9010, приказ Минстроя России №675/пр от 21.09.2015 г. | Тяга подвесов | 1354 | 1010 | шт. | шт. | 1 | 81 | 0 | 0 | 0 | 0 | 0 | 0 | 0 |  | 81 | 3 | -1 |  | 0 | 0 | 0 | 0 | 0 | 0 | 0 | 0
1907 | 36132861 | 36128391 | 29364679 | 1 | 1 | 1 | 1 | 1-2042-90 |  | Рабочий монтажник среднего разряда 4,2 | 1369 | 1013 | чел.-ч | чел.-ч | 1 | 70.64 | 0 | 0 | 0 | 316.85 | 0 | 1 | 1 |  | 70.64 | 2 | 36132861 | 2330 | 0 | 0 | 0 | 0 | 0 | 0 | 0 | 0
1907 | 36132862 | 36128391 | 121548 | 1 | 1 | 1 | 1 | 2 |  | Затраты труда машинистов | 608254 | 1013 | чел.час | чел.час | 1 | 0.88 | 0 | 0 | 0 | 0 | 0 | 1 | 2 |  | 0.88 | 2 | 36132862 | 2331 | 0 | 0 | 0 | 0 | 0 | 0 | 0 | 0
1907 | 36132863 | 36128391 | 29172362 | 1 | 1 | 1 | 2 | 021102 | ТСЭМ Московской обл., 021102, приказ Минстроя России №675/пр от 21.09.2015 г. | Краны на автомобильном ходу при работе на монтаже технологического оборудования 10 т | 1368 | 1011 | маш.-ч | маш.-ч | 1 | 0.88 | 0 | 134.65 | 13.5 | 0 | 0 | 1 | 0 |  | 0.88 | 2 | 36132863 | 2332 | 0 | 0 | 0 | 0 | 0 | 0 | 0 | 0
1907 | 36132864 | 36128391 | 29174500 | 1 | 1 | 1 | 2 | 330206 | ТСЭМ Московской обл., 330206, приказ Минстроя России №675/пр от 21.09.2015 г. | Дрели электрические | 1368 | 1011 | маш.-ч | маш.-ч | 1 | 16.38 | 0 | 1.95 | 0 | 0 | 0 | 1 | 0 |  | 16.38 | 2 | 36132864 | 2333 | 0 | 0 | 0 | 0 | 0 | 0 | 0 | 0
1907 | 36132865 | 36128391 | 29174913 | 1 | 1 | 1 | 2 | 400001 | ТСЭМ Московской обл., 400001, приказ Минстроя России №675/пр от 21.09.2015 г. | Автомобили бортовые, грузоподъемность до 5 т | 1368 | 1011 | маш.-ч | маш.-ч | 1 | 0.87 | 0 | 87.17 | 11.6 | 0 | 0 | 1 | 0 |  | 0.87 | 2 | 36132865 | 2334 | 0 | 0 | 0 | 0 | 0 | 0 | 0 | 0
1907 | 36132866 | 36128391 | 29114269 | 1 | 1 | 1 | 3 | 101-0115 | ТССЦ Московской обл., 101-0115, приказ Минстроя России №675/пр от 21.09.2015 г. | Винты с полукруглой головкой длиной 50 мм | 1348 | 1009 | т | т | 1000 | 0.00306 | 12429.99 | 0 | 0 | 0 | 0 | 1 | 0 |  | 0.00306 | 2 | 36132866 | 2335 | 0 | 0 | 0 | 0 | 0 | 0 | 0 | 0
1907 | 36132867 | 36128391 | 29110838 | 1 | 1 | 1 | 3 | 101-2499 | ТССЦ Московской обл., 101-2499, приказ Минстроя России №675/пр от 21.09.2015 г. | Лента изоляционная прорезиненная односторонняя ширина 20 мм, толщина 0,25-0,35 мм | 1346 | 1009 | кг | кг | 1 | 0.31 | 30.5 | 0 | 0 | 0 | 0 | 1 | 0 |  | 0.31 | 2 | 36132867 | 2336 | 0 | 0 | 0 | 0 | 0 | 0 | 0 | 0
1907 | 36132868 | 36128391 | 29114470 | 1 | 1 | 1 | 3 | 101-3914 | ТССЦ Московской обл., 101-3914, приказ Минстроя России №675/пр от 21.09.2015 г. | Дюбели распорные полипропиленовые | 1355 | 1010 | 100 шт. | 100 шт. | 100 | 4.08 | 86.24 | 0 | 0 | 0 | 0 | 1 | 0 |  | 4.08 | 2 | 36132868 | 2337 | 0 | 0 | 0 | 0 | 0 | 0 | 0 | 0
1907 | 36132869 | 36128391 | 29164111 | 1 | 1 | 1 | 3 | 509-0167 | ТССЦ Московской обл., 509-0167, приказ Минстроя России №675/пр от 21.09.2015 г. | Сжимы соединительные | 1355 | 1010 | 100 шт. | 100 шт. | 100 | 1.02 | 100 | 0 | 0 | 0 | 0 | 1 | 0 |  | 1.02 | 2 | 36132869 | 2338 | 0 | 0 | 0 | 0 | 0 | 0 | 0 | 0
1907 | 36132870 | 36128391 | 29171808 | 1 | 1 | 1 | 3 | 999-9950 | ТССЦ Московской обл., 999-9950, приказ Минстроя России №675/пр от 21.09.2015 г. | Вспомогательные ненормируемые материалы (2% от ОЗП) | 1374 | 1013 | РУБ | РУБ | 1 | 14.01 | 1 | 0 | 0 | 0 | 0 | 1 | 0 |  | 14.01 | 2 | 36132870 | 2340 | 0 | 0 | 0 | 0 | 0 | 0 | 0 | 0
1982 | 36132873 | 35802761 | 18406804 | 1 | 1 | 1 | 1 | 1-1020-90 |  | Рабочий строитель среднего разряда 2 | 1369 | 1013 | чел.-ч | чел.-ч | 1 | 7.67 | 0 | 0 | 0 | 249.14 | 0 | 1 | 1 |  | 7.67 | 2 | 36132873 | 2341 | 0 | 0 | 0 | 0 | 0 | 0 | 0 | 0
1982 | 36132874 | 35802761 | 29164349 | 1 | 1 | 1 | 3 | 509-9900 | ТССЦ Московской обл., 509-9900, приказ Минстроя России №675/пр от 21.09.2015 г. | Строительный мусор | 1348 | 1009 | т | т | 1000 | 0.7 | 0 | 0 | 0 | 0 | 0 | 0 | 0 |  | 0.7 | 2 | 36132874 | 2342 | 0 | 0 | 0 | 0 | 0 | 0 | 0 | 0
1984 | 31055343 | 31055338 | 18406804 | 1 | 1 | 1 | 1 | 1-1020-90 |  | Рабочий строитель среднего разряда 2 | 1369 | 1013 | чел.-ч | чел.-ч | 1 | 11.39 | 0 | 0 | 0 | 7.8 | 0 | 1 | 1 |  | 11.39 | 2 | 31055339 | 2343 | 0 | 0 | 0 | 0 | 0 | 0 | 0 | 0
1984 | 31055344 | 31055338 | 121548 | 1 | 1 | 1 | 1 | 2 |  | Затраты труда машинистов | 608254 | 1013 | чел.час | чел.час | 1 | 0.13 | 0 | 0 | 0 | 0 | 0 | 1 | 2 |  | 0.13 | 2 | 31055340 | 2344 | 0 | 0 | 0 | 0 | 0 | 0 | 0 | 0
1984 | 31055345 | 31055338 | 29172556 | 1 | 1 | 1 | 2 | 030954 | ТСЭМ Московской обл., 030954, приказ Минстроя России №675/пр от 21.09.2015 г. | Подъемники грузоподъемностью до 500 кг одномачтовые, высота подъема 45 м | 1368 | 1011 | маш.-ч | маш.-ч | 1 | 0.13 | 0 | 31.26 | 13.5 | 0 | 0 | 1 | 0 |  | 0.13 | 2 | 31055341 | 2345 | 0 | 0 | 0 | 0 | 0 | 0 | 0 | 0
1984 | 31055346 | 31055338 | 29164349 | 1 | 1 | 1 | 3 | 509-9900 | ТССЦ Московской обл., 509-9900, приказ Минстроя России №675/пр от 21.09.2015 г. | Строительный мусор | 1348 | 1009 | т | т | 1000 | 0.47 | 0 | 0 | 0 | 0 | 0 | 0 | 0 |  | 0.47 | 2 | 31055342 | 2346 | 0 | 0 | 0 | 0 | 0 | 0 | 0 | 0
1986 | 31055351 | 31055348 | 18406804 | 1 | 1 | 1 | 1 | 1-1020-90 |  | Рабочий строитель среднего разряда 2 | 1369 | 1013 | чел.-ч | чел.-ч | 1 | 3.77 | 0 | 0 | 0 | 7.8 | 0 | 1 | 1 |  | 3.77 | 2 | 31055349 | 2347 | 0 | 0 | 0 | 0 | 0 | 0 | 0 | 0
1986 | 31055352 | 31055348 | 29164349 | 1 | 1 | 1 | 3 | 509-9900 | ТССЦ Московской обл., 509-9900, приказ Минстроя России №675/пр от 21.09.2015 г. | Строительный мусор | 1348 | 1009 | т | т | 1000 | 0.11 | 0 | 0 | 0 | 0 | 0 | 0 | 0 |  | 0.11 | 2 | 31055350 | 2348 | 0 | 0 | 0 | 0 | 0 | 0 | 0 | 0
1988 | 31055356 | 31055354 | 18406804 | 1 | 1 | 1 | 1 | 1-1020-90 |  | Рабочий строитель среднего разряда 2 | 1369 | 1013 | чел.-ч | чел.-ч | 1 | 5.84 | 0 | 0 | 0 | 7.8 | 0 | 1 | 1 |  | 5.84 | 2 | 31055355 | 2349 | 0 | 0 | 0 | 0 | 0 | 0 | 0 | 0
1989 | 35783393 | 35783385 | 18408066 | 1 | 1 | 1 | 1 | 1-1023-90 |  | Рабочий строитель среднего разряда 2,3 | 1369 | 1013 | чел.-ч | чел.-ч | 1 | 179.3 | 0 | 0 | 0 | 256.16 | 0 | 1 | 1 |  | 179.3 | 2 | 35783393 | 2350 | 0 | 0 | 0 | 0 | 0 | 0 | 0 | 0
1989 | 35783394 | 35783385 | 121548 | 1 | 1 | 1 | 1 | 2 |  | Затраты труда машинистов | 608254 | 1013 | чел.час | чел.час | 1 | 3.97 | 0 | 0 | 0 | 0 | 0 | 1 | 2 |  | 3.97 | 2 | 35783394 | 2351 | 0 | 0 | 0 | 0 | 0 | 0 | 0 | 0
1989 | 35783395 | 35783385 | 29172710 | 1 | 1 | 1 | 2 | 050101 | ТСЭМ Московской обл., 050101, приказ Минстроя России №675/пр от 21.09.2015 г. | Компрессоры передвижные с двигателем внутреннего сгорания давлением до 686 кПа (7 ат), производительность до 5 м3/мин | 1368 | 1011 | маш.-ч | маш.-ч | 1 | 3.97 | 0 | 46.56 | 10.06 | 0 | 0 | 1 | 0 |  | 3.97 | 2 | 35783395 | 2352 | 0 | 0 | 0 | 0 | 0 | 0 | 0 | 0
1989 | 35783396 | 35783385 | 29174533 | 1 | 1 | 1 | 2 | 330804 | ТСЭМ Московской обл., 330804, приказ Минстроя России №675/пр от 21.09.2015 г. | Молотки при работе от передвижных компрессорных станций отбойные пневматические | 1368 | 1011 | маш.-ч | маш.-ч | 1 | 7.93 | 0 | 1.53 | 0 | 0 | 0 | 1 | 0 |  | 7.93 | 2 | 35783396 | 2353 | 0 | 0 | 0 | 0 | 0 | 0 | 0 | 0
1989 | 35783397 | 35783385 | 29164349 | 1 | 1 | 1 | 3 | 509-9900 | ТССЦ Московской обл., 509-9900, приказ Минстроя России №675/пр от 21.09.2015 г. | Строительный мусор | 1348 | 1009 | т | т | 1000 | 10.5 | 0 | 0 | 0 | 0 | 0 | 0 | 0 |  | 10.5 | 2 | 35783397 | 2354 | 0 | 0 | 0 | 0 | 0 | 0 | 0 | 0
2028 | 35834291 | 35834290 | 18407150 | 1 | 1 | 1 | 1 | 1-1030-90 |  | Рабочий строитель среднего разряда 3 | 1369 | 1013 | чел.-ч | чел.-ч | 1 | 21.19 | 0 | 0 | 0 | 272.45 | 0 | 1 | 1 | )*1,15 | 24.3685 | 2 | 35834291 | 2355 | 0 | 0 | 0 | 0 | 0 | 0 | 0 | 0
2028 | 35834292 | 35834290 | 121548 | 1 | 1 | 1 | 1 | 2 |  | Затраты труда машинистов | 608254 | 1013 | чел.час | чел.час | 1 | 0.04 | 0 | 0 | 0 | 0 | 0 | 1 | 2 | )*1,25 | 0.05 | 2 | 35834292 | 2356 | 0 | 0 | 0 | 0 | 0 | 0 | 0 | 0
2028 | 35834293 | 35834290 | 29172556 | 1 | 1 | 1 | 2 | 030954 | ТСЭМ Московской обл., 030954, приказ Минстроя России №675/пр от 21.09.2015 г. | Подъемники грузоподъемностью до 500 кг одномачтовые, высота подъема 45 м | 1368 | 1011 | маш.-ч | маш.-ч | 1 | 0.04 | 0 | 31.26 | 13.5 | 0 | 0 | 1 | 0 | )*1,25 | 0.05 | 2 | 35834293 | 2357 | 0 | 0 | 0 | 0 | 0 | 0 | 0 | 0
2028 | 35834294 | 35834290 | 29174913 | 1 | 1 | 1 | 2 | 400001 | ТСЭМ Московской обл., 400001, приказ Минстроя России №675/пр от 21.09.2015 г. | Автомобили бортовые, грузоподъемность до 5 т | 1368 | 1011 | маш.-ч | маш.-ч | 1 | 0.15 | 0 | 87.17 | 11.6 | 0 | 0 | 1 | 0 | )*1,25 | 0.1875 | 2 | 35834294 | 2358 | 0 | 0 | 0 | 0 | 0 | 0 | 0 | 0
2028 | 35834295 | 35834290 | 29108696 | 1 | 1 | 1 | 3 | 101-2388 | ТССЦ Московской обл., 101-2388, приказ Минстроя России №675/пр от 21.09.2015 г. | Герметик пенополиуретановый (пена монтажная) типа Makrofleks, Soudal в баллонах по 750 мл | 1354 | 1010 | шт. | шт. | 1 | 56.6 | 67.21 | 0 | 0 | 0 | 0 | 1 | 0 |  | 56.6 | 2 | 35834295 | 2359 | 0 | 0 | 0 | 0 | 0 | 0 | 0 | 0
2028 | 35834296 | 35834290 | 29109717 | 1 | 1 | 1 | 3 | 101-9138 | ТССЦ Московской обл., 101-9138, приказ Минстроя России №675/пр от 21.09.2015 г. | Доски подоконные ПВХ | 1301 | 1003 | м | м | 1 | 0 | 0 | 0 | 0 | 0 | 1 | 0 | 0 |  | 0 | 3 | -1 |  | 0 | 0 | 0 | 0 | 0 | 0 | 0 | 0
2028 | 35834297 | 35834290 | 29115197 | 1 | 1 | 1 | 3 | 102-0303 | ТССЦ Московской обл., 102-0303, приказ Минстроя России №675/пр от 21.09.2015 г. | Клинья пластиковые монтажные | 1354 | 1010 | шт. | шт. | 1 | 400 | 0.5 | 0 | 0 | 0 | 0 | 1 | 0 |  | 400 | 2 | 35834297 | 2361 | 0 | 0 | 0 | 0 | 0 | 0 | 0 | 0
2030 | 35834302 | 35834301 | 18413230 | 1 | 1 | 1 | 1 | 1-1036-90 |  | Рабочий строитель среднего разряда 3,6 | 1369 | 1013 | чел.-ч | чел.-ч | 1 | 166.47 | 0 | 0 | 0 | 293.22 | 0 | 1 | 1 | )*1,15 | 191.4405 | 2 | 35834302 | 2362 | 0 | 0 | 0 | 0 | 0 | 0 | 0 | 0
2030 | 35834303 | 35834301 | 121548 | 1 | 1 | 1 | 1 | 2 |  | Затраты труда машинистов | 608254 | 1013 | чел.час | чел.час | 1 | 0.08 | 0 | 0 | 0 | 0 | 0 | 1 | 2 | )*1,25 | 0.1 | 2 | 35834303 | 2363 | 0 | 0 | 0 | 0 | 0 | 0 | 0 | 0
2030 | 35834304 | 35834301 | 29172556 | 1 | 1 | 1 | 2 | 030954 | ТСЭМ Московской обл., 030954, приказ Минстроя России №675/пр от 21.09.2015 г. | Подъемники грузоподъемностью до 500 кг одномачтовые, высота подъема 45 м | 1368 | 1011 | маш.-ч | маш.-ч | 1 | 0.08 | 0 | 31.26 | 13.5 | 0 | 0 | 1 | 0 | )*1,25 | 0.1 | 2 | 35834304 | 2364 | 0 | 0 | 0 | 0 | 0 | 0 | 0 | 0
2030 | 35834305 | 35834301 | 29174591 | 1 | 1 | 1 | 2 | 331531 | ТСЭМ Московской обл., 331531, приказ Минстроя России №675/пр от 21.09.2015 г. | Пила дисковая электрическая | 1368 | 1011 | маш.-ч | маш.-ч | 1 | 0.26 | 0 | 0.95 | 0 | 0 | 0 | 1 | 0 | )*1,25 | 0.325 | 2 | 35834305 | 2365 | 0 | 0 | 0 | 0 | 0 | 0 | 0 | 0
2030 | 35834306 | 35834301 | 29174913 | 1 | 1 | 1 | 2 | 400001 | ТСЭМ Московской обл., 400001, приказ Минстроя России №675/пр от 21.09.2015 г. | Автомобили бортовые, грузоподъемность до 5 т | 1368 | 1011 | маш.-ч | маш.-ч | 1 | 0.5 | 0 | 87.17 | 11.6 | 0 | 0 | 1 | 0 | )*1,25 | 0.625 | 2 | 35834306 | 2366 | 0 | 0 | 0 | 0 | 0 | 0 | 0 | 0
2030 | 35834307 | 35834301 | 29107800 | 1 | 1 | 1 | 3 | 101-1757 | ТССЦ Московской обл., 101-1757, приказ Минстроя России №675/пр от 21.09.2015 г. | Ветошь | 1346 | 1009 | кг | кг | 1 | 0.2 | 1.81 | 0 | 0 | 0 | 0 | 1 | 0 |  | 0.2 | 2 | 35834307 | 2367 | 0 | 0 | 0 | 0 | 0 | 0 | 0 | 0
2030 | 35834308 | 35834301 | 29109411 | 1 | 1 | 1 | 3 | 101-2434 | ТССЦ Московской обл., 101-2434, приказ Минстроя России №675/пр от 21.09.2015 г. | Клей ПВА | 1346 | 1009 | кг | кг | 1 | 30 | 15.95 | 0 | 0 | 0 | 0 | 1 | 0 |  | 30 | 2 | 35834308 | 2369 | 0 | 0 | 0 | 0 | 0 | 0 | 0 | 0
2030 | 35834309 | 35834301 | 29109535 | 1 | 1 | 1 | 3 | 101-9155 | ТССЦ Московской обл., 101-9155, приказ Минстроя России №675/пр от 21.09.2015 г. | Листы облицовочные декоративные | 1327 | 1005 | м2 | м2 | 1 | 105 | 0 | 0 | 0 | 0 | 0 | 0 | 0 |  | 105 | 3 | -1 |  | 0 | 0 | 0 | 0 | 0 | 0 | 0 | 0
2030 | 35834310 | 35834301 | 29109265 | 1 | 1 | 1 | 3 | 101-9732 | ТССЦ Московской обл., 101-9732, приказ Минстроя России №675/пр от 21.09.2015 г. | Грунтовка | 1348 | 1009 | т | т | 1000 | 0.0089 | 0 | 0 | 0 | 0 | 0 | 0 | 0 |  | 0.0089 | 3 | -1 |  | 0 | 0 | 0 | 0 | 0 | 0 | 0 | 0
2033 | 31318791 | 31318782 | 18410572 | 1 | 1 | 1 | 1 | 1-1032-90 |  | Рабочий строитель среднего разряда 3,2 | 1369 | 1013 | чел.-ч | чел.-ч | 1 | 73.14 | 0 | 0 | 0 | 8.74 | 0 | 1 | 1 | *1,15 | 84.111 | 2 | 31318783 | 2371 | 0 | 0 | 0 | 0 | 0 | 0 | 0 | 0
2033 | 31318792 | 31318782 | 121548 | 1 | 1 | 1 | 1 | 2 |  | Затраты труда машинистов | 608254 | 1013 | чел.час | чел.час | 1 | 1.37 | 0 | 0 | 0 | 0 | 0 | 1 | 2 | )*1,25 | 1.7125 | 2 | 31318784 | 2372 | 0 | 0 | 0 | 0 | 0 | 0 | 0 | 0
2033 | 31318793 | 31318782 | 29172379 | 1 | 1 | 1 | 2 | 021141 | ТСЭМ Московской обл., 021141, приказ Минстроя России №675/пр от 21.09.2015 г. | Краны на автомобильном ходу при работе на других видах строительства 10 т | 1368 | 1011 | маш.-ч | маш.-ч | 1 | 1.37 | 0 | 112 | 13.5 | 0 | 0 | 1 | 0 | )*1,25 | 1.7125 | 2 | 31318785 | 2373 | 0 | 0 | 0 | 0 | 0 | 0 | 0 | 0
2033 | 31318794 | 31318782 | 29174913 | 1 | 1 | 1 | 2 | 400001 | ТСЭМ Московской обл., 400001, приказ Минстроя России №675/пр от 21.09.2015 г. | Автомобили бортовые, грузоподъемность до 5 т | 1368 | 1011 | маш.-ч | маш.-ч | 1 | 2.06 | 0 | 87.17 | 11.6 | 0 | 0 | 1 | 0 | )*1,25 | 2.575 | 2 | 31318786 | 2374 | 0 | 0 | 0 | 0 | 0 | 0 | 0 | 0
2033 | 31318795 | 31318782 | 29114332 | 1 | 1 | 1 | 3 | 101-1805 | ТССЦ Московской обл., 101-1805, приказ Минстроя России №675/пр от 21.09.2015 г. | Гвозди строительные | 1348 | 1009 | т | т | 1000 | 0.0034 | 11978 | 0 | 0 | 0 | 0 | 1 | 0 |  | 0.0034 | 2 | 31318788 | 2376 | 0 | 0 | 0 | 0 | 0 | 0 | 0 | 0
2033 | 31318796 | 31318782 | 29114830 | 1 | 1 | 1 | 3 | 101-9411 | ТССЦ Московской обл., 101-9411, приказ Минстроя России №675/пр от 21.09.2015 г. | Скобяные изделия | 1035 | 1013 | компл. | компл. | 1 | 0 | 0 | 0 | 0 | 0 | 1 | 0 | 0 |  | 0 | 3 | -1 |  | 0 | 0 | 0 | 0 | 0 | 0 | 0 | 0
2033 | 31318797 | 31318782 | 29130561 | 1 | 1 | 1 | 3 | 203-0223 | ТССЦ Московской обл., 203-0223, приказ Минстроя России №675/пр от 21.09.2015 г. | Блоки дверные с рамочными полотнами однопольные ДН 21-10, площадь 2,05 м2; ДН 24-10, площадь 2,35 м2 | 1327 | 1005 | м2 | м2 | 1 | 100 | 207 | 0 | 0 | 0 | 0 | 1 | 0 |  | 100 | 2 | 31318789 | 2377 | 0 | 0 | 0 | 0 | 0 | 0 | 0 | 0
2037 | 35834314 | 35834313 | 18408291 | 1 | 1 | 1 | 1 | 1-1025-90 |  | Рабочий строитель среднего разряда 2,5 | 1369 | 1013 | чел.-ч | чел.-ч | 1 | 7.82 | 0 | 0 | 0 | 260.96 | 0 | 1 | 1 | )*1,15 | 8.993 | 2 | 35834314 | 2379 | 0 | 0 | 0 | 0 | 0 | 0 | 0 | 0
2037 | 35834315 | 35834313 | 29174913 | 1 | 1 | 1 | 2 | 400001 | ТСЭМ Московской обл., 400001, приказ Минстроя России №675/пр от 21.09.2015 г. | Автомобили бортовые, грузоподъемность до 5 т | 1368 | 1011 | маш.-ч | маш.-ч | 1 | 0.04 | 0 | 87.17 | 11.6 | 0 | 0 | 1 | 0 | )*1,25 | 0.05 | 2 | 35834315 | 2380 | 0 | 0 | 0 | 0 | 0 | 0 | 0 | 0
2037 | 35834316 | 35834313 | 29114332 | 1 | 1 | 1 | 3 | 101-1805 | ТССЦ Московской обл., 101-1805, приказ Минстроя России №675/пр от 21.09.2015 г. | Гвозди строительные | 1348 | 1009 | т | т | 1000 | 0.00071 | 11978 | 0 | 0 | 0 | 0 | 1 | 0 |  | 0.00071 | 2 | 35834316 | 2381 | 0 | 0 | 0 | 0 | 0 | 0 | 0 | 0
2037 | 35834317 | 35834313 | 29131015 | 1 | 1 | 1 | 3 | 203-0359 | ТССЦ Московской обл., 203-0359, приказ Минстроя России №675/пр от 21.09.2015 г. | Наличники из древесины типа Н-1, Н-2 размером 13х54 мм | 1301 | 1003 | м | м | 1 | 112 | 3.93 | 0 | 0 | 0 | 0 | 1 | 0 |  | 112 | 2 | 35834317 | 2382 | 0 | 0 | 0 | 0 | 0 | 0 | 0 | 0
2038 | 36132880 | 35802765 | 18407150 | 1 | 1 | 1 | 1 | 1-1030-90 |  | Рабочий строитель среднего разряда 3 | 1369 | 1013 | чел.-ч | чел.-ч | 1 | 35.74 | 0 | 0 | 0 | 272.45 | 0 | 1 | 1 | )*1,15 | 41.101 | 2 | 36132880 | 2383 | 0 | 0 | 0 | 0 | 0 | 0 | 0 | 0
2038 | 36132881 | 35802765 | 121548 | 1 | 1 | 1 | 1 | 2 |  | Затраты труда машинистов | 608254 | 1013 | чел.час | чел.час | 1 | 0.18 | 0 | 0 | 0 | 0 | 0 | 1 | 2 | )*1,25 | 0.225 | 2 | 36132881 | 2384 | 0 | 0 | 0 | 0 | 0 | 0 | 0 | 0
2038 | 36132882 | 35802765 | 29172556 | 1 | 1 | 1 | 2 | 030954 | ТСЭМ Московской обл., 030954, приказ Минстроя России №675/пр от 21.09.2015 г. | Подъемники грузоподъемностью до 500 кг одномачтовые, высота подъема 45 м | 1368 | 1011 | маш.-ч | маш.-ч | 1 | 0.18 | 0 | 31.26 | 13.5 | 0 | 0 | 1 | 0 | )*1,25 | 0.225 | 2 | 36132882 | 2385 | 0 | 0 | 0 | 0 | 0 | 0 | 0 | 0
2038 | 36132883 | 35802765 | 29174591 | 1 | 1 | 1 | 2 | 331531 | ТСЭМ Московской обл., 331531, приказ Минстроя России №675/пр от 21.09.2015 г. | Пила дисковая электрическая | 1368 | 1011 | маш.-ч | маш.-ч | 1 | 0.32 | 0 | 0.95 | 0 | 0 | 0 | 1 | 0 | )*1,25 | 0.4 | 2 | 36132883 | 2386 | 0 | 0 | 0 | 0 | 0 | 0 | 0 | 0
2038 | 36132884 | 35802765 | 29174913 | 1 | 1 | 1 | 2 | 400001 | ТСЭМ Московской обл., 400001, приказ Минстроя России №675/пр от 21.09.2015 г. | Автомобили бортовые, грузоподъемность до 5 т | 1368 | 1011 | маш.-ч | маш.-ч | 1 | 0.26 | 0 | 87.17 | 11.6 | 0 | 0 | 1 | 0 | )*1,25 | 0.325 | 2 | 36132884 | 2387 | 0 | 0 | 0 | 0 | 0 | 0 | 0 | 0
2038 | 36132885 | 35802765 | 29109162 | 1 | 1 | 1 | 3 | 101-1742 | ТССЦ Московской обл., 101-1742, приказ Минстроя России №675/пр от 21.09.2015 г. | Толь с крупнозернистой посыпкой гидроизоляционный марки ТГ-350 | 1327 | 1005 | м2 | м2 | 1 | 21 | 5.71 | 0 | 0 | 0 | 0 | 1 | 0 |  | 21 | 2 | 36132885 | 2388 | 0 | 0 | 0 | 0 | 0 | 0 | 0 | 0
2038 | 36132886 | 35802765 | 29131086 | 1 | 1 | 1 | 3 | 203-0399 | ТССЦ Московской обл., 203-0399, приказ Минстроя России №675/пр от 21.09.2015 г. | Лаги половые антисептированные, применяемые в строительстве жилых, общественных и производственных зданий при производстве деревянных полов тип II, сечением 100х40; 100х60; 120х60; 100-150х40-60 мм | 1339 | 1007 | м3 | м3 | 1 | 0.82 | 1970.01 | 0 | 0 | 0 | 0 | 1 | 0 |  | 0.82 | 2 | 36132886 | 2389 | 0 | 0 | 0 | 0 | 0 | 0 | 0 | 0
2039 | 35802787 | 35802786 | 18407150 | 1 | 1 | 1 | 1 | 1-1030-90 |  | Рабочий строитель среднего разряда 3 | 1369 | 1013 | чел.-ч | чел.-ч | 1 | 60.72 | 0 | 0 | 0 | 272.45 | 0 | 1 | 1 | )*1,15 | 69.828 | 2 | 35802787 | 2390 | 0 | 0 | 0 | 0 | 0 | 0 | 0 | 0
2039 | 35802788 | 35802786 | 121548 | 1 | 1 | 1 | 1 | 2 |  | Затраты труда машинистов | 608254 | 1013 | чел.час | чел.час | 1 | 0.58 | 0 | 0 | 0 | 0 | 0 | 1 | 2 | )*1,25 | 0.725 | 2 | 35802788 | 2391 | 0 | 0 | 0 | 0 | 0 | 0 | 0 | 0
2039 | 35802789 | 35802786 | 29172556 | 1 | 1 | 1 | 2 | 030954 | ТСЭМ Московской обл., 030954, приказ Минстроя России №675/пр от 21.09.2015 г. | Подъемники грузоподъемностью до 500 кг одномачтовые, высота подъема 45 м | 1368 | 1011 | маш.-ч | маш.-ч | 1 | 0.58 | 0 | 31.26 | 13.5 | 0 | 0 | 1 | 0 | )*1,25 | 0.725 | 2 | 35802789 | 2392 | 0 | 0 | 0 | 0 | 0 | 0 | 0 | 0
2039 | 35802790 | 35802786 | 29174591 | 1 | 1 | 1 | 2 | 331531 | ТСЭМ Московской обл., 331531, приказ Минстроя России №675/пр от 21.09.2015 г. | Пила дисковая электрическая | 1368 | 1011 | маш.-ч | маш.-ч | 1 | 0.82 | 0 | 0.95 | 0 | 0 | 0 | 1 | 0 | )*1,25 | 1.025 | 2 | 35802790 | 2393 | 0 | 0 | 0 | 0 | 0 | 0 | 0 | 0
2039 | 35802791 | 35802786 | 29174661 | 1 | 1 | 1 | 2 | 340311 | ТСЭМ Московской обл., 340311, приказ Минстроя России №675/пр от 21.09.2015 г. | Машина для острожки деревянных полов | 1368 | 1011 | маш.-ч | маш.-ч | 1 | 2.7 | 0 | 2.09 | 0 | 0 | 0 | 1 | 0 | )*1,25 | 3.375 | 2 | 35802791 | 2394 | 0 | 0 | 0 | 0 | 0 | 0 | 0 | 0
2039 | 35802792 | 35802786 | 29174913 | 1 | 1 | 1 | 2 | 400001 | ТСЭМ Московской обл., 400001, приказ Минстроя России №675/пр от 21.09.2015 г. | Автомобили бортовые, грузоподъемность до 5 т | 1368 | 1011 | маш.-ч | маш.-ч | 1 | 0.84 | 0 | 87.17 | 11.6 | 0 | 0 | 1 | 0 | )*1,25 | 1.05 | 2 | 35802792 | 2395 | 0 | 0 | 0 | 0 | 0 | 0 | 0 | 0
2039 | 35802793 | 35802786 | 29114332 | 1 | 1 | 1 | 3 | 101-1805 | ТССЦ Московской обл., 101-1805, приказ Минстроя России №675/пр от 21.09.2015 г. | Гвозди строительные | 1348 | 1009 | т | т | 1000 | 0.0123 | 11978 | 0 | 0 | 0 | 0 | 1 | 0 |  | 0.0123 | 2 | 35802793 | 2396 | 0 | 0 | 0 | 0 | 0 | 0 | 0 | 0
2039 | 35802794 | 35802786 | 29130788 | 1 | 1 | 1 | 3 | 203-0344 | ТССЦ Московской обл., 203-0344, приказ Минстроя России №675/пр от 21.09.2015 г. | Доски для покрытия полов со шпунтом и гребнем из древесины антисептированные тип ДП-27 толщиной 27 мм, шириной без гребня от 100 до 140 мм | 1339 | 1007 | м3 | м3 | 1 | 2.88 | 2156.01 | 0 | 0 | 0 | 0 | 1 | 0 |  | 2.88 | 2 | 35802794 | 2397 | 0 | 0 | 0 | 0 | 0 | 0 | 0 | 0
2040 | 31057919 | 31057911 | 18408291 | 1 | 1 | 1 | 1 | 1-1025-90 |  | Рабочий строитель среднего разряда 2,5 | 1369 | 1013 | чел.-ч | чел.-ч | 1 | 31.26 | 0 | 0 | 0 | 8.17 | 0 | 1 | 1 | )*1,15 | 35.949 | 2 | 31057912 | 2398 | 0 | 0 | 0 | 0 | 0 | 0 | 0 | 0
2040 | 31057920 | 31057911 | 121548 | 1 | 1 | 1 | 1 | 2 |  | Затраты труда машинистов | 608254 | 1013 | чел.час | чел.час | 1 | 6.7 | 0 | 0 | 0 | 0 | 0 | 1 | 2 | )*1,25 | 8.375 | 2 | 31057913 | 2399 | 0 | 0 | 0 | 0 | 0 | 0 | 0 | 0
2040 | 31057921 | 31057911 | 29172710 | 1 | 1 | 1 | 2 | 050101 | ТСЭМ Московской обл., 050101, приказ Минстроя России №675/пр от 21.09.2015 г. | Компрессоры передвижные с двигателем внутреннего сгорания давлением до 686 кПа (7 ат), производительность до 5 м3/мин | 1368 | 1011 | маш.-ч | маш.-ч | 1 | 6.7 | 0 | 46.56 | 10.06 | 0 | 0 | 1 | 0 | )*1,25 | 8.375 | 2 | 31057914 | 2400 | 0 | 0 | 0 | 0 | 0 | 0 | 0 | 0
2040 | 31057922 | 31057911 | 29173472 | 1 | 1 | 1 | 2 | 134041 | ТСЭМ Московской обл., 134041, приказ Минстроя России №675/пр от 21.09.2015 г. | Шуруповерт | 1368 | 1011 | маш.-ч | маш.-ч | 1 | 11 | 0 | 3 | 0 | 0 | 0 | 1 | 0 | )*1,25 | 13.75 | 2 | 31057915 | 2401 | 0 | 0 | 0 | 0 | 0 | 0 | 0 | 0
2040 | 31057923 | 31057911 | 29174913 | 1 | 1 | 1 | 2 | 400001 | ТСЭМ Московской обл., 400001, приказ Минстроя России №675/пр от 21.09.2015 г. | Автомобили бортовые, грузоподъемность до 5 т | 1368 | 1011 | маш.-ч | маш.-ч | 1 | 0.35 | 0 | 87.17 | 11.6 | 0 | 0 | 1 | 0 | )*1,25 | 0.4375 | 2 | 31057916 | 2402 | 0 | 0 | 0 | 0 | 0 | 0 | 0 | 0
2040 | 31057924 | 31057911 | 29114687 | 1 | 1 | 1 | 3 | 101-1480 | ТССЦ Московской обл., 101-1480, приказ Минстроя России №675/пр от 21.09.2015 г. | Шурупы с полукруглой головкой 3,5х35 мм | 1348 | 1009 | т | т | 1000 | 0.0018 | 16974 | 0 | 0 | 0 | 0 | 1 | 0 |  | 0.0018 | 2 | 31057917 | 2403 | 0 | 0 | 0 | 0 | 0 | 0 | 0 | 0
2040 | 31057925 | 31057911 | 29115292 | 1 | 1 | 1 | 3 | 102-0443 | ТССЦ Московской обл., 102-0443, приказ Минстроя России №675/пр от 21.09.2015 г. | Фанера общего назначения из шпона лиственных пород водостойкая марки ФК, сорт 2/4, толщина 12 мм | 1339 | 1007 | м3 | м3 | 1 | 1.24 | 4478.33 | 0 | 0 | 0 | 0 | 1 | 0 |  | 1.24 | 2 | 31057918 | 2404 | 0 | 0 | 0 | 0 | 0 | 0 | 0 | 0
2041 | 36132888 | 36132887 | 31427882 | 1 | 1 | 1 | 1 | 1-100-30-90 |  | Рабочий среднего разряда 3,0 | 1369 | 1013 | чел.-ч | чел.-ч | 1 | 45.26 | 0 | 0 | 0 | 272.45 | 0 | 1 | 1 | )*1,15 | 52.049 | 2 | 36132888 | 2405 | 0 | 0 | 0 | 0 | 0 | 0 | 0 | 0
2041 | 36132889 | 36132887 | 121548 | 1 | 1 | 1 | 1 | 2 |  | Затраты труда машинистов | 608254 | 1013 | чел.час | чел.час | 1 | 0.04 | 0 | 0 | 0 | 0 | 0 | 1 | 2 | )*1,25 | 0.05 | 2 | 36132889 | 2406 | 0 | 0 | 0 | 0 | 0 | 0 | 0 | 0
2041 | 36132890 | 36132887 | 35554737 | 1 | 1 | 1 | 2 | 030954 | ТСНБ-2001 Московской области, 030954, протокол от 29.07.2020 г. № 07 | Подъемники грузоподъемностью до 500 кг одномачтовые, высота подъема 45 м | 1368 | 1011 | маш.-ч | маш.-ч | 1 | 0.04 | 0 | 31.26 | 13.5 | 0 | 0 | 1 | 0 | )*1,25 | 0.05 | 2 | 36132890 | 2407 | 0 | 0 | 0 | 0 | 0 | 0 | 0 | 0
2041 | 36132891 | 36132887 | 35555025 | 1 | 1 | 1 | 2 | 331305 | ТСНБ-2001 Московской области, 331305, протокол от 29.07.2020 г. № 07 | Пылесосы промышленные | 1368 | 1011 | маш.-ч | маш.-ч | 1 | 1.35 | 0 | 2.7 | 0 | 0 | 0 | 1 | 0 | )*1,25 | 1.6875 | 2 | 36132891 | 2408 | 0 | 0 | 0 | 0 | 0 | 0 | 0 | 0
2041 | 36132892 | 36132887 | 35555088 | 1 | 1 | 1 | 2 | 400001 | ТСНБ-2001 Московской области, 400001, протокол от 29.07.2020 г. № 07 | Автомобили бортовые, грузоподъемность до 5 т | 1368 | 1011 | маш.-ч | маш.-ч | 1 | 0.01 | 0 | 87.17 | 11.6 | 0 | 0 | 1 | 0 | )*1,25 | 0.0125 | 2 | 36132892 | 2409 | 0 | 0 | 0 | 0 | 0 | 0 | 0 | 0
2041 | 36132893 | 36132887 | 35552818 | 1 | 1 | 1 | 3 | 101-2025 | ТСНБ-2001 Московской области, 101-2025, протокол от 29.07.2020 г. № 07 | Лента полимерная (фторопластовая) для сварки линолеума | 1308 | 1003 | 100 м | 100 м | 100 | 0.68 | 99.4 | 0 | 0 | 0 | 0 | 1 | 0 |  | 0.68 | 2 | 36132893 | 2410 | 0 | 0 | 0 | 0 | 0 | 0 | 0 | 0
2041 | 36132894 | 36132887 | 35554067 | 1 | 1 | 1 | 3 | 101-9877 | ТСНБ-2001 Московской области, 101-9877, протокол от 29.07.2020 г. № 07 | Линолеум без подосновы | 1327 | 1005 | м2 | м2 | 1 | 102 | 0 | 0 | 0 | 0 | 0 | 0 | 0 |  | 102 | 2 | 36132894 | 2412 | 0 | 0 | 0 | 0 | 0 | 0 | 0 | 0
2041 | 36132895 | 36132887 | 35553389 | 1 | 1 | 1 | 3 | 113-0626 | ТСНБ-2001 Московской области, 113-0626, протокол от 29.07.2020 г. № 07 | Клей Forbo 522, для укладки ПВХ-покрытий | 1346 | 1009 | кг | кг | 1 | 27 | 26.71 | 0 | 0 | 0 | 0 | 1 | 0 |  | 27 | 2 | 36132895 | 2413 | 0 | 0 | 0 | 0 | 0 | 0 | 0 | 0
2044 | 31055424 | 31055411 | 18413230 | 1 | 1 | 1 | 1 | 1-1036-90 |  | Рабочий строитель среднего разряда 3,6 | 1369 | 1013 | чел.-ч | чел.-ч | 1 | 6.66 | 0 | 0 | 0 | 9.18 | 0 | 1 | 1 | )*1,15 | 7.659 | 2 | 31055412 | 2414 | 0 | 0 | 0 | 0 | 0 | 0 | 0 | 0
2044 | 31055425 | 31055411 | 29173472 | 1 | 1 | 1 | 2 | 134041 | ТСЭМ Московской обл., 134041, приказ Минстроя России №675/пр от 21.09.2015 г. | Шуруповерт | 1368 | 1011 | маш.-ч | маш.-ч | 1 | 2.01 | 0 | 3 | 0 | 0 | 0 | 1 | 0 | )*1,25 | 2.5125 | 2 | 31055413 | 2415 | 0 | 0 | 0 | 0 | 0 | 0 | 0 | 0
2044 | 31055426 | 31055411 | 29174500 | 1 | 1 | 1 | 2 | 330206 | ТСЭМ Московской обл., 330206, приказ Минстроя России №675/пр от 21.09.2015 г. | Дрели электрические | 1368 | 1011 | маш.-ч | маш.-ч | 1 | 1.33 | 0 | 1.95 | 0 | 0 | 0 | 1 | 0 | )*1,25 | 1.6625 | 2 | 31055414 | 2416 | 0 | 0 | 0 | 0 | 0 | 0 | 0 | 0
2044 | 31055427 | 31055411 | 29174913 | 1 | 1 | 1 | 2 | 400001 | ТСЭМ Московской обл., 400001, приказ Минстроя России №675/пр от 21.09.2015 г. | Автомобили бортовые, грузоподъемность до 5 т | 1368 | 1011 | маш.-ч | маш.-ч | 1 | 0.03 | 0 | 87.17 | 11.6 | 0 | 0 | 1 | 0 | )*1,25 | 0.0375 | 2 | 31055415 | 2417 | 0 | 0 | 0 | 0 | 0 | 0 | 0 | 0
2044 | 31055428 | 31055411 | 29114471 | 1 | 1 | 1 | 3 | 101-2201 | ТССЦ Московской обл., 101-2201, приказ Минстроя России №675/пр от 21.09.2015 г. | Дюбели распорные полиэтиленовые 6х30 мм | 1358 | 1010 | 10 шт. | 10 шт. | 10 | 26.3 | 1.6 | 0 | 0 | 0 | 0 | 1 | 0 |  | 26.3 | 2 | 31055416 | 2418 | 0 | 0 | 0 | 0 | 0 | 0 | 0 | 0
2044 | 31055429 | 31055411 | 29114305 | 1 | 1 | 1 | 3 | 101-4282 | ТССЦ Московской обл., 101-4282, приказ Минстроя России №675/пр от 21.09.2015 г. | Винты самонарезающие остроконечные длиной 35 мм | 1354 | 1010 | шт. | шт. | 1 | 263 | 0.12 | 0 | 0 | 0 | 0 | 1 | 0 |  | 263 | 2 | 31055417 | 2419 | 0 | 0 | 0 | 0 | 0 | 0 | 0 | 0
2044 | 31055430 | 31055411 | 29111012 | 1 | 1 | 1 | 3 | 101-4847 | ТССЦ Московской обл., 101-4847, приказ Минстроя России №675/пр от 21.09.2015 г. | Уголок наружный для пластикового плинтуса, высота 48 мм | 1354 | 1010 | шт. | шт. | 1 | 7 | 1.29 | 0 | 0 | 0 | 0 | 1 | 0 |  | 7 | 2 | 31055418 | 2420 | 0 | 0 | 0 | 0 | 0 | 0 | 0 | 0
2044 | 31055431 | 31055411 | 29111013 | 1 | 1 | 1 | 3 | 101-4848 | ТССЦ Московской обл., 101-4848, приказ Минстроя России №675/пр от 21.09.2015 г. | Уголок внутренний для пластикового плинтуса, высота 48 мм | 1354 | 1010 | шт. | шт. | 1 | 7 | 1.29 | 0 | 0 | 0 | 0 | 1 | 0 |  | 7 | 2 | 31055419 | 2421 | 0 | 0 | 0 | 0 | 0 | 0 | 0 | 0
2044 | 31055432 | 31055411 | 29111016 | 1 | 1 | 1 | 3 | 101-4849 | ТССЦ Московской обл., 101-4849, приказ Минстроя России №675/пр от 21.09.2015 г. | Соединитель для пластикового плинтуса, высота 48 мм | 1354 | 1010 | шт. | шт. | 1 | 40 | 1.29 | 0 | 0 | 0 | 0 | 1 | 0 |  | 40 | 2 | 31055420 | 2422 | 0 | 0 | 0 | 0 | 0 | 0 | 0 | 0
2044 | 31055433 | 31055411 | 29111019 | 1 | 1 | 1 | 3 | 101-4850 | ТССЦ Московской обл., 101-4850, приказ Минстроя России №675/пр от 21.09.2015 г. | Заглушка торцевая для пластикового плинтуса левая, высота 48 мм | 1354 | 1010 | шт. | шт. | 1 | 8 | 0.63 | 0 | 0 | 0 | 0 | 1 | 0 |  | 8 | 2 | 31055421 | 2423 | 0 | 0 | 0 | 0 | 0 | 0 | 0 | 0
2044 | 31055434 | 31055411 | 29111018 | 1 | 1 | 1 | 3 | 101-4851 | ТССЦ Московской обл., 101-4851, приказ Минстроя России №675/пр от 21.09.2015 г. | Заглушки торцевая для пластикового плинтуса правая, высота 48 мм | 1354 | 1010 | шт. | шт. | 1 | 8 | 0.63 | 0 | 0 | 0 | 0 | 1 | 0 |  | 8 | 2 | 31055422 | 2424 | 0 | 0 | 0 | 0 | 0 | 0 | 0 | 0
2044 | 31055435 | 31055411 | 29110997 | 1 | 1 | 1 | 3 | 101-4852 | ТССЦ Московской обл., 101-4852, приказ Минстроя России №675/пр от 21.09.2015 г. | Плинтуса для полов пластиковые, 19х48 мм | 1301 | 1003 | м | м | 1 | 101 | 12.3 | 0 | 0 | 0 | 0 | 1 | 0 |  | 101 | 2 | 31055423 | 2425 | 0 | 0 | 0 | 0 | 0 | 0 | 0 | 0
2045 | 31055456 | 31055436 | 18409850 | 1 | 1 | 1 | 1 | 1-1035-90 |  | Рабочий строитель среднего разряда 3,5 | 1369 | 1013 | чел.-ч | чел.-ч | 1 | 89 | 0 | 0 | 0 | 9.07 | 0 | 1 | 1 | )*1,15 | 102.35 | 2 | 31055437 | 2426 | 0 | 0 | 0 | 0 | 0 | 0 | 0 | 0
2045 | 31055457 | 31055436 | 29173472 | 1 | 1 | 1 | 2 | 134041 | ТСЭМ Московской обл., 134041, приказ Минстроя России №675/пр от 21.09.2015 г. | Шуруповерт | 1368 | 1011 | маш.-ч | маш.-ч | 1 | 2.16 | 0 | 3 | 0 | 0 | 0 | 1 | 0 | )*1,25 | 2.7 | 2 | 31055438 | 2427 | 0 | 0 | 0 | 0 | 0 | 0 | 0 | 0
2045 | 31055458 | 31055436 | 29174538 | 1 | 1 | 1 | 2 | 330901 | ТСЭМ Московской обл., 330901, приказ Минстроя России №675/пр от 21.09.2015 г. | Ножницы электрические | 1368 | 1011 | маш.-ч | маш.-ч | 1 | 0.47 | 0 | 33.59 | 0 | 0 | 0 | 1 | 0 | )*1,25 | 0.5875 | 2 | 31055439 | 2428 | 0 | 0 | 0 | 0 | 0 | 0 | 0 | 0
2045 | 31055459 | 31055436 | 29174580 | 1 | 1 | 1 | 2 | 331451 | ТСЭМ Московской обл., 331451, приказ Минстроя России №675/пр от 21.09.2015 г. | Перфораторы электрические | 1368 | 1011 | маш.-ч | маш.-ч | 1 | 0.53 | 0 | 2.08 | 0 | 0 | 0 | 1 | 0 | )*1,25 | 0.6625 | 2 | 31055440 | 2429 | 0 | 0 | 0 | 0 | 0 | 0 | 0 | 0
2045 | 31055460 | 31055436 | 29108656 | 1 | 1 | 1 | 3 | 101-2387 | ТССЦ Московской обл., 101-2387, приказ Минстроя России №675/пр от 21.09.2015 г. | Герметик строительный «RDPRO», 300 мл | 1354 | 1010 | шт. | шт. | 1 | 7 | 13.87 | 0 | 0 | 0 | 0 | 1 | 0 |  | 7 | 2 | 31055441 | 2430 | 0 | 0 | 0 | 0 | 0 | 0 | 0 | 0
2045 | 31055461 | 31055436 | 29109354 | 1 | 1 | 1 | 3 | 101-2430 | ТССЦ Московской обл., 101-2430, приказ Минстроя России №675/пр от 21.09.2015 г. | Грунтовка «Тифенгрунд», КНАУФ | 1346 | 1009 | кг | кг | 1 | 10 | 46.72 | 0 | 0 | 0 | 0 | 1 | 0 |  | 10 | 2 | 31055442 | 2431 | 0 | 0 | 0 | 0 | 0 | 0 | 0 | 0
2045 | 31055462 | 31055436 | 29109414 | 1 | 1 | 1 | 3 | 101-2435 | ТССЦ Московской обл., 101-2435, приказ Минстроя России №675/пр от 21.09.2015 г. | Клей «Перлфикс», КНАУФ | 1346 | 1009 | кг | кг | 1 | 119 | 1.58 | 0 | 0 | 0 | 0 | 1 | 0 |  | 119 | 2 | 31055443 | 2432 | 0 | 0 | 0 | 0 | 0 | 0 | 0 | 0
2045 | 31055463 | 31055436 | 29109781 | 1 | 1 | 1 | 3 | 101-2437 | ТССЦ Московской обл., 101-2437, приказ Минстроя России №675/пр от 21.09.2015 г. | Шпаклевка «Унифлот», КНАУФ | 1346 | 1009 | кг | кг | 1 | 9 | 11.12 | 0 | 0 | 0 | 0 | 1 | 0 |  | 9 | 2 | 31055444 | 2433 | 0 | 0 | 0 | 0 | 0 | 0 | 0 | 0
2045 | 31055464 | 31055436 | 29109782 | 1 | 1 | 1 | 3 | 101-2438 | ТССЦ Московской обл., 101-2438, приказ Минстроя России №675/пр от 21.09.2015 г. | Шпаклевка «Фугенфюллер», КНАУФ | 1346 | 1009 | кг | кг | 1 | 85 | 4.36 | 0 | 0 | 0 | 0 | 1 | 0 |  | 85 | 2 | 31055445 | 2434 | 0 | 0 | 0 | 0 | 0 | 0 | 0 | 0
2045 | 31055465 | 31055436 | 29110699 | 1 | 1 | 1 | 3 | 101-2474 | ТССЦ Московской обл., 101-2474, приказ Минстроя России №675/пр от 21.09.2015 г. | Лента бумажная для повышения трещиностойкости стыков ГКЛ и ГВЛ | 1301 | 1003 | м | м | 1 | 120 | 0.17 | 0 | 0 | 0 | 0 | 1 | 0 |  | 120 | 2 | 31055446 | 2435 | 0 | 0 | 0 | 0 | 0 | 0 | 0 | 0
2045 | 31055466 | 31055436 | 29110797 | 1 | 1 | 1 | 3 | 101-2480 | ТССЦ Московской обл., 101-2480, приказ Минстроя России №675/пр от 21.09.2015 г. | Лента разделительная для сопряжения потолка из ЛГК со стеной | 1301 | 1003 | м | м | 1 | 82 | 1.74 | 0 | 0 | 0 | 0 | 1 | 0 |  | 82 | 2 | 31055447 | 2436 | 0 | 0 | 0 | 0 | 0 | 0 | 0 | 0
2045 | 31055467 | 31055436 | 29110815 | 1 | 1 | 1 | 3 | 101-2486 | ТССЦ Московской обл., 101-2486, приказ Минстроя России №675/пр от 21.09.2015 г. | Лента эластичная самоклеящаяся для профилей направляющих «Дихтунгсбанд» 70/30000 мм | 1301 | 1003 | м | м | 1 | 116 | 0.85 | 0 | 0 | 0 | 0 | 1 | 0 |  | 116 | 2 | 31055448 | 2437 | 0 | 0 | 0 | 0 | 0 | 0 | 0 | 0
2045 | 31055468 | 31055436 | 29111455 | 1 | 1 | 1 | 3 | 101-2509 | ТССЦ Московской обл., 101-2509, приказ Минстроя России №675/пр от 21.09.2015 г. | Листы гипсокартонные ГКЛ 12,5 мм | 1327 | 1005 | м2 | м2 | 1 | 212 | 15.06 | 0 | 0 | 0 | 0 | 1 | 0 |  | 212 | 2 | 31055449 | 2438 | 0 | 0 | 0 | 0 | 0 | 0 | 0 | 0
2045 | 31055469 | 31055436 | 29114733 | 1 | 1 | 1 | 3 | 101-2583 | ТССЦ Московской обл., 101-2583, приказ Минстроя России №675/пр от 21.09.2015 г. | Шуруп самонарезающий (TN) 3,5/25 мм | 1354 | 1010 | шт. | шт. | 1 | 735 | 0.02 | 0 | 0 | 0 | 0 | 1 | 0 |  | 735 | 2 | 31055450 | 2439 | 0 | 0 | 0 | 0 | 0 | 0 | 0 | 0
2045 | 31055470 | 31055436 | 29114734 | 1 | 1 | 1 | 3 | 101-2584 | ТССЦ Московской обл., 101-2584, приказ Минстроя России №675/пр от 21.09.2015 г. | Шуруп самонарезающий (TN) 3,5/35 мм | 1354 | 1010 | шт. | шт. | 1 | 1855 | 0.03 | 0 | 0 | 0 | 0 | 1 | 0 |  | 1855 | 2 | 31055451 | 2440 | 0 | 0 | 0 | 0 | 0 | 0 | 0 | 0
2045 | 31055471 | 31055436 | 29114482 | 1 | 1 | 1 | 3 | 101-2590 | ТССЦ Московской обл., 101-2590, приказ Минстроя России №675/пр от 21.09.2015 г. | Дюбель с шурупом 6/35 мм | 1354 | 1010 | шт. | шт. | 1 | 153 | 0.07 | 0 | 0 | 0 | 0 | 1 | 0 |  | 153 | 2 | 31055452 | 2441 | 0 | 0 | 0 | 0 | 0 | 0 | 0 | 0
2045 | 31055472 | 31055436 | 29129584 | 1 | 1 | 1 | 3 | 201-0793 | ТССЦ Московской обл., 201-0793, приказ Минстроя России №675/пр от 21.09.2015 г. | Профиль направляющий ПН-4 75/40/0,6 | 1301 | 1003 | м | м | 1 | 88 | 7.22 | 0 | 0 | 0 | 0 | 1 | 0 |  | 88 | 2 | 31055453 | 2442 | 0 | 0 | 0 | 0 | 0 | 0 | 0 | 0
2045 | 31055473 | 31055436 | 29129619 | 1 | 1 | 1 | 3 | 201-0807 | ТССЦ Московской обл., 201-0807, приказ Минстроя России №675/пр от 21.09.2015 г. | Профиль стоечный ПС-4 75/50/0,6 | 1301 | 1003 | м | м | 1 | 225 | 8.44 | 0 | 0 | 0 | 0 | 1 | 0 |  | 225 | 2 | 31055454 | 2443 | 0 | 0 | 0 | 0 | 0 | 0 | 0 | 0
2045 | 31055474 | 31055436 | 29129634 | 1 | 1 | 1 | 3 | 201-0811 | ТССЦ Московской обл., 201-0811, приказ Минстроя России №675/пр от 21.09.2015 г. | Профиль угловой ПУ 31/31 для защиты углов | 1301 | 1003 | м | м | 1 | 46 | 3.32 | 0 | 0 | 0 | 0 | 1 | 0 |  | 46 | 2 | 31055455 | 2444 | 0 | 0 | 0 | 0 | 0 | 0 | 0 | 0
2046 | 31055494 | 31055475 | 18409850 | 1 | 1 | 1 | 1 | 1-1035-90 |  | Рабочий строитель среднего разряда 3,5 | 1369 | 1013 | чел.-ч | чел.-ч | 1 | 84 | 0 | 0 | 0 | 9.07 | 0 | 1 | 1 | )*1,15 | 96.6 | 2 | 31055476 | 2445 | 0 | 0 | 0 | 0 | 0 | 0 | 0 | 0
2046 | 31055495 | 31055475 | 29173472 | 1 | 1 | 1 | 2 | 134041 | ТСЭМ Московской обл., 134041, приказ Минстроя России №675/пр от 21.09.2015 г. | Шуруповерт | 1368 | 1011 | маш.-ч | маш.-ч | 1 | 2.2 | 0 | 3 | 0 | 0 | 0 | 1 | 0 | )*1,25 | 2.75 | 2 | 31055477 | 2446 | 0 | 0 | 0 | 0 | 0 | 0 | 0 | 0
2046 | 31055496 | 31055475 | 29174538 | 1 | 1 | 1 | 2 | 330901 | ТСЭМ Московской обл., 330901, приказ Минстроя России №675/пр от 21.09.2015 г. | Ножницы электрические | 1368 | 1011 | маш.-ч | маш.-ч | 1 | 0.17 | 0 | 33.59 | 0 | 0 | 0 | 1 | 0 | )*1,25 | 0.2125 | 2 | 31055478 | 2447 | 0 | 0 | 0 | 0 | 0 | 0 | 0 | 0
2046 | 31055497 | 31055475 | 29174580 | 1 | 1 | 1 | 2 | 331451 | ТСЭМ Московской обл., 331451, приказ Минстроя России №675/пр от 21.09.2015 г. | Перфораторы электрические | 1368 | 1011 | маш.-ч | маш.-ч | 1 | 0.87 | 0 | 2.08 | 0 | 0 | 0 | 1 | 0 | )*1,25 | 1.0875 | 2 | 31055479 | 2448 | 0 | 0 | 0 | 0 | 0 | 0 | 0 | 0
2046 | 31055498 | 31055475 | 29109354 | 1 | 1 | 1 | 3 | 101-2430 | ТССЦ Московской обл., 101-2430, приказ Минстроя России №675/пр от 21.09.2015 г. | Грунтовка «Тифенгрунд», КНАУФ | 1346 | 1009 | кг | кг | 1 | 10 | 46.72 | 0 | 0 | 0 | 0 | 1 | 0 |  | 10 | 2 | 31055480 | 2449 | 0 | 0 | 0 | 0 | 0 | 0 | 0 | 0
2046 | 31055499 | 31055475 | 29109414 | 1 | 1 | 1 | 3 | 101-2435 | ТССЦ Московской обл., 101-2435, приказ Минстроя России №675/пр от 21.09.2015 г. | Клей «Перлфикс», КНАУФ | 1346 | 1009 | кг | кг | 1 | 137 | 1.58 | 0 | 0 | 0 | 0 | 1 | 0 |  | 137 | 2 | 31055481 | 2450 | 0 | 0 | 0 | 0 | 0 | 0 | 0 | 0
2046 | 31055500 | 31055475 | 29109781 | 1 | 1 | 1 | 3 | 101-2437 | ТССЦ Московской обл., 101-2437, приказ Минстроя России №675/пр от 21.09.2015 г. | Шпаклевка «Унифлот», КНАУФ | 1346 | 1009 | кг | кг | 1 | 10 | 11.12 | 0 | 0 | 0 | 0 | 1 | 0 |  | 10 | 2 | 31055482 | 2451 | 0 | 0 | 0 | 0 | 0 | 0 | 0 | 0
2046 | 31055501 | 31055475 | 29109782 | 1 | 1 | 1 | 3 | 101-2438 | ТССЦ Московской обл., 101-2438, приказ Минстроя России №675/пр от 21.09.2015 г. | Шпаклевка «Фугенфюллер», КНАУФ | 1346 | 1009 | кг | кг | 1 | 69 | 4.36 | 0 | 0 | 0 | 0 | 1 | 0 |  | 69 | 2 | 31055483 | 2452 | 0 | 0 | 0 | 0 | 0 | 0 | 0 | 0
2046 | 31055502 | 31055475 | 29110699 | 1 | 1 | 1 | 3 | 101-2474 | ТССЦ Московской обл., 101-2474, приказ Минстроя России №675/пр от 21.09.2015 г. | Лента бумажная для повышения трещиностойкости стыков ГКЛ и ГВЛ | 1301 | 1003 | м | м | 1 | 118 | 0.17 | 0 | 0 | 0 | 0 | 1 | 0 |  | 118 | 2 | 31055484 | 2453 | 0 | 0 | 0 | 0 | 0 | 0 | 0 | 0
2046 | 31055503 | 31055475 | 29110797 | 1 | 1 | 1 | 3 | 101-2480 | ТССЦ Московской обл., 101-2480, приказ Минстроя России №675/пр от 21.09.2015 г. | Лента разделительная для сопряжения потолка из ЛГК со стеной | 1301 | 1003 | м | м | 1 | 80 | 1.74 | 0 | 0 | 0 | 0 | 1 | 0 |  | 80 | 2 | 31055485 | 2454 | 0 | 0 | 0 | 0 | 0 | 0 | 0 | 0
2046 | 31055504 | 31055475 | 29110815 | 1 | 1 | 1 | 3 | 101-2486 | ТССЦ Московской обл., 101-2486, приказ Минстроя России №675/пр от 21.09.2015 г. | Лента эластичная самоклеящаяся для профилей направляющих «Дихтунгсбанд» 70/30000 мм | 1301 | 1003 | м | м | 1 | 117 | 0.85 | 0 | 0 | 0 | 0 | 1 | 0 |  | 117 | 2 | 31055486 | 2455 | 0 | 0 | 0 | 0 | 0 | 0 | 0 | 0
2046 | 31055505 | 31055475 | 29111455 | 1 | 1 | 1 | 3 | 101-2509 | ТССЦ Московской обл., 101-2509, приказ Минстроя России №675/пр от 21.09.2015 г. | Листы гипсокартонные ГКЛ 12,5 мм | 1327 | 1005 | м2 | м2 | 1 | 225 | 15.06 | 0 | 0 | 0 | 0 | 1 | 0 |  | 225 | 2 | 31055487 | 2456 | 0 | 0 | 0 | 0 | 0 | 0 | 0 | 0
2046 | 31055506 | 31055475 | 29114733 | 1 | 1 | 1 | 3 | 101-2583 | ТССЦ Московской обл., 101-2583, приказ Минстроя России №675/пр от 21.09.2015 г. | Шуруп самонарезающий (TN) 3,5/25 мм | 1354 | 1010 | шт. | шт. | 1 | 790 | 0.02 | 0 | 0 | 0 | 0 | 1 | 0 |  | 790 | 2 | 31055488 | 2457 | 0 | 0 | 0 | 0 | 0 | 0 | 0 | 0
2046 | 31055507 | 31055475 | 29114734 | 1 | 1 | 1 | 3 | 101-2584 | ТССЦ Московской обл., 101-2584, приказ Минстроя России №675/пр от 21.09.2015 г. | Шуруп самонарезающий (TN) 3,5/35 мм | 1354 | 1010 | шт. | шт. | 1 | 1844 | 0.03 | 0 | 0 | 0 | 0 | 1 | 0 |  | 1844 | 2 | 31055489 | 2458 | 0 | 0 | 0 | 0 | 0 | 0 | 0 | 0
2046 | 31055508 | 31055475 | 29114482 | 1 | 1 | 1 | 3 | 101-2590 | ТССЦ Московской обл., 101-2590, приказ Минстроя России №675/пр от 21.09.2015 г. | Дюбель с шурупом 6/35 мм | 1354 | 1010 | шт. | шт. | 1 | 149 | 0.07 | 0 | 0 | 0 | 0 | 1 | 0 |  | 149 | 2 | 31055490 | 2459 | 0 | 0 | 0 | 0 | 0 | 0 | 0 | 0
2046 | 31055509 | 31055475 | 29129584 | 1 | 1 | 1 | 3 | 201-0793 | ТССЦ Московской обл., 201-0793, приказ Минстроя России №675/пр от 21.09.2015 г. | Профиль направляющий ПН-4 75/40/0,6 | 1301 | 1003 | м | м | 1 | 86 | 7.22 | 0 | 0 | 0 | 0 | 1 | 0 |  | 86 | 2 | 31055491 | 2460 | 0 | 0 | 0 | 0 | 0 | 0 | 0 | 0
2046 | 31055510 | 31055475 | 29129619 | 1 | 1 | 1 | 3 | 201-0807 | ТССЦ Московской обл., 201-0807, приказ Минстроя России №675/пр от 21.09.2015 г. | Профиль стоечный ПС-4 75/50/0,6 | 1301 | 1003 | м | м | 1 | 234 | 8.44 | 0 | 0 | 0 | 0 | 1 | 0 |  | 234 | 2 | 31055492 | 2461 | 0 | 0 | 0 | 0 | 0 | 0 | 0 | 0
2046 | 31055511 | 31055475 | 29129715 | 1 | 1 | 1 | 3 | 201-0834 | ТССЦ Московской обл., 201-0834, приказ Минстроя России №675/пр от 21.09.2015 г. | Бруски деревянные 75*50 мм | 1301 | 1003 | м | м | 1 | 37 | 6.33 | 0 | 0 | 0 | 0 | 1 | 0 |  | 37 | 2 | 31055493 | 2462 | 0 | 0 | 0 | 0 | 0 | 0 | 0 | 0
2047 | 31062375 | 31055512 | 18410244 | 1 | 1 | 1 | 1 | 1-1037-90 |  | Рабочий строитель среднего разряда 3,7 | 1369 | 1013 | чел.-ч | чел.-ч | 1 | 55.94 | 0 | 0 | 0 | 9.29 | 0 | 1 | 1 | )*1,15 | 64.331 | 2 | 31062375 | 2463 | 0 | 0 | 0 | 0 | 0 | 0 | 0 | 0
2047 | 31062376 | 31055512 | 121548 | 1 | 1 | 1 | 1 | 2 |  | Затраты труда машинистов | 608254 | 1013 | чел.час | чел.час | 1 | 0.01 | 0 | 0 | 0 | 0 | 0 | 1 | 2 | )*1,25 | 0.0125 | 2 | 31062376 | 2464 | 0 | 0 | 0 | 0 | 0 | 0 | 0 | 0
2047 | 31062377 | 31055512 | 29172556 | 1 | 1 | 1 | 2 | 030954 | ТСЭМ Московской обл., 030954, приказ Минстроя России №675/пр от 21.09.2015 г. | Подъемники грузоподъемностью до 500 кг одномачтовые, высота подъема 45 м | 1368 | 1011 | маш.-ч | маш.-ч | 1 | 0.01 | 0 | 31.26 | 13.5 | 0 | 0 | 1 | 0 | )*1,25 | 0.0125 | 2 | 31062377 | 2465 | 0 | 0 | 0 | 0 | 0 | 0 | 0 | 0
2047 | 31062378 | 31055512 | 29174913 | 1 | 1 | 1 | 2 | 400001 | ТСЭМ Московской обл., 400001, приказ Минстроя России №675/пр от 21.09.2015 г. | Автомобили бортовые, грузоподъемность до 5 т | 1368 | 1011 | маш.-ч | маш.-ч | 1 | 0.01 | 0 | 87.17 | 11.6 | 0 | 0 | 1 | 0 | )*1,25 | 0.0125 | 2 | 31062378 | 2466 | 0 | 0 | 0 | 0 | 0 | 0 | 0 | 0
2047 | 31062379 | 31055512 | 29109386 | 1 | 1 | 1 | 3 | 101-1743 | ТССЦ Московской обл., 101-1743, приказ Минстроя России №675/пр от 21.09.2015 г. | Клей «Бустилат» | 1348 | 1009 | т | т | 1000 | 0.0341 | 11300.01 | 0 | 0 | 0 | 0 | 1 | 0 |  | 0.0341 | 2 | 31062379 | 2467 | 0 | 0 | 0 | 0 | 0 | 0 | 0 | 0
2047 | 31062380 | 31055512 | 29107800 | 1 | 1 | 1 | 3 | 101-1757 | ТССЦ Московской обл., 101-1757, приказ Минстроя России №675/пр от 21.09.2015 г. | Ветошь | 1346 | 1009 | кг | кг | 1 | 0.01 | 1.81 | 0 | 0 | 0 | 0 | 1 | 0 |  | 0.01 | 2 | 31062380 | 2468 | 0 | 0 | 0 | 0 | 0 | 0 | 0 | 0
2047 | 31062381 | 31055512 | 29109603 | 1 | 1 | 1 | 3 | 101-3920 | ТССЦ Московской обл., 101-3920, приказ Минстроя России №675/пр от 21.09.2015 г. | Обои на тканевой основе моющиеся пленочные (отечественного производства) | 1327 | 1005 | м2 | м2 | 1 | 112 | 55.16 | 0 | 0 | 0 | 0 | 1 | 0 |  | 112 | 2 | 31062381 | 2469 | 0 | 0 | 0 | 0 | 0 | 0 | 0 | 0
2048 | 36132899 | 31055527 | 29364679 | 1 | 1 | 1 | 1 | 1-2042-90 |  | Рабочий монтажник среднего разряда 4,2 | 1369 | 1013 | чел.-ч | чел.-ч | 1 | 30.48 | 0 | 0 | 0 | 316.85 | 0 | 1 | 1 |  | 30.48 | 2 | 36132899 | 2470 | 0 | 0 | 0 | 0 | 0 | 0 | 0 | 0
2048 | 36132900 | 31055527 | 121548 | 1 | 1 | 1 | 1 | 2 |  | Затраты труда машинистов | 608254 | 1013 | чел.час | чел.час | 1 | 0.03 | 0 | 0 | 0 | 0 | 0 | 1 | 2 |  | 0.03 | 2 | 36132900 | 2471 | 0 | 0 | 0 | 0 | 0 | 0 | 0 | 0
2048 | 36132901 | 31055527 | 29172362 | 1 | 1 | 1 | 2 | 021102 | ТСЭМ Московской обл., 021102, приказ Минстроя России №675/пр от 21.09.2015 г. | Краны на автомобильном ходу при работе на монтаже технологического оборудования 10 т | 1368 | 1011 | маш.-ч | маш.-ч | 1 | 0.03 | 0 | 134.65 | 13.5 | 0 | 0 | 1 | 0 |  | 0.03 | 2 | 36132901 | 2472 | 0 | 0 | 0 | 0 | 0 | 0 | 0 | 0
2048 | 36132902 | 31055527 | 29174913 | 1 | 1 | 1 | 2 | 400001 | ТСЭМ Московской обл., 400001, приказ Минстроя России №675/пр от 21.09.2015 г. | Автомобили бортовые, грузоподъемность до 5 т | 1368 | 1011 | маш.-ч | маш.-ч | 1 | 0.02 | 0 | 87.17 | 11.6 | 0 | 0 | 1 | 0 |  | 0.02 | 2 | 36132902 | 2473 | 0 | 0 | 0 | 0 | 0 | 0 | 0 | 0
2048 | 36132903 | 31055527 | 29114246 | 1 | 1 | 1 | 3 | 101-1977 | ТССЦ Московской обл., 101-1977, приказ Минстроя России №675/пр от 21.09.2015 г. | Болты с гайками и шайбами строительные | 1346 | 1009 | кг | кг | 1 | 1.5 | 9.04 | 0 | 0 | 0 | 0 | 1 | 0 |  | 1.5 | 2 | 36132903 | 2474 | 0 | 0 | 0 | 0 | 0 | 0 | 0 | 0
2048 | 36132904 | 31055527 | 29110838 | 1 | 1 | 1 | 3 | 101-2499 | ТССЦ Московской обл., 101-2499, приказ Минстроя России №675/пр от 21.09.2015 г. | Лента изоляционная прорезиненная односторонняя ширина 20 мм, толщина 0,25-0,35 мм | 1346 | 1009 | кг | кг | 1 | 0.42 | 30.5 | 0 | 0 | 0 | 0 | 1 | 0 |  | 0.42 | 2 | 36132904 | 2475 | 0 | 0 | 0 | 0 | 0 | 0 | 0 | 0
2048 | 36132905 | 31055527 | 29149204 | 1 | 1 | 1 | 3 | 405-0219 | ТССЦ Московской обл., 405-0219, приказ Минстроя России №675/пр от 21.09.2015 г. | Гипсовые вяжущие, марка Г3 | 1348 | 1009 | т | т | 1000 | 0.00315 | 729.98 | 0 | 0 | 0 | 0 | 1 | 0 |  | 0.00315 | 2 | 36132905 | 2476 | 0 | 0 | 0 | 0 | 0 | 0 | 0 | 0
2048 | 36132906 | 31055527 | 29170678 | 1 | 1 | 1 | 3 | 509-0783 | ТССЦ Московской обл., 509-0783, приказ Минстроя России №675/пр от 21.09.2015 г. | Втулки изолирующие | 1354 | 1010 | шт. | шт. | 1 | 102 | 0.28 | 0 | 0 | 0 | 0 | 1 | 0 |  | 102 | 2 | 36132906 | 2480 | 0 | 0 | 0 | 0 | 0 | 0 | 0 | 0
2048 | 36132907 | 31055527 | 29171808 | 1 | 1 | 1 | 3 | 999-9950 | ТССЦ Московской обл., 999-9950, приказ Минстроя России №675/пр от 21.09.2015 г. | Вспомогательные ненормируемые материалы (2% от ОЗП) | 1374 | 1013 | РУБ | РУБ | 1 | 6.05 | 1 | 0 | 0 | 0 | 0 | 1 | 0 |  | 6.05 | 2 | 36132907 | 2481 | 0 | 0 | 0 | 0 | 0 | 0 | 0 | 0
2052 | 36132908 | 31055550 | 29364679 | 1 | 1 | 1 | 1 | 1-2042-90 |  | Рабочий монтажник среднего разряда 4,2 | 1369 | 1013 | чел.-ч | чел.-ч | 1 | 26.24 | 0 | 0 | 0 | 316.85 | 0 | 1 | 1 |  | 26.24 | 2 | 36132908 | 2482 | 0 | 0 | 0 | 0 | 0 | 0 | 0 | 0
2052 | 36132909 | 31055550 | 121548 | 1 | 1 | 1 | 1 | 2 |  | Затраты труда машинистов | 608254 | 1013 | чел.час | чел.час | 1 | 0.03 | 0 | 0 | 0 | 0 | 0 | 1 | 2 |  | 0.03 | 2 | 36132909 | 2483 | 0 | 0 | 0 | 0 | 0 | 0 | 0 | 0
2052 | 36132910 | 31055550 | 29172362 | 1 | 1 | 1 | 2 | 021102 | ТСЭМ Московской обл., 021102, приказ Минстроя России №675/пр от 21.09.2015 г. | Краны на автомобильном ходу при работе на монтаже технологического оборудования 10 т | 1368 | 1011 | маш.-ч | маш.-ч | 1 | 0.03 | 0 | 134.65 | 13.5 | 0 | 0 | 1 | 0 |  | 0.03 | 2 | 36132910 | 2484 | 0 | 0 | 0 | 0 | 0 | 0 | 0 | 0
2052 | 36132911 | 31055550 | 29174913 | 1 | 1 | 1 | 2 | 400001 | ТСЭМ Московской обл., 400001, приказ Минстроя России №675/пр от 21.09.2015 г. | Автомобили бортовые, грузоподъемность до 5 т | 1368 | 1011 | маш.-ч | маш.-ч | 1 | 0.02 | 0 | 87.17 | 11.6 | 0 | 0 | 1 | 0 |  | 0.02 | 2 | 36132911 | 2485 | 0 | 0 | 0 | 0 | 0 | 0 | 0 | 0
2052 | 36132912 | 31055550 | 29149204 | 1 | 1 | 1 | 3 | 405-0219 | ТССЦ Московской обл., 405-0219, приказ Минстроя России №675/пр от 21.09.2015 г. | Гипсовые вяжущие, марка Г3 | 1348 | 1009 | т | т | 1000 | 0.00315 | 729.98 | 0 | 0 | 0 | 0 | 1 | 0 |  | 0.00315 | 2 | 36132912 | 2486 | 0 | 0 | 0 | 0 | 0 | 0 | 0 | 0
2052 | 36132913 | 31055550 | 29170678 | 1 | 1 | 1 | 3 | 509-0783 | ТССЦ Московской обл., 509-0783, приказ Минстроя России №675/пр от 21.09.2015 г. | Втулки изолирующие | 1354 | 1010 | шт. | шт. | 1 | 102 | 0.28 | 0 | 0 | 0 | 0 | 1 | 0 |  | 102 | 2 | 36132913 | 2488 | 0 | 0 | 0 | 0 | 0 | 0 | 0 | 0
2052 | 36132914 | 31055550 | 29171808 | 1 | 1 | 1 | 3 | 999-9950 | ТССЦ Московской обл., 999-9950, приказ Минстроя России №675/пр от 21.09.2015 г. | Вспомогательные ненормируемые материалы (2% от ОЗП) | 1374 | 1013 | РУБ | РУБ | 1 | 5.21 | 1 | 0 | 0 | 0 | 0 | 1 | 0 |  | 5.21 | 2 | 36132914 | 2490 | 0 | 0 | 0 | 0 | 0 | 0 | 0 | 0
2055 | 36128428 | 36128426 | 18409850 | 1 | 1 | 1 | 1 | 1-1035-90 |  | Рабочий строитель среднего разряда 3,5 | 1369 | 1013 | чел.-ч | чел.-ч | 1 | 97 | 0 | 0 | 0 | 289.7 | 0 | 1 | 1 | )*1,15 | 111.55 | 2 | 36128428 | 2491 | 0 | 0 | 0 | 0 | 0 | 0 | 0 | 0
2055 | 36128429 | 36128426 | 29173472 | 1 | 1 | 1 | 2 | 134041 | ТСЭМ Московской обл., 134041, приказ Минстроя России №675/пр от 21.09.2015 г. | Шуруповерт | 1368 | 1011 | маш.-ч | маш.-ч | 1 | 2.2 | 0 | 3 | 0 | 0 | 0 | 1 | 0 | )*1,25 | 2.75 | 2 | 36128429 | 2492 | 0 | 0 | 0 | 0 | 0 | 0 | 0 | 0
2055 | 36128430 | 36128426 | 29174538 | 1 | 1 | 1 | 2 | 330901 | ТСЭМ Московской обл., 330901, приказ Минстроя России №675/пр от 21.09.2015 г. | Ножницы электрические | 1368 | 1011 | маш.-ч | маш.-ч | 1 | 0.32 | 0 | 33.59 | 0 | 0 | 0 | 1 | 0 | )*1,25 | 0.4 | 2 | 36128430 | 2493 | 0 | 0 | 0 | 0 | 0 | 0 | 0 | 0
2055 | 36128431 | 36128426 | 29174580 | 1 | 1 | 1 | 2 | 331451 | ТСЭМ Московской обл., 331451, приказ Минстроя России №675/пр от 21.09.2015 г. | Перфораторы электрические | 1368 | 1011 | маш.-ч | маш.-ч | 1 | 1.3 | 0 | 2.08 | 0 | 0 | 0 | 1 | 0 | )*1,25 | 1.625 | 2 | 36128431 | 2494 | 0 | 0 | 0 | 0 | 0 | 0 | 0 | 0
2055 | 36128432 | 36128426 | 29109354 | 1 | 1 | 1 | 3 | 101-2430 | ТССЦ Московской обл., 101-2430, приказ Минстроя России №675/пр от 21.09.2015 г. | Грунтовка «Тифенгрунд», КНАУФ | 1346 | 1009 | кг | кг | 1 | 10 | 46.72 | 0 | 0 | 0 | 0 | 1 | 0 |  | 10 | 2 | 36128432 | 2495 | 0 | 0 | 0 | 0 | 0 | 0 | 0 | 0
2055 | 36128433 | 36128426 | 29109781 | 1 | 1 | 1 | 3 | 101-2437 | ТССЦ Московской обл., 101-2437, приказ Минстроя России №675/пр от 21.09.2015 г. | Шпаклевка «Унифлот», КНАУФ | 1346 | 1009 | кг | кг | 1 | 4 | 11.12 | 0 | 0 | 0 | 0 | 1 | 0 |  | 4 | 2 | 36128433 | 2496 | 0 | 0 | 0 | 0 | 0 | 0 | 0 | 0
2055 | 36128434 | 36128426 | 29109782 | 1 | 1 | 1 | 3 | 101-2438 | ТССЦ Московской обл., 101-2438, приказ Минстроя России №675/пр от 21.09.2015 г. | Шпаклевка «Фугенфюллер», КНАУФ | 1346 | 1009 | кг | кг | 1 | 42 | 4.36 | 0 | 0 | 0 | 0 | 1 | 0 |  | 42 | 2 | 36128434 | 2497 | 0 | 0 | 0 | 0 | 0 | 0 | 0 | 0
2055 | 36128435 | 36128426 | 29110699 | 1 | 1 | 1 | 3 | 101-2474 | ТССЦ Московской обл., 101-2474, приказ Минстроя России №675/пр от 21.09.2015 г. | Лента бумажная для повышения трещиностойкости стыков ГКЛ и ГВЛ | 1301 | 1003 | м | м | 1 | 68 | 0.17 | 0 | 0 | 0 | 0 | 1 | 0 |  | 68 | 2 | 36128435 | 2498 | 0 | 0 | 0 | 0 | 0 | 0 | 0 | 0
2055 | 36128436 | 36128426 | 29110797 | 1 | 1 | 1 | 3 | 101-2480 | ТССЦ Московской обл., 101-2480, приказ Минстроя России №675/пр от 21.09.2015 г. | Лента разделительная для сопряжения потолка из ЛГК со стеной | 1301 | 1003 | м | м | 1 | 135 | 1.74 | 0 | 0 | 0 | 0 | 1 | 0 |  | 135 | 2 | 36128436 | 2499 | 0 | 0 | 0 | 0 | 0 | 0 | 0 | 0
2055 | 36128437 | 36128426 | 29110813 | 1 | 1 | 1 | 3 | 101-2484 | ТССЦ Московской обл., 101-2484, приказ Минстроя России №675/пр от 21.09.2015 г. | Лента эластичная самоклеящаяся для профилей направляющих «Дихтунгсбанд» 30/30000 мм | 1301 | 1003 | м | м | 1 | 135 | 0.39 | 0 | 0 | 0 | 0 | 1 | 0 |  | 135 | 2 | 36128437 | 2500 | 0 | 0 | 0 | 0 | 0 | 0 | 0 | 0
2055 | 36128438 | 36128426 | 29111455 | 1 | 1 | 1 | 3 | 101-2509 | ТССЦ Московской обл., 101-2509, приказ Минстроя России №675/пр от 21.09.2015 г. | Листы гипсокартонные ГКЛ 12,5 мм | 1327 | 1005 | м2 | м2 | 1 | 111 | 15.06 | 0 | 0 | 0 | 0 | 1 | 0 |  | 111 | 2 | 36128438 | 2501 | 0 | 0 | 0 | 0 | 0 | 0 | 0 | 0
2055 | 36128439 | 36128426 | 29114731 | 1 | 1 | 1 | 3 | 101-2582 | ТССЦ Московской обл., 101-2582, приказ Минстроя России №675/пр от 21.09.2015 г. | Шуруп самонарезающий (LN) 3,5/9,5 мм | 1354 | 1010 | шт. | шт. | 1 | 368 | 0.02 | 0 | 0 | 0 | 0 | 1 | 0 |  | 368 | 2 | 36128439 | 2502 | 0 | 0 | 0 | 0 | 0 | 0 | 0 | 0
2055 | 36128440 | 36128426 | 29114733 | 1 | 1 | 1 | 3 | 101-2583 | ТССЦ Московской обл., 101-2583, приказ Минстроя России №675/пр от 21.09.2015 г. | Шуруп самонарезающий (TN) 3,5/25 мм | 1354 | 1010 | шт. | шт. | 1 | 2221 | 0.02 | 0 | 0 | 0 | 0 | 1 | 0 |  | 2221 | 2 | 36128440 | 2503 | 0 | 0 | 0 | 0 | 0 | 0 | 0 | 0
2055 | 36128441 | 36128426 | 29114403 | 1 | 1 | 1 | 3 | 101-2589 | ТССЦ Московской обл., 101-2589, приказ Минстроя России №675/пр от 21.09.2015 г. | Дюбель-гвоздь 6/39 мм | 1354 | 1010 | шт. | шт. | 1 | 81 | 0.68 | 0 | 0 | 0 | 0 | 1 | 0 |  | 81 | 2 | 36128441 | 2504 | 0 | 0 | 0 | 0 | 0 | 0 | 0 | 0
2055 | 36128442 | 36128426 | 29114482 | 1 | 1 | 1 | 3 | 101-2590 | ТССЦ Московской обл., 101-2590, приказ Минстроя России №675/пр от 21.09.2015 г. | Дюбель с шурупом 6/35 мм | 1354 | 1010 | шт. | шт. | 1 | 322 | 0.07 | 0 | 0 | 0 | 0 | 1 | 0 |  | 322 | 2 | 36128442 | 2505 | 0 | 0 | 0 | 0 | 0 | 0 | 0 | 0
2055 | 36128443 | 36128426 | 29129587 | 1 | 1 | 1 | 3 | 201-0797 | ТССЦ Московской обл., 201-0797, приказ Минстроя России №675/пр от 21.09.2015 г. | Профиль направляющий ПН 28/27/0,6 | 1301 | 1003 | м | м | 1 | 136 | 4.18 | 0 | 0 | 0 | 0 | 1 | 0 |  | 136 | 2 | 36128443 | 2506 | 0 | 0 | 0 | 0 | 0 | 0 | 0 | 0
2055 | 36128444 | 36128426 | 29129600 | 1 | 1 | 1 | 3 | 201-0802 | ТССЦ Московской обл., 201-0802, приказ Минстроя России №675/пр от 21.09.2015 г. | Профиль потолочный ПП 60/27/0,6 | 1301 | 1003 | м | м | 1 | 306 | 5.74 | 0 | 0 | 0 | 0 | 1 | 0 |  | 306 | 2 | 36128444 | 2507 | 0 | 0 | 0 | 0 | 0 | 0 | 0 | 0
2055 | 36128445 | 36128426 | 29129688 | 1 | 1 | 1 | 3 | 201-0816 | ТССЦ Московской обл., 201-0816, приказ Минстроя России №675/пр от 21.09.2015 г. | Подвес с зажимом для ПП-профиля 60*27 мм | 1354 | 1010 | шт. | шт. | 1 | 81 | 1.32 | 0 | 0 | 0 | 0 | 1 | 0 |  | 81 | 2 | 36128445 | 2508 | 0 | 0 | 0 | 0 | 0 | 0 | 0 | 0
2055 | 36128446 | 36128426 | 29129705 | 1 | 1 | 1 | 3 | 201-0823 | ТССЦ Московской обл., 201-0823, приказ Минстроя России №675/пр от 21.09.2015 г. | Соединители профилей одноуровневые ПП | 1354 | 1010 | шт. | шт. | 1 | 183 | 1.68 | 0 | 0 | 0 | 0 | 1 | 0 |  | 183 | 2 | 36128446 | 2509 | 0 | 0 | 0 | 0 | 0 | 0 | 0 | 0
2055 | 36128447 | 36128426 | 29129711 | 1 | 1 | 1 | 3 | 201-0831 | ТССЦ Московской обл., 201-0831, приказ Минстроя России №675/пр от 21.09.2015 г. | ПП- удлинитель профилей 60*27 | 1354 | 1010 | шт. | шт. | 1 | 81 | 0.62 | 0 | 0 | 0 | 0 | 1 | 0 |  | 81 | 2 | 36128447 | 2510 | 0 | 0 | 0 | 0 | 0 | 0 | 0 | 0
2055 | 36128448 | 36128426 | 29129694 | 1 | 1 | 1 | 3 | 201-9010 | ТССЦ Московской обл., 201-9010, приказ Минстроя России №675/пр от 21.09.2015 г. | Тяга подвесов | 1354 | 1010 | шт. | шт. | 1 | 81 | 0 | 0 | 0 | 0 | 0 | 0 | 0 |  | 81 | 3 | -1 |  | 0 | 0 | 0 | 0 | 0 | 0 | 0 | 0
2056 | 36132915 | 36128427 | 29364679 | 1 | 1 | 1 | 1 | 1-2042-90 |  | Рабочий монтажник среднего разряда 4,2 | 1369 | 1013 | чел.-ч | чел.-ч | 1 | 70.64 | 0 | 0 | 0 | 316.85 | 0 | 1 | 1 |  | 70.64 | 2 | 36132915 | 2511 | 0 | 0 | 0 | 0 | 0 | 0 | 0 | 0
2056 | 36132916 | 36128427 | 121548 | 1 | 1 | 1 | 1 | 2 |  | Затраты труда машинистов | 608254 | 1013 | чел.час | чел.час | 1 | 0.88 | 0 | 0 | 0 | 0 | 0 | 1 | 2 |  | 0.88 | 2 | 36132916 | 2512 | 0 | 0 | 0 | 0 | 0 | 0 | 0 | 0
2056 | 36132917 | 36128427 | 29172362 | 1 | 1 | 1 | 2 | 021102 | ТСЭМ Московской обл., 021102, приказ Минстроя России №675/пр от 21.09.2015 г. | Краны на автомобильном ходу при работе на монтаже технологического оборудования 10 т | 1368 | 1011 | маш.-ч | маш.-ч | 1 | 0.88 | 0 | 134.65 | 13.5 | 0 | 0 | 1 | 0 |  | 0.88 | 2 | 36132917 | 2513 | 0 | 0 | 0 | 0 | 0 | 0 | 0 | 0
2056 | 36132918 | 36128427 | 29174500 | 1 | 1 | 1 | 2 | 330206 | ТСЭМ Московской обл., 330206, приказ Минстроя России №675/пр от 21.09.2015 г. | Дрели электрические | 1368 | 1011 | маш.-ч | маш.-ч | 1 | 16.38 | 0 | 1.95 | 0 | 0 | 0 | 1 | 0 |  | 16.38 | 2 | 36132918 | 2514 | 0 | 0 | 0 | 0 | 0 | 0 | 0 | 0
2056 | 36132919 | 36128427 | 29174913 | 1 | 1 | 1 | 2 | 400001 | ТСЭМ Московской обл., 400001, приказ Минстроя России №675/пр от 21.09.2015 г. | Автомобили бортовые, грузоподъемность до 5 т | 1368 | 1011 | маш.-ч | маш.-ч | 1 | 0.87 | 0 | 87.17 | 11.6 | 0 | 0 | 1 | 0 |  | 0.87 | 2 | 36132919 | 2515 | 0 | 0 | 0 | 0 | 0 | 0 | 0 | 0
2056 | 36132920 | 36128427 | 29114269 | 1 | 1 | 1 | 3 | 101-0115 | ТССЦ Московской обл., 101-0115, приказ Минстроя России №675/пр от 21.09.2015 г. | Винты с полукруглой головкой длиной 50 мм | 1348 | 1009 | т | т | 1000 | 0.00306 | 12429.99 | 0 | 0 | 0 | 0 | 1 | 0 |  | 0.00306 | 2 | 36132920 | 2516 | 0 | 0 | 0 | 0 | 0 | 0 | 0 | 0
2056 | 36132921 | 36128427 | 29110838 | 1 | 1 | 1 | 3 | 101-2499 | ТССЦ Московской обл., 101-2499, приказ Минстроя России №675/пр от 21.09.2015 г. | Лента изоляционная прорезиненная односторонняя ширина 20 мм, толщина 0,25-0,35 мм | 1346 | 1009 | кг | кг | 1 | 0.31 | 30.5 | 0 | 0 | 0 | 0 | 1 | 0 |  | 0.31 | 2 | 36132921 | 2517 | 0 | 0 | 0 | 0 | 0 | 0 | 0 | 0
2056 | 36132922 | 36128427 | 29114470 | 1 | 1 | 1 | 3 | 101-3914 | ТССЦ Московской обл., 101-3914, приказ Минстроя России №675/пр от 21.09.2015 г. | Дюбели распорные полипропиленовые | 1355 | 1010 | 100 шт. | 100 шт. | 100 | 4.08 | 86.24 | 0 | 0 | 0 | 0 | 1 | 0 |  | 4.08 | 2 | 36132922 | 2518 | 0 | 0 | 0 | 0 | 0 | 0 | 0 | 0
2056 | 36132923 | 36128427 | 29164111 | 1 | 1 | 1 | 3 | 509-0167 | ТССЦ Московской обл., 509-0167, приказ Минстроя России №675/пр от 21.09.2015 г. | Сжимы соединительные | 1355 | 1010 | 100 шт. | 100 шт. | 100 | 1.02 | 100 | 0 | 0 | 0 | 0 | 1 | 0 |  | 1.02 | 2 | 36132923 | 2519 | 0 | 0 | 0 | 0 | 0 | 0 | 0 | 0
2056 | 36132924 | 36128427 | 29171808 | 1 | 1 | 1 | 3 | 999-9950 | ТССЦ Московской обл., 999-9950, приказ Минстроя России №675/пр от 21.09.2015 г. | Вспомогательные ненормируемые материалы (2% от ОЗП) | 1374 | 1013 | РУБ | РУБ | 1 | 14.01 | 1 | 0 | 0 | 0 | 0 | 1 | 0 |  | 14.01 | 2 | 36132924 | 2521 | 0 | 0 | 0 | 0 | 0 | 0 | 0 | 0
2131 | 36132937 | 35802795 | 18406804 | 1 | 1 | 1 | 1 | 1-1020-90 |  | Рабочий строитель среднего разряда 2 | 1369 | 1013 | чел.-ч | чел.-ч | 1 | 7.67 | 0 | 0 | 0 | 249.14 | 0 | 1 | 1 |  | 7.67 | 2 | 36132937 | 2522 | 0 | 0 | 0 | 0 | 0 | 0 | 0 | 0
2131 | 36132938 | 35802795 | 29164349 | 1 | 1 | 1 | 3 | 509-9900 | ТССЦ Московской обл., 509-9900, приказ Минстроя России №675/пр от 21.09.2015 г. | Строительный мусор | 1348 | 1009 | т | т | 1000 | 0.7 | 0 | 0 | 0 | 0 | 0 | 0 | 0 |  | 0.7 | 2 | 36132938 | 2523 | 0 | 0 | 0 | 0 | 0 | 0 | 0 | 0
2133 | 31056592 | 31056587 | 18406804 | 1 | 1 | 1 | 1 | 1-1020-90 |  | Рабочий строитель среднего разряда 2 | 1369 | 1013 | чел.-ч | чел.-ч | 1 | 11.39 | 0 | 0 | 0 | 7.8 | 0 | 1 | 1 |  | 11.39 | 2 | 31056588 | 2524 | 0 | 0 | 0 | 0 | 0 | 0 | 0 | 0
2133 | 31056593 | 31056587 | 121548 | 1 | 1 | 1 | 1 | 2 |  | Затраты труда машинистов | 608254 | 1013 | чел.час | чел.час | 1 | 0.13 | 0 | 0 | 0 | 0 | 0 | 1 | 2 |  | 0.13 | 2 | 31056589 | 2525 | 0 | 0 | 0 | 0 | 0 | 0 | 0 | 0
2133 | 31056594 | 31056587 | 29172556 | 1 | 1 | 1 | 2 | 030954 | ТСЭМ Московской обл., 030954, приказ Минстроя России №675/пр от 21.09.2015 г. | Подъемники грузоподъемностью до 500 кг одномачтовые, высота подъема 45 м | 1368 | 1011 | маш.-ч | маш.-ч | 1 | 0.13 | 0 | 31.26 | 13.5 | 0 | 0 | 1 | 0 |  | 0.13 | 2 | 31056590 | 2526 | 0 | 0 | 0 | 0 | 0 | 0 | 0 | 0
2133 | 31056595 | 31056587 | 29164349 | 1 | 1 | 1 | 3 | 509-9900 | ТССЦ Московской обл., 509-9900, приказ Минстроя России №675/пр от 21.09.2015 г. | Строительный мусор | 1348 | 1009 | т | т | 1000 | 0.47 | 0 | 0 | 0 | 0 | 0 | 0 | 0 |  | 0.47 | 2 | 31056591 | 2527 | 0 | 0 | 0 | 0 | 0 | 0 | 0 | 0
2135 | 31056600 | 31056597 | 18406804 | 1 | 1 | 1 | 1 | 1-1020-90 |  | Рабочий строитель среднего разряда 2 | 1369 | 1013 | чел.-ч | чел.-ч | 1 | 3.77 | 0 | 0 | 0 | 7.8 | 0 | 1 | 1 |  | 3.77 | 2 | 31056598 | 2528 | 0 | 0 | 0 | 0 | 0 | 0 | 0 | 0
2135 | 31056601 | 31056597 | 29164349 | 1 | 1 | 1 | 3 | 509-9900 | ТССЦ Московской обл., 509-9900, приказ Минстроя России №675/пр от 21.09.2015 г. | Строительный мусор | 1348 | 1009 | т | т | 1000 | 0.11 | 0 | 0 | 0 | 0 | 0 | 0 | 0 |  | 0.11 | 2 | 31056599 | 2529 | 0 | 0 | 0 | 0 | 0 | 0 | 0 | 0
2137 | 31056605 | 31056603 | 18406804 | 1 | 1 | 1 | 1 | 1-1020-90 |  | Рабочий строитель среднего разряда 2 | 1369 | 1013 | чел.-ч | чел.-ч | 1 | 5.84 | 0 | 0 | 0 | 7.8 | 0 | 1 | 1 |  | 5.84 | 2 | 31056604 | 2530 | 0 | 0 | 0 | 0 | 0 | 0 | 0 | 0
2138 | 35802823 | 35802822 | 18406804 | 1 | 1 | 1 | 1 | 1-1020-90 |  | Рабочий строитель среднего разряда 2 | 1369 | 1013 | чел.-ч | чел.-ч | 1 | 9.64 | 0 | 0 | 0 | 249.14 | 0 | 1 | 1 |  | 9.64 | 2 | 35802823 | 2531 | 0 | 0 | 0 | 0 | 0 | 0 | 0 | 0
2138 | 35802824 | 35802822 | 121548 | 1 | 1 | 1 | 1 | 2 |  | Затраты труда машинистов | 608254 | 1013 | чел.час | чел.час | 1 | 0.01 | 0 | 0 | 0 | 0 | 0 | 1 | 2 |  | 0.01 | 2 | 35802824 | 2532 | 0 | 0 | 0 | 0 | 0 | 0 | 0 | 0
2138 | 35802825 | 35802822 | 29172556 | 1 | 1 | 1 | 2 | 030954 | ТСЭМ Московской обл., 030954, приказ Минстроя России №675/пр от 21.09.2015 г. | Подъемники грузоподъемностью до 500 кг одномачтовые, высота подъема 45 м | 1368 | 1011 | маш.-ч | маш.-ч | 1 | 0.01 | 0 | 31.26 | 13.5 | 0 | 0 | 1 | 0 |  | 0.01 | 2 | 35802825 | 2533 | 0 | 0 | 0 | 0 | 0 | 0 | 0 | 0
2139 | 35802827 | 35802826 | 18408066 | 1 | 1 | 1 | 1 | 1-1023-90 |  | Рабочий строитель среднего разряда 2,3 | 1369 | 1013 | чел.-ч | чел.-ч | 1 | 17.89 | 0 | 0 | 0 | 256.16 | 0 | 1 | 1 |  | 17.89 | 2 | 35802827 | 2534 | 0 | 0 | 0 | 0 | 0 | 0 | 0 | 0
2139 | 35802828 | 35802826 | 121548 | 1 | 1 | 1 | 1 | 2 |  | Затраты труда машинистов | 608254 | 1013 | чел.час | чел.час | 1 | 0.08 | 0 | 0 | 0 | 0 | 0 | 1 | 2 |  | 0.08 | 2 | 35802828 | 2535 | 0 | 0 | 0 | 0 | 0 | 0 | 0 | 0
2139 | 35802829 | 35802826 | 29172556 | 1 | 1 | 1 | 2 | 030954 | ТСЭМ Московской обл., 030954, приказ Минстроя России №675/пр от 21.09.2015 г. | Подъемники грузоподъемностью до 500 кг одномачтовые, высота подъема 45 м | 1368 | 1011 | маш.-ч | маш.-ч | 1 | 0.08 | 0 | 31.26 | 13.5 | 0 | 0 | 1 | 0 |  | 0.08 | 2 | 35802829 | 2536 | 0 | 0 | 0 | 0 | 0 | 0 | 0 | 0
2177 | 35834319 | 35834318 | 18407150 | 1 | 1 | 1 | 1 | 1-1030-90 |  | Рабочий строитель среднего разряда 3 | 1369 | 1013 | чел.-ч | чел.-ч | 1 | 21.19 | 0 | 0 | 0 | 272.45 | 0 | 1 | 1 | )*1,15 | 24.3685 | 2 | 35834319 | 2537 | 0 | 0 | 0 | 0 | 0 | 0 | 0 | 0
2177 | 35834320 | 35834318 | 121548 | 1 | 1 | 1 | 1 | 2 |  | Затраты труда машинистов | 608254 | 1013 | чел.час | чел.час | 1 | 0.04 | 0 | 0 | 0 | 0 | 0 | 1 | 2 | )*1,25 | 0.05 | 2 | 35834320 | 2538 | 0 | 0 | 0 | 0 | 0 | 0 | 0 | 0
2177 | 35834321 | 35834318 | 29172556 | 1 | 1 | 1 | 2 | 030954 | ТСЭМ Московской обл., 030954, приказ Минстроя России №675/пр от 21.09.2015 г. | Подъемники грузоподъемностью до 500 кг одномачтовые, высота подъема 45 м | 1368 | 1011 | маш.-ч | маш.-ч | 1 | 0.04 | 0 | 31.26 | 13.5 | 0 | 0 | 1 | 0 | )*1,25 | 0.05 | 2 | 35834321 | 2539 | 0 | 0 | 0 | 0 | 0 | 0 | 0 | 0
2177 | 35834322 | 35834318 | 29174913 | 1 | 1 | 1 | 2 | 400001 | ТСЭМ Московской обл., 400001, приказ Минстроя России №675/пр от 21.09.2015 г. | Автомобили бортовые, грузоподъемность до 5 т | 1368 | 1011 | маш.-ч | маш.-ч | 1 | 0.15 | 0 | 87.17 | 11.6 | 0 | 0 | 1 | 0 | )*1,25 | 0.1875 | 2 | 35834322 | 2540 | 0 | 0 | 0 | 0 | 0 | 0 | 0 | 0
2177 | 35834323 | 35834318 | 29108696 | 1 | 1 | 1 | 3 | 101-2388 | ТССЦ Московской обл., 101-2388, приказ Минстроя России №675/пр от 21.09.2015 г. | Герметик пенополиуретановый (пена монтажная) типа Makrofleks, Soudal в баллонах по 750 мл | 1354 | 1010 | шт. | шт. | 1 | 56.6 | 67.21 | 0 | 0 | 0 | 0 | 1 | 0 |  | 56.6 | 2 | 35834323 | 2541 | 0 | 0 | 0 | 0 | 0 | 0 | 0 | 0
2177 | 35834324 | 35834318 | 29109717 | 1 | 1 | 1 | 3 | 101-9138 | ТССЦ Московской обл., 101-9138, приказ Минстроя России №675/пр от 21.09.2015 г. | Доски подоконные ПВХ | 1301 | 1003 | м | м | 1 | 0 | 0 | 0 | 0 | 0 | 1 | 0 | 0 |  | 0 | 3 | -1 |  | 0 | 0 | 0 | 0 | 0 | 0 | 0 | 0
2177 | 35834325 | 35834318 | 29115197 | 1 | 1 | 1 | 3 | 102-0303 | ТССЦ Московской обл., 102-0303, приказ Минстроя России №675/пр от 21.09.2015 г. | Клинья пластиковые монтажные | 1354 | 1010 | шт. | шт. | 1 | 400 | 0.5 | 0 | 0 | 0 | 0 | 1 | 0 |  | 400 | 2 | 35834325 | 2543 | 0 | 0 | 0 | 0 | 0 | 0 | 0 | 0
2179 | 35784495 | 35784461 | 18410572 | 1 | 1 | 1 | 1 | 1-1032-90 |  | Рабочий строитель среднего разряда 3,2 | 1369 | 1013 | чел.-ч | чел.-ч | 1 | 124.91 | 0 | 0 | 0 | 279.16 | 0 | 1 | 1 | )*1,15 | 143.6465 | 2 | 35784495 | 2544 | 0 | 0 | 0 | 0 | 0 | 0 | 0 | 0
2179 | 35784496 | 35784461 | 121548 | 1 | 1 | 1 | 1 | 2 |  | Затраты труда машинистов | 608254 | 1013 | чел.час | чел.час | 1 | 0.52 | 0 | 0 | 0 | 0 | 0 | 1 | 2 | )*1,25 | 0.65 | 2 | 35784496 | 2545 | 0 | 0 | 0 | 0 | 0 | 0 | 0 | 0
2179 | 35784497 | 35784461 | 29172556 | 1 | 1 | 1 | 2 | 030954 | ТСЭМ Московской обл., 030954, приказ Минстроя России №675/пр от 21.09.2015 г. | Подъемники грузоподъемностью до 500 кг одномачтовые, высота подъема 45 м | 1368 | 1011 | маш.-ч | маш.-ч | 1 | 0.52 | 0 | 31.26 | 13.5 | 0 | 0 | 1 | 0 | )*1,25 | 0.65 | 2 | 35784497 | 2546 | 0 | 0 | 0 | 0 | 0 | 0 | 0 | 0
2179 | 35784498 | 35784461 | 29173472 | 1 | 1 | 1 | 2 | 134041 | ТСЭМ Московской обл., 134041, приказ Минстроя России №675/пр от 21.09.2015 г. | Шуруповерт | 1368 | 1011 | маш.-ч | маш.-ч | 1 | 9.97 | 0 | 3 | 0 | 0 | 0 | 1 | 0 | )*1,25 | 12.4625 | 2 | 35784498 | 2547 | 0 | 0 | 0 | 0 | 0 | 0 | 0 | 0
2179 | 35784499 | 35784461 | 29174580 | 1 | 1 | 1 | 2 | 331451 | ТСЭМ Московской обл., 331451, приказ Минстроя России №675/пр от 21.09.2015 г. | Перфораторы электрические | 1368 | 1011 | маш.-ч | маш.-ч | 1 | 15.36 | 0 | 2.08 | 0 | 0 | 0 | 1 | 0 | )*1,25 | 19.2 | 2 | 35784499 | 2548 | 0 | 0 | 0 | 0 | 0 | 0 | 0 | 0
2179 | 35784500 | 35784461 | 29174913 | 1 | 1 | 1 | 2 | 400001 | ТСЭМ Московской обл., 400001, приказ Минстроя России №675/пр от 21.09.2015 г. | Автомобили бортовые, грузоподъемность до 5 т | 1368 | 1011 | маш.-ч | маш.-ч | 1 | 3.57 | 0 | 87.17 | 11.6 | 0 | 0 | 1 | 0 | )*1,25 | 4.4625 | 2 | 35784500 | 2549 | 0 | 0 | 0 | 0 | 0 | 0 | 0 | 0
2179 | 35784501 | 35784461 | 29110827 | 1 | 1 | 1 | 3 | 101-2052 | ТССЦ Московской обл., 101-2052, приказ Минстроя России №675/пр от 21.09.2015 г. | Лента бутиловая | 1301 | 1003 | м | м | 1 | 218 | 6.4 | 0 | 0 | 0 | 0 | 1 | 0 |  | 218 | 2 | 35784501 | 2550 | 0 | 0 | 0 | 0 | 0 | 0 | 0 | 0
2179 | 35784502 | 35784461 | 29110828 | 1 | 1 | 1 | 3 | 101-2054 | ТССЦ Московской обл., 101-2054, приказ Минстроя России №675/пр от 21.09.2015 г. | Лента бутиловая диффузионная | 1301 | 1003 | м | м | 1 | 40 | 7.99 | 0 | 0 | 0 | 0 | 1 | 0 |  | 40 | 2 | 35784502 | 2551 | 0 | 0 | 0 | 0 | 0 | 0 | 0 | 0
2179 | 35784503 | 35784461 | 29108696 | 1 | 1 | 1 | 3 | 101-2388 | ТССЦ Московской обл., 101-2388, приказ Минстроя России №675/пр от 21.09.2015 г. | Герметик пенополиуретановый (пена монтажная) типа Makrofleks, Soudal в баллонах по 750 мл | 1354 | 1010 | шт. | шт. | 1 | 70.3 | 67.21 | 0 | 0 | 0 | 0 | 1 | 0 |  | 70.3 | 2 | 35784503 | 2552 | 0 | 0 | 0 | 0 | 0 | 0 | 0 | 0
2179 | 35784504 | 35784461 | 29110830 | 1 | 1 | 1 | 3 | 101-2789 | ТССЦ Московской обл., 101-2789, приказ Минстроя России №675/пр от 21.09.2015 г. | Лента ПСУЛ | 1301 | 1003 | м | м | 1 | 151 | 6.42 | 0 | 0 | 0 | 0 | 1 | 0 |  | 151 | 2 | 35784504 | 2553 | 0 | 0 | 0 | 0 | 0 | 0 | 0 | 0
2179 | 35784505 | 35784461 | 29114423 | 1 | 1 | 1 | 3 | 101-4173 | ТССЦ Московской обл., 101-4173, приказ Минстроя России №675/пр от 21.09.2015 г. | Дюбели монтажные 10х130 (10х132, 10х150) мм | 1358 | 1010 | 10 шт. | 10 шт. | 10 | 31.1 | 74.99 | 0 | 0 | 0 | 0 | 1 | 0 |  | 31.1 | 2 | 35784505 | 2554 | 0 | 0 | 0 | 0 | 0 | 0 | 0 | 0
2179 | 35784506 | 35784461 | 29115197 | 1 | 1 | 1 | 3 | 102-0303 | ТССЦ Московской обл., 102-0303, приказ Минстроя России №675/пр от 21.09.2015 г. | Клинья пластиковые монтажные | 1354 | 1010 | шт. | шт. | 1 | 800 | 0.5 | 0 | 0 | 0 | 0 | 1 | 0 |  | 800 | 2 | 35784506 | 2555 | 0 | 0 | 0 | 0 | 0 | 0 | 0 | 0
2179 | 35784507 | 35784461 | 29130491 | 1 | 1 | 1 | 3 | 203-8084 | ТССЦ Московской обл., 203-8084, приказ Минстроя России №675/пр от 21.09.2015 г. | Блоки дверные наружные или тамбурные с заполнением стеклопакетами (ГОСТ 30970-2002) | 1327 | 1005 | м2 | м2 | 1 | 100 | 1533.73 | 0 | 0 | 0 | 0 | 1 | 0 |  | 100 | 2 | 35784507 | 2556 | 0 | 0 | 0 | 0 | 0 | 0 | 0 | 0
2180 | 35834330 | 35834329 | 18413230 | 1 | 1 | 1 | 1 | 1-1036-90 |  | Рабочий строитель среднего разряда 3,6 | 1369 | 1013 | чел.-ч | чел.-ч | 1 | 166.47 | 0 | 0 | 0 | 293.22 | 0 | 1 | 1 | )*1,15 | 191.4405 | 2 | 35834330 | 2557 | 0 | 0 | 0 | 0 | 0 | 0 | 0 | 0
2180 | 35834331 | 35834329 | 121548 | 1 | 1 | 1 | 1 | 2 |  | Затраты труда машинистов | 608254 | 1013 | чел.час | чел.час | 1 | 0.08 | 0 | 0 | 0 | 0 | 0 | 1 | 2 | )*1,25 | 0.1 | 2 | 35834331 | 2558 | 0 | 0 | 0 | 0 | 0 | 0 | 0 | 0
2180 | 35834332 | 35834329 | 29172556 | 1 | 1 | 1 | 2 | 030954 | ТСЭМ Московской обл., 030954, приказ Минстроя России №675/пр от 21.09.2015 г. | Подъемники грузоподъемностью до 500 кг одномачтовые, высота подъема 45 м | 1368 | 1011 | маш.-ч | маш.-ч | 1 | 0.08 | 0 | 31.26 | 13.5 | 0 | 0 | 1 | 0 | )*1,25 | 0.1 | 2 | 35834332 | 2559 | 0 | 0 | 0 | 0 | 0 | 0 | 0 | 0
2180 | 35834333 | 35834329 | 29174591 | 1 | 1 | 1 | 2 | 331531 | ТСЭМ Московской обл., 331531, приказ Минстроя России №675/пр от 21.09.2015 г. | Пила дисковая электрическая | 1368 | 1011 | маш.-ч | маш.-ч | 1 | 0.26 | 0 | 0.95 | 0 | 0 | 0 | 1 | 0 | )*1,25 | 0.325 | 2 | 35834333 | 2560 | 0 | 0 | 0 | 0 | 0 | 0 | 0 | 0
2180 | 35834334 | 35834329 | 29174913 | 1 | 1 | 1 | 2 | 400001 | ТСЭМ Московской обл., 400001, приказ Минстроя России №675/пр от 21.09.2015 г. | Автомобили бортовые, грузоподъемность до 5 т | 1368 | 1011 | маш.-ч | маш.-ч | 1 | 0.5 | 0 | 87.17 | 11.6 | 0 | 0 | 1 | 0 | )*1,25 | 0.625 | 2 | 35834334 | 2561 | 0 | 0 | 0 | 0 | 0 | 0 | 0 | 0
2180 | 35834335 | 35834329 | 29107800 | 1 | 1 | 1 | 3 | 101-1757 | ТССЦ Московской обл., 101-1757, приказ Минстроя России №675/пр от 21.09.2015 г. | Ветошь | 1346 | 1009 | кг | кг | 1 | 0.2 | 1.81 | 0 | 0 | 0 | 0 | 1 | 0 |  | 0.2 | 2 | 35834335 | 2562 | 0 | 0 | 0 | 0 | 0 | 0 | 0 | 0
2180 | 35834336 | 35834329 | 29109411 | 1 | 1 | 1 | 3 | 101-2434 | ТССЦ Московской обл., 101-2434, приказ Минстроя России №675/пр от 21.09.2015 г. | Клей ПВА | 1346 | 1009 | кг | кг | 1 | 30 | 15.95 | 0 | 0 | 0 | 0 | 1 | 0 |  | 30 | 2 | 35834336 | 2564 | 0 | 0 | 0 | 0 | 0 | 0 | 0 | 0
2180 | 35834337 | 35834329 | 29109535 | 1 | 1 | 1 | 3 | 101-9155 | ТССЦ Московской обл., 101-9155, приказ Минстроя России №675/пр от 21.09.2015 г. | Листы облицовочные декоративные | 1327 | 1005 | м2 | м2 | 1 | 105 | 0 | 0 | 0 | 0 | 0 | 0 | 0 |  | 105 | 3 | -1 |  | 0 | 0 | 0 | 0 | 0 | 0 | 0 | 0
2180 | 35834338 | 35834329 | 29109265 | 1 | 1 | 1 | 3 | 101-9732 | ТССЦ Московской обл., 101-9732, приказ Минстроя России №675/пр от 21.09.2015 г. | Грунтовка | 1348 | 1009 | т | т | 1000 | 0.0089 | 0 | 0 | 0 | 0 | 0 | 0 | 0 |  | 0.0089 | 3 | -1 |  | 0 | 0 | 0 | 0 | 0 | 0 | 0 | 0
2183 | 36132944 | 35802799 | 18407150 | 1 | 1 | 1 | 1 | 1-1030-90 |  | Рабочий строитель среднего разряда 3 | 1369 | 1013 | чел.-ч | чел.-ч | 1 | 35.74 | 0 | 0 | 0 | 272.45 | 0 | 1 | 1 | )*1,15 | 41.101 | 2 | 36132944 | 2566 | 0 | 0 | 0 | 0 | 0 | 0 | 0 | 0
2183 | 36132945 | 35802799 | 121548 | 1 | 1 | 1 | 1 | 2 |  | Затраты труда машинистов | 608254 | 1013 | чел.час | чел.час | 1 | 0.18 | 0 | 0 | 0 | 0 | 0 | 1 | 2 | )*1,25 | 0.225 | 2 | 36132945 | 2567 | 0 | 0 | 0 | 0 | 0 | 0 | 0 | 0
2183 | 36132946 | 35802799 | 29172556 | 1 | 1 | 1 | 2 | 030954 | ТСЭМ Московской обл., 030954, приказ Минстроя России №675/пр от 21.09.2015 г. | Подъемники грузоподъемностью до 500 кг одномачтовые, высота подъема 45 м | 1368 | 1011 | маш.-ч | маш.-ч | 1 | 0.18 | 0 | 31.26 | 13.5 | 0 | 0 | 1 | 0 | )*1,25 | 0.225 | 2 | 36132946 | 2568 | 0 | 0 | 0 | 0 | 0 | 0 | 0 | 0
2183 | 36132947 | 35802799 | 29174591 | 1 | 1 | 1 | 2 | 331531 | ТСЭМ Московской обл., 331531, приказ Минстроя России №675/пр от 21.09.2015 г. | Пила дисковая электрическая | 1368 | 1011 | маш.-ч | маш.-ч | 1 | 0.32 | 0 | 0.95 | 0 | 0 | 0 | 1 | 0 | )*1,25 | 0.4 | 2 | 36132947 | 2569 | 0 | 0 | 0 | 0 | 0 | 0 | 0 | 0
2183 | 36132948 | 35802799 | 29174913 | 1 | 1 | 1 | 2 | 400001 | ТСЭМ Московской обл., 400001, приказ Минстроя России №675/пр от 21.09.2015 г. | Автомобили бортовые, грузоподъемность до 5 т | 1368 | 1011 | маш.-ч | маш.-ч | 1 | 0.26 | 0 | 87.17 | 11.6 | 0 | 0 | 1 | 0 | )*1,25 | 0.325 | 2 | 36132948 | 2570 | 0 | 0 | 0 | 0 | 0 | 0 | 0 | 0
2183 | 36132949 | 35802799 | 29109162 | 1 | 1 | 1 | 3 | 101-1742 | ТССЦ Московской обл., 101-1742, приказ Минстроя России №675/пр от 21.09.2015 г. | Толь с крупнозернистой посыпкой гидроизоляционный марки ТГ-350 | 1327 | 1005 | м2 | м2 | 1 | 21 | 5.71 | 0 | 0 | 0 | 0 | 1 | 0 |  | 21 | 2 | 36132949 | 2571 | 0 | 0 | 0 | 0 | 0 | 0 | 0 | 0
2183 | 36132950 | 35802799 | 29131086 | 1 | 1 | 1 | 3 | 203-0399 | ТССЦ Московской обл., 203-0399, приказ Минстроя России №675/пр от 21.09.2015 г. | Лаги половые антисептированные, применяемые в строительстве жилых, общественных и производственных зданий при производстве деревянных полов тип II, сечением 100х40; 100х60; 120х60; 100-150х40-60 мм | 1339 | 1007 | м3 | м3 | 1 | 0.82 | 1970.01 | 0 | 0 | 0 | 0 | 1 | 0 |  | 0.82 | 2 | 36132950 | 2572 | 0 | 0 | 0 | 0 | 0 | 0 | 0 | 0
2184 | 35802814 | 35802813 | 18407150 | 1 | 1 | 1 | 1 | 1-1030-90 |  | Рабочий строитель среднего разряда 3 | 1369 | 1013 | чел.-ч | чел.-ч | 1 | 60.72 | 0 | 0 | 0 | 272.45 | 0 | 1 | 1 | )*1,15 | 69.828 | 2 | 35802814 | 2573 | 0 | 0 | 0 | 0 | 0 | 0 | 0 | 0
2184 | 35802815 | 35802813 | 121548 | 1 | 1 | 1 | 1 | 2 |  | Затраты труда машинистов | 608254 | 1013 | чел.час | чел.час | 1 | 0.58 | 0 | 0 | 0 | 0 | 0 | 1 | 2 | )*1,25 | 0.725 | 2 | 35802815 | 2574 | 0 | 0 | 0 | 0 | 0 | 0 | 0 | 0
2184 | 35802816 | 35802813 | 29172556 | 1 | 1 | 1 | 2 | 030954 | ТСЭМ Московской обл., 030954, приказ Минстроя России №675/пр от 21.09.2015 г. | Подъемники грузоподъемностью до 500 кг одномачтовые, высота подъема 45 м | 1368 | 1011 | маш.-ч | маш.-ч | 1 | 0.58 | 0 | 31.26 | 13.5 | 0 | 0 | 1 | 0 | )*1,25 | 0.725 | 2 | 35802816 | 2575 | 0 | 0 | 0 | 0 | 0 | 0 | 0 | 0
2184 | 35802817 | 35802813 | 29174591 | 1 | 1 | 1 | 2 | 331531 | ТСЭМ Московской обл., 331531, приказ Минстроя России №675/пр от 21.09.2015 г. | Пила дисковая электрическая | 1368 | 1011 | маш.-ч | маш.-ч | 1 | 0.82 | 0 | 0.95 | 0 | 0 | 0 | 1 | 0 | )*1,25 | 1.025 | 2 | 35802817 | 2576 | 0 | 0 | 0 | 0 | 0 | 0 | 0 | 0
2184 | 35802818 | 35802813 | 29174661 | 1 | 1 | 1 | 2 | 340311 | ТСЭМ Московской обл., 340311, приказ Минстроя России №675/пр от 21.09.2015 г. | Машина для острожки деревянных полов | 1368 | 1011 | маш.-ч | маш.-ч | 1 | 2.7 | 0 | 2.09 | 0 | 0 | 0 | 1 | 0 | )*1,25 | 3.375 | 2 | 35802818 | 2577 | 0 | 0 | 0 | 0 | 0 | 0 | 0 | 0
2184 | 35802819 | 35802813 | 29174913 | 1 | 1 | 1 | 2 | 400001 | ТСЭМ Московской обл., 400001, приказ Минстроя России №675/пр от 21.09.2015 г. | Автомобили бортовые, грузоподъемность до 5 т | 1368 | 1011 | маш.-ч | маш.-ч | 1 | 0.84 | 0 | 87.17 | 11.6 | 0 | 0 | 1 | 0 | )*1,25 | 1.05 | 2 | 35802819 | 2578 | 0 | 0 | 0 | 0 | 0 | 0 | 0 | 0
2184 | 35802820 | 35802813 | 29114332 | 1 | 1 | 1 | 3 | 101-1805 | ТССЦ Московской обл., 101-1805, приказ Минстроя России №675/пр от 21.09.2015 г. | Гвозди строительные | 1348 | 1009 | т | т | 1000 | 0.0123 | 11978 | 0 | 0 | 0 | 0 | 1 | 0 |  | 0.0123 | 2 | 35802820 | 2579 | 0 | 0 | 0 | 0 | 0 | 0 | 0 | 0
2184 | 35802821 | 35802813 | 29130788 | 1 | 1 | 1 | 3 | 203-0344 | ТССЦ Московской обл., 203-0344, приказ Минстроя России №675/пр от 21.09.2015 г. | Доски для покрытия полов со шпунтом и гребнем из древесины антисептированные тип ДП-27 толщиной 27 мм, шириной без гребня от 100 до 140 мм | 1339 | 1007 | м3 | м3 | 1 | 2.88 | 2156.01 | 0 | 0 | 0 | 0 | 1 | 0 |  | 2.88 | 2 | 35802821 | 2580 | 0 | 0 | 0 | 0 | 0 | 0 | 0 | 0
2185 | 35784483 | 35784475 | 18408291 | 1 | 1 | 1 | 1 | 1-1025-90 |  | Рабочий строитель среднего разряда 2,5 | 1369 | 1013 | чел.-ч | чел.-ч | 1 | 31.26 | 0 | 0 | 0 | 260.96 | 0 | 1 | 1 | )*1,15 | 35.949 | 2 | 35784483 | 2581 | 0 | 0 | 0 | 0 | 0 | 0 | 0 | 0
2185 | 35784484 | 35784475 | 121548 | 1 | 1 | 1 | 1 | 2 |  | Затраты труда машинистов | 608254 | 1013 | чел.час | чел.час | 1 | 6.7 | 0 | 0 | 0 | 0 | 0 | 1 | 2 | )*1,25 | 8.375 | 2 | 35784484 | 2582 | 0 | 0 | 0 | 0 | 0 | 0 | 0 | 0
2185 | 35784485 | 35784475 | 29172710 | 1 | 1 | 1 | 2 | 050101 | ТСЭМ Московской обл., 050101, приказ Минстроя России №675/пр от 21.09.2015 г. | Компрессоры передвижные с двигателем внутреннего сгорания давлением до 686 кПа (7 ат), производительность до 5 м3/мин | 1368 | 1011 | маш.-ч | маш.-ч | 1 | 6.7 | 0 | 46.56 | 10.06 | 0 | 0 | 1 | 0 | )*1,25 | 8.375 | 2 | 35784485 | 2583 | 0 | 0 | 0 | 0 | 0 | 0 | 0 | 0
2185 | 35784486 | 35784475 | 29173472 | 1 | 1 | 1 | 2 | 134041 | ТСЭМ Московской обл., 134041, приказ Минстроя России №675/пр от 21.09.2015 г. | Шуруповерт | 1368 | 1011 | маш.-ч | маш.-ч | 1 | 11 | 0 | 3 | 0 | 0 | 0 | 1 | 0 | )*1,25 | 13.75 | 2 | 35784486 | 2584 | 0 | 0 | 0 | 0 | 0 | 0 | 0 | 0
2185 | 35784487 | 35784475 | 29174913 | 1 | 1 | 1 | 2 | 400001 | ТСЭМ Московской обл., 400001, приказ Минстроя России №675/пр от 21.09.2015 г. | Автомобили бортовые, грузоподъемность до 5 т | 1368 | 1011 | маш.-ч | маш.-ч | 1 | 0.35 | 0 | 87.17 | 11.6 | 0 | 0 | 1 | 0 | )*1,25 | 0.4375 | 2 | 35784487 | 2585 | 0 | 0 | 0 | 0 | 0 | 0 | 0 | 0
2185 | 35784488 | 35784475 | 29114687 | 1 | 1 | 1 | 3 | 101-1480 | ТССЦ Московской обл., 101-1480, приказ Минстроя России №675/пр от 21.09.2015 г. | Шурупы с полукруглой головкой 3,5х35 мм | 1348 | 1009 | т | т | 1000 | 0.0018 | 16974 | 0 | 0 | 0 | 0 | 1 | 0 |  | 0.0018 | 2 | 35784488 | 2586 | 0 | 0 | 0 | 0 | 0 | 0 | 0 | 0
2185 | 35784489 | 35784475 | 29115292 | 1 | 1 | 1 | 3 | 102-0443 | ТССЦ Московской обл., 102-0443, приказ Минстроя России №675/пр от 21.09.2015 г. | Фанера общего назначения из шпона лиственных пород водостойкая марки ФК, сорт 2/4, толщина 12 мм | 1339 | 1007 | м3 | м3 | 1 | 1.24 | 4478.33 | 0 | 0 | 0 | 0 | 1 | 0 |  | 1.24 | 2 | 35784489 | 2587 | 0 | 0 | 0 | 0 | 0 | 0 | 0 | 0
2186 | 36132952 | 36132951 | 31427882 | 1 | 1 | 1 | 1 | 1-100-30-90 |  | Рабочий среднего разряда 3,0 | 1369 | 1013 | чел.-ч | чел.-ч | 1 | 45.26 | 0 | 0 | 0 | 272.45 | 0 | 1 | 1 | )*1,15 | 52.049 | 2 | 36132952 | 2588 | 0 | 0 | 0 | 0 | 0 | 0 | 0 | 0
2186 | 36132953 | 36132951 | 121548 | 1 | 1 | 1 | 1 | 2 |  | Затраты труда машинистов | 608254 | 1013 | чел.час | чел.час | 1 | 0.04 | 0 | 0 | 0 | 0 | 0 | 1 | 2 | )*1,25 | 0.05 | 2 | 36132953 | 2589 | 0 | 0 | 0 | 0 | 0 | 0 | 0 | 0
2186 | 36132954 | 36132951 | 35554737 | 1 | 1 | 1 | 2 | 030954 | ТСНБ-2001 Московской области, 030954, протокол от 29.07.2020 г. № 07 | Подъемники грузоподъемностью до 500 кг одномачтовые, высота подъема 45 м | 1368 | 1011 | маш.-ч | маш.-ч | 1 | 0.04 | 0 | 31.26 | 13.5 | 0 | 0 | 1 | 0 | )*1,25 | 0.05 | 2 | 36132954 | 2590 | 0 | 0 | 0 | 0 | 0 | 0 | 0 | 0
2186 | 36132955 | 36132951 | 35555025 | 1 | 1 | 1 | 2 | 331305 | ТСНБ-2001 Московской области, 331305, протокол от 29.07.2020 г. № 07 | Пылесосы промышленные | 1368 | 1011 | маш.-ч | маш.-ч | 1 | 1.35 | 0 | 2.7 | 0 | 0 | 0 | 1 | 0 | )*1,25 | 1.6875 | 2 | 36132955 | 2591 | 0 | 0 | 0 | 0 | 0 | 0 | 0 | 0
2186 | 36132956 | 36132951 | 35555088 | 1 | 1 | 1 | 2 | 400001 | ТСНБ-2001 Московской области, 400001, протокол от 29.07.2020 г. № 07 | Автомобили бортовые, грузоподъемность до 5 т | 1368 | 1011 | маш.-ч | маш.-ч | 1 | 0.01 | 0 | 87.17 | 11.6 | 0 | 0 | 1 | 0 | )*1,25 | 0.0125 | 2 | 36132956 | 2592 | 0 | 0 | 0 | 0 | 0 | 0 | 0 | 0
2186 | 36132957 | 36132951 | 35552818 | 1 | 1 | 1 | 3 | 101-2025 | ТСНБ-2001 Московской области, 101-2025, протокол от 29.07.2020 г. № 07 | Лента полимерная (фторопластовая) для сварки линолеума | 1308 | 1003 | 100 м | 100 м | 100 | 0.68 | 99.4 | 0 | 0 | 0 | 0 | 1 | 0 |  | 0.68 | 2 | 36132957 | 2593 | 0 | 0 | 0 | 0 | 0 | 0 | 0 | 0
2186 | 36132958 | 36132951 | 35554067 | 1 | 1 | 1 | 3 | 101-9877 | ТСНБ-2001 Московской области, 101-9877, протокол от 29.07.2020 г. № 07 | Линолеум без подосновы | 1327 | 1005 | м2 | м2 | 1 | 102 | 0 | 0 | 0 | 0 | 0 | 0 | 0 |  | 102 | 2 | 36132958 | 2595 | 0 | 0 | 0 | 0 | 0 | 0 | 0 | 0
2186 | 36132959 | 36132951 | 35553389 | 1 | 1 | 1 | 3 | 113-0626 | ТСНБ-2001 Московской области, 113-0626, протокол от 29.07.2020 г. № 07 | Клей Forbo 522, для укладки ПВХ-покрытий | 1346 | 1009 | кг | кг | 1 | 27 | 26.71 | 0 | 0 | 0 | 0 | 1 | 0 |  | 27 | 2 | 36132959 | 2596 | 0 | 0 | 0 | 0 | 0 | 0 | 0 | 0
2189 | 36132963 | 31056833 | 18413230 | 1 | 1 | 1 | 1 | 1-1036-90 |  | Рабочий строитель среднего разряда 3,6 | 1369 | 1013 | чел.-ч | чел.-ч | 1 | 6.66 | 0 | 0 | 0 | 293.22 | 0 | 1 | 1 | )*1,15 | 7.659 | 2 | 36132963 | 2597 | 0 | 0 | 0 | 0 | 0 | 0 | 0 | 0
2189 | 36132964 | 31056833 | 29173472 | 1 | 1 | 1 | 2 | 134041 | ТСЭМ Московской обл., 134041, приказ Минстроя России №675/пр от 21.09.2015 г. | Шуруповерт | 1368 | 1011 | маш.-ч | маш.-ч | 1 | 2.01 | 0 | 3 | 0 | 0 | 0 | 1 | 0 | )*1,25 | 2.5125 | 2 | 36132964 | 2598 | 0 | 0 | 0 | 0 | 0 | 0 | 0 | 0
2189 | 36132965 | 31056833 | 29174500 | 1 | 1 | 1 | 2 | 330206 | ТСЭМ Московской обл., 330206, приказ Минстроя России №675/пр от 21.09.2015 г. | Дрели электрические | 1368 | 1011 | маш.-ч | маш.-ч | 1 | 1.33 | 0 | 1.95 | 0 | 0 | 0 | 1 | 0 | )*1,25 | 1.6625 | 2 | 36132965 | 2599 | 0 | 0 | 0 | 0 | 0 | 0 | 0 | 0
2189 | 36132966 | 31056833 | 29174913 | 1 | 1 | 1 | 2 | 400001 | ТСЭМ Московской обл., 400001, приказ Минстроя России №675/пр от 21.09.2015 г. | Автомобили бортовые, грузоподъемность до 5 т | 1368 | 1011 | маш.-ч | маш.-ч | 1 | 0.03 | 0 | 87.17 | 11.6 | 0 | 0 | 1 | 0 | )*1,25 | 0.0375 | 2 | 36132966 | 2600 | 0 | 0 | 0 | 0 | 0 | 0 | 0 | 0
2189 | 36132967 | 31056833 | 29114471 | 1 | 1 | 1 | 3 | 101-2201 | ТССЦ Московской обл., 101-2201, приказ Минстроя России №675/пр от 21.09.2015 г. | Дюбели распорные полиэтиленовые 6х30 мм | 1358 | 1010 | 10 шт. | 10 шт. | 10 | 26.3 | 1.6 | 0 | 0 | 0 | 0 | 1 | 0 |  | 26.3 | 2 | 36132967 | 2601 | 0 | 0 | 0 | 0 | 0 | 0 | 0 | 0
2189 | 36132968 | 31056833 | 29114305 | 1 | 1 | 1 | 3 | 101-4282 | ТССЦ Московской обл., 101-4282, приказ Минстроя России №675/пр от 21.09.2015 г. | Винты самонарезающие остроконечные длиной 35 мм | 1354 | 1010 | шт. | шт. | 1 | 263 | 0.12 | 0 | 0 | 0 | 0 | 1 | 0 |  | 263 | 2 | 36132968 | 2602 | 0 | 0 | 0 | 0 | 0 | 0 | 0 | 0
2189 | 36132969 | 31056833 | 29111012 | 1 | 1 | 1 | 3 | 101-4847 | ТССЦ Московской обл., 101-4847, приказ Минстроя России №675/пр от 21.09.2015 г. | Уголок наружный для пластикового плинтуса, высота 48 мм | 1354 | 1010 | шт. | шт. | 1 | 7 | 1.29 | 0 | 0 | 0 | 0 | 1 | 0 |  | 7 | 2 | 36132969 | 2603 | 0 | 0 | 0 | 0 | 0 | 0 | 0 | 0
2189 | 36132970 | 31056833 | 29111013 | 1 | 1 | 1 | 3 | 101-4848 | ТССЦ Московской обл., 101-4848, приказ Минстроя России №675/пр от 21.09.2015 г. | Уголок внутренний для пластикового плинтуса, высота 48 мм | 1354 | 1010 | шт. | шт. | 1 | 7 | 1.29 | 0 | 0 | 0 | 0 | 1 | 0 |  | 7 | 2 | 36132970 | 2604 | 0 | 0 | 0 | 0 | 0 | 0 | 0 | 0
2189 | 36132971 | 31056833 | 29111016 | 1 | 1 | 1 | 3 | 101-4849 | ТССЦ Московской обл., 101-4849, приказ Минстроя России №675/пр от 21.09.2015 г. | Соединитель для пластикового плинтуса, высота 48 мм | 1354 | 1010 | шт. | шт. | 1 | 40 | 1.29 | 0 | 0 | 0 | 0 | 1 | 0 |  | 40 | 2 | 36132971 | 2605 | 0 | 0 | 0 | 0 | 0 | 0 | 0 | 0
2189 | 36132972 | 31056833 | 29111019 | 1 | 1 | 1 | 3 | 101-4850 | ТССЦ Московской обл., 101-4850, приказ Минстроя России №675/пр от 21.09.2015 г. | Заглушка торцевая для пластикового плинтуса левая, высота 48 мм | 1354 | 1010 | шт. | шт. | 1 | 8 | 0.63 | 0 | 0 | 0 | 0 | 1 | 0 |  | 8 | 2 | 36132972 | 2606 | 0 | 0 | 0 | 0 | 0 | 0 | 0 | 0
2189 | 36132973 | 31056833 | 29111018 | 1 | 1 | 1 | 3 | 101-4851 | ТССЦ Московской обл., 101-4851, приказ Минстроя России №675/пр от 21.09.2015 г. | Заглушки торцевая для пластикового плинтуса правая, высота 48 мм | 1354 | 1010 | шт. | шт. | 1 | 8 | 0.63 | 0 | 0 | 0 | 0 | 1 | 0 |  | 8 | 2 | 36132973 | 2607 | 0 | 0 | 0 | 0 | 0 | 0 | 0 | 0
2189 | 36132974 | 31056833 | 29110997 | 1 | 1 | 1 | 3 | 101-4852 | ТССЦ Московской обл., 101-4852, приказ Минстроя России №675/пр от 21.09.2015 г. | Плинтуса для полов пластиковые, 19х48 мм | 1301 | 1003 | м | м | 1 | 101 | 12.3 | 0 | 0 | 0 | 0 | 1 | 0 |  | 101 | 2 | 36132974 | 2608 | 0 | 0 | 0 | 0 | 0 | 0 | 0 | 0
2190 | 31056877 | 31056858 | 18409850 | 1 | 1 | 1 | 1 | 1-1035-90 |  | Рабочий строитель среднего разряда 3,5 | 1369 | 1013 | чел.-ч | чел.-ч | 1 | 84 | 0 | 0 | 0 | 9.07 | 0 | 1 | 1 | )*1,15 | 96.6 | 2 | 31056859 | 2609 | 0 | 0 | 0 | 0 | 0 | 0 | 0 | 0
2190 | 31056878 | 31056858 | 29173472 | 1 | 1 | 1 | 2 | 134041 | ТСЭМ Московской обл., 134041, приказ Минстроя России №675/пр от 21.09.2015 г. | Шуруповерт | 1368 | 1011 | маш.-ч | маш.-ч | 1 | 2.2 | 0 | 3 | 0 | 0 | 0 | 1 | 0 | )*1,25 | 2.75 | 2 | 31056860 | 2610 | 0 | 0 | 0 | 0 | 0 | 0 | 0 | 0
2190 | 31056879 | 31056858 | 29174538 | 1 | 1 | 1 | 2 | 330901 | ТСЭМ Московской обл., 330901, приказ Минстроя России №675/пр от 21.09.2015 г. | Ножницы электрические | 1368 | 1011 | маш.-ч | маш.-ч | 1 | 0.17 | 0 | 33.59 | 0 | 0 | 0 | 1 | 0 | )*1,25 | 0.2125 | 2 | 31056861 | 2611 | 0 | 0 | 0 | 0 | 0 | 0 | 0 | 0
2190 | 31056880 | 31056858 | 29174580 | 1 | 1 | 1 | 2 | 331451 | ТСЭМ Московской обл., 331451, приказ Минстроя России №675/пр от 21.09.2015 г. | Перфораторы электрические | 1368 | 1011 | маш.-ч | маш.-ч | 1 | 0.87 | 0 | 2.08 | 0 | 0 | 0 | 1 | 0 | )*1,25 | 1.0875 | 2 | 31056862 | 2612 | 0 | 0 | 0 | 0 | 0 | 0 | 0 | 0
2190 | 31056881 | 31056858 | 29109354 | 1 | 1 | 1 | 3 | 101-2430 | ТССЦ Московской обл., 101-2430, приказ Минстроя России №675/пр от 21.09.2015 г. | Грунтовка «Тифенгрунд», КНАУФ | 1346 | 1009 | кг | кг | 1 | 10 | 46.72 | 0 | 0 | 0 | 0 | 1 | 0 |  | 10 | 2 | 31056863 | 2613 | 0 | 0 | 0 | 0 | 0 | 0 | 0 | 0
2190 | 31056882 | 31056858 | 29109414 | 1 | 1 | 1 | 3 | 101-2435 | ТССЦ Московской обл., 101-2435, приказ Минстроя России №675/пр от 21.09.2015 г. | Клей «Перлфикс», КНАУФ | 1346 | 1009 | кг | кг | 1 | 137 | 1.58 | 0 | 0 | 0 | 0 | 1 | 0 |  | 137 | 2 | 31056864 | 2614 | 0 | 0 | 0 | 0 | 0 | 0 | 0 | 0
2190 | 31056883 | 31056858 | 29109781 | 1 | 1 | 1 | 3 | 101-2437 | ТССЦ Московской обл., 101-2437, приказ Минстроя России №675/пр от 21.09.2015 г. | Шпаклевка «Унифлот», КНАУФ | 1346 | 1009 | кг | кг | 1 | 10 | 11.12 | 0 | 0 | 0 | 0 | 1 | 0 |  | 10 | 2 | 31056865 | 2615 | 0 | 0 | 0 | 0 | 0 | 0 | 0 | 0
2190 | 31056884 | 31056858 | 29109782 | 1 | 1 | 1 | 3 | 101-2438 | ТССЦ Московской обл., 101-2438, приказ Минстроя России №675/пр от 21.09.2015 г. | Шпаклевка «Фугенфюллер», КНАУФ | 1346 | 1009 | кг | кг | 1 | 69 | 4.36 | 0 | 0 | 0 | 0 | 1 | 0 |  | 69 | 2 | 31056866 | 2616 | 0 | 0 | 0 | 0 | 0 | 0 | 0 | 0
2190 | 31056885 | 31056858 | 29110699 | 1 | 1 | 1 | 3 | 101-2474 | ТССЦ Московской обл., 101-2474, приказ Минстроя России №675/пр от 21.09.2015 г. | Лента бумажная для повышения трещиностойкости стыков ГКЛ и ГВЛ | 1301 | 1003 | м | м | 1 | 118 | 0.17 | 0 | 0 | 0 | 0 | 1 | 0 |  | 118 | 2 | 31056867 | 2617 | 0 | 0 | 0 | 0 | 0 | 0 | 0 | 0
2190 | 31056886 | 31056858 | 29110797 | 1 | 1 | 1 | 3 | 101-2480 | ТССЦ Московской обл., 101-2480, приказ Минстроя России №675/пр от 21.09.2015 г. | Лента разделительная для сопряжения потолка из ЛГК со стеной | 1301 | 1003 | м | м | 1 | 80 | 1.74 | 0 | 0 | 0 | 0 | 1 | 0 |  | 80 | 2 | 31056868 | 2618 | 0 | 0 | 0 | 0 | 0 | 0 | 0 | 0
2190 | 31056887 | 31056858 | 29110815 | 1 | 1 | 1 | 3 | 101-2486 | ТССЦ Московской обл., 101-2486, приказ Минстроя России №675/пр от 21.09.2015 г. | Лента эластичная самоклеящаяся для профилей направляющих «Дихтунгсбанд» 70/30000 мм | 1301 | 1003 | м | м | 1 | 117 | 0.85 | 0 | 0 | 0 | 0 | 1 | 0 |  | 117 | 2 | 31056869 | 2619 | 0 | 0 | 0 | 0 | 0 | 0 | 0 | 0
2190 | 31056888 | 31056858 | 29111455 | 1 | 1 | 1 | 3 | 101-2509 | ТССЦ Московской обл., 101-2509, приказ Минстроя России №675/пр от 21.09.2015 г. | Листы гипсокартонные ГКЛ 12,5 мм | 1327 | 1005 | м2 | м2 | 1 | 225 | 15.06 | 0 | 0 | 0 | 0 | 1 | 0 |  | 225 | 2 | 31056870 | 2620 | 0 | 0 | 0 | 0 | 0 | 0 | 0 | 0
2190 | 31056889 | 31056858 | 29114733 | 1 | 1 | 1 | 3 | 101-2583 | ТССЦ Московской обл., 101-2583, приказ Минстроя России №675/пр от 21.09.2015 г. | Шуруп самонарезающий (TN) 3,5/25 мм | 1354 | 1010 | шт. | шт. | 1 | 790 | 0.02 | 0 | 0 | 0 | 0 | 1 | 0 |  | 790 | 2 | 31056871 | 2621 | 0 | 0 | 0 | 0 | 0 | 0 | 0 | 0
2190 | 31056890 | 31056858 | 29114734 | 1 | 1 | 1 | 3 | 101-2584 | ТССЦ Московской обл., 101-2584, приказ Минстроя России №675/пр от 21.09.2015 г. | Шуруп самонарезающий (TN) 3,5/35 мм | 1354 | 1010 | шт. | шт. | 1 | 1844 | 0.03 | 0 | 0 | 0 | 0 | 1 | 0 |  | 1844 | 2 | 31056872 | 2622 | 0 | 0 | 0 | 0 | 0 | 0 | 0 | 0
2190 | 31056891 | 31056858 | 29114482 | 1 | 1 | 1 | 3 | 101-2590 | ТССЦ Московской обл., 101-2590, приказ Минстроя России №675/пр от 21.09.2015 г. | Дюбель с шурупом 6/35 мм | 1354 | 1010 | шт. | шт. | 1 | 149 | 0.07 | 0 | 0 | 0 | 0 | 1 | 0 |  | 149 | 2 | 31056873 | 2623 | 0 | 0 | 0 | 0 | 0 | 0 | 0 | 0
2190 | 31056892 | 31056858 | 29129584 | 1 | 1 | 1 | 3 | 201-0793 | ТССЦ Московской обл., 201-0793, приказ Минстроя России №675/пр от 21.09.2015 г. | Профиль направляющий ПН-4 75/40/0,6 | 1301 | 1003 | м | м | 1 | 86 | 7.22 | 0 | 0 | 0 | 0 | 1 | 0 |  | 86 | 2 | 31056874 | 2624 | 0 | 0 | 0 | 0 | 0 | 0 | 0 | 0
2190 | 31056893 | 31056858 | 29129619 | 1 | 1 | 1 | 3 | 201-0807 | ТССЦ Московской обл., 201-0807, приказ Минстроя России №675/пр от 21.09.2015 г. | Профиль стоечный ПС-4 75/50/0,6 | 1301 | 1003 | м | м | 1 | 234 | 8.44 | 0 | 0 | 0 | 0 | 1 | 0 |  | 234 | 2 | 31056875 | 2625 | 0 | 0 | 0 | 0 | 0 | 0 | 0 | 0
2190 | 31056894 | 31056858 | 29129715 | 1 | 1 | 1 | 3 | 201-0834 | ТССЦ Московской обл., 201-0834, приказ Минстроя России №675/пр от 21.09.2015 г. | Бруски деревянные 75*50 мм | 1301 | 1003 | м | м | 1 | 37 | 6.33 | 0 | 0 | 0 | 0 | 1 | 0 |  | 37 | 2 | 31056876 | 2626 | 0 | 0 | 0 | 0 | 0 | 0 | 0 | 0
2191 | 31056903 | 31056895 | 18410244 | 1 | 1 | 1 | 1 | 1-1037-90 |  | Рабочий строитель среднего разряда 3,7 | 1369 | 1013 | чел.-ч | чел.-ч | 1 | 72.26 | 0 | 0 | 0 | 9.29 | 0 | 1 | 1 | )*1,15 | 83.099 | 2 | 31056896 | 2627 | 0 | 0 | 0 | 0 | 0 | 0 | 0 | 0
2191 | 31056904 | 31056895 | 121548 | 1 | 1 | 1 | 1 | 2 |  | Затраты труда машинистов | 608254 | 1013 | чел.час | чел.час | 1 | 0.01 | 0 | 0 | 0 | 0 | 0 | 1 | 2 | )*1,25 | 0.0125 | 2 | 31056897 | 2628 | 0 | 0 | 0 | 0 | 0 | 0 | 0 | 0
2191 | 31056905 | 31056895 | 29172556 | 1 | 1 | 1 | 2 | 030954 | ТСЭМ Московской обл., 030954, приказ Минстроя России №675/пр от 21.09.2015 г. | Подъемники грузоподъемностью до 500 кг одномачтовые, высота подъема 45 м | 1368 | 1011 | маш.-ч | маш.-ч | 1 | 0.01 | 0 | 31.26 | 13.5 | 0 | 0 | 1 | 0 | )*1,25 | 0.0125 | 2 | 31056898 | 2629 | 0 | 0 | 0 | 0 | 0 | 0 | 0 | 0
2191 | 31056906 | 31056895 | 29174913 | 1 | 1 | 1 | 2 | 400001 | ТСЭМ Московской обл., 400001, приказ Минстроя России №675/пр от 21.09.2015 г. | Автомобили бортовые, грузоподъемность до 5 т | 1368 | 1011 | маш.-ч | маш.-ч | 1 | 0.01 | 0 | 87.17 | 11.6 | 0 | 0 | 1 | 0 | )*1,25 | 0.0125 | 2 | 31056899 | 2630 | 0 | 0 | 0 | 0 | 0 | 0 | 0 | 0
2191 | 31056907 | 31056895 | 29109386 | 1 | 1 | 1 | 3 | 101-1743 | ТССЦ Московской обл., 101-1743, приказ Минстроя России №675/пр от 21.09.2015 г. | Клей «Бустилат» | 1348 | 1009 | т | т | 1000 | 0.0341 | 11300.01 | 0 | 0 | 0 | 0 | 1 | 0 |  | 0.0341 | 2 | 31056900 | 2631 | 0 | 0 | 0 | 0 | 0 | 0 | 0 | 0
2191 | 31056908 | 31056895 | 29107800 | 1 | 1 | 1 | 3 | 101-1757 | ТССЦ Московской обл., 101-1757, приказ Минстроя России №675/пр от 21.09.2015 г. | Ветошь | 1346 | 1009 | кг | кг | 1 | 0.01 | 1.81 | 0 | 0 | 0 | 0 | 1 | 0 |  | 0.01 | 2 | 31056901 | 2632 | 0 | 0 | 0 | 0 | 0 | 0 | 0 | 0
2191 | 31056909 | 31056895 | 29109603 | 1 | 1 | 1 | 3 | 101-3920 | ТССЦ Московской обл., 101-3920, приказ Минстроя России №675/пр от 21.09.2015 г. | Обои на тканевой основе моющиеся пленочные (отечественного производства) | 1327 | 1005 | м2 | м2 | 1 | 112 | 55.16 | 0 | 0 | 0 | 0 | 1 | 0 |  | 112 | 2 | 31056902 | 2633 | 0 | 0 | 0 | 0 | 0 | 0 | 0 | 0
2192 | 36132975 | 31056910 | 29364679 | 1 | 1 | 1 | 1 | 1-2042-90 |  | Рабочий монтажник среднего разряда 4,2 | 1369 | 1013 | чел.-ч | чел.-ч | 1 | 30.48 | 0 | 0 | 0 | 316.85 | 0 | 1 | 1 |  | 30.48 | 2 | 36132975 | 2634 | 0 | 0 | 0 | 0 | 0 | 0 | 0 | 0
2192 | 36132976 | 31056910 | 121548 | 1 | 1 | 1 | 1 | 2 |  | Затраты труда машинистов | 608254 | 1013 | чел.час | чел.час | 1 | 0.03 | 0 | 0 | 0 | 0 | 0 | 1 | 2 |  | 0.03 | 2 | 36132976 | 2635 | 0 | 0 | 0 | 0 | 0 | 0 | 0 | 0
2192 | 36132977 | 31056910 | 29172362 | 1 | 1 | 1 | 2 | 021102 | ТСЭМ Московской обл., 021102, приказ Минстроя России №675/пр от 21.09.2015 г. | Краны на автомобильном ходу при работе на монтаже технологического оборудования 10 т | 1368 | 1011 | маш.-ч | маш.-ч | 1 | 0.03 | 0 | 134.65 | 13.5 | 0 | 0 | 1 | 0 |  | 0.03 | 2 | 36132977 | 2636 | 0 | 0 | 0 | 0 | 0 | 0 | 0 | 0
2192 | 36132978 | 31056910 | 29174913 | 1 | 1 | 1 | 2 | 400001 | ТСЭМ Московской обл., 400001, приказ Минстроя России №675/пр от 21.09.2015 г. | Автомобили бортовые, грузоподъемность до 5 т | 1368 | 1011 | маш.-ч | маш.-ч | 1 | 0.02 | 0 | 87.17 | 11.6 | 0 | 0 | 1 | 0 |  | 0.02 | 2 | 36132978 | 2637 | 0 | 0 | 0 | 0 | 0 | 0 | 0 | 0
2192 | 36132979 | 31056910 | 29114246 | 1 | 1 | 1 | 3 | 101-1977 | ТССЦ Московской обл., 101-1977, приказ Минстроя России №675/пр от 21.09.2015 г. | Болты с гайками и шайбами строительные | 1346 | 1009 | кг | кг | 1 | 1.5 | 9.04 | 0 | 0 | 0 | 0 | 1 | 0 |  | 1.5 | 2 | 36132979 | 2638 | 0 | 0 | 0 | 0 | 0 | 0 | 0 | 0
2192 | 36132980 | 31056910 | 29110838 | 1 | 1 | 1 | 3 | 101-2499 | ТССЦ Московской обл., 101-2499, приказ Минстроя России №675/пр от 21.09.2015 г. | Лента изоляционная прорезиненная односторонняя ширина 20 мм, толщина 0,25-0,35 мм | 1346 | 1009 | кг | кг | 1 | 0.42 | 30.5 | 0 | 0 | 0 | 0 | 1 | 0 |  | 0.42 | 2 | 36132980 | 2639 | 0 | 0 | 0 | 0 | 0 | 0 | 0 | 0
2192 | 36132981 | 31056910 | 29149204 | 1 | 1 | 1 | 3 | 405-0219 | ТССЦ Московской обл., 405-0219, приказ Минстроя России №675/пр от 21.09.2015 г. | Гипсовые вяжущие, марка Г3 | 1348 | 1009 | т | т | 1000 | 0.00315 | 729.98 | 0 | 0 | 0 | 0 | 1 | 0 |  | 0.00315 | 2 | 36132981 | 2640 | 0 | 0 | 0 | 0 | 0 | 0 | 0 | 0
2192 | 36132982 | 31056910 | 29170678 | 1 | 1 | 1 | 3 | 509-0783 | ТССЦ Московской обл., 509-0783, приказ Минстроя России №675/пр от 21.09.2015 г. | Втулки изолирующие | 1354 | 1010 | шт. | шт. | 1 | 102 | 0.28 | 0 | 0 | 0 | 0 | 1 | 0 |  | 102 | 2 | 36132982 | 2643 | 0 | 0 | 0 | 0 | 0 | 0 | 0 | 0
2192 | 36132983 | 31056910 | 29171808 | 1 | 1 | 1 | 3 | 999-9950 | ТССЦ Московской обл., 999-9950, приказ Минстроя России №675/пр от 21.09.2015 г. | Вспомогательные ненормируемые материалы (2% от ОЗП) | 1374 | 1013 | РУБ | РУБ | 1 | 6.05 | 1 | 0 | 0 | 0 | 0 | 1 | 0 |  | 6.05 | 2 | 36132983 | 2644 | 0 | 0 | 0 | 0 | 0 | 0 | 0 | 0
2195 | 36132984 | 31056933 | 29364679 | 1 | 1 | 1 | 1 | 1-2042-90 |  | Рабочий монтажник среднего разряда 4,2 | 1369 | 1013 | чел.-ч | чел.-ч | 1 | 26.24 | 0 | 0 | 0 | 316.85 | 0 | 1 | 1 |  | 26.24 | 2 | 36132984 | 2645 | 0 | 0 | 0 | 0 | 0 | 0 | 0 | 0
2195 | 36132985 | 31056933 | 121548 | 1 | 1 | 1 | 1 | 2 |  | Затраты труда машинистов | 608254 | 1013 | чел.час | чел.час | 1 | 0.03 | 0 | 0 | 0 | 0 | 0 | 1 | 2 |  | 0.03 | 2 | 36132985 | 2646 | 0 | 0 | 0 | 0 | 0 | 0 | 0 | 0
2195 | 36132986 | 31056933 | 29172362 | 1 | 1 | 1 | 2 | 021102 | ТСЭМ Московской обл., 021102, приказ Минстроя России №675/пр от 21.09.2015 г. | Краны на автомобильном ходу при работе на монтаже технологического оборудования 10 т | 1368 | 1011 | маш.-ч | маш.-ч | 1 | 0.03 | 0 | 134.65 | 13.5 | 0 | 0 | 1 | 0 |  | 0.03 | 2 | 36132986 | 2647 | 0 | 0 | 0 | 0 | 0 | 0 | 0 | 0
2195 | 36132987 | 31056933 | 29174913 | 1 | 1 | 1 | 2 | 400001 | ТСЭМ Московской обл., 400001, приказ Минстроя России №675/пр от 21.09.2015 г. | Автомобили бортовые, грузоподъемность до 5 т | 1368 | 1011 | маш.-ч | маш.-ч | 1 | 0.02 | 0 | 87.17 | 11.6 | 0 | 0 | 1 | 0 |  | 0.02 | 2 | 36132987 | 2648 | 0 | 0 | 0 | 0 | 0 | 0 | 0 | 0
2195 | 36132988 | 31056933 | 29149204 | 1 | 1 | 1 | 3 | 405-0219 | ТССЦ Московской обл., 405-0219, приказ Минстроя России №675/пр от 21.09.2015 г. | Гипсовые вяжущие, марка Г3 | 1348 | 1009 | т | т | 1000 | 0.00315 | 729.98 | 0 | 0 | 0 | 0 | 1 | 0 |  | 0.00315 | 2 | 36132988 | 2649 | 0 | 0 | 0 | 0 | 0 | 0 | 0 | 0
2195 | 36132989 | 31056933 | 29170678 | 1 | 1 | 1 | 3 | 509-0783 | ТССЦ Московской обл., 509-0783, приказ Минстроя России №675/пр от 21.09.2015 г. | Втулки изолирующие | 1354 | 1010 | шт. | шт. | 1 | 102 | 0.28 | 0 | 0 | 0 | 0 | 1 | 0 |  | 102 | 2 | 36132989 | 2651 | 0 | 0 | 0 | 0 | 0 | 0 | 0 | 0
2195 | 36132990 | 31056933 | 29171808 | 1 | 1 | 1 | 3 | 999-9950 | ТССЦ Московской обл., 999-9950, приказ Минстроя России №675/пр от 21.09.2015 г. | Вспомогательные ненормируемые материалы (2% от ОЗП) | 1374 | 1013 | РУБ | РУБ | 1 | 5.21 | 1 | 0 | 0 | 0 | 0 | 1 | 0 |  | 5.21 | 2 | 36132990 | 2653 | 0 | 0 | 0 | 0 | 0 | 0 | 0 | 0
2198 | 31056960 | 31056959 | 18407546 | 1 | 1 | 1 | 1 | 1-1038-90 |  | Рабочий строитель среднего разряда 3,8 | 1369 | 1013 | чел.-ч | чел.-ч | 1 | 102.46 | 0 | 0 | 0 | 9.4 | 0 | 1 | 1 | )*1,15 | 117.829 | 2 | 31056960 | 2654 | 0 | 0 | 0 | 0 | 0 | 0 | 0 | 0
2198 | 31056961 | 31056959 | 121548 | 1 | 1 | 1 | 1 | 2 |  | Затраты труда машинистов | 608254 | 1013 | чел.час | чел.час | 1 | 0.76 | 0 | 0 | 0 | 0 | 0 | 1 | 2 | )*1,25 | 0.95 | 2 | 31056961 | 2655 | 0 | 0 | 0 | 0 | 0 | 0 | 0 | 0
2198 | 31056962 | 31056959 | 29172556 | 1 | 1 | 1 | 2 | 030954 | ТСЭМ Московской обл., 030954, приказ Минстроя России №675/пр от 21.09.2015 г. | Подъемники грузоподъемностью до 500 кг одномачтовые, высота подъема 45 м | 1368 | 1011 | маш.-ч | маш.-ч | 1 | 0.76 | 0 | 31.26 | 13.5 | 0 | 0 | 1 | 0 | )*1,25 | 0.95 | 2 | 31056962 | 2656 | 0 | 0 | 0 | 0 | 0 | 0 | 0 | 0
2198 | 31056963 | 31056959 | 29174500 | 1 | 1 | 1 | 2 | 330206 | ТСЭМ Московской обл., 330206, приказ Минстроя России №675/пр от 21.09.2015 г. | Дрели электрические | 1368 | 1011 | маш.-ч | маш.-ч | 1 | 5.35 | 0 | 1.95 | 0 | 0 | 0 | 1 | 0 | )*1,25 | 6.6875 | 2 | 31056963 | 2657 | 0 | 0 | 0 | 0 | 0 | 0 | 0 | 0
2198 | 31056964 | 31056959 | 29174913 | 1 | 1 | 1 | 2 | 400001 | ТСЭМ Московской обл., 400001, приказ Минстроя России №675/пр от 21.09.2015 г. | Автомобили бортовые, грузоподъемность до 5 т | 1368 | 1011 | маш.-ч | маш.-ч | 1 | 4.58 | 0 | 87.17 | 11.6 | 0 | 0 | 1 | 0 | )*1,25 | 5.725 | 2 | 31056964 | 2658 | 0 | 0 | 0 | 0 | 0 | 0 | 0 | 0
2198 | 31056965 | 31056959 | 29109671 | 1 | 1 | 1 | 3 | 101-2414 | ТССЦ Московской обл., 101-2414, приказ Минстроя России №675/пр от 21.09.2015 г. | Панели потолочные с комплектующими «Армстронг» | 1327 | 1005 | м2 | м2 | 1 | 103 | 51.95 | 0 | 0 | 0 | 0 | 1 | 0 |  | 103 | 2 | 31056965 | 2659 | 0 | 0 | 0 | 0 | 0 | 0 | 0 | 0
2199 | 36132991 | 31230213 | 29364679 | 1 | 1 | 1 | 1 | 1-2042-90 |  | Рабочий монтажник среднего разряда 4,2 | 1369 | 1013 | чел.-ч | чел.-ч | 1 | 131.2 | 0 | 0 | 0 | 316.85 | 0 | 1 | 1 |  | 131.2 | 2 | 36132991 | 2660 | 0 | 0 | 0 | 0 | 0 | 0 | 0 | 0
2199 | 36132992 | 31230213 | 121548 | 1 | 1 | 1 | 1 | 2 |  | Затраты труда машинистов | 608254 | 1013 | чел.час | чел.час | 1 | 0.99 | 0 | 0 | 0 | 0 | 0 | 1 | 2 |  | 0.99 | 2 | 36132992 | 2661 | 0 | 0 | 0 | 0 | 0 | 0 | 0 | 0
2199 | 36132993 | 31230213 | 29172362 | 1 | 1 | 1 | 2 | 021102 | ТСЭМ Московской обл., 021102, приказ Минстроя России №675/пр от 21.09.2015 г. | Краны на автомобильном ходу при работе на монтаже технологического оборудования 10 т | 1368 | 1011 | маш.-ч | маш.-ч | 1 | 0.99 | 0 | 134.65 | 13.5 | 0 | 0 | 1 | 0 |  | 0.99 | 2 | 36132993 | 2662 | 0 | 0 | 0 | 0 | 0 | 0 | 0 | 0
2199 | 36132994 | 31230213 | 29174913 | 1 | 1 | 1 | 2 | 400001 | ТСЭМ Московской обл., 400001, приказ Минстроя России №675/пр от 21.09.2015 г. | Автомобили бортовые, грузоподъемность до 5 т | 1368 | 1011 | маш.-ч | маш.-ч | 1 | 0.99 | 0 | 87.17 | 11.6 | 0 | 0 | 1 | 0 |  | 0.99 | 2 | 36132994 | 2663 | 0 | 0 | 0 | 0 | 0 | 0 | 0 | 0
2199 | 36132995 | 31230213 | 29110793 | 1 | 1 | 1 | 3 | 101-2478 | ТССЦ Московской обл., 101-2478, приказ Минстроя России №675/пр от 21.09.2015 г. | Лента К226 | 1308 | 1003 | 100 м | 100 м | 100 | 0.1 | 120.36 | 0 | 0 | 0 | 0 | 1 | 0 |  | 0.1 | 2 | 36132995 | 2664 | 0 | 0 | 0 | 0 | 0 | 0 | 0 | 0
2199 | 36132996 | 31230213 | 29110838 | 1 | 1 | 1 | 3 | 101-2499 | ТССЦ Московской обл., 101-2499, приказ Минстроя России №675/пр от 21.09.2015 г. | Лента изоляционная прорезиненная односторонняя ширина 20 мм, толщина 0,25-0,35 мм | 1346 | 1009 | кг | кг | 1 | 0.42 | 30.5 | 0 | 0 | 0 | 0 | 1 | 0 |  | 0.42 | 2 | 36132996 | 2665 | 0 | 0 | 0 | 0 | 0 | 0 | 0 | 0
2199 | 36132997 | 31230213 | 29171808 | 1 | 1 | 1 | 3 | 999-9950 | ТССЦ Московской обл., 999-9950, приказ Минстроя России №675/пр от 21.09.2015 г. | Вспомогательные ненормируемые материалы (2% от ОЗП) | 1374 | 1013 | РУБ | РУБ | 1 | 26.03 | 1 | 0 | 0 | 0 | 0 | 1 | 0 |  | 26.03 | 2 | 36132997 | 2667 | 0 | 0 | 0 | 0 | 0 | 0 | 0 | 0
2201 | 36133010 | 31231126 | 29361034 | 1 | 1 | 1 | 1 | 1-2038-90 |  | Рабочий монтажник среднего разряда 3,8 | 1369 | 1013 | чел.-ч | чел.-ч | 1 | 16.16 | 0 | 0 | 0 | 300.24 | 0 | 1 | 1 |  | 16.16 | 2 | 36133010 | 2668 | 0 | 0 | 0 | 0 | 0 | 0 | 0 | 0
2201 | 36133011 | 31231126 | 121548 | 1 | 1 | 1 | 1 | 2 |  | Затраты труда машинистов | 608254 | 1013 | чел.час | чел.час | 1 | 0.18 | 0 | 0 | 0 | 0 | 0 | 1 | 2 |  | 0.18 | 2 | 36133011 | 2669 | 0 | 0 | 0 | 0 | 0 | 0 | 0 | 0
2201 | 36133012 | 31231126 | 29172362 | 1 | 1 | 1 | 2 | 021102 | ТСЭМ Московской обл., 021102, приказ Минстроя России №675/пр от 21.09.2015 г. | Краны на автомобильном ходу при работе на монтаже технологического оборудования 10 т | 1368 | 1011 | маш.-ч | маш.-ч | 1 | 0.18 | 0 | 134.65 | 13.5 | 0 | 0 | 1 | 0 |  | 0.18 | 2 | 36133012 | 2670 | 0 | 0 | 0 | 0 | 0 | 0 | 0 | 0
2201 | 36133013 | 31231126 | 29174913 | 1 | 1 | 1 | 2 | 400001 | ТСЭМ Московской обл., 400001, приказ Минстроя России №675/пр от 21.09.2015 г. | Автомобили бортовые, грузоподъемность до 5 т | 1368 | 1011 | маш.-ч | маш.-ч | 1 | 0.18 | 0 | 87.17 | 11.6 | 0 | 0 | 1 | 0 |  | 0.18 | 2 | 36133013 | 2671 | 0 | 0 | 0 | 0 | 0 | 0 | 0 | 0
2201 | 36133014 | 31231126 | 29107914 | 1 | 1 | 1 | 3 | 101-0319 | ТССЦ Московской обл., 101-0319, приказ Минстроя России №675/пр от 21.09.2015 г. | Картон строительный прокладочный марки Б | 1348 | 1009 | т | т | 1000 | 0.00033 | 19800.01 | 0 | 0 | 0 | 0 | 1 | 0 |  | 0.00033 | 2 | 36133014 | 2672 | 0 | 0 | 0 | 0 | 0 | 0 | 0 | 0
2201 | 36133015 | 31231126 | 29111245 | 1 | 1 | 1 | 3 | 101-0612 | ТССЦ Московской обл., 101-0612, приказ Минстроя России №675/пр от 21.09.2015 г. | Мастика клеящая морозостойкая битумно-масляная МБ-50 | 1348 | 1009 | т | т | 1000 | 0.0014 | 3960.01 | 0 | 0 | 0 | 0 | 1 | 0 |  | 0.0014 | 2 | 36133015 | 2673 | 0 | 0 | 0 | 0 | 0 | 0 | 0 | 0
2201 | 36133016 | 31231126 | 29108269 | 1 | 1 | 1 | 3 | 101-1764 | ТССЦ Московской обл., 101-1764, приказ Минстроя России №675/пр от 21.09.2015 г. | Тальк молотый, сорт I | 1348 | 1009 | т | т | 1000 | 0.0003 | 1820.01 | 0 | 0 | 0 | 0 | 1 | 0 |  | 0.0003 | 2 | 36133016 | 2674 | 0 | 0 | 0 | 0 | 0 | 0 | 0 | 0
2201 | 36133017 | 31231126 | 29110426 | 1 | 1 | 1 | 3 | 101-2143 | ТССЦ Московской обл., 101-2143, приказ Минстроя России №675/пр от 21.09.2015 г. | Краска | 1346 | 1009 | кг | кг | 1 | 0.04 | 28.67 | 0 | 0 | 0 | 0 | 1 | 0 |  | 0.04 | 2 | 36133017 | 2675 | 0 | 0 | 0 | 0 | 0 | 0 | 0 | 0
2201 | 36133018 | 31231126 | 29110838 | 1 | 1 | 1 | 3 | 101-2499 | ТССЦ Московской обл., 101-2499, приказ Минстроя России №675/пр от 21.09.2015 г. | Лента изоляционная прорезиненная односторонняя ширина 20 мм, толщина 0,25-0,35 мм | 1346 | 1009 | кг | кг | 1 | 0.16 | 30.5 | 0 | 0 | 0 | 0 | 1 | 0 |  | 0.16 | 2 | 36133018 | 2676 | 0 | 0 | 0 | 0 | 0 | 0 | 0 | 0
2201 | 36133019 | 31231126 | 29114470 | 1 | 1 | 1 | 3 | 101-3914 | ТССЦ Московской обл., 101-3914, приказ Минстроя России №675/пр от 21.09.2015 г. | Дюбели распорные полипропиленовые | 1355 | 1010 | 100 шт. | 100 шт. | 100 | 0.32 | 86.24 | 0 | 0 | 0 | 0 | 1 | 0 |  | 0.32 | 2 | 36133019 | 2677 | 0 | 0 | 0 | 0 | 0 | 0 | 0 | 0
2201 | 36133020 | 31231126 | 29149204 | 1 | 1 | 1 | 3 | 405-0219 | ТССЦ Московской обл., 405-0219, приказ Минстроя России №675/пр от 21.09.2015 г. | Гипсовые вяжущие, марка Г3 | 1348 | 1009 | т | т | 1000 | 0.021 | 729.98 | 0 | 0 | 0 | 0 | 1 | 0 |  | 0.021 | 2 | 36133020 | 2679 | 0 | 0 | 0 | 0 | 0 | 0 | 0 | 0
2201 | 36133021 | 31231126 | 29171808 | 1 | 1 | 1 | 3 | 999-9950 | ТССЦ Московской обл., 999-9950, приказ Минстроя России №675/пр от 21.09.2015 г. | Вспомогательные ненормируемые материалы (2% от ОЗП) | 1374 | 1013 | РУБ | РУБ | 1 | 3.04 | 1 | 0 | 0 | 0 | 0 | 1 | 0 |  | 3.04 | 2 | 36133021 | 2681 | 0 | 0 | 0 | 0 | 0 | 0 | 0 | 0
2277 | 35789681 | 35789680 | 18406804 | 1 | 1 | 1 | 1 | 1-1020-90 |  | Рабочий строитель среднего разряда 2 | 1369 | 1013 | чел.-ч | чел.-ч | 1 | 5.84 | 0 | 0 | 0 | 249.14 | 0 | 1 | 1 |  | 5.84 | 2 | 35789681 | 2682 | 0 | 0 | 0 | 0 | 0 | 0 | 0 | 0
2278 | 35789686 | 35789685 | 18406804 | 1 | 1 | 1 | 1 | 1-1020-90 |  | Рабочий строитель среднего разряда 2 | 1369 | 1013 | чел.-ч | чел.-ч | 1 | 6.32 | 0 | 0 | 0 | 249.14 | 0 | 1 | 1 |  | 6.32 | 2 | 35789686 | 2683 | 0 | 0 | 0 | 0 | 0 | 0 | 0 | 0
2278 | 35789687 | 35789685 | 121548 | 1 | 1 | 1 | 1 | 2 |  | Затраты труда машинистов | 608254 | 1013 | чел.час | чел.час | 1 | 0.03 | 0 | 0 | 0 | 0 | 0 | 1 | 2 |  | 0.03 | 2 | 35789687 | 2684 | 0 | 0 | 0 | 0 | 0 | 0 | 0 | 0
2278 | 35789688 | 35789685 | 29172556 | 1 | 1 | 1 | 2 | 030954 | ТСЭМ Московской обл., 030954, приказ Минстроя России №675/пр от 21.09.2015 г. | Подъемники грузоподъемностью до 500 кг одномачтовые, высота подъема 45 м | 1368 | 1011 | маш.-ч | маш.-ч | 1 | 0.03 | 0 | 31.26 | 13.5 | 0 | 0 | 1 | 0 |  | 0.03 | 2 | 35789688 | 2685 | 0 | 0 | 0 | 0 | 0 | 0 | 0 | 0
2279 | 35789690 | 35789689 | 18408066 | 1 | 1 | 1 | 1 | 1-1023-90 |  | Рабочий строитель среднего разряда 2,3 | 1369 | 1013 | чел.-ч | чел.-ч | 1 | 179.3 | 0 | 0 | 0 | 256.16 | 0 | 1 | 1 |  | 179.3 | 2 | 35789690 | 2686 | 0 | 0 | 0 | 0 | 0 | 0 | 0 | 0
2279 | 35789691 | 35789689 | 121548 | 1 | 1 | 1 | 1 | 2 |  | Затраты труда машинистов | 608254 | 1013 | чел.час | чел.час | 1 | 3.97 | 0 | 0 | 0 | 0 | 0 | 1 | 2 |  | 3.97 | 2 | 35789691 | 2687 | 0 | 0 | 0 | 0 | 0 | 0 | 0 | 0
2279 | 35789692 | 35789689 | 29172710 | 1 | 1 | 1 | 2 | 050101 | ТСЭМ Московской обл., 050101, приказ Минстроя России №675/пр от 21.09.2015 г. | Компрессоры передвижные с двигателем внутреннего сгорания давлением до 686 кПа (7 ат), производительность до 5 м3/мин | 1368 | 1011 | маш.-ч | маш.-ч | 1 | 3.97 | 0 | 46.56 | 10.06 | 0 | 0 | 1 | 0 |  | 3.97 | 2 | 35789692 | 2688 | 0 | 0 | 0 | 0 | 0 | 0 | 0 | 0
2279 | 35789693 | 35789689 | 29174533 | 1 | 1 | 1 | 2 | 330804 | ТСЭМ Московской обл., 330804, приказ Минстроя России №675/пр от 21.09.2015 г. | Молотки при работе от передвижных компрессорных станций отбойные пневматические | 1368 | 1011 | маш.-ч | маш.-ч | 1 | 7.93 | 0 | 1.53 | 0 | 0 | 0 | 1 | 0 |  | 7.93 | 2 | 35789693 | 2689 | 0 | 0 | 0 | 0 | 0 | 0 | 0 | 0
2279 | 35789694 | 35789689 | 29164349 | 1 | 1 | 1 | 3 | 509-9900 | ТССЦ Московской обл., 509-9900, приказ Минстроя России №675/пр от 21.09.2015 г. | Строительный мусор | 1348 | 1009 | т | т | 1000 | 10.5 | 0 | 0 | 0 | 0 | 0 | 0 | 0 |  | 10.5 | 2 | 35789694 | 2690 | 0 | 0 | 0 | 0 | 0 | 0 | 0 | 0
2281 | 35789811 | 35789810 | 18407150 | 1 | 1 | 1 | 1 | 1-1030-90 |  | Рабочий строитель среднего разряда 3 | 1369 | 1013 | чел.-ч | чел.-ч | 1 | 63.84 | 0 | 0 | 0 | 272.45 | 0 | 1 | 1 |  | 63.84 | 2 | 35789811 | 2691 | 0 | 0 | 0 | 0 | 0 | 0 | 0 | 0
2281 | 35789812 | 35789810 | 121548 | 1 | 1 | 1 | 1 | 2 |  | Затраты труда машинистов | 608254 | 1013 | чел.час | чел.час | 1 | 0.29 | 0 | 0 | 0 | 0 | 0 | 1 | 2 |  | 0.29 | 2 | 35789812 | 2692 | 0 | 0 | 0 | 0 | 0 | 0 | 0 | 0
2281 | 35789813 | 35789810 | 29172556 | 1 | 1 | 1 | 2 | 030954 | ТСЭМ Московской обл., 030954, приказ Минстроя России №675/пр от 21.09.2015 г. | Подъемники грузоподъемностью до 500 кг одномачтовые, высота подъема 45 м | 1368 | 1011 | маш.-ч | маш.-ч | 1 | 0.29 | 0 | 31.26 | 13.5 | 0 | 0 | 1 | 0 |  | 0.29 | 2 | 35789813 | 2693 | 0 | 0 | 0 | 0 | 0 | 0 | 0 | 0
2281 | 35789814 | 35789810 | 29164350 | 1 | 1 | 1 | 3 | 509-9899 | ТССЦ Московской обл., 509-9899, приказ Минстроя России №675/пр от 21.09.2015 г. | Строительный мусор и масса возвратных материалов | 1348 | 1009 | т | т | 1000 | 2.65 | 0 | 0 | 0 | 0 | 0 | 0 | 0 |  | 2.65 | 2 | 35789814 | 2694 | 0 | 0 | 0 | 0 | 0 | 0 | 0 | 0
2283 | 35789818 | 35789817 | 18407150 | 1 | 1 | 1 | 1 | 1-1030-90 |  | Рабочий строитель среднего разряда 3 | 1369 | 1013 | чел.-ч | чел.-ч | 1 | 51.3 | 0 | 0 | 0 | 272.45 | 0 | 1 | 1 |  | 51.3 | 2 | 35789818 | 2695 | 0 | 0 | 0 | 0 | 0 | 0 | 0 | 0
2283 | 35789819 | 35789817 | 121548 | 1 | 1 | 1 | 1 | 2 |  | Затраты труда машинистов | 608254 | 1013 | чел.час | чел.час | 1 | 0.26 | 0 | 0 | 0 | 0 | 0 | 1 | 2 |  | 0.26 | 2 | 35789819 | 2696 | 0 | 0 | 0 | 0 | 0 | 0 | 0 | 0
2283 | 35789820 | 35789817 | 29172556 | 1 | 1 | 1 | 2 | 030954 | ТСЭМ Московской обл., 030954, приказ Минстроя России №675/пр от 21.09.2015 г. | Подъемники грузоподъемностью до 500 кг одномачтовые, высота подъема 45 м | 1368 | 1011 | маш.-ч | маш.-ч | 1 | 0.26 | 0 | 31.26 | 13.5 | 0 | 0 | 1 | 0 |  | 0.26 | 2 | 35789820 | 2697 | 0 | 0 | 0 | 0 | 0 | 0 | 0 | 0
2283 | 35789821 | 35789817 | 29164350 | 1 | 1 | 1 | 3 | 509-9899 | ТССЦ Московской обл., 509-9899, приказ Минстроя России №675/пр от 21.09.2015 г. | Строительный мусор и масса возвратных материалов | 1348 | 1009 | т | т | 1000 | 1.82 | 0 | 0 | 0 | 0 | 0 | 0 | 0 |  | 1.82 | 2 | 35789821 | 2698 | 0 | 0 | 0 | 0 | 0 | 0 | 0 | 0
2285 | 35789825 | 35789824 | 18407150 | 1 | 1 | 1 | 1 | 1-1030-90 |  | Рабочий строитель среднего разряда 3 | 1369 | 1013 | чел.-ч | чел.-ч | 1 | 69.87 | 0 | 0 | 0 | 272.45 | 0 | 1 | 1 |  | 69.87 | 2 | 35789825 | 2699 | 0 | 0 | 0 | 0 | 0 | 0 | 0 | 0
2285 | 35789826 | 35789824 | 121548 | 1 | 1 | 1 | 1 | 2 |  | Затраты труда машинистов | 608254 | 1013 | чел.час | чел.час | 1 | 1.44 | 0 | 0 | 0 | 0 | 0 | 1 | 2 |  | 1.44 | 2 | 35789826 | 2700 | 0 | 0 | 0 | 0 | 0 | 0 | 0 | 0
2285 | 35789827 | 35789824 | 29172556 | 1 | 1 | 1 | 2 | 030954 | ТСЭМ Московской обл., 030954, приказ Минстроя России №675/пр от 21.09.2015 г. | Подъемники грузоподъемностью до 500 кг одномачтовые, высота подъема 45 м | 1368 | 1011 | маш.-ч | маш.-ч | 1 | 1.44 | 0 | 31.26 | 13.5 | 0 | 0 | 1 | 0 |  | 1.44 | 2 | 35789827 | 2701 | 0 | 0 | 0 | 0 | 0 | 0 | 0 | 0
2285 | 35789828 | 35789824 | 29164349 | 1 | 1 | 1 | 3 | 509-9900 | ТССЦ Московской обл., 509-9900, приказ Минстроя России №675/пр от 21.09.2015 г. | Строительный мусор | 1348 | 1009 | т | т | 1000 | 5.2 | 0 | 0 | 0 | 0 | 0 | 0 | 0 |  | 5.2 | 2 | 35789828 | 2702 | 0 | 0 | 0 | 0 | 0 | 0 | 0 | 0
2287 | 35789831 | 35789830 | 18407525 | 1 | 1 | 1 | 1 | 1-1021-90 |  | Рабочий строитель среднего разряда 2,1 | 1369 | 1013 | чел.-ч | чел.-ч | 1 | 74.3 | 0 | 0 | 0 | 251.37 | 0 | 1 | 1 |  | 74.3 | 2 | 35789831 | 2703 | 0 | 0 | 0 | 0 | 0 | 0 | 0 | 0
2287 | 35789832 | 35789830 | 121548 | 1 | 1 | 1 | 1 | 2 |  | Затраты труда машинистов | 608254 | 1013 | чел.час | чел.час | 1 | 1.99 | 0 | 0 | 0 | 0 | 0 | 1 | 2 |  | 1.99 | 2 | 35789832 | 2704 | 0 | 0 | 0 | 0 | 0 | 0 | 0 | 0
2287 | 35789833 | 35789830 | 29172556 | 1 | 1 | 1 | 2 | 030954 | ТСЭМ Московской обл., 030954, приказ Минстроя России №675/пр от 21.09.2015 г. | Подъемники грузоподъемностью до 500 кг одномачтовые, высота подъема 45 м | 1368 | 1011 | маш.-ч | маш.-ч | 1 | 0.35 | 0 | 31.26 | 13.5 | 0 | 0 | 1 | 0 |  | 0.35 | 2 | 35789833 | 2705 | 0 | 0 | 0 | 0 | 0 | 0 | 0 | 0
2287 | 35789834 | 35789830 | 29172710 | 1 | 1 | 1 | 2 | 050101 | ТСЭМ Московской обл., 050101, приказ Минстроя России №675/пр от 21.09.2015 г. | Компрессоры передвижные с двигателем внутреннего сгорания давлением до 686 кПа (7 ат), производительность до 5 м3/мин | 1368 | 1011 | маш.-ч | маш.-ч | 1 | 1.64 | 0 | 46.56 | 10.06 | 0 | 0 | 1 | 0 |  | 1.64 | 2 | 35789834 | 2706 | 0 | 0 | 0 | 0 | 0 | 0 | 0 | 0
2287 | 35789835 | 35789830 | 29174533 | 1 | 1 | 1 | 2 | 330804 | ТСЭМ Московской обл., 330804, приказ Минстроя России №675/пр от 21.09.2015 г. | Молотки при работе от передвижных компрессорных станций отбойные пневматические | 1368 | 1011 | маш.-ч | маш.-ч | 1 | 3.28 | 0 | 1.53 | 0 | 0 | 0 | 1 | 0 |  | 3.28 | 2 | 35789835 | 2707 | 0 | 0 | 0 | 0 | 0 | 0 | 0 | 0
2323 | 35834342 | 35834341 | 18407150 | 1 | 1 | 1 | 1 | 1-1030-90 |  | Рабочий строитель среднего разряда 3 | 1369 | 1013 | чел.-ч | чел.-ч | 1 | 21.19 | 0 | 0 | 0 | 272.45 | 0 | 1 | 1 | )*1,15 | 24.3685 | 2 | 35834342 | 2708 | 0 | 0 | 0 | 0 | 0 | 0 | 0 | 0
2323 | 35834343 | 35834341 | 121548 | 1 | 1 | 1 | 1 | 2 |  | Затраты труда машинистов | 608254 | 1013 | чел.час | чел.час | 1 | 0.04 | 0 | 0 | 0 | 0 | 0 | 1 | 2 | )*1,25 | 0.05 | 2 | 35834343 | 2709 | 0 | 0 | 0 | 0 | 0 | 0 | 0 | 0
2323 | 35834344 | 35834341 | 29172556 | 1 | 1 | 1 | 2 | 030954 | ТСЭМ Московской обл., 030954, приказ Минстроя России №675/пр от 21.09.2015 г. | Подъемники грузоподъемностью до 500 кг одномачтовые, высота подъема 45 м | 1368 | 1011 | маш.-ч | маш.-ч | 1 | 0.04 | 0 | 31.26 | 13.5 | 0 | 0 | 1 | 0 | )*1,25 | 0.05 | 2 | 35834344 | 2710 | 0 | 0 | 0 | 0 | 0 | 0 | 0 | 0
2323 | 35834345 | 35834341 | 29174913 | 1 | 1 | 1 | 2 | 400001 | ТСЭМ Московской обл., 400001, приказ Минстроя России №675/пр от 21.09.2015 г. | Автомобили бортовые, грузоподъемность до 5 т | 1368 | 1011 | маш.-ч | маш.-ч | 1 | 0.15 | 0 | 87.17 | 11.6 | 0 | 0 | 1 | 0 | )*1,25 | 0.1875 | 2 | 35834345 | 2711 | 0 | 0 | 0 | 0 | 0 | 0 | 0 | 0
2323 | 35834346 | 35834341 | 29108696 | 1 | 1 | 1 | 3 | 101-2388 | ТССЦ Московской обл., 101-2388, приказ Минстроя России №675/пр от 21.09.2015 г. | Герметик пенополиуретановый (пена монтажная) типа Makrofleks, Soudal в баллонах по 750 мл | 1354 | 1010 | шт. | шт. | 1 | 56.6 | 67.21 | 0 | 0 | 0 | 0 | 1 | 0 |  | 56.6 | 2 | 35834346 | 2712 | 0 | 0 | 0 | 0 | 0 | 0 | 0 | 0
2323 | 35834347 | 35834341 | 29109717 | 1 | 1 | 1 | 3 | 101-9138 | ТССЦ Московской обл., 101-9138, приказ Минстроя России №675/пр от 21.09.2015 г. | Доски подоконные ПВХ | 1301 | 1003 | м | м | 1 | 0 | 0 | 0 | 0 | 0 | 1 | 0 | 0 |  | 0 | 3 | -1 |  | 0 | 0 | 0 | 0 | 0 | 0 | 0 | 0
2323 | 35834348 | 35834341 | 29115197 | 1 | 1 | 1 | 3 | 102-0303 | ТССЦ Московской обл., 102-0303, приказ Минстроя России №675/пр от 21.09.2015 г. | Клинья пластиковые монтажные | 1354 | 1010 | шт. | шт. | 1 | 400 | 0.5 | 0 | 0 | 0 | 0 | 1 | 0 |  | 400 | 2 | 35834348 | 2714 | 0 | 0 | 0 | 0 | 0 | 0 | 0 | 0
2325 | 35834353 | 35834352 | 18413230 | 1 | 1 | 1 | 1 | 1-1036-90 |  | Рабочий строитель среднего разряда 3,6 | 1369 | 1013 | чел.-ч | чел.-ч | 1 | 166.47 | 0 | 0 | 0 | 293.22 | 0 | 1 | 1 | )*1,15 | 191.4405 | 2 | 35834353 | 2715 | 0 | 0 | 0 | 0 | 0 | 0 | 0 | 0
2325 | 35834354 | 35834352 | 121548 | 1 | 1 | 1 | 1 | 2 |  | Затраты труда машинистов | 608254 | 1013 | чел.час | чел.час | 1 | 0.08 | 0 | 0 | 0 | 0 | 0 | 1 | 2 | )*1,25 | 0.1 | 2 | 35834354 | 2716 | 0 | 0 | 0 | 0 | 0 | 0 | 0 | 0
2325 | 35834355 | 35834352 | 29172556 | 1 | 1 | 1 | 2 | 030954 | ТСЭМ Московской обл., 030954, приказ Минстроя России №675/пр от 21.09.2015 г. | Подъемники грузоподъемностью до 500 кг одномачтовые, высота подъема 45 м | 1368 | 1011 | маш.-ч | маш.-ч | 1 | 0.08 | 0 | 31.26 | 13.5 | 0 | 0 | 1 | 0 | )*1,25 | 0.1 | 2 | 35834355 | 2717 | 0 | 0 | 0 | 0 | 0 | 0 | 0 | 0
2325 | 35834356 | 35834352 | 29174591 | 1 | 1 | 1 | 2 | 331531 | ТСЭМ Московской обл., 331531, приказ Минстроя России №675/пр от 21.09.2015 г. | Пила дисковая электрическая | 1368 | 1011 | маш.-ч | маш.-ч | 1 | 0.26 | 0 | 0.95 | 0 | 0 | 0 | 1 | 0 | )*1,25 | 0.325 | 2 | 35834356 | 2718 | 0 | 0 | 0 | 0 | 0 | 0 | 0 | 0
2325 | 35834357 | 35834352 | 29174913 | 1 | 1 | 1 | 2 | 400001 | ТСЭМ Московской обл., 400001, приказ Минстроя России №675/пр от 21.09.2015 г. | Автомобили бортовые, грузоподъемность до 5 т | 1368 | 1011 | маш.-ч | маш.-ч | 1 | 0.5 | 0 | 87.17 | 11.6 | 0 | 0 | 1 | 0 | )*1,25 | 0.625 | 2 | 35834357 | 2719 | 0 | 0 | 0 | 0 | 0 | 0 | 0 | 0
2325 | 35834358 | 35834352 | 29107800 | 1 | 1 | 1 | 3 | 101-1757 | ТССЦ Московской обл., 101-1757, приказ Минстроя России №675/пр от 21.09.2015 г. | Ветошь | 1346 | 1009 | кг | кг | 1 | 0.2 | 1.81 | 0 | 0 | 0 | 0 | 1 | 0 |  | 0.2 | 2 | 35834358 | 2720 | 0 | 0 | 0 | 0 | 0 | 0 | 0 | 0
2325 | 35834359 | 35834352 | 29109411 | 1 | 1 | 1 | 3 | 101-2434 | ТССЦ Московской обл., 101-2434, приказ Минстроя России №675/пр от 21.09.2015 г. | Клей ПВА | 1346 | 1009 | кг | кг | 1 | 30 | 15.95 | 0 | 0 | 0 | 0 | 1 | 0 |  | 30 | 2 | 35834359 | 2722 | 0 | 0 | 0 | 0 | 0 | 0 | 0 | 0
2325 | 35834360 | 35834352 | 29109535 | 1 | 1 | 1 | 3 | 101-9155 | ТССЦ Московской обл., 101-9155, приказ Минстроя России №675/пр от 21.09.2015 г. | Листы облицовочные декоративные | 1327 | 1005 | м2 | м2 | 1 | 105 | 0 | 0 | 0 | 0 | 0 | 0 | 0 |  | 105 | 3 | -1 |  | 0 | 0 | 0 | 0 | 0 | 0 | 0 | 0
2325 | 35834361 | 35834352 | 29109265 | 1 | 1 | 1 | 3 | 101-9732 | ТССЦ Московской обл., 101-9732, приказ Минстроя России №675/пр от 21.09.2015 г. | Грунтовка | 1348 | 1009 | т | т | 1000 | 0.0089 | 0 | 0 | 0 | 0 | 0 | 0 | 0 |  | 0.0089 | 3 | -1 |  | 0 | 0 | 0 | 0 | 0 | 0 | 0 | 0
2328 | 36133030 | 35790044 | 18416200 | 1 | 1 | 1 | 1 | 1-1041-90 |  | Рабочий строитель среднего разряда 4,1 | 1369 | 1013 | чел.-ч | чел.-ч | 1 | 73.8 | 0 | 0 | 0 | 311.74 | 0 | 1 | 1 |  | 73.8 | 2 | 36133030 | 2724 | 0 | 0 | 0 | 0 | 0 | 0 | 0 | 0
2328 | 36133031 | 35790044 | 121548 | 1 | 1 | 1 | 1 | 2 |  | Затраты труда машинистов | 608254 | 1013 | чел.час | чел.час | 1 | 1.9 | 0 | 0 | 0 | 0 | 0 | 1 | 2 |  | 1.9 | 2 | 36133031 | 2725 | 0 | 0 | 0 | 0 | 0 | 0 | 0 | 0
2328 | 36133032 | 35790044 | 29172556 | 1 | 1 | 1 | 2 | 030954 | ТСЭМ Московской обл., 030954, приказ Минстроя России №675/пр от 21.09.2015 г. | Подъемники грузоподъемностью до 500 кг одномачтовые, высота подъема 45 м | 1368 | 1011 | маш.-ч | маш.-ч | 1 | 0.46 | 0 | 31.26 | 13.5 | 0 | 0 | 1 | 0 |  | 0.46 | 2 | 36133032 | 2726 | 0 | 0 | 0 | 0 | 0 | 0 | 0 | 0
2328 | 36133033 | 35790044 | 29173141 | 1 | 1 | 1 | 2 | 110901 | ТСЭМ Московской обл., 110901, приказ Минстроя России №675/пр от 21.09.2015 г. | Растворосмесители передвижные 65 л | 1368 | 1011 | маш.-ч | маш.-ч | 1 | 1.44 | 0 | 12.4 | 10.06 | 0 | 0 | 1 | 0 |  | 1.44 | 2 | 36133033 | 2727 | 0 | 0 | 0 | 0 | 0 | 0 | 0 | 0
2328 | 36133034 | 35790044 | 29109353 | 1 | 1 | 1 | 3 | 101-1944 | ТССЦ Московской обл., 101-1944, приказ Минстроя России №675/пр от 21.09.2015 г. | Грунтовка для внутренних работ ВАК-01-У | 1348 | 1009 | т | т | 1000 | 0.01 | 11300.01 | 0 | 0 | 0 | 0 | 1 | 0 |  | 0.01 | 2 | 36133034 | 2728 | 0 | 0 | 0 | 0 | 0 | 0 | 0 | 0
2328 | 36133035 | 35790044 | 29145311 | 1 | 1 | 1 | 3 | 402-9544 | ТССЦ Московской обл., 402-9544, приказ Минстроя России №675/пр от 21.09.2015 г. | Смеси сухие растворные типа «Ветонит» | 1348 | 1009 | т | т | 1000 | 0.96 | 0 | 0 | 0 | 0 | 0 | 0 | 0 |  | 0.96 | 2 | 36133035 | 2730 | 0 | 0 | 0 | 0 | 0 | 0 | 0 | 0
2328 | 36133036 | 35790044 | 29150040 | 1 | 1 | 1 | 3 | 411-0001 | ТССЦ Московской обл., 411-0001, приказ Минстроя России №675/пр от 21.09.2015 г. | Вода | 1339 | 1007 | м3 | м3 | 1 | 0.63 | 2.44 | 0 | 0 | 0 | 0 | 1 | 0 |  | 0.63 | 2 | 36133036 | 2731 | 0 | 0 | 0 | 0 | 0 | 0 | 0 | 0
2331 | 36133950 | 36133949 | 18413230 | 1 | 1 | 1 | 1 | 1-1036-90 |  | Рабочий строитель среднего разряда 3,6 | 1369 | 1013 | чел.-ч | чел.-ч | 1 | 159.67 | 0 | 0 | 0 | 293.22 | 0 | 1 | 1 | )*1,15 | 183.6205 | 2 | 36133950 | 2732 | 0 | 0 | 0 | 0 | 0 | 0 | 0 | 0
2331 | 36133951 | 36133949 | 121548 | 1 | 1 | 1 | 1 | 2 |  | Затраты труда машинистов | 608254 | 1013 | чел.час | чел.час | 1 | 1.65 | 0 | 0 | 0 | 0 | 0 | 1 | 2 | )*1,25 | 2.0625 | 2 | 36133951 | 2733 | 0 | 0 | 0 | 0 | 0 | 0 | 0 | 0
2331 | 36133952 | 36133949 | 29172479 | 1 | 1 | 1 | 2 | 030101 | ТСЭМ Московской обл., 030101, приказ Минстроя России №675/пр от 21.09.2015 г. | Автопогрузчики 5 т | 1368 | 1011 | маш.-ч | маш.-ч | 1 | 0.08 | 0 | 99.89 | 10.06 | 0 | 0 | 1 | 0 | )*1,25 | 0.1 | 2 | 36133952 | 2734 | 0 | 0 | 0 | 0 | 0 | 0 | 0 | 0
2331 | 36133953 | 36133949 | 29172556 | 1 | 1 | 1 | 2 | 030954 | ТСЭМ Московской обл., 030954, приказ Минстроя России №675/пр от 21.09.2015 г. | Подъемники грузоподъемностью до 500 кг одномачтовые, высота подъема 45 м | 1368 | 1011 | маш.-ч | маш.-ч | 1 | 0.27 | 0 | 31.26 | 13.5 | 0 | 0 | 1 | 0 | )*1,25 | 0.3375 | 2 | 36133953 | 2735 | 0 | 0 | 0 | 0 | 0 | 0 | 0 | 0
2331 | 36133954 | 36133949 | 29173141 | 1 | 1 | 1 | 2 | 110901 | ТСЭМ Московской обл., 110901, приказ Минстроя России №675/пр от 21.09.2015 г. | Растворосмесители передвижные 65 л | 1368 | 1011 | маш.-ч | маш.-ч | 1 | 1.3 | 0 | 12.4 | 10.06 | 0 | 0 | 1 | 0 | )*1,25 | 1.625 | 2 | 36133954 | 2736 | 0 | 0 | 0 | 0 | 0 | 0 | 0 | 0
2331 | 36133955 | 36133949 | 29109983 | 1 | 1 | 1 | 3 | 101-0256 | ТССЦ Московской обл., 101-0256, приказ Минстроя России №675/пр от 21.09.2015 г. | Плитки керамические глазурованные для внутренней облицовки стен гладкие без завала белые | 1327 | 1005 | м2 | м2 | 1 | 100 | 71.18 | 0 | 0 | 0 | 0 | 1 | 0 |  | 100 | 2 | 36133955 | 2737 | 0 | 0 | 0 | 0 | 0 | 0 | 0 | 0
2331 | 36133956 | 36133949 | 29107800 | 1 | 1 | 1 | 3 | 101-1757 | ТССЦ Московской обл., 101-1757, приказ Минстроя России №675/пр от 21.09.2015 г. | Ветошь | 1346 | 1009 | кг | кг | 1 | 0.5 | 1.81 | 0 | 0 | 0 | 0 | 1 | 0 |  | 0.5 | 2 | 36133956 | 2738 | 0 | 0 | 0 | 0 | 0 | 0 | 0 | 0
2331 | 36133957 | 36133949 | 29109405 | 1 | 1 | 1 | 3 | 101-1776 | ТССЦ Московской обл., 101-1776, приказ Минстроя России №675/пр от 21.09.2015 г. | Клей для облицовочных работ водостойкий «Плюс» (сухая смесь) | 1348 | 1009 | т | т | 1000 | 0.375 | 4316 | 0 | 0 | 0 | 0 | 1 | 0 |  | 0.375 | 2 | 36133957 | 2739 | 0 | 0 | 0 | 0 | 0 | 0 | 0 | 0
2331 | 36133958 | 36133949 | 29145352 | 1 | 1 | 1 | 3 | 402-0071 | ТССЦ Московской обл., 402-0071, приказ Минстроя России №675/пр от 21.09.2015 г. | Смесь сухая (фуга) АТЛАС разных цветов для заделки швов водостойкая | 1348 | 1009 | т | т | 1000 | 0.05 | 9298.35 | 0 | 0 | 0 | 0 | 1 | 0 |  | 0.05 | 2 | 36133958 | 2740 | 0 | 0 | 0 | 0 | 0 | 0 | 0 | 0
2331 | 36133959 | 36133949 | 29150040 | 1 | 1 | 1 | 3 | 411-0001 | ТССЦ Московской обл., 411-0001, приказ Минстроя России №675/пр от 21.09.2015 г. | Вода | 1339 | 1007 | м3 | м3 | 1 | 0.93 | 2.44 | 0 | 0 | 0 | 0 | 1 | 0 |  | 0.93 | 2 | 36133959 | 2741 | 0 | 0 | 0 | 0 | 0 | 0 | 0 | 0
2332 | 36133929 | 35790067 | 29364679 | 1 | 1 | 1 | 1 | 1-2042-90 |  | Рабочий монтажник среднего разряда 4,2 | 1369 | 1013 | чел.-ч | чел.-ч | 1 | 25.76 | 0 | 0 | 0 | 316.85 | 0 | 1 | 1 |  | 25.76 | 2 | 36133929 | 2742 | 0 | 0 | 0 | 0 | 0 | 0 | 0 | 0
2332 | 36133930 | 35790067 | 121548 | 1 | 1 | 1 | 1 | 2 |  | Затраты труда машинистов | 608254 | 1013 | чел.час | чел.час | 1 | 0.03 | 0 | 0 | 0 | 0 | 0 | 1 | 2 |  | 0.03 | 2 | 36133930 | 2743 | 0 | 0 | 0 | 0 | 0 | 0 | 0 | 0
2332 | 36133931 | 35790067 | 29172362 | 1 | 1 | 1 | 2 | 021102 | ТСЭМ Московской обл., 021102, приказ Минстроя России №675/пр от 21.09.2015 г. | Краны на автомобильном ходу при работе на монтаже технологического оборудования 10 т | 1368 | 1011 | маш.-ч | маш.-ч | 1 | 0.03 | 0 | 134.65 | 13.5 | 0 | 0 | 1 | 0 |  | 0.03 | 2 | 36133931 | 2744 | 0 | 0 | 0 | 0 | 0 | 0 | 0 | 0
2332 | 36133932 | 35790067 | 29174913 | 1 | 1 | 1 | 2 | 400001 | ТСЭМ Московской обл., 400001, приказ Минстроя России №675/пр от 21.09.2015 г. | Автомобили бортовые, грузоподъемность до 5 т | 1368 | 1011 | маш.-ч | маш.-ч | 1 | 0.02 | 0 | 87.17 | 11.6 | 0 | 0 | 1 | 0 |  | 0.02 | 2 | 36133932 | 2745 | 0 | 0 | 0 | 0 | 0 | 0 | 0 | 0
2332 | 36133933 | 35790067 | 29149204 | 1 | 1 | 1 | 3 | 405-0219 | ТССЦ Московской обл., 405-0219, приказ Минстроя России №675/пр от 21.09.2015 г. | Гипсовые вяжущие, марка Г3 | 1348 | 1009 | т | т | 1000 | 0.00315 | 729.98 | 0 | 0 | 0 | 0 | 1 | 0 |  | 0.00315 | 2 | 36133933 | 2746 | 0 | 0 | 0 | 0 | 0 | 0 | 0 | 0
2332 | 36133934 | 35790067 | 29170678 | 1 | 1 | 1 | 3 | 509-0783 | ТССЦ Московской обл., 509-0783, приказ Минстроя России №675/пр от 21.09.2015 г. | Втулки изолирующие | 1354 | 1010 | шт. | шт. | 1 | 102 | 0.28 | 0 | 0 | 0 | 0 | 1 | 0 |  | 102 | 2 | 36133934 | 2748 | 0 | 0 | 0 | 0 | 0 | 0 | 0 | 0
2332 | 36133935 | 35790067 | 29171808 | 1 | 1 | 1 | 3 | 999-9950 | ТССЦ Московской обл., 999-9950, приказ Минстроя России №675/пр от 21.09.2015 г. | Вспомогательные ненормируемые материалы (2% от ОЗП) | 1374 | 1013 | РУБ | РУБ | 1 | 5.11 | 1 | 0 | 0 | 0 | 0 | 1 | 0 |  | 5.11 | 2 | 36133935 | 2750 | 0 | 0 | 0 | 0 | 0 | 0 | 0 | 0
2335 | 35790076 | 35790075 | 18411117 | 1 | 1 | 1 | 1 | 1-1040-90 |  | Рабочий строитель среднего разряда 4 | 1369 | 1013 | чел.-ч | чел.-ч | 1 | 79.81 | 0 | 0 | 0 | 307.27 | 0 | 1 | 1 | )*1,15 | 91.7815 | 2 | 35790076 | 2751 | 0 | 0 | 0 | 0 | 0 | 0 | 0 | 0
2335 | 35790077 | 35790075 | 121548 | 1 | 1 | 1 | 1 | 2 |  | Затраты труда машинистов | 608254 | 1013 | чел.час | чел.час | 1 | 13.84 | 0 | 0 | 0 | 0 | 0 | 1 | 2 | )*1,25 | 17.3 | 2 | 35790077 | 2752 | 0 | 0 | 0 | 0 | 0 | 0 | 0 | 0
2335 | 35790078 | 35790075 | 29172556 | 1 | 1 | 1 | 2 | 030954 | ТСЭМ Московской обл., 030954, приказ Минстроя России №675/пр от 21.09.2015 г. | Подъемники грузоподъемностью до 500 кг одномачтовые, высота подъема 45 м | 1368 | 1011 | маш.-ч | маш.-ч | 1 | 0.92 | 0 | 31.26 | 13.5 | 0 | 0 | 1 | 0 | )*1,25 | 1.15 | 2 | 35790078 | 2753 | 0 | 0 | 0 | 0 | 0 | 0 | 0 | 0
2335 | 35790079 | 35790075 | 29172710 | 1 | 1 | 1 | 2 | 050101 | ТСЭМ Московской обл., 050101, приказ Минстроя России №675/пр от 21.09.2015 г. | Компрессоры передвижные с двигателем внутреннего сгорания давлением до 686 кПа (7 ат), производительность до 5 м3/мин | 1368 | 1011 | маш.-ч | маш.-ч | 1 | 9.93 | 0 | 46.56 | 10.06 | 0 | 0 | 1 | 0 | )*1,25 | 12.4125 | 2 | 35790079 | 2754 | 0 | 0 | 0 | 0 | 0 | 0 | 0 | 0
2335 | 35790080 | 35790075 | 29173142 | 1 | 1 | 1 | 2 | 110902 | ТСЭМ Московской обл., 110902, приказ Минстроя России №675/пр от 21.09.2015 г. | Растворосмесители передвижные 250 л | 1368 | 1011 | маш.-ч | маш.-ч | 1 | 2.99 | 0 | 16.3 | 10.06 | 0 | 0 | 1 | 0 | )*1,25 | 3.7375 | 2 | 35790080 | 2755 | 0 | 0 | 0 | 0 | 0 | 0 | 0 | 0
2335 | 35790081 | 35790075 | 29174145 | 1 | 1 | 1 | 2 | 252502 | ТСЭМ Московской обл., 252502, приказ Минстроя России №675/пр от 21.09.2015 г. | Насосы для строительных растворов, производительность 5 м3/час | 1368 | 1011 | маш.-ч | маш.-ч | 1 | 9.93 | 0 | 7.54 | 0 | 0 | 0 | 1 | 0 | )*1,25 | 12.4125 | 2 | 35790081 | 2756 | 0 | 0 | 0 | 0 | 0 | 0 | 0 | 0
2335 | 35790082 | 35790075 | 29174913 | 1 | 1 | 1 | 2 | 400001 | ТСЭМ Московской обл., 400001, приказ Минстроя России №675/пр от 21.09.2015 г. | Автомобили бортовые, грузоподъемность до 5 т | 1368 | 1011 | маш.-ч | маш.-ч | 1 | 2.65 | 0 | 87.17 | 11.6 | 0 | 0 | 1 | 0 | )*1,25 | 3.3125 | 2 | 35790082 | 2757 | 0 | 0 | 0 | 0 | 0 | 0 | 0 | 0
2335 | 35790083 | 35790075 | 29108452 | 1 | 1 | 1 | 3 | 101-0593 | ТССЦ Московской обл., 101-0593, приказ Минстроя России №675/пр от 21.09.2015 г. | Мастика битумно-бутилкаучуковая холодная | 1348 | 1009 | т | т | 1000 | 0.1 | 12485.99 | 0 | 0 | 0 | 0 | 1 | 0 |  | 0.1 | 2 | 35790083 | 2758 | 0 | 0 | 0 | 0 | 0 | 0 | 0 | 0
2335 | 35790084 | 35790075 | 29109244 | 1 | 1 | 1 | 3 | 101-1748 | ТССЦ Московской обл., 101-1748, приказ Минстроя России №675/пр от 21.09.2015 г. | Портландцемент напрягающий, марки 400 | 1348 | 1009 | т | т | 1000 | 1.67 | 600 | 0 | 0 | 0 | 0 | 1 | 0 |  | 1.67 | 2 | 35790084 | 2759 | 0 | 0 | 0 | 0 | 0 | 0 | 0 | 0
2335 | 35790085 | 35790075 | 29110564 | 1 | 1 | 1 | 3 | 101-1749 | ТССЦ Московской обл., 101-1749, приказ Минстроя России №675/пр от 21.09.2015 г. | Латекс СКС-65 ГП | 1348 | 1009 | т | т | 1000 | 0.032 | 13673 | 0 | 0 | 0 | 0 | 1 | 0 |  | 0.032 | 2 | 35790085 | 2760 | 0 | 0 | 0 | 0 | 0 | 0 | 0 | 0
2335 | 35790086 | 35790075 | 29149608 | 1 | 1 | 1 | 3 | 408-0122 | ТССЦ Московской обл., 408-0122, приказ Минстроя России №675/пр от 21.09.2015 г. | Песок природный для строительных работ средний | 1339 | 1007 | м3 | м3 | 1 | 2.32 | 55.26 | 0 | 0 | 0 | 0 | 1 | 0 |  | 2.32 | 2 | 35790086 | 2761 | 0 | 0 | 0 | 0 | 0 | 0 | 0 | 0
2335 | 35790087 | 35790075 | 29150040 | 1 | 1 | 1 | 3 | 411-0001 | ТССЦ Московской обл., 411-0001, приказ Минстроя России №675/пр от 21.09.2015 г. | Вода | 1339 | 1007 | м3 | м3 | 1 | 0.739 | 2.44 | 0 | 0 | 0 | 0 | 1 | 0 |  | 0.739 | 2 | 35790087 | 2762 | 0 | 0 | 0 | 0 | 0 | 0 | 0 | 0
2336 | 35790224 | 35790098 | 31427453 | 1 | 1 | 1 | 1 | 1-100-32-90 |  | Рабочий среднего разряда 3,2 | 1369 | 1013 | чел.-ч | чел.-ч | 1 | 76.63 | 0 | 0 | 0 | 279.16 | 0 | 1 | 1 | )*1,15 | 88.1245 | 2 | 35790224 | 2763 | 0 | 0 | 0 | 0 | 0 | 0 | 0 | 0
2336 | 35790225 | 35790098 | 121548 | 1 | 1 | 1 | 1 | 2 |  | Затраты труда машинистов | 608254 | 1013 | чел.час | чел.час | 1 | 4.22 | 0 | 0 | 0 | 0 | 0 | 1 | 2 | )*1,25 | 5.275 | 2 | 35790225 | 2764 | 0 | 0 | 0 | 0 | 0 | 0 | 0 | 0
2336 | 35790226 | 35790098 | 35554709 | 1 | 1 | 1 | 2 | 030101 | ТСНБ-2001 Московской области, 030101, протокол от 29.07.2020 г. № 07 | Автопогрузчики 5 т | 1368 | 1011 | маш.-ч | маш.-ч | 1 | 0.36 | 0 | 99.89 | 10.06 | 0 | 0 | 1 | 0 | )*1,25 | 0.45 | 2 | 35790226 | 2765 | 0 | 0 | 0 | 0 | 0 | 0 | 0 | 0
2336 | 35790227 | 35790098 | 35554736 | 1 | 1 | 1 | 2 | 030953 | ТСНБ-2001 Московской области, 030953, протокол от 29.07.2020 г. № 07 | Подъемники грузоподъемностью до 500 кг одномачтовые, высота подъема 35 м | 1368 | 1011 | маш.-ч | маш.-ч | 1 | 2.3 | 0 | 29.46 | 11.6 | 0 | 0 | 1 | 0 | )*1,25 | 2.875 | 2 | 35790227 | 2766 | 0 | 0 | 0 | 0 | 0 | 0 | 0 | 0
2336 | 35790228 | 35790098 | 35554830 | 1 | 1 | 1 | 2 | 110901 | ТСНБ-2001 Московской области, 110901, протокол от 29.07.2020 г. № 07 | Растворосмесители передвижные 65 л | 1368 | 1011 | маш.-ч | маш.-ч | 1 | 1.56 | 0 | 12.4 | 10.06 | 0 | 0 | 1 | 0 | )*1,25 | 1.95 | 2 | 35790228 | 2767 | 0 | 0 | 0 | 0 | 0 | 0 | 0 | 0
2336 | 35790229 | 35790098 | 35555043 | 1 | 1 | 1 | 2 | 339904 | ТСНБ-2001 Московской области, 339904, протокол от 29.07.2020 г. № 07 | Плиткорез MAKITA RH 4101 | 1368 | 1011 | маш.-ч | маш.-ч | 1 | 0.05 | 0 | 9.97 | 0 | 0 | 0 | 1 | 0 | )*1,25 | 0.0625 | 2 | 35790229 | 2768 | 0 | 0 | 0 | 0 | 0 | 0 | 0 | 0
2336 | 35790230 | 35790098 | 35555088 | 1 | 1 | 1 | 2 | 400001 | ТСНБ-2001 Московской области, 400001, протокол от 29.07.2020 г. № 07 | Автомобили бортовые, грузоподъемность до 5 т | 1368 | 1011 | маш.-ч | маш.-ч | 1 | 0.28 | 0 | 87.17 | 11.6 | 0 | 0 | 1 | 0 | )*1,25 | 0.35 | 2 | 35790230 | 2769 | 0 | 0 | 0 | 0 | 0 | 0 | 0 | 0
2336 | 35790231 | 35790098 | 35552759 | 1 | 1 | 1 | 3 | 101-1757 | ТСНБ-2001 Московской области, 101-1757, протокол от 29.07.2020 г. № 07 | Ветошь | 1346 | 1009 | кг | кг | 1 | 0.5 | 1.81 | 0 | 0 | 0 | 0 | 1 | 0 |  | 0.5 | 2 | 35790231 | 2770 | 0 | 0 | 0 | 0 | 0 | 0 | 0 | 0
2336 | 35790232 | 35790098 | 35552810 | 1 | 1 | 1 | 3 | 101-1971 | ТСНБ-2001 Московской области, 101-1971, протокол от 29.07.2020 г. № 07 | Затирка «Старатели» (разной цветности) | 1348 | 1009 | т | т | 1000 | 0.05 | 6532.53 | 0 | 0 | 0 | 0 | 1 | 0 |  | 0.05 | 2 | 35790232 | 2771 | 0 | 0 | 0 | 0 | 0 | 0 | 0 | 0
2336 | 35790233 | 35790098 | 35552960 | 1 | 1 | 1 | 3 | 101-4368 | ТСНБ-2001 Московской области, 101-4368, протокол от 26.08.2020 г. № 08 | Клей плиточный «Юнис Гранит» | 1346 | 1009 | кг | кг | 1 | 430 | 3.86 | 0 | 0 | 0 | 0 | 1 | 0 |  | 430 | 2 | 35790233 | 2772 | 0 | 0 | 0 | 0 | 0 | 0 | 0 | 0
2336 | 35790234 | 35790098 | 35552967 | 1 | 1 | 1 | 3 | 101-5566 | ТСНБ-2001 Московской области, 101-5566, протокол от 29.07.2020 г. № 07 | Плитки керамогранитные размером 300х300х8 мм, бежевые | 1327 | 1005 | м2 | м2 | 1 | 102 | 69.21 | 0 | 0 | 0 | 0 | 1 | 0 |  | 102 | 2 | 35790234 | 2773 | 0 | 0 | 0 | 0 | 0 | 0 | 0 | 0
2336 | 35790235 | 35790098 | 35554227 | 1 | 1 | 1 | 3 | 411-0001 | ТСНБ-2001 Московской области, 411-0001, протокол от 29.07.2020 г. № 07 | Вода | 1339 | 1007 | м3 | м3 | 1 | 3.5 | 2.44 | 0 | 0 | 0 | 0 | 1 | 0 |  | 3.5 | 2 | 35790235 | 2775 | 0 | 0 | 0 | 0 | 0 | 0 | 0 | 0
2338 | 36128464 | 36128462 | 18409850 | 1 | 1 | 1 | 1 | 1-1035-90 |  | Рабочий строитель среднего разряда 3,5 | 1369 | 1013 | чел.-ч | чел.-ч | 1 | 97 | 0 | 0 | 0 | 289.7 | 0 | 1 | 1 | )*1,15 | 111.55 | 2 | 36128464 | 2776 | 0 | 0 | 0 | 0 | 0 | 0 | 0 | 0
2338 | 36128465 | 36128462 | 29173472 | 1 | 1 | 1 | 2 | 134041 | ТСЭМ Московской обл., 134041, приказ Минстроя России №675/пр от 21.09.2015 г. | Шуруповерт | 1368 | 1011 | маш.-ч | маш.-ч | 1 | 2.2 | 0 | 3 | 0 | 0 | 0 | 1 | 0 | )*1,25 | 2.75 | 2 | 36128465 | 2777 | 0 | 0 | 0 | 0 | 0 | 0 | 0 | 0
2338 | 36128466 | 36128462 | 29174538 | 1 | 1 | 1 | 2 | 330901 | ТСЭМ Московской обл., 330901, приказ Минстроя России №675/пр от 21.09.2015 г. | Ножницы электрические | 1368 | 1011 | маш.-ч | маш.-ч | 1 | 0.32 | 0 | 33.59 | 0 | 0 | 0 | 1 | 0 | )*1,25 | 0.4 | 2 | 36128466 | 2778 | 0 | 0 | 0 | 0 | 0 | 0 | 0 | 0
2338 | 36128467 | 36128462 | 29174580 | 1 | 1 | 1 | 2 | 331451 | ТСЭМ Московской обл., 331451, приказ Минстроя России №675/пр от 21.09.2015 г. | Перфораторы электрические | 1368 | 1011 | маш.-ч | маш.-ч | 1 | 1.3 | 0 | 2.08 | 0 | 0 | 0 | 1 | 0 | )*1,25 | 1.625 | 2 | 36128467 | 2779 | 0 | 0 | 0 | 0 | 0 | 0 | 0 | 0
2338 | 36128468 | 36128462 | 29109354 | 1 | 1 | 1 | 3 | 101-2430 | ТССЦ Московской обл., 101-2430, приказ Минстроя России №675/пр от 21.09.2015 г. | Грунтовка «Тифенгрунд», КНАУФ | 1346 | 1009 | кг | кг | 1 | 10 | 46.72 | 0 | 0 | 0 | 0 | 1 | 0 |  | 10 | 2 | 36128468 | 2780 | 0 | 0 | 0 | 0 | 0 | 0 | 0 | 0
2338 | 36128469 | 36128462 | 29109781 | 1 | 1 | 1 | 3 | 101-2437 | ТССЦ Московской обл., 101-2437, приказ Минстроя России №675/пр от 21.09.2015 г. | Шпаклевка «Унифлот», КНАУФ | 1346 | 1009 | кг | кг | 1 | 4 | 11.12 | 0 | 0 | 0 | 0 | 1 | 0 |  | 4 | 2 | 36128469 | 2781 | 0 | 0 | 0 | 0 | 0 | 0 | 0 | 0
2338 | 36128470 | 36128462 | 29109782 | 1 | 1 | 1 | 3 | 101-2438 | ТССЦ Московской обл., 101-2438, приказ Минстроя России №675/пр от 21.09.2015 г. | Шпаклевка «Фугенфюллер», КНАУФ | 1346 | 1009 | кг | кг | 1 | 42 | 4.36 | 0 | 0 | 0 | 0 | 1 | 0 |  | 42 | 2 | 36128470 | 2782 | 0 | 0 | 0 | 0 | 0 | 0 | 0 | 0
2338 | 36128471 | 36128462 | 29110699 | 1 | 1 | 1 | 3 | 101-2474 | ТССЦ Московской обл., 101-2474, приказ Минстроя России №675/пр от 21.09.2015 г. | Лента бумажная для повышения трещиностойкости стыков ГКЛ и ГВЛ | 1301 | 1003 | м | м | 1 | 68 | 0.17 | 0 | 0 | 0 | 0 | 1 | 0 |  | 68 | 2 | 36128471 | 2783 | 0 | 0 | 0 | 0 | 0 | 0 | 0 | 0
2338 | 36128472 | 36128462 | 29110797 | 1 | 1 | 1 | 3 | 101-2480 | ТССЦ Московской обл., 101-2480, приказ Минстроя России №675/пр от 21.09.2015 г. | Лента разделительная для сопряжения потолка из ЛГК со стеной | 1301 | 1003 | м | м | 1 | 135 | 1.74 | 0 | 0 | 0 | 0 | 1 | 0 |  | 135 | 2 | 36128472 | 2784 | 0 | 0 | 0 | 0 | 0 | 0 | 0 | 0
2338 | 36128473 | 36128462 | 29110813 | 1 | 1 | 1 | 3 | 101-2484 | ТССЦ Московской обл., 101-2484, приказ Минстроя России №675/пр от 21.09.2015 г. | Лента эластичная самоклеящаяся для профилей направляющих «Дихтунгсбанд» 30/30000 мм | 1301 | 1003 | м | м | 1 | 135 | 0.39 | 0 | 0 | 0 | 0 | 1 | 0 |  | 135 | 2 | 36128473 | 2785 | 0 | 0 | 0 | 0 | 0 | 0 | 0 | 0
2338 | 36128474 | 36128462 | 29111455 | 1 | 1 | 1 | 3 | 101-2509 | ТССЦ Московской обл., 101-2509, приказ Минстроя России №675/пр от 21.09.2015 г. | Листы гипсокартонные ГКЛ 12,5 мм | 1327 | 1005 | м2 | м2 | 1 | 111 | 15.06 | 0 | 0 | 0 | 0 | 1 | 0 |  | 111 | 2 | 36128474 | 2786 | 0 | 0 | 0 | 0 | 0 | 0 | 0 | 0
2338 | 36128475 | 36128462 | 29114731 | 1 | 1 | 1 | 3 | 101-2582 | ТССЦ Московской обл., 101-2582, приказ Минстроя России №675/пр от 21.09.2015 г. | Шуруп самонарезающий (LN) 3,5/9,5 мм | 1354 | 1010 | шт. | шт. | 1 | 368 | 0.02 | 0 | 0 | 0 | 0 | 1 | 0 |  | 368 | 2 | 36128475 | 2787 | 0 | 0 | 0 | 0 | 0 | 0 | 0 | 0
2338 | 36128476 | 36128462 | 29114733 | 1 | 1 | 1 | 3 | 101-2583 | ТССЦ Московской обл., 101-2583, приказ Минстроя России №675/пр от 21.09.2015 г. | Шуруп самонарезающий (TN) 3,5/25 мм | 1354 | 1010 | шт. | шт. | 1 | 2221 | 0.02 | 0 | 0 | 0 | 0 | 1 | 0 |  | 2221 | 2 | 36128476 | 2788 | 0 | 0 | 0 | 0 | 0 | 0 | 0 | 0
2338 | 36128477 | 36128462 | 29114403 | 1 | 1 | 1 | 3 | 101-2589 | ТССЦ Московской обл., 101-2589, приказ Минстроя России №675/пр от 21.09.2015 г. | Дюбель-гвоздь 6/39 мм | 1354 | 1010 | шт. | шт. | 1 | 81 | 0.68 | 0 | 0 | 0 | 0 | 1 | 0 |  | 81 | 2 | 36128477 | 2789 | 0 | 0 | 0 | 0 | 0 | 0 | 0 | 0
2338 | 36128478 | 36128462 | 29114482 | 1 | 1 | 1 | 3 | 101-2590 | ТССЦ Московской обл., 101-2590, приказ Минстроя России №675/пр от 21.09.2015 г. | Дюбель с шурупом 6/35 мм | 1354 | 1010 | шт. | шт. | 1 | 322 | 0.07 | 0 | 0 | 0 | 0 | 1 | 0 |  | 322 | 2 | 36128478 | 2790 | 0 | 0 | 0 | 0 | 0 | 0 | 0 | 0
2338 | 36128479 | 36128462 | 29129587 | 1 | 1 | 1 | 3 | 201-0797 | ТССЦ Московской обл., 201-0797, приказ Минстроя России №675/пр от 21.09.2015 г. | Профиль направляющий ПН 28/27/0,6 | 1301 | 1003 | м | м | 1 | 136 | 4.18 | 0 | 0 | 0 | 0 | 1 | 0 |  | 136 | 2 | 36128479 | 2791 | 0 | 0 | 0 | 0 | 0 | 0 | 0 | 0
2338 | 36128480 | 36128462 | 29129600 | 1 | 1 | 1 | 3 | 201-0802 | ТССЦ Московской обл., 201-0802, приказ Минстроя России №675/пр от 21.09.2015 г. | Профиль потолочный ПП 60/27/0,6 | 1301 | 1003 | м | м | 1 | 306 | 5.74 | 0 | 0 | 0 | 0 | 1 | 0 |  | 306 | 2 | 36128480 | 2792 | 0 | 0 | 0 | 0 | 0 | 0 | 0 | 0
2338 | 36128481 | 36128462 | 29129688 | 1 | 1 | 1 | 3 | 201-0816 | ТССЦ Московской обл., 201-0816, приказ Минстроя России №675/пр от 21.09.2015 г. | Подвес с зажимом для ПП-профиля 60*27 мм | 1354 | 1010 | шт. | шт. | 1 | 81 | 1.32 | 0 | 0 | 0 | 0 | 1 | 0 |  | 81 | 2 | 36128481 | 2793 | 0 | 0 | 0 | 0 | 0 | 0 | 0 | 0
2338 | 36128482 | 36128462 | 29129705 | 1 | 1 | 1 | 3 | 201-0823 | ТССЦ Московской обл., 201-0823, приказ Минстроя России №675/пр от 21.09.2015 г. | Соединители профилей одноуровневые ПП | 1354 | 1010 | шт. | шт. | 1 | 183 | 1.68 | 0 | 0 | 0 | 0 | 1 | 0 |  | 183 | 2 | 36128482 | 2794 | 0 | 0 | 0 | 0 | 0 | 0 | 0 | 0
2338 | 36128483 | 36128462 | 29129711 | 1 | 1 | 1 | 3 | 201-0831 | ТССЦ Московской обл., 201-0831, приказ Минстроя России №675/пр от 21.09.2015 г. | ПП- удлинитель профилей 60*27 | 1354 | 1010 | шт. | шт. | 1 | 81 | 0.62 | 0 | 0 | 0 | 0 | 1 | 0 |  | 81 | 2 | 36128483 | 2795 | 0 | 0 | 0 | 0 | 0 | 0 | 0 | 0
2338 | 36128484 | 36128462 | 29129694 | 1 | 1 | 1 | 3 | 201-9010 | ТССЦ Московской обл., 201-9010, приказ Минстроя России №675/пр от 21.09.2015 г. | Тяга подвесов | 1354 | 1010 | шт. | шт. | 1 | 81 | 0 | 0 | 0 | 0 | 0 | 0 | 0 |  | 81 | 3 | -1 |  | 0 | 0 | 0 | 0 | 0 | 0 | 0 | 0
2339 | 36133936 | 36128463 | 29364679 | 1 | 1 | 1 | 1 | 1-2042-90 |  | Рабочий монтажник среднего разряда 4,2 | 1369 | 1013 | чел.-ч | чел.-ч | 1 | 70.64 | 0 | 0 | 0 | 316.85 | 0 | 1 | 1 |  | 70.64 | 2 | 36133936 | 2796 | 0 | 0 | 0 | 0 | 0 | 0 | 0 | 0
2339 | 36133937 | 36128463 | 121548 | 1 | 1 | 1 | 1 | 2 |  | Затраты труда машинистов | 608254 | 1013 | чел.час | чел.час | 1 | 0.88 | 0 | 0 | 0 | 0 | 0 | 1 | 2 |  | 0.88 | 2 | 36133937 | 2797 | 0 | 0 | 0 | 0 | 0 | 0 | 0 | 0
2339 | 36133938 | 36128463 | 29172362 | 1 | 1 | 1 | 2 | 021102 | ТСЭМ Московской обл., 021102, приказ Минстроя России №675/пр от 21.09.2015 г. | Краны на автомобильном ходу при работе на монтаже технологического оборудования 10 т | 1368 | 1011 | маш.-ч | маш.-ч | 1 | 0.88 | 0 | 134.65 | 13.5 | 0 | 0 | 1 | 0 |  | 0.88 | 2 | 36133938 | 2798 | 0 | 0 | 0 | 0 | 0 | 0 | 0 | 0
2339 | 36133939 | 36128463 | 29174500 | 1 | 1 | 1 | 2 | 330206 | ТСЭМ Московской обл., 330206, приказ Минстроя России №675/пр от 21.09.2015 г. | Дрели электрические | 1368 | 1011 | маш.-ч | маш.-ч | 1 | 16.38 | 0 | 1.95 | 0 | 0 | 0 | 1 | 0 |  | 16.38 | 2 | 36133939 | 2799 | 0 | 0 | 0 | 0 | 0 | 0 | 0 | 0
2339 | 36133940 | 36128463 | 29174913 | 1 | 1 | 1 | 2 | 400001 | ТСЭМ Московской обл., 400001, приказ Минстроя России №675/пр от 21.09.2015 г. | Автомобили бортовые, грузоподъемность до 5 т | 1368 | 1011 | маш.-ч | маш.-ч | 1 | 0.87 | 0 | 87.17 | 11.6 | 0 | 0 | 1 | 0 |  | 0.87 | 2 | 36133940 | 2800 | 0 | 0 | 0 | 0 | 0 | 0 | 0 | 0
2339 | 36133941 | 36128463 | 29114269 | 1 | 1 | 1 | 3 | 101-0115 | ТССЦ Московской обл., 101-0115, приказ Минстроя России №675/пр от 21.09.2015 г. | Винты с полукруглой головкой длиной 50 мм | 1348 | 1009 | т | т | 1000 | 0.00306 | 12429.99 | 0 | 0 | 0 | 0 | 1 | 0 |  | 0.00306 | 2 | 36133941 | 2801 | 0 | 0 | 0 | 0 | 0 | 0 | 0 | 0
2339 | 36133942 | 36128463 | 29110838 | 1 | 1 | 1 | 3 | 101-2499 | ТССЦ Московской обл., 101-2499, приказ Минстроя России №675/пр от 21.09.2015 г. | Лента изоляционная прорезиненная односторонняя ширина 20 мм, толщина 0,25-0,35 мм | 1346 | 1009 | кг | кг | 1 | 0.31 | 30.5 | 0 | 0 | 0 | 0 | 1 | 0 |  | 0.31 | 2 | 36133942 | 2802 | 0 | 0 | 0 | 0 | 0 | 0 | 0 | 0
2339 | 36133943 | 36128463 | 29114470 | 1 | 1 | 1 | 3 | 101-3914 | ТССЦ Московской обл., 101-3914, приказ Минстроя России №675/пр от 21.09.2015 г. | Дюбели распорные полипропиленовые | 1355 | 1010 | 100 шт. | 100 шт. | 100 | 4.08 | 86.24 | 0 | 0 | 0 | 0 | 1 | 0 |  | 4.08 | 2 | 36133943 | 2803 | 0 | 0 | 0 | 0 | 0 | 0 | 0 | 0
2339 | 36133944 | 36128463 | 29164111 | 1 | 1 | 1 | 3 | 509-0167 | ТССЦ Московской обл., 509-0167, приказ Минстроя России №675/пр от 21.09.2015 г. | Сжимы соединительные | 1355 | 1010 | 100 шт. | 100 шт. | 100 | 1.02 | 100 | 0 | 0 | 0 | 0 | 1 | 0 |  | 1.02 | 2 | 36133944 | 2804 | 0 | 0 | 0 | 0 | 0 | 0 | 0 | 0
2339 | 36133945 | 36128463 | 29171808 | 1 | 1 | 1 | 3 | 999-9950 | ТССЦ Московской обл., 999-9950, приказ Минстроя России №675/пр от 21.09.2015 г. | Вспомогательные ненормируемые материалы (2% от ОЗП) | 1374 | 1013 | РУБ | РУБ | 1 | 14.01 | 1 | 0 | 0 | 0 | 0 | 1 | 0 |  | 14.01 | 2 | 36133945 | 2806 | 0 | 0 | 0 | 0 | 0 | 0 | 0 | 0
2341 | 35790251 | 35790250 | 18410280 | 1 | 1 | 1 | 1 | 1-1039-90 |  | Рабочий строитель среднего разряда 3,9 | 1369 | 1013 | чел.-ч | чел.-ч | 1 | 24.64 | 0 | 0 | 0 | 303.76 | 0 | 1 | 1 | )*1,15 | 28.336 | 2 | 35790251 | 2807 | 0 | 0 | 0 | 0 | 0 | 0 | 0 | 0
2341 | 35790252 | 35790250 | 121548 | 1 | 1 | 1 | 1 | 2 |  | Затраты труда машинистов | 608254 | 1013 | чел.час | чел.час | 1 | 0.32 | 0 | 0 | 0 | 0 | 0 | 1 | 2 | )*1,25 | 0.4 | 2 | 35790252 | 2808 | 0 | 0 | 0 | 0 | 0 | 0 | 0 | 0
2341 | 35790253 | 35790250 | 29172556 | 1 | 1 | 1 | 2 | 030954 | ТСЭМ Московской обл., 030954, приказ Минстроя России №675/пр от 21.09.2015 г. | Подъемники грузоподъемностью до 500 кг одномачтовые, высота подъема 45 м | 1368 | 1011 | маш.-ч | маш.-ч | 1 | 0.32 | 0 | 31.26 | 13.5 | 0 | 0 | 1 | 0 | )*1,25 | 0.4 | 2 | 35790253 | 2809 | 0 | 0 | 0 | 0 | 0 | 0 | 0 | 0
2341 | 35790254 | 35790250 | 29174500 | 1 | 1 | 1 | 2 | 330206 | ТСЭМ Московской обл., 330206, приказ Минстроя России №675/пр от 21.09.2015 г. | Дрели электрические | 1368 | 1011 | маш.-ч | маш.-ч | 1 | 0.2 | 0 | 1.95 | 0 | 0 | 0 | 1 | 0 | )*1,25 | 0.25 | 2 | 35790254 | 2810 | 0 | 0 | 0 | 0 | 0 | 0 | 0 | 0
2341 | 35790255 | 35790250 | 29174913 | 1 | 1 | 1 | 2 | 400001 | ТСЭМ Московской обл., 400001, приказ Минстроя России №675/пр от 21.09.2015 г. | Автомобили бортовые, грузоподъемность до 5 т | 1368 | 1011 | маш.-ч | маш.-ч | 1 | 0.39 | 0 | 87.17 | 11.6 | 0 | 0 | 1 | 0 | )*1,25 | 0.4875 | 2 | 35790255 | 2811 | 0 | 0 | 0 | 0 | 0 | 0 | 0 | 0
2341 | 35790256 | 35790250 | 29107886 | 1 | 1 | 1 | 3 | 101-0311 | ТССЦ Московской обл., 101-0311, приказ Минстроя России №675/пр от 21.09.2015 г. | Каболка | 1348 | 1009 | т | т | 1000 | 0.001 | 30029.99 | 0 | 0 | 0 | 0 | 1 | 0 |  | 0.001 | 2 | 35790256 | 2812 | 0 | 0 | 0 | 0 | 0 | 0 | 0 | 0
2341 | 35790257 | 35790250 | 29110398 | 1 | 1 | 1 | 3 | 101-0388 | ТССЦ Московской обл., 101-0388, приказ Минстроя России №675/пр от 21.09.2015 г. | Краски масляные земляные марки МА-0115 мумия, сурик железный | 1348 | 1009 | т | т | 1000 | 0.0004 | 15118.99 | 0 | 0 | 0 | 0 | 1 | 0 |  | 0.0004 | 2 | 35790257 | 2813 | 0 | 0 | 0 | 0 | 0 | 0 | 0 | 0
2341 | 35790258 | 35790250 | 29110573 | 1 | 1 | 1 | 3 | 101-0628 | ТССЦ Московской обл., 101-0628, приказ Минстроя России №675/пр от 21.09.2015 г. | Олифа комбинированная, марки К-3 | 1348 | 1009 | т | т | 1000 | 0.0002 | 16950 | 0 | 0 | 0 | 0 | 1 | 0 |  | 0.0002 | 2 | 35790258 | 2814 | 0 | 0 | 0 | 0 | 0 | 0 | 0 | 0
2341 | 35790259 | 35790250 | 29110148 | 1 | 1 | 1 | 3 | 101-0849 | ТССЦ Московской обл., 101-0849, приказ Минстроя России №675/пр от 21.09.2015 г. | Пластина резиновая рулонная вулканизированная | 1346 | 1009 | кг | кг | 1 | 0.8 | 13.55 | 0 | 0 | 0 | 0 | 1 | 0 |  | 0.8 | 2 | 35790259 | 2815 | 0 | 0 | 0 | 0 | 0 | 0 | 0 | 0
2341 | 35790260 | 35790250 | 29107963 | 1 | 1 | 1 | 3 | 101-1669 | ТССЦ Московской обл., 101-1669, приказ Минстроя России №675/пр от 21.09.2015 г. | Очес льняной | 1346 | 1009 | кг | кг | 1 | 0.04 | 37.29 | 0 | 0 | 0 | 0 | 1 | 0 |  | 0.04 | 2 | 35790260 | 2816 | 0 | 0 | 0 | 0 | 0 | 0 | 0 | 0
2341 | 35790261 | 35790250 | 29107847 | 1 | 1 | 1 | 3 | 101-1847 | ТССЦ Московской обл., 101-1847, приказ Минстроя России №675/пр от 21.09.2015 г. | Замазка защитная | 1346 | 1009 | кг | кг | 1 | 4 | 9.61 | 0 | 0 | 0 | 0 | 1 | 0 |  | 4 | 2 | 35790261 | 2817 | 0 | 0 | 0 | 0 | 0 | 0 | 0 | 0
2341 | 35790262 | 35790250 | 29114694 | 1 | 1 | 1 | 3 | 101-2184 | ТССЦ Московской обл., 101-2184, приказ Минстроя России №675/пр от 21.09.2015 г. | Шурупы с полукруглой головкой 6х60 мм | 1348 | 1009 | т | т | 1000 | 0.0005 | 12429.99 | 0 | 0 | 0 | 0 | 1 | 0 |  | 0.0005 | 2 | 35790262 | 2818 | 0 | 0 | 0 | 0 | 0 | 0 | 0 | 0
2341 | 35790263 | 35790250 | 29114473 | 1 | 1 | 1 | 3 | 101-2203 | ТССЦ Московской обл., 101-2203, приказ Минстроя России №675/пр от 21.09.2015 г. | Дюбели распорные полиэтиленовые 8х30 мм | 1358 | 1010 | 10 шт. | 10 шт. | 10 | 4 | 1.79 | 0 | 0 | 0 | 0 | 1 | 0 |  | 4 | 2 | 35790263 | 2819 | 0 | 0 | 0 | 0 | 0 | 0 | 0 | 0
2341 | 35790264 | 35790250 | 29122326 | 1 | 1 | 1 | 3 | 113-0074 | ТССЦ Московской обл., 113-0074, приказ Минстроя России №675/пр от 21.09.2015 г. | Клей фенолполивинилацетатный марки БФ-2, сорт I | 1348 | 1009 | т | т | 1000 | 0.0008 | 12329.98 | 0 | 0 | 0 | 0 | 1 | 0 |  | 0.0008 | 2 | 35790264 | 2820 | 0 | 0 | 0 | 0 | 0 | 0 | 0 | 0
2341 | 35790265 | 35790250 | 29142044 | 1 | 1 | 1 | 3 | 301-1521 | ТССЦ Московской обл., 301-1521, приказ Минстроя России №675/пр от 21.09.2015 г. | Унитаз-компакт «Комфорт» | 1035 | 1013 | компл. | компл. | 1 | 10 | 318 | 0 | 0 | 0 | 0 | 1 | 0 |  | 10 | 2 | 35790265 | 2821 | 0 | 0 | 0 | 0 | 0 | 0 | 0 | 0
2341 | 35790266 | 35790250 | 29166036 | 1 | 1 | 1 | 3 | 509-1792 | ТССЦ Московской обл., 509-1792, приказ Минстроя России №675/пр от 21.09.2015 г. | Скобы скрепляющие и для подвеса | 1346 | 1009 | кг | кг | 1 | 20 | 6.79 | 0 | 0 | 0 | 0 | 1 | 0 |  | 20 | 2 | 35790266 | 2822 | 0 | 0 | 0 | 0 | 0 | 0 | 0 | 0
2342 | 35790438 | 35790437 | 18411117 | 1 | 1 | 1 | 1 | 1-1040-90 |  | Рабочий строитель среднего разряда 4 | 1369 | 1013 | чел.-ч | чел.-ч | 1 | 21.65 | 0 | 0 | 0 | 307.27 | 0 | 1 | 1 | )*1,15 | 24.8975 | 2 | 35790438 | 2823 | 0 | 0 | 0 | 0 | 0 | 0 | 0 | 0
2342 | 35790439 | 35790437 | 121548 | 1 | 1 | 1 | 1 | 2 |  | Затраты труда машинистов | 608254 | 1013 | чел.час | чел.час | 1 | 0.13 | 0 | 0 | 0 | 0 | 0 | 1 | 2 | )*1,25 | 0.1625 | 2 | 35790439 | 2824 | 0 | 0 | 0 | 0 | 0 | 0 | 0 | 0
2342 | 35790440 | 35790437 | 29172556 | 1 | 1 | 1 | 2 | 030954 | ТСЭМ Московской обл., 030954, приказ Минстроя России №675/пр от 21.09.2015 г. | Подъемники грузоподъемностью до 500 кг одномачтовые, высота подъема 45 м | 1368 | 1011 | маш.-ч | маш.-ч | 1 | 0.13 | 0 | 31.26 | 13.5 | 0 | 0 | 1 | 0 | )*1,25 | 0.1625 | 2 | 35790440 | 2825 | 0 | 0 | 0 | 0 | 0 | 0 | 0 | 0
2342 | 35790441 | 35790437 | 29174500 | 1 | 1 | 1 | 2 | 330206 | ТСЭМ Московской обл., 330206, приказ Минстроя России №675/пр от 21.09.2015 г. | Дрели электрические | 1368 | 1011 | маш.-ч | маш.-ч | 1 | 0.2 | 0 | 1.95 | 0 | 0 | 0 | 1 | 0 | )*1,25 | 0.25 | 2 | 35790441 | 2826 | 0 | 0 | 0 | 0 | 0 | 0 | 0 | 0
2342 | 35790442 | 35790437 | 29174913 | 1 | 1 | 1 | 2 | 400001 | ТСЭМ Московской обл., 400001, приказ Минстроя России №675/пр от 21.09.2015 г. | Автомобили бортовые, грузоподъемность до 5 т | 1368 | 1011 | маш.-ч | маш.-ч | 1 | 0.22 | 0 | 87.17 | 11.6 | 0 | 0 | 1 | 0 | )*1,25 | 0.275 | 2 | 35790442 | 2827 | 0 | 0 | 0 | 0 | 0 | 0 | 0 | 0
2342 | 35790443 | 35790437 | 29110398 | 1 | 1 | 1 | 3 | 101-0388 | ТССЦ Московской обл., 101-0388, приказ Минстроя России №675/пр от 21.09.2015 г. | Краски масляные земляные марки МА-0115 мумия, сурик железный | 1348 | 1009 | т | т | 1000 | 0.0004 | 15118.99 | 0 | 0 | 0 | 0 | 1 | 0 |  | 0.0004 | 2 | 35790443 | 2828 | 0 | 0 | 0 | 0 | 0 | 0 | 0 | 0
2342 | 35790444 | 35790437 | 29110573 | 1 | 1 | 1 | 3 | 101-0628 | ТССЦ Московской обл., 101-0628, приказ Минстроя России №675/пр от 21.09.2015 г. | Олифа комбинированная, марки К-3 | 1348 | 1009 | т | т | 1000 | 0.0002 | 16950 | 0 | 0 | 0 | 0 | 1 | 0 |  | 0.0002 | 2 | 35790444 | 2829 | 0 | 0 | 0 | 0 | 0 | 0 | 0 | 0
2342 | 35790445 | 35790437 | 29112724 | 1 | 1 | 1 | 3 | 101-0782 | ТССЦ Московской обл., 101-0782, приказ Минстроя России №675/пр от 21.09.2015 г. | Поковки из квадратных заготовок, масса 1,8 кг | 1348 | 1009 | т | т | 1000 | 0.0036 | 5989 | 0 | 0 | 0 | 0 | 1 | 0 |  | 0.0036 | 2 | 35790445 | 2830 | 0 | 0 | 0 | 0 | 0 | 0 | 0 | 0
2342 | 35790446 | 35790437 | 29107963 | 1 | 1 | 1 | 3 | 101-1669 | ТССЦ Московской обл., 101-1669, приказ Минстроя России №675/пр от 21.09.2015 г. | Очес льняной | 1346 | 1009 | кг | кг | 1 | 0.3 | 37.29 | 0 | 0 | 0 | 0 | 1 | 0 |  | 0.3 | 2 | 35790446 | 2831 | 0 | 0 | 0 | 0 | 0 | 0 | 0 | 0
2342 | 35790447 | 35790437 | 29107847 | 1 | 1 | 1 | 3 | 101-1847 | ТССЦ Московской обл., 101-1847, приказ Минстроя России №675/пр от 21.09.2015 г. | Замазка защитная | 1346 | 1009 | кг | кг | 1 | 2 | 9.61 | 0 | 0 | 0 | 0 | 1 | 0 |  | 2 | 2 | 35790447 | 2832 | 0 | 0 | 0 | 0 | 0 | 0 | 0 | 0
2342 | 35790448 | 35790437 | 29114696 | 1 | 1 | 1 | 3 | 101-2186 | ТССЦ Московской обл., 101-2186, приказ Минстроя России №675/пр от 21.09.2015 г. | Шурупы с полукруглой головкой 6х90 мм | 1348 | 1009 | т | т | 1000 | 0.0007 | 11350 | 0 | 0 | 0 | 0 | 1 | 0 |  | 0.0007 | 2 | 35790448 | 2833 | 0 | 0 | 0 | 0 | 0 | 0 | 0 | 0
2342 | 35790449 | 35790437 | 29114474 | 1 | 1 | 1 | 3 | 101-2204 | ТССЦ Московской обл., 101-2204, приказ Минстроя России №675/пр от 21.09.2015 г. | Дюбели распорные полиэтиленовые 8х40 мм | 1358 | 1010 | 10 шт. | 10 шт. | 10 | 4 | 2 | 0 | 0 | 0 | 0 | 1 | 0 |  | 4 | 2 | 35790449 | 2834 | 0 | 0 | 0 | 0 | 0 | 0 | 0 | 0
2342 | 35790450 | 35790437 | 29142266 | 1 | 1 | 1 | 3 | 301-0825 | ТССЦ Московской обл., 301-0825, приказ Минстроя России №675/пр от 21.09.2015 г. | Умывальники полуфарфоровые и фарфоровые с кронштейнами, сифоном бутылочным латунным и выпуском, овальные со скрытыми установочными поверхностями без спинки размером 550х480х150 мм | 1035 | 1013 | компл. | компл. | 1 | 10 | 130 | 0 | 0 | 0 | 0 | 1 | 0 |  | 10 | 2 | 35790450 | 2835 | 0 | 0 | 0 | 0 | 0 | 0 | 0 | 0
2412 | 35792835 | 35792833 | 18406804 | 1 | 1 | 1 | 1 | 1-1020-90 |  | Рабочий строитель среднего разряда 2 | 1369 | 1013 | чел.-ч | чел.-ч | 1 | 5.84 | 0 | 0 | 0 | 249.14 | 0 | 1 | 1 |  | 5.84 | 2 | 35792834 | 2836 | 0 | 0 | 0 | 0 | 0 | 0 | 0 | 0
2413 | 35792847 | 35792836 | 29364679 | 1 | 1 | 1 | 1 | 1-2042-90 |  | Рабочий монтажник среднего разряда 4,2 | 1369 | 1013 | чел.-ч | чел.-ч | 1 | 74.73 | 0 | 0 | 0 | 316.85 | 0 | 1 | 1 |  | 74.73 | 2 | 35792837 | 2837 | 0 | 0 | 0 | 0 | 0 | 0 | 0 | 0
2413 | 35792848 | 35792836 | 121548 | 1 | 1 | 1 | 1 | 2 |  | Затраты труда машинистов | 608254 | 1013 | чел.час | чел.час | 1 | 0.51 | 0 | 0 | 0 | 0 | 0 | 1 | 2 |  | 0.51 | 2 | 35792838 | 2838 | 0 | 0 | 0 | 0 | 0 | 0 | 0 | 0
2413 | 35792849 | 35792836 | 29172362 | 1 | 1 | 1 | 2 | 021102 | ТСЭМ Московской обл., 021102, приказ Минстроя России №675/пр от 21.09.2015 г. | Краны на автомобильном ходу при работе на монтаже технологического оборудования 10 т | 1368 | 1011 | маш.-ч | маш.-ч | 1 | 0.51 | 0 | 134.65 | 13.5 | 0 | 0 | 1 | 0 |  | 0.51 | 2 | 35792839 | 2839 | 0 | 0 | 0 | 0 | 0 | 0 | 0 | 0
2413 | 35792850 | 35792836 | 29174500 | 1 | 1 | 1 | 2 | 330206 | ТСЭМ Московской обл., 330206, приказ Минстроя России №675/пр от 21.09.2015 г. | Дрели электрические | 1368 | 1011 | маш.-ч | маш.-ч | 1 | 16.38 | 0 | 1.95 | 0 | 0 | 0 | 1 | 0 |  | 16.38 | 2 | 35792840 | 2840 | 0 | 0 | 0 | 0 | 0 | 0 | 0 | 0
2413 | 35792851 | 35792836 | 29174913 | 1 | 1 | 1 | 2 | 400001 | ТСЭМ Московской обл., 400001, приказ Минстроя России №675/пр от 21.09.2015 г. | Автомобили бортовые, грузоподъемность до 5 т | 1368 | 1011 | маш.-ч | маш.-ч | 1 | 0.51 | 0 | 87.17 | 11.6 | 0 | 0 | 1 | 0 |  | 0.51 | 2 | 35792841 | 2841 | 0 | 0 | 0 | 0 | 0 | 0 | 0 | 0
2413 | 35792852 | 35792836 | 29114269 | 1 | 1 | 1 | 3 | 101-0115 | ТССЦ Московской обл., 101-0115, приказ Минстроя России №675/пр от 21.09.2015 г. | Винты с полукруглой головкой длиной 50 мм | 1348 | 1009 | т | т | 1000 | 0.00306 | 12429.99 | 0 | 0 | 0 | 0 | 1 | 0 |  | 0.00306 | 2 | 35792842 | 2842 | 0 | 0 | 0 | 0 | 0 | 0 | 0 | 0
2413 | 35792853 | 35792836 | 29110838 | 1 | 1 | 1 | 3 | 101-2499 | ТССЦ Московской обл., 101-2499, приказ Минстроя России №675/пр от 21.09.2015 г. | Лента изоляционная прорезиненная односторонняя ширина 20 мм, толщина 0,25-0,35 мм | 1346 | 1009 | кг | кг | 1 | 0.31 | 30.5 | 0 | 0 | 0 | 0 | 1 | 0 |  | 0.31 | 2 | 35792843 | 2843 | 0 | 0 | 0 | 0 | 0 | 0 | 0 | 0
2413 | 35792854 | 35792836 | 29114470 | 1 | 1 | 1 | 3 | 101-3914 | ТССЦ Московской обл., 101-3914, приказ Минстроя России №675/пр от 21.09.2015 г. | Дюбели распорные полипропиленовые | 1355 | 1010 | 100 шт. | 100 шт. | 100 | 4.08 | 86.24 | 0 | 0 | 0 | 0 | 1 | 0 |  | 4.08 | 2 | 35792844 | 2844 | 0 | 0 | 0 | 0 | 0 | 0 | 0 | 0
2413 | 35792855 | 35792836 | 29164111 | 1 | 1 | 1 | 3 | 509-0167 | ТССЦ Московской обл., 509-0167, приказ Минстроя России №675/пр от 21.09.2015 г. | Сжимы соединительные | 1355 | 1010 | 100 шт. | 100 шт. | 100 | 1.02 | 100 | 0 | 0 | 0 | 0 | 1 | 0 |  | 1.02 | 2 | 35792845 | 2845 | 0 | 0 | 0 | 0 | 0 | 0 | 0 | 0
2413 | 35792856 | 35792836 | 29171808 | 1 | 1 | 1 | 3 | 999-9950 | ТССЦ Московской обл., 999-9950, приказ Минстроя России №675/пр от 21.09.2015 г. | Вспомогательные ненормируемые материалы (2% от ОЗП) | 1374 | 1013 | РУБ | РУБ | 1 | 14.83 | 1 | 0 | 0 | 0 | 0 | 1 | 0 |  | 14.83 | 2 | 35792846 | 2846 | 0 | 0 | 0 | 0 | 0 | 0 | 0 | 0
2414 | 35792863 | 35792857 | 18408066 | 1 | 1 | 1 | 1 | 1-1023-90 |  | Рабочий строитель среднего разряда 2,3 | 1369 | 1013 | чел.-ч | чел.-ч | 1 | 179.3 | 0 | 0 | 0 | 256.16 | 0 | 1 | 1 |  | 179.3 | 2 | 35792858 | 2847 | 0 | 0 | 0 | 0 | 0 | 0 | 0 | 0
2414 | 35792864 | 35792857 | 121548 | 1 | 1 | 1 | 1 | 2 |  | Затраты труда машинистов | 608254 | 1013 | чел.час | чел.час | 1 | 3.97 | 0 | 0 | 0 | 0 | 0 | 1 | 2 |  | 3.97 | 2 | 35792859 | 2848 | 0 | 0 | 0 | 0 | 0 | 0 | 0 | 0
2414 | 35792865 | 35792857 | 29172710 | 1 | 1 | 1 | 2 | 050101 | ТСЭМ Московской обл., 050101, приказ Минстроя России №675/пр от 21.09.2015 г. | Компрессоры передвижные с двигателем внутреннего сгорания давлением до 686 кПа (7 ат), производительность до 5 м3/мин | 1368 | 1011 | маш.-ч | маш.-ч | 1 | 3.97 | 0 | 46.56 | 10.06 | 0 | 0 | 1 | 0 |  | 3.97 | 2 | 35792860 | 2849 | 0 | 0 | 0 | 0 | 0 | 0 | 0 | 0
2414 | 35792866 | 35792857 | 29174533 | 1 | 1 | 1 | 2 | 330804 | ТСЭМ Московской обл., 330804, приказ Минстроя России №675/пр от 21.09.2015 г. | Молотки при работе от передвижных компрессорных станций отбойные пневматические | 1368 | 1011 | маш.-ч | маш.-ч | 1 | 7.93 | 0 | 1.53 | 0 | 0 | 0 | 1 | 0 |  | 7.93 | 2 | 35792861 | 2850 | 0 | 0 | 0 | 0 | 0 | 0 | 0 | 0
2414 | 35792867 | 35792857 | 29164349 | 1 | 1 | 1 | 3 | 509-9900 | ТССЦ Московской обл., 509-9900, приказ Минстроя России №675/пр от 21.09.2015 г. | Строительный мусор | 1348 | 1009 | т | т | 1000 | 10.5 | 0 | 0 | 0 | 0 | 0 | 0 | 0 |  | 10.5 | 2 | 35792862 | 2851 | 0 | 0 | 0 | 0 | 0 | 0 | 0 | 0
2416 | 35792874 | 35792869 | 18407150 | 1 | 1 | 1 | 1 | 1-1030-90 |  | Рабочий строитель среднего разряда 3 | 1369 | 1013 | чел.-ч | чел.-ч | 1 | 63.84 | 0 | 0 | 0 | 272.45 | 0 | 1 | 1 |  | 63.84 | 2 | 35792870 | 2852 | 0 | 0 | 0 | 0 | 0 | 0 | 0 | 0
2416 | 35792875 | 35792869 | 121548 | 1 | 1 | 1 | 1 | 2 |  | Затраты труда машинистов | 608254 | 1013 | чел.час | чел.час | 1 | 0.29 | 0 | 0 | 0 | 0 | 0 | 1 | 2 |  | 0.29 | 2 | 35792871 | 2853 | 0 | 0 | 0 | 0 | 0 | 0 | 0 | 0
2416 | 35792876 | 35792869 | 29172556 | 1 | 1 | 1 | 2 | 030954 | ТСЭМ Московской обл., 030954, приказ Минстроя России №675/пр от 21.09.2015 г. | Подъемники грузоподъемностью до 500 кг одномачтовые, высота подъема 45 м | 1368 | 1011 | маш.-ч | маш.-ч | 1 | 0.29 | 0 | 31.26 | 13.5 | 0 | 0 | 1 | 0 |  | 0.29 | 2 | 35792872 | 2854 | 0 | 0 | 0 | 0 | 0 | 0 | 0 | 0
2416 | 35792877 | 35792869 | 29164350 | 1 | 1 | 1 | 3 | 509-9899 | ТССЦ Московской обл., 509-9899, приказ Минстроя России №675/пр от 21.09.2015 г. | Строительный мусор и масса возвратных материалов | 1348 | 1009 | т | т | 1000 | 2.65 | 0 | 0 | 0 | 0 | 0 | 0 | 0 |  | 2.65 | 2 | 35792873 | 2855 | 0 | 0 | 0 | 0 | 0 | 0 | 0 | 0
2418 | 35792884 | 35792879 | 18407150 | 1 | 1 | 1 | 1 | 1-1030-90 |  | Рабочий строитель среднего разряда 3 | 1369 | 1013 | чел.-ч | чел.-ч | 1 | 51.3 | 0 | 0 | 0 | 272.45 | 0 | 1 | 1 |  | 51.3 | 2 | 35792880 | 2856 | 0 | 0 | 0 | 0 | 0 | 0 | 0 | 0
2418 | 35792885 | 35792879 | 121548 | 1 | 1 | 1 | 1 | 2 |  | Затраты труда машинистов | 608254 | 1013 | чел.час | чел.час | 1 | 0.26 | 0 | 0 | 0 | 0 | 0 | 1 | 2 |  | 0.26 | 2 | 35792881 | 2857 | 0 | 0 | 0 | 0 | 0 | 0 | 0 | 0
2418 | 35792886 | 35792879 | 29172556 | 1 | 1 | 1 | 2 | 030954 | ТСЭМ Московской обл., 030954, приказ Минстроя России №675/пр от 21.09.2015 г. | Подъемники грузоподъемностью до 500 кг одномачтовые, высота подъема 45 м | 1368 | 1011 | маш.-ч | маш.-ч | 1 | 0.26 | 0 | 31.26 | 13.5 | 0 | 0 | 1 | 0 |  | 0.26 | 2 | 35792882 | 2858 | 0 | 0 | 0 | 0 | 0 | 0 | 0 | 0
2418 | 35792887 | 35792879 | 29164350 | 1 | 1 | 1 | 3 | 509-9899 | ТССЦ Московской обл., 509-9899, приказ Минстроя России №675/пр от 21.09.2015 г. | Строительный мусор и масса возвратных материалов | 1348 | 1009 | т | т | 1000 | 1.82 | 0 | 0 | 0 | 0 | 0 | 0 | 0 |  | 1.82 | 2 | 35792883 | 2859 | 0 | 0 | 0 | 0 | 0 | 0 | 0 | 0
2420 | 35792894 | 35792889 | 18407150 | 1 | 1 | 1 | 1 | 1-1030-90 |  | Рабочий строитель среднего разряда 3 | 1369 | 1013 | чел.-ч | чел.-ч | 1 | 69.87 | 0 | 0 | 0 | 272.45 | 0 | 1 | 1 |  | 69.87 | 2 | 35792890 | 2860 | 0 | 0 | 0 | 0 | 0 | 0 | 0 | 0
2420 | 35792895 | 35792889 | 121548 | 1 | 1 | 1 | 1 | 2 |  | Затраты труда машинистов | 608254 | 1013 | чел.час | чел.час | 1 | 1.44 | 0 | 0 | 0 | 0 | 0 | 1 | 2 |  | 1.44 | 2 | 35792891 | 2861 | 0 | 0 | 0 | 0 | 0 | 0 | 0 | 0
2420 | 35792896 | 35792889 | 29172556 | 1 | 1 | 1 | 2 | 030954 | ТСЭМ Московской обл., 030954, приказ Минстроя России №675/пр от 21.09.2015 г. | Подъемники грузоподъемностью до 500 кг одномачтовые, высота подъема 45 м | 1368 | 1011 | маш.-ч | маш.-ч | 1 | 1.44 | 0 | 31.26 | 13.5 | 0 | 0 | 1 | 0 |  | 1.44 | 2 | 35792892 | 2862 | 0 | 0 | 0 | 0 | 0 | 0 | 0 | 0
2420 | 35792897 | 35792889 | 29164349 | 1 | 1 | 1 | 3 | 509-9900 | ТССЦ Московской обл., 509-9900, приказ Минстроя России №675/пр от 21.09.2015 г. | Строительный мусор | 1348 | 1009 | т | т | 1000 | 5.2 | 0 | 0 | 0 | 0 | 0 | 0 | 0 |  | 5.2 | 2 | 35792893 | 2863 | 0 | 0 | 0 | 0 | 0 | 0 | 0 | 0
2457 | 36133966 | 35794181 | 18409661 | 1 | 1 | 1 | 1 | 1-1031-90 |  | Рабочий строитель среднего разряда 3,1 | 1369 | 1013 | чел.-ч | чел.-ч | 1 | 36.25 | 0 | 0 | 0 | 275.97 | 0 | 1 | 1 |  | 36.25 | 2 | 36133966 | 2864 | 0 | 0 | 0 | 0 | 0 | 0 | 0 | 0
2457 | 36133967 | 35794181 | 121548 | 1 | 1 | 1 | 1 | 2 |  | Затраты труда машинистов | 608254 | 1013 | чел.час | чел.час | 1 | 0.1 | 0 | 0 | 0 | 0 | 0 | 1 | 2 |  | 0.1 | 2 | 36133967 | 2865 | 0 | 0 | 0 | 0 | 0 | 0 | 0 | 0
2457 | 36133968 | 35794181 | 29172556 | 1 | 1 | 1 | 2 | 030954 | ТСЭМ Московской обл., 030954, приказ Минстроя России №675/пр от 21.09.2015 г. | Подъемники грузоподъемностью до 500 кг одномачтовые, высота подъема 45 м | 1368 | 1011 | маш.-ч | маш.-ч | 1 | 0.1 | 0 | 31.26 | 13.5 | 0 | 0 | 1 | 0 |  | 0.1 | 2 | 36133968 | 2866 | 0 | 0 | 0 | 0 | 0 | 0 | 0 | 0
2457 | 36133969 | 35794181 | 29174913 | 1 | 1 | 1 | 2 | 400001 | ТСЭМ Московской обл., 400001, приказ Минстроя России №675/пр от 21.09.2015 г. | Автомобили бортовые, грузоподъемность до 5 т | 1368 | 1011 | маш.-ч | маш.-ч | 1 | 0.06 | 0 | 87.17 | 11.6 | 0 | 0 | 1 | 0 |  | 0.06 | 2 | 36133969 | 2867 | 0 | 0 | 0 | 0 | 0 | 0 | 0 | 0
2457 | 36133970 | 35794181 | 29109189 | 1 | 1 | 1 | 3 | 101-0620 | ТССЦ Московской обл., 101-0620, приказ Минстроя России №675/пр от 21.09.2015 г. | Мел природный молотый | 1348 | 1009 | т | т | 1000 | 0.012 | 586.47 | 0 | 0 | 0 | 0 | 1 | 0 |  | 0.012 | 2 | 36133970 | 2868 | 0 | 0 | 0 | 0 | 0 | 0 | 0 | 0
2457 | 36133971 | 35794181 | 29107945 | 1 | 1 | 1 | 3 | 101-0623 | ТССЦ Московской обл., 101-0623, приказ Минстроя России №675/пр от 21.09.2015 г. | Мыло твердое хозяйственное 72% | 1354 | 1010 | шт. | шт. | 1 | 3.2 | 4.51 | 0 | 0 | 0 | 0 | 1 | 0 |  | 3.2 | 2 | 36133971 | 2869 | 0 | 0 | 0 | 0 | 0 | 0 | 0 | 0
2457 | 36133972 | 35794181 | 29107779 | 1 | 1 | 1 | 3 | 101-1596 | ТССЦ Московской обл., 101-1596, приказ Минстроя России №675/пр от 21.09.2015 г. | Шкурка шлифовальная двухслойная с зернистостью 40-25 | 1327 | 1005 | м2 | м2 | 1 | 1.6 | 72.31 | 0 | 0 | 0 | 0 | 1 | 0 |  | 1.6 | 2 | 36133972 | 2870 | 0 | 0 | 0 | 0 | 0 | 0 | 0 | 0
2457 | 36133973 | 35794181 | 29109797 | 1 | 1 | 1 | 3 | 101-1712 | ТССЦ Московской обл., 101-1712, приказ Минстроя России №675/пр от 21.09.2015 г. | Шпатлевка клеевая | 1348 | 1009 | т | т | 1000 | 0.068 | 4294.02 | 0 | 0 | 0 | 0 | 1 | 0 |  | 0.068 | 2 | 36133973 | 2871 | 0 | 0 | 0 | 0 | 0 | 0 | 0 | 0
2457 | 36133974 | 35794181 | 29109499 | 1 | 1 | 1 | 3 | 101-1840 | ТССЦ Московской обл., 101-1840, приказ Минстроя России №675/пр от 21.09.2015 г. | Клей малярный жидкий | 1346 | 1009 | кг | кг | 1 | 2.43 | 8.09 | 0 | 0 | 0 | 0 | 1 | 0 |  | 2.43 | 2 | 36133974 | 2872 | 0 | 0 | 0 | 0 | 0 | 0 | 0 | 0
2457 | 36133975 | 35794181 | 29110439 | 1 | 1 | 1 | 3 | 101-1959 | ТССЦ Московской обл., 101-1959, приказ Минстроя России №675/пр от 21.09.2015 г. | Краска водоэмульсионная ВЭАК-1180 | 1348 | 1009 | т | т | 1000 | 0.067 | 15481.01 | 0 | 0 | 0 | 0 | 1 | 0 |  | 0.067 | 2 | 36133975 | 2873 | 0 | 0 | 0 | 0 | 0 | 0 | 0 | 0
2457 | 36133976 | 35794181 | 29149868 | 1 | 1 | 1 | 3 | 409-0639 | ТССЦ Московской обл., 409-0639, приказ Минстроя России №675/пр от 21.09.2015 г. | Пемза шлаковая (щебень пористый из металлургического шлака), марка 600, фракция 5-10 мм | 1339 | 1007 | м3 | м3 | 1 | 0.0044 | 74.59 | 0 | 0 | 0 | 0 | 1 | 0 |  | 0.0044 | 2 | 36133976 | 2874 | 0 | 0 | 0 | 0 | 0 | 0 | 0 | 0
2457 | 36133977 | 35794181 | 29150040 | 1 | 1 | 1 | 3 | 411-0001 | ТССЦ Московской обл., 411-0001, приказ Минстроя России №675/пр от 21.09.2015 г. | Вода | 1339 | 1007 | м3 | м3 | 1 | 0.24 | 2.44 | 0 | 0 | 0 | 0 | 1 | 0 |  | 0.24 | 2 | 36133977 | 2875 | 0 | 0 | 0 | 0 | 0 | 0 | 0 | 0
2458 | 36133978 | 35794194 | 29364679 | 1 | 1 | 1 | 1 | 1-2042-90 |  | Рабочий монтажник среднего разряда 4,2 | 1369 | 1013 | чел.-ч | чел.-ч | 1 | 74.73 | 0 | 0 | 0 | 316.85 | 0 | 1 | 1 |  | 74.73 | 2 | 36133978 | 2876 | 0 | 0 | 0 | 0 | 0 | 0 | 0 | 0
2458 | 36133979 | 35794194 | 121548 | 1 | 1 | 1 | 1 | 2 |  | Затраты труда машинистов | 608254 | 1013 | чел.час | чел.час | 1 | 0.51 | 0 | 0 | 0 | 0 | 0 | 1 | 2 |  | 0.51 | 2 | 36133979 | 2877 | 0 | 0 | 0 | 0 | 0 | 0 | 0 | 0
2458 | 36133980 | 35794194 | 29172362 | 1 | 1 | 1 | 2 | 021102 | ТСЭМ Московской обл., 021102, приказ Минстроя России №675/пр от 21.09.2015 г. | Краны на автомобильном ходу при работе на монтаже технологического оборудования 10 т | 1368 | 1011 | маш.-ч | маш.-ч | 1 | 0.51 | 0 | 134.65 | 13.5 | 0 | 0 | 1 | 0 |  | 0.51 | 2 | 36133980 | 2878 | 0 | 0 | 0 | 0 | 0 | 0 | 0 | 0
2458 | 36133981 | 35794194 | 29174500 | 1 | 1 | 1 | 2 | 330206 | ТСЭМ Московской обл., 330206, приказ Минстроя России №675/пр от 21.09.2015 г. | Дрели электрические | 1368 | 1011 | маш.-ч | маш.-ч | 1 | 16.38 | 0 | 1.95 | 0 | 0 | 0 | 1 | 0 |  | 16.38 | 2 | 36133981 | 2879 | 0 | 0 | 0 | 0 | 0 | 0 | 0 | 0
2458 | 36133982 | 35794194 | 29174913 | 1 | 1 | 1 | 2 | 400001 | ТСЭМ Московской обл., 400001, приказ Минстроя России №675/пр от 21.09.2015 г. | Автомобили бортовые, грузоподъемность до 5 т | 1368 | 1011 | маш.-ч | маш.-ч | 1 | 0.51 | 0 | 87.17 | 11.6 | 0 | 0 | 1 | 0 |  | 0.51 | 2 | 36133982 | 2880 | 0 | 0 | 0 | 0 | 0 | 0 | 0 | 0
2458 | 36133983 | 35794194 | 29114269 | 1 | 1 | 1 | 3 | 101-0115 | ТССЦ Московской обл., 101-0115, приказ Минстроя России №675/пр от 21.09.2015 г. | Винты с полукруглой головкой длиной 50 мм | 1348 | 1009 | т | т | 1000 | 0.00306 | 12429.99 | 0 | 0 | 0 | 0 | 1 | 0 |  | 0.00306 | 2 | 36133983 | 2881 | 0 | 0 | 0 | 0 | 0 | 0 | 0 | 0
2458 | 36133984 | 35794194 | 29110838 | 1 | 1 | 1 | 3 | 101-2499 | ТССЦ Московской обл., 101-2499, приказ Минстроя России №675/пр от 21.09.2015 г. | Лента изоляционная прорезиненная односторонняя ширина 20 мм, толщина 0,25-0,35 мм | 1346 | 1009 | кг | кг | 1 | 0.31 | 30.5 | 0 | 0 | 0 | 0 | 1 | 0 |  | 0.31 | 2 | 36133984 | 2882 | 0 | 0 | 0 | 0 | 0 | 0 | 0 | 0
2458 | 36133985 | 35794194 | 29114470 | 1 | 1 | 1 | 3 | 101-3914 | ТССЦ Московской обл., 101-3914, приказ Минстроя России №675/пр от 21.09.2015 г. | Дюбели распорные полипропиленовые | 1355 | 1010 | 100 шт. | 100 шт. | 100 | 4.08 | 86.24 | 0 | 0 | 0 | 0 | 1 | 0 |  | 4.08 | 2 | 36133985 | 2883 | 0 | 0 | 0 | 0 | 0 | 0 | 0 | 0
2458 | 36133986 | 35794194 | 29164111 | 1 | 1 | 1 | 3 | 509-0167 | ТССЦ Московской обл., 509-0167, приказ Минстроя России №675/пр от 21.09.2015 г. | Сжимы соединительные | 1355 | 1010 | 100 шт. | 100 шт. | 100 | 1.02 | 100 | 0 | 0 | 0 | 0 | 1 | 0 |  | 1.02 | 2 | 36133986 | 2884 | 0 | 0 | 0 | 0 | 0 | 0 | 0 | 0
2458 | 36133987 | 35794194 | 29171808 | 1 | 1 | 1 | 3 | 999-9950 | ТССЦ Московской обл., 999-9950, приказ Минстроя России №675/пр от 21.09.2015 г. | Вспомогательные ненормируемые материалы (2% от ОЗП) | 1374 | 1013 | РУБ | РУБ | 1 | 14.83 | 1 | 0 | 0 | 0 | 0 | 1 | 0 |  | 14.83 | 2 | 36133987 | 2886 | 0 | 0 | 0 | 0 | 0 | 0 | 0 | 0
2460 | 36133990 | 35794221 | 18416200 | 1 | 1 | 1 | 1 | 1-1041-90 |  | Рабочий строитель среднего разряда 4,1 | 1369 | 1013 | чел.-ч | чел.-ч | 1 | 73.8 | 0 | 0 | 0 | 311.74 | 0 | 1 | 1 |  | 73.8 | 2 | 36133990 | 2887 | 0 | 0 | 0 | 0 | 0 | 0 | 0 | 0
2460 | 36133991 | 35794221 | 121548 | 1 | 1 | 1 | 1 | 2 |  | Затраты труда машинистов | 608254 | 1013 | чел.час | чел.час | 1 | 1.9 | 0 | 0 | 0 | 0 | 0 | 1 | 2 |  | 1.9 | 2 | 36133991 | 2888 | 0 | 0 | 0 | 0 | 0 | 0 | 0 | 0
2460 | 36133992 | 35794221 | 29172556 | 1 | 1 | 1 | 2 | 030954 | ТСЭМ Московской обл., 030954, приказ Минстроя России №675/пр от 21.09.2015 г. | Подъемники грузоподъемностью до 500 кг одномачтовые, высота подъема 45 м | 1368 | 1011 | маш.-ч | маш.-ч | 1 | 0.46 | 0 | 31.26 | 13.5 | 0 | 0 | 1 | 0 |  | 0.46 | 2 | 36133992 | 2889 | 0 | 0 | 0 | 0 | 0 | 0 | 0 | 0
2460 | 36133993 | 35794221 | 29173141 | 1 | 1 | 1 | 2 | 110901 | ТСЭМ Московской обл., 110901, приказ Минстроя России №675/пр от 21.09.2015 г. | Растворосмесители передвижные 65 л | 1368 | 1011 | маш.-ч | маш.-ч | 1 | 1.44 | 0 | 12.4 | 10.06 | 0 | 0 | 1 | 0 |  | 1.44 | 2 | 36133993 | 2890 | 0 | 0 | 0 | 0 | 0 | 0 | 0 | 0
2460 | 36133994 | 35794221 | 29109353 | 1 | 1 | 1 | 3 | 101-1944 | ТССЦ Московской обл., 101-1944, приказ Минстроя России №675/пр от 21.09.2015 г. | Грунтовка для внутренних работ ВАК-01-У | 1348 | 1009 | т | т | 1000 | 0.01 | 11300.01 | 0 | 0 | 0 | 0 | 1 | 0 |  | 0.01 | 2 | 36133994 | 2891 | 0 | 0 | 0 | 0 | 0 | 0 | 0 | 0
2460 | 36133995 | 35794221 | 29145311 | 1 | 1 | 1 | 3 | 402-9544 | ТССЦ Московской обл., 402-9544, приказ Минстроя России №675/пр от 21.09.2015 г. | Смеси сухие растворные типа «Ветонит» | 1348 | 1009 | т | т | 1000 | 0.96 | 0 | 0 | 0 | 0 | 0 | 0 | 0 |  | 0.96 | 2 | 36133995 | 2893 | 0 | 0 | 0 | 0 | 0 | 0 | 0 | 0
2460 | 36133996 | 35794221 | 29150040 | 1 | 1 | 1 | 3 | 411-0001 | ТССЦ Московской обл., 411-0001, приказ Минстроя России №675/пр от 21.09.2015 г. | Вода | 1339 | 1007 | м3 | м3 | 1 | 0.63 | 2.44 | 0 | 0 | 0 | 0 | 1 | 0 |  | 0.63 | 2 | 36133996 | 2894 | 0 | 0 | 0 | 0 | 0 | 0 | 0 | 0
2463 | 35794231 | 35794230 | 18413230 | 1 | 1 | 1 | 1 | 1-1036-90 |  | Рабочий строитель среднего разряда 3,6 | 1369 | 1013 | чел.-ч | чел.-ч | 1 | 179.73 | 0 | 0 | 0 | 293.22 | 0 | 1 | 1 | )*1,15 | 206.6895 | 2 | 35794231 | 2895 | 0 | 0 | 0 | 0 | 0 | 0 | 0 | 0
2463 | 35794232 | 35794230 | 121548 | 1 | 1 | 1 | 1 | 2 |  | Затраты труда машинистов | 608254 | 1013 | чел.час | чел.час | 1 | 1.65 | 0 | 0 | 0 | 0 | 0 | 1 | 2 | )*1,25 | 2.0625 | 2 | 35794232 | 2896 | 0 | 0 | 0 | 0 | 0 | 0 | 0 | 0
2463 | 35794233 | 35794230 | 29172479 | 1 | 1 | 1 | 2 | 030101 | ТСЭМ Московской обл., 030101, приказ Минстроя России №675/пр от 21.09.2015 г. | Автопогрузчики 5 т | 1368 | 1011 | маш.-ч | маш.-ч | 1 | 0.08 | 0 | 99.89 | 10.06 | 0 | 0 | 1 | 0 | )*1,25 | 0.1 | 2 | 35794233 | 2897 | 0 | 0 | 0 | 0 | 0 | 0 | 0 | 0
2463 | 35794234 | 35794230 | 29172556 | 1 | 1 | 1 | 2 | 030954 | ТСЭМ Московской обл., 030954, приказ Минстроя России №675/пр от 21.09.2015 г. | Подъемники грузоподъемностью до 500 кг одномачтовые, высота подъема 45 м | 1368 | 1011 | маш.-ч | маш.-ч | 1 | 0.27 | 0 | 31.26 | 13.5 | 0 | 0 | 1 | 0 | )*1,25 | 0.3375 | 2 | 35794234 | 2898 | 0 | 0 | 0 | 0 | 0 | 0 | 0 | 0
2463 | 35794235 | 35794230 | 29173141 | 1 | 1 | 1 | 2 | 110901 | ТСЭМ Московской обл., 110901, приказ Минстроя России №675/пр от 21.09.2015 г. | Растворосмесители передвижные 65 л | 1368 | 1011 | маш.-ч | маш.-ч | 1 | 1.3 | 0 | 12.4 | 10.06 | 0 | 0 | 1 | 0 | )*1,25 | 1.625 | 2 | 35794235 | 2899 | 0 | 0 | 0 | 0 | 0 | 0 | 0 | 0
2463 | 35794236 | 35794230 | 29109983 | 1 | 1 | 1 | 3 | 101-0256 | ТССЦ Московской обл., 101-0256, приказ Минстроя России №675/пр от 21.09.2015 г. | Плитки керамические глазурованные для внутренней облицовки стен гладкие без завала белые | 1327 | 1005 | м2 | м2 | 1 | 91.5 | 71.18 | 0 | 0 | 0 | 0 | 1 | 0 |  | 91.5 | 2 | 35794236 | 2900 | 0 | 0 | 0 | 0 | 0 | 0 | 0 | 0
2463 | 35794237 | 35794230 | 29109903 | 1 | 1 | 1 | 3 | 101-1686 | ТССЦ Московской обл., 101-1686, приказ Минстроя России №675/пр от 21.09.2015 г. | Плитки керамические угловые | 1301 | 1003 | м | м | 1 | 61 | 16.87 | 0 | 0 | 0 | 0 | 1 | 0 |  | 61 | 2 | 35794237 | 2901 | 0 | 0 | 0 | 0 | 0 | 0 | 0 | 0
2463 | 35794238 | 35794230 | 29107800 | 1 | 1 | 1 | 3 | 101-1757 | ТССЦ Московской обл., 101-1757, приказ Минстроя России №675/пр от 21.09.2015 г. | Ветошь | 1346 | 1009 | кг | кг | 1 | 0.5 | 1.81 | 0 | 0 | 0 | 0 | 1 | 0 |  | 0.5 | 2 | 35794238 | 2902 | 0 | 0 | 0 | 0 | 0 | 0 | 0 | 0
2463 | 35794239 | 35794230 | 29109405 | 1 | 1 | 1 | 3 | 101-1776 | ТССЦ Московской обл., 101-1776, приказ Минстроя России №675/пр от 21.09.2015 г. | Клей для облицовочных работ водостойкий «Плюс» (сухая смесь) | 1348 | 1009 | т | т | 1000 | 0.375 | 4316 | 0 | 0 | 0 | 0 | 1 | 0 |  | 0.375 | 2 | 35794239 | 2903 | 0 | 0 | 0 | 0 | 0 | 0 | 0 | 0
2463 | 35794240 | 35794230 | 29109888 | 1 | 1 | 1 | 3 | 101-1947 | ТССЦ Московской обл., 101-1947, приказ Минстроя России №675/пр от 21.09.2015 г. | Плитки керамические плинтусные прямые | 1301 | 1003 | м | м | 1 | 56 | 23.74 | 0 | 0 | 0 | 0 | 1 | 0 |  | 56 | 2 | 35794240 | 2904 | 0 | 0 | 0 | 0 | 0 | 0 | 0 | 0
2463 | 35794241 | 35794230 | 29109902 | 1 | 1 | 1 | 3 | 101-1948 | ТССЦ Московской обл., 101-1948, приказ Минстроя России №675/пр от 21.09.2015 г. | Плитки керамические фасонные карнизные прямые | 1301 | 1003 | м | м | 1 | 56 | 19.85 | 0 | 0 | 0 | 0 | 1 | 0 |  | 56 | 2 | 35794241 | 2905 | 0 | 0 | 0 | 0 | 0 | 0 | 0 | 0
2463 | 35794242 | 35794230 | 29145352 | 1 | 1 | 1 | 3 | 402-0071 | ТССЦ Московской обл., 402-0071, приказ Минстроя России №675/пр от 21.09.2015 г. | Смесь сухая (фуга) АТЛАС разных цветов для заделки швов водостойкая | 1348 | 1009 | т | т | 1000 | 0.05 | 9298.35 | 0 | 0 | 0 | 0 | 1 | 0 |  | 0.05 | 2 | 35794242 | 2906 | 0 | 0 | 0 | 0 | 0 | 0 | 0 | 0
2463 | 35794243 | 35794230 | 29150040 | 1 | 1 | 1 | 3 | 411-0001 | ТССЦ Московской обл., 411-0001, приказ Минстроя России №675/пр от 21.09.2015 г. | Вода | 1339 | 1007 | м3 | м3 | 1 | 0.93 | 2.44 | 0 | 0 | 0 | 0 | 1 | 0 |  | 0.93 | 2 | 35794243 | 2907 | 0 | 0 | 0 | 0 | 0 | 0 | 0 | 0
2464 | 36134000 | 35794244 | 29364679 | 1 | 1 | 1 | 1 | 1-2042-90 |  | Рабочий монтажник среднего разряда 4,2 | 1369 | 1013 | чел.-ч | чел.-ч | 1 | 25.76 | 0 | 0 | 0 | 316.85 | 0 | 1 | 1 |  | 25.76 | 2 | 36134000 | 2908 | 0 | 0 | 0 | 0 | 0 | 0 | 0 | 0
2464 | 36134001 | 35794244 | 121548 | 1 | 1 | 1 | 1 | 2 |  | Затраты труда машинистов | 608254 | 1013 | чел.час | чел.час | 1 | 0.03 | 0 | 0 | 0 | 0 | 0 | 1 | 2 |  | 0.03 | 2 | 36134001 | 2909 | 0 | 0 | 0 | 0 | 0 | 0 | 0 | 0
2464 | 36134002 | 35794244 | 29172362 | 1 | 1 | 1 | 2 | 021102 | ТСЭМ Московской обл., 021102, приказ Минстроя России №675/пр от 21.09.2015 г. | Краны на автомобильном ходу при работе на монтаже технологического оборудования 10 т | 1368 | 1011 | маш.-ч | маш.-ч | 1 | 0.03 | 0 | 134.65 | 13.5 | 0 | 0 | 1 | 0 |  | 0.03 | 2 | 36134002 | 2910 | 0 | 0 | 0 | 0 | 0 | 0 | 0 | 0
2464 | 36134003 | 35794244 | 29174913 | 1 | 1 | 1 | 2 | 400001 | ТСЭМ Московской обл., 400001, приказ Минстроя России №675/пр от 21.09.2015 г. | Автомобили бортовые, грузоподъемность до 5 т | 1368 | 1011 | маш.-ч | маш.-ч | 1 | 0.02 | 0 | 87.17 | 11.6 | 0 | 0 | 1 | 0 |  | 0.02 | 2 | 36134003 | 2911 | 0 | 0 | 0 | 0 | 0 | 0 | 0 | 0
2464 | 36134004 | 35794244 | 29149204 | 1 | 1 | 1 | 3 | 405-0219 | ТССЦ Московской обл., 405-0219, приказ Минстроя России №675/пр от 21.09.2015 г. | Гипсовые вяжущие, марка Г3 | 1348 | 1009 | т | т | 1000 | 0.00315 | 729.98 | 0 | 0 | 0 | 0 | 1 | 0 |  | 0.00315 | 2 | 36134004 | 2912 | 0 | 0 | 0 | 0 | 0 | 0 | 0 | 0
2464 | 36134005 | 35794244 | 29170678 | 1 | 1 | 1 | 3 | 509-0783 | ТССЦ Московской обл., 509-0783, приказ Минстроя России №675/пр от 21.09.2015 г. | Втулки изолирующие | 1354 | 1010 | шт. | шт. | 1 | 102 | 0.28 | 0 | 0 | 0 | 0 | 1 | 0 |  | 102 | 2 | 36134005 | 2914 | 0 | 0 | 0 | 0 | 0 | 0 | 0 | 0
2464 | 36134006 | 35794244 | 29171808 | 1 | 1 | 1 | 3 | 999-9950 | ТССЦ Московской обл., 999-9950, приказ Минстроя России №675/пр от 21.09.2015 г. | Вспомогательные ненормируемые материалы (2% от ОЗП) | 1374 | 1013 | РУБ | РУБ | 1 | 5.11 | 1 | 0 | 0 | 0 | 0 | 1 | 0 |  | 5.11 | 2 | 36134006 | 2916 | 0 | 0 | 0 | 0 | 0 | 0 | 0 | 0
2467 | 35794253 | 35794252 | 18411117 | 1 | 1 | 1 | 1 | 1-1040-90 |  | Рабочий строитель среднего разряда 4 | 1369 | 1013 | чел.-ч | чел.-ч | 1 | 79.81 | 0 | 0 | 0 | 307.27 | 0 | 1 | 1 | )*1,15 | 91.7815 | 2 | 35794253 | 2917 | 0 | 0 | 0 | 0 | 0 | 0 | 0 | 0
2467 | 35794254 | 35794252 | 121548 | 1 | 1 | 1 | 1 | 2 |  | Затраты труда машинистов | 608254 | 1013 | чел.час | чел.час | 1 | 13.84 | 0 | 0 | 0 | 0 | 0 | 1 | 2 | )*1,25 | 17.3 | 2 | 35794254 | 2918 | 0 | 0 | 0 | 0 | 0 | 0 | 0 | 0
2467 | 35794255 | 35794252 | 29172556 | 1 | 1 | 1 | 2 | 030954 | ТСЭМ Московской обл., 030954, приказ Минстроя России №675/пр от 21.09.2015 г. | Подъемники грузоподъемностью до 500 кг одномачтовые, высота подъема 45 м | 1368 | 1011 | маш.-ч | маш.-ч | 1 | 0.92 | 0 | 31.26 | 13.5 | 0 | 0 | 1 | 0 | )*1,25 | 1.15 | 2 | 35794255 | 2919 | 0 | 0 | 0 | 0 | 0 | 0 | 0 | 0
2467 | 35794256 | 35794252 | 29172710 | 1 | 1 | 1 | 2 | 050101 | ТСЭМ Московской обл., 050101, приказ Минстроя России №675/пр от 21.09.2015 г. | Компрессоры передвижные с двигателем внутреннего сгорания давлением до 686 кПа (7 ат), производительность до 5 м3/мин | 1368 | 1011 | маш.-ч | маш.-ч | 1 | 9.93 | 0 | 46.56 | 10.06 | 0 | 0 | 1 | 0 | )*1,25 | 12.4125 | 2 | 35794256 | 2920 | 0 | 0 | 0 | 0 | 0 | 0 | 0 | 0
2467 | 35794257 | 35794252 | 29173142 | 1 | 1 | 1 | 2 | 110902 | ТСЭМ Московской обл., 110902, приказ Минстроя России №675/пр от 21.09.2015 г. | Растворосмесители передвижные 250 л | 1368 | 1011 | маш.-ч | маш.-ч | 1 | 2.99 | 0 | 16.3 | 10.06 | 0 | 0 | 1 | 0 | )*1,25 | 3.7375 | 2 | 35794257 | 2921 | 0 | 0 | 0 | 0 | 0 | 0 | 0 | 0
2467 | 35794258 | 35794252 | 29174145 | 1 | 1 | 1 | 2 | 252502 | ТСЭМ Московской обл., 252502, приказ Минстроя России №675/пр от 21.09.2015 г. | Насосы для строительных растворов, производительность 5 м3/час | 1368 | 1011 | маш.-ч | маш.-ч | 1 | 9.93 | 0 | 7.54 | 0 | 0 | 0 | 1 | 0 | )*1,25 | 12.4125 | 2 | 35794258 | 2922 | 0 | 0 | 0 | 0 | 0 | 0 | 0 | 0
2467 | 35794259 | 35794252 | 29174913 | 1 | 1 | 1 | 2 | 400001 | ТСЭМ Московской обл., 400001, приказ Минстроя России №675/пр от 21.09.2015 г. | Автомобили бортовые, грузоподъемность до 5 т | 1368 | 1011 | маш.-ч | маш.-ч | 1 | 2.65 | 0 | 87.17 | 11.6 | 0 | 0 | 1 | 0 | )*1,25 | 3.3125 | 2 | 35794259 | 2923 | 0 | 0 | 0 | 0 | 0 | 0 | 0 | 0
2467 | 35794260 | 35794252 | 29108452 | 1 | 1 | 1 | 3 | 101-0593 | ТССЦ Московской обл., 101-0593, приказ Минстроя России №675/пр от 21.09.2015 г. | Мастика битумно-бутилкаучуковая холодная | 1348 | 1009 | т | т | 1000 | 0.1 | 12485.99 | 0 | 0 | 0 | 0 | 1 | 0 |  | 0.1 | 2 | 35794260 | 2924 | 0 | 0 | 0 | 0 | 0 | 0 | 0 | 0
2467 | 35794261 | 35794252 | 29109244 | 1 | 1 | 1 | 3 | 101-1748 | ТССЦ Московской обл., 101-1748, приказ Минстроя России №675/пр от 21.09.2015 г. | Портландцемент напрягающий, марки 400 | 1348 | 1009 | т | т | 1000 | 1.67 | 600 | 0 | 0 | 0 | 0 | 1 | 0 |  | 1.67 | 2 | 35794261 | 2925 | 0 | 0 | 0 | 0 | 0 | 0 | 0 | 0
2467 | 35794262 | 35794252 | 29110564 | 1 | 1 | 1 | 3 | 101-1749 | ТССЦ Московской обл., 101-1749, приказ Минстроя России №675/пр от 21.09.2015 г. | Латекс СКС-65 ГП | 1348 | 1009 | т | т | 1000 | 0.032 | 13673 | 0 | 0 | 0 | 0 | 1 | 0 |  | 0.032 | 2 | 35794262 | 2926 | 0 | 0 | 0 | 0 | 0 | 0 | 0 | 0
2467 | 35794263 | 35794252 | 29149608 | 1 | 1 | 1 | 3 | 408-0122 | ТССЦ Московской обл., 408-0122, приказ Минстроя России №675/пр от 21.09.2015 г. | Песок природный для строительных работ средний | 1339 | 1007 | м3 | м3 | 1 | 2.32 | 55.26 | 0 | 0 | 0 | 0 | 1 | 0 |  | 2.32 | 2 | 35794263 | 2927 | 0 | 0 | 0 | 0 | 0 | 0 | 0 | 0
2467 | 35794264 | 35794252 | 29150040 | 1 | 1 | 1 | 3 | 411-0001 | ТССЦ Московской обл., 411-0001, приказ Минстроя России №675/пр от 21.09.2015 г. | Вода | 1339 | 1007 | м3 | м3 | 1 | 0.739 | 2.44 | 0 | 0 | 0 | 0 | 1 | 0 |  | 0.739 | 2 | 35794264 | 2928 | 0 | 0 | 0 | 0 | 0 | 0 | 0 | 0
2468 | 35794276 | 35794275 | 31427453 | 1 | 1 | 1 | 1 | 1-100-32-90 |  | Рабочий среднего разряда 3,2 | 1369 | 1013 | чел.-ч | чел.-ч | 1 | 76.63 | 0 | 0 | 0 | 279.16 | 0 | 1 | 1 | )*1,15 | 88.1245 | 2 | 35794276 | 2929 | 0 | 0 | 0 | 0 | 0 | 0 | 0 | 0
2468 | 35794277 | 35794275 | 121548 | 1 | 1 | 1 | 1 | 2 |  | Затраты труда машинистов | 608254 | 1013 | чел.час | чел.час | 1 | 4.22 | 0 | 0 | 0 | 0 | 0 | 1 | 2 | )*1,25 | 5.275 | 2 | 35794277 | 2930 | 0 | 0 | 0 | 0 | 0 | 0 | 0 | 0
2468 | 35794278 | 35794275 | 35554709 | 1 | 1 | 1 | 2 | 030101 | ТСНБ-2001 Московской области, 030101, протокол от 29.07.2020 г. № 07 | Автопогрузчики 5 т | 1368 | 1011 | маш.-ч | маш.-ч | 1 | 0.36 | 0 | 99.89 | 10.06 | 0 | 0 | 1 | 0 | )*1,25 | 0.45 | 2 | 35794278 | 2931 | 0 | 0 | 0 | 0 | 0 | 0 | 0 | 0
2468 | 35794279 | 35794275 | 35554736 | 1 | 1 | 1 | 2 | 030953 | ТСНБ-2001 Московской области, 030953, протокол от 29.07.2020 г. № 07 | Подъемники грузоподъемностью до 500 кг одномачтовые, высота подъема 35 м | 1368 | 1011 | маш.-ч | маш.-ч | 1 | 2.3 | 0 | 29.46 | 11.6 | 0 | 0 | 1 | 0 | )*1,25 | 2.875 | 2 | 35794279 | 2932 | 0 | 0 | 0 | 0 | 0 | 0 | 0 | 0
2468 | 35794280 | 35794275 | 35554830 | 1 | 1 | 1 | 2 | 110901 | ТСНБ-2001 Московской области, 110901, протокол от 29.07.2020 г. № 07 | Растворосмесители передвижные 65 л | 1368 | 1011 | маш.-ч | маш.-ч | 1 | 1.56 | 0 | 12.4 | 10.06 | 0 | 0 | 1 | 0 | )*1,25 | 1.95 | 2 | 35794280 | 2933 | 0 | 0 | 0 | 0 | 0 | 0 | 0 | 0
2468 | 35794281 | 35794275 | 35555043 | 1 | 1 | 1 | 2 | 339904 | ТСНБ-2001 Московской области, 339904, протокол от 29.07.2020 г. № 07 | Плиткорез MAKITA RH 4101 | 1368 | 1011 | маш.-ч | маш.-ч | 1 | 0.05 | 0 | 9.97 | 0 | 0 | 0 | 1 | 0 | )*1,25 | 0.0625 | 2 | 35794281 | 2934 | 0 | 0 | 0 | 0 | 0 | 0 | 0 | 0
2468 | 35794282 | 35794275 | 35555088 | 1 | 1 | 1 | 2 | 400001 | ТСНБ-2001 Московской области, 400001, протокол от 29.07.2020 г. № 07 | Автомобили бортовые, грузоподъемность до 5 т | 1368 | 1011 | маш.-ч | маш.-ч | 1 | 0.28 | 0 | 87.17 | 11.6 | 0 | 0 | 1 | 0 | )*1,25 | 0.35 | 2 | 35794282 | 2935 | 0 | 0 | 0 | 0 | 0 | 0 | 0 | 0
2468 | 35794283 | 35794275 | 35552759 | 1 | 1 | 1 | 3 | 101-1757 | ТСНБ-2001 Московской области, 101-1757, протокол от 29.07.2020 г. № 07 | Ветошь | 1346 | 1009 | кг | кг | 1 | 0.5 | 1.81 | 0 | 0 | 0 | 0 | 1 | 0 |  | 0.5 | 2 | 35794283 | 2936 | 0 | 0 | 0 | 0 | 0 | 0 | 0 | 0
2468 | 35794284 | 35794275 | 35552810 | 1 | 1 | 1 | 3 | 101-1971 | ТСНБ-2001 Московской области, 101-1971, протокол от 29.07.2020 г. № 07 | Затирка «Старатели» (разной цветности) | 1348 | 1009 | т | т | 1000 | 0.05 | 6532.53 | 0 | 0 | 0 | 0 | 1 | 0 |  | 0.05 | 2 | 35794284 | 2937 | 0 | 0 | 0 | 0 | 0 | 0 | 0 | 0
2468 | 35794285 | 35794275 | 35552960 | 1 | 1 | 1 | 3 | 101-4368 | ТСНБ-2001 Московской области, 101-4368, протокол от 26.08.2020 г. № 08 | Клей плиточный «Юнис Гранит» | 1346 | 1009 | кг | кг | 1 | 430 | 3.86 | 0 | 0 | 0 | 0 | 1 | 0 |  | 430 | 2 | 35794285 | 2938 | 0 | 0 | 0 | 0 | 0 | 0 | 0 | 0
2468 | 35794286 | 35794275 | 35552967 | 1 | 1 | 1 | 3 | 101-5566 | ТСНБ-2001 Московской области, 101-5566, протокол от 29.07.2020 г. № 07 | Плитки керамогранитные размером 300х300х8 мм, бежевые | 1327 | 1005 | м2 | м2 | 1 | 102 | 69.21 | 0 | 0 | 0 | 0 | 1 | 0 |  | 102 | 2 | 35794286 | 2939 | 0 | 0 | 0 | 0 | 0 | 0 | 0 | 0
2468 | 35794287 | 35794275 | 35554227 | 1 | 1 | 1 | 3 | 411-0001 | ТСНБ-2001 Московской области, 411-0001, протокол от 29.07.2020 г. № 07 | Вода | 1339 | 1007 | м3 | м3 | 1 | 3.5 | 2.44 | 0 | 0 | 0 | 0 | 1 | 0 |  | 3.5 | 2 | 35794287 | 2941 | 0 | 0 | 0 | 0 | 0 | 0 | 0 | 0
2471 | 35794290 | 35794289 | 18410280 | 1 | 1 | 1 | 1 | 1-1039-90 |  | Рабочий строитель среднего разряда 3,9 | 1369 | 1013 | чел.-ч | чел.-ч | 1 | 24.64 | 0 | 0 | 0 | 303.76 | 0 | 1 | 1 | )*1,15 | 28.336 | 2 | 35794290 | 2942 | 0 | 0 | 0 | 0 | 0 | 0 | 0 | 0
2471 | 35794291 | 35794289 | 121548 | 1 | 1 | 1 | 1 | 2 |  | Затраты труда машинистов | 608254 | 1013 | чел.час | чел.час | 1 | 0.32 | 0 | 0 | 0 | 0 | 0 | 1 | 2 | )*1,25 | 0.4 | 2 | 35794291 | 2943 | 0 | 0 | 0 | 0 | 0 | 0 | 0 | 0
2471 | 35794292 | 35794289 | 29172556 | 1 | 1 | 1 | 2 | 030954 | ТСЭМ Московской обл., 030954, приказ Минстроя России №675/пр от 21.09.2015 г. | Подъемники грузоподъемностью до 500 кг одномачтовые, высота подъема 45 м | 1368 | 1011 | маш.-ч | маш.-ч | 1 | 0.32 | 0 | 31.26 | 13.5 | 0 | 0 | 1 | 0 | )*1,25 | 0.4 | 2 | 35794292 | 2944 | 0 | 0 | 0 | 0 | 0 | 0 | 0 | 0
2471 | 35794293 | 35794289 | 29174500 | 1 | 1 | 1 | 2 | 330206 | ТСЭМ Московской обл., 330206, приказ Минстроя России №675/пр от 21.09.2015 г. | Дрели электрические | 1368 | 1011 | маш.-ч | маш.-ч | 1 | 0.2 | 0 | 1.95 | 0 | 0 | 0 | 1 | 0 | )*1,25 | 0.25 | 2 | 35794293 | 2945 | 0 | 0 | 0 | 0 | 0 | 0 | 0 | 0
2471 | 35794294 | 35794289 | 29174913 | 1 | 1 | 1 | 2 | 400001 | ТСЭМ Московской обл., 400001, приказ Минстроя России №675/пр от 21.09.2015 г. | Автомобили бортовые, грузоподъемность до 5 т | 1368 | 1011 | маш.-ч | маш.-ч | 1 | 0.39 | 0 | 87.17 | 11.6 | 0 | 0 | 1 | 0 | )*1,25 | 0.4875 | 2 | 35794294 | 2946 | 0 | 0 | 0 | 0 | 0 | 0 | 0 | 0
2471 | 35794295 | 35794289 | 29107886 | 1 | 1 | 1 | 3 | 101-0311 | ТССЦ Московской обл., 101-0311, приказ Минстроя России №675/пр от 21.09.2015 г. | Каболка | 1348 | 1009 | т | т | 1000 | 0.001 | 30029.99 | 0 | 0 | 0 | 0 | 1 | 0 |  | 0.001 | 2 | 35794295 | 2947 | 0 | 0 | 0 | 0 | 0 | 0 | 0 | 0
2471 | 35794296 | 35794289 | 29110398 | 1 | 1 | 1 | 3 | 101-0388 | ТССЦ Московской обл., 101-0388, приказ Минстроя России №675/пр от 21.09.2015 г. | Краски масляные земляные марки МА-0115 мумия, сурик железный | 1348 | 1009 | т | т | 1000 | 0.0004 | 15118.99 | 0 | 0 | 0 | 0 | 1 | 0 |  | 0.0004 | 2 | 35794296 | 2948 | 0 | 0 | 0 | 0 | 0 | 0 | 0 | 0
2471 | 35794297 | 35794289 | 29110573 | 1 | 1 | 1 | 3 | 101-0628 | ТССЦ Московской обл., 101-0628, приказ Минстроя России №675/пр от 21.09.2015 г. | Олифа комбинированная, марки К-3 | 1348 | 1009 | т | т | 1000 | 0.0002 | 16950 | 0 | 0 | 0 | 0 | 1 | 0 |  | 0.0002 | 2 | 35794297 | 2949 | 0 | 0 | 0 | 0 | 0 | 0 | 0 | 0
2471 | 35794298 | 35794289 | 29110148 | 1 | 1 | 1 | 3 | 101-0849 | ТССЦ Московской обл., 101-0849, приказ Минстроя России №675/пр от 21.09.2015 г. | Пластина резиновая рулонная вулканизированная | 1346 | 1009 | кг | кг | 1 | 0.8 | 13.55 | 0 | 0 | 0 | 0 | 1 | 0 |  | 0.8 | 2 | 35794298 | 2950 | 0 | 0 | 0 | 0 | 0 | 0 | 0 | 0
2471 | 35794299 | 35794289 | 29107963 | 1 | 1 | 1 | 3 | 101-1669 | ТССЦ Московской обл., 101-1669, приказ Минстроя России №675/пр от 21.09.2015 г. | Очес льняной | 1346 | 1009 | кг | кг | 1 | 0.04 | 37.29 | 0 | 0 | 0 | 0 | 1 | 0 |  | 0.04 | 2 | 35794299 | 2951 | 0 | 0 | 0 | 0 | 0 | 0 | 0 | 0
2471 | 35794300 | 35794289 | 29107847 | 1 | 1 | 1 | 3 | 101-1847 | ТССЦ Московской обл., 101-1847, приказ Минстроя России №675/пр от 21.09.2015 г. | Замазка защитная | 1346 | 1009 | кг | кг | 1 | 4 | 9.61 | 0 | 0 | 0 | 0 | 1 | 0 |  | 4 | 2 | 35794300 | 2952 | 0 | 0 | 0 | 0 | 0 | 0 | 0 | 0
2471 | 35794301 | 35794289 | 29114694 | 1 | 1 | 1 | 3 | 101-2184 | ТССЦ Московской обл., 101-2184, приказ Минстроя России №675/пр от 21.09.2015 г. | Шурупы с полукруглой головкой 6х60 мм | 1348 | 1009 | т | т | 1000 | 0.0005 | 12429.99 | 0 | 0 | 0 | 0 | 1 | 0 |  | 0.0005 | 2 | 35794301 | 2953 | 0 | 0 | 0 | 0 | 0 | 0 | 0 | 0
2471 | 35794302 | 35794289 | 29114473 | 1 | 1 | 1 | 3 | 101-2203 | ТССЦ Московской обл., 101-2203, приказ Минстроя России №675/пр от 21.09.2015 г. | Дюбели распорные полиэтиленовые 8х30 мм | 1358 | 1010 | 10 шт. | 10 шт. | 10 | 4 | 1.79 | 0 | 0 | 0 | 0 | 1 | 0 |  | 4 | 2 | 35794302 | 2954 | 0 | 0 | 0 | 0 | 0 | 0 | 0 | 0
2471 | 35794303 | 35794289 | 29122326 | 1 | 1 | 1 | 3 | 113-0074 | ТССЦ Московской обл., 113-0074, приказ Минстроя России №675/пр от 21.09.2015 г. | Клей фенолполивинилацетатный марки БФ-2, сорт I | 1348 | 1009 | т | т | 1000 | 0.0008 | 12329.98 | 0 | 0 | 0 | 0 | 1 | 0 |  | 0.0008 | 2 | 35794303 | 2955 | 0 | 0 | 0 | 0 | 0 | 0 | 0 | 0
2471 | 35794304 | 35794289 | 29142044 | 1 | 1 | 1 | 3 | 301-1521 | ТССЦ Московской обл., 301-1521, приказ Минстроя России №675/пр от 21.09.2015 г. | Унитаз-компакт «Комфорт» | 1035 | 1013 | компл. | компл. | 1 | 10 | 318 | 0 | 0 | 0 | 0 | 1 | 0 |  | 10 | 2 | 35794304 | 2956 | 0 | 0 | 0 | 0 | 0 | 0 | 0 | 0
2471 | 35794305 | 35794289 | 29166036 | 1 | 1 | 1 | 3 | 509-1792 | ТССЦ Московской обл., 509-1792, приказ Минстроя России №675/пр от 21.09.2015 г. | Скобы скрепляющие и для подвеса | 1346 | 1009 | кг | кг | 1 | 20 | 6.79 | 0 | 0 | 0 | 0 | 1 | 0 |  | 20 | 2 | 35794305 | 2957 | 0 | 0 | 0 | 0 | 0 | 0 | 0 | 0
2472 | 35795025 | 35795024 | 18411117 | 1 | 1 | 1 | 1 | 1-1040-90 |  | Рабочий строитель среднего разряда 4 | 1369 | 1013 | чел.-ч | чел.-ч | 1 | 76.04 | 0 | 0 | 0 | 307.27 | 0 | 1 | 1 | )*1,15 | 87.446 | 2 | 35795025 | 2958 | 0 | 0 | 0 | 0 | 0 | 0 | 0 | 0
2472 | 35795026 | 35795024 | 121548 | 1 | 1 | 1 | 1 | 2 |  | Затраты труда машинистов | 608254 | 1013 | чел.час | чел.час | 1 | 1.3 | 0 | 0 | 0 | 0 | 0 | 1 | 2 | )*1,25 | 1.625 | 2 | 35795026 | 2959 | 0 | 0 | 0 | 0 | 0 | 0 | 0 | 0
2472 | 35795027 | 35795024 | 29172379 | 1 | 1 | 1 | 2 | 021141 | ТСЭМ Московской обл., 021141, приказ Минстроя России №675/пр от 21.09.2015 г. | Краны на автомобильном ходу при работе на других видах строительства 10 т | 1368 | 1011 | маш.-ч | маш.-ч | 1 | 0.33 | 0 | 112 | 13.5 | 0 | 0 | 1 | 0 | )*1,25 | 0.4125 | 2 | 35795027 | 2960 | 0 | 0 | 0 | 0 | 0 | 0 | 0 | 0
2472 | 35795028 | 35795024 | 29172556 | 1 | 1 | 1 | 2 | 030954 | ТСЭМ Московской обл., 030954, приказ Минстроя России №675/пр от 21.09.2015 г. | Подъемники грузоподъемностью до 500 кг одномачтовые, высота подъема 45 м | 1368 | 1011 | маш.-ч | маш.-ч | 1 | 0.97 | 0 | 31.26 | 13.5 | 0 | 0 | 1 | 0 | )*1,25 | 1.2125 | 2 | 35795028 | 2961 | 0 | 0 | 0 | 0 | 0 | 0 | 0 | 0
2472 | 35795029 | 35795024 | 29174913 | 1 | 1 | 1 | 2 | 400001 | ТСЭМ Московской обл., 400001, приказ Минстроя России №675/пр от 21.09.2015 г. | Автомобили бортовые, грузоподъемность до 5 т | 1368 | 1011 | маш.-ч | маш.-ч | 1 | 0.77 | 0 | 87.17 | 11.6 | 0 | 0 | 1 | 0 | )*1,25 | 0.9625 | 2 | 35795029 | 2962 | 0 | 0 | 0 | 0 | 0 | 0 | 0 | 0
2472 | 35795030 | 35795024 | 29110398 | 1 | 1 | 1 | 3 | 101-0388 | ТССЦ Московской обл., 101-0388, приказ Минстроя России №675/пр от 21.09.2015 г. | Краски масляные земляные марки МА-0115 мумия, сурик железный | 1348 | 1009 | т | т | 1000 | 0.0006 | 15118.99 | 0 | 0 | 0 | 0 | 1 | 0 |  | 0.0006 | 2 | 35795030 | 2963 | 0 | 0 | 0 | 0 | 0 | 0 | 0 | 0
2472 | 35795031 | 35795024 | 29110573 | 1 | 1 | 1 | 3 | 101-0628 | ТССЦ Московской обл., 101-0628, приказ Минстроя России №675/пр от 21.09.2015 г. | Олифа комбинированная, марки К-3 | 1348 | 1009 | т | т | 1000 | 0.0003 | 16950 | 0 | 0 | 0 | 0 | 1 | 0 |  | 0.0003 | 2 | 35795031 | 2964 | 0 | 0 | 0 | 0 | 0 | 0 | 0 | 0
2472 | 35795032 | 35795024 | 29109252 | 1 | 1 | 1 | 3 | 101-1355 | ТССЦ Московской обл., 101-1355, приказ Минстроя России №675/пр от 21.09.2015 г. | Цемент гипсоглиноземистый расширяющийся | 1348 | 1009 | т | т | 1000 | 0.002 | 1836 | 0 | 0 | 0 | 0 | 1 | 0 |  | 0.002 | 2 | 35795032 | 2965 | 0 | 0 | 0 | 0 | 0 | 0 | 0 | 0
2472 | 35795033 | 35795024 | 29107963 | 1 | 1 | 1 | 3 | 101-1669 | ТССЦ Московской обл., 101-1669, приказ Минстроя России №675/пр от 21.09.2015 г. | Очес льняной | 1346 | 1009 | кг | кг | 1 | 0.3 | 37.29 | 0 | 0 | 0 | 0 | 1 | 0 |  | 0.3 | 2 | 35795033 | 2966 | 0 | 0 | 0 | 0 | 0 | 0 | 0 | 0
2472 | 35795034 | 35795024 | 29107847 | 1 | 1 | 1 | 3 | 101-1847 | ТССЦ Московской обл., 101-1847, приказ Минстроя России №675/пр от 21.09.2015 г. | Замазка защитная | 1346 | 1009 | кг | кг | 1 | 2 | 9.61 | 0 | 0 | 0 | 0 | 1 | 0 |  | 2 | 2 | 35795034 | 2967 | 0 | 0 | 0 | 0 | 0 | 0 | 0 | 0
2472 | 35795035 | 35795024 | 29142311 | 1 | 1 | 1 | 3 | 301-1550 | ТССЦ Московской обл., 301-1550, приказ Минстроя России №675/пр от 21.09.2015 г. | Умывальник групповой чугунный, эмалированный с педальным пуском, диаметром 1000 мм | 1035 | 1013 | компл. | компл. | 1 | 10 | 642 | 0 | 0 | 0 | 0 | 1 | 0 |  | 10 | 2 | 35795035 | 2968 | 0 | 0 | 0 | 0 | 0 | 0 | 0 | 0
2472 | 35795036 | 35795024 | 29145157 | 1 | 1 | 1 | 3 | 402-0004 | ТССЦ Московской обл., 402-0004, приказ Минстроя России №675/пр от 21.09.2015 г. | Раствор готовый кладочный цементный марки 100 | 1339 | 1007 | м3 | м3 | 1 | 0.05 | 519.8 | 0 | 0 | 0 | 0 | 1 | 0 |  | 0.05 | 2 | 35795036 | 2970 | 0 | 0 | 0 | 0 | 0 | 0 | 0 | 0