## Смета 12 гр. ТЕР МО
Smeta.RU (495) 974-1589
| "СОГЛАСОВАНО" | [5 empty] | "УТВЕРЖДАЮ"
| ______________________ | [5 empty] | ______________________
| "_____"________________ 2021 г. | [5 empty] | "_____"________________ 2021 г.
(наименование стройки)
[5 empty] | Номер заказа |  | Новый объект_(Копия)
ЛОКАЛЬНАЯ СМЕТА № Новый объект_(Копия)
охрана Ильинский - Погост
(наименование работ и затрат, наименование объекта)
Основание:
[6 empty] | базовая цена |  | текущая цена
|  | Сметная стоимость |  |  |  | 96.6358 |  | 308.5332 |  | тыс. руб.
|  | Строительные работы |  |  |  | 7.9115 |  | 7.9115 |  | тыс. руб.
|  | Монтажные работы |  |  |  | 88.7243 |  | 249.1995 |  | тыс. руб.
|  | Оборудование |  |  |  | 0 |  | 0 |  | тыс. руб.
|  | Прочие работы |  |  |  | 0 |  | 0 |  | тыс. руб.
|  | Нормативная трудоемкость |  |  |  | 212.9634 |  | 212.9634 |  | чел. -ч.
|  | Средства на оплату труда |  |  |  | 2.0386 |  | 61.7505 |  | тыс. руб.
|  | Возврат материалов | [7 empty] | тыс. руб.
Строительный объем:
Стоимость ед.стр.объема:
Составлена в ценах ТСНБ-2001 МО (редакция 2014 г) февраль 2020 года и Московская область Каталог текущих цен на материалы, март 2019 г
№ п/п | Шифр расценки и коды ресурсов | Наименование работ и затрат | Ед. изм. | Кол-во единиц | Цена на ед. изм. | Попра-вочные коэфф. | Стоимость в ценах 2001г. | Пункт коэфф. пересчета | Коэфф. пересчета | Стоимость в текущих ценах | ЗТР всего чел.-час
1 | 2 | 3 | 4 | 5 | 6 | 7 | 8 | 9 | 10 | 11 | 12
Локальная смета:
1 | м10-08-001-13 | Устройства промежуточные на количество лучей 1 | 1 ШТ. | 2 | 15.79 |  |  | м10-08-001-13 | [7 empty] | 19.6 | 593.69 | 14.7 | 445.27
|  | Зарплата |  |  | 12.25 |  | 24.5 |  | 30.29 | 742.11 |  |  |  |  | 24.5
|  | Эксплуатация машин |  |  | 0.25 |  | 0.5 |  | 3.76 | 1.88
|  | Материальные ресурсы |  |  | 3.29 |  | 6.58 |  | 6.48 | 42.64
|  | НР от ФОТ | % | 80 |  |  | 19.6 |  | 80 | 593.69
|  | СП от ФОТ | % | 60 |  |  | 14.7 |  | 60 | 445.27
|  | Затраты труда | чел-ч | 1.2 | [6 empty] | 2.4
1,1 | цена пастовщика | РИП 12 исп 16 блок питания |  | 2 | 3822.33 |  | 7644.66 |  | 1 | 7644.66 | [5 empty] | 0 | 0 | 0 | 0 | 0 | 7644.66 | 0 | 0
[6 empty] | 7710.54 |  |  | 9470.25 |  | 2.4 | 7710.54 | 9470.25 | 2.4 | [5 empty] | 0 | 65.88 | 0 | 0
4 | м10-08-002-4 | Извещатель ОС автоматический контактный, магнитоконтактный на открывание окон, дверей | 1 ШТ. | 56 | 9.96 |  |  | м10-08-002-4 | [7 empty] | 361.98 | 10964.5 | 271.49 | 8223.37
|  | Зарплата |  |  | 8.08 |  | 452.48 |  | 30.29 | 13705.62 |  |  |  |  | 452.48
|  | Материальные ресурсы |  |  | 1.88 |  | 105.28 |  | 9.6 | 1010.69
|  | НР от ФОТ | % | 80 |  |  | 361.98 |  | 80 | 10964.5
|  | СП от ФОТ | % | 60 |  |  | 271.49 |  | 60 | 8223.37
|  | Затраты труда | чел-ч | 0.84 | [6 empty] | 47.04
[6 empty] | 1191.23 |  |  | 33904.18 |  | 47.04 | 1191.23 | 33904.18 | 47.04 | [5 empty] | 0 | 1191.23 | 0 | 0
5 | 509-1902 | Извещатель охранный контактный ИО-102-4 (СМК-4) | шт. | 56 | 17.93 |  |  | 509-1902 | [7 empty] | 0 | 0 | 0 | 0
|  | Материальные ресурсы |  |  | 17.93 |  | 1004.08 |  | 4.49 | 4508.32
[6 empty] | 1004.08 |  |  | 4508.32 |  | 0 | 1004.08 | 4508.32 | 0 | [5 empty] | 0 | 1004.08 | 0 | 0
7 | м08-02-390-1 | Короба пластмассовые шириной до 40 мм | 100 м | 6 | 237.45 |  |  | м08-02-390-1 | [7 empty] | 883.84 | 26771.57 | 604.73 | 18317.39
Объем: 6=600/100
|  | Зарплата |  |  | 154.92 |  | 929.52 |  | 30.29 | 28155.16 |  |  |  |  | 929.52
|  | Эксплуатация машин |  |  | 31.2 |  | 187.2 |  | 8.79 | 1645.49
|  | в т.ч. зарплата машинистов |  |  | 0.14 |  | 0.84 |  | 30.29 | 25.44 |  |  |  |  | 0.84
|  | Материальные ресурсы |  |  | 51.33 |  | 307.98 |  | 4.42 | 1361.27
|  | НР от ФОТ | % | 95 |  |  | 883.84 |  | 95 | 26771.57
|  | СП от ФОТ | % | 65 |  |  | 604.73 |  | 65 | 18317.39
|  | Затраты труда | чел-ч | 16.29 | [6 empty] | 97.74
[6 empty] | 2913.27 |  |  | 76250.88 |  | 97.74 | 2913.27 | 76250.88 | 97.74 | [5 empty] | 0 | 2913.27 | 0 | 0
8 | м08-02-398-1 | Провод в лотках, сечением до 6 мм2 | 100 м | 6 | 24.42 |  |  | м08-02-398-1 | [7 empty] | 55.97 | 1695.45 | 38.3 | 1160.04
Объем: 6=600/100
|  | Зарплата |  |  | 9.68 |  | 58.08 |  | 30.29 | 1759.24 |  |  |  |  | 58.08
|  | Эксплуатация машин |  |  | 2.22 |  | 13.32 |  | 8.77 | 116.82
|  | в т.ч. зарплата машинистов |  |  | 0.14 |  | 0.84 |  | 30.29 | 25.44 |  |  |  |  | 0.84
|  | Материальные ресурсы |  |  | 12.52 |  | 75.12 |  | 4.26 | 320.01
|  | НР от ФОТ | % | 95 |  |  | 55.97 |  | 95 | 1695.45
|  | СП от ФОТ | % | 65 |  |  | 38.3 |  | 65 | 1160.04
|  | Затраты труда | чел-ч | 1.03 | [6 empty] | 6.18
[6 empty] | 240.79 |  |  | 5051.56 |  | 6.18 | 240.79 | 5051.56 | 6.18 | [5 empty] | 0 | 240.79 | 0 | 0
9 | м10-08-002-1 | Извещатель ПС автоматический тепловой электро-контактный, магнитоконтактный в нормальном исполнении | 1 ШТ. | 70 | 9.48 |  |  | м10-08-002-1 | [7 empty] | 452.48 | 13705.62 | 339.36 | 10279.21
|  | Зарплата |  |  | 8.08 |  | 565.6 |  | 30.29 | 17132.02 |  |  |  |  | 565.6
|  | Эксплуатация машин |  |  | 0.12 |  | 8.4 |  | 3.67 | 30.83
|  | Материальные ресурсы |  |  | 1.28 |  | 89.6 |  | 8.02 | 718.59
|  | НР от ФОТ | % | 80 |  |  | 452.48 |  | 80 | 13705.62
|  | СП от ФОТ | % | 60 |  |  | 339.36 |  | 60 | 10279.21
|  | Затраты труда | чел-ч | 0.84 | [6 empty] | 58.8
9,1 | цена постовщика | Орлан Д извещатель охраннныйй оптико-электронный |  | 70 | 1047.6 |  | 73332 |  | 1 | 73332 | [5 empty] | 0 | 0 | 0 | 0 | 0 | 73332 | 0 | 0
[6 empty] | 74787.44 |  |  | 115198.27 |  | 58.8 | 74787.44 | 115198.27 | 58.8 | [5 empty] | 0 | 1455.44 | 0 | 0
14 | м08-03-593-9 | Светильник местного освещения | 100 шт. | 0.01 | 1112.01 |  |  | м08-03-593-9 | [7 empty] | 6.44 | 195.19 | 4.41 | 133.55
Объем: 0,01=1/100
|  | Зарплата |  |  | 676.94 |  | 6.77 |  | 30.29 | 205.05 |  |  |  |  | 6.77
|  | Эксплуатация машин |  |  | 22.18 |  | 0.22 |  | 8.77 | 1.95
|  | в т.ч. зарплата машинистов |  |  | 1.35 |  | 0.01 |  | 30.29 | 0.41 |  |  |  |  | 0.01
|  | Материальные ресурсы |  |  | 412.89 |  | 4.13 |  | 2.44 | 10.07
|  | НР от ФОТ | % | 95 |  |  | 6.44 |  | 95 | 195.19
|  | СП от ФОТ | % | 65 |  |  | 4.41 |  | 65 | 133.55
|  | Затраты труда | чел-ч | 68.24 | [6 empty] | 0.6824
[6 empty] | 21.97 |  |  | 545.81 |  | 0.6824 | 21.97 | 545.81 | 0.6824 | [5 empty] | 0 | 21.97 | 0 | 0
16 | 509-1830 | Кабель-канал (короб) "Электропласт" 20x10 мм | м | 600 | 1.21 |  | 726 | 509-1830 | 5.05 | 3666.3 | [5 empty] | 0 | 0 | 0 | 0
[6 empty] | 726 |  |  | 3666.3 |  | 0 | 726 | 3666.3 | 0 | [5 empty] | 0 | 726 | 0 | 0
17 | цена поставщик | КСПВ 6х0,5 (базисная стоимость 13,00=13) | м | 600 | 12.93 |  | 7758 |  | 1 | 7758 | [5 empty] | 0 | 0 | 0 | 0
[6 empty] | 7758 |  |  | 7758 |  | 0 | 7758 | 7758 | 0 | [5 empty] | 7758 | 0 | 0 | 0
18 | 502-0904 | Шнуры на напряжение до 380 В с параллельными жилами, с изоляцией и оболочкой из ПВХ, марки ШВВП 2х0,75 | 1000 м | 0.03 | 2127.33 |  | 63.82 | 502-0904 | 4.05 | 258.47 | [5 empty] | 0 | 0 | 0 | 0
Объем: 0,03=30/1000
[6 empty] | 63.82 |  |  | 258.47 |  | 0 | 63.82 | 258.47 | 0 | [5 empty] | 0 | 63.82 | 0 | 0
19 | цена поставщика | БИГ 09 контрольный геркон (базисная стоимость 250,00=250) | ШТ | 1 | 153.5 |  | 153.5 |  | 1 | 153.5 | [5 empty] | 0 | 0 | 0 | 0
[6 empty] | 153.5 |  |  | 153.5 |  | 0 | 153.5 | 153.5 | 0 | [5 empty] | 153.5 | 0 | 0 | 0
20 | 509-1929 | Оповещатель комбинированный светозвуковой МАЯК 12К | шт. | 1 | 65.18 |  | 65.18 | 509-1929 | 5.3 | 345.45 | [5 empty] | 0 | 0 | 0 | 0
[6 empty] | 65.18 |  |  | 345.45 |  | 0 | 65.18 | 345.45 | 0 | [5 empty] | 0 | 65.18 | 0 | 0
Итого по локальной смете: | [5 empty] | 96635.82 |  |  | 257110.99 |  | 212.8424
Итого по смете: охрана Ильинский - Погост | [5 empty] | 96635.82 |  |  | 257110.99 |  | 212.8424
|  | НДС 20% | [6 empty] | 51422.2
|  | Всего с ндс 20% | [6 empty] | 308533.19
Объемы согласовал
[должность,подпись(инициалы,фамилия)]
Составил
[должность,подпись(инициалы,фамилия)]
Проверил
[должность,подпись(инициалы,фамилия)]

## Source
0 | Smeta.RU (495) 974-1589 |  | _PS_ |  | 0 | 0 | 0 | Smeta.RU |  | 1 | 58436 | 10 | 11 | 3 | 0 | 0
1 | 130 | 0 | 69 | 0 | Новый объект_(Копия) | охрана Ильинский - Погост |  | 0 |  | 0 | 0 | 2 |  | 0 | 0 | 0 | 0 |  | 1 |  | 0 | [31 empty] | 0 | [5 empty] | Сметные нормы списания | Коды ценников | 1 | 1 | 0 | 0 | 1 | 0 | 6 | 2 | 1 | 1 | 0 | 0 | 0 | 0 | 0 | ТСНБ-2001 Московской области (Версия 15.0) | ТР для Версии 10: Центральные регионы (с уч. п-ма 2536-ИП/12/ГС от 27.11.12, 01/57049-ЮЛ от 27.04.2018) от 30.08.2018 г | ТСНБ-2001 Московской области (редакция 2014 г версия 15.0) | ТСНБ-2001 Московской области (редакция 2014 г версия 15.0) | ТСНБ-2001 Московской области (редакция 2014 г версия 15.0) | ТСНБ-2001 Московской области (редакция 2014 г версия 15.0) | Поправки для НБ 2014 года от 28.11.2019 | 0 | 0 | 8200 |  |  | 1 | [43 empty] | 0
15 | 1
52 | 130 | 1 | 12 | 0 | Новый объект_(Копия) | охрана Ильинский - Погост | [7 empty] | 164626.14 | 101129.97 | 1796.97 | 51.29 | 61699.2 | 0 | 212.8424 | 0.121 | 32.91 | 53926.02 | 38558.83 | 0 | 0 | 0 | 0 | 0 | 0 | 0 | 0 | 0 | 0 | 0 | 0 | 0 | 0 | 0 | 0 | 0 | 0 | 257110.99 | 7911.5 | 249199.49 | 0 | 101129.97 | 101129.97 | 0 | 101129.97 | 0 | 0 | 0 | 0 | 0 | 0 | 0 | 0 | 0 | 0 | 0 | 0 | 0 | 0 | 0 | 0 | 0 | 0 | 0 | 0 | 0 | 0 | 0 | 0 | 0 | 0 | 0 | 0 | 0 | 0 | 0 | 0 | 0 | 0 | 0 | 0 | 0 | 0 | 0 | 0 | 0 | 0 | 0 | 0 | 0 | 0 | 0 | 0 | 0 | 0 | 0 | 0 | 0 | 0 | 0 | 0 | 0 | 0 | 0 | 0 | 0 | 0 | 0 | 0 | 0 | 0 | 0 | 0 | 0 | 0 | 0 | 0 | 0 | 0 | 0 | 0 | 0 | 0 | 0 | 0 | 0 | 0 | 0 | 0 | 0 | 0 | 0 | 0 | 0 | 0 | 0 | 0 | 0 | 0 | 0 | 0 | 0 | 0 | 0 | 0 | 0 | 0 | 0 | 0 | 0 | 0 | 0 | 0 | 0 | 0 | 0 | 0 | 0 | 0 | 0 | 0 | 0 | 0 | 0 | 0 | 0 | 0 | 0 | 0 | 0 | 0 | 0 | 0 | 0 | 0 | 0 | 0 | 0 | 0 | 0 | 0 | 0 | 0 | 0 | 0 | 0 | 0 | 0 | 0 | 0 | 0 | 0 | 0 | 0 | 0 | 0 | 0 | 0 | 0 | 0
3 | 1 |  | 39 |  | Новая локальная смета | Новая локальная смета |  | 0 |  | 0 | [7 empty] | 0 |  |  | 0 | [53 empty] | 0 | [7 empty] | 0 | 0
52 | 1 | 3 | 20 | 0 | Новая локальная смета | Новая локальная смета | [7 empty] | 164626.14 | 101129.97 | 1796.97 | 51.29 | 61699.2 | 0 | 212.8424 | 0.121 | 32.91 | 53926.02 | 38558.83 | 0 | 0 | 164626.14 | 101129.97 | 1796.97 | 51.29 | 61699.2 | 0 | 212.8424 | 0.121 | 32.91 | 53926.02 | 38558.83 | 0 | 0 | 0 | 0 | 0 | 257110.99 | 7911.5 | 249199.49 | 0 | 101129.97 | 101129.97 | 0 | 101129.97 | 0 | 0 | 0 | 0 | 0 | 0 | 0 | 0 | 0 | 0 | 0 | 0 | 0 | 0 | 0 | 0 | 0 | 0 | 0 | 0 | 0 | 0 | 0 | 0 | 0 | 0 | 0 | 257110.99 | 7911.5 | 249199.49 | 0 | 101129.97 | 101129.97 | 0 | 101129.97 | 0 | 0 | 0 | 0 | 0 | 0 | 0 | 0 | 0 | 0 | 0 | 0 | 0 | 0 | 0 | 0 | 0 | 0 | 0 | 0 | 0 | 0 | 0 | 0 | 0 | 0 | 0 | 0 | 0 | 0 | 0 | 0 | 0 | 0 | 0 | 0 | 0 | 0 | 0 | 0 | 0 | 0 | 0 | 0 | 0 | 0 | 0 | 0 | 0 | 0 | 0 | 0 | 0 | 0 | 0 | 0 | 0 | 0 | 0 | 0 | 0 | 0 | 0 | 0 | 0 | 0 | 0 | 0 | 0 | 0 | 0 | 0 | 0 | 0 | 0 | 0 | 0 | 0 | 0 | 0 | 0 | 0 | 0 | 0 | 0 | 0 | 0 | 0 | 0 | 0 | 0 | 0 | 0 | 0 | 0 | 0 | 0 | 0 | 0 | 0 | 0 | 0 | 0 | 0 | 0 | 0 | 0 | 0 | 0 | 0 | 0 | 0 | 0 | 0 | 0 | 0 | 0 | 0 | 0 | 0
17 | 1 | 8 | 7 | 1 | м10-08-001-13 | Устройства промежуточные на количество лучей 1 | 1 ШТ. | 2 | 0 |  |  |  |  | 786.63 | 42.64 | 1.88 | 0 | 742.11 | 0 | 2.4 | 0 | 0 | 593.69 | 445.27 |  | 34943428 | 15.79 | 3.29 | 0.25 | 0 | 12.25 | 0 | 1.2 | 0 | 0 | 15.79 | 3.29 | 0.25 | 0 | 12.25 | 0 | 1.2 | 0 | 0 | 80 | 60 | 1 | 1 |  |  | 1 | 30.29 | 3.76 | 6.48 |  |  |  |  | 0 | 2 | ТЕРм Московской обл., м10-08-001-13, приказ Минстроя России №675/пр от 21.09.2015 г. |  |  | 110011 | 0 | м10-08-001-13 | 1 | 3 | 0 | 30.29 | 1 | 1 | 1 | 1 | 1 |  | 80 | 60 |  |  |  | 0 | 0 | 0 | [5 empty] | 0 |  | 0 | 786.63 | 21.3192 | 0.94 | 0 | 371.0525 | 0 | 1.2 | 0 | 0 | 593.688 | 445.266 | [13 empty] | 0 | 0 | 1 | 1 |  |  |  | 1013 | 1 ШТ. | 1 ШТ. | 1 | [6 empty] | 35526009 | 3 | Монтажные работы | 0 |  | 2 | 110011 | Связь: пожарно-охранная сигнализация и пром. телевиз. установки ( отделы 8 и 9 ) (при устройстве средств посадки самолетов : НР=95%, СП=55% - {АВИА}=1) | мФЕР-10 |  |  |  | 0 | 15.79 | 3.29 | 0.25 | 0 | 12.25 | 1.2 | 0 | 0 | [17 empty] | 0 | 0 | 0 |  |  |  |  | 80 | 60 |  |  |  |  | 1 |  | 1903793266 | 2 | 1 | 2 | 0 | 0 | 0 | 1825.59 | 0 | 1825.59 | 0 |  | 0 | 3 | 0 |  | 0 | 1 | 0 | 0 | 0 | 0 | 0
18 | 1 | 8 |  | 1,1 | цена пастовщика | РИП 12 исп 16 блок питания |  | 2 | 1 |  |  |  |  | 7644.66 | 7644.66 | 0 | 0 | 0 | 0 | 0 | 0 | 0 | 0 | 0 |  | 34943428 | 3822.33 | 3822.33 | 0 | 0 | 0 | 0 | 0 | 0 | 0 | 3822.33 | 3822.33 | 0 | 0 | 0 | 0 | 0 | 0 | 0 | 80 | 60 | 1 | 1 |  |  | 1 | 1 | 1 | 1 |  |  |  |  | 3 | 2 |  |  |  | 110011 | 0 |  | 0 | 3 | 0 | 1 | 1 | 1 | 1 | 1 | 1 |  | 80 | 60 |  |  |  | 0 | 0 | 0 | [5 empty] | 0 |  | 0 | 7644.66 | 3822.33 | 0 | 0 | 0 | 0 | 0 | 0 | 0 | 0 | 0 | [13 empty] | 0 | 0 | 1 | 1 | [13 empty] | 35526009 | 3 | Монтажные работы | 0 |  | 2 | 110011 | Связь: пожарно-охранная сигнализация и пром. телевиз. установки ( отделы 8 и 9 ) (при устройстве средств посадки самолетов : НР=95%, СП=55% - {АВИА}=1) | мФЕР-10 |  |  |  | 0 | 3822.33 | 3822.33 | 0 | 0 | 0 | 0 | 0 | [18 empty] | 0 | 0 | 0 |  |  |  |  | 80 | 60 |  | занесена вручную |  |  | 1 |  | 2059322104 | 2 | 2 | -2 | 0 | 0 | 0 | 7644.66 | 0 | 7644.66 | 0 |  | 0 | 4 | 0 |  | 0 | 1 | 0 | 0 | 0 | 0 | 0
17 | 1 | 15 | 14 | 4 | м10-08-002-4 | Извещатель ОС автоматический контактный, магнитоконтактный на открывание окон, дверей | 1 ШТ. | 56 | 0 |  |  |  |  | 14716.31 | 1010.69 | 0 | 0 | 13705.62 | 0 | 47.04 | 0 | 0 | 10964.5 | 8223.37 |  | 34943428 | 9.96 | 1.88 | 0 | 0 | 8.08 | 0 | 0.84 | 0 | 0 | 9.96 | 1.88 | 0 | 0 | 8.08 | 0 | 0.84 | 0 | 0 | 80 | 60 | 1 | 1 |  |  | 1 | 30.29 | 1 | 9.6 |  |  |  |  | 0 | 2 | ТЕРм Московской обл., м10-08-002-4, приказ Минстроя России №675/пр от 21.09.2015 г. |  |  | 110011 | 0 | м10-08-002-4 | 1 | 3 | 0 | 30.29 | 1 | 1 | 1 | 1 | 1 |  | 80 | 60 |  |  |  | 0 | 0 | 0 | [5 empty] | 0 |  | 0 | 14716.31 | 18.048 | 0 | 0 | 244.7432 | 0 | 0.84 | 0 | 0 | 10964.496 | 8223.372 | [13 empty] | 0 | 0 | 1 | 1 |  |  |  | 1013 | 1 ШТ. | 1 ШТ. | 1 | [6 empty] | 35526009 | 3 | Монтажные работы | 0 |  | 2 | 110011 | Связь: пожарно-охранная сигнализация и пром. телевиз. установки ( отделы 8 и 9 ) (при устройстве средств посадки самолетов : НР=95%, СП=55% - {АВИА}=1) | мФЕР-10 |  |  |  | 0 | 9.96 | 1.88 | 0 | 0 | 8.08 | 0.84 | 0 | 0 | [17 empty] | 0 | 0 | 0 |  |  |  |  | 80 | 60 |  |  |  |  | 1 |  | -857099500 | 2 | 1 | 2 | 0 | 0 | 0 | 33904.18 | 0 | 33904.18 | 0 |  | 0 | 3 | 0 |  | 0 | 1 | 0 | 0 | 0 | 0 | 0
17 | 1 |  |  | 5 | 509-1902 | Извещатель охранный контактный ИО-102-4 (СМК-4) | шт. | 56 | 0 |  |  |  |  | 4508.32 | 4508.32 | 0 | 0 | 0 | 0 | 0 | 0 | 19.04 | 0 | 0 |  | 34943428 | 17.93 | 17.93 | 0 | 0 | 0 | 0 | 0 | 0 | 0.34 | 17.93 | 17.93 | 0 | 0 | 0 | 0 | 0 | 0 | 0.34 | 0 | 0 | 1 | 1 |  |  | 1 | 1 | 1 | 4.49 |  |  |  |  | 0 | 2 | ТССЦ Московской обл., 509-1902, приказ Минстроя России №675/пр от 21.09.2015 г. |  |  | 500002 | 0 | 509-1902 | 1 | 12 | 0 | 1 | 1 | 1 | 1 | 1 | 1 |  | 0 | 0 |  |  |  | 0 | 0 | 0 | [5 empty] | 0 |  | 0 | 4508.32 | 80.5057 | 0 | 0 | 0 | 0 | 0 | 0 | 0.34 | 0 | 0 | [13 empty] | 0 | 0 | 1 | 1 |  |  |  | 1010 | шт. | шт. | 1 | [6 empty] | 35526013 | 12 | Материалы монтажные | 0 |  | 2 | 500002 | Материалы и конструкции ( монтажные ) по ценникам и каталогам | ФССЦм |  |  |  | 0 | 17.93 | 17.93 | 0 | 0 | 0 | 0 | 0 | 0 | [17 empty] | 0 | 0 | 0 |  |  |  |  | 0 | 0 |  |  |  |  | 1 |  | 281249144 | 2 | 1 | 2 | 0 | 0 | 0 | 4508.32 | 0 | 4508.32 | 0 |  | 0 | 3 | 0 |  | 0 | 1 | 0 | 0 | 0 | 0 | 0
17 | 1 | 23 | 22 | 7 | м08-02-390-1 | Короба пластмассовые шириной до 40 мм | 100 м | 6 | 0 |  |  |  |  | 31161.92 | 1361.27 | 1645.49 | 25.44 | 28155.16 | 0 | 97.74 | 0.06 | 0 | 26771.57 | 18317.39 |  | 34943428 | 237.45 | 51.33 | 31.2 | 0.14 | 154.92 | 0 | 16.29 | 0.01 | 0 | 237.45 | 51.33 | 31.2 | 0.14 | 154.92 | 0 | 16.29 | 0.01 | 0 | 95 | 65 | 1 | 1 |  |  | 1 | 30.29 | 8.79 | 4.42 |  |  |  |  | 0 | 2 | ТЕРм Московской обл., м08-02-390-1, приказ Минстроя России №675/пр от 21.09.2015 г. |  |  | 108001 | 0 | м08-02-390-1 | 1 | 3 | 0 | 30.29 | 1 | 1 | 1 | 1 | 1 |  | 95 | 65 |  |  |  | 0 | 0 | 0 | [5 empty] | 0 |  | 0 | 31161.92 | 226.8786 | 274.248 | 4.2406 | 4692.5268 | 0 | 16.29 | 0.01 | 0 | 26771.57 | 18317.39 | [13 empty] | 0 | 0 | 1 | 1 |  |  |  | 1003 | 100 м | 100 м | 100 | [6 empty] | 35525962 | 3 | Монтажные работы | 0 |  | 2 | 108001 | Электромонтажные работы , отдел 01-03 : ( на АЭС НР = 110% ) - (работы по упр. авиа.- движением: СП=55% ( {АВИА}=1; обычные работы : СП=65 - {AВИА}=0), при работе на АЭС СП= 68% ) | мФЕР-08 |  |  |  | 0 | 237.45 | 51.33 | 31.2 | 0.14 | 154.92 | 16.29 | 0.01 | 0 | [17 empty] | 0 | 0 | 0 |  |  |  |  | 95 | 65 |  |  |  |  | 1 |  | -1230240878 | 2 | 1 | 2 | 0 | 0 | 0 | 76250.88 | 0 | 76250.88 | 0 |  | 0 | 3 | 0 |  | 0 | 1 | 0 | 0 | 0 | 0 | 0
17 | 1 | 31 | 30 | 8 | м08-02-398-1 | Провод в лотках, сечением до 6 мм2 | 100 м | 6 | 0 |  |  |  |  | 2196.07 | 320.01 | 116.82 | 25.44 | 1759.24 | 0 | 6.18 | 0.06 | 0 | 1695.45 | 1160.04 |  | 34943428 | 24.42 | 12.52 | 2.22 | 0.14 | 9.68 | 0 | 1.03 | 0.01 | 0 | 24.42 | 12.52 | 2.22 | 0.14 | 9.68 | 0 | 1.03 | 0.01 | 0 | 95 | 65 | 1 | 1 |  |  | 1 | 30.29 | 8.77 | 4.26 |  |  |  |  | 0 | 2 | ТЕРм Московской обл., м08-02-398-1, приказ Минстроя России №675/пр от 21.09.2015 г. |  |  | 108001 | 0 | м08-02-398-1 | 1 | 3 | 0 | 30.29 | 1 | 1 | 1 | 1 | 1 |  | 95 | 65 |  |  |  | 0 | 0 | 0 | [5 empty] | 0 |  | 0 | 2196.07 | 53.3352 | 19.4694 | 4.2406 | 293.2072 | 0 | 1.03 | 0.01 | 0 | 1695.446 | 1160.042 | [13 empty] | 0 | 0 | 1 | 1 |  |  |  | 1003 | 100 м | 100 м | 100 | [6 empty] | 35525962 | 3 | Монтажные работы | 0 |  | 2 | 108001 | Электромонтажные работы , отдел 01-03 : ( на АЭС НР = 110% ) - (работы по упр. авиа.- движением: СП=55% ( {АВИА}=1; обычные работы : СП=65 - {AВИА}=0), при работе на АЭС СП= 68% ) | мФЕР-08 |  |  |  | 0 | 24.42 | 12.52 | 2.22 | 0.14 | 9.68 | 1.03 | 0.01 | 0 | [17 empty] | 0 | 0 | 0 |  |  |  |  | 95 | 65 |  |  |  |  | 1 |  | -1617070152 | 2 | 1 | 2 | 0 | 0 | 0 | 5051.56 | 0 | 5051.56 | 0 |  | 0 | 3 | 0 |  | 0 | 1 | 0 | 0 | 0 | 0 | 0
17 | 1 | 40 | 38 | 9 | м10-08-002-1 | Извещатель ПС автоматический тепловой электро-контактный, магнитоконтактный в нормальном исполнении | 1 ШТ. | 70 | 0 |  |  |  |  | 17881.44 | 718.59 | 30.83 | 0 | 17132.02 | 0 | 58.8 | 0 | 0 | 13705.62 | 10279.21 |  | 34943428 | 9.48 | 1.28 | 0.12 | 0 | 8.08 | 0 | 0.84 | 0 | 0 | 9.48 | 1.28 | 0.12 | 0 | 8.08 | 0 | 0.84 | 0 | 0 | 80 | 60 | 1 | 1 |  |  | 1 | 30.29 | 3.67 | 8.02 |  |  |  |  | 0 | 2 | ТЕРм Московской обл., м10-08-002-1, приказ Минстроя России №675/пр от 21.09.2015 г. |  |  | 110011 | 0 | м10-08-002-1 | 1 | 3 | 0 | 30.29 | 1 | 1 | 1 | 1 | 1 |  | 80 | 60 |  |  |  | 0 | 0 | 0 | [5 empty] | 0 |  | 0 | 17881.44 | 10.2656 | 0.4404 | 0 | 244.7432 | 0 | 0.84 | 0 | 0 | 13705.616 | 10279.212 | [13 empty] | 0 | 0 | 1 | 1 |  |  |  | 1013 | 1 ШТ. | 1 ШТ. | 1 | [6 empty] | 35526009 | 3 | Монтажные работы | 0 |  | 2 | 110011 | Связь: пожарно-охранная сигнализация и пром. телевиз. установки ( отделы 8 и 9 ) (при устройстве средств посадки самолетов : НР=95%, СП=55% - {АВИА}=1) | мФЕР-10 |  |  |  | 0 | 9.48 | 1.28 | 0.12 | 0 | 8.08 | 0.84 | 0 | 0 | [17 empty] | 0 | 0 | 0 |  |  |  |  | 80 | 60 |  |  |  |  | 1 |  | 1540632375 | 2 | 1 | 2 | 0 | 0 | 0 | 41866.27 | 0 | 41866.27 | 0 |  | 0 | 3 | 0 |  | 0 | 1 | 0 | 0 | 0 | 0 | 0
18 | 1 | 40 |  | 9,1 | цена постовщика | Орлан Д извещатель охраннныйй оптико-электронный |  | 70 | 1 |  |  |  |  | 73332 | 73332 | 0 | 0 | 0 | 0 | 0 | 0 | 0 | 0 | 0 |  | 34943428 | 1047.6 | 1047.6 | 0 | 0 | 0 | 0 | 0 | 0 | 0 | 1047.6 | 1047.6 | 0 | 0 | 0 | 0 | 0 | 0 | 0 | 80 | 60 | 1 | 1 |  |  | 1 | 1 | 1 | 1 |  |  |  |  | 3 | 2 |  |  |  | 110011 | 0 |  | 0 | 3 | 0 | 1 | 1 | 1 | 1 | 1 | 1 |  | 80 | 60 |  |  |  | 0 | 0 | 0 | [5 empty] | 0 |  | 0 | 73332 | 1047.6 | 0 | 0 | 0 | 0 | 0 | 0 | 0 | 0 | 0 | [13 empty] | 0 | 0 | 1 | 1 | [13 empty] | 35526009 | 3 | Монтажные работы | 0 |  | 2 | 110011 | Связь: пожарно-охранная сигнализация и пром. телевиз. установки ( отделы 8 и 9 ) (при устройстве средств посадки самолетов : НР=95%, СП=55% - {АВИА}=1) | мФЕР-10 |  |  |  | 0 | 1047.6 | 1047.6 | 0 | 0 | 0 | 0 | 0 | [18 empty] | 0 | 0 | 0 |  |  |  |  | 80 | 60 |  | занесена вручную |  |  | 1 |  | -394209530 | 2 | 2 | -2 | 0 | 0 | 0 | 73332 | 0 | 73332 | 0 |  | 0 | 4 | 0 |  | 0 | 1 | 0 | 0 | 0 | 0 | 0
17 | 1 | 48 | 46 | 14 | м08-03-593-9 | Светильник местного освещения | 100 шт. | 0.01 | 0 |  |  |  |  | 217.07 | 10.07 | 1.95 | 0.41 | 205.05 | 0 | 0.6824 | 0.001 | 0 | 195.19 | 133.55 |  | 34943428 | 1112.01 | 412.89 | 22.18 | 1.35 | 676.94 | 0 | 68.24 | 0.1 | 0 | 1112.01 | 412.89 | 22.18 | 1.35 | 676.94 | 0 | 68.24 | 0.1 | 0 | 95 | 65 | 1 | 1 |  |  | 1 | 30.29 | 8.77 | 2.44 |  |  |  |  | 0 | 2 | ТЕРм Московской обл., м08-03-593-9, приказ Минстроя России №675/пр от 21.09.2015 г. |  |  | 108001 | 0 | м08-03-593-9 | 1 | 3 | 0 | 30.29 | 1 | 1 | 1 | 1 | 1 |  | 95 | 65 |  |  |  | 0 | 0 | 0 | [5 empty] | 0 |  | 0 | 217.07 | 1007.4516 | 194.5186 | 40.8915 | 20504.5126 | 0 | 68.24 | 0.1 | 0 | 195.187 | 133.549 | [13 empty] | 0 | 0 | 1 | 1 |  |  |  | 1010 | 100 шт. | 100 шт. | 100 | [6 empty] | 35525962 | 3 | Монтажные работы | 0 |  | 2 | 108001 | Электромонтажные работы , отдел 01-03 : ( на АЭС НР = 110% ) - (работы по упр. авиа.- движением: СП=55% ( {АВИА}=1; обычные работы : СП=65 - {AВИА}=0), при работе на АЭС СП= 68% ) | мФЕР-08 |  |  |  | 0 | 1112.01 | 412.89 | 22.18 | 1.35 | 676.94 | 68.24 | 0.1 | 0 | [17 empty] | 0 | 0 | 0 |  |  |  |  | 95 | 65 |  |  |  |  | 1 |  | -1924157156 | 2 | 1 | 2 | 0 | 0 | 0 | 545.81 | 0 | 545.81 | 0 |  | 0 | 3 | 0 |  | 0 | 1 | 0 | 0 | 0 | 0 | 0
17 | 1 |  |  | 16 | 509-1830 | Кабель-канал (короб) "Электропласт" 20x10 мм | м | 600 | 0 |  |  |  |  | 3666.3 | 3666.3 | 0 | 0 | 0 | 0 | 0 | 0 | 12 | 0 | 0 |  | 34943428 | 1.21 | 1.21 | 0 | 0 | 0 | 0 | 0 | 0 | 0.02 | 1.21 | 1.21 | 0 | 0 | 0 | 0 | 0 | 0 | 0.02 | 0 | 0 | 1 | 1 |  |  | 1 | 1 | 1 | 5.05 |  |  |  |  | 3 | 2 | ТССЦ Московской обл., 509-1830, приказ Минстроя России №675/пр от 21.09.2015 г. |  |  | 500002 | 0 | 509-1830 | 1 | 12 | 0 | 1 | 1 | 1 | 1 | 1 | 1 |  | 0 | 0 |  |  |  | 0 | 0 | 0 | [5 empty] | 0 |  | 0 | 3666.3 | 6.1105 | 0 | 0 | 0 | 0 | 0 | 0 | 0.02 | 0 | 0 | [13 empty] | 0 | 0 | 1 | 1 |  |  |  | 1003 | м | м | 1 | [6 empty] | 35526013 | 12 | Материалы монтажные | 0 |  | 2 | 500002 | Материалы и конструкции ( монтажные ) по ценникам и каталогам | ФССЦм |  |  |  | 0 | 1.21 | 1.21 | 0 | 0 | 0 | 0 | 0 | 0 | [17 empty] | 0 | 0 | 0 |  |  |  |  | 0 | 0 |  |  |  |  | 1 |  | 1444914593 | 2 | 1 | 2 | 0 | 0 | 0 | 3666.3 | 0 | 3666.3 | 0 |  | 0 | 3 | 0 |  | 0 | 1 | 0 | 0 | 0 | 0 | 0
17 | 1 |  |  | 17 | цена поставщик | КСПВ 6х0,5 (базисная стоимость 13,00=13) | м | 600 | 0 |  |  |  |  | 7758 | 7758 | 0 | 0 | 0 | 0 | 0 | 0 | 0 | 0 | 0 |  | 34943428 | 12.93 | 12.93 | 0 | 0 | 0 | 0 | 0 | 0 | 0 | 12.93 | 12.93 | 0 | 0 | 0 | 0 | 0 | 0 | 0 | 0 | 0 | 1 | 1 |  |  | 1 | 1 | 1 | 1 |  |  |  |  | 3 | 1 |  |  |  | 1100 | 0 |  | 0 | 8 | 0 | 1 | 1 | 1 | 1 | 1 | 1 |  | 0 | 0 |  |  |  | 0 | 0 | 0 | [5 empty] | 0 |  | 0 | 7758 | 12.93 | 0 | 0 | 0 | 0 | 0 | 0 | 0 | 0 | 0 | [13 empty] | 0 | 0 | 1 | 1 |  |  |  | 1003 | м | м | 1 | [6 empty] | 35526259 | 8 | Материалы строительные | 0 |  | 1 | 1100 | Материалы, изделия и конструкции | материалы (03) |  |  |  | 0 | 12.93 | 12.93 | 0 | 0 | 0 | 0 | 0 | 0 | [17 empty] | 0 | 0 | 0 |  |  |  |  | 0 | 0 |  | занесена вручную |  |  | 1 |  | 262594803 | 2 | 0 | -2 | 0 | 0 | 0 | 7758 | 7758 | 0 | 0 |  | 0 | 4 | 0 |  | 0 | 1 | 0 | 0 | 0 | 0 | 0
17 | 1 |  |  | 18 | 502-0904 | Шнуры на напряжение до 380 В с параллельными жилами, с изоляцией и оболочкой из ПВХ, марки ШВВП 2х0,75 | 1000 м | 0.03 | 0 |  |  |  |  | 258.47 | 258.47 | 0 | 0 | 0 | 0 | 0 | 0 | 0.62 | 0 | 0 |  | 34943428 | 2127.33 | 2127.33 | 0 | 0 | 0 | 0 | 0 | 0 | 20.65 | 2127.33 | 2127.33 | 0 | 0 | 0 | 0 | 0 | 0 | 20.65 | 0 | 0 | 1 | 1 |  |  | 1 | 1 | 1 | 4.05 |  |  |  |  | 3 | 2 | ТССЦ Московской обл., 502-0904, приказ Минстроя России №675/пр от 21.09.2015 г. |  |  | 500002 | 0 | 502-0904 | 1 | 12 | 0 | 1 | 1 | 1 | 1 | 1 | 1 |  | 0 | 0 |  |  |  | 0 | 0 | 0 | [5 empty] | 0 |  | 0 | 258.47 | 8615.6865 | 0 | 0 | 0 | 0 | 0 | 0 | 20.65 | 0 | 0 | [13 empty] | 0 | 0 | 1 | 1 |  |  |  | 1013 | 1000 м | 1000 М | 1 | [6 empty] | 35526013 | 12 | Материалы монтажные | 0 |  | 2 | 500002 | Материалы и конструкции ( монтажные ) по ценникам и каталогам | ФССЦм |  |  |  | 0 | 2127.33 | 2127.33 | 0 | 0 | 0 | 0 | 0 | 0 | [17 empty] | 0 | 0 | 0 |  |  |  |  | 0 | 0 |  |  |  |  | 1 |  | 10904088 | 2 | 1 | 2 | 0 | 0 | 0 | 258.47 | 0 | 258.47 | 0 |  | 0 | 3 | 0 |  | 0 | 1 | 0 | 0 | 0 | 0 | 0
17 | 1 |  |  | 19 | цена поставщика | БИГ 09 контрольный геркон (базисная стоимость 250,00=250) | ШТ | 1 | 0 |  |  |  |  | 153.5 | 153.5 | 0 | 0 | 0 | 0 | 0 | 0 | 0 | 0 | 0 |  | 34943428 | 153.5 | 153.5 | 0 | 0 | 0 | 0 | 0 | 0 | 0 | 153.5 | 153.5 | 0 | 0 | 0 | 0 | 0 | 0 | 0 | 0 | 0 | 1 | 1 |  |  | 1 | 1 | 1 | 1 |  |  |  |  | 3 | 1 |  |  |  | 1100 | 0 |  | 0 | 8 | 0 | 1 | 1 | 1 | 1 | 1 | 1 |  | 0 | 0 |  |  |  | 0 | 0 | 0 | [5 empty] | 0 |  | 0 | 153.5 | 153.5 | 0 | 0 | 0 | 0 | 0 | 0 | 0 | 0 | 0 | [13 empty] | 0 | 0 | 1 | 1 |  |  |  | 1013 | ШТ | ШТ | 1 | [6 empty] | 35526259 | 8 | Материалы строительные | 0 |  | 1 | 1100 | Материалы, изделия и конструкции | материалы (03) |  |  |  | 0 | 153.5 | 153.5 | 0 | 0 | 0 | 0 | 0 | 0 | [17 empty] | 0 | 0 | 0 |  |  |  |  | 0 | 0 |  | занесена вручную |  |  | 1 |  | 405337802 | 2 | 0 | -2 | 0 | 0 | 0 | 153.5 | 153.5 | 0 | 0 |  | 0 | 4 | 0 |  | 0 | 1 | 0 | 0 | 0 | 0 | 0
17 | 1 |  |  | 20 | 509-1929 | Оповещатель комбинированный светозвуковой МАЯК 12К | шт. | 1 | 0 |  |  |  |  | 345.45 | 345.45 | 0 | 0 | 0 | 0 | 0 | 0 | 1.25 | 0 | 0 |  | 34943428 | 65.18 | 65.18 | 0 | 0 | 0 | 0 | 0 | 0 | 1.25 | 65.18 | 65.18 | 0 | 0 | 0 | 0 | 0 | 0 | 1.25 | 0 | 0 | 1 | 1 |  |  | 1 | 1 | 1 | 5.3 |  |  |  |  | 3 | 2 | ТССЦ Московской обл., 509-1929, приказ Минстроя России №675/пр от 21.09.2015 г. |  |  | 500002 | 0 | 509-1929 | 1 | 12 | 0 | 1 | 1 | 1 | 1 | 1 | 1 |  | 0 | 0 |  |  |  | 0 | 0 | 0 | [5 empty] | 0 |  | 0 | 345.45 | 345.454 | 0 | 0 | 0 | 0 | 0 | 0 | 1.25 | 0 | 0 | [13 empty] | 0 | 0 | 1 | 1 |  |  |  | 1010 | шт. | шт. | 1 | [6 empty] | 35526013 | 12 | Материалы монтажные | 0 |  | 2 | 500002 | Материалы и конструкции ( монтажные ) по ценникам и каталогам | ФССЦм |  |  |  | 0 | 65.18 | 65.18 | 0 | 0 | 0 | 0 | 0 | 0 | [17 empty] | 0 | 0 | 0 |  |  |  |  | 0 | 0 |  |  |  |  | 1 |  | -2074389945 | 2 | 1 | 2 | 0 | 0 | 0 | 345.45 | 0 | 345.45 | 0 |  | 0 | 3 | 0 |  | 0 | 1 | 0 | 0 | 0 | 0 | 0
51 | 1 | 3 | 20 |  | Новая локальная смета | Новая локальная смета | 0 | [6 empty] | 164626.14 | 101129.97 | 1796.97 | 51.29 | 61699.2 | 0 | 212.8424 | 0.121 | 32.91 | 53926.02 | 38558.83 |  |  | 164626.14 | 101129.97 | 1796.97 | 51.29 | 61699.2 | 0 | 212.8424 | 0.121 | 32.91 | 53926.02 | 38558.83 |  |  | 0 | 0 | 0 | 257110.99 | 7911.5 | 249199.49 | 0 | 101129.97 | 101129.97 | 0 | 101129.97 | 0 | 0 | 0 | 0 | 0 | [19 empty] | 0 | 0 | 0 | 257110.99 | 7911.5 | 249199.49 | 0 | 101129.97 | 101129.97 | 0 | 101129.97 | 0 | 0 | 0 | 0 | 0 | [114 empty] | 0
50 | 0 | 0 | 1 | 201 | 164626.14 | ПЗ | Прямые затраты |  |  | 201 | 1 | 3 |  | 2
50 | 0 | 0 | 1 | 202 | 101129.97 | СтМатОб | Стоимость материальных ресурсов (всего) |  |  | 202 | 2 | 3 |  | 2
50 | 0 | 0 | 1 | 222 | 0 | СтМатОбЗак | Стоимость материалов и оборудования заказчика |  |  | 222 | 3 | 3 |  | 2
50 | 0 | 0 | 1 | 225 | 101129.97 | СтМатОбПод | Стоимость материалов и оборудования подрядчика |  |  | 225 | 4 | 3 |  | 2
50 | 0 | 0 | 1 | 226 | 101129.97 | СтМат | Стоимость материалов (всего) |  |  | 226 | 5 | 3 |  | 2
50 | 0 | 0 | 1 | 227 | 0 | СтМатЗак | Стоимость материалов заказчика |  |  | 227 | 6 | 3 |  | 2
50 | 0 | 0 | 1 | 228 | 101129.97 | СтМатПод | Стоимость материалов подрядчика |  |  | 228 | 7 | 3 |  | 2
50 | 0 | 0 | 1 | 216 | 0 | Оборуд | Стоимость оборудования (всего) |  |  | 216 | 8 | 3 |  | 2
50 | 0 | 0 | 1 | 223 | 0 | ОборудЗак | Стоимость оборудования заказчика |  |  | 223 | 9 | 3 |  | 2
50 | 0 | 0 | 1 | 229 | 0 | ОборудПод | Стоимость оборудования подрядчика |  |  | 229 | 10 | 3 |  | 2
50 | 0 | 0 | 1 | 203 | 1796.97 | ЭММ | Эксплуатация машин |  |  | 203 | 11 | 3 |  | 2
50 | 0 | 0 | 1 | 231 | 0 | ЭММсНРиСП | Эксплуатация машин по ТСН-2001.16 |  |  | 231 | 12 | 3 |  | 2
50 | 0 | 0 | 1 | 204 | 51.29 | ЗПМ | ЗП машинистов |  |  | 204 | 13 | 3 |  | 2
50 | 0 | 0 | 1 | 205 | 61699.2 | ОЗП | Основная ЗП рабочих |  |  | 205 | 14 | 3 |  | 2
50 | 0 | 0 | 1 | 232 | 0 | ОЗПсНРиСП | Основная ЗП рабочих по ТСН-2001.16 |  |  | 232 | 15 | 3 |  | 2
50 | 0 | 0 | 1 | 214 | 7911.5 | Строит | Строительные работы с НР и СП |  |  | 214 | 16 | 3 |  | 2
50 | 0 | 0 | 1 | 215 | 249199.49 | Монтаж | Монтажные работы с НР и СП |  |  | 215 | 17 | 3 |  | 2
50 | 0 | 0 | 1 | 217 | 0 | Прочие | Прочие работы с НР и СП |  |  | 217 | 18 | 3 |  | 2
50 | 0 | 0 | 1 | 230 | 0 | ПрочиеЗатр | Прочие затраты по ТСН-2001.16 |  |  | 230 | 19 | 3 |  | 2
50 | 0 | 0 | 1 | 206 | 0 | ВозврМат | Возврат материалов |  |  | 206 | 20 | 3 |  | 2
50 | 0 | 0 | 1 | 207 | 212.8424 | ТрудСтр | Трудозатраты строителей |  |  | 207 | 21 | 3 |  | -1
50 | 0 | 0 | 1 | 208 | 0.121 | ТрудМаш | Трудозатраты машинистов |  |  | 208 | 22 | 3 |  | -1
50 | 0 | 0 | 1 | 209 | 32.91 | ТранспМат | Транспорт материалов |  |  | 209 | 23 | 3 |  | 2
50 | 0 | 0 | 1 | 233 | 0 | Перевозка | Перевозка грузов |  |  | 233 | 24 | 3 |  | 2
50 | 0 | 0 | 1 | 210 | 53926.02 | НР | Накладные расходы |  |  | 210 | 25 | 3 |  | 2
50 | 0 | 0 | 1 | 211 | 38558.83 | СмПриб | Сметная прибыль |  |  | 211 | 26 | 3 |  | 2
50 | 0 | 0 | 1 | 224 | 257110.99 | Всего | Всего с НР и СП |  |  | 224 | 27 | 3 |  | 2
51 | 130 | 1 | 12 |  | Новый объект_(Копия) | охрана Ильинский - Погост | 0 | [6 empty] | 164626.14 | 101129.97 | 1796.97 | 51.29 | 61699.2 | 0 | 212.8424 | 0.121 | 32.91 | 53926.02 | 38558.83 | [15 empty] | 0 | 0 | 0 | 257110.99 | 7911.5 | 249199.49 | 0 | 101129.97 | 101129.97 | 0 | 101129.97 | 0 | 0 | 0 | 0 | 0 | [149 empty] | 0
50 | 0 | 0 | 1 | 201 | 164626.14 | ПЗ | Прямые затраты |  |  | 201 | 1 | 3 |  | 2
50 | 0 | 0 | 1 | 202 | 101129.97 | СтМатОб | Стоимость материальных ресурсов (всего) |  |  | 202 | 2 | 3 |  | 2
50 | 0 | 0 | 1 | 222 | 0 | СтМатОбЗак | Стоимость материалов и оборудования заказчика |  |  | 222 | 3 | 3 |  | 2
50 | 0 | 0 | 1 | 225 | 101129.97 | СтМатОбПод | Стоимость материалов и оборудования подрядчика |  |  | 225 | 4 | 3 |  | 2
50 | 0 | 0 | 1 | 226 | 101129.97 | СтМат | Стоимость материалов (всего) |  |  | 226 | 5 | 3 |  | 2
50 | 0 | 0 | 1 | 227 | 0 | СтМатЗак | Стоимость материалов заказчика |  |  | 227 | 6 | 3 |  | 2
50 | 0 | 0 | 1 | 228 | 101129.97 | СтМатПод | Стоимость материалов подрядчика |  |  | 228 | 7 | 3 |  | 2
50 | 0 | 0 | 1 | 216 | 0 | Оборуд | Стоимость оборудования (всего) |  |  | 216 | 8 | 3 |  | 2
50 | 0 | 0 | 1 | 223 | 0 | ОборудЗак | Стоимость оборудования заказчика |  |  | 223 | 9 | 3 |  | 2
50 | 0 | 0 | 1 | 229 | 0 | ОборудПод | Стоимость оборудования подрядчика |  |  | 229 | 10 | 3 |  | 2
50 | 0 | 0 | 1 | 203 | 1796.97 | ЭММ | Эксплуатация машин |  |  | 203 | 11 | 3 |  | 2
50 | 0 | 0 | 1 | 231 | 0 | ЭММсНРиСП | Эксплуатация машин по ТСН-2001.16 |  |  | 231 | 12 | 3 |  | 2
50 | 0 | 0 | 1 | 204 | 51.29 | ЗПМ | ЗП машинистов |  |  | 204 | 13 | 3 |  | 2
50 | 0 | 0 | 1 | 205 | 61699.2 | ОЗП | Основная ЗП рабочих |  |  | 205 | 14 | 3 |  | 2
50 | 0 | 0 | 1 | 232 | 0 | ОЗПсНРиСП | Основная ЗП рабочих по ТСН-2001.16 |  |  | 232 | 15 | 3 |  | 2
50 | 0 | 0 | 1 | 214 | 7911.5 | Строит | Строительные работы с НР и СП |  |  | 214 | 16 | 3 |  | 2
50 | 0 | 0 | 1 | 215 | 249199.49 | Монтаж | Монтажные работы с НР и СП |  |  | 215 | 17 | 3 |  | 2
50 | 0 | 0 | 1 | 217 | 0 | Прочие | Прочие работы с НР и СП |  |  | 217 | 18 | 3 |  | 2
50 | 0 | 0 | 1 | 230 | 0 | ПрочиеЗатр | Прочие затраты по ТСН-2001.16 |  |  | 230 | 19 | 3 |  | 2
50 | 0 | 0 | 1 | 206 | 0 | ВозврМат | Возврат материалов |  |  | 206 | 20 | 3 |  | 2
50 | 0 | 0 | 1 | 207 | 212.8424 | ТрудСтр | Трудозатраты строителей |  |  | 207 | 21 | 3 |  | -1
50 | 0 | 0 | 1 | 208 | 0.121 | ТрудМаш | Трудозатраты машинистов |  |  | 208 | 22 | 3 |  | -1
50 | 0 | 0 | 1 | 209 | 32.91 | ТранспМат | Транспорт материалов |  |  | 209 | 23 | 3 |  | 2
50 | 0 | 0 | 1 | 233 | 0 | Перевозка | Перевозка грузов |  |  | 233 | 24 | 3 |  | 2
50 | 0 | 0 | 1 | 210 | 53926.02 | НР | Накладные расходы |  |  | 210 | 25 | 3 |  | 2
50 | 0 | 0 | 1 | 211 | 38558.83 | СмПриб | Сметная прибыль |  |  | 211 | 26 | 3 |  | 2
50 | 0 | 0 | 1 | 224 | 257110.99 | Всего | Всего с НР и СП |  |  | 224 | 27 | 3 |  | 2
50 | 1 | 0 | 2 | 0 | 51422.2 | НДС | НДС 20% |  |  | 212 | 28 | 0 |  | 2
50 | 1 | 0 | 2 | 213 | 308533.19 | Всего с ндс 20% | Всего с ндс 20% |  |  | 212 | 29 | 0 |  | 2
70 | 1 |  | 1 | СТР_РЕК | СТРОИТЕЛЬСТВО и РЕКОНСТРУКЦИЯ зданий и сооружений всех назначений | 0 | 0 |  | 1 | 0 |  |  | 0
70 | 1 |  | 2 | РЕМ_ЖИЛ | КАП. РЕМ. ЖИЛЫХ И ОБЩЕСТВЕННЫХ ЗДАНИЙ | 1 | 0 |  | 1 | 0 |  |  | 0
70 | 1 |  | 3 | РЕМ_ПР | КАП. РЕМ. ПРОИЗВОДСТВЕННЫХ ЗД, и СООРУЖЕНИЙ, НАРУЖНЫХ ИНЖЕНЕРНЫХ СЕТЕЙ, УЛИЦ И ДОРОГ МЕСТНОГО ЗНАЧЕНИЯ, МОСТОВ И ПУТЕПРОВОДОВ | 0 | 0 |  | 1 | 0 |  |  | 0
70 | 1 |  | 4 | УПР | {вкл} - УПРОЩЕННОЕ НАЛОГООБЛОЖЕНИЕ | 0 | 0 | Для всех расценок. ( при применении упрощенной системы налогообложения) · {УПР} - ( вкл.) - при упрощенной системе ; к = 0,9 к СП ( к= 0,7 к НР отменен с 1.01.11) · {УПР} - ( выкл.) - при обычной системе налогообложения | 0 | 0 |  |  | 0
70 | 1 |  | 5 | ХОЗ | {вкл} - ХОЗЯЙСТВЕННЫЙ СПОСОБ | 0 | 0 | Для всех расценок. ( при хозяйственном способе производства работ): · {ХОЗ} - ( вкл.) - при хоз. способе (к=0,6 к НР ) · {ХОЗ} - ( выкл.) - при обычном способе производства работ | 0 | 0 |  |  | 0
70 | 1 |  | 6 | СЛЖ | {вкл} - При РЕКОНСТРУКЦИИ сложных объектов, РЕКОНСТРУКЦИИ и КАП. РЕМОНТЕ объектов с дейст. яд. реакторами | 0 | 0 | Для сборников ФЕР ( при производстве работ на технически сложных объектах ): · { СЛЖ } - (вкл.) - работа на сложных объектах (к=1,2 к НР) · { СЛЖ } - (выкл.) - работа на обычных объектах | 0 | 0 |  |  | 0
70 | 1 |  | 7 | ТЕК_М/Т/Я | При работе в тек. уровне цен с 27.04.2018 г. (письмо № 01/57049-ЮЛ от 27.04.2018 Минюст РФ), коэффициенты к НР =0,85 и к СП-0,8 не назначаются. До 27.04.2018 г. только для мостов, тоннелей, метро, АЭС, объектов с ядерным топливом (см. прим.) | 1 | 0 |  | 0 | 0 |  |  | 0
70 | 1 |  | 8 | ОПТ/В | {вкл} - Прокладка МЕЖДУГОРОДНИХ ВОЛОКОННО-ОПТИЧЕСКИХ ЛИНИЙ (для ФЕРм10, отд. 6 разд.3) {выкл} - Прокладка ГОРОДСКИХ ВОЛОКОННО-ОПТИТЕСКИХ ЛИНИЙ (для ФЕРм10, отд. 6 разд.3) | 0 | 0 | Для сборников ФЕРм-10 ( волоконно-оптические линии связи ): · {М_ГОР_опт} - ( вкл.) - междугородные сети связи ( НР=120% , СП=70% ) · {М_ГОР_опт} - ( выкл.) - городские сети связи ( НР=100%; СП=65%) | 0 | 0 |  |  | 0
70 | 1 |  | 9 | ЗАКР | {вкл} - Обслуживающие и сопутстующие работы в тоннелях при производве работ ЗАКРЫТЫМ СПОСОБОМ {выкл} - Обслуживающие и сопутстующие работы в тоннелях при производве работ ОТКРЫТЫМ (ФЕР-29, разд.04 ) | 0 | 0 | Для сборника ФЕР -29 ( сопутствующие работы в тоннелях и метро. ): · {ЗАКР} - (вкл.) - при выполнении работ в тоннелях и метро закрытым способом (НР=145% , СП=75%); · {ЗАКР} - (выкл.) - при выполнении работ в тоннелях и метро отк | 0 | 0 |  |  | 0
70 | 1 |  | 10 | АВИ | (вкл) - При работах по ДИСПЕТЧЕРЕЗАЦИИ управления движением АВИАТРАНСПОРТОМ {вкл} (монтажные работы ) | 0 | 0 | Для сборников ФЕРм 08;10;11 : · {мАВИА} - (вкл.) - производство монтажных работы по диспетчеризации управления движением авиатранспортном (НР=95%, СП=55%) ; · {мАВИА} - (выкл. ) - при производстве работ на прочих объектах , кром | 0 | 0 |  |  | 0
70 | 1 |  | 11 | АЭС | (вкл) - Производство эл./монт. работ на АЭС ( ФЕРм -08 , отдел 01-03 ), и контроль свар. швов на АЭС {вкл} (ФЕРм-39, отд. 02 и 03 ) (вык) - Произовдство эл./монт. работ и и контроль свар. швов на ОБЫЧНЫХ СООРУЖ, | 0 | 0 | Для сборника ФЕРм -39 и ФЕРМ-08 ( при работах по контролю сварных соединений) : {мАЭС} - ( вкл.) - при выполнении работ по на АЭС (HР=101%; СП= 68%; {мАЭС} - (выкл.) - при выполнении работ на обычных объектах | 0 | 0 |  |  | 0
70 | 1 |  | 12 | Инд_исп.Сводный | Используется Индекс "по сводному" | 0 | 0 |  | 0 | 0 |  |  | 0
70 | 1 |  | 1 | К_НР_РЕМ | при ремонте жилых и общественных зданий если ( если {РЕМ_ЖИЛ}= [вкл.] | 0.9 | 1 | Для сборников ФЕР и ФЕРмр : · Значение {_МДСрем_НР}= 0,90 - при ремонте зданий жилого и гражданского назначений ( 0,90 к НР) ; · Значение {_МДСрем_НР}= 1,00 - при строительстве и реконструкции объектов всех назначений | 0 | 0 |  |  | 0
70 | 1 |  | 2 | К_СП_РЕМ | к нормам СП при капитальном ремонте зданий и сооружений всех назначений ( если или {РЕМ_ЖИЛ}=[вкл] , или (РЕМ_ПР}=[вкл] ) | 0.85 | 1 | Для сборников ФЕР и ФЕРмр : · Значение {_МДСрем_СП} = 0.85 - при ремонте зданий всех назначений ( 0,85 к СП); · Значение {_МДСрем_СП} = 1,00 - при строительстве и реконструкции объектов всех назначений | 0 | 0 |  |  | 0
70 | 1 |  | 3 | К_НР_05 | К нормам НР с 1.01.2005 по 1.01.2011 | 1 | 0.85 | Для норм НР с 1.01.2011 года: · {_ТЕК_НР} = 0.85 - Коэффициент учитывающий изменение нормы страховых взносов с 1.01.1 - (при расчете в текущем уровне цен индексами по статьям затрат ) · {_ТЕК_НР} = 1,00 - при расчет в текущем уровне цен и при уп | 0 | 0 |  |  | 0
70 | 1 |  | 4 | К_НР_11 | Коэфф. к НР для текущего уровня цен с 01.01.2011 при обычном и упрощенном налогообложении при постатейной индексации | 1 | 0 |  | 0 | 0 |  |  | 0
70 | 1 |  | 5 | К_СП_11 | Коэф. к СП в текущем уровне цен с 01.01.2011 | 1 | 0.8 | Для норм СП с 1.01.2011 года: · {_ТЕК_СП} = 0.80 - Коэффициент учитывающий изменение нормы страховых взносов с 1.01.11 - (при расчете в текущем уровне цен индексами по статьям затрат ) · {_ТЕК_СП} = 1,00 - без учета | 0 | 0 |  |  | 0
70 | 1 |  | 6 | К_НР_12 | Корректировка НР с 03.12.12 до 27.04.18 если (ТЕК_М/Т/Я) = {выкл.} | 0.85 | 0 |  | 0 | 0 |  |  | 0
70 | 1 |  | 7 | К_СП_12 | Корректировка СП с 03.12.12 до 27.04.18 в текущем уровне цен по письму 2536-ИП/12/ГС от 27.11.12 ( если (ТЕК_М/Т/Я) = {выкл.} ) | 0.8 | 0 |  | 0 | 0 |  |  | 0
70 | 1 |  | 8 | К_НР_УПР | Коэф. к НР при упрощенном налогообложении ( если {УПР} = [вкл] ) | 0.7 | 0 |  | 0 | 0 |  |  | 0
70 | 1 |  | 9 | К_СП_УПР | Коэф. к СП при упрощенном налогообложении ( если {УПР} = [вкл] ) | 0.9 | 0 |  | 0 | 0 |  |  | 0
70 | 1 |  | 10 | К_НР_ХОЗ | Коэф. к НР при хозяйственном способе производства работ ( если {ХОЗ}= {вкл} ) | 0.6 | 0 |  | 0 | 0 |  |  | 0
70 | 1 |  | 11 | К_НР_СЛЖ | Коэф. при реконструкции сложных объектов (мосты, метро, путепроводы) и кап. ремонте АЭС, объектов с яд. реакторами ( если {СЛЖ} = [вкл] ) | 1.2 | 0 |  | 0 | 0 |  |  | 0
70 | 1 |  | 12 | Р_ОКР | Разрядность округления результата расчета НР и СП ( с 01.01.2011 - до целых ) | 0 | 0 |  | 0 | 0 |  |  | 0
70 | 1 |  | 13 | К_НР_УПР_ПУ | Коэф. к НР при упрощенном налогообложении ( если {УПР} = [вкл] ) для расценок на изготовление материалов, полуфабрикатов, а также металлических и трубопроводных заготовок, изготовляемых в построечных условиях | 1 | 0 |  | 0 | 0 |  |  | 0
-1
75 | Уровень цен | 2020 | 0 | 3 |  | 0 | 1 | 0 | 3 | 0 | 0 | 0 | 34943428 | 1
1 | Сборник индексов | ТСНБ-2001 МО (редакция 2014 г) | 2020 | 2 | 1 | 1 | 0 | 2 | 1 | 1 | 1 | 1 | 1 | 1 | 1 | 1 | [22 empty] | 34943429
2 | Вид цен | Московская область Каталог текущих цен на материалы, март 2019 г | 0 | 0 | [34 empty] | 34943430
65 |  | 1 | 0 | 245

## SourceObSm
0 | Smeta.RU (495) 974-1589 |  | _OBSM_ |  | 0 | 0 | 0 | Smeta.RU |  | 1 | 58436 | 10 | 11 | 3 | 0 | 0
1 | 53 | 0 |  | 0 | Новый объект_(Копия) | охрана Ильинский - Погост |  | 0 |  | 0 | 0 | 2 |  | 0 | 0 | 0 | 0 | 1 | 0 | [11 empty] | 0 | [5 empty] | Сметные нормы списания | Коды ценников | 1 | 1 | 0 | 0 | 1 | 0 | 6 | 2 | 1 | 1 | 0 | 0 | 0 | 0 | 0 | ТСНБ-2001 Московской области (Версия 15.0) | ТР для Версии 10: Центральные регионы (с уч. п-ма 2536-ИП/12/ГС от 27.11.12, 01/57049-ЮЛ от 27.04.2018) от 30.08.2018 г | ТСНБ-2001 Московской области (редакция 2014 г версия 15.0) | ТСНБ-2001 Московской области (редакция 2014 г версия 15.0) | ТСНБ-2001 Московской области (редакция 2014 г версия 15.0) | ТСНБ-2001 Московской области (редакция 2014 г версия 15.0) | Поправки для НБ 2014 года от 28.11.2019 | 0 | 0 | 8200 | 1 | 0
22 | 0 | 0 | 34943428 | 0 | 3
3 | 1 | Новая локальная смета | Новая локальная смета | 7.9115 | 249.1995 | 0 | 0 | 257.111 | 61.6992 | [10 empty] | 0 | 0 | 0 | 164626.14 | 101129.97 | 0 | 0 | 0 | 1796.97 | 51.29 | 61699.2 | 7911.5 | 249199.49 | 0 | 0 | 212.8424 | 0.121 | 32.91 | 53926.02 | 38558.83 | 257110.99
51 |  |  |  | 7.9115 | 249.1995 | 0 | 0 | 257.111 | 61.6992
50 | 0 | 0 | 1 | 201 | 164626.14 | ПЗ | Прямые затраты |  |  | 201 | 1 | 3 |  | 2
50 | 0 | 0 | 1 | 202 | 101129.97 | СтМатОб | Стоимость материальных ресурсов (всего) |  |  | 202 | 2 | 3 |  | 2
50 | 0 | 0 | 1 | 222 | 0 | СтМатОбЗак | Стоимость материалов и оборудования заказчика |  |  | 222 | 3 | 3 |  | 2
50 | 0 | 0 | 1 | 225 | 101129.97 | СтМатОбПод | Стоимость материалов и оборудования подрядчика |  |  | 225 | 4 | 3 |  | 2
50 | 0 | 0 | 1 | 226 | 101129.97 | СтМат | Стоимость материалов (всего) |  |  | 226 | 5 | 3 |  | 2
50 | 0 | 0 | 1 | 227 | 0 | СтМатЗак | Стоимость материалов заказчика |  |  | 227 | 6 | 3 |  | 2
50 | 0 | 0 | 1 | 228 | 101129.97 | СтМатПод | Стоимость материалов подрядчика |  |  | 228 | 7 | 3 |  | 2
50 | 0 | 0 | 1 | 216 | 0 | Оборуд | Стоимость оборудования (всего) |  |  | 216 | 8 | 3 |  | 2
50 | 0 | 0 | 1 | 223 | 0 | ОборудЗак | Стоимость оборудования заказчика |  |  | 223 | 9 | 3 |  | 2
50 | 0 | 0 | 1 | 229 | 0 | ОборудПод | Стоимость оборудования подрядчика |  |  | 229 | 10 | 3 |  | 2
50 | 0 | 0 | 1 | 203 | 1796.97 | ЭММ | Эксплуатация машин |  |  | 203 | 11 | 3 |  | 2
50 | 0 | 0 | 1 | 231 | 0 | ЭММсНРиСП | Эксплуатация машин по ТСН-2001.16 |  |  | 231 | 12 | 3 |  | 2
50 | 0 | 0 | 1 | 204 | 51.29 | ЗПМ | ЗП машинистов |  |  | 204 | 13 | 3 |  | 2
50 | 0 | 0 | 1 | 205 | 61699.2 | ОЗП | Основная ЗП рабочих |  |  | 205 | 14 | 3 |  | 2
50 | 0 | 0 | 1 | 232 | 0 | ОЗПсНРиСП | Основная ЗП рабочих по ТСН-2001.16 |  |  | 232 | 15 | 3 |  | 2
50 | 0 | 0 | 1 | 214 | 7911.5 | Строит | Строительные работы с НР и СП |  |  | 214 | 16 | 3 |  | 2
50 | 0 | 0 | 1 | 215 | 249199.49 | Монтаж | Монтажные работы с НР и СП |  |  | 215 | 17 | 3 |  | 2
50 | 0 | 0 | 1 | 217 | 0 | Прочие | Прочие работы с НР и СП |  |  | 217 | 18 | 3 |  | 2
50 | 0 | 0 | 1 | 230 | 0 | ПрочиеЗатр | Прочие затраты по ТСН-2001.16 |  |  | 230 | 19 | 3 |  | 2
50 | 0 | 0 | 1 | 206 | 0 | ВозврМат | Возврат материалов |  |  | 206 | 20 | 3 |  | 2
50 | 0 | 0 | 1 | 207 | 212.8424 | ТрудСтр | Трудозатраты строителей |  |  | 207 | 21 | 3 |  | -1
50 | 0 | 0 | 1 | 208 | 0.121 | ТрудМаш | Трудозатраты машинистов |  |  | 208 | 22 | 3 |  | -1
50 | 0 | 0 | 1 | 209 | 32.91 | ТранспМат | Транспорт материалов |  |  | 209 | 23 | 3 |  | 2
50 | 0 | 0 | 1 | 233 | 0 | Перевозка | Перевозка грузов |  |  | 233 | 24 | 3 |  | 2
50 | 0 | 0 | 1 | 210 | 53926.02 | НР | Накладные расходы |  |  | 210 | 25 | 3 |  | 2
50 | 0 | 0 | 1 | 211 | 38558.83 | СмПриб | Сметная прибыль |  |  | 211 | 26 | 3 |  | 2
50 | 0 | 0 | 1 | 224 | 257110.99 | Всего | Всего с НР и СП |  |  | 224 | 27 | 3 |  | 2
50 | 1 | 0 | 2 | 0 | 51422.2 | НДС | НДС 20% |  |  | 212 | 28 | 0 |  | 2
50 | 1 | 0 | 2 | 213 | 308533.19 | Всего с ндс 20% | Всего с ндс 20% |  |  | 212 | 29 | 0 |  | 2
-1
75 | Уровень цен | 2020 | 0 | 3 |  | 0 | 1 | 0 | 3 | 0 | 0 | 0 | 34943428 | 1
1 | Сборник индексов | ТСНБ-2001 МО (редакция 2014 г) | 2020 | 2 | 1 | 1 | 0 | 2 | 1 | 1 | 1 | 1 | 1 | 1 | 1 | 1 | [5 empty] | 34943429
2 | Вид цен | Московская область Каталог текущих цен на материалы, март 2019 г | 0 | 0 | [17 empty] | 34943430

## SmtRes
24 | 34943428 | 34943493 | 29370376 | 1 | 1 | 1 | 1 | 1-2044-90 |  | Рабочий монтажник среднего разряда 4,4 | 1369 | 1013 | чел.-ч | чел.-ч | 1 | 0 | 1728564795 | 1.2 | 0 | 0 | 0 | 281.22 | 0 | 0 | 0 | 281.22 | 1 | 1 | 1 | 1 | 0 | 1 | 0 | 0 | 0 | 1.2 | 1 | 2 | 34943502 | 1 | 0 | 1 | 0 | 0 | 0 | 0 | 0 | 0 | 0 | 0 | 0 | 0 | 0 | 0 | 0 | 0 | 0 | 0 | 0 | 0 | 0 | 0 | 0 | 0 | 2.4 | 281.22 | 281.22 | 1 | 337.46 | 0
24 | 34943428 | 34943493 | 29174500 | 1 | 1 | 1 | 2 | 330206 | ТСЭМ Московской обл., 330206, приказ Минстроя России №675/пр от 21.09.2015 г. | Дрели электрические | 1368 | 1011 | маш.-ч | маш.-ч | 1 | 0 | -239831557 | 0.13 | 0 | 7.25 | 0 | 0 | 0 | 1.95 | 0 | 0 | 1 | 3.72 | 30.29 | 1 | 0 | 1 | 0 | 0 | 0 | 0.13 | 0 | 2 | 34943503 | 1 | 0 | 2 | 0 | 0 | 0 | 0 | 0 | 0 | 0 | 0 | 0 | 0 | 0 | 0 | 0 | 0 | 0 | 0 | 0 | 0 | 0 | 0 | 0 | 0 | 0.26 | 7.25 | 1.95 | 3.72 | 0.25 | 0
24 | 34943428 | 34943493 | 29107468 | 1 | 1 | 1 | 3 | 101-1963 | ТССЦ Московской обл., 101-1963, приказ Минстроя России №675/пр от 21.09.2015 г. | Канифоль сосновая | 1346 | 1009 | кг | кг | 1 | 0 | 1784212875 | 0.001 | 204.57 | 0 | 0 | 0 | 12.62 | 0 | 0 | 0 | 16.21 | 1 | 1 | 1 | 0 | 1 | 0 | 0 | 0 | 0.001 | 0 | 2 | 34943504 | 1 | 0 | 3 | 0 | 0 | 0 | 0 | 0 | 0 | 0 | 0 | 0 | 0 | 0 | 0 | 0 | 0 | 0 | 0 | 0 | 0 | 0 | 0 | 0 | 0 | 0.002 | 204.57 | 12.62 | 16.21 | 0.01 | 0
24 | 34943428 | 34943493 | 29114480 | 1 | 1 | 1 | 3 | 101-2206 | ТССЦ Московской обл., 101-2206, приказ Минстроя России №675/пр от 21.09.2015 г. | Дюбели пластмассовые с шурупами 12х70 мм | 1358 | 1010 | 10 шт. | 10 шт. | 10 | 0 | -1291205266 | 0.3 | 28.72 | 0 | 0 | 0 | 8.3 | 0 | 0 | 0 | 3.46 | 1 | 1 | 1 | 0 | 1 | 0 | 0 | 0 | 0.3 | 0 | 2 | 34943505 | 1 | 0 | 4 | 0 | 0 | 0 | 0 | 0 | 0 | 0 | 0 | 0 | 0 | 0 | 0 | 0 | 0 | 0 | 0 | 0 | 0 | 0 | 0 | 0 | 0 | 0.6 | 28.72 | 8.3 | 3.46 | 2.49 | 0
24 | 34943428 | 34943493 | 29149204 | 1 | 1 | 1 | 3 | 405-0219 | ТССЦ Московской обл., 405-0219, приказ Минстроя России №675/пр от 21.09.2015 г. | Гипсовые вяжущие, марка Г3 | 1348 | 1009 | т | т | 1000 | 0 | -1132764130 | 2e-05 | 4956.56 | 0 | 0 | 0 | 729.98 | 0 | 0 | 0 | 6.79 | 1 | 1 | 1 | 0 | 1 | 0 | 0 | 0 | 2e-05 | 0 | 2 | 34943506 | 1 | 0 | 5 | 0 | 0 | 0 | 0 | 0 | 0 | 0 | 0 | 0 | 0 | 0 | 0 | 0 | 0 | 0 | 0 | 0 | 0 | 0 | 0 | 0 | 0 | 4e-05 | 4956.56 | 729.98 | 6.79 | 0.01 | 0
24 | 34943428 | 34943493 | 29158010 | 1 | 1 | 1 | 3 | 506-1361 | ТССЦ Московской обл., 506-1361, приказ Минстроя России №675/пр от 21.09.2015 г. | Припои оловянно-свинцовые бессурьмянистые марки ПОС40 | 1346 | 1009 | кг | кг | 1 | 0 | 567682832 | 0.008 | 621.06 | 0 | 0 | 0 | 65.93 | 0 | 0 | 0 | 9.42 | 1 | 1 | 1 | 0 | 1 | 0 | 0 | 0 | 0.008 | 0 | 2 | 34943507 | 1 | 0 | 6 | 0 | 0 | 0 | 0 | 0 | 0 | 0 | 0 | 0 | 0 | 0 | 0 | 0 | 0 | 0 | 0 | 0 | 0 | 0 | 0 | 0 | 0 | 0.016 | 621.06 | 65.93 | 9.42 | 0.53 | 0
24 | 34943428 | 34943493 | 29171808 | 1 | 1 | 1 | 3 | 999-9950 | ТССЦ Московской обл., 999-9950, приказ Минстроя России №675/пр от 21.09.2015 г. | Вспомогательные ненормируемые материалы (2% от ОЗП) | 1374 | 1013 | РУБ | РУБ | 1 | 0 | -915781824 | 0.25 | 1 | 0 | 0 | 0 | 1 | 0 | 0 | 0 | 1 | 1 | 1 | 1 | 0 | 1 | 0 | 0 | 0 | 0.25 | 0 | 2 | 34943508 | 1 | 0 | 7 | 0 | 0 | 0 | 0 | 0 | 0 | 0 | 0 | 0 | 0 | 0 | 0 | 0 | 0 | 0 | 0 | 0 | 0 | 0 | 0 | 0 | 0 | 0.5 | 1 | 1 | 1 | 0.25 | 0
24 | 34943428 | 34943493 | 0 | 0 | 1 | 1 | 3 | цена пастовщика |  | РИП 12 исп 16 блок питания | 0 |  |  |  |  | 0 | 2059322104 | 1 | 3822.33 | 0 | 0 | 0 | 3822.33 | 0 | 0 | 0 | 1 | 1 | 1 | 1 | 0 | 0 | 2 | 0 | 0 | 1 | 0 | 1 | -1 | 0 | 0 |  | 0 | 0 | 0 | 0 | 0 | 0 | 0 | 0 | 0 | 0 | 0 | 0 | 0 | 0 | 0 | 0 | 0 | 0 | 0 | 0 | 0 | 0 | 2 | 3822.33 | 3822.33 | 1 | 3822.33 | 0
26 | 34943428 | 34943510 | 29362762 | 1 | 1 | 1 | 1 | 1-2040-90 |  | Рабочий монтажник среднего разряда 4 | 1369 | 1013 | чел.-ч | чел.-ч | 1 | 0 | 604758886 | 0.84 | 0 | 0 | 0 | 264.97 | 0 | 0 | 0 | 264.97 | 1 | 1 | 1 | 1 | 0 | 1 | 0 | 0 | 0 | 0.84 | 1 | 2 | 34943518 | 1 | 0 | 8 | 0 | 0 | 0 | 0 | 0 | 0 | 0 | 0 | 0 | 0 | 0 | 0 | 0 | 0 | 0 | 0 | 0 | 0 | 0 | 0 | 0 | 0 | 47.04 | 264.97 | 264.97 | 1 | 222.57 | 0
26 | 34943428 | 34943510 | 29109382 | 1 | 1 | 1 | 3 | 101-0329 | ТССЦ Московской обл., 101-0329, приказ Минстроя России №675/пр от 21.09.2015 г. | Клей 88-СА | 1346 | 1009 | кг | кг | 1 | 0 | -1229847137 | 0.01 | 232.6 | 0 | 0 | 0 | 28.93 | 0 | 0 | 0 | 8.04 | 1 | 1 | 1 | 0 | 1 | 0 | 0 | 0 | 0.01 | 0 | 2 | 34943519 | 1 | 0 | 9 | 0 | 0 | 0 | 0 | 0 | 0 | 0 | 0 | 0 | 0 | 0 | 0 | 0 | 0 | 0 | 0 | 0 | 0 | 0 | 0 | 0 | 0 | 0.56 | 232.6 | 28.93 | 8.04 | 0.29 | 0
26 | 34943428 | 34943510 | 29114691 | 1 | 1 | 1 | 3 | 101-1482 | ТССЦ Московской обл., 101-1482, приказ Минстроя России №675/пр от 21.09.2015 г. | Шурупы с полукруглой головкой 5х70 мм | 1348 | 1009 | т | т | 1000 | 0 | -1968542347 | 0.0001 | 90739 | 0 | 0 | 0 | 12430 | 0 | 0 | 0 | 7.3 | 1 | 1 | 1 | 0 | 1 | 0 | 0 | 0 | 0.0001 | 0 | 2 | 34943520 | 1 | 0 | 10 | 0 | 0 | 0 | 0 | 0 | 0 | 0 | 0 | 0 | 0 | 0 | 0 | 0 | 0 | 0 | 0 | 0 | 0 | 0 | 0 | 0 | 0 | 0.0056 | 90739 | 12430 | 7.3 | 1.24 | 0
26 | 34943428 | 34943510 | 29107468 | 1 | 1 | 1 | 3 | 101-1963 | ТССЦ Московской обл., 101-1963, приказ Минстроя России №675/пр от 21.09.2015 г. | Канифоль сосновая | 1346 | 1009 | кг | кг | 1 | 0 | 1784212875 | 0.0002 | 204.57 | 0 | 0 | 0 | 12.62 | 0 | 0 | 0 | 16.21 | 1 | 1 | 1 | 0 | 1 | 0 | 0 | 0 | 0.0002 | 0 | 2 | 34943521 | 1 | 0 | 11 | 0 | 0 | 0 | 0 | 0 | 0 | 0 | 0 | 0 | 0 | 0 | 0 | 0 | 0 | 0 | 0 | 0 | 0 | 0 | 0 | 0 | 0 | 0.0112 | 204.57 | 12.62 | 16.21 | 0 | 0
26 | 34943428 | 34943510 | 29158010 | 1 | 1 | 1 | 3 | 506-1361 | ТССЦ Московской обл., 506-1361, приказ Минстроя России №675/пр от 21.09.2015 г. | Припои оловянно-свинцовые бессурьмянистые марки ПОС40 | 1346 | 1009 | кг | кг | 1 | 0 | 567682832 | 0.002 | 621.06 | 0 | 0 | 0 | 65.93 | 0 | 0 | 0 | 9.42 | 1 | 1 | 1 | 0 | 1 | 0 | 0 | 0 | 0.002 | 0 | 2 | 34943522 | 1 | 0 | 12 | 0 | 0 | 0 | 0 | 0 | 0 | 0 | 0 | 0 | 0 | 0 | 0 | 0 | 0 | 0 | 0 | 0 | 0 | 0 | 0 | 0 | 0 | 0.112 | 621.06 | 65.93 | 9.42 | 0.13 | 0
26 | 34943428 | 34943510 | 29159023 | 1 | 1 | 1 | 3 | 507-0702 | ТССЦ Московской обл., 507-0702, приказ Минстроя России №675/пр от 21.09.2015 г. | Трубка полихлорвиниловая ПХВ-305 диаметром 6-10 мм | 1346 | 1009 | кг | кг | 1 | 0 | -1884434248 | 0.00142 | 322.6 | 0 | 0 | 0 | 38.45 | 0 | 0 | 0 | 8.39 | 1 | 1 | 1 | 0 | 1 | 0 | 0 | 0 | 0.00142 | 0 | 2 | 34943523 | 1 | 0 | 13 | 0 | 0 | 0 | 0 | 0 | 0 | 0 | 0 | 0 | 0 | 0 | 0 | 0 | 0 | 0 | 0 | 0 | 0 | 0 | 0 | 0 | 0 | 0.07952 | 322.6 | 38.45 | 8.39 | 0.05 | 0
26 | 34943428 | 34943510 | 29171808 | 1 | 1 | 1 | 3 | 999-9950 | ТССЦ Московской обл., 999-9950, приказ Минстроя России №675/пр от 21.09.2015 г. | Вспомогательные ненормируемые материалы (2% от ОЗП) | 1374 | 1013 | РУБ | РУБ | 1 | 0 | -915781824 | 0.16 | 1 | 0 | 0 | 0 | 1 | 0 | 0 | 0 | 1 | 1 | 1 | 1 | 0 | 1 | 0 | 0 | 0 | 0.16 | 0 | 2 | 34943524 | 1 | 0 | 14 | 0 | 0 | 0 | 0 | 0 | 0 | 0 | 0 | 0 | 0 | 0 | 0 | 0 | 0 | 0 | 0 | 0 | 0 | 0 | 0 | 0 | 0 | 8.96 | 1 | 1 | 1 | 0.16 | 0
28 | 34943428 | 34943526 | 18410280 | 1 | 1 | 1 | 1 | 1-1039-90 |  | Рабочий строитель среднего разряда 3,9 | 1369 | 1013 | чел.-ч | чел.-ч | 1 | 0 | -464685602 | 16.29 | 0 | 0 | 0 | 261.94 | 0 | 0 | 0 | 261.94 | 1 | 1 | 1 | 1 | 0 | 1 | 0 | 0 | 0 | 16.29 | 1 | 2 | 34943535 | 1 | 0 | 15 | 0 | 0 | 0 | 0 | 0 | 0 | 0 | 0 | 0 | 0 | 0 | 0 | 0 | 0 | 0 | 0 | 0 | 0 | 0 | 0 | 0 | 0 | 97.74 | 261.94 | 261.94 | 1 | 4267 | 0
28 | 34943428 | 34943526 | 121548 | 1 | 1 | 1 | 1 | 2 |  | Затраты труда машинистов | 608254 | 1013 | чел.час | чел.час | 1 | 0 | -185737400 | 0.01 | 0 | 0 | 0 | 0 | 0 | 0 | 0 | 0 | 1 | 1 | 1 | 1 | 0 | 1 | 0 | 0 | 0 | 0.01 | 2 | 2 | 34943536 | 1 | 0 | 16 | 0 | 0 | 0 | 0 | 0 | 0 | 0 | 0 | 0 | 0 | 0 | 0 | 0 | 0 | 0 | 0 | 0 | 0 | 0 | 0 | 0 | 0 | 0.06 | 0 | 0 | 1 | 0 | 0
28 | 34943428 | 34943526 | 29172556 | 1 | 1 | 1 | 2 | 030954 | ТСЭМ Московской обл., 030954, приказ Минстроя России №675/пр от 21.09.2015 г. | Подъемники грузоподъемностью до 500 кг одномачтовые, высота подъема 45 м | 1368 | 1011 | маш.-ч | маш.-ч | 1 | 0 | -1302720870 | 0.01 | 0 | 424.51 | 408.92 | 0 | 0 | 31.26 | 13.5 | 0 | 1 | 13.58 | 30.29 | 1 | 0 | 1 | 0 | 0 | 0 | 0.01 | 0 | 2 | 34943537 | 1 | 0 | 17 | 0 | 0 | 0 | 0 | 0 | 0 | 0 | 0 | 0 | 0 | 0 | 0 | 0 | 0 | 0 | 0 | 0 | 0 | 0 | 0 | 0 | 0 | 0.06 | 424.51 | 31.26 | 13.58 | 0.31 | 0.14
28 | 34943428 | 34943526 | 29173472 | 1 | 1 | 1 | 2 | 134041 | ТСЭМ Московской обл., 134041, приказ Минстроя России №675/пр от 21.09.2015 г. | Шуруповерт | 1368 | 1011 | маш.-ч | маш.-ч | 1 | 0 | 275932499 | 6.08 | 0 | 12.6 | 0 | 0 | 0 | 3 | 0 | 0 | 1 | 4.2 | 30.29 | 1 | 0 | 1 | 0 | 0 | 0 | 6.08 | 0 | 2 | 34943538 | 1 | 0 | 18 | 0 | 0 | 0 | 0 | 0 | 0 | 0 | 0 | 0 | 0 | 0 | 0 | 0 | 0 | 0 | 0 | 0 | 0 | 0 | 0 | 0 | 0 | 36.48 | 12.6 | 3 | 4.2 | 18.24 | 0
28 | 34943428 | 34943526 | 29174580 | 1 | 1 | 1 | 2 | 331451 | ТСЭМ Московской обл., 331451, приказ Минстроя России №675/пр от 21.09.2015 г. | Перфораторы электрические | 1368 | 1011 | маш.-ч | маш.-ч | 1 | 0 | -169468834 | 6.08 | 0 | 31.82 | 0 | 0 | 0 | 2.08 | 0 | 0 | 1 | 15.3 | 30.29 | 1 | 0 | 1 | 0 | 0 | 0 | 6.08 | 0 | 2 | 34943539 | 1 | 0 | 19 | 0 | 0 | 0 | 0 | 0 | 0 | 0 | 0 | 0 | 0 | 0 | 0 | 0 | 0 | 0 | 0 | 0 | 0 | 0 | 0 | 0 | 0 | 36.48 | 31.82 | 2.08 | 15.3 | 12.65 | 0
28 | 34943428 | 34943526 | 29114688 | 1 | 1 | 1 | 3 | 101-1481 | ТССЦ Московской обл., 101-1481, приказ Минстроя России №675/пр от 21.09.2015 г. | Шурупы с полукруглой головкой 4x40 мм | 1348 | 1009 | т | т | 1000 | 0 | 1008226964 | 0.001 | 96705.4 | 0 | 0 | 0 | 12430 | 0 | 0 | 0 | 7.78 | 1 | 1 | 1 | 0 | 1 | 0 | 0 | 0 | 0.001 | 0 | 2 | 34943540 | 1 | 0 | 20 | 0 | 0 | 0 | 0 | 0 | 0 | 0 | 0 | 0 | 0 | 0 | 0 | 0 | 0 | 0 | 0 | 0 | 0 | 0 | 0 | 0 | 0 | 0.006 | 96705.4 | 12430 | 7.78 | 12.43 | 0
28 | 34943428 | 34943526 | 29114472 | 1 | 1 | 1 | 3 | 101-2202 | ТССЦ Московской обл., 101-2202, приказ Минстроя России №675/пр от 21.09.2015 г. | Дюбели распорные полиэтиленовые 6х40 мм | 1358 | 1010 | 10 шт. | 10 шт. | 10 | 0 | 2117263208 | 20 | 1.83 | 0 | 0 | 0 | 1.79 | 0 | 0 | 0 | 1.02 | 1 | 1 | 1 | 0 | 1 | 0 | 0 | 0 | 20 | 0 | 2 | 34943541 | 1 | 0 | 21 | 0 | 0 | 0 | 0 | 0 | 0 | 0 | 0 | 0 | 0 | 0 | 0 | 0 | 0 | 0 | 0 | 0 | 0 | 0 | 0 | 0 | 0 | 120 | 1.83 | 1.79 | 1.02 | 35.8 | 0
28 | 34943428 | 34943526 | 29171808 | 1 | 1 | 1 | 3 | 999-9950 | ТССЦ Московской обл., 999-9950, приказ Минстроя России №675/пр от 21.09.2015 г. | Вспомогательные ненормируемые материалы (2% от ОЗП) | 1374 | 1013 | РУБ | РУБ | 1 | 0 | -915781824 | 3.1 | 1 | 0 | 0 | 0 | 1 | 0 | 0 | 0 | 1 | 1 | 1 | 1 | 0 | 1 | 0 | 0 | 0 | 3.1 | 0 | 2 | 34943542 | 1 | 0 | 22 | 0 | 0 | 0 | 0 | 0 | 0 | 0 | 0 | 0 | 0 | 0 | 0 | 0 | 0 | 0 | 0 | 0 | 0 | 0 | 0 | 0 | 0 | 18.6 | 1 | 1 | 1 | 3.1 | 0
29 | 34943428 | 34943543 | 29361034 | 1 | 1 | 1 | 1 | 1-2038-90 |  | Рабочий монтажник среднего разряда 3,8 | 1369 | 1013 | чел.-ч | чел.-ч | 1 | 0 | 184923391 | 1.03 | 0 | 0 | 0 | 258.91 | 0 | 0 | 0 | 258.91 | 1 | 1 | 1 | 1 | 0 | 1 | 0 | 0 | 0 | 1.03 | 1 | 2 | 34943552 | 1 | 0 | 23 | 0 | 0 | 0 | 0 | 0 | 0 | 0 | 0 | 0 | 0 | 0 | 0 | 0 | 0 | 0 | 0 | 0 | 0 | 0 | 0 | 0 | 0 | 6.18 | 258.91 | 258.91 | 1 | 266.68 | 0
29 | 34943428 | 34943543 | 121548 | 1 | 1 | 1 | 1 | 2 |  | Затраты труда машинистов | 608254 | 1013 | чел.час | чел.час | 1 | 0 | -185737400 | 0.01 | 0 | 0 | 0 | 0 | 0 | 0 | 0 | 0 | 1 | 1 | 1 | 1 | 0 | 1 | 0 | 0 | 0 | 0.01 | 2 | 2 | 34943553 | 1 | 0 | 24 | 0 | 0 | 0 | 0 | 0 | 0 | 0 | 0 | 0 | 0 | 0 | 0 | 0 | 0 | 0 | 0 | 0 | 0 | 0 | 0 | 0 | 0 | 0.06 | 0 | 0 | 1 | 0 | 0
29 | 34943428 | 34943543 | 29172362 | 1 | 1 | 1 | 2 | 021102 | ТСЭМ Московской обл., 021102, приказ Минстроя России №675/пр от 21.09.2015 г. | Краны на автомобильном ходу при работе на монтаже технологического оборудования 10 т | 1368 | 1011 | маш.-ч | маш.-ч | 1 | 0 | 2071614860 | 0.01 | 0 | 1058.35 | 408.92 | 0 | 0 | 134.65 | 13.5 | 0 | 1 | 7.86 | 30.29 | 1 | 0 | 1 | 0 | 0 | 0 | 0.01 | 0 | 2 | 34943554 | 1 | 0 | 25 | 0 | 0 | 0 | 0 | 0 | 0 | 0 | 0 | 0 | 0 | 0 | 0 | 0 | 0 | 0 | 0 | 0 | 0 | 0 | 0 | 0 | 0 | 0.06 | 1058.35 | 134.65 | 7.86 | 1.35 | 0.14
29 | 34943428 | 34943543 | 29174913 | 1 | 1 | 1 | 2 | 400001 | ТСЭМ Московской обл., 400001, приказ Минстроя России №675/пр от 21.09.2015 г. | Автомобили бортовые, грузоподъемность до 5 т | 1368 | 1011 | маш.-ч | маш.-ч | 1 | 0 | 458544584 | 0.01 | 0 | 887.39 | 351.36 | 0 | 0 | 87.17 | 11.6 | 0 | 1 | 10.18 | 30.29 | 1 | 0 | 1 | 0 | 0 | 0 | 0.01 | 0 | 2 | 34943555 | 1 | 0 | 26 | 0 | 0 | 0 | 0 | 0 | 0 | 0 | 0 | 0 | 0 | 0 | 0 | 0 | 0 | 0 | 0 | 0 | 0 | 0 | 0 | 0 | 0 | 0.06 | 887.39 | 87.17 | 10.18 | 0.87 | 0.12
29 | 34943428 | 34943543 | 29110426 | 1 | 1 | 1 | 3 | 101-2143 | ТССЦ Московской обл., 101-2143, приказ Минстроя России №675/пр от 21.09.2015 г. | Краска | 1346 | 1009 | кг | кг | 1 | 0 | 1314148174 | 0.05 | 63.36 | 0 | 0 | 0 | 28.67 | 0 | 0 | 0 | 2.21 | 1 | 1 | 1 | 0 | 1 | 0 | 0 | 0 | 0.05 | 0 | 2 | 34943556 | 1 | 0 | 27 | 0 | 0 | 0 | 0 | 0 | 0 | 0 | 0 | 0 | 0 | 0 | 0 | 0 | 0 | 0 | 0 | 0 | 0 | 0 | 0 | 0 | 0 | 0.3 | 63.36 | 28.67 | 2.21 | 1.43 | 0
29 | 34943428 | 34943543 | 29110793 | 1 | 1 | 1 | 3 | 101-2478 | ТССЦ Московской обл., 101-2478, приказ Минстроя России №675/пр от 21.09.2015 г. | Лента К226 | 1308 | 1003 | 100 м | 100 м | 100 | 0 | -729819178 | 0.05 | 565.69 | 0 | 0 | 0 | 120.36 | 0 | 0 | 0 | 4.7 | 1 | 1 | 1 | 0 | 1 | 0 | 0 | 0 | 0.05 | 0 | 2 | 34943557 | 1 | 0 | 28 | 0 | 0 | 0 | 0 | 0 | 0 | 0 | 0 | 0 | 0 | 0 | 0 | 0 | 0 | 0 | 0 | 0 | 0 | 0 | 0 | 0 | 0 | 0.3 | 565.69 | 120.36 | 4.7 | 6.02 | 0
29 | 34943428 | 34943543 | 29110838 | 1 | 1 | 1 | 3 | 101-2499 | ТССЦ Московской обл., 101-2499, приказ Минстроя России №675/пр от 21.09.2015 г. | Лента изоляционная прорезиненная односторонняя ширина 20 мм, толщина 0,25-0,35 мм | 1346 | 1009 | кг | кг | 1 | 0 | -667794164 | 0.16 | 100.04 | 0 | 0 | 0 | 30.5 | 0 | 0 | 0 | 3.28 | 1 | 1 | 1 | 0 | 1 | 0 | 0 | 0 | 0.16 | 0 | 2 | 34943558 | 1 | 0 | 29 | 0 | 0 | 0 | 0 | 0 | 0 | 0 | 0 | 0 | 0 | 0 | 0 | 0 | 0 | 0 | 0 | 0 | 0 | 0 | 0 | 0 | 0 | 0.96 | 100.04 | 30.5 | 3.28 | 4.88 | 0
29 | 34943428 | 34943543 | 29171808 | 1 | 1 | 1 | 3 | 999-9950 | ТССЦ Московской обл., 999-9950, приказ Минстроя России №675/пр от 21.09.2015 г. | Вспомогательные ненормируемые материалы (2% от ОЗП) | 1374 | 1013 | РУБ | РУБ | 1 | 0 | -915781824 | 0.19 | 1 | 0 | 0 | 0 | 1 | 0 | 0 | 0 | 1 | 1 | 1 | 1 | 0 | 1 | 0 | 0 | 0 | 0.19 | 0 | 2 | 34943559 | 1 | 0 | 30 | 0 | 0 | 0 | 0 | 0 | 0 | 0 | 0 | 0 | 0 | 0 | 0 | 0 | 0 | 0 | 0 | 0 | 0 | 0 | 0 | 0 | 0 | 1.14 | 1 | 1 | 1 | 0.19 | 0
30 | 34943428 | 34943560 | 29362762 | 1 | 1 | 1 | 1 | 1-2040-90 |  | Рабочий монтажник среднего разряда 4 | 1369 | 1013 | чел.-ч | чел.-ч | 1 | 0 | 604758886 | 0.84 | 0 | 0 | 0 | 264.97 | 0 | 0 | 0 | 264.97 | 1 | 1 | 1 | 1 | 0 | 1 | 0 | 0 | 0 | 0.84 | 1 | 2 | 34943570 | 1 | 0 | 31 | 0 | 0 | 0 | 0 | 0 | 0 | 0 | 0 | 0 | 0 | 0 | 0 | 0 | 0 | 0 | 0 | 0 | 0 | 0 | 0 | 0 | 0 | 58.8 | 264.97 | 264.97 | 1 | 222.57 | 0
30 | 34943428 | 34943560 | 29174500 | 1 | 1 | 1 | 2 | 330206 | ТСЭМ Московской обл., 330206, приказ Минстроя России №675/пр от 21.09.2015 г. | Дрели электрические | 1368 | 1011 | маш.-ч | маш.-ч | 1 | 0 | -239831557 | 0.06 | 0 | 7.25 | 0 | 0 | 0 | 1.95 | 0 | 0 | 1 | 3.72 | 30.29 | 1 | 0 | 1 | 0 | 0 | 0 | 0.06 | 0 | 2 | 34943571 | 1 | 0 | 32 | 0 | 0 | 0 | 0 | 0 | 0 | 0 | 0 | 0 | 0 | 0 | 0 | 0 | 0 | 0 | 0 | 0 | 0 | 0 | 0 | 0 | 0 | 4.2 | 7.25 | 1.95 | 3.72 | 0.12 | 0
30 | 34943428 | 34943560 | 29109382 | 1 | 1 | 1 | 3 | 101-0329 | ТССЦ Московской обл., 101-0329, приказ Минстроя России №675/пр от 21.09.2015 г. | Клей 88-СА | 1346 | 1009 | кг | кг | 1 | 0 | -1229847137 | 0.005 | 232.6 | 0 | 0 | 0 | 28.93 | 0 | 0 | 0 | 8.04 | 1 | 1 | 1 | 0 | 1 | 0 | 0 | 0 | 0.005 | 0 | 2 | 34943572 | 1 | 0 | 33 | 0 | 0 | 0 | 0 | 0 | 0 | 0 | 0 | 0 | 0 | 0 | 0 | 0 | 0 | 0 | 0 | 0 | 0 | 0 | 0 | 0 | 0 | 0.35 | 232.6 | 28.93 | 8.04 | 0.14 | 0
30 | 34943428 | 34943560 | 29107468 | 1 | 1 | 1 | 3 | 101-1963 | ТССЦ Московской обл., 101-1963, приказ Минстроя России №675/пр от 21.09.2015 г. | Канифоль сосновая | 1346 | 1009 | кг | кг | 1 | 0 | 1784212875 | 0.0002 | 204.57 | 0 | 0 | 0 | 12.62 | 0 | 0 | 0 | 16.21 | 1 | 1 | 1 | 0 | 1 | 0 | 0 | 0 | 0.0002 | 0 | 2 | 34943573 | 1 | 0 | 34 | 0 | 0 | 0 | 0 | 0 | 0 | 0 | 0 | 0 | 0 | 0 | 0 | 0 | 0 | 0 | 0 | 0 | 0 | 0 | 0 | 0 | 0 | 0.014 | 204.57 | 12.62 | 16.21 | 0 | 0
30 | 34943428 | 34943560 | 29114480 | 1 | 1 | 1 | 3 | 101-2206 | ТССЦ Московской обл., 101-2206, приказ Минстроя России №675/пр от 21.09.2015 г. | Дюбели пластмассовые с шурупами 12х70 мм | 1358 | 1010 | 10 шт. | 10 шт. | 10 | 0 | -1291205266 | 0.1 | 28.72 | 0 | 0 | 0 | 8.3 | 0 | 0 | 0 | 3.46 | 1 | 1 | 1 | 0 | 1 | 0 | 0 | 0 | 0.1 | 0 | 2 | 34943574 | 1 | 0 | 35 | 0 | 0 | 0 | 0 | 0 | 0 | 0 | 0 | 0 | 0 | 0 | 0 | 0 | 0 | 0 | 0 | 0 | 0 | 0 | 0 | 0 | 0 | 7 | 28.72 | 8.3 | 3.46 | 0.83 | 0
30 | 34943428 | 34943560 | 29149204 | 1 | 1 | 1 | 3 | 405-0219 | ТССЦ Московской обл., 405-0219, приказ Минстроя России №675/пр от 21.09.2015 г. | Гипсовые вяжущие, марка Г3 | 1348 | 1009 | т | т | 1000 | 0 | -1132764130 | 1e-05 | 4956.56 | 0 | 0 | 0 | 729.98 | 0 | 0 | 0 | 6.79 | 1 | 1 | 1 | 0 | 1 | 0 | 0 | 0 | 1e-05 | 0 | 2 | 34943575 | 1 | 0 | 36 | 0 | 0 | 0 | 0 | 0 | 0 | 0 | 0 | 0 | 0 | 0 | 0 | 0 | 0 | 0 | 0 | 0 | 0 | 0 | 0 | 0 | 0 | 0.0007 | 4956.56 | 729.98 | 6.79 | 0.01 | 0
30 | 34943428 | 34943560 | 29158010 | 1 | 1 | 1 | 3 | 506-1361 | ТССЦ Московской обл., 506-1361, приказ Минстроя России №675/пр от 21.09.2015 г. | Припои оловянно-свинцовые бессурьмянистые марки ПОС40 | 1346 | 1009 | кг | кг | 1 | 0 | 567682832 | 0.002 | 621.06 | 0 | 0 | 0 | 65.93 | 0 | 0 | 0 | 9.42 | 1 | 1 | 1 | 0 | 1 | 0 | 0 | 0 | 0.002 | 0 | 2 | 34943576 | 1 | 0 | 37 | 0 | 0 | 0 | 0 | 0 | 0 | 0 | 0 | 0 | 0 | 0 | 0 | 0 | 0 | 0 | 0 | 0 | 0 | 0 | 0 | 0 | 0 | 0.14 | 621.06 | 65.93 | 9.42 | 0.13 | 0
30 | 34943428 | 34943560 | 29171808 | 1 | 1 | 1 | 3 | 999-9950 | ТССЦ Московской обл., 999-9950, приказ Минстроя России №675/пр от 21.09.2015 г. | Вспомогательные ненормируемые материалы (2% от ОЗП) | 1374 | 1013 | РУБ | РУБ | 1 | 0 | -915781824 | 0.16 | 1 | 0 | 0 | 0 | 1 | 0 | 0 | 0 | 1 | 1 | 1 | 1 | 0 | 1 | 0 | 0 | 0 | 0.16 | 0 | 2 | 34943577 | 1 | 0 | 38 | 0 | 0 | 0 | 0 | 0 | 0 | 0 | 0 | 0 | 0 | 0 | 0 | 0 | 0 | 0 | 0 | 0 | 0 | 0 | 0 | 0 | 0 | 11.2 | 1 | 1 | 1 | 0.16 | 0
30 | 34943428 | 34943560 | 0 | 0 | 1 | 1 | 3 | цена постовщика |  | Орлан Д извещатель охраннныйй оптико-электронный | 0 |  |  |  |  | 0 | -394209530 | 1 | 1047.6 | 0 | 0 | 0 | 1047.6 | 0 | 0 | 0 | 1 | 1 | 1 | 1 | 0 | 0 | 2 | 0 | 0 | 1 | 0 | 1 | -1 | 0 | 0 |  | 0 | 0 | 0 | 0 | 0 | 0 | 0 | 0 | 0 | 0 | 0 | 0 | 0 | 0 | 0 | 0 | 0 | 0 | 0 | 0 | 0 | 0 | 70 | 1047.6 | 1047.6 | 1 | 1047.6 | 0
32 | 34943428 | 34943579 | 29364679 | 1 | 1 | 1 | 1 | 1-2042-90 |  | Рабочий монтажник среднего разряда 4,2 | 1369 | 1013 | чел.-ч | чел.-ч | 1 | 0 | 931378261 | 68.24 | 0 | 0 | 0 | 273.23 | 0 | 0 | 0 | 273.23 | 1 | 1 | 1 | 1 | 0 | 1 | 0 | 0 | 0 | 68.24 | 1 | 2 | 34943588 | 1 | 0 | 39 | 0 | 0 | 0 | 0 | 0 | 0 | 0 | 0 | 0 | 0 | 0 | 0 | 0 | 0 | 0 | 0 | 0 | 0 | 0 | 0 | 0 | 0 | 0.6824 | 273.23 | 273.23 | 1 | 18645.22 | 0
32 | 34943428 | 34943579 | 121548 | 1 | 1 | 1 | 1 | 2 |  | Затраты труда машинистов | 608254 | 1013 | чел.час | чел.час | 1 | 0 | -185737400 | 0.1 | 0 | 0 | 0 | 0 | 0 | 0 | 0 | 0 | 1 | 1 | 1 | 1 | 0 | 1 | 0 | 0 | 0 | 0.1 | 2 | 2 | 34943589 | 1 | 0 | 40 | 0 | 0 | 0 | 0 | 0 | 0 | 0 | 0 | 0 | 0 | 0 | 0 | 0 | 0 | 0 | 0 | 0 | 0 | 0 | 0 | 0 | 0 | 0.001 | 0 | 0 | 1 | 0 | 0
32 | 34943428 | 34943579 | 29172362 | 1 | 1 | 1 | 2 | 021102 | ТСЭМ Московской обл., 021102, приказ Минстроя России №675/пр от 21.09.2015 г. | Краны на автомобильном ходу при работе на монтаже технологического оборудования 10 т | 1368 | 1011 | маш.-ч | маш.-ч | 1 | 0 | 2071614860 | 0.1 | 0 | 1058.35 | 408.92 | 0 | 0 | 134.65 | 13.5 | 0 | 1 | 7.86 | 30.29 | 1 | 0 | 1 | 0 | 0 | 0 | 0.1 | 0 | 2 | 34943590 | 1 | 0 | 41 | 0 | 0 | 0 | 0 | 0 | 0 | 0 | 0 | 0 | 0 | 0 | 0 | 0 | 0 | 0 | 0 | 0 | 0 | 0 | 0 | 0 | 0 | 0.001 | 1058.35 | 134.65 | 7.86 | 13.47 | 1.35
32 | 34943428 | 34943579 | 29174913 | 1 | 1 | 1 | 2 | 400001 | ТСЭМ Московской обл., 400001, приказ Минстроя России №675/пр от 21.09.2015 г. | Автомобили бортовые, грузоподъемность до 5 т | 1368 | 1011 | маш.-ч | маш.-ч | 1 | 0 | 458544584 | 0.1 | 0 | 887.39 | 351.36 | 0 | 0 | 87.17 | 11.6 | 0 | 1 | 10.18 | 30.29 | 1 | 0 | 1 | 0 | 0 | 0 | 0.1 | 0 | 2 | 34943591 | 1 | 0 | 42 | 0 | 0 | 0 | 0 | 0 | 0 | 0 | 0 | 0 | 0 | 0 | 0 | 0 | 0 | 0 | 0 | 0 | 0 | 0 | 0 | 0 | 0 | 0.001 | 887.39 | 87.17 | 10.18 | 8.72 | 1.16
32 | 34943428 | 34943579 | 29114269 | 1 | 1 | 1 | 3 | 101-0115 | ТССЦ Московской обл., 101-0115, приказ Минстроя России №675/пр от 21.09.2015 г. | Винты с полукруглой головкой длиной 50 мм | 1348 | 1009 | т | т | 1000 | 0 | 2140487653 | 0.00306 | 111869.91 | 0 | 0 | 0 | 12429.99 | 0 | 0 | 0 | 9 | 1 | 1 | 1 | 0 | 1 | 0 | 0 | 0 | 0.00306 | 0 | 2 | 34943592 | 1 | 0 | 43 | 0 | 0 | 0 | 0 | 0 | 0 | 0 | 0 | 0 | 0 | 0 | 0 | 0 | 0 | 0 | 0 | 0 | 0 | 0 | 0 | 0 | 0 | 3.06e-05 | 111869.91 | 12429.99 | 9 | 38.04 | 0
32 | 34943428 | 34943579 | 29110838 | 1 | 1 | 1 | 3 | 101-2499 | ТССЦ Московской обл., 101-2499, приказ Минстроя России №675/пр от 21.09.2015 г. | Лента изоляционная прорезиненная односторонняя ширина 20 мм, толщина 0,25-0,35 мм | 1346 | 1009 | кг | кг | 1 | 0 | -667794164 | 0.31 | 100.04 | 0 | 0 | 0 | 30.5 | 0 | 0 | 0 | 3.28 | 1 | 1 | 1 | 0 | 1 | 0 | 0 | 0 | 0.31 | 0 | 2 | 34943593 | 1 | 0 | 44 | 0 | 0 | 0 | 0 | 0 | 0 | 0 | 0 | 0 | 0 | 0 | 0 | 0 | 0 | 0 | 0 | 0 | 0 | 0 | 0 | 0 | 0 | 0.0031 | 100.04 | 30.5 | 3.28 | 9.46 | 0
32 | 34943428 | 34943579 | 29114470 | 1 | 1 | 1 | 3 | 101-3914 | ТССЦ Московской обл., 101-3914, приказ Минстроя России №675/пр от 21.09.2015 г. | Дюбели распорные полипропиленовые | 1355 | 1010 | 100 шт. | 100 шт. | 100 | 0 | -228248654 | 4.08 | 54.33 | 0 | 0 | 0 | 86.24 | 0 | 0 | 0 | 0.63 | 1 | 1 | 1 | 0 | 1 | 0 | 0 | 0 | 4.08 | 0 | 2 | 34943594 | 1 | 0 | 45 | 0 | 0 | 0 | 0 | 0 | 0 | 0 | 0 | 0 | 0 | 0 | 0 | 0 | 0 | 0 | 0 | 0 | 0 | 0 | 0 | 0 | 0 | 0.0408 | 54.33 | 86.24 | 0.63 | 351.86 | 0
32 | 34943428 | 34943579 | 29171808 | 1 | 1 | 1 | 3 | 999-9950 | ТССЦ Московской обл., 999-9950, приказ Минстроя России №675/пр от 21.09.2015 г. | Вспомогательные ненормируемые материалы (2% от ОЗП) | 1374 | 1013 | РУБ | РУБ | 1 | 0 | -915781824 | 13.54 | 1 | 0 | 0 | 0 | 1 | 0 | 0 | 0 | 1 | 1 | 1 | 1 | 0 | 1 | 0 | 0 | 0 | 13.54 | 0 | 2 | 34943595 | 1 | 0 | 46 | 0 | 0 | 0 | 0 | 0 | 0 | 0 | 0 | 0 | 0 | 0 | 0 | 0 | 0 | 0 | 0 | 0 | 0 | 0 | 0 | 0 | 0 | 0.1354 | 1 | 1 | 1 | 13.54 | 0

## EtalonRes
24 | 34943502 | 34943493 | 29370376 | 1 | 1 | 1 | 1 | 1-2044-90 |  | Рабочий монтажник среднего разряда 4,4 | 1369 | 1013 | чел.-ч | чел.-ч | 1 | 1.2 | 0 | 0 | 0 | 281.22 | 0 | 1 | 1 | 1.2 | 2 | 34943494 | 1 | 0 | 0 | 0 | 0 | 0 | 0 | 0 | 0
24 | 34943503 | 34943493 | 29174500 | 1 | 1 | 1 | 2 | 330206 | ТСЭМ Московской обл., 330206, приказ Минстроя России №675/пр от 21.09.2015 г. | Дрели электрические | 1368 | 1011 | маш.-ч | маш.-ч | 1 | 0.13 | 0 | 1.95 | 0 | 0 | 0 | 1 | 0 | 0.13 | 2 | 34943495 | 2 | 0 | 0 | 0 | 0 | 0 | 0 | 0 | 0
24 | 34943504 | 34943493 | 29107468 | 1 | 1 | 1 | 3 | 101-1963 | ТССЦ Московской обл., 101-1963, приказ Минстроя России №675/пр от 21.09.2015 г. | Канифоль сосновая | 1346 | 1009 | кг | кг | 1 | 0.001 | 12.62 | 0 | 0 | 0 | 0 | 1 | 0 | 0.001 | 2 | 34943496 | 3 | 0 | 0 | 0 | 0 | 0 | 0 | 0 | 0
24 | 34943505 | 34943493 | 29114480 | 1 | 1 | 1 | 3 | 101-2206 | ТССЦ Московской обл., 101-2206, приказ Минстроя России №675/пр от 21.09.2015 г. | Дюбели пластмассовые с шурупами 12х70 мм | 1358 | 1010 | 10 шт. | 10 шт. | 10 | 0.3 | 8.3 | 0 | 0 | 0 | 0 | 1 | 0 | 0.3 | 2 | 34943497 | 4 | 0 | 0 | 0 | 0 | 0 | 0 | 0 | 0
24 | 34943506 | 34943493 | 29149204 | 1 | 1 | 1 | 3 | 405-0219 | ТССЦ Московской обл., 405-0219, приказ Минстроя России №675/пр от 21.09.2015 г. | Гипсовые вяжущие, марка Г3 | 1348 | 1009 | т | т | 1000 | 2e-05 | 729.98 | 0 | 0 | 0 | 0 | 1 | 0 | 2e-05 | 2 | 34943498 | 5 | 0 | 0 | 0 | 0 | 0 | 0 | 0 | 0
24 | 34943507 | 34943493 | 29158010 | 1 | 1 | 1 | 3 | 506-1361 | ТССЦ Московской обл., 506-1361, приказ Минстроя России №675/пр от 21.09.2015 г. | Припои оловянно-свинцовые бессурьмянистые марки ПОС40 | 1346 | 1009 | кг | кг | 1 | 0.008 | 65.93 | 0 | 0 | 0 | 0 | 1 | 0 | 0.008 | 2 | 34943499 | 6 | 0 | 0 | 0 | 0 | 0 | 0 | 0 | 0
24 | 34943508 | 34943493 | 29171808 | 1 | 1 | 1 | 3 | 999-9950 | ТССЦ Московской обл., 999-9950, приказ Минстроя России №675/пр от 21.09.2015 г. | Вспомогательные ненормируемые материалы (2% от ОЗП) | 1374 | 1013 | РУБ | РУБ | 1 | 0.25 | 1 | 0 | 0 | 0 | 0 | 1 | 0 | 0.25 | 2 | 34943500 | 7 | 0 | 0 | 0 | 0 | 0 | 0 | 0 | 0
26 | 34943518 | 34943510 | 29362762 | 1 | 1 | 1 | 1 | 1-2040-90 |  | Рабочий монтажник среднего разряда 4 | 1369 | 1013 | чел.-ч | чел.-ч | 1 | 0.84 | 0 | 0 | 0 | 264.97 | 0 | 1 | 1 | 0.84 | 2 | 34943511 | 9 | 0 | 0 | 0 | 0 | 0 | 0 | 0 | 0
26 | 34943519 | 34943510 | 29109382 | 1 | 1 | 1 | 3 | 101-0329 | ТССЦ Московской обл., 101-0329, приказ Минстроя России №675/пр от 21.09.2015 г. | Клей 88-СА | 1346 | 1009 | кг | кг | 1 | 0.01 | 28.93 | 0 | 0 | 0 | 0 | 1 | 0 | 0.01 | 2 | 34943512 | 10 | 0 | 0 | 0 | 0 | 0 | 0 | 0 | 0
26 | 34943520 | 34943510 | 29114691 | 1 | 1 | 1 | 3 | 101-1482 | ТССЦ Московской обл., 101-1482, приказ Минстроя России №675/пр от 21.09.2015 г. | Шурупы с полукруглой головкой 5х70 мм | 1348 | 1009 | т | т | 1000 | 0.0001 | 12430 | 0 | 0 | 0 | 0 | 1 | 0 | 0.0001 | 2 | 34943513 | 11 | 0 | 0 | 0 | 0 | 0 | 0 | 0 | 0
26 | 34943521 | 34943510 | 29107468 | 1 | 1 | 1 | 3 | 101-1963 | ТССЦ Московской обл., 101-1963, приказ Минстроя России №675/пр от 21.09.2015 г. | Канифоль сосновая | 1346 | 1009 | кг | кг | 1 | 0.0002 | 12.62 | 0 | 0 | 0 | 0 | 1 | 0 | 0.0002 | 2 | 34943514 | 12 | 0 | 0 | 0 | 0 | 0 | 0 | 0 | 0
26 | 34943522 | 34943510 | 29158010 | 1 | 1 | 1 | 3 | 506-1361 | ТССЦ Московской обл., 506-1361, приказ Минстроя России №675/пр от 21.09.2015 г. | Припои оловянно-свинцовые бессурьмянистые марки ПОС40 | 1346 | 1009 | кг | кг | 1 | 0.002 | 65.93 | 0 | 0 | 0 | 0 | 1 | 0 | 0.002 | 2 | 34943515 | 13 | 0 | 0 | 0 | 0 | 0 | 0 | 0 | 0
26 | 34943523 | 34943510 | 29159023 | 1 | 1 | 1 | 3 | 507-0702 | ТССЦ Московской обл., 507-0702, приказ Минстроя России №675/пр от 21.09.2015 г. | Трубка полихлорвиниловая ПХВ-305 диаметром 6-10 мм | 1346 | 1009 | кг | кг | 1 | 0.00142 | 38.45 | 0 | 0 | 0 | 0 | 1 | 0 | 0.00142 | 2 | 34943516 | 14 | 0 | 0 | 0 | 0 | 0 | 0 | 0 | 0
26 | 34943524 | 34943510 | 29171808 | 1 | 1 | 1 | 3 | 999-9950 | ТССЦ Московской обл., 999-9950, приказ Минстроя России №675/пр от 21.09.2015 г. | Вспомогательные ненормируемые материалы (2% от ОЗП) | 1374 | 1013 | РУБ | РУБ | 1 | 0.16 | 1 | 0 | 0 | 0 | 0 | 1 | 0 | 0.16 | 2 | 34943517 | 15 | 0 | 0 | 0 | 0 | 0 | 0 | 0 | 0
28 | 34943535 | 34943526 | 18410280 | 1 | 1 | 1 | 1 | 1-1039-90 |  | Рабочий строитель среднего разряда 3,9 | 1369 | 1013 | чел.-ч | чел.-ч | 1 | 16.29 | 0 | 0 | 0 | 261.94 | 0 | 1 | 1 | 16.29 | 2 | 34943527 | 16 | 0 | 0 | 0 | 0 | 0 | 0 | 0 | 0
28 | 34943536 | 34943526 | 121548 | 1 | 1 | 1 | 1 | 2 |  | Затраты труда машинистов | 608254 | 1013 | чел.час | чел.час | 1 | 0.01 | 0 | 0 | 0 | 0 | 0 | 1 | 2 | 0.01 | 2 | 34943528 | 17 | 0 | 0 | 0 | 0 | 0 | 0 | 0 | 0
28 | 34943537 | 34943526 | 29172556 | 1 | 1 | 1 | 2 | 030954 | ТСЭМ Московской обл., 030954, приказ Минстроя России №675/пр от 21.09.2015 г. | Подъемники грузоподъемностью до 500 кг одномачтовые, высота подъема 45 м | 1368 | 1011 | маш.-ч | маш.-ч | 1 | 0.01 | 0 | 31.26 | 13.5 | 0 | 0 | 1 | 0 | 0.01 | 2 | 34943529 | 18 | 0 | 0 | 0 | 0 | 0 | 0 | 0 | 0
28 | 34943538 | 34943526 | 29173472 | 1 | 1 | 1 | 2 | 134041 | ТСЭМ Московской обл., 134041, приказ Минстроя России №675/пр от 21.09.2015 г. | Шуруповерт | 1368 | 1011 | маш.-ч | маш.-ч | 1 | 6.08 | 0 | 3 | 0 | 0 | 0 | 1 | 0 | 6.08 | 2 | 34943530 | 19 | 0 | 0 | 0 | 0 | 0 | 0 | 0 | 0
28 | 34943539 | 34943526 | 29174580 | 1 | 1 | 1 | 2 | 331451 | ТСЭМ Московской обл., 331451, приказ Минстроя России №675/пр от 21.09.2015 г. | Перфораторы электрические | 1368 | 1011 | маш.-ч | маш.-ч | 1 | 6.08 | 0 | 2.08 | 0 | 0 | 0 | 1 | 0 | 6.08 | 2 | 34943531 | 20 | 0 | 0 | 0 | 0 | 0 | 0 | 0 | 0
28 | 34943540 | 34943526 | 29114688 | 1 | 1 | 1 | 3 | 101-1481 | ТССЦ Московской обл., 101-1481, приказ Минстроя России №675/пр от 21.09.2015 г. | Шурупы с полукруглой головкой 4x40 мм | 1348 | 1009 | т | т | 1000 | 0.001 | 12430 | 0 | 0 | 0 | 0 | 1 | 0 | 0.001 | 2 | 34943532 | 21 | 0 | 0 | 0 | 0 | 0 | 0 | 0 | 0
28 | 34943541 | 34943526 | 29114472 | 1 | 1 | 1 | 3 | 101-2202 | ТССЦ Московской обл., 101-2202, приказ Минстроя России №675/пр от 21.09.2015 г. | Дюбели распорные полиэтиленовые 6х40 мм | 1358 | 1010 | 10 шт. | 10 шт. | 10 | 20 | 1.79 | 0 | 0 | 0 | 0 | 1 | 0 | 20 | 2 | 34943533 | 22 | 0 | 0 | 0 | 0 | 0 | 0 | 0 | 0
28 | 34943542 | 34943526 | 29171808 | 1 | 1 | 1 | 3 | 999-9950 | ТССЦ Московской обл., 999-9950, приказ Минстроя России №675/пр от 21.09.2015 г. | Вспомогательные ненормируемые материалы (2% от ОЗП) | 1374 | 1013 | РУБ | РУБ | 1 | 3.1 | 1 | 0 | 0 | 0 | 0 | 1 | 0 | 3.1 | 2 | 34943534 | 23 | 0 | 0 | 0 | 0 | 0 | 0 | 0 | 0
29 | 34943552 | 34943543 | 29361034 | 1 | 1 | 1 | 1 | 1-2038-90 |  | Рабочий монтажник среднего разряда 3,8 | 1369 | 1013 | чел.-ч | чел.-ч | 1 | 1.03 | 0 | 0 | 0 | 258.91 | 0 | 1 | 1 | 1.03 | 2 | 34943544 | 24 | 0 | 0 | 0 | 0 | 0 | 0 | 0 | 0
29 | 34943553 | 34943543 | 121548 | 1 | 1 | 1 | 1 | 2 |  | Затраты труда машинистов | 608254 | 1013 | чел.час | чел.час | 1 | 0.01 | 0 | 0 | 0 | 0 | 0 | 1 | 2 | 0.01 | 2 | 34943545 | 25 | 0 | 0 | 0 | 0 | 0 | 0 | 0 | 0
29 | 34943554 | 34943543 | 29172362 | 1 | 1 | 1 | 2 | 021102 | ТСЭМ Московской обл., 021102, приказ Минстроя России №675/пр от 21.09.2015 г. | Краны на автомобильном ходу при работе на монтаже технологического оборудования 10 т | 1368 | 1011 | маш.-ч | маш.-ч | 1 | 0.01 | 0 | 134.65 | 13.5 | 0 | 0 | 1 | 0 | 0.01 | 2 | 34943546 | 26 | 0 | 0 | 0 | 0 | 0 | 0 | 0 | 0
29 | 34943555 | 34943543 | 29174913 | 1 | 1 | 1 | 2 | 400001 | ТСЭМ Московской обл., 400001, приказ Минстроя России №675/пр от 21.09.2015 г. | Автомобили бортовые, грузоподъемность до 5 т | 1368 | 1011 | маш.-ч | маш.-ч | 1 | 0.01 | 0 | 87.17 | 11.6 | 0 | 0 | 1 | 0 | 0.01 | 2 | 34943547 | 27 | 0 | 0 | 0 | 0 | 0 | 0 | 0 | 0
29 | 34943556 | 34943543 | 29110426 | 1 | 1 | 1 | 3 | 101-2143 | ТССЦ Московской обл., 101-2143, приказ Минстроя России №675/пр от 21.09.2015 г. | Краска | 1346 | 1009 | кг | кг | 1 | 0.05 | 28.67 | 0 | 0 | 0 | 0 | 1 | 0 | 0.05 | 2 | 34943548 | 28 | 0 | 0 | 0 | 0 | 0 | 0 | 0 | 0
29 | 34943557 | 34943543 | 29110793 | 1 | 1 | 1 | 3 | 101-2478 | ТССЦ Московской обл., 101-2478, приказ Минстроя России №675/пр от 21.09.2015 г. | Лента К226 | 1308 | 1003 | 100 м | 100 м | 100 | 0.05 | 120.36 | 0 | 0 | 0 | 0 | 1 | 0 | 0.05 | 2 | 34943549 | 29 | 0 | 0 | 0 | 0 | 0 | 0 | 0 | 0
29 | 34943558 | 34943543 | 29110838 | 1 | 1 | 1 | 3 | 101-2499 | ТССЦ Московской обл., 101-2499, приказ Минстроя России №675/пр от 21.09.2015 г. | Лента изоляционная прорезиненная односторонняя ширина 20 мм, толщина 0,25-0,35 мм | 1346 | 1009 | кг | кг | 1 | 0.16 | 30.5 | 0 | 0 | 0 | 0 | 1 | 0 | 0.16 | 2 | 34943550 | 30 | 0 | 0 | 0 | 0 | 0 | 0 | 0 | 0
29 | 34943559 | 34943543 | 29171808 | 1 | 1 | 1 | 3 | 999-9950 | ТССЦ Московской обл., 999-9950, приказ Минстроя России №675/пр от 21.09.2015 г. | Вспомогательные ненормируемые материалы (2% от ОЗП) | 1374 | 1013 | РУБ | РУБ | 1 | 0.19 | 1 | 0 | 0 | 0 | 0 | 1 | 0 | 0.19 | 2 | 34943551 | 31 | 0 | 0 | 0 | 0 | 0 | 0 | 0 | 0
30 | 34943570 | 34943560 | 29362762 | 1 | 1 | 1 | 1 | 1-2040-90 |  | Рабочий монтажник среднего разряда 4 | 1369 | 1013 | чел.-ч | чел.-ч | 1 | 0.84 | 0 | 0 | 0 | 264.97 | 0 | 1 | 1 | 0.84 | 2 | 34943561 | 32 | 0 | 0 | 0 | 0 | 0 | 0 | 0 | 0
30 | 34943571 | 34943560 | 29174500 | 1 | 1 | 1 | 2 | 330206 | ТСЭМ Московской обл., 330206, приказ Минстроя России №675/пр от 21.09.2015 г. | Дрели электрические | 1368 | 1011 | маш.-ч | маш.-ч | 1 | 0.06 | 0 | 1.95 | 0 | 0 | 0 | 1 | 0 | 0.06 | 2 | 34943562 | 33 | 0 | 0 | 0 | 0 | 0 | 0 | 0 | 0
30 | 34943572 | 34943560 | 29109382 | 1 | 1 | 1 | 3 | 101-0329 | ТССЦ Московской обл., 101-0329, приказ Минстроя России №675/пр от 21.09.2015 г. | Клей 88-СА | 1346 | 1009 | кг | кг | 1 | 0.005 | 28.93 | 0 | 0 | 0 | 0 | 1 | 0 | 0.005 | 2 | 34943563 | 34 | 0 | 0 | 0 | 0 | 0 | 0 | 0 | 0
30 | 34943573 | 34943560 | 29107468 | 1 | 1 | 1 | 3 | 101-1963 | ТССЦ Московской обл., 101-1963, приказ Минстроя России №675/пр от 21.09.2015 г. | Канифоль сосновая | 1346 | 1009 | кг | кг | 1 | 0.0002 | 12.62 | 0 | 0 | 0 | 0 | 1 | 0 | 0.0002 | 2 | 34943564 | 35 | 0 | 0 | 0 | 0 | 0 | 0 | 0 | 0
30 | 34943574 | 34943560 | 29114480 | 1 | 1 | 1 | 3 | 101-2206 | ТССЦ Московской обл., 101-2206, приказ Минстроя России №675/пр от 21.09.2015 г. | Дюбели пластмассовые с шурупами 12х70 мм | 1358 | 1010 | 10 шт. | 10 шт. | 10 | 0.1 | 8.3 | 0 | 0 | 0 | 0 | 1 | 0 | 0.1 | 2 | 34943565 | 36 | 0 | 0 | 0 | 0 | 0 | 0 | 0 | 0
30 | 34943575 | 34943560 | 29149204 | 1 | 1 | 1 | 3 | 405-0219 | ТССЦ Московской обл., 405-0219, приказ Минстроя России №675/пр от 21.09.2015 г. | Гипсовые вяжущие, марка Г3 | 1348 | 1009 | т | т | 1000 | 1e-05 | 729.98 | 0 | 0 | 0 | 0 | 1 | 0 | 1e-05 | 2 | 34943566 | 37 | 0 | 0 | 0 | 0 | 0 | 0 | 0 | 0
30 | 34943576 | 34943560 | 29158010 | 1 | 1 | 1 | 3 | 506-1361 | ТССЦ Московской обл., 506-1361, приказ Минстроя России №675/пр от 21.09.2015 г. | Припои оловянно-свинцовые бессурьмянистые марки ПОС40 | 1346 | 1009 | кг | кг | 1 | 0.002 | 65.93 | 0 | 0 | 0 | 0 | 1 | 0 | 0.002 | 2 | 34943567 | 38 | 0 | 0 | 0 | 0 | 0 | 0 | 0 | 0
30 | 34943577 | 34943560 | 29171808 | 1 | 1 | 1 | 3 | 999-9950 | ТССЦ Московской обл., 999-9950, приказ Минстроя России №675/пр от 21.09.2015 г. | Вспомогательные ненормируемые материалы (2% от ОЗП) | 1374 | 1013 | РУБ | РУБ | 1 | 0.16 | 1 | 0 | 0 | 0 | 0 | 1 | 0 | 0.16 | 2 | 34943568 | 39 | 0 | 0 | 0 | 0 | 0 | 0 | 0 | 0
32 | 34943588 | 34943579 | 29364679 | 1 | 1 | 1 | 1 | 1-2042-90 |  | Рабочий монтажник среднего разряда 4,2 | 1369 | 1013 | чел.-ч | чел.-ч | 1 | 68.24 | 0 | 0 | 0 | 273.23 | 0 | 1 | 1 | 68.24 | 2 | 34943580 | 41 | 0 | 0 | 0 | 0 | 0 | 0 | 0 | 0
32 | 34943589 | 34943579 | 121548 | 1 | 1 | 1 | 1 | 2 |  | Затраты труда машинистов | 608254 | 1013 | чел.час | чел.час | 1 | 0.1 | 0 | 0 | 0 | 0 | 0 | 1 | 2 | 0.1 | 2 | 34943581 | 42 | 0 | 0 | 0 | 0 | 0 | 0 | 0 | 0
32 | 34943590 | 34943579 | 29172362 | 1 | 1 | 1 | 2 | 021102 | ТСЭМ Московской обл., 021102, приказ Минстроя России №675/пр от 21.09.2015 г. | Краны на автомобильном ходу при работе на монтаже технологического оборудования 10 т | 1368 | 1011 | маш.-ч | маш.-ч | 1 | 0.1 | 0 | 134.65 | 13.5 | 0 | 0 | 1 | 0 | 0.1 | 2 | 34943582 | 43 | 0 | 0 | 0 | 0 | 0 | 0 | 0 | 0
32 | 34943591 | 34943579 | 29174913 | 1 | 1 | 1 | 2 | 400001 | ТСЭМ Московской обл., 400001, приказ Минстроя России №675/пр от 21.09.2015 г. | Автомобили бортовые, грузоподъемность до 5 т | 1368 | 1011 | маш.-ч | маш.-ч | 1 | 0.1 | 0 | 87.17 | 11.6 | 0 | 0 | 1 | 0 | 0.1 | 2 | 34943583 | 44 | 0 | 0 | 0 | 0 | 0 | 0 | 0 | 0
32 | 34943592 | 34943579 | 29114269 | 1 | 1 | 1 | 3 | 101-0115 | ТССЦ Московской обл., 101-0115, приказ Минстроя России №675/пр от 21.09.2015 г. | Винты с полукруглой головкой длиной 50 мм | 1348 | 1009 | т | т | 1000 | 0.00306 | 12429.99 | 0 | 0 | 0 | 0 | 1 | 0 | 0.00306 | 2 | 34943584 | 45 | 0 | 0 | 0 | 0 | 0 | 0 | 0 | 0
32 | 34943593 | 34943579 | 29110838 | 1 | 1 | 1 | 3 | 101-2499 | ТССЦ Московской обл., 101-2499, приказ Минстроя России №675/пр от 21.09.2015 г. | Лента изоляционная прорезиненная односторонняя ширина 20 мм, толщина 0,25-0,35 мм | 1346 | 1009 | кг | кг | 1 | 0.31 | 30.5 | 0 | 0 | 0 | 0 | 1 | 0 | 0.31 | 2 | 34943585 | 46 | 0 | 0 | 0 | 0 | 0 | 0 | 0 | 0
32 | 34943594 | 34943579 | 29114470 | 1 | 1 | 1 | 3 | 101-3914 | ТССЦ Московской обл., 101-3914, приказ Минстроя России №675/пр от 21.09.2015 г. | Дюбели распорные полипропиленовые | 1355 | 1010 | 100 шт. | 100 шт. | 100 | 4.08 | 86.24 | 0 | 0 | 0 | 0 | 1 | 0 | 4.08 | 2 | 34943586 | 47 | 0 | 0 | 0 | 0 | 0 | 0 | 0 | 0
32 | 34943595 | 34943579 | 29171808 | 1 | 1 | 1 | 3 | 999-9950 | ТССЦ Московской обл., 999-9950, приказ Минстроя России №675/пр от 21.09.2015 г. | Вспомогательные ненормируемые материалы (2% от ОЗП) | 1374 | 1013 | РУБ | РУБ | 1 | 13.54 | 1 | 0 | 0 | 0 | 0 | 1 | 0 | 13.54 | 2 | 34943587 | 48 | 0 | 0 | 0 | 0 | 0 | 0 | 0 | 0