## Смета 12 гр. ТЕР МО
Smeta.RU (495) 974-1589
| "СОГЛАСОВАНО" | [5 empty] | "УТВЕРЖДАЮ"
заведующий, МАДОУ Д-С № 7 "Семицветик"
| ______________________ | [5 empty] | ______________________ Жарикова С.В.
| "_____"________________ 2020 г. | [5 empty] | "_____"________________ 2020 г.
Муниципальное автономное дошкольное образовательное учреждение детский сад комбинированного вида №7 "Семицветик", расположенное по адресу: г.о. Пущино, Московской обл., микрорайон Д, д.6А
(наименование стройки)
ЛОКАЛЬНАЯ СМЕТА № 1
на | монтажные, пусконаладочные работы объектового оборудования радиоканальной системы передачи извещений на прибор пультовой оконечный Программно-аппаратного комплекса системы мониторинга, обработки и передачи данных о параметрах возгорания, угрозах и рисках развития крупных пожаров «Стрелец-Мониторинг»
(наименование работ и затрат, наименование объекта)
Основание:
[6 empty] | базовая цена |  | текущая цена
|  | Сметная стоимость |  |  |  | 27.3909 |  | 105.1129 |  | тыс. руб.
|  | Строительные работы |  |  |  | 0.04518 |  | 0.28446 |  | тыс. руб.
|  | Монтажные работы |  |  |  | 3.3639 |  | 47.4963 |  | тыс. руб.
|  | Оборудование |  |  |  | 23.4479 |  | 23.5187 |  | тыс. руб.
|  | Прочие работы |  |  |  | 0.53391 |  | 16.2947 |  | тыс. руб.
|  | Нормативная трудоемкость |  |  |  | 67.6469 |  | 67.6469 |  | чел. -ч.
|  | Средства на оплату труда |  |  |  | 0.76756 |  | 23.4258 |  | тыс. руб.
Составлена в ценах ТСНБ-2001 Московской области (редакция 2014 г) март 2020 года
№ п/п | Шифр расценки и коды ресурсов | Наименование работ и затрат | Ед. изм. | Кол-во единиц | Цена на ед. изм. | Попра-вочные коэфф. | Стоимость в ценах 2001г. | Пункт коэфф. пересчета | Коэфф. пересчета | Стоимость в текущих ценах | ЗТР всего чел.-час
1 | 2 | 3 | 4 | 5 | 6 | 7 | 8 | 9 | 10 | 11 | 12
Локальная смета:
1 | ТЕРм 10-04-088-1 прим. | Объектовая станция | 1 КОМПЛ. | 1 | 159.44 |  |  | м10-04-088-1 | [7 empty] | 88.5 | 2701.14 | 62.53 | 1908.41
|  | Зарплата |  |  | 96.2 |  | 96.2 |  | 30.52 | 2936.02 |  |  |  |  | 96.2
|  | Материальные ресурсы |  |  | 63.24 |  | 63.24 |  | 4.97 | 314.3
|  | НР от ФОТ | % | 92 |  |  | 88.5 |  | 92 | 2701.14
|  | СП от ФОТ | % | 65 |  |  | 62.53 |  | 65 | 1908.41
|  | Затраты труда | чел-ч | 10 | [6 empty] | 10
[6 empty] | 310.47 |  |  | 7859.87 |  | 10 | 310.47 | 7859.87 | 10 | [5 empty] | 0 | 310.47 | 0 | 0
2 | Цена поставщика | Объектовая станция Базисная стоимость: 15 822,00 = [18 986,4 / 1,2] | компл. | 1 | 15822 |  | 15822 |  | 1 | 15822 | [5 empty] | 0 | 0 | 0 | 0
[6 empty] | 15822 |  |  | 15822 |  | 0 | 15822 | 15822 | 0 | [5 empty] | 0 | 0 | 15822 | 0
3 | ТЕРм 10-08-001-8 | Прибор ОПС на 4 луча | 1 ШТ. | 1 | 29.66 |  |  | м10-08-001-8 | [7 empty] | 20.16 | 615.28 | 15.12 | 461.46
|  | Зарплата |  |  | 25.2 |  | 25.2 |  | 30.52 | 769.1 |  |  |  |  | 25.2
|  | Эксплуатация машин |  |  | 0.25 |  | 0.25 |  | 3.76 | 0.94
|  | Материальные ресурсы |  |  | 4.21 |  | 4.21 |  | 8.47 | 35.66
|  | НР от ФОТ | % | 80 |  |  | 20.16 |  | 80 | 615.28
|  | СП от ФОТ | % | 60 |  |  | 15.12 |  | 60 | 461.46
|  | Затраты труда | чел-ч | 2.4 | [6 empty] | 2.4
[6 empty] | 64.94 |  |  | 1882.44 |  | 2.4 | 64.94 | 1882.44 | 2.4 | [5 empty] | 0 | 64.94 | 0 | 0
4 | ТССЦ 509-5664 | Прибор приемно-контрольный охранно-пожарный | шт. | 1 | 875.85 |  | 875.85 | 509-5664 | 2.05 | 1795.49 | [5 empty] | 0 | 0 | 0 | 0
[6 empty] | 875.85 |  |  | 1795.49 |  | 0 | 875.85 | 1795.49 | 0 | [5 empty] | 0 | 875.85 | 0 | 0
5 | ТЕРм 08-03-573-4 | Шкаф (пульт) управления навесной, высота, ширина и глубина до 600х600х350 мм | 1 ШТ. | 1 | 59.07 |  |  | м08-03-573-4 | [7 empty] | 25.34 | 773.27 | 17.34 | 529.08
|  | Зарплата |  |  | 23.51 |  | 23.51 |  | 30.52 | 717.53 |  |  |  |  | 23.51
|  | Эксплуатация машин |  |  | 32.18 |  | 32.18 |  | 9.14 | 294.13
|  | в т.ч. зарплата машинистов |  |  | 3.16 |  | 3.16 |  | 30.52 | 96.44 |  |  |  |  | 3.16
|  | Материальные ресурсы |  |  | 3.38 |  | 3.38 |  | 9.75 | 32.96
|  | НР от ФОТ | % | 95 |  |  | 25.34 |  | 95 | 773.27
|  | СП от ФОТ | % | 65 |  |  | 17.34 |  | 65 | 529.08
|  | Затраты труда | чел-ч | 2.37 | [6 empty] | 2.37
[6 empty] | 101.75 |  |  | 2346.97 |  | 2.37 | 101.75 | 2346.97 | 2.37 | [5 empty] | 0 | 101.75 | 0 | 0
6 | ТССЦ 509-4292 | Пульт контроля и управления охранно-пожарный светодиодный | шт. | 1 | 194.88 |  | 194.88 | 509-4292 | 11.68 | 2276.2 | [5 empty] | 0 | 0 | 0 | 0
[6 empty] | 194.88 |  |  | 2276.2 |  | 0 | 194.88 | 2276.2 | 0 | [5 empty] | 0 | 194.88 | 0 | 0
7 | ТЕРм 10-02-016-6 | Отдельно устанавливаемый преобразователь или блок питания | 1 ШТ. | 1 | 189.85 |  |  | м10-02-016-6 | [7 empty] | 93.15 | 2843 | 69.86 | 2132.25
|  | Зарплата |  |  | 112.01 |  | 112.01 |  | 30.52 | 3418.55 |  |  |  |  | 112.01
|  | Эксплуатация машин |  |  | 43.95 |  | 43.95 |  | 8.51 | 374.01
|  | в т.ч. зарплата машинистов |  |  | 4.43 |  | 4.43 |  | 30.52 | 135.2 |  |  |  |  | 4.43
|  | Материальные ресурсы |  |  | 33.89 |  | 33.89 |  | 8.67 | 293.83
|  | НР от ФОТ | % | 80 |  |  | 93.15 |  | 80 | 2843
|  | СП от ФОТ | % | 60 |  |  | 69.86 |  | 60 | 2132.25
|  | Затраты труда | чел-ч | 10.1 | [6 empty] | 10.1
[6 empty] | 352.86 |  |  | 9061.64 |  | 10.1 | 352.86 | 9061.64 | 10.1 | [5 empty] | 0 | 352.86 | 0 | 0
8 | ТССЦ 509-7205 | Источник бесперебойного питания | шт. | 1 | 262.3 |  | 262.3 | 509-7205 | 3.66 | 960.02 | [5 empty] | 0 | 0 | 0 | 0
[6 empty] | 262.3 |  |  | 960.02 |  | 0 | 262.3 | 960.02 | 0 | [5 empty] | 0 | 262.3 | 0 | 0
9 | ТЕРм 08-01-121-1 | Аккумулятор стационарный | 1 ШТ. | 1 | 36.7 |  |  | м08-01-121-1 | [7 empty] | 18.83 | 574.66 | 12.88 | 393.19
|  | Зарплата |  |  | 19.82 |  | 19.82 |  | 30.52 | 604.91 |  |  |  |  | 19.82
|  | Материальные ресурсы |  |  | 16.88 |  | 16.88 |  | 4.41 | 74.44
|  | НР от ФОТ | % | 95 |  |  | 18.83 |  | 95 | 574.66
|  | СП от ФОТ | % | 65 |  |  | 12.88 |  | 65 | 393.19
|  | Затраты труда | чел-ч | 2.06 | [6 empty] | 2.06
[6 empty] | 68.41 |  |  | 1647.2 |  | 2.06 | 68.41 | 1647.2 | 2.06 | [5 empty] | 0 | 68.41 | 0 | 0
10 | ТССЦ 509-1810 | Батарея аккумуляторная АКБ-7 12В/7 А/ч | шт. | 1 | 78.97 |  | 78.97 | 509-1810 | 5.73 | 452.5 | [5 empty] | 0 | 0 | 0 | 0
[6 empty] | 78.97 |  |  | 452.5 |  | 0 | 78.97 | 452.5 | 0 | [5 empty] | 0 | 78.97 | 0 | 0
11 | ТЕРм 10-05-010-1 прим. | Антенны приемо-передающие | 1 антенна | 1 | 104.04 |  |  | м10-05-010-1 | [7 empty] | 93.45 | 2852.2 | 66.03 | 2015.14
|  | Зарплата |  |  | 101.58 |  | 101.58 |  | 30.52 | 3100.22 |  |  |  |  | 101.58
|  | Эксплуатация машин |  |  | 0.43 |  | 0.43 |  | 9.05 | 3.89
|  | Материальные ресурсы |  |  | 2.03 |  | 2.03 |  | 30.55 | 62.02
|  | НР от ФОТ | % | 92 |  |  | 93.45 |  | 92 | 2852.2
|  | СП от ФОТ | % | 65 |  |  | 66.03 |  | 65 | 2015.14
|  | Затраты труда | чел-ч | 9.16 | [6 empty] | 9.16
[6 empty] | 263.52 |  |  | 8033.47 |  | 9.16 | 263.52 | 8033.47 | 9.16 | [5 empty] | 0 | 263.52 | 0 | 0
12 | Цена поставщика | Выносная антенна Базисная стоимость: 7 208,33 = [8 650 / 1,2] | компл. | 1 | 7208.33 |  | 7208.33 |  | 1 | 7208.33 | [5 empty] | 0 | 0 | 0 | 0
[6 empty] | 7208.33 |  |  | 7208.33 |  | 0 | 7208.33 | 7208.33 | 0 | [5 empty] | 0 | 0 | 7208.33 | 0
13 | ТЕРм 10-01-001-7 прим. | Кронштейн | 1 ШТ. | 1 | 85.74 |  |  | м10-01-001-7 | [7 empty] | 31.87 | 972.74 | 23.9 | 729.55
|  | Зарплата |  |  | 38.13 |  | 38.13 |  | 30.52 | 1163.73 |  |  |  |  | 38.13
|  | Эксплуатация машин |  |  | 16.98 |  | 16.98 |  | 8.51 | 144.5
|  | в т.ч. зарплата машинистов |  |  | 1.71 |  | 1.71 |  | 30.52 | 52.19 |  |  |  |  | 1.71
|  | Материальные ресурсы |  |  | 30.63 |  | 30.63 |  | 8.01 | 245.35
|  | НР от ФОТ | % | 80 |  |  | 31.87 |  | 80 | 972.74
|  | СП от ФОТ | % | 60 |  |  | 23.9 |  | 60 | 729.55
|  | Затраты труда | чел-ч | 4.47 | [6 empty] | 4.47
[6 empty] | 141.51 |  |  | 3255.87 |  | 4.47 | 141.51 | 3255.87 | 4.47 | [5 empty] | 0 | 141.51 | 0 | 0
14 | Цена поставщика | Кронштейн антенны Базисная стоимость: 208,33 = [250 / 1,2] | шт. | 1 | 208.33 |  | 208.33 |  | 1 | 208.33 | [5 empty] | 0 | 0 | 0 | 0
[6 empty] | 208.33 |  |  | 208.33 |  | 0 | 208.33 | 208.33 | 0 | [5 empty] | 0 | 0 | 208.33 | 0
15 | ТЕРм 10-01-051-31 | Разделка и включение кабеля станционного сигнальной проводки на съемных и несъемных штекерах | 100 концов жил | 0.02 | 88.58 |  |  | м10-01-051-31 | [7 empty] | 1.26 | 38.52 | 0.95 | 28.89
|  | Зарплата |  |  | 78.88 |  | 1.58 |  | 30.52 | 48.15 |  |  |  |  | 1.58
|  | Материальные ресурсы |  |  | 9.7 |  | 0.19 |  | 7.79 | 1.51
|  | НР от ФОТ | % | 80 |  |  | 1.26 |  | 80 | 38.52
|  | СП от ФОТ | % | 60 |  |  | 0.95 |  | 60 | 28.89
|  | Затраты труда | чел-ч | 8.2 | [6 empty] | 0.164
[6 empty] | 3.98 |  |  | 117.07 |  | 0.164 | 3.98 | 117.07 | 0.164 | [5 empty] | 0 | 3.98 | 0 | 0
16 | Цена поставщика | Разъем Базисная стоимость: 70,83 = [85 / 1,2] | шт. | 1 | 70.83 |  | 70.83 |  | 1 | 70.83 | [5 empty] | 0 | 0 | 0 | 0
[6 empty] | 70.83 |  |  | 70.83 |  | 0 | 70.83 | 70.83 | 0 | [5 empty] | 0 | 0 | 70.83 | 0
17 | Цена поставщика | Разъем Базисная стоимость: 125,00 = [150 / 1,2] | шт. | 1 | 125 |  | 125 |  | 1 | 125 | [5 empty] | 0 | 0 | 0 | 0
[6 empty] | 125 |  |  | 125 |  | 0 | 125 | 125 | 0 | [5 empty] | 0 | 0 | 125 | 0
18 | ТЕРм 08-03-526-01 | Автомат одно-, двух-, трехполюсный, устанавливаемый на конструкции на стене или колонне, на ток до 25 А | 1 ШТ. | 1 | 36.49 |  |  | м08-03-526-1 | [7 empty] | 14.1 | 430.27 | 9.65 | 294.4
|  | Зарплата |  |  | 14.84 |  | 14.84 |  | 30.52 | 452.92 |  |  |  |  | 14.84
|  | Эксплуатация машин |  |  | 1.13 |  | 1.13 |  | 6.99 | 7.9
|  | Материальные ресурсы |  |  | 20.52 |  | 20.52 |  | 8.56 | 175.65
|  | НР от ФОТ | % | 95 |  |  | 14.1 |  | 95 | 430.27
|  | СП от ФОТ | % | 65 |  |  | 9.65 |  | 65 | 294.4
|  | Затраты труда | чел-ч | 1.56 | [6 empty] | 1.56
[6 empty] | 60.24 |  |  | 1361.14 |  | 1.56 | 60.24 | 1361.14 | 1.56 | [5 empty] | 0 | 60.24 | 0 | 0
19 | ТССЦ 509-2227 прим. | Выключатели автоматические «IEK» ВА47-29 1Р 6А, характеристика С | шт. | 1 | 13.38 |  | 13.38 |  | 6.29 | 84.16 | [5 empty] | 0 | 0 | 0 | 0
[6 empty] | 13.38 |  |  | 84.16 |  | 0 | 13.38 | 84.16 | 0 | [5 empty] | 0 | 0 | 13.38 | 0
20 | ТССЦ 509-6576 | Боксы модульные для автоматических выключателей наружной установки | 10 шт. | 0.1 | 67.3 |  | 6.73 | 509-6576 | 2.95 | 19.85 | [5 empty] | 0 | 0 | 0 | 0
[6 empty] | 6.73 |  |  | 19.85 |  | 0 | 6.73 | 19.85 | 0 | [5 empty] | 0 | 6.73 | 0 | 0
21 | ТЕРм 08-02-409-1 | Труба винипластовая по установленным конструкциям, по стенам и колоннам с креплением скобами, диаметр до 25 мм | 100 м | 0.14 | 248.61 |  |  | м08-02-409-1 | [7 empty] | 23.97 | 731.46 | 16.4 | 500.47
|  | Зарплата |  |  | 178.98 |  | 25.06 |  | 30.52 | 764.75 |  |  |  |  | 25.06
|  | Эксплуатация машин |  |  | 45.51 |  | 6.37 |  | 9.36 | 59.64
|  | в т.ч. зарплата машинистов |  |  | 1.22 |  | 0.17 |  | 30.52 | 5.21 |  |  |  |  | 0.17
|  | Материальные ресурсы |  |  | 24.12 |  | 3.38 |  | 9.63 | 32.52
|  | НР от ФОТ | % | 95 |  |  | 23.97 |  | 95 | 731.46
|  | СП от ФОТ | % | 65 |  |  | 16.4 |  | 65 | 500.47
|  | Затраты труда | чел-ч | 19.04 | [6 empty] | 2.6656
[6 empty] | 75.18 |  |  | 2088.84 |  | 2.6656 | 75.18 | 2088.84 | 2.6656 | [5 empty] | 0 | 75.18 | 0 | 0
22 | ТССЦ 103-2446 | Трубы гибкие гофрированные легкие из ПНД, серии BL, диаметром 16 мм | 10 м | 1.4 | 23.74 |  | 33.24 | 103-2446 | 4.5 | 149.56 | [5 empty] | 0 | 0 | 0 | 0
[6 empty] | 33.24 |  |  | 149.56 |  | 0 | 33.24 | 149.56 | 0 | [5 empty] | 33.24 | 0 | 0 | 0
23 | ТССЦ 103-1177 | Клипса для крепежа гофротрубы, диаметром 16 мм | 10 шт. | 4.3 | 1.9 |  | 8.17 | 103-1177 | 16.05 | 131.13 | [5 empty] | 0 | 0 | 0 | 0
[6 empty] | 8.17 |  |  | 131.13 |  | 0 | 8.17 | 131.13 | 0 | [5 empty] | 8.17 | 0 | 0 | 0
24 | ТЕРм 08-02-390-1 | Короба пластмассовые шириной до 40 мм | 100 м | 0.2 | 237.45 |  |  | м08-02-390-1 | [7 empty] | 29.46 | 899.16 | 20.16 | 615.21
|  | Зарплата |  |  | 154.92 |  | 30.98 |  | 30.52 | 945.63 |  |  |  |  | 30.98
|  | Эксплуатация машин |  |  | 31.2 |  | 6.24 |  | 8.8 | 54.91
|  | в т.ч. зарплата машинистов |  |  | 0.14 |  | 0.03 |  | 30.52 | 0.85 |  |  |  |  | 0.03
|  | Материальные ресурсы |  |  | 51.33 |  | 10.27 |  | 4.44 | 45.58
|  | НР от ФОТ | % | 95 |  |  | 29.46 |  | 95 | 899.16
|  | СП от ФОТ | % | 65 |  |  | 20.16 |  | 65 | 615.21
|  | Затраты труда | чел-ч | 16.29 | [6 empty] | 3.258
[6 empty] | 97.11 |  |  | 2560.49 |  | 3.258 | 97.11 | 2560.49 | 3.258 | [5 empty] | 0 | 97.11 | 0 | 0
25 | ТССЦ 509-1831 | Кабель-канал (короб) "Электропласт" 25x16 мм | 100 м | 0.1 | 173 |  | 17.3 | 509-1831 | 4.94 | 85.46 | [5 empty] | 0 | 0 | 0 | 0
[6 empty] | 17.3 |  |  | 85.46 |  | 0 | 17.3 | 85.46 | 0 | [5 empty] | 0 | 17.3 | 0 | 0
26 | ТССЦ 509-1830 | Кабель-канал (короб) "Электропласт" 20x10 мм | 100 м | 0.1 | 121 |  | 12.1 | 509-1830 | 5.05 | 61.11 | [5 empty] | 0 | 0 | 0 | 0
[6 empty] | 12.1 |  |  | 61.11 |  | 0 | 12.1 | 61.11 | 0 | [5 empty] | 0 | 12.1 | 0 | 0
27 | ТЕРм 08-02-412-2 | Затягивание провода в проложенные трубы и металлические рукава первого одножильного или многожильного в общей оплетке, суммарное сечение до 6 мм2 | 100 м | 0.15 | 69.23 |  |  | м08-02-412-2 | [7 empty] | 7.26 | 221.55 | 4.97 | 151.59
|  | Зарплата |  |  | 50.67 |  | 7.6 |  | 30.52 | 231.97 |  |  |  |  | 7.6
|  | Эксплуатация машин |  |  | 4.44 |  | 0.67 |  | 8.84 | 5.89
|  | в т.ч. зарплата машинистов |  |  | 0.27 |  | 0.04 |  | 30.52 | 1.24 |  |  |  |  | 0.04
|  | Материальные ресурсы |  |  | 14.12 |  | 2.12 |  | 6.44 | 13.64
|  | НР от ФОТ | % | 95 |  |  | 7.26 |  | 95 | 221.55
|  | СП от ФОТ | % | 65 |  |  | 4.97 |  | 65 | 151.59
|  | Затраты труда | чел-ч | 5.39 | [6 empty] | 0.8085
[6 empty] | 22.62 |  |  | 624.64 |  | 0.8085 | 22.62 | 624.64 | 0.8085 | [5 empty] | 0 | 22.62 | 0 | 0
28 | ТЕРм 08-02-399-1 | Провод в коробах, сечением до 6 мм2 | 100 м | 0.04 | 41.59 |  |  | м08-02-399-1 | [7 empty] | 1.02 | 30.9 | 0.7 | 21.14
|  | Зарплата |  |  | 26.51 |  | 1.06 |  | 30.52 | 32.36 |  |  |  |  | 1.06
|  | Эксплуатация машин |  |  | 2.22 |  | 0.09 |  | 8.83 | 0.78
|  | в т.ч. зарплата машинистов |  |  | 0.14 |  | 0.01 |  | 30.52 | 0.17 |  |  |  |  | 0.01
|  | Материальные ресурсы |  |  | 12.86 |  | 0.51 |  | 4.95 | 2.55
|  | НР от ФОТ | % | 95 |  |  | 1.02 |  | 95 | 30.9
|  | СП от ФОТ | % | 65 |  |  | 0.7 |  | 65 | 21.14
|  | Затраты труда | чел-ч | 2.82 | [6 empty] | 0.1128
[6 empty] | 3.38 |  |  | 87.73 |  | 0.1128 | 3.38 | 87.73 | 0.1128 | [5 empty] | 0 | 3.38 | 0 | 0
29 | ТССЦ 501-1887 прим. | Кабели парной скрутки огнестойкие для систем пожарной сигнализации с однопроволочными медными жилами, изоляцией из кремнийорганической резины, оболочкой из ПВХ, не распространяющий горение, с низким дымо- и газовыделением, с экраном из алюмолавсановой ленты, марки КПСЭнг-FRLS 2х2х0,2 | 1000 м | 0.02 | 15944.29 |  | 318.89 | 501-1887 | 2.05 | 653.72 | [5 empty] | 0 | 0 | 0 | 0
[6 empty] | 318.89 |  |  | 653.72 |  | 0 | 318.89 | 653.72 | 0 | [5 empty] | 0 | 318.89 | 0 | 0
30 | ТССЦ 501-8442 | Кабель силовой с медными жилами с поливинилхлоридной изоляцией и оболочкой, не распространяющий горение марки ВВГнг, напряжением 0,66 кВ, с числом жил - 3 и сечением 1,5 мм2 | 1000 м | 0.01 | 3090.95 |  | 30.91 | 501-8442 | 8.56 | 264.59 | [5 empty] | 0 | 0 | 0 | 0
[6 empty] | 30.91 |  |  | 264.59 |  | 0 | 30.91 | 264.59 | 0 | [5 empty] | 0 | 30.91 | 0 | 0
31 | Цена поставщика | Кабель коаксиальный радиочастотный RG-58 Базисная стоимость: 15,06 = [18,07 / 1,2] | 100 м | 0.25 | 15.06 |  | 3.77 |  | 1 | 3.77 | [5 empty] | 0 | 0 | 0 | 0
[6 empty] | 3.77 |  |  | 3.77 |  | 0 | 3.77 | 3.77 | 0 | [5 empty] | 3.77 | 0 | 0 | 0
32 | ТЕРп 02-01-002-1 | Автоматизированная система управления II категории технической сложности с количеством каналов (Кобщ) 2 | 1 система | 1 | 260.44 | [10 empty] | 169.29 | 5166.61 | 104.18 | 3179.45
|  | Зарплата |  |  | 260.44 |  | 260.44 |  | 30.52 | 7948.63 |  |  |  |  | 260.44
|  | НР от ФОТ | % | 65 |  |  | 169.29 |  | 65 | 5166.61
|  | СП от ФОТ | % | 40 |  |  | 104.18 |  | 40 | 3179.45
|  | Затраты труда | чел-ч | 17.6 | [6 empty] | 17.6
[6 empty] | 533.91 |  |  | 16294.69 |  | 17.6 | 533.91 | 16294.69 | 17.6 | [5 empty] | 0 | 0 | 0 | 533.91
Итого по локальной смете: | [5 empty] | 27390.86 |  |  | 87594 |  | 66.7289
|  | Итого по смете: | [6 empty] | 87594
|  | НДС 20% | [6 empty] | 17519
|  | ИТОГО с НДС | [6 empty] | 105113
Составил
[должность,подпись(инициалы,фамилия)]
Проверил
[должность,подпись(инициалы,фамилия)]

## Source
0 | Smeta.RU (495) 974-1589 |  | _PS_ |  | 0 | 0 | 0 | Smeta.RU |  | 1 | 33899 | 10 | 10 | 1 | 0 | 11
1 | 149 | 0 | 91 | 0 | 1 | монтажные, пусконаладочные работы объектового оборудования радиоканальной системы передачи извещений на прибор пультовой оконечный Программно-аппаратного комплекса системы мониторинга, обработки и передачи данных о параметрах возгорания, угрозах и рисках развития крупных пожаров «Стрелец-Мониторинг» |  | 0 |  | 0 |  |  |  | 0 | 0 | 0 | 0 |  |  |  | 0 | 142290, Московская обл., г.Пущино, ул.Южная, здание 1 | [10 empty] | Жарикова С.В. | заведующий | МАДОУ Д-С № 7 "Семицветик" | [13 empty] | МАДОУ Д-С № 7 "Семицветик", 142290, Московская обл., г.Пущино, микрорайон Д, д.6А | [9 empty] | Сметные нормы списания | Коды ценников | 1 | 1 | 0 | 0 | 1 | 0 | 2 | 2 | 1 | 1 | 0 | 0 | 0 | 0 | 0 | ТСНБ-2001 Московской области (Версия 15.0) | ТР для Версии 10: Центральные регионы (с учетом п-ма 2536-ИП/12/ГС от 22.03.2017 г | ТСНБ-2001 Московской области (редакция 2014 г версия 15.0) | ТСНБ-2001 Московской области (редакция 2014 г версия 15.0) | ТСНБ-2001 Московской области (редакция 2014 г версия 15.0) | ТСНБ-2001 Московской области (редакция 2014 г версия 15.0) | Поправки для НБ 2014 года от 28.04.2017 | 0 | 0 | 270344 |  |  | 1 | [43 empty] | 0
15 | 1
52 | 149 | 1 | 12 | 0 | 1 | монтажные, пусконаладочные работы объектового оборудования радиоканальной системы передачи извещений на прибор пультовой оконечный Программно-аппаратного комплекса системы мониторинга, обработки и передачи данных о параметрах возгорания, угрозах и рисках развития крупных пожаров «Стрелец-Мониторинг» | [7 empty] | 55783.12 | 31702.06 | 946.59 | 291.3 | 23134.47 | 0 | 66.7289 | 0.918 | 0.43 | 18850.76 | 12960.23 | 0 | 0 | 0 | 0 | 0 | 0 | 0 | 0 | 0 | 0 | 0 | 0 | 0 | 0 | 0 | 0 | 23518.65 | 0 | 87594.11 | 284.46 | 47496.31 | 16294.69 | 31702.06 | 8183.41 | 0 | 8183.41 | 23518.65 | 0 | 0 | 0 | 0 | 0 | 0 | 0 | 0 | 0 | 0 | 0 | 0 | 0 | 0 | 0 | 0 | 0 | 0 | 0 | 0 | 0 | 0 | 0 | 0 | 0 | 0 | 0 | 0 | 0 | 0 | 0 | 0 | 0 | 0 | 0 | 0 | 0 | 0 | 0 | 0 | 0 | 0 | 0 | 0 | 0 | 0 | 0 | 0 | 0 | 0 | 0 | 0 | 0 | 0 | 0 | 0 | 0 | 0 | 0 | 0 | 0 | 0 | 0 | 0 | 0 | 0 | 0 | 0 | 0 | 0 | 0 | 0 | 0 | 0 | 0 | 0 | 0 | 0 | 0 | 0 | 0 | 0 | 0 | 0 | 0 | 0 | 0 | 0 | 0 | 0 | 0 | 0 | 0 | 0 | 0 | 0 | 0 | 0 | 0 | 0 | 0 | 0 | 0 | 0 | 0 | 0 | 0 | 0 | 0 | 0 | 0 | 0 | 0 | 0 | 0 | 0 | 0 | 0 | 0 | 0 | 0 | 0 | 0 | 0 | 0 | 0 | 0 | 0 | 0 | 0 | 0 | 0 | 0 | 0 | 0 | 0 | 0 | 0 | 0 | 0 | 0 | 0 | 0 | 0 | 0 | 0 | 0 | 0 | 0 | 0 | 0 | 0 | 0 | 0
3 | 1 |  | 59 |  | Новая локальная смета | Новая локальная смета |  | 0 |  | 0 | [10 empty] | 0 | [53 empty] | 0 | [7 empty] | 0 | 0
52 | 1 | 3 | 20 | 0 | Новая локальная смета | Новая локальная смета | [7 empty] | 55783.12 | 31702.06 | 946.59 | 291.3 | 23134.47 | 0 | 66.7289 | 0.918 | 0.43 | 18850.76 | 12960.23 | 0 | 0 | 55783.12 | 31702.06 | 946.59 | 291.3 | 23134.47 | 0 | 66.7289 | 0.918 | 0.43 | 18850.76 | 12960.23 | 0 | 0 | 0 | 23518.65 | 0 | 87594.11 | 284.46 | 47496.31 | 16294.69 | 31702.06 | 8183.41 | 0 | 8183.41 | 23518.65 | 0 | 0 | 0 | 0 | 0 | 0 | 0 | 0 | 0 | 0 | 0 | 0 | 0 | 0 | 0 | 0 | 0 | 0 | 0 | 0 | 0 | 0 | 0 | 0 | 23518.65 | 0 | 87594.11 | 284.46 | 47496.31 | 16294.69 | 31702.06 | 8183.41 | 0 | 8183.41 | 23518.65 | 0 | 0 | 0 | 0 | 0 | 0 | 0 | 0 | 0 | 0 | 0 | 0 | 0 | 0 | 0 | 0 | 0 | 0 | 0 | 0 | 0 | 0 | 0 | 0 | 0 | 0 | 0 | 0 | 0 | 0 | 0 | 0 | 0 | 0 | 0 | 0 | 0 | 0 | 0 | 0 | 0 | 0 | 0 | 0 | 0 | 0 | 0 | 0 | 0 | 0 | 0 | 0 | 0 | 0 | 0 | 0 | 0 | 0 | 0 | 0 | 0 | 0 | 0 | 0 | 0 | 0 | 0 | 0 | 0 | 0 | 0 | 0 | 0 | 0 | 0 | 0 | 0 | 0 | 0 | 0 | 0 | 0 | 0 | 0 | 0 | 0 | 0 | 0 | 0 | 0 | 0 | 0 | 0 | 0 | 0 | 0 | 0 | 0 | 0 | 0 | 0 | 0 | 0 | 0 | 0 | 0 | 0 | 0 | 0 | 0 | 0 | 0 | 0 | 0 | 0 | 0 | 0 | 0 | 0
19 | 1 |  |  |  |  | Раздел 1. Монтаж оборудования | [19 empty] | 1 | [182 empty] | 0
17 | 1 | 11 | 12 | 1 | м10-04-088-1 прим. | Объектовая станция | 1 КОМПЛ. | 1 | 0 |  |  |  |  | 3250.32 | 314.3 | 0 | 0 | 2936.02 | 0 | 10 | 0 | 0 | 2701.14 | 1908.41 |  | 43156991 | 159.44 | 63.24 | 0 | 0 | 96.2 | 0 | 10 | 0 | 0 | 159.44 | 63.24 | 0 | 0 | 96.2 | 0 | 10 | 0 | 0 | 92 | 65 | 1 | 1 |  |  | 1 | 30.52 | 1 | 4.97 |  |  |  |  | 0 | 2 | ТЕРм Московской обл., м10-04-088-1, приказ Минстроя России №675/пр от 28.02.2017 № 259/пр |  |  | 110004 | 0 | м10-04-088-1 | 1 | 3 | 0 | 30.52 | 1 | 1 | 1 | 1 | 1 |  | 92 | 65 |  |  |  | 0 | 0 | 0 | [5 empty] | 0 |  | 0 | 3250.32 | 314.3028 | 0 | 0 | 2936.024 | 0 | 10 | 0 | 0 | 2701.1384 | 1908.413 | [13 empty] | 0 | 0 | 1 | 1 |  |  |  | 1013 | 1 КОМПЛ. | 1 КОМПЛ. | 1 | [6 empty] | 41318500 | 3 | Монтажные работы | 0 |  | 2 | 110004 | Связь: монтаж теле- радио оборудования ( отдел 4 и 5 ) - (при устройстве средств посадки самолетов : НР=95%, СП=55% - {АВИА}=1) | мФЕР-10 |  |  |  | 131072 | 159.44 | 63.24 | 0 | 0 | 96.2 | 10 | 0 | 0 | [17 empty] | 0 | 0 | 0 |  |  |  |  | 92 | 65 |  |  |  |  | 1 |  | 1563046011 | 2 | 1 | 2 | 0 | 0 | 0 | 7859.87 | 0 | 7859.87 | 0 |  | 0 | 3 | 0 |  | 0 | 1 | 0 | 0 | 0 | 0 | 0
17 | 1 |  |  | 2 | Цена поставщика | Объектовая станция | компл. | 1 | 0 |  |  |  |  | 15822 | 15822 | 0 | 0 | 0 | 0 | 0 | 0 | 0 | 0 | 0 |  | 43156991 | 15822 | 15822 | 0 | 0 | 0 | 0 | 0 | 0 | 0 | 15822 | 15822 | 0 | 0 | 0 | 0 | 0 | 0 | 0 | 0 | 0 | 1 | 1 |  |  | 1 | 1 | 1 | 1 |  |  |  |  | 3 | 3 |  |  |  | 100 | 0 |  | 0 | 5 | 0 | 1 | 1 | 1 | 1 | 1 | 1 |  | 0 | 0 |  |  |  | 0 | 0 | 0 | [5 empty] | 0 |  | 0 | 15822 | 15822 | 0 | 0 | 0 | 0 | 0 | 0 | 0 | 0 | 0 | [13 empty] | 0 | 0 | 1 | 1 |  |  |  | 1013 | компл. | компл. | 1 | [6 empty] | 41318275 | 5 | оборудование | 0 |  | 3 | 100 | Оборудование | оборудование (03) |  |  |  | 131072 | 15822 | 15822 | 0 | 0 | 0 | 0 | 0 | 0 | 5 |  |  | 1 | 18 |  | 18986.4 | [10 empty] | 0 | 15822 | 0 |  |  |  |  | 0 | 0 |  | [18 986,4 / 1,2] |  |  | 1 |  | -1513210691 | 2 | 3 | -2 | 0 | 0 | 0 | 15822 | 0 | 0 | 0 |  | 1 | 1 | 0 |  | 0 | 1 | 0 | 0 | 0 | 0 | 0
17 | 1 | 18 | 19 | 3 | м10-08-001-8 | Прибор ОПС на 4 луча | 1 ШТ. | 1 | 0 |  |  |  |  | 805.7 | 35.66 | 0.94 | 0 | 769.1 | 0 | 2.4 | 0 | 0 | 615.28 | 461.46 |  | 43156991 | 29.66 | 4.21 | 0.25 | 0 | 25.2 | 0 | 2.4 | 0 | 0 | 29.66 | 4.21 | 0.25 | 0 | 25.2 | 0 | 2.4 | 0 | 0 | 80 | 60 | 1 | 1 |  |  | 1 | 30.52 | 3.76 | 8.47 |  |  |  |  | 0 | 2 | ТЕРм Московской обл., м10-08-001-8, приказ Минстроя России №675/пр от 28.02.2017 № 259/пр |  |  | 110011 | 0 | м10-08-001-8 | 1 | 3 | 0 | 30.52 | 1 | 1 | 1 | 1 | 1 |  | 80 | 60 |  |  |  | 0 | 0 | 0 | [5 empty] | 0 |  | 0 | 805.7 | 35.6587 | 0.94 | 0 | 769.104 | 0 | 2.4 | 0 | 0 | 615.28 | 461.46 | [13 empty] | 0 | 0 | 1 | 1 |  |  |  | 1013 | 1 ШТ. | 1 ШТ. | 1 | [6 empty] | 41318507 | 3 | Монтажные работы | 0 |  | 2 | 110011 | Связь: пожарно-охранная сигнализация и пром. телевиз. установки ( отделы 8 и 9 ) (при устройстве средств посадки самолетов : НР=95%, СП=55% - {АВИА}=1) | мФЕР-10 |  |  |  | 131072 | 29.66 | 4.21 | 0.25 | 0 | 25.2 | 2.4 | 0 | 0 | [17 empty] | 0 | 0 | 0 |  |  |  |  | 80 | 60 |  |  |  |  | 1 |  | -1324227825 | 2 | 1 | 2 | 0 | 0 | 0 | 1882.44 | 0 | 1882.44 | 0 |  | 0 | 3 | 0 |  | 0 | 1 | 0 | 0 | 0 | 0 | 0
17 | 1 |  |  | 4 | 509-5664 | Прибор приемно-контрольный охранно-пожарный | шт. | 1 | 0 |  |  |  |  | 1795.49 | 1795.49 | 0 | 0 | 0 | 0 | 0 | 0 | 0.01 | 0 | 0 |  | 43156991 | 875.85 | 875.85 | 0 | 0 | 0 | 0 | 0 | 0 | 0.01 | 875.85 | 875.85 | 0 | 0 | 0 | 0 | 0 | 0 | 0.01 | 0 | 0 | 1 | 1 |  |  | 1 | 1 | 1 | 2.05 |  |  |  |  | 3 | 2 | ТССЦ Московской обл., 509-5664, приказ Минстроя России №675/пр от 28.02.2017 № 258/пр |  |  | 500002 | 0 | 509-5664 | 1 | 12 | 0 | 1 | 1 | 1 | 1 | 1 | 1 |  | 0 | 0 |  |  |  | 0 | 0 | 0 | [5 empty] | 0 |  | 0 | 1795.49 | 1795.4925 | 0 | 0 | 0 | 0 | 0 | 0 | 0.01 | 0 | 0 | [13 empty] | 0 | 0 | 1 | 1 |  |  |  | 1010 | шт. | шт. | 1 | [6 empty] | 41318551 | 12 | Материалы монтажные | 0 |  | 2 | 500002 | Материалы и конструкции ( монтажные ) по ценникам и каталогам | ФССЦм |  |  |  | 0 | 875.85 | 875.85 | 0 | 0 | 0 | 0 | 0 | 0 | [17 empty] | 0 | 0 | 0 |  |  |  |  | 0 | 0 |  |  |  |  | 1 |  | -619343509 | 2 | 1 | 2 | 0 | 0 | 0 | 1795.49 | 0 | 1795.49 | 0 |  | 0 | 3 | 0 |  | 0 | 1 | 0 | 0 | 0 | 0 | 0
17 | 1 | 29 | 30 | 5 | м08-03-573-4 | Шкаф (пульт) управления навесной, высота, ширина и глубина до 600х600х350 мм | 1 ШТ. | 1 | 0 |  |  |  |  | 1044.62 | 32.96 | 294.13 | 96.44 | 717.53 | 0 | 2.37 | 0.29 | 0 | 773.27 | 529.08 |  | 43156991 | 59.07 | 3.38 | 32.18 | 3.16 | 23.51 | 0 | 2.37 | 0.29 | 0 | 59.07 | 3.38 | 32.18 | 3.16 | 23.51 | 0 | 2.37 | 0.29 | 0 | 95 | 65 | 1 | 1 |  |  | 1 | 30.52 | 9.14 | 9.75 |  |  |  |  | 0 | 2 | ТЕРм Московской обл., м08-03-573-4, приказ Минстроя России №675/пр от 28.02.2017 № 259/пр |  |  | 108001 | 0 | м08-03-573-4 | 1 | 3 | 0 | 30.52 | 1 | 1 | 1 | 1 | 1 |  | 95 | 65 |  |  |  | 0 | 0 | 0 | [5 empty] | 0 |  | 0 | 1044.62 | 32.955 | 294.1252 | 96.4432 | 717.5252 | 0 | 2.37 | 0.29 | 0 | 773.2715 | 529.0805 | [13 empty] | 0 | 0 | 1 | 1 |  |  |  | 1013 | 1 ШТ. | 1 ШТ. | 1 | [6 empty] | 41318495 | 3 | Монтажные работы | 0 |  | 2 | 108001 | Электромонтажные работы , отдел 01-03 : ( на АЭС НР = 110% ) - (работы по упр. авиа.- движением: СП=55% ( {АВИА}=1; обычные работы : СП=65 - {AВИА}=0), при работе на АЭС СП= 68% ) | мФЕР-08 |  |  |  | 0 | 59.07 | 3.38 | 32.18 | 3.16 | 23.51 | 2.37 | 0.29 | 0 | [17 empty] | 0 | 0 | 0 |  |  |  |  | 95 | 65 |  |  |  |  | 1 |  | -1126504097 | 2 | 1 | 2 | 0 | 0 | 0 | 2346.97 | 0 | 2346.97 | 0 |  | 0 | 3 | 0 |  | 0 | 1 | 0 | 0 | 0 | 0 | 0
17 | 1 |  |  | 6 | 509-4292 | Пульт контроля и управления охранно-пожарный светодиодный | шт. | 1 | 0 |  |  |  |  | 2276.2 | 2276.2 | 0 | 0 | 0 | 0 | 0 | 0 | 0.01 | 0 | 0 |  | 43156991 | 194.88 | 194.88 | 0 | 0 | 0 | 0 | 0 | 0 | 0.01 | 194.88 | 194.88 | 0 | 0 | 0 | 0 | 0 | 0 | 0.01 | 0 | 0 | 1 | 1 |  |  | 1 | 1 | 1 | 11.68 |  |  |  |  | 3 | 2 | ТССЦ Московской обл., 509-4292, приказ Минстроя России №675/пр от 28.02.2017 № 258/пр |  |  | 500002 | 0 | 509-4292 | 1 | 12 | 0 | 1 | 1 | 1 | 1 | 1 | 1 |  | 0 | 0 |  |  |  | 0 | 0 | 0 | [5 empty] | 0 |  | 0 | 2276.2 | 2276.1984 | 0 | 0 | 0 | 0 | 0 | 0 | 0.01 | 0 | 0 | [13 empty] | 0 | 0 | 1 | 1 |  |  |  | 1010 | шт. | шт. | 1 | [6 empty] | 41318551 | 12 | Материалы монтажные | 0 |  | 2 | 500002 | Материалы и конструкции ( монтажные ) по ценникам и каталогам | ФССЦм |  |  |  | 0 | 194.88 | 194.88 | 0 | 0 | 0 | 0 | 0 | 0 | [17 empty] | 0 | 0 | 0 |  |  |  |  | 0 | 0 |  |  |  |  | 1 |  | 655564153 | 2 | 1 | 2 | 0 | 0 | 0 | 2276.2 | 0 | 2276.2 | 0 |  | 0 | 3 | 0 |  | 0 | 1 | 0 | 0 | 0 | 0 | 0
17 | 1 | 45 | 47 | 7 | м10-02-016-6 | Отдельно устанавливаемый преобразователь или блок питания | 1 ШТ. | 1 | 0 |  |  |  |  | 4086.39 | 293.83 | 374.01 | 135.2 | 3418.55 | 0 | 10.1 | 0.44 | 0 | 2843 | 2132.25 |  | 43156991 | 189.85 | 33.89 | 43.95 | 4.43 | 112.01 | 0 | 10.1 | 0.44 | 0 | 189.85 | 33.89 | 43.95 | 4.43 | 112.01 | 0 | 10.1 | 0.44 | 0 | 80 | 60 | 1 | 1 |  |  | 1 | 30.52 | 8.51 | 8.67 |  |  |  |  | 0 | 2 | ТЕРм Московской обл., м10-02-016-6, приказ Минстроя России №675/пр от 28.02.2017 № 259/пр |  |  | 110001 | 0 | м10-02-016-6 | 1 | 3 | 0 | 30.52 | 1 | 1 | 1 | 1 | 1 |  | 80 | 60 |  |  |  | 0 | 0 | 0 | [5 empty] | 0 |  | 0 | 4086.39 | 293.8263 | 374.0145 | 135.2036 | 3418.5452 | 0 | 10.1 | 0.44 | 0 | 2843 | 2132.25 | [13 empty] | 0 | 0 | 1 | 1 |  |  |  | 1013 | 1 ШТ. | 1 ШТ. | 1 | [6 empty] | 41318499 | 3 | Монтажные работы | 0 |  | 2 | 110001 | Связь: городская, местная, междугородняя проводная телефонная связь ( отделы 1, 2, 3 ) - ( при уст-ве средств посадки самолетов: {AВИА}=1 - НР=95%, СП=55% ) | мФЕР-10 |  |  |  | 131072 | 189.85 | 33.89 | 43.95 | 4.43 | 112.01 | 10.1 | 0.44 | 0 | [17 empty] | 0 | 0 | 0 |  |  |  |  | 80 | 60 |  |  |  |  | 1 |  | 1434967353 | 2 | 1 | 2 | 0 | 0 | 0 | 9061.64 | 0 | 9061.64 | 0 |  | 0 | 3 | 0 |  | 0 | 1 | 0 | 0 | 0 | 0 | 0
17 | 1 |  |  | 8 | 509-7205 | Источник бесперебойного питания | шт. | 1 | 0 |  |  |  |  | 960.02 | 960.02 | 0 | 0 | 0 | 0 | 0 | 0 | 0.03 | 0 | 0 |  | 43156991 | 262.3 | 262.3 | 0 | 0 | 0 | 0 | 0 | 0 | 0.03 | 262.3 | 262.3 | 0 | 0 | 0 | 0 | 0 | 0 | 0.03 | 0 | 0 | 1 | 1 |  |  | 1 | 1 | 1 | 3.66 |  |  |  |  | 3 | 2 | ТССЦ Московской обл., 509-7205, приказ Минстроя России №675/пр от 28.02.2017 № 258/пр |  |  | 500002 | 0 | 509-7205 | 1 | 12 | 0 | 1 | 1 | 1 | 1 | 1 | 1 |  | 0 | 0 |  |  |  | 0 | 0 | 0 | [5 empty] | 0 |  | 0 | 960.02 | 960.018 | 0 | 0 | 0 | 0 | 0 | 0 | 0.03 | 0 | 0 | [13 empty] | 0 | 0 | 1 | 1 |  |  |  | 1010 | шт. | шт. | 1 | [6 empty] | 41318551 | 12 | Материалы монтажные | 0 |  | 2 | 500002 | Материалы и конструкции ( монтажные ) по ценникам и каталогам | ФССЦм |  |  |  | 131072 | 262.3 | 262.3 | 0 | 0 | 0 | 0 | 0 | 0 | [17 empty] | 0 | 0 | 0 |  |  |  |  | 0 | 0 |  |  |  |  | 1 |  | 456953619 | 2 | 1 | 2 | 0 | 0 | 0 | 960.02 | 0 | 960.02 | 0 |  | 0 | 3 | 0 |  | 0 | 1 | 0 | 0 | 0 | 0 | 0
17 | 1 | 51 | 53 | 9 | м08-01-121-1 | Аккумулятор стационарный | 1 ШТ. | 1 | 0 |  |  |  |  | 679.35 | 74.44 | 0 | 0 | 604.91 | 0 | 2.06 | 0 | 0 | 574.66 | 393.19 |  | 43156991 | 36.7 | 16.88 | 0 | 0 | 19.82 | 0 | 2.06 | 0 | 0 | 36.7 | 16.88 | 0 | 0 | 19.82 | 0 | 2.06 | 0 | 0 | 95 | 65 | 1 | 1 |  |  | 1 | 30.52 | 1 | 4.41 |  |  |  |  | 0 | 2 | ТЕРм Московской обл., м08-01-121-1, приказ Минстроя России №675/пр от 28.02.2017 № 259/пр |  |  | 108001 | 0 | м08-01-121-1 | 1 | 3 | 0 | 30.52 | 1 | 1 | 1 | 1 | 1 |  | 95 | 65 |  |  |  | 0 | 0 | 0 | [5 empty] | 0 |  | 0 | 679.35 | 74.4408 | 0 | 0 | 604.9064 | 0 | 2.06 | 0 | 0 | 574.6645 | 393.1915 | [13 empty] | 0 | 0 | 1 | 1 |  |  |  | 1013 | 1 ШТ. | 1 ШТ. | 1 | [6 empty] | 41318495 | 3 | Монтажные работы | 0 |  | 2 | 108001 | Электромонтажные работы , отдел 01-03 : ( на АЭС НР = 110% ) - (работы по упр. авиа.- движением: СП=55% ( {АВИА}=1; обычные работы : СП=65 - {AВИА}=0), при работе на АЭС СП= 68% ) | мФЕР-08 |  |  |  | 131072 | 36.7 | 16.88 | 0 | 0 | 19.82 | 2.06 | 0 | 0 | [17 empty] | 0 | 0 | 0 |  |  |  |  | 95 | 65 |  |  |  |  | 1 |  | 820395820 | 2 | 1 | 2 | 0 | 0 | 0 | 1647.2 | 0 | 1647.2 | 0 |  | 0 | 3 | 0 |  | 0 | 1 | 0 | 0 | 0 | 0 | 0
17 | 1 |  |  | 10 | 509-1810 | Батарея аккумуляторная АКБ-7 12В/7 А/ч | шт. | 1 | 0 |  |  |  |  | 452.5 | 452.5 | 0 | 0 | 0 | 0 | 0 | 0 | 0.11 | 0 | 0 |  | 43156991 | 78.97 | 78.97 | 0 | 0 | 0 | 0 | 0 | 0 | 0.11 | 78.97 | 78.97 | 0 | 0 | 0 | 0 | 0 | 0 | 0.11 | 0 | 0 | 1 | 1 |  |  | 1 | 1 | 1 | 5.73 |  |  |  |  | 3 | 2 | ТССЦ Московской обл., 509-1810, приказ Минстроя России №675/пр от 28.02.2017 № 258/пр |  |  | 500002 | 0 | 509-1810 | 1 | 12 | 0 | 1 | 1 | 1 | 1 | 1 | 1 |  | 0 | 0 |  |  |  | 0 | 0 | 0 | [5 empty] | 0 |  | 0 | 452.5 | 452.4981 | 0 | 0 | 0 | 0 | 0 | 0 | 0.11 | 0 | 0 | [13 empty] | 0 | 0 | 1 | 1 |  |  |  | 1010 | шт. | шт. | 1 | [6 empty] | 41318551 | 12 | Материалы монтажные | 0 |  | 2 | 500002 | Материалы и конструкции ( монтажные ) по ценникам и каталогам | ФССЦм |  |  |  | 131072 | 78.97 | 78.97 | 0 | 0 | 0 | 0 | 0 | 0 | [17 empty] | 0 | 0 | 0 |  |  |  |  | 0 | 0 |  |  |  |  | 1 |  | -955679240 | 2 | 1 | 2 | 0 | 0 | 0 | 452.5 | 0 | 452.5 | 0 |  | 0 | 3 | 0 |  | 0 | 1 | 0 | 0 | 0 | 0 | 0
17 | 1 | 54 | 56 | 11 | м10-05-010-1 прим. | Антенны приемо-передающие | 1 антенна | 1 | 0 |  |  |  |  | 3166.13 | 62.02 | 3.89 | 0 | 3100.22 | 0 | 9.16 | 0 | 0 | 2852.2 | 2015.14 |  | 43156991 | 104.04 | 2.03 | 0.43 | 0 | 101.58 | 0 | 9.16 | 0 | 0 | 104.04 | 2.03 | 0.43 | 0 | 101.58 | 0 | 9.16 | 0 | 0 | 92 | 65 | 1 | 1 |  |  | 1 | 30.52 | 9.05 | 30.55 |  |  |  |  | 0 | 2 | ТЕРм Московской обл., м10-05-010-1, приказ Минстроя России №675/пр от 28.02.2017 № 259/пр |  |  | 110004 | 0 | м10-05-010-1 | 1 | 3 | 0 | 30.52 | 1 | 1 | 1 | 1 | 1 |  | 92 | 65 |  |  |  | 0 | 0 | 0 | [5 empty] | 0 |  | 0 | 3166.13 | 62.0165 | 3.8915 | 0 | 3100.2216 | 0 | 9.16 | 0 | 0 | 2852.2024 | 2015.143 | [13 empty] | 0 | 0 | 1 | 1 |  |  |  | 1013 | 1 антенна | 1 антенна | 1 | [6 empty] | 41318500 | 3 | Монтажные работы | 0 |  | 2 | 110004 | Связь: монтаж теле- радио оборудования ( отдел 4 и 5 ) - (при устройстве средств посадки самолетов : НР=95%, СП=55% - {АВИА}=1) | мФЕР-10 |  |  |  | 131072 | 104.04 | 2.03 | 0.43 | 0 | 101.58 | 9.16 | 0 | 0 | [17 empty] | 0 | 0 | 0 |  |  |  |  | 92 | 65 |  |  |  |  | 1 |  | -1965501238 | 2 | 1 | 2 | 0 | 0 | 0 | 8033.47 | 0 | 8033.47 | 0 |  | 0 | 3 | 0 |  | 0 | 1 | 0 | 0 | 0 | 0 | 0
17 | 1 |  |  | 12 | Цена поставщика | Выносная антенна | компл. | 1 | 0 |  |  |  |  | 7208.33 | 7208.33 | 0 | 0 | 0 | 0 | 0 | 0 | 0 | 0 | 0 |  | 43156991 | 7208.33 | 7208.33 | 0 | 0 | 0 | 0 | 0 | 0 | 0 | 7208.33 | 7208.33 | 0 | 0 | 0 | 0 | 0 | 0 | 0 | 0 | 0 | 1 | 1 |  |  | 1 | 1 | 1 | 1 |  |  |  |  | 3 | 3 |  |  |  | 100 | 0 |  | 0 | 5 | 0 | 1 | 1 | 1 | 1 | 1 | 1 |  | 0 | 0 |  |  |  | 0 | 0 | 0 | [5 empty] | 0 |  | 0 | 7208.33 | 7208.33 | 0 | 0 | 0 | 0 | 0 | 0 | 0 | 0 | 0 | [13 empty] | 0 | 0 | 1 | 1 |  |  |  | 1013 | компл. | компл. | 1 | [6 empty] | 41318275 | 5 | оборудование | 0 |  | 3 | 100 | Оборудование | оборудование (03) |  |  |  | 131072 | 7208.33 | 7208.33 | 0 | 0 | 0 | 0 | 0 | 0 | 5 |  |  | 1 | 18 |  | 8650 | [10 empty] | 0 | 7208.33 | 0 |  |  |  |  | 0 | 0 |  | [8 650 / 1,2] |  |  | 1 |  | -634205967 | 2 | 3 | -2 | 0 | 0 | 0 | 7208.33 | 0 | 0 | 0 |  | 1 | 1 | 0 |  | 0 | 1 | 0 | 0 | 0 | 0 | 0
17 | 1 | 62 | 64 | 13 | м10-01-001-7 прим. | Кронштейн | 1 ШТ. | 1 | 0 |  |  |  |  | 1553.58 | 245.35 | 144.5 | 52.19 | 1163.73 | 0 | 4.47 | 0.17 | 0 | 972.74 | 729.55 |  | 43156991 | 85.74 | 30.63 | 16.98 | 1.71 | 38.13 | 0 | 4.47 | 0.17 | 0 | 85.74 | 30.63 | 16.98 | 1.71 | 38.13 | 0 | 4.47 | 0.17 | 0 | 80 | 60 | 1 | 1 |  |  | 1 | 30.52 | 8.51 | 8.01 |  |  |  |  | 0 | 2 | ТЕРм Московской обл., м10-01-001-7, приказ Минстроя России №675/пр от 28.02.2017 № 259/пр |  |  | 110001 | 0 | м10-01-001-7 | 1 | 3 | 0 | 30.52 | 1 | 1 | 1 | 1 | 1 |  | 80 | 60 |  |  |  | 0 | 0 | 0 | [5 empty] | 0 |  | 0 | 1553.58 | 245.3463 | 144.4998 | 52.1892 | 1163.7276 | 0 | 4.47 | 0.17 | 0 | 972.736 | 729.552 | [13 empty] | 0 | 0 | 1 | 1 |  |  |  | 1013 | 1 ШТ. | 1 ШТ. | 1 | [6 empty] | 41318499 | 3 | Монтажные работы | 0 |  | 2 | 110001 | Связь: городская, местная, междугородняя проводная телефонная связь ( отделы 1, 2, 3 ) - ( при уст-ве средств посадки самолетов: {AВИА}=1 - НР=95%, СП=55% ) | мФЕР-10 |  |  |  | 131072 | 85.74 | 30.63 | 16.98 | 1.71 | 38.13 | 4.47 | 0.17 | 0 | [17 empty] | 0 | 0 | 0 |  |  |  |  | 80 | 60 |  |  |  |  | 1 |  | 519836632 | 2 | 1 | 2 | 0 | 0 | 0 | 3255.87 | 0 | 3255.87 | 0 |  | 0 | 3 | 0 |  | 0 | 1 | 0 | 0 | 0 | 0 | 0
17 | 1 |  |  | 14 | Цена поставщика | Кронштейн антенны | шт. | 1 | 0 |  |  |  |  | 208.33 | 208.33 | 0 | 0 | 0 | 0 | 0 | 0 | 0 | 0 | 0 |  | 43156991 | 208.33 | 208.33 | 0 | 0 | 0 | 0 | 0 | 0 | 0 | 208.33 | 208.33 | 0 | 0 | 0 | 0 | 0 | 0 | 0 | 0 | 0 | 1 | 1 |  |  | 1 | 1 | 1 | 1 |  |  |  |  | 3 | 3 |  |  |  | 100 | 0 |  | 0 | 5 | 0 | 1 | 1 | 1 | 1 | 1 | 1 |  | 0 | 0 |  |  |  | 0 | 0 | 0 | [5 empty] | 0 |  | 0 | 208.33 | 208.33 | 0 | 0 | 0 | 0 | 0 | 0 | 0 | 0 | 0 | [13 empty] | 0 | 0 | 1 | 1 |  |  |  | 1010 | шт. | шт. | 1 | [6 empty] | 41318275 | 5 | оборудование | 0 |  | 3 | 100 | Оборудование | оборудование (03) |  |  |  | 131072 | 208.33 | 208.33 | 0 | 0 | 0 | 0 | 0 | 0 | 5 |  |  | 1 | 18 |  | 250 | [10 empty] | 0 | 208.33 | 0 |  |  |  |  | 0 | 0 |  | [250 / 1,2] |  |  | 1 |  | -27855987 | 2 | 3 | -2 | 0 | 0 | 0 | 208.33 | 0 | 0 | 0 |  | 1 | 1 | 0 |  | 0 | 1 | 0 | 0 | 0 | 0 | 0
17 | 1 | 67 | 69 | 15 | м10-01-051-31 | Разделка и включение кабеля станционного сигнальной проводки на съемных и несъемных штекерах | 100 концов жил | 0.02 | 0 |  |  |  |  | 49.66 | 1.51 | 0 | 0 | 48.15 | 0 | 0.164 | 0 | 0 | 38.52 | 28.89 |  | 43156991 | 88.58 | 9.7 | 0 | 0 | 78.88 | 0 | 8.2 | 0 | 0 | 88.58 | 9.7 | 0 | 0 | 78.88 | 0 | 8.2 | 0 | 0 | 80 | 60 | 1 | 1 |  |  | 1 | 30.52 | 1 | 7.79 |  |  |  |  | 0 | 2 | ТЕРм Московской обл., м10-01-051-31, приказ Минстроя России №675/пр от 28.02.2017 № 259/пр |  |  | 110001 | 0 | м10-01-051-31 | 1 | 3 | 0 | 30.52 | 1 | 1 | 1 | 1 | 1 |  | 80 | 60 |  |  |  | 0 | 0 | 0 | [5 empty] | 0 |  | 0 | 49.66 | 75.563 | 0 | 0 | 2407.4176 | 0 | 8.2 | 0 | 0 | 38.52 | 28.89 | [13 empty] | 0 | 0 | 1 | 1 |  |  |  | 1013 | 100 концов жил | 100 концов жил | 1 | [6 empty] | 41318499 | 3 | Монтажные работы | 0 |  | 2 | 110001 | Связь: городская, местная, междугородняя проводная телефонная связь ( отделы 1, 2, 3 ) - ( при уст-ве средств посадки самолетов: {AВИА}=1 - НР=95%, СП=55% ) | мФЕР-10 |  |  |  | 131072 | 88.58 | 9.7 | 0 | 0 | 78.88 | 8.2 | 0 | 0 | [17 empty] | 0 | 0 | 0 |  |  |  |  | 80 | 60 |  |  |  |  | 1 |  | 970049389 | 2 | 1 | 2 | 0 | 0 | 0 | 117.07 | 0 | 117.07 | 0 |  | 0 | 3 | 0 |  | 0 | 1 | 0 | 0 | 0 | 0 | 0
17 | 1 |  |  | 16 | Цена поставщика | Разъем | шт. | 1 | 0 |  |  |  |  | 70.83 | 70.83 | 0 | 0 | 0 | 0 | 0 | 0 | 0 | 0 | 0 |  | 43156991 | 70.83 | 70.83 | 0 | 0 | 0 | 0 | 0 | 0 | 0 | 70.83 | 70.83 | 0 | 0 | 0 | 0 | 0 | 0 | 0 | 0 | 0 | 1 | 1 |  |  | 1 | 1 | 1 | 1 |  |  |  |  | 3 | 3 |  |  |  | 100 | 0 |  | 0 | 5 | 0 | 1 | 1 | 1 | 1 | 1 | 1 |  | 0 | 0 |  |  |  | 0 | 0 | 0 | [5 empty] | 0 |  | 0 | 70.83 | 70.83 | 0 | 0 | 0 | 0 | 0 | 0 | 0 | 0 | 0 | [13 empty] | 0 | 0 | 1 | 1 |  |  |  | 1010 | шт. | шт. | 1 | [6 empty] | 41318275 | 5 | оборудование | 0 |  | 3 | 100 | Оборудование | оборудование (03) |  |  |  | 131072 | 70.83 | 70.83 | 0 | 0 | 0 | 0 | 0 | 0 | 5 |  |  | 1 | 18 |  | 85 | [10 empty] | 0 | 70.83 | 0 |  |  |  |  | 0 | 0 |  | [85 / 1,2] |  |  | 1 |  | -524362525 | 2 | 3 | -2 | 0 | 0 | 0 | 70.83 | 0 | 0 | 0 |  | 1 | 1 | 0 |  | 0 | 1 | 0 | 0 | 0 | 0 | 0
17 | 1 |  |  | 17 | Цена поставщика | Разъем | шт. | 1 | 0 |  |  |  |  | 125 | 125 | 0 | 0 | 0 | 0 | 0 | 0 | 0 | 0 | 0 |  | 43156991 | 125 | 125 | 0 | 0 | 0 | 0 | 0 | 0 | 0 | 125 | 125 | 0 | 0 | 0 | 0 | 0 | 0 | 0 | 0 | 0 | 1 | 1 |  |  | 1 | 1 | 1 | 1 |  |  |  |  | 3 | 3 |  |  |  | 100 | 0 |  | 0 | 5 | 0 | 1 | 1 | 1 | 1 | 1 | 1 |  | 0 | 0 |  |  |  | 0 | 0 | 0 | [5 empty] | 0 |  | 0 | 125 | 125 | 0 | 0 | 0 | 0 | 0 | 0 | 0 | 0 | 0 | [13 empty] | 0 | 0 | 1 | 1 |  |  |  | 1010 | шт. | шт. | 1 | [6 empty] | 41318275 | 5 | оборудование | 0 |  | 3 | 100 | Оборудование | оборудование (03) |  |  |  | 131072 | 125 | 125 | 0 | 0 | 0 | 0 | 0 | 0 | 5 |  |  | 1 | 18 |  | 150 | [10 empty] | 0 | 125 | 0 |  |  |  |  | 0 | 0 |  | [150 / 1,2] |  |  | 1 |  | -524362525 | 2 | 3 | -2 | 0 | 0 | 0 | 125 | 0 | 0 | 0 |  | 1 | 1 | 0 |  | 0 | 1 | 0 | 0 | 0 | 0 | 0
17 | 1 | 82 | 84 | 18 | м08-03-526-01 | Автомат одно-, двух-, трехполюсный, устанавливаемый на конструкции на стене или колонне, на ток до 25 А | 1 ШТ. | 1 | 0 |  |  |  |  | 636.47 | 175.65 | 7.9 | 0 | 452.92 | 0 | 1.56 | 0 | 0 | 430.27 | 294.4 |  | 43156991 | 36.49 | 20.52 | 1.13 | 0 | 14.84 | 0 | 1.56 | 0 | 0 | 36.49 | 20.52 | 1.13 | 0 | 14.84 | 0 | 1.56 | 0 | 0 | 95 | 65 | 1 | 1 |  |  | 1 | 30.52 | 6.99 | 8.56 |  |  |  |  | 0 | 2 | ТЕРм Московской обл., м08-03-526-1, приказ Минстроя России №675/пр от 28.02.2017 № 259/пр |  |  | 108001 | 0 | м08-03-526-1 | 1 | 3 | 0 | 30.52 | 1 | 1 | 1 | 1 | 1 |  | 95 | 65 |  |  |  | 0 | 0 | 0 | [5 empty] | 0 |  | 0 | 636.47 | 175.6512 | 7.8987 | 0 | 452.9168 | 0 | 1.56 | 0 | 0 | 430.274 | 294.398 | [13 empty] | 0 | 0 | 1 | 1 |  |  |  | 1013 | 1 ШТ. | 1 ШТ. | 1 | [6 empty] | 41318495 | 3 | Монтажные работы | 0 |  | 2 | 108001 | Электромонтажные работы , отдел 01-03 : ( на АЭС НР = 110% ) - (работы по упр. авиа.- движением: СП=55% ( {АВИА}=1; обычные работы : СП=65 - {AВИА}=0), при работе на АЭС СП= 68% ) | мФЕР-08 |  |  |  | 131072 | 36.49 | 20.52 | 1.13 | 0 | 14.84 | 1.56 | 0 | 0 | [17 empty] | 0 | 0 | 0 |  |  |  |  | 95 | 65 |  |  |  |  | 1 |  | 485158851 | 2 | 1 | 2 | 0 | 0 | 0 | 1361.14 | 0 | 1361.14 | 0 |  | 0 | 3 | 0 |  | 0 | 1 | 0 | 0 | 0 | 0 | 0
17 | 1 |  |  | 19 | 509-2227 прим. | Выключатели автоматические «IEK» ВА47-29 1Р 6А, характеристика С | шт. | 1 | 0 |  |  |  |  | 84.16 | 84.16 | 0 | 0 | 0 | 0 | 0 | 0 | 0.01 | 0 | 0 |  | 43156991 | 13.38 | 13.38 | 0 | 0 | 0 | 0 | 0 | 0 | 0.01 | 13.38 | 13.38 | 0 | 0 | 0 | 0 | 0 | 0 | 0.01 | 0 | 0 | 1 | 1 |  |  | 1 | 1 | 1 | 6.29 |  |  |  |  | 3 | 3 | ТССЦ Московской обл., 509-2227, приказ Минстроя России №675/пр от 28.02.2017 № 258/пр |  |  | 100 | 0 |  | 0 | 5 | 0 | 1 | 1 | 1 | 1 | 1 | 1 |  | 0 | 0 |  |  |  | 0 | 0 | 0 | [5 empty] | 0 |  | 0 | 84.16 | 84.1602 | 0 | 0 | 0 | 0 | 0 | 0 | 0.01 | 0 | 0 | [13 empty] | 0 | 0 | 1 | 1 |  |  |  | 1010 | шт. | шт. | 1 | [6 empty] | 41318275 | 5 | оборудование | 0 |  | 3 | 100 | Оборудование | оборудование (03) |  |  |  | 131072 | 13.38 | 13.38 | 0 | 0 | 0 | 0 | 0 | 0 | [17 empty] | 0 | 84.16 | 0 |  |  |  |  | 0 | 0 |  |  |  |  | 1 |  | 1419148269 | 2 | 1 | 2 | 0 | 0 | 0 | 84.16 | 0 | 0 | 0 |  | 0 | 3 | 0 |  | 0 | 1 | 0 | 0 | 0 | 0 | 0
17 | 1 |  |  | 20 | 509-6576 | Боксы модульные для автоматических выключателей наружной установки | 10 шт. | 0.1 | 0 |  |  |  |  | 19.85 | 19.85 | 0 | 0 | 0 | 0 | 0 | 0 | 0 | 0 | 0 |  | 43156991 | 67.3 | 67.3 | 0 | 0 | 0 | 0 | 0 | 0 | 0.02 | 67.3 | 67.3 | 0 | 0 | 0 | 0 | 0 | 0 | 0.02 | 0 | 0 | 1 | 1 |  |  | 1 | 1 | 1 | 2.95 |  |  |  |  | 3 | 2 | ТССЦ Московской обл., 509-6576, приказ Минстроя России №675/пр от 28.02.2017 № 258/пр |  |  | 500002 | 0 | 509-6576 | 1 | 12 | 0 | 1 | 1 | 1 | 1 | 1 | 1 |  | 0 | 0 |  |  |  | 0 | 0 | 0 | [5 empty] | 0 |  | 0 | 19.85 | 198.535 | 0 | 0 | 0 | 0 | 0 | 0 | 0.02 | 0 | 0 | [13 empty] | 0 | 0 | 1 | 1 |  |  |  | 1010 | 10 шт. | 10 шт. | 10 | [6 empty] | 41318551 | 12 | Материалы монтажные | 0 |  | 2 | 500002 | Материалы и конструкции ( монтажные ) по ценникам и каталогам | ФССЦм |  |  |  | 0 | 67.3 | 67.3 | 0 | 0 | 0 | 0 | 0 | 0 | [17 empty] | 0 | 0 | 0 |  |  |  |  | 0 | 0 |  |  |  |  | 1 |  | 700347679 | 2 | 1 | 2 | 0 | 0 | 0 | 19.85 | 0 | 19.85 | 0 |  | 0 | 3 | 0 |  | 0 | 1 | 0 | 0 | 0 | 0 | 0
17 | 1 | 91 | 93 | 21 | м08-02-409-1 | Труба винипластовая по установленным конструкциям, по стенам и колоннам с креплением скобами, диаметр до 25 мм | 100 м | 0.14 | 0 |  |  |  |  | 856.91 | 32.52 | 59.64 | 5.21 | 764.75 | 0 | 2.6656 | 0.0126 | 0 | 731.46 | 500.47 |  | 43156991 | 248.61 | 24.12 | 45.51 | 1.22 | 178.98 | 0 | 19.04 | 0.09 | 0 | 248.61 | 24.12 | 45.51 | 1.22 | 178.98 | 0 | 19.04 | 0.09 | 0 | 95 | 65 | 1 | 1 |  |  | 1 | 30.52 | 9.36 | 9.63 |  |  |  |  | 0 | 2 | ТЕРм Московской обл., м08-02-409-1, приказ Минстроя России №675/пр от 28.02.2017 № 259/пр |  |  | 108001 | 0 | м08-02-409-1 | 1 | 3 | 0 | 30.52 | 1 | 1 | 1 | 1 | 1 |  | 95 | 65 |  |  |  | 0 | 0 | 0 | [5 empty] | 0 |  | 0 | 856.91 | 232.2756 | 425.9736 | 37.2344 | 5462.4696 | 0 | 19.04 | 0.09 | 0 | 731.462 | 500.474 | [13 empty] | 0 | 0 | 1 | 1 |  |  |  | 1003 | 100 м | 100 м | 100 | [6 empty] | 41318495 | 3 | Монтажные работы | 0 |  | 2 | 108001 | Электромонтажные работы , отдел 01-03 : ( на АЭС НР = 110% ) - (работы по упр. авиа.- движением: СП=55% ( {АВИА}=1; обычные работы : СП=65 - {AВИА}=0), при работе на АЭС СП= 68% ) | мФЕР-08 |  |  |  | 131072 | 248.61 | 24.12 | 45.51 | 1.22 | 178.98 | 19.04 | 0.09 | 0 | [17 empty] | 0 | 0 | 0 |  |  |  |  | 95 | 65 |  |  |  |  | 1 |  | 1124962430 | 2 | 1 | 2 | 0 | 0 | 0 | 2088.84 | 0 | 2088.84 | 0 |  | 0 | 3 | 0 |  | 0 | 1 | 0 | 0 | 0 | 0 | 0
17 | 1 |  |  | 22 | 103-2446 | Трубы гибкие гофрированные легкие из ПНД, серии BL, диаметром 16 мм | 10 м | 1.4 | 0 |  |  |  |  | 149.56 | 149.56 | 0 | 0 | 0 | 0 | 0 | 0 | 0.01 | 0 | 0 |  | 43156991 | 23.74 | 23.74 | 0 | 0 | 0 | 0 | 0 | 0 | 0.01 | 23.74 | 23.74 | 0 | 0 | 0 | 0 | 0 | 0 | 0.01 | 0 | 0 | 1 | 1 |  |  | 1 | 1 | 1 | 4.5 |  |  |  |  | 3 | 1 | ТССЦ Московской обл., 103-2446, приказ Минстроя России №675/пр от 28.02.2017 № 254/пр |  |  | 500001 | 0 | 103-2446 | 1 | 8 | 0 | 1 | 1 | 1 | 1 | 1 | 1 |  | 0 | 0 |  |  |  | 0 | 0 | 0 | [5 empty] | 0 |  | 0 | 149.56 | 106.83 | 0 | 0 | 0 | 0 | 0 | 0 | 0.01 | 0 | 0 | [13 empty] | 0 | 0 | 1 | 1 |  |  |  | 1003 | 10 м | 10 м | 10 | [6 empty] | 41318550 | 8 | Материалы строительные | 0 |  | 1 | 500001 | Материалы и конструкции ( строительные ) по ценникам и каталогом | ФССЦст |  |  |  | 0 | 23.74 | 23.74 | 0 | 0 | 0 | 0 | 0 | 0 | [17 empty] | 0 | 0 | 0 |  |  |  |  | 0 | 0 |  |  |  |  | 1 |  | -1667414094 | 2 | 1 | 2 | 0 | 0 | 0 | 149.56 | 149.56 | 0 | 0 |  | 0 | 3 | 0 |  | 0 | 1 | 0 | 0 | 0 | 0 | 0
17 | 1 |  |  | 23 | 103-1177 | Клипса для крепежа гофротрубы, диаметром 16 мм | 10 шт. | 4.3 | 0 |  |  |  |  | 131.13 | 131.13 | 0 | 0 | 0 | 0 | 0 | 0 | 0.04 | 0 | 0 |  | 43156991 | 1.9 | 1.9 | 0 | 0 | 0 | 0 | 0 | 0 | 0.01 | 1.9 | 1.9 | 0 | 0 | 0 | 0 | 0 | 0 | 0.01 | 0 | 0 | 1 | 1 |  |  | 1 | 1 | 1 | 16.05 |  |  |  |  | 3 | 1 | ТССЦ Московской обл., 103-1177, приказ Минстроя России №675/пр от 28.02.2017 № 254/пр |  |  | 500001 | 0 | 103-1177 | 1 | 8 | 0 | 1 | 1 | 1 | 1 | 1 | 1 |  | 0 | 0 |  |  |  | 0 | 0 | 0 | [5 empty] | 0 |  | 0 | 131.13 | 30.495 | 0 | 0 | 0 | 0 | 0 | 0 | 0.01 | 0 | 0 | [13 empty] | 0 | 0 | 1 | 1 |  |  |  | 1010 | 10 шт. | 10 шт. | 10 | [6 empty] | 41318550 | 8 | Материалы строительные | 0 |  | 1 | 500001 | Материалы и конструкции ( строительные ) по ценникам и каталогом | ФССЦст |  |  |  | 131072 | 1.9 | 1.9 | 0 | 0 | 0 | 0 | 0 | 0 | [17 empty] | 0 | 0 | 0 |  |  |  |  | 0 | 0 |  |  |  |  | 1 |  | -1140510471 | 2 | 1 | 2 | 0 | 0 | 0 | 131.13 | 131.13 | 0 | 0 |  | 0 | 3 | 0 |  | 0 | 1 | 0 | 0 | 0 | 0 | 0
17 | 1 | 99 | 101 | 24 | м08-02-390-1 | Короба пластмассовые шириной до 40 мм | 100 м | 0.2 | 0 |  |  |  |  | 1046.12 | 45.58 | 54.91 | 0.85 | 945.63 | 0 | 3.258 | 0.002 | 0 | 899.16 | 615.21 |  | 43156991 | 237.45 | 51.33 | 31.2 | 0.14 | 154.92 | 0 | 16.29 | 0.01 | 0 | 237.45 | 51.33 | 31.2 | 0.14 | 154.92 | 0 | 16.29 | 0.01 | 0 | 95 | 65 | 1 | 1 |  |  | 1 | 30.52 | 8.8 | 4.44 |  |  |  |  | 0 | 2 | ТЕРм Московской обл., м08-02-390-1, приказ Минстроя России №675/пр от 28.02.2017 № 259/пр |  |  | 108001 | 0 | м08-02-390-1 | 1 | 3 | 0 | 30.52 | 1 | 1 | 1 | 1 | 1 |  | 95 | 65 |  |  |  | 0 | 0 | 0 | [5 empty] | 0 |  | 0 | 1046.12 | 227.9052 | 274.56 | 4.2728 | 4728.1584 | 0 | 16.29 | 0.01 | 0 | 899.156 | 615.212 | [13 empty] | 0 | 0 | 1 | 1 |  |  |  | 1003 | 100 м | 100 м | 100 | [6 empty] | 41318495 | 3 | Монтажные работы | 0 |  | 2 | 108001 | Электромонтажные работы , отдел 01-03 : ( на АЭС НР = 110% ) - (работы по упр. авиа.- движением: СП=55% ( {АВИА}=1; обычные работы : СП=65 - {AВИА}=0), при работе на АЭС СП= 68% ) | мФЕР-08 |  |  |  | 131072 | 237.45 | 51.33 | 31.2 | 0.14 | 154.92 | 16.29 | 0.01 | 0 | [17 empty] | 0 | 0 | 0 |  |  |  |  | 95 | 65 |  |  |  |  | 1 |  | 1113905812 | 2 | 1 | 2 | 0 | 0 | 0 | 2560.49 | 0 | 2560.49 | 0 |  | 0 | 3 | 0 |  | 0 | 1 | 0 | 0 | 0 | 0 | 0
17 | 1 |  |  | 25 | 509-1831 | Кабель-канал (короб) "Электропласт" 25x16 мм | 100 м | 0.1 | 0 |  |  |  |  | 85.46 | 85.46 | 0 | 0 | 0 | 0 | 0 | 0 | 0.06 | 0 | 0 |  | 43156991 | 173 | 173 | 0 | 0 | 0 | 0 | 0 | 0 | 0.56 | 173 | 173 | 0 | 0 | 0 | 0 | 0 | 0 | 0.56 | 0 | 0 | 1 | 1 |  |  | 1 | 1 | 1 | 4.94 |  |  |  |  | 3 | 2 | ТССЦ Московской обл., 509-1831, приказ Минстроя России №675/пр от 28.02.2017 № 258/пр |  |  | 500002 | 0 | 509-1831 | 1 | 12 | 0 | 1 | 1 | 1 | 1 | 1 | 1 |  | 0 | 0 |  |  |  | 0 | 0 | 0 | [5 empty] | 0 |  | 0 | 85.46 | 854.62 | 0 | 0 | 0 | 0 | 0 | 0 | 0.56 | 0 | 0 | [13 empty] | 0 | 0 | 1 | 1 |  |  |  | 1003 | 100 м | 100 м | 100 | [6 empty] | 41318551 | 12 | Материалы монтажные | 0 |  | 2 | 500002 | Материалы и конструкции ( монтажные ) по ценникам и каталогам | ФССЦм |  |  |  | 131072 | 173 | 173 | 0 | 0 | 0 | 0 | 0 | 0 | [17 empty] | 0 | 0 | 0 |  |  |  |  | 0 | 0 |  |  |  |  | 1 |  | 866408668 | 2 | 1 | 2 | 0 | 0 | 0 | 85.46 | 0 | 85.46 | 0 |  | 0 | 3 | 0 |  | 0 | 1 | 0 | 0 | 0 | 0 | 0
17 | 1 |  |  | 26 | 509-1830 | Кабель-канал (короб) "Электропласт" 20x10 мм | 100 м | 0.1 | 0 |  |  |  |  | 61.11 | 61.11 | 0 | 0 | 0 | 0 | 0 | 0 | 0.04 | 0 | 0 |  | 43156991 | 121 | 121 | 0 | 0 | 0 | 0 | 0 | 0 | 0.35 | 121 | 121 | 0 | 0 | 0 | 0 | 0 | 0 | 0.35 | 0 | 0 | 1 | 1 |  |  | 1 | 1 | 1 | 5.05 |  |  |  |  | 3 | 2 | ТССЦ Московской обл., 509-1830, приказ Минстроя России №675/пр от 28.02.2017 № 258/пр |  |  | 500002 | 0 | 509-1830 | 1 | 12 | 0 | 1 | 1 | 1 | 1 | 1 | 1 |  | 0 | 0 |  |  |  | 0 | 0 | 0 | [5 empty] | 0 |  | 0 | 61.11 | 611.05 | 0 | 0 | 0 | 0 | 0 | 0 | 0.35 | 0 | 0 | [13 empty] | 0 | 0 | 1 | 1 |  |  |  | 1003 | 100 м | 100 м | 100 | [6 empty] | 41318551 | 12 | Материалы монтажные | 0 |  | 2 | 500002 | Материалы и конструкции ( монтажные ) по ценникам и каталогам | ФССЦм |  |  |  | 0 | 121 | 121 | 0 | 0 | 0 | 0 | 0 | 0 | [17 empty] | 0 | 0 | 0 |  |  |  |  | 0 | 0 |  |  |  |  | 1 |  | 45367579 | 2 | 1 | 2 | 0 | 0 | 0 | 61.11 | 0 | 61.11 | 0 |  | 0 | 3 | 0 |  | 0 | 1 | 0 | 0 | 0 | 0 | 0
17 | 1 | 109 | 111 | 27 | м08-02-412-2 | Затягивание провода в проложенные трубы и металлические рукава первого одножильного или многожильного в общей оплетке, суммарное сечение до 6 мм2 | 100 м | 0.15 | 0 |  |  |  |  | 251.5 | 13.64 | 5.89 | 1.24 | 231.97 | 0 | 0.8085 | 0.003 | 0 | 221.55 | 151.59 |  | 43156991 | 69.23 | 14.12 | 4.44 | 0.27 | 50.67 | 0 | 5.39 | 0.02 | 0 | 69.23 | 14.12 | 4.44 | 0.27 | 50.67 | 0 | 5.39 | 0.02 | 0 | 95 | 65 | 1 | 1 |  |  | 1 | 30.52 | 8.84 | 6.44 |  |  |  |  | 0 | 2 | ТЕРм Московской обл., м08-02-412-2, приказ Минстроя России №675/пр от 28.02.2017 № 259/пр |  |  | 108001 | 0 | м08-02-412-2 | 1 | 3 | 0 | 30.52 | 1 | 1 | 1 | 1 | 1 |  | 95 | 65 |  |  |  | 0 | 0 | 0 | [5 empty] | 0 |  | 0 | 251.5 | 90.9328 | 39.2496 | 8.2404 | 1546.4484 | 0 | 5.39 | 0.02 | 0 | 221.5495 | 151.5865 | [13 empty] | 0 | 0 | 1 | 1 |  |  |  | 1003 | 100 м | 100 м | 100 | [6 empty] | 41318495 | 3 | Монтажные работы | 0 |  | 2 | 108001 | Электромонтажные работы , отдел 01-03 : ( на АЭС НР = 110% ) - (работы по упр. авиа.- движением: СП=55% ( {АВИА}=1; обычные работы : СП=65 - {AВИА}=0), при работе на АЭС СП= 68% ) | мФЕР-08 |  |  |  | 131072 | 69.23 | 14.12 | 4.44 | 0.27 | 50.67 | 5.39 | 0.02 | 0 | [17 empty] | 0 | 0 | 0 |  |  |  |  | 95 | 65 |  |  |  |  | 1 |  | 409836818 | 2 | 1 | 2 | 0 | 0 | 0 | 624.64 | 0 | 624.64 | 0 |  | 0 | 3 | 0 |  | 0 | 1 | 0 | 0 | 0 | 0 | 0
17 | 1 | 117 | 119 | 28 | м08-02-399-1 | Провод в коробах, сечением до 6 мм2 | 100 м | 0.04 | 0 |  |  |  |  | 35.69 | 2.55 | 0.78 | 0.17 | 32.36 | 0 | 0.1128 | 0.0004 | 0 | 30.9 | 21.14 |  | 43156991 | 41.59 | 12.86 | 2.22 | 0.14 | 26.51 | 0 | 2.82 | 0.01 | 0 | 41.59 | 12.86 | 2.22 | 0.14 | 26.51 | 0 | 2.82 | 0.01 | 0 | 95 | 65 | 1 | 1 |  |  | 1 | 30.52 | 8.83 | 4.95 |  |  |  |  | 0 | 2 | ТЕРм Московской обл., м08-02-399-1, приказ Минстроя России №675/пр от 28.02.2017 № 259/пр |  |  | 108001 | 0 | м08-02-399-1 | 1 | 3 | 0 | 30.52 | 1 | 1 | 1 | 1 | 1 |  | 95 | 65 |  |  |  | 0 | 0 | 0 | [5 empty] | 0 |  | 0 | 35.69 | 63.657 | 19.6026 | 4.2728 | 809.0852 | 0 | 2.82 | 0.01 | 0 | 30.9035 | 21.1445 | [13 empty] | 0 | 0 | 1 | 1 |  |  |  | 1003 | 100 м | 100 м | 100 | [6 empty] | 41318495 | 3 | Монтажные работы | 0 |  | 2 | 108001 | Электромонтажные работы , отдел 01-03 : ( на АЭС НР = 110% ) - (работы по упр. авиа.- движением: СП=55% ( {АВИА}=1; обычные работы : СП=65 - {AВИА}=0), при работе на АЭС СП= 68% ) | мФЕР-08 |  |  |  | 131072 | 41.59 | 12.86 | 2.22 | 0.14 | 26.51 | 2.82 | 0.01 | 0 | [17 empty] | 0 | 0 | 0 |  |  |  |  | 95 | 65 |  |  |  |  | 1 |  | -1785334863 | 2 | 1 | 2 | 0 | 0 | 0 | 87.73 | 0 | 87.73 | 0 |  | 0 | 3 | 0 |  | 0 | 1 | 0 | 0 | 0 | 0 | 0
17 | 1 |  |  | 29 | 501-1887 прим. | Кабели парной скрутки огнестойкие для систем пожарной сигнализации с однопроволочными медными жилами, изоляцией из кремнийорганической резины, оболочкой из ПВХ, не распространяющий горение, с низким дымо- и газовыделением, с экраном из алюмолавсановой ленты, марки КПСЭнг-FRLS 2х2х0,2 | 1000 м | 0.02 | 0 |  |  |  |  | 653.72 | 653.72 | 0 | 0 | 0 | 0 | 0 | 0 | 0.07 | 0 | 0 |  | 43156991 | 15944.29 | 15944.29 | 0 | 0 | 0 | 0 | 0 | 0 | 3.46 | 15944.29 | 15944.29 | 0 | 0 | 0 | 0 | 0 | 0 | 3.46 | 0 | 0 | 1 | 1 |  |  | 1 | 1 | 1 | 2.05 |  |  |  |  | 3 | 2 | ТССЦ Московской обл., 501-1887, приказ Минстроя России №675/пр от 28.02.2017 № 258/пр |  |  | 500002 | 0 | 501-1887 | 1 | 12 | 0 | 1 | 1 | 1 | 1 | 1 | 1 |  | 0 | 0 |  |  |  | 0 | 0 | 0 | [5 empty] | 0 |  | 0 | 653.72 | 32685.7945 | 0 | 0 | 0 | 0 | 0 | 0 | 3.46 | 0 | 0 | [13 empty] | 0 | 0 | 1 | 1 |  |  |  | 1013 | 1000 м | 1000 М | 1 | [6 empty] | 41318551 | 12 | Материалы монтажные | 0 |  | 2 | 500002 | Материалы и конструкции ( монтажные ) по ценникам и каталогам | ФССЦм |  |  |  | 0 | 15944.29 | 15944.29 | 0 | 0 | 0 | 0 | 0 | 0 | [17 empty] | 0 | 0 | 0 |  |  |  |  | 0 | 0 |  |  |  |  | 1 |  | -964094007 | 2 | 1 | 2 | 0 | 0 | 0 | 653.72 | 0 | 653.72 | 0 |  | 0 | 3 | 0 |  | 0 | 1 | 0 | 0 | 0 | 0 | 0
17 | 1 |  |  | 30 | 501-8442 | Кабель силовой с медными жилами с поливинилхлоридной изоляцией и оболочкой, не распространяющий горение марки ВВГнг, напряжением 0,66 кВ, с числом жил - 3 и сечением 1,5 мм2 | 1000 м | 0.01 | 0 |  |  |  |  | 264.59 | 264.59 | 0 | 0 | 0 | 0 | 0 | 0 | 0.04 | 0 | 0 |  | 43156991 | 3090.95 | 3090.95 | 0 | 0 | 0 | 0 | 0 | 0 | 3.91 | 3090.95 | 3090.95 | 0 | 0 | 0 | 0 | 0 | 0 | 3.91 | 0 | 0 | 1 | 1 |  |  | 1 | 1 | 1 | 8.56 |  |  |  |  | 3 | 2 | ТССЦ Московской обл., 501-8442, приказ Минстроя России №675/пр от 28.02.2017 № 258/пр |  |  | 500002 | 0 | 501-8442 | 1 | 12 | 0 | 1 | 1 | 1 | 1 | 1 | 1 |  | 0 | 0 |  |  |  | 0 | 0 | 0 | [5 empty] | 0 |  | 0 | 264.59 | 26458.532 | 0 | 0 | 0 | 0 | 0 | 0 | 3.91 | 0 | 0 | [13 empty] | 0 | 0 | 1 | 1 |  |  |  | 1013 | 1000 м | 1000 М | 1 | [6 empty] | 41318551 | 12 | Материалы монтажные | 0 |  | 2 | 500002 | Материалы и конструкции ( монтажные ) по ценникам и каталогам | ФССЦм |  |  |  | 131072 | 3090.95 | 3090.95 | 0 | 0 | 0 | 0 | 0 | 0 | [17 empty] | 0 | 0 | 0 |  |  |  |  | 0 | 0 |  |  |  |  | 1 |  | -533084178 | 2 | 1 | 2 | 0 | 0 | 0 | 264.59 | 0 | 264.59 | 0 |  | 0 | 3 | 0 |  | 0 | 1 | 0 | 0 | 0 | 0 | 0
17 | 1 |  |  | 31 | Цена поставщика | Кабель коаксиальный радиочастотный RG-58 | 100 м | 0.25 | 0 |  |  |  |  | 3.77 | 3.77 | 0 | 0 | 0 | 0 | 0 | 0 | 0 | 0 | 0 |  | 43156991 | 15.06 | 15.06 | 0 | 0 | 0 | 0 | 0 | 0 | 0 | 15.06 | 15.06 | 0 | 0 | 0 | 0 | 0 | 0 | 0 | 0 | 0 | 1 | 1 |  |  | 1 | 1 | 1 | 1 |  |  |  |  | 3 | 1 |  |  |  | 1100 | 0 |  | 0 | 8 | 0 | 1 | 1 | 1 | 1 | 1 | 1 |  | 0 | 0 |  |  |  | 0 | 0 | 0 | [5 empty] | 0 |  | 0 | 3.77 | 15.06 | 0 | 0 | 0 | 0 | 0 | 0 | 0 | 0 | 0 | [13 empty] | 0 | 0 | 1 | 1 |  |  |  | 1003 | 100 м | 100 м кабеля или провода | 100 | [6 empty] | 41318348 | 8 | Материалы строительные | 0 |  | 1 | 1100 | Материалы, изделия и конструкции | материалы (03) |  |  |  | 131072 | 1506 | 15.06 | 0 | 0 | 0 | 0 | 0 | 0 | 5 |  |  | 1 | 18 |  | 18.07 | [10 empty] | 0 | 0 | 0 |  |  |  |  | 0 | 0 |  | [18,07 / 1,2] |  |  | 1 |  | 138462638 | 2 | 3 | -2 | 0 | 0 | 0 | 3.77 | 3.77 | 0 | 0 |  | 1 | 1 | 0 |  | 0 | 1 | 0 | 0 | 0 | 0 | 0
19 | 1 |  |  |  |  | Раздел 2. Пусконаладочные работы | [19 empty] | 1 | [182 empty] | 0
17 | 1 | 121 | 123 | 32 | п02-01-002-1 | Автоматизированная система управления II категории технической сложности с количеством каналов (Кобщ) 2 | 1 система | 1 | 0 |  |  |  |  | 7948.63 | 0 | 0 | 0 | 7948.63 | 0 | 17.6 | 0 | 0 | 5166.61 | 3179.45 |  | 43156991 | 260.44 | 0 | 0 | 0 | 260.44 | 0 | 17.6 | 0 | 0 | 260.44 | 0 | 0 | 0 | 260.44 | 0 | 17.6 | 0 | 0 | 65 | 40 | 1 | 1 |  |  | 1 | 30.52 | 1 | 1 |  |  |  |  | 0 | 4 | ТЕРп Московской обл., п02-01-002-1, приказ Минстроя России №675/пр от 28.02.2017 № 262/пр |  |  | 200001 | 0 |  | 0 | 4 | 0 | 1 | 1 | 1 | 1 | 1 | 1 |  | 65 | 40 |  |  |  | 0 | 0 | 0 | [5 empty] | 0 |  | 0 | 7948.63 | 0 | 0 | 0 | 7948.6288 | 0 | 17.6 | 0 | 0 | 5166.6095 | 3179.452 | [13 empty] | 0 | 0 | 1 | 1 |  |  |  | 1013 | 1 система | 1 система | 1 | [6 empty] | 41318547 | 4 | Пусконаладочные работы | 0 |  | 4 | 200001 | Пусконаладочные работы : все сборники, отдел 05 ( диагностика лифтов ) и отдел 06 ( техническое освидетельствование ) сборника мрФЕР-01 | пФЕРп |  |  |  | 0 | 260.44 | 0 | 0 | 0 | 260.44 | 17.6 | 0 | 0 | [17 empty] | 0 | 0 | 0 |  |  |  |  | 65 | 40 |  |  |  |  | 1 |  | -671321182 | 2 | 1 | 2 | 0 | 0 | 0 | 16294.69 | 0 | 0 | 16294.69 |  | 0 | 3 | 0 |  | 0 | 1 | 0 | 0 | 0 | 0 | 0
51 | 1 | 3 | 20 |  | Новая локальная смета | Новая локальная смета | 0 | [6 empty] | 55783.12 | 31702.06 | 946.59 | 291.3 | 23134.47 | 0 | 66.7289 | 0.918 | 0.43 | 18850.76 | 12960.23 |  |  | 55783.12 | 31702.06 | 946.59 | 291.3 | 23134.47 | 0 | 66.7289 | 0.918 | 0.43 | 18850.76 | 12960.23 |  |  | 0 | 23518.65 | 0 | 87594.11 | 284.46 | 47496.31 | 16294.69 | 31702.06 | 8183.41 | 0 | 8183.41 | 23518.65 | 0 | 0 | 0 | [20 empty] | 0 | 23518.65 | 0 | 87594.11 | 284.46 | 47496.31 | 16294.69 | 31702.06 | 8183.41 | 0 | 8183.41 | 23518.65 | 0 | 0 | 0 | [115 empty] | 0
50 | 0 | 0 | 1 | 201 | 55783.12 | ПЗ | Прямые затраты |  |  | 201 | 1 | 3 |  | 2
50 | 0 | 0 | 1 | 202 | 31702.06 | СтМатОб | Стоимость материальных ресурсов (всего) |  |  | 202 | 2 | 3 |  | 2
50 | 0 | 0 | 1 | 222 | 0 | СтМатОбЗак | Стоимость материалов и оборудования заказчика |  |  | 222 | 3 | 3 |  | 2
50 | 0 | 0 | 1 | 225 | 31702.06 | СтМатОбПод | Стоимость материалов и оборудования подрядчика |  |  | 225 | 4 | 3 |  | 2
50 | 0 | 0 | 1 | 226 | 8183.41 | СтМат | Стоимость материалов (всего) |  |  | 226 | 5 | 3 |  | 2
50 | 0 | 0 | 1 | 227 | 0 | СтМатЗак | Стоимость материалов заказчика |  |  | 227 | 6 | 3 |  | 2
50 | 0 | 0 | 1 | 228 | 8183.41 | СтМатПод | Стоимость материалов подрядчика |  |  | 228 | 7 | 3 |  | 2
50 | 0 | 0 | 1 | 216 | 23518.65 | Оборуд | Стоимость оборудования (всего) |  |  | 216 | 8 | 3 |  | 2
50 | 0 | 0 | 1 | 223 | 0 | ОборудЗак | Стоимость оборудования заказчика |  |  | 223 | 9 | 3 |  | 2
50 | 0 | 0 | 1 | 229 | 23518.65 | ОборудПод | Стоимость оборудования подрядчика |  |  | 229 | 10 | 3 |  | 2
50 | 0 | 0 | 1 | 203 | 946.59 | ЭММ | Эксплуатация машин |  |  | 203 | 11 | 3 |  | 2
50 | 0 | 0 | 1 | 231 | 0 | ЭММсНРиСП | Эксплуатация машин по ТСН-2001.16 |  |  | 231 | 12 | 3 |  | 2
50 | 0 | 0 | 1 | 204 | 291.3 | ЗПМ | ЗП машинистов |  |  | 204 | 13 | 3 |  | 2
50 | 0 | 0 | 1 | 205 | 23134.47 | ОЗП | Основная ЗП рабочих |  |  | 205 | 14 | 3 |  | 2
50 | 0 | 0 | 1 | 232 | 0 | ОЗПсНРиСП | Основная ЗП рабочих по ТСН-2001.16 |  |  | 232 | 15 | 3 |  | 2
50 | 0 | 0 | 1 | 214 | 284.46 | Строит | Строительные работы с НР и СП |  |  | 214 | 16 | 3 |  | 2
50 | 0 | 0 | 1 | 215 | 47496.31 | Монтаж | Монтажные работы с НР и СП |  |  | 215 | 17 | 3 |  | 2
50 | 0 | 0 | 1 | 217 | 16294.69 | Прочие | Прочие работы с НР и СП |  |  | 217 | 18 | 3 |  | 2
50 | 0 | 0 | 1 | 230 | 0 | ПрочиеЗатр | Прочие затраты по ТСН-2001.16 |  |  | 230 | 19 | 3 |  | 2
50 | 0 | 0 | 1 | 206 | 0 | ВозврМат | Возврат материалов |  |  | 206 | 20 | 3 |  | 2
50 | 0 | 0 | 1 | 207 | 66.7289 | ТрудСтр | Трудозатраты строителей |  |  | 207 | 21 | 3 |  | -1
50 | 0 | 0 | 1 | 208 | 0.918 | ТрудМаш | Трудозатраты машинистов |  |  | 208 | 22 | 3 |  | -1
50 | 0 | 0 | 1 | 209 | 0.43 | ТранспМат | Транспорт материалов |  |  | 209 | 23 | 3 |  | 2
50 | 0 | 0 | 1 | 210 | 18850.76 | НР | Накладные расходы |  |  | 210 | 24 | 3 |  | 2
50 | 0 | 0 | 1 | 211 | 12960.23 | СмПриб | Сметная прибыль |  |  | 211 | 25 | 3 |  | 2
50 | 0 | 0 | 1 | 224 | 87594.11 | Всего | Всего с НР и СП |  |  | 224 | 26 | 3 |  | 2
50 | 1 | 0 | 2 | 0 | 87594.11 | итог1 | Итого по смете: |  |  | 212 | 27 | 0 |  | 2
50 | 1 | 0 | 2 | 0 | 17518.82 | НДС | НДС 20% |  |  | 212 | 28 | 0 |  | 2
50 | 1 | 0 | 2 | 0 | 105112.93 | Итог_с_НДС | ИТОГО с НДС |  |  | 212 | 29 | 0 |  | 2
51 | 149 | 1 | 12 |  | 1 | монтажные, пусконаладочные работы объектового оборудования радиоканальной системы передачи извещений на прибор пультовой оконечный Программно-аппаратного комплекса системы мониторинга, обработки и передачи данных о параметрах возгорания, угрозах и рисках развития крупных пожаров «Стрелец-Мониторинг» | 0 | [6 empty] | 55783.12 | 31702.06 | 946.59 | 291.3 | 23134.47 | 0 | 66.7289 | 0.918 | 0.43 | 18850.76 | 12960.23 | [15 empty] | 0 | 23518.65 | 0 | 87594.11 | 284.46 | 47496.31 | 16294.69 | 31702.06 | 8183.41 | 0 | 8183.41 | 23518.65 | 0 | 0 | 0 | [150 empty] | 0
50 | 0 | 0 | 1 | 201 | 55783.12 | ПЗ | Прямые затраты |  |  | 201 | 1 | 3 |  | 2
50 | 0 | 0 | 1 | 202 | 31702.06 | СтМатОб | Стоимость материальных ресурсов (всего) |  |  | 202 | 2 | 3 |  | 2
50 | 0 | 0 | 1 | 222 | 0 | СтМатОбЗак | Стоимость материалов и оборудования заказчика |  |  | 222 | 3 | 3 |  | 2
50 | 0 | 0 | 1 | 225 | 31702.06 | СтМатОбПод | Стоимость материалов и оборудования подрядчика |  |  | 225 | 4 | 3 |  | 2
50 | 0 | 0 | 1 | 226 | 8183.41 | СтМат | Стоимость материалов (всего) |  |  | 226 | 5 | 3 |  | 2
50 | 0 | 0 | 1 | 227 | 0 | СтМатЗак | Стоимость материалов заказчика |  |  | 227 | 6 | 3 |  | 2
50 | 0 | 0 | 1 | 228 | 8183.41 | СтМатПод | Стоимость материалов подрядчика |  |  | 228 | 7 | 3 |  | 2
50 | 0 | 0 | 1 | 216 | 23518.65 | Оборуд | Стоимость оборудования (всего) |  |  | 216 | 8 | 3 |  | 2
50 | 0 | 0 | 1 | 223 | 0 | ОборудЗак | Стоимость оборудования заказчика |  |  | 223 | 9 | 3 |  | 2
50 | 0 | 0 | 1 | 229 | 23518.65 | ОборудПод | Стоимость оборудования подрядчика |  |  | 229 | 10 | 3 |  | 2
50 | 0 | 0 | 1 | 203 | 946.59 | ЭММ | Эксплуатация машин |  |  | 203 | 11 | 3 |  | 2
50 | 0 | 0 | 1 | 231 | 0 | ЭММсНРиСП | Эксплуатация машин по ТСН-2001.16 |  |  | 231 | 12 | 3 |  | 2
50 | 0 | 0 | 1 | 204 | 291.3 | ЗПМ | ЗП машинистов |  |  | 204 | 13 | 3 |  | 2
50 | 0 | 0 | 1 | 205 | 23134.47 | ОЗП | Основная ЗП рабочих |  |  | 205 | 14 | 3 |  | 2
50 | 0 | 0 | 1 | 232 | 0 | ОЗПсНРиСП | Основная ЗП рабочих по ТСН-2001.16 |  |  | 232 | 15 | 3 |  | 2
50 | 0 | 0 | 1 | 214 | 284.46 | Строит | Строительные работы с НР и СП |  |  | 214 | 16 | 3 |  | 2
50 | 0 | 0 | 1 | 215 | 47496.31 | Монтаж | Монтажные работы с НР и СП |  |  | 215 | 17 | 3 |  | 2
50 | 0 | 0 | 1 | 217 | 16294.69 | Прочие | Прочие работы с НР и СП |  |  | 217 | 18 | 3 |  | 2
50 | 0 | 0 | 1 | 230 | 0 | ПрочиеЗатр | Прочие затраты по ТСН-2001.16 |  |  | 230 | 19 | 3 |  | 2
50 | 0 | 0 | 1 | 206 | 0 | ВозврМат | Возврат материалов |  |  | 206 | 20 | 3 |  | 2
50 | 0 | 0 | 1 | 207 | 66.7289 | ТрудСтр | Трудозатраты строителей |  |  | 207 | 21 | 3 |  | -1
50 | 0 | 0 | 1 | 208 | 0.918 | ТрудМаш | Трудозатраты машинистов |  |  | 208 | 22 | 3 |  | -1
50 | 0 | 0 | 1 | 209 | 0.43 | ТранспМат | Транспорт материалов |  |  | 209 | 23 | 3 |  | 2
50 | 0 | 0 | 1 | 210 | 18850.76 | НР | Накладные расходы |  |  | 210 | 24 | 3 |  | 2
50 | 0 | 0 | 1 | 211 | 12960.23 | СмПриб | Сметная прибыль |  |  | 211 | 25 | 3 |  | 2
50 | 0 | 0 | 1 | 224 | 87594.11 | Всего | Всего с НР и СП |  |  | 224 | 26 | 3 |  | 2
70 | 1 |  | 1 | СТР_РЕК | СТРОИТЕЛЬСТВО и РЕКОНСТРУКЦИЯ зданий и сооружений всех назначений | 0 | 0 |  | 1 | 0 |  |  | 0
70 | 1 |  | 2 | РЕМ_ЖИЛ | КАП. РЕМ. ЖИЛЫХ И ОБЩЕСТВЕННЫХ ЗДАНИЙ | 1 | 0 |  | 1 | 0 |  |  | 0
70 | 1 |  | 3 | РЕМ_ПР | КАП. РЕМ. ПРОИЗВОДСТВЕННЫХ ЗД, и СООРУЖЕНИЙ, НАРУЖНЫХ ИНЖЕНЕРНЫХ СЕТЕЙ, УЛИЦ И ДОРОГ МЕСТНОГО ЗНАЧЕНИЯ, МОСТОВ И ПУТЕПРОВОДОВ | 0 | 0 |  | 1 | 0 |  |  | 0
70 | 1 |  | 4 | УПР | {вкл} - УПРОЩЕННОЕ НАЛОГООБЛОЖЕНИЕ | 0 | 0 | Для всех расценок. ( при применении упрощенной системы налогообложения) · {УПР} - ( вкл.) - при упрощенной системе ; к = 0,9 к СП ( к= 0,7 к НР отменен с 1.01.11) · {УПР} - ( выкл.) - при обычной системе налогообложения | 0 | 0 |  |  | 0
70 | 1 |  | 5 | ХОЗ | {вкл} - ХОЗЯЙСТВЕННЫЙ СПОСОБ | 0 | 0 | Для всех расценок. ( при хозяйственном способе производства работ): · {ХОЗ} - ( вкл.) - при хоз. способе (к=0,6 к НР ) · {ХОЗ} - ( выкл.) - при обычном способе производства работ | 0 | 0 |  |  | 0
70 | 1 |  | 6 | СЛЖ | {вкл} - При РЕКОНСТРУКЦИИ сложных объектов, РЕКОНСТРУКЦИИ и КАП. РЕМОНТЕ объектов с дейст. яд. реакторами | 0 | 0 | Для сборников ФЕР ( при производстве работ на технически сложных объектах ): · { СЛЖ } - (вкл.) - работа на сложных объектах (к=1,2 к НР) · { СЛЖ } - (выкл.) - работа на обычных объектах | 0 | 0 |  |  | 0
70 | 1 |  | 7 | М/Т/Я | Работы по строительству мостов, тоннелей, метрополитенов, атомных станций, объектов с ядерным топливом и радиокативными отходами ( письмо Госстроя РФ № 2536-ИП/12/ГС от 27.11.12), коэффициенты к НР =0,85 и к СП-0,8 не назначаются | 0 | 0 |  | 0 | 0 |  |  | 0
70 | 1 |  | 8 | ОПТ/В | {вкл} - Прокладка МЕЖДУГОРОДНИХ ВОЛОКОННО-ОПТИЧЕСКИХ ЛИНИЙ (для ФЕРм10, отд. 6 разд.3) {выкл} - Прокладка ГОРОДСКИХ ВОЛОКОННО-ОПТИТЕСКИХ ЛИНИЙ (для ФЕРм10, отд. 6 разд.3) | 0 | 0 | Для сборников ФЕРм-10 ( волоконно-оптические линии связи ): · {М_ГОР_опт} - ( вкл.) - междугородные сети связи ( НР=120% , СП=70% ) · {М_ГОР_опт} - ( выкл.) - городские сети связи ( НР=100%; СП=65%) | 0 | 0 |  |  | 0
70 | 1 |  | 9 | ЗАКР | {вкл} - Обслуживающие и сопутстующие работы в тоннелях при производве работ ЗАКРЫТЫМ СПОСОБОМ {выкл} - Обслуживающие и сопутстующие работы в тоннелях при производве работ ОТКРЫТЫМ (ФЕР-29, разд.04 ) | 0 | 0 | Для сборника ФЕР -29 ( сопутствующие работы в тоннелях и метро. ): · {ЗАКР} - (вкл.) - при выполнении работ в тоннелях и метро закрытым способом (НР=145% , СП=75%); · {ЗАКР} - (выкл.) - при выполнении работ в тоннелях и метро отк | 0 | 0 |  |  | 0
70 | 1 |  | 10 | АВИ | (вкл) - При работах по ДИСПЕТЧЕРЕЗАЦИИ управления движением АВИАТРАНСПОРТОМ {вкл} (монтажные работы ) | 0 | 0 | Для сборников ФЕРм 08;10;11 : · {мАВИА} - (вкл.) - производство монтажных работы по диспетчеризации управления движением авиатранспортном (НР=95%, СП=55%) ; · {мАВИА} - (выкл. ) - при производстве работ на прочих объектах , кром | 0 | 0 |  |  | 0
70 | 1 |  | 11 | АЭС | (вкл) - Производство эл./монт. работ на АЭС ( ФЕРм -08 , отдел 01-03 ), и контроль свар. швов на АЭС {вкл} (ФЕРм-39, отд. 02 и 03 ) (вык) - Произовдство эл./монт. работ и и контроль свар. швов на ОБЫЧНЫХ СООРУЖ, | 0 | 0 | Для сборника ФЕРм -39 и ФЕРМ-08 ( при работах по контролю сварных соединений) : {мАЭС} - ( вкл.) - при выполнении работ по на АЭС (HР=101%; СП= 68%; {мАЭС} - (выкл.) - при выполнении работ на обычных объектах | 0 | 0 |  |  | 0
70 | 1 |  | 12 | Инд_исп.Сводный | Используется Индекс "по сводному" | 0 | 0 |  | 0 | 0 |  |  | 0
70 | 1 |  | 1 | К_НР_РЕМ | при ремонте жилых и общественных зданий если ( если {РЕМ_ЖИЛ}= [вкл.] | 0.9 | 1 | Для сборников ФЕР и ФЕРмр : · Значение {_МДСрем_НР}= 0,90 - при ремонте зданий жилого и гражданского назначений ( 0,90 к НР) ; · Значение {_МДСрем_НР}= 1,00 - при строительстве и реконструкции объектов всех назначений | 0 | 0 |  |  | 0
70 | 1 |  | 2 | К_СП_РЕМ | к нормам СП при капитальном ремонте зданий и сооружений всех назначений ( если или {РЕМ_ЖИЛ}=[вкл] , или (РЕМ_ПР}=[вкл] ) | 0.85 | 1 | Для сборников ФЕР и ФЕРмр : · Значение {_МДСрем_СП} = 0.85 - при ремонте зданий всех назначений ( 0,85 к СП); · Значение {_МДСрем_СП} = 1,00 - при строительстве и реконструкции объектов всех назначений | 0 | 0 |  |  | 0
70 | 1 |  | 3 | К_НР_05 | К нормам НР с 1.01.2005 по 1.01.2011 | 1 | 0.85 | Для норм НР с 1.01.2011 года: · {_ТЕК_НР} = 0.85 - Коэффициент учитывающий изменение нормы страховых взносов с 1.01.1 - (при расчете в текущем уровне цен индексами по статьям затрат ) · {_ТЕК_НР} = 1,00 - при расчет в текущем уровне цен и при уп | 0 | 0 |  |  | 0
70 | 1 |  | 4 | К_НР_11 | Коэфф. к НР для текущего уровня цен с 01.01.2011 при обычном и упрощенном налогообложении при постатейной индексации | 1 | 0 |  | 0 | 0 |  |  | 0
70 | 1 |  | 5 | К_СП_11 | Коэф. к СП в текущем уровне цен с 01.01.2011 | 1 | 0.8 | Для норм СП с 1.01.2011 года: · {_ТЕК_СП} = 0.80 - Коэффициент учитывающий изменение нормы страховых взносов с 1.01.11 - (при расчете в текущем уровне цен индексами по статьям затрат ) · {_ТЕК_СП} = 1,00 - без учета | 0 | 0 |  |  | 0
70 | 1 |  | 6 | К_НР_12 | Корректировка НР с 03.12.12 если (М/Т/Я) = {выкл.} | 1 | 0 |  | 0 | 0 |  |  | 0
70 | 1 |  | 7 | К_СП_12 | Корректировка СП с 03.12.12 в текущем уровне цен по письму 2536-ИП/12/ГС от 27.11.12 ( если (М/Т/Я) = {выкл.} ) | 1 | 0 |  | 0 | 0 |  |  | 0
70 | 1 |  | 8 | К_НР_УПР | Коэф. к НР при упрощенном налогообложении ( если {УПР} = [вкл] ) | 0.94 | 0 |  | 0 | 0 |  |  | 0
70 | 1 |  | 9 | К_СП_УПР | Коэф. к СП при упрощенном налогообложении ( если {УПР} = [вкл] ) | 0.9 | 0 |  | 0 | 0 |  |  | 0
70 | 1 |  | 10 | К_НР_ХОЗ | Коэф. к НР при хозяйственном способе производства работ ( если {ХОЗ}= {вкл} ) | 0.6 | 0 |  | 0 | 0 |  |  | 0
70 | 1 |  | 11 | К_НР_СЛЖ | Коэф. при реконструкции сложных объектов и кап. ремонте объектов с яд. реакторами ( если {СЛЖ} = [вкл] ) | 1.2 | 0 |  | 0 | 0 |  |  | 0
70 | 1 |  | 12 | Р_ОКР | Разрядность округления результата расчета НР и СП ( с 01.01.2011 - до целых ) | 0 | 0 |  | 0 | 0 |  |  | 0
70 | 1 |  | 13 | К_НР_УПР_ПУ | Коэф. к НР при упрощенном налогообложении ( если {УПР} = [вкл] ) для расценок на изготовление материалов, полуфабрикатов, а также металлических и трубопроводных заготовок, изготовляемых в построечных условиях | 0.94 | 0 |  | 0 | 0 |  |  | 0
-1
75 | Уровень цен | 2020 | 0 | 3 |  | 0 | 1 | 0 | 1 | 0 | 0 | 0 | 43156991 | 1
1 | Сборник индексов | ТСНБ-2001 Московской области (редакция 2014 г) | 2020 | 3 | 1 | 1 | 0 | 2 | 1 | 1 | 1 | 1 | 1 | 1 | 1 | 1
65 |  | 1 | 0 | 245

## SourceObSm
0 | Smeta.RU (495) 974-1589 |  | _OBSM_ |  | 0 | 0 | 0 | Smeta.RU |  | 1 | 33899 | 10 | 10 | 1 | 0 | 11
1 | 50 | 0 |  | 0 | Новый объект_(Копия)_(Копия)_(Копия)_(Копия) | МАДОУ Д-С №7 "Семицветик" монтаж РСПИ_2020_комп |  | 0 |  | 0 |  |  |  | 0 | 0 | 0 | 0 | 0 | 142290, Московская обл., г.Пущино, ул.Южная, здание 1 | Жарикова С.В. | заведующий | МАДОУ Д-С № 7 "Семицветик" | [5 empty] | МАДОУ Д-С № 7 "Семицветик", 142290, Московская обл., г.Пущино, микрорайон Д, д.6А | [9 empty] | Сметные нормы списания | Коды ценников | 1 | 1 | 0 | 0 | 1 | 0 | 2 | 2 | 1 | 1 | 0 | 0 | 0 | 0 | 0 | ТСНБ-2001 Московской области (Версия 15.0) | ТР для Версии 10: Центральные регионы (с учетом п-ма 2536-ИП/12/ГС от 22.03.2017 г | ТСНБ-2001 Московской области (редакция 2014 г версия 15.0) | ТСНБ-2001 Московской области (редакция 2014 г версия 15.0) | ТСНБ-2001 Московской области (редакция 2014 г версия 15.0) | ТСНБ-2001 Московской области (редакция 2014 г версия 15.0) | Поправки для НБ 2014 года от 28.04.2017 | 0 | 0 | 270344 | 1 | 0
22 | 0 | 0 | 43156991 | 0 | 3
3 | 1 | Новая локальная смета | Новая локальная смета | 0.28446 | 47.4963 | 23.5187 | 16.2947 | 87.5941 | 23.1345 | [11 empty] | 0 | 0 | 0 | 55783.12 | 31702.06 | 0 | 23518.65 | 0 | 946.59 | 291.3 | 23134.47 | 284.46 | 47496.31 | 16294.69 | 0 | 66.7289 | 0.918 | 0.43 | 18850.76 | 12960.23 | 87594.11
51 |  |  |  | 0.28446 | 47.4963 | 23.5187 | 16.2947 | 87.5941 | 23.1345
50 | 0 | 0 | 1 | 201 | 55783.12 | ПЗ | Прямые затраты |  |  | 201 | 1 | 3 |  | 2
50 | 0 | 0 | 1 | 202 | 31702.06 | СтМатОб | Стоимость материальных ресурсов (всего) |  |  | 202 | 2 | 3 |  | 2
50 | 0 | 0 | 1 | 222 | 0 | СтМатОбЗак | Стоимость материалов и оборудования заказчика |  |  | 222 | 3 | 3 |  | 2
50 | 0 | 0 | 1 | 225 | 31702.06 | СтМатОбПод | Стоимость материалов и оборудования подрядчика |  |  | 225 | 4 | 3 |  | 2
50 | 0 | 0 | 1 | 226 | 8183.41 | СтМат | Стоимость материалов (всего) |  |  | 226 | 5 | 3 |  | 2
50 | 0 | 0 | 1 | 227 | 0 | СтМатЗак | Стоимость материалов заказчика |  |  | 227 | 6 | 3 |  | 2
50 | 0 | 0 | 1 | 228 | 8183.41 | СтМатПод | Стоимость материалов подрядчика |  |  | 228 | 7 | 3 |  | 2
50 | 0 | 0 | 1 | 216 | 23518.65 | Оборуд | Стоимость оборудования (всего) |  |  | 216 | 8 | 3 |  | 2
50 | 0 | 0 | 1 | 223 | 0 | ОборудЗак | Стоимость оборудования заказчика |  |  | 223 | 9 | 3 |  | 2
50 | 0 | 0 | 1 | 229 | 23518.65 | ОборудПод | Стоимость оборудования подрядчика |  |  | 229 | 10 | 3 |  | 2
50 | 0 | 0 | 1 | 203 | 946.59 | ЭММ | Эксплуатация машин |  |  | 203 | 11 | 3 |  | 2
50 | 0 | 0 | 1 | 231 | 0 | ЭММсНРиСП | Эксплуатация машин по ТСН-2001.16 |  |  | 231 | 12 | 3 |  | 2
50 | 0 | 0 | 1 | 204 | 291.3 | ЗПМ | ЗП машинистов |  |  | 204 | 13 | 3 |  | 2
50 | 0 | 0 | 1 | 205 | 23134.47 | ОЗП | Основная ЗП рабочих |  |  | 205 | 14 | 3 |  | 2
50 | 0 | 0 | 1 | 232 | 0 | ОЗПсНРиСП | Основная ЗП рабочих по ТСН-2001.16 |  |  | 232 | 15 | 3 |  | 2
50 | 0 | 0 | 1 | 214 | 284.46 | Строит | Строительные работы с НР и СП |  |  | 214 | 16 | 3 |  | 2
50 | 0 | 0 | 1 | 215 | 47496.31 | Монтаж | Монтажные работы с НР и СП |  |  | 215 | 17 | 3 |  | 2
50 | 0 | 0 | 1 | 217 | 16294.69 | Прочие | Прочие работы с НР и СП |  |  | 217 | 18 | 3 |  | 2
50 | 0 | 0 | 1 | 230 | 0 | ПрочиеЗатр | Прочие затраты по ТСН-2001.16 |  |  | 230 | 19 | 3 |  | 2
50 | 0 | 0 | 1 | 206 | 0 | ВозврМат | Возврат материалов |  |  | 206 | 20 | 3 |  | 2
50 | 0 | 0 | 1 | 207 | 66.7289 | ТрудСтр | Трудозатраты строителей |  |  | 207 | 21 | 3 |  | -1
50 | 0 | 0 | 1 | 208 | 0.918 | ТрудМаш | Трудозатраты машинистов |  |  | 208 | 22 | 3 |  | -1
50 | 0 | 0 | 1 | 209 | 0.43 | ТранспМат | Транспорт материалов |  |  | 209 | 23 | 3 |  | 2
50 | 0 | 0 | 1 | 210 | 18850.76 | НР | Накладные расходы |  |  | 210 | 24 | 3 |  | 2
50 | 0 | 0 | 1 | 211 | 12960.23 | СмПриб | Сметная прибыль |  |  | 211 | 25 | 3 |  | 2
50 | 0 | 0 | 1 | 224 | 87594.11 | Всего | Всего с НР и СП |  |  | 224 | 26 | 3 |  | 2
-1
75 | Уровень цен | 2020 | 0 | 3 |  | 0 | 1 | 0 | 1 | 0 | 0 | 0 | 43156991 | 1
1 | Сборник индексов | ТСНБ-2001 Московской области (редакция 2014 г) | 2020 | 3 | 1 | 1 | 0 | 2 | 1 | 1 | 1 | 1 | 1 | 1 | 1 | 1

## SmtRes
25 | 43156991 | 43157054 | 29362762 | 1 | 1 | 1 | 1 | 1-2040-90 |  | Рабочий монтажник среднего разряда 4 | 1369 | 1013 | чел.-ч | чел.-ч | 1 | 0 | 604758886 | 10 | 0 | 0 | 0 | 9.62 | 0 | 0 | 0 | 9.62 | 1 | 1 | 1 | 1 | 0 | 1 | 1 | 0 | 0 | 10 | 1 | 2 | 43157066 | 1 | 0 | 1 | 0 | 0 | 0 | 0 | 0 | 0 | 0 | 0 | 0 | 0 | 0 | 0 | 0 | 0 | 0 | 0 | 0 | 0 | 0 | 0 | 0 | 0 | 10 | 9.62 | 9.62 | 1 | 96.2 | 0
25 | 43156991 | 43157054 | 29110522 | 1 | 1 | 1 | 3 | 101-0511 | ТССЦ Московской обл., 101-0511, приказ Минстроя России №675/пр от 28.02.2017 № 254/пр | Лак пропиточный без растворителей АС-9115 | 1348 | 1009 | т | т | 1000 | 0 | -2016732880 | 2e-05 | 164974.66 | 0 | 0 | 0 | 52539.7 | 0 | 0 | 0 | 3.14 | 1 | 1 | 1 | 0 | 1 | 0 | 0 | 0 | 2e-05 | 0 | 2 | 43157067 | 1 | 0 | 2 | 0 | 0 | 0 | 0 | 0 | 0 | 0 | 0 | 0 | 0 | 0 | 0 | 0 | 0 | 0 | 0 | 0 | 0 | 0 | 0 | 0 | 0 | 2e-05 | 164974.66 | 52539.7 | 3.14 | 1.05 | 0
25 | 43156991 | 43157054 | 29112716 | 1 | 1 | 1 | 3 | 101-1925 | ТССЦ Московской обл., 101-1925, приказ Минстроя России №675/пр от 28.02.2017 № 254/пр | Жесть белая толщиной 0,25 мм | 1348 | 1009 | т | т | 1000 | 0 | -1874800538 | 0.0002 | 51278.45 | 0 | 0 | 0 | 11003.96 | 0 | 0 | 0 | 4.66 | 1 | 1 | 1 | 0 | 1 | 0 | 0 | 0 | 0.0002 | 0 | 2 | 43157068 | 1 | 0 | 3 | 0 | 0 | 0 | 0 | 0 | 0 | 0 | 0 | 0 | 0 | 0 | 0 | 0 | 0 | 0 | 0 | 0 | 0 | 0 | 0 | 0 | 0 | 0.0002 | 51278.45 | 11003.96 | 4.66 | 2.2 | 0
25 | 43156991 | 43157054 | 29107468 | 1 | 1 | 1 | 3 | 101-1963 | ТССЦ Московской обл., 101-1963, приказ Минстроя России №675/пр от 28.02.2017 № 254/пр | Канифоль сосновая | 1346 | 1009 | кг | кг | 1 | 0 | -1457260288 | 0.05 | 204.57 | 0 | 0 | 0 | 12.62 | 0 | 0 | 0 | 16.21 | 1 | 1 | 1 | 0 | 1 | 0 | 0 | 0 | 0.05 | 0 | 2 | 43157069 | 1 | 0 | 4 | 0 | 0 | 0 | 0 | 0 | 0 | 0 | 0 | 0 | 0 | 0 | 0 | 0 | 0 | 0 | 0 | 0 | 0 | 0 | 0 | 0 | 0 | 0.05 | 204.57 | 12.62 | 16.21 | 0.63 | 0
25 | 43156991 | 43157054 | 29107959 | 1 | 1 | 1 | 3 | 101-2073 | ТССЦ Московской обл., 101-2073, приказ Минстроя России №675/пр от 28.02.2017 № 254/пр | Нитки суровые | 1346 | 1009 | кг | кг | 1 | 0 | -1808187047 | 0.1 | 336.37 | 0 | 0 | 0 | 155.01 | 0 | 0 | 0 | 2.17 | 1 | 1 | 1 | 0 | 1 | 0 | 0 | 0 | 0.1 | 0 | 2 | 43157070 | 1 | 0 | 5 | 0 | 0 | 0 | 0 | 0 | 0 | 0 | 0 | 0 | 0 | 0 | 0 | 0 | 0 | 0 | 0 | 0 | 0 | 0 | 0 | 0 | 0 | 0.1 | 336.37 | 155.01 | 2.17 | 15.5 | 0
25 | 43156991 | 43157054 | 29107501 | 1 | 1 | 1 | 3 | 101-2290 | ТССЦ Московской обл., 101-2290, приказ Минстроя России №675/пр от 28.02.2017 № 254/пр | Кислота соляная техническая | 1348 | 1009 | т | т | 1000 | 0 | -392080426 | 1e-05 | 22582.95 | 0 | 0 | 0 | 1205.71 | 0 | 0 | 0 | 18.73 | 1 | 1 | 1 | 0 | 1 | 0 | 0 | 0 | 1e-05 | 0 | 2 | 43157071 | 1 | 0 | 6 | 0 | 0 | 0 | 0 | 0 | 0 | 0 | 0 | 0 | 0 | 0 | 0 | 0 | 0 | 0 | 0 | 0 | 0 | 0 | 0 | 0 | 0 | 1e-05 | 22582.95 | 1205.71 | 18.73 | 0.01 | 0
25 | 43156991 | 43157054 | 29110831 | 1 | 1 | 1 | 3 | 101-2493 | ТССЦ Московской обл., 101-2493, приказ Минстроя России №675/пр от 28.02.2017 № 254/пр | Лента липкая изоляционная на поликасиновом компаунде марки ЛСЭПЛ, шириной 20-30 мм, толщиной от 0,14 до 0,19 мм | 1346 | 1009 | кг | кг | 1 | 0 | 986031574 | 0.04 | 160.67 | 0 | 0 | 0 | 91.29 | 0 | 0 | 0 | 1.76 | 1 | 1 | 1 | 0 | 1 | 0 | 0 | 0 | 0.04 | 0 | 2 | 43157072 | 1 | 0 | 7 | 0 | 0 | 0 | 0 | 0 | 0 | 0 | 0 | 0 | 0 | 0 | 0 | 0 | 0 | 0 | 0 | 0 | 0 | 0 | 0 | 0 | 0 | 0.04 | 160.67 | 91.29 | 1.76 | 3.65 | 0
25 | 43156991 | 43157054 | 29122886 | 1 | 1 | 1 | 3 | 113-8016 | ТССЦ Московской обл., 113-8016, приказ Минстроя России №675/пр от 28.02.2017 № 254/пр | Нитроэмаль | 1346 | 1009 | кг | кг | 1 | 0 | -712732664 | 0.5 | 100.3 | 0 | 0 | 0 | 31.15 | 0 | 0 | 0 | 3.22 | 1 | 1 | 1 | 0 | 1 | 0 | 0 | 0 | 0.5 | 0 | 2 | 43157073 | 1 | 0 | 8 | 0 | 0 | 0 | 0 | 0 | 0 | 0 | 0 | 0 | 0 | 0 | 0 | 0 | 0 | 0 | 0 | 0 | 0 | 0 | 0 | 0 | 0 | 0.5 | 100.3 | 31.15 | 3.22 | 15.58 | 0
25 | 43156991 | 43157054 | 29158010 | 1 | 1 | 1 | 3 | 506-1361 | ТССЦ Московской обл., 506-1361, приказ Минстроя России №675/пр от 28.02.2017 № 258/пр | Припои оловянно-свинцовые бессурьмянистые марки ПОС40 | 1346 | 1009 | кг | кг | 1 | 0 | -191194106 | 0.2 | 621.06 | 0 | 0 | 0 | 65.93 | 0 | 0 | 0 | 9.42 | 1 | 1 | 1 | 0 | 1 | 0 | 0 | 0 | 0.2 | 0 | 2 | 43157074 | 1 | 0 | 9 | 0 | 0 | 0 | 0 | 0 | 0 | 0 | 0 | 0 | 0 | 0 | 0 | 0 | 0 | 0 | 0 | 0 | 0 | 0 | 0 | 0 | 0 | 0.2 | 621.06 | 65.93 | 9.42 | 13.19 | 0
25 | 43156991 | 43157054 | 29171488 | 1 | 1 | 1 | 3 | 509-0860 | ТССЦ Московской обл., 509-0860, приказ Минстроя России №675/пр от 28.02.2017 № 258/пр | Прессшпан листовой, марки А | 1346 | 1009 | кг | кг | 1 | 0 | -1165154911 | 0.2 | 87.05 | 0 | 0 | 0 | 47.57 | 0 | 0 | 0 | 1.83 | 1 | 1 | 1 | 0 | 1 | 0 | 0 | 0 | 0.2 | 0 | 2 | 43157075 | 1 | 0 | 10 | 0 | 0 | 0 | 0 | 0 | 0 | 0 | 0 | 0 | 0 | 0 | 0 | 0 | 0 | 0 | 0 | 0 | 0 | 0 | 0 | 0 | 0 | 0.2 | 87.05 | 47.57 | 1.83 | 9.51 | 0
25 | 43156991 | 43157054 | 29171808 | 1 | 1 | 1 | 3 | 999-9950 | ТССЦ Московской обл., 999-9950, приказ Минстроя России №675/пр от 21.09.2015 г. | Вспомогательные ненормируемые материалы (2% от ОЗП) | 1374 | 1013 | РУБ | РУБ | 1 | 0 | -915781824 | 1.92 | 1 | 0 | 0 | 0 | 1 | 0 | 0 | 0 | 1 | 1 | 1 | 1 | 0 | 1 | 0 | 0 | 0 | 1.92 | 0 | 2 | 43157077 | 1 | 0 | 12 | 0 | 0 | 0 | 0 | 0 | 0 | 0 | 0 | 0 | 0 | 0 | 0 | 0 | 0 | 0 | 0 | 0 | 0 | 0 | 0 | 0 | 0 | 1.92 | 1 | 1 | 1 | 1.92 | 0
27 | 43156991 | 43157079 | 29364928 | 1 | 1 | 1 | 1 | 1-2046-90 |  | Рабочий монтажник среднего разряда 4,6 | 1369 | 1013 | чел.-ч | чел.-ч | 1 | 0 | -576258877 | 2.4 | 0 | 0 | 0 | 10.5 | 0 | 0 | 0 | 10.5 | 1 | 1 | 1 | 1 | 0 | 1 | 1 | 0 | 0 | 2.4 | 1 | 2 | 43157087 | 1 | 0 | 13 | 0 | 0 | 0 | 0 | 0 | 0 | 0 | 0 | 0 | 0 | 0 | 0 | 0 | 0 | 0 | 0 | 0 | 0 | 0 | 0 | 0 | 0 | 2.4 | 10.5 | 10.5 | 1 | 25.2 | 0
27 | 43156991 | 43157079 | 29174500 | 1 | 1 | 1 | 2 | 330206 | ТСЭМ Московской обл., 330206, приказ Минстроя России №675/пр от 28.02.2017 № 264/пр | Дрели электрические | 1368 | 1011 | маш.-ч | маш.-ч | 1 | 0 | -1867053656 | 0.13 | 0 | 7.25 | 0 | 0 | 0 | 1.95 | 0 | 0 | 1 | 3.72 | 30.52 | 1 | 0 | 1 | 1 | 0 | 0 | 0.13 | 0 | 2 | 43157088 | 1 | 0 | 14 | 0 | 0 | 0 | 0 | 0 | 0 | 0 | 0 | 0 | 0 | 0 | 0 | 0 | 0 | 0 | 0 | 0 | 0 | 0 | 0 | 0 | 0 | 0.13 | 7.25 | 1.95 | 3.72 | 0.25 | 0
27 | 43156991 | 43157079 | 29107468 | 1 | 1 | 1 | 3 | 101-1963 | ТССЦ Московской обл., 101-1963, приказ Минстроя России №675/пр от 28.02.2017 № 254/пр | Канифоль сосновая | 1346 | 1009 | кг | кг | 1 | 0 | -1457260288 | 0.0018 | 204.57 | 0 | 0 | 0 | 12.62 | 0 | 0 | 0 | 16.21 | 1 | 1 | 1 | 0 | 1 | 0 | 0 | 0 | 0.0018 | 0 | 2 | 43157089 | 1 | 0 | 15 | 0 | 0 | 0 | 0 | 0 | 0 | 0 | 0 | 0 | 0 | 0 | 0 | 0 | 0 | 0 | 0 | 0 | 0 | 0 | 0 | 0 | 0 | 0.0018 | 204.57 | 12.62 | 16.21 | 0.02 | 0
27 | 43156991 | 43157079 | 29114480 | 1 | 1 | 1 | 3 | 101-2206 | ТССЦ Московской обл., 101-2206, приказ Минстроя России №675/пр от 28.02.2017 № 254/пр | Дюбели пластмассовые с шурупами 12х70 мм | 1355 | 1010 | 100 шт. | 100 шт. | 100 | 0 | -1517924343 | 0.03 | 287.18 | 0 | 0 | 0 | 83 | 0 | 0 | 0 | 3.46 | 1 | 1 | 1 | 0 | 1 | 0 | 0 | 0 | 0.03 | 0 | 2 | 43157090 | 1 | 0 | 16 | 0 | 0 | 0 | 0 | 0 | 0 | 0 | 0 | 0 | 0 | 0 | 0 | 0 | 0 | 0 | 0 | 0 | 0 | 0 | 0 | 0 | 0 | 0.03 | 287.18 | 83 | 3.46 | 2.49 | 0
27 | 43156991 | 43157079 | 29149204 | 1 | 1 | 1 | 3 | 405-0219 | ТССЦ Московской обл., 405-0219, приказ Минстроя России №675/пр от 28.02.2017 № 257/пр | Гипсовые вяжущие, марка Г3 | 1348 | 1009 | т | т | 1000 | 0 | -601557392 | 2e-05 | 4963.86 | 0 | 0 | 0 | 729.98 | 0 | 0 | 0 | 6.8 | 1 | 1 | 1 | 0 | 1 | 0 | 0 | 0 | 2e-05 | 0 | 2 | 43157091 | 1 | 0 | 17 | 0 | 0 | 0 | 0 | 0 | 0 | 0 | 0 | 0 | 0 | 0 | 0 | 0 | 0 | 0 | 0 | 0 | 0 | 0 | 0 | 0 | 0 | 2e-05 | 4963.86 | 729.98 | 6.8 | 0.01 | 0
27 | 43156991 | 43157079 | 29158010 | 1 | 1 | 1 | 3 | 506-1361 | ТССЦ Московской обл., 506-1361, приказ Минстроя России №675/пр от 28.02.2017 № 258/пр | Припои оловянно-свинцовые бессурьмянистые марки ПОС40 | 1346 | 1009 | кг | кг | 1 | 0 | -191194106 | 0.018 | 621.06 | 0 | 0 | 0 | 65.93 | 0 | 0 | 0 | 9.42 | 1 | 1 | 1 | 0 | 1 | 0 | 0 | 0 | 0.018 | 0 | 2 | 43157092 | 1 | 0 | 18 | 0 | 0 | 0 | 0 | 0 | 0 | 0 | 0 | 0 | 0 | 0 | 0 | 0 | 0 | 0 | 0 | 0 | 0 | 0 | 0 | 0 | 0 | 0.018 | 621.06 | 65.93 | 9.42 | 1.19 | 0
27 | 43156991 | 43157079 | 29171808 | 1 | 1 | 1 | 3 | 999-9950 | ТССЦ Московской обл., 999-9950, приказ Минстроя России №675/пр от 21.09.2015 г. | Вспомогательные ненормируемые материалы (2% от ОЗП) | 1374 | 1013 | РУБ | РУБ | 1 | 0 | -915781824 | 0.5 | 1 | 0 | 0 | 0 | 1 | 0 | 0 | 0 | 1 | 1 | 1 | 1 | 0 | 1 | 0 | 0 | 0 | 0.5 | 0 | 2 | 43157093 | 1 | 0 | 19 | 0 | 0 | 0 | 0 | 0 | 0 | 0 | 0 | 0 | 0 | 0 | 0 | 0 | 0 | 0 | 0 | 0 | 0 | 0 | 0 | 0 | 0 | 0.5 | 1 | 1 | 1 | 0.5 | 0
29 | 43156991 | 43157095 | 29364679 | 1 | 1 | 1 | 1 | 1-2042-90 |  | Рабочий монтажник среднего разряда 4,2 | 1369 | 1013 | чел.-ч | чел.-ч | 1 | 0 | 931378261 | 2.37 | 0 | 0 | 0 | 9.92 | 0 | 0 | 0 | 9.92 | 1 | 1 | 1 | 1 | 0 | 1 | 1 | 0 | 0 | 2.37 | 1 | 2 | 43157107 | 1 | 0 | 20 | 0 | 0 | 0 | 0 | 0 | 0 | 0 | 0 | 0 | 0 | 0 | 0 | 0 | 0 | 0 | 0 | 0 | 0 | 0 | 0 | 0 | 0 | 2.37 | 9.92 | 9.92 | 1 | 23.51 | 0
29 | 43156991 | 43157095 | 121548 | 1 | 1 | 1 | 1 | 2 |  | Затраты труда машинистов | 608254 | 1013 | чел.час | чел.час | 1 | 0 | -185737400 | 0.29 | 0 | 0 | 0 | 0 | 0 | 0 | 0 | 0 | 1 | 1 | 1 | 1 | 0 | 1 | 1 | 0 | 0 | 0.29 | 2 | 2 | 43157108 | 1 | 0 | 21 | 0 | 0 | 0 | 0 | 0 | 0 | 0 | 0 | 0 | 0 | 0 | 0 | 0 | 0 | 0 | 0 | 0 | 0 | 0 | 0 | 0 | 0 | 0.29 | 0 | 0 | 1 | 0 | 0
29 | 43156991 | 43157095 | 29172362 | 1 | 1 | 1 | 2 | 021102 | ТСЭМ Московской обл., 021102, приказ Минстроя России №675/пр от 28.02.2017 № 264/пр | Краны на автомобильном ходу при работе на монтаже технологического оборудования 10 т | 1368 | 1011 | маш.-ч | маш.-ч | 1 | 0 | 783836208 | 0.07 | 0 | 1067.77 | 412.02 | 0 | 0 | 134.65 | 13.5 | 0 | 1 | 7.93 | 30.52 | 1 | 0 | 1 | 1 | 0 | 0 | 0.07 | 0 | 2 | 43157109 | 1 | 0 | 22 | 0 | 0 | 0 | 0 | 0 | 0 | 0 | 0 | 0 | 0 | 0 | 0 | 0 | 0 | 0 | 0 | 0 | 0 | 0 | 0 | 0 | 0 | 0.07 | 1067.77 | 134.65 | 7.93 | 9.43 | 0.95
29 | 43156991 | 43157095 | 29172657 | 1 | 1 | 1 | 2 | 040502 | ТСЭМ Московской обл., 040502, приказ Минстроя России №675/пр от 28.02.2017 № 264/пр | Установки для сварки ручной дуговой (постоянного тока) | 1368 | 1011 | маш.-ч | маш.-ч | 1 | 0 | 1474986261 | 0.71 | 0 | 58.48 | 0 | 0 | 0 | 8.1 | 0 | 0 | 1 | 7.22 | 30.52 | 1 | 0 | 1 | 1 | 0 | 0 | 0.71 | 0 | 2 | 43157110 | 1 | 0 | 23 | 0 | 0 | 0 | 0 | 0 | 0 | 0 | 0 | 0 | 0 | 0 | 0 | 0 | 0 | 0 | 0 | 0 | 0 | 0 | 0 | 0 | 0 | 0.71 | 58.48 | 8.1 | 7.22 | 5.75 | 0
29 | 43156991 | 43157095 | 29172710 | 1 | 1 | 1 | 2 | 050101 | ТСЭМ Московской обл., 050101, приказ Минстроя России №675/пр от 28.02.2017 № 264/пр | Компрессоры передвижные с двигателем внутреннего сгорания давлением до 686 кПа (7 ат), производительность до 5 м3/мин | 1368 | 1011 | маш.-ч | маш.-ч | 1 | 0 | 315863809 | 0.22 | 0 | 510.3 | 307.03 | 0 | 0 | 46.56 | 10.06 | 0 | 1 | 10.96 | 30.52 | 1 | 0 | 1 | 1 | 0 | 0 | 0.22 | 0 | 2 | 43157111 | 1 | 0 | 24 | 0 | 0 | 0 | 0 | 0 | 0 | 0 | 0 | 0 | 0 | 0 | 0 | 0 | 0 | 0 | 0 | 0 | 0 | 0 | 0 | 0 | 0 | 0.22 | 510.3 | 46.56 | 10.96 | 10.24 | 2.21
29 | 43156991 | 43157095 | 29173040 | 1 | 1 | 1 | 2 | 100602 | ТСЭМ Московской обл., 100602, приказ Минстроя России №675/пр от 28.02.2017 № 264/пр | Молотки бурильные легкие при работе от передвижных компрессорных станций | 1368 | 1011 | маш.-ч | маш.-ч | 1 | 0 | 786036725 | 0.22 | 0 | 13.99 | 0 | 0 | 0 | 2.99 | 0 | 0 | 1 | 4.68 | 30.52 | 1 | 0 | 1 | 1 | 0 | 0 | 0.22 | 0 | 2 | 43157112 | 1 | 0 | 25 | 0 | 0 | 0 | 0 | 0 | 0 | 0 | 0 | 0 | 0 | 0 | 0 | 0 | 0 | 0 | 0 | 0 | 0 | 0 | 0 | 0 | 0 | 0.22 | 13.99 | 2.99 | 4.68 | 0.66 | 0
29 | 43156991 | 43157095 | 29174913 | 1 | 1 | 1 | 2 | 400001 | ТСЭМ Московской обл., 400001, приказ Минстроя России №675/пр от 28.02.2017 № 264/пр | Автомобили бортовые, грузоподъемность до 5 т | 1368 | 1011 | маш.-ч | маш.-ч | 1 | 0 | 1230759911 | 0.07 | 0 | 894.36 | 354.03 | 0 | 0 | 87.17 | 11.6 | 0 | 1 | 10.26 | 30.52 | 1 | 0 | 1 | 1 | 0 | 0 | 0.07 | 0 | 2 | 43157113 | 1 | 0 | 26 | 0 | 0 | 0 | 0 | 0 | 0 | 0 | 0 | 0 | 0 | 0 | 0 | 0 | 0 | 0 | 0 | 0 | 0 | 0 | 0 | 0 | 0 | 0.07 | 894.36 | 87.17 | 10.26 | 6.1 | 0.81
29 | 43156991 | 43157095 | 29113980 | 1 | 1 | 1 | 3 | 101-1924 | ТССЦ Московской обл., 101-1924, приказ Минстроя России №675/пр от 28.02.2017 № 254/пр | Электроды диаметром 4 мм Э42А | 1346 | 1009 | кг | кг | 1 | 0 | -1805966371 | 0.1 | 93.59 | 0 | 0 | 0 | 14.31 | 0 | 0 | 0 | 6.54 | 1 | 1 | 1 | 0 | 1 | 0 | 0 | 0 | 0.1 | 0 | 2 | 43157114 | 1 | 0 | 27 | 0 | 0 | 0 | 0 | 0 | 0 | 0 | 0 | 0 | 0 | 0 | 0 | 0 | 0 | 0 | 0 | 0 | 0 | 0 | 0 | 0 | 0 | 0.1 | 93.59 | 14.31 | 6.54 | 1.43 | 0
29 | 43156991 | 43157095 | 29114246 | 1 | 1 | 1 | 3 | 101-1977 | ТССЦ Московской обл., 101-1977, приказ Минстроя России №675/пр от 28.02.2017 № 254/пр | Болты с гайками и шайбами строительные | 1346 | 1009 | кг | кг | 1 | 0 | 30920770 | 0.1 | 79.64 | 0 | 0 | 0 | 9.04 | 0 | 0 | 0 | 8.81 | 1 | 1 | 1 | 0 | 1 | 0 | 0 | 0 | 0.1 | 0 | 2 | 43157115 | 1 | 0 | 28 | 0 | 0 | 0 | 0 | 0 | 0 | 0 | 0 | 0 | 0 | 0 | 0 | 0 | 0 | 0 | 0 | 0 | 0 | 0 | 0 | 0 | 0 | 0.1 | 79.64 | 9.04 | 8.81 | 0.9 | 0
29 | 43156991 | 43157095 | 29110426 | 1 | 1 | 1 | 3 | 101-2143 | ТССЦ Московской обл., 101-2143, приказ Минстроя России №675/пр от 28.02.2017 № 254/пр | Краска | 1346 | 1009 | кг | кг | 1 | 0 | -1768004575 | 0.02 | 63.36 | 0 | 0 | 0 | 28.67 | 0 | 0 | 0 | 2.21 | 1 | 1 | 1 | 0 | 1 | 0 | 0 | 0 | 0.02 | 0 | 2 | 43157116 | 1 | 0 | 29 | 0 | 0 | 0 | 0 | 0 | 0 | 0 | 0 | 0 | 0 | 0 | 0 | 0 | 0 | 0 | 0 | 0 | 0 | 0 | 0 | 0 | 0 | 0.02 | 63.36 | 28.67 | 2.21 | 0.57 | 0
29 | 43156991 | 43157095 | 29171808 | 1 | 1 | 1 | 3 | 999-9950 | ТССЦ Московской обл., 999-9950, приказ Минстроя России №675/пр от 21.09.2015 г. | Вспомогательные ненормируемые материалы (2% от ОЗП) | 1374 | 1013 | РУБ | РУБ | 1 | 0 | -915781824 | 0.47 | 1 | 0 | 0 | 0 | 1 | 0 | 0 | 0 | 1 | 1 | 1 | 1 | 0 | 1 | 0 | 0 | 0 | 0.47 | 0 | 2 | 43157117 | 1 | 0 | 30 | 0 | 0 | 0 | 0 | 0 | 0 | 0 | 0 | 0 | 0 | 0 | 0 | 0 | 0 | 0 | 0 | 0 | 0 | 0 | 0 | 0 | 0 | 0.47 | 1 | 1 | 1 | 0.47 | 0
31 | 43156991 | 43157119 | 29372988 | 1 | 1 | 1 | 1 | 1-2050-90 |  | Рабочий монтажник среднего разряда 5 | 1369 | 1013 | чел.-ч | чел.-ч | 1 | 0 | -1569667371 | 10.1 | 0 | 0 | 0 | 11.09 | 0 | 0 | 0 | 11.09 | 1 | 1 | 1 | 1 | 0 | 1 | 1 | 0 | 0 | 10.1 | 1 | 2 | 43157136 | 1 | 0 | 31 | 0 | 0 | 0 | 0 | 0 | 0 | 0 | 0 | 0 | 0 | 0 | 0 | 0 | 0 | 0 | 0 | 0 | 0 | 0 | 0 | 0 | 0 | 10.1 | 11.09 | 11.09 | 1 | 112.01 | 0
31 | 43156991 | 43157119 | 121548 | 1 | 1 | 1 | 1 | 2 |  | Затраты труда машинистов | 608254 | 1013 | чел.час | чел.час | 1 | 0 | -185737400 | 0.44 | 0 | 0 | 0 | 0 | 0 | 0 | 0 | 0 | 1 | 1 | 1 | 1 | 0 | 1 | 1 | 0 | 0 | 0.44 | 2 | 2 | 43157137 | 1 | 0 | 32 | 0 | 0 | 0 | 0 | 0 | 0 | 0 | 0 | 0 | 0 | 0 | 0 | 0 | 0 | 0 | 0 | 0 | 0 | 0 | 0 | 0 | 0 | 0.44 | 0 | 0 | 1 | 0 | 0
31 | 43156991 | 43157119 | 29172479 | 1 | 1 | 1 | 2 | 030101 | ТСЭМ Московской обл., 030101, приказ Минстроя России №675/пр от 28.02.2017 № 264/пр | Автопогрузчики 5 т | 1368 | 1011 | маш.-ч | маш.-ч | 1 | 0 | 1549832887 | 0.44 | 0 | 850.06 | 307.03 | 0 | 0 | 99.89 | 10.06 | 0 | 1 | 8.51 | 30.52 | 1 | 0 | 1 | 1 | 0 | 0 | 0.44 | 0 | 2 | 43157138 | 1 | 0 | 33 | 0 | 0 | 0 | 0 | 0 | 0 | 0 | 0 | 0 | 0 | 0 | 0 | 0 | 0 | 0 | 0 | 0 | 0 | 0 | 0 | 0 | 0 | 0.44 | 850.06 | 99.89 | 8.51 | 43.95 | 4.43
31 | 43156991 | 43157119 | 29110546 | 1 | 1 | 1 | 3 | 101-1665 | ТССЦ Московской обл., 101-1665, приказ Минстроя России №675/пр от 28.02.2017 № 254/пр | Лак электроизоляционный 318 | 1346 | 1009 | кг | кг | 1 | 0 | 2102179917 | 0.03 | 137.89 | 0 | 0 | 0 | 35.63 | 0 | 0 | 0 | 3.87 | 1 | 1 | 1 | 0 | 1 | 0 | 0 | 0 | 0.03 | 0 | 2 | 43157139 | 1 | 0 | 34 | 0 | 0 | 0 | 0 | 0 | 0 | 0 | 0 | 0 | 0 | 0 | 0 | 0 | 0 | 0 | 0 | 0 | 0 | 0 | 0 | 0 | 0 | 0.03 | 137.89 | 35.63 | 3.87 | 1.07 | 0
31 | 43156991 | 43157119 | 29110439 | 1 | 1 | 1 | 3 | 101-1959 | ТССЦ Московской обл., 101-1959, приказ Минстроя России №675/пр от 28.02.2017 № 254/пр | Краска водоэмульсионная ВЭАК-1180 | 1348 | 1009 | т | т | 1000 | 0 | -764270001 | 2e-05 | 52325.81 | 0 | 0 | 0 | 15481.01 | 0 | 0 | 0 | 3.38 | 1 | 1 | 1 | 0 | 1 | 0 | 0 | 0 | 2e-05 | 0 | 2 | 43157140 | 1 | 0 | 35 | 0 | 0 | 0 | 0 | 0 | 0 | 0 | 0 | 0 | 0 | 0 | 0 | 0 | 0 | 0 | 0 | 0 | 0 | 0 | 0 | 0 | 0 | 2e-05 | 52325.81 | 15481.01 | 3.38 | 0.31 | 0
31 | 43156991 | 43157119 | 29107468 | 1 | 1 | 1 | 3 | 101-1963 | ТССЦ Московской обл., 101-1963, приказ Минстроя России №675/пр от 28.02.2017 № 254/пр | Канифоль сосновая | 1346 | 1009 | кг | кг | 1 | 0 | -1457260288 | 0.01 | 204.57 | 0 | 0 | 0 | 12.62 | 0 | 0 | 0 | 16.21 | 1 | 1 | 1 | 0 | 1 | 0 | 0 | 0 | 0.01 | 0 | 2 | 43157141 | 1 | 0 | 36 | 0 | 0 | 0 | 0 | 0 | 0 | 0 | 0 | 0 | 0 | 0 | 0 | 0 | 0 | 0 | 0 | 0 | 0 | 0 | 0 | 0 | 0 | 0.01 | 204.57 | 12.62 | 16.21 | 0.13 | 0
31 | 43156991 | 43157119 | 29114246 | 1 | 1 | 1 | 3 | 101-1977 | ТССЦ Московской обл., 101-1977, приказ Минстроя России №675/пр от 28.02.2017 № 254/пр | Болты с гайками и шайбами строительные | 1346 | 1009 | кг | кг | 1 | 0 | 30920770 | 0.3 | 79.64 | 0 | 0 | 0 | 9.04 | 0 | 0 | 0 | 8.81 | 1 | 1 | 1 | 0 | 1 | 0 | 0 | 0 | 0.3 | 0 | 2 | 43157142 | 1 | 0 | 37 | 0 | 0 | 0 | 0 | 0 | 0 | 0 | 0 | 0 | 0 | 0 | 0 | 0 | 0 | 0 | 0 | 0 | 0 | 0 | 0 | 0 | 0 | 0.3 | 79.64 | 9.04 | 8.81 | 2.71 | 0
31 | 43156991 | 43157119 | 29114480 | 1 | 1 | 1 | 3 | 101-2206 | ТССЦ Московской обл., 101-2206, приказ Минстроя России №675/пр от 28.02.2017 № 254/пр | Дюбели пластмассовые с шурупами 12х70 мм | 1355 | 1010 | 100 шт. | 100 шт. | 100 | 0 | -1517924343 | 0.1 | 287.18 | 0 | 0 | 0 | 83 | 0 | 0 | 0 | 3.46 | 1 | 1 | 1 | 0 | 1 | 0 | 0 | 0 | 0.1 | 0 | 2 | 43157143 | 1 | 0 | 38 | 0 | 0 | 0 | 0 | 0 | 0 | 0 | 0 | 0 | 0 | 0 | 0 | 0 | 0 | 0 | 0 | 0 | 0 | 0 | 0 | 0 | 0 | 0.1 | 287.18 | 83 | 3.46 | 8.3 | 0
31 | 43156991 | 43157119 | 29110831 | 1 | 1 | 1 | 3 | 101-2493 | ТССЦ Московской обл., 101-2493, приказ Минстроя России №675/пр от 28.02.2017 № 254/пр | Лента липкая изоляционная на поликасиновом компаунде марки ЛСЭПЛ, шириной 20-30 мм, толщиной от 0,14 до 0,19 мм | 1346 | 1009 | кг | кг | 1 | 0 | 986031574 | 0.02 | 160.67 | 0 | 0 | 0 | 91.29 | 0 | 0 | 0 | 1.76 | 1 | 1 | 1 | 0 | 1 | 0 | 0 | 0 | 0.02 | 0 | 2 | 43157144 | 1 | 0 | 39 | 0 | 0 | 0 | 0 | 0 | 0 | 0 | 0 | 0 | 0 | 0 | 0 | 0 | 0 | 0 | 0 | 0 | 0 | 0 | 0 | 0 | 0 | 0.02 | 160.67 | 91.29 | 1.76 | 1.83 | 0
31 | 43156991 | 43157119 | 29121587 | 1 | 1 | 1 | 3 | 110-0113 | ТССЦ Московской обл., 110-0113, приказ Минстроя России №675/пр от 28.02.2017 № 254/пр | Скрепы 10х2 | 1346 | 1009 | кг | кг | 1 | 0 | -779841283 | 0.02 | 82.02 | 0 | 0 | 0 | 15.36 | 0 | 0 | 0 | 5.34 | 1 | 1 | 1 | 0 | 1 | 0 | 0 | 0 | 0.02 | 0 | 2 | 43157145 | 1 | 0 | 40 | 0 | 0 | 0 | 0 | 0 | 0 | 0 | 0 | 0 | 0 | 0 | 0 | 0 | 0 | 0 | 0 | 0 | 0 | 0 | 0 | 0 | 0 | 0.02 | 82.02 | 15.36 | 5.34 | 0.31 | 0
31 | 43156991 | 43157119 | 29149204 | 1 | 1 | 1 | 3 | 405-0219 | ТССЦ Московской обл., 405-0219, приказ Минстроя России №675/пр от 28.02.2017 № 257/пр | Гипсовые вяжущие, марка Г3 | 1348 | 1009 | т | т | 1000 | 0 | -601557392 | 0.0003 | 4963.86 | 0 | 0 | 0 | 729.98 | 0 | 0 | 0 | 6.8 | 1 | 1 | 1 | 0 | 1 | 0 | 0 | 0 | 0.0003 | 0 | 2 | 43157146 | 1 | 0 | 41 | 0 | 0 | 0 | 0 | 0 | 0 | 0 | 0 | 0 | 0 | 0 | 0 | 0 | 0 | 0 | 0 | 0 | 0 | 0 | 0 | 0 | 0 | 0.0003 | 4963.86 | 729.98 | 6.8 | 0.22 | 0
31 | 43156991 | 43157119 | 29157436 | 1 | 1 | 1 | 3 | 506-0855 | ТССЦ Московской обл., 506-0855, приказ Минстроя России №675/пр от 28.02.2017 № 258/пр | Проволока медная круглая электротехническая ММ (мягкая) диаметром 1,0-3,0 мм и выше | 1348 | 1009 | т | т | 1000 | 0 | 570325225 | 0.0001 | 620906.52 | 0 | 0 | 0 | 37517.01 | 0 | 0 | 0 | 16.55 | 1 | 1 | 1 | 0 | 1 | 0 | 0 | 0 | 0.0001 | 0 | 2 | 43157147 | 1 | 0 | 42 | 0 | 0 | 0 | 0 | 0 | 0 | 0 | 0 | 0 | 0 | 0 | 0 | 0 | 0 | 0 | 0 | 0 | 0 | 0 | 0 | 0 | 0 | 0.0001 | 620906.52 | 37517.01 | 16.55 | 3.75 | 0
31 | 43156991 | 43157119 | 29158010 | 1 | 1 | 1 | 3 | 506-1361 | ТССЦ Московской обл., 506-1361, приказ Минстроя России №675/пр от 28.02.2017 № 258/пр | Припои оловянно-свинцовые бессурьмянистые марки ПОС40 | 1346 | 1009 | кг | кг | 1 | 0 | -191194106 | 0.06 | 621.06 | 0 | 0 | 0 | 65.93 | 0 | 0 | 0 | 9.42 | 1 | 1 | 1 | 0 | 1 | 0 | 0 | 0 | 0.06 | 0 | 2 | 43157148 | 1 | 0 | 43 | 0 | 0 | 0 | 0 | 0 | 0 | 0 | 0 | 0 | 0 | 0 | 0 | 0 | 0 | 0 | 0 | 0 | 0 | 0 | 0 | 0 | 0 | 0.06 | 621.06 | 65.93 | 9.42 | 3.96 | 0
31 | 43156991 | 43157119 | 29159023 | 1 | 1 | 1 | 3 | 507-0702 | ТССЦ Московской обл., 507-0702, приказ Минстроя России №675/пр от 28.02.2017 № 258/пр | Трубка полихлорвиниловая ПХВ-305 диаметром 6-10 мм | 1346 | 1009 | кг | кг | 1 | 0 | -541372543 | 0.08 | 322.6 | 0 | 0 | 0 | 38.45 | 0 | 0 | 0 | 8.39 | 1 | 1 | 1 | 0 | 1 | 0 | 0 | 0 | 0.08 | 0 | 2 | 43157149 | 1 | 0 | 44 | 0 | 0 | 0 | 0 | 0 | 0 | 0 | 0 | 0 | 0 | 0 | 0 | 0 | 0 | 0 | 0 | 0 | 0 | 0 | 0 | 0 | 0 | 0.08 | 322.6 | 38.45 | 8.39 | 3.08 | 0
31 | 43156991 | 43157119 | 29164287 | 1 | 1 | 1 | 3 | 509-0056 | ТССЦ Московской обл., 509-0056, приказ Минстроя России №675/пр от 28.02.2017 № 258/пр | Наконечники кабельные П2.5-4Д-МУ3 | 1355 | 1010 | 100 шт. | 100 шт. | 100 | 0 | 2041155869 | 0.1 | 342 | 0 | 0 | 0 | 60 | 0 | 0 | 0 | 5.7 | 1 | 1 | 1 | 0 | 1 | 0 | 0 | 0 | 0.1 | 0 | 2 | 43157150 | 1 | 0 | 45 | 0 | 0 | 0 | 0 | 0 | 0 | 0 | 0 | 0 | 0 | 0 | 0 | 0 | 0 | 0 | 0 | 0 | 0 | 0 | 0 | 0 | 0 | 0.1 | 342 | 60 | 5.7 | 6 | 0
31 | 43156991 | 43157119 | 29171808 | 1 | 1 | 1 | 3 | 999-9950 | ТССЦ Московской обл., 999-9950, приказ Минстроя России №675/пр от 21.09.2015 г. | Вспомогательные ненормируемые материалы (2% от ОЗП) | 1374 | 1013 | РУБ | РУБ | 1 | 0 | -915781824 | 2.24 | 1 | 0 | 0 | 0 | 1 | 0 | 0 | 0 | 1 | 1 | 1 | 1 | 0 | 1 | 0 | 0 | 0 | 2.24 | 0 | 2 | 43157152 | 1 | 0 | 47 | 0 | 0 | 0 | 0 | 0 | 0 | 0 | 0 | 0 | 0 | 0 | 0 | 0 | 0 | 0 | 0 | 0 | 0 | 0 | 0 | 0 | 0 | 2.24 | 1 | 1 | 1 | 2.24 | 0
33 | 43156991 | 43157154 | 29362762 | 1 | 1 | 1 | 1 | 1-2040-90 |  | Рабочий монтажник среднего разряда 4 | 1369 | 1013 | чел.-ч | чел.-ч | 1 | 0 | 604758886 | 2.06 | 0 | 0 | 0 | 9.62 | 0 | 0 | 0 | 9.62 | 1 | 1 | 1 | 1 | 0 | 1 | 1 | 0 | 0 | 2.06 | 1 | 2 | 43157161 | 1 | 0 | 48 | 0 | 0 | 0 | 0 | 0 | 0 | 0 | 0 | 0 | 0 | 0 | 0 | 0 | 0 | 0 | 0 | 0 | 0 | 0 | 0 | 0 | 0 | 2.06 | 9.62 | 9.62 | 1 | 19.82 | 0
33 | 43156991 | 43157154 | 29107590 | 1 | 1 | 1 | 3 | 101-0625 | ТССЦ Московской обл., 101-0625, приказ Минстроя России №675/пр от 28.02.2017 № 254/пр | Натр едкий (сода каустическая) технический, марки ТД | 1348 | 1009 | т | т | 1000 | 0 | -1475654014 | 0.00011 | 64467 | 0 | 0 | 0 | 5850 | 0 | 0 | 0 | 11.02 | 1 | 1 | 1 | 0 | 1 | 0 | 0 | 0 | 0.00011 | 0 | 2 | 43157162 | 1 | 0 | 49 | 0 | 0 | 0 | 0 | 0 | 0 | 0 | 0 | 0 | 0 | 0 | 0 | 0 | 0 | 0 | 0 | 0 | 0 | 0 | 0 | 0 | 0 | 0.00011 | 64467 | 5850 | 11.02 | 0.64 | 0
33 | 43156991 | 43157154 | 29107494 | 1 | 1 | 1 | 3 | 101-2285 | ТССЦ Московской обл., 101-2285, приказ Минстроя России №675/пр от 28.02.2017 № 254/пр | Кислота серная аккумуляторная, сорт высший | 1348 | 1009 | т | т | 1000 | 0 | -1944830725 | 0.001 | 19022.28 | 0 | 0 | 0 | 3651.11 | 0 | 0 | 0 | 5.21 | 1 | 1 | 1 | 0 | 1 | 0 | 0 | 0 | 0.001 | 0 | 2 | 43157163 | 1 | 0 | 50 | 0 | 0 | 0 | 0 | 0 | 0 | 0 | 0 | 0 | 0 | 0 | 0 | 0 | 0 | 0 | 0 | 0 | 0 | 0 | 0 | 0 | 0 | 0.001 | 19022.28 | 3651.11 | 5.21 | 3.65 | 0
33 | 43156991 | 43157154 | 29150044 | 1 | 1 | 1 | 3 | 411-0006 | ТССЦ Московской обл., 411-0006, приказ Минстроя России №675/пр от 28.02.2017 № 257/пр | Вода дистиллированная | 1346 | 1009 | кг | кг | 1 | 0 | -340327606 | 2.8 | 10.36 | 0 | 0 | 0 | 4.16 | 0 | 0 | 0 | 2.49 | 1 | 1 | 1 | 0 | 1 | 0 | 0 | 0 | 2.8 | 0 | 2 | 43157164 | 1 | 0 | 51 | 0 | 0 | 0 | 0 | 0 | 0 | 0 | 0 | 0 | 0 | 0 | 0 | 0 | 0 | 0 | 0 | 0 | 0 | 0 | 0 | 0 | 0 | 2.8 | 10.36 | 4.16 | 2.49 | 11.65 | 0
33 | 43156991 | 43157154 | 29157967 | 1 | 1 | 1 | 3 | 506-1329 | ТССЦ Московской обл., 506-1329, приказ Минстроя России №675/пр от 28.02.2017 № 258/пр | Алюминиевые сплавы литейные в чушках марки АК5М2 | 1348 | 1009 | т | т | 1000 | 0 | 1711652089 | 3e-05 | 242639.98 | 0 | 0 | 0 | 17762.81 | 0 | 0 | 0 | 13.66 | 1 | 1 | 1 | 0 | 1 | 0 | 0 | 0 | 3e-05 | 0 | 2 | 43157165 | 1 | 0 | 52 | 0 | 0 | 0 | 0 | 0 | 0 | 0 | 0 | 0 | 0 | 0 | 0 | 0 | 0 | 0 | 0 | 0 | 0 | 0 | 0 | 0 | 0 | 3e-05 | 242639.98 | 17762.81 | 13.66 | 0.53 | 0
33 | 43156991 | 43157154 | 29171808 | 1 | 1 | 1 | 3 | 999-9950 | ТССЦ Московской обл., 999-9950, приказ Минстроя России №675/пр от 21.09.2015 г. | Вспомогательные ненормируемые материалы (2% от ОЗП) | 1374 | 1013 | РУБ | РУБ | 1 | 0 | -915781824 | 0.4 | 1 | 0 | 0 | 0 | 1 | 0 | 0 | 0 | 1 | 1 | 1 | 1 | 0 | 1 | 0 | 0 | 0 | 0.4 | 0 | 2 | 43157166 | 1 | 0 | 53 | 0 | 0 | 0 | 0 | 0 | 0 | 0 | 0 | 0 | 0 | 0 | 0 | 0 | 0 | 0 | 0 | 0 | 0 | 0 | 0 | 0 | 0 | 0.4 | 1 | 1 | 1 | 0.4 | 0
35 | 43156991 | 43157168 | 29372988 | 1 | 1 | 1 | 1 | 1-2050-90 |  | Рабочий монтажник среднего разряда 5 | 1369 | 1013 | чел.-ч | чел.-ч | 1 | 0 | -1569667371 | 9.16 | 0 | 0 | 0 | 11.09 | 0 | 0 | 0 | 11.09 | 1 | 1 | 1 | 1 | 0 | 1 | 1 | 0 | 0 | 9.16 | 1 | 2 | 43157172 | 1 | 0 | 54 | 0 | 0 | 0 | 0 | 0 | 0 | 0 | 0 | 0 | 0 | 0 | 0 | 0 | 0 | 0 | 0 | 0 | 0 | 0 | 0 | 0 | 0 | 9.16 | 11.09 | 11.09 | 1 | 101.58 | 0
35 | 43156991 | 43157168 | 29172514 | 1 | 1 | 1 | 2 | 030402 | ТСЭМ Московской обл., 030402, приказ Минстроя России №675/пр от 28.02.2017 № 264/пр | Лебедки электрические тяговым усилием до 12,26 кН (1,25 т) | 1368 | 1011 | маш.-ч | маш.-ч | 1 | 0 | 1983991698 | 0.12 | 0 | 32.4 | 0 | 0 | 0 | 3.6 | 0 | 0 | 1 | 9 | 30.52 | 1 | 0 | 1 | 1 | 0 | 0 | 0.12 | 0 | 2 | 43157173 | 1 | 0 | 55 | 0 | 0 | 0 | 0 | 0 | 0 | 0 | 0 | 0 | 0 | 0 | 0 | 0 | 0 | 0 | 0 | 0 | 0 | 0 | 0 | 0 | 0 | 0.12 | 32.4 | 3.6 | 9 | 0.43 | 0
35 | 43156991 | 43157168 | 29171808 | 1 | 1 | 1 | 3 | 999-9950 | ТССЦ Московской обл., 999-9950, приказ Минстроя России №675/пр от 21.09.2015 г. | Вспомогательные ненормируемые материалы (2% от ОЗП) | 1374 | 1013 | РУБ | РУБ | 1 | 0 | -915781824 | 2.03 | 1 | 0 | 0 | 0 | 1 | 0 | 0 | 0 | 1 | 1 | 1 | 1 | 0 | 1 | 0 | 0 | 0 | 2.03 | 0 | 2 | 43157174 | 1 | 0 | 56 | 0 | 0 | 0 | 0 | 0 | 0 | 0 | 0 | 0 | 0 | 0 | 0 | 0 | 0 | 0 | 0 | 0 | 0 | 0 | 0 | 0 | 0 | 2.03 | 1 | 1 | 1 | 2.03 | 0
37 | 43156991 | 43157176 | 29365789 | 1 | 1 | 1 | 1 | 1-2030-90 |  | Рабочий монтажник среднего разряда 3 | 1369 | 1013 | чел.-ч | чел.-ч | 1 | 0 | -857382621 | 4.47 | 0 | 0 | 0 | 8.53 | 0 | 0 | 0 | 8.53 | 1 | 1 | 1 | 1 | 0 | 1 | 1 | 0 | 0 | 4.47 | 1 | 2 | 43157185 | 1 | 0 | 57 | 0 | 0 | 0 | 0 | 0 | 0 | 0 | 0 | 0 | 0 | 0 | 0 | 0 | 0 | 0 | 0 | 0 | 0 | 0 | 0 | 0 | 0 | 4.47 | 8.53 | 8.53 | 1 | 38.13 | 0
37 | 43156991 | 43157176 | 121548 | 1 | 1 | 1 | 1 | 2 |  | Затраты труда машинистов | 608254 | 1013 | чел.час | чел.час | 1 | 0 | -185737400 | 0.17 | 0 | 0 | 0 | 0 | 0 | 0 | 0 | 0 | 1 | 1 | 1 | 1 | 0 | 1 | 1 | 0 | 0 | 0.17 | 2 | 2 | 43157186 | 1 | 0 | 58 | 0 | 0 | 0 | 0 | 0 | 0 | 0 | 0 | 0 | 0 | 0 | 0 | 0 | 0 | 0 | 0 | 0 | 0 | 0 | 0 | 0 | 0 | 0.17 | 0 | 0 | 1 | 0 | 0
37 | 43156991 | 43157176 | 29172479 | 1 | 1 | 1 | 2 | 030101 | ТСЭМ Московской обл., 030101, приказ Минстроя России №675/пр от 28.02.2017 № 264/пр | Автопогрузчики 5 т | 1368 | 1011 | маш.-ч | маш.-ч | 1 | 0 | 1549832887 | 0.17 | 0 | 850.06 | 307.03 | 0 | 0 | 99.89 | 10.06 | 0 | 1 | 8.51 | 30.52 | 1 | 0 | 1 | 1 | 0 | 0 | 0.17 | 0 | 2 | 43157187 | 1 | 0 | 59 | 0 | 0 | 0 | 0 | 0 | 0 | 0 | 0 | 0 | 0 | 0 | 0 | 0 | 0 | 0 | 0 | 0 | 0 | 0 | 0 | 0 | 0 | 0.17 | 850.06 | 99.89 | 8.51 | 16.98 | 1.71
37 | 43156991 | 43157176 | 29110405 | 1 | 1 | 1 | 3 | 101-0424 | ТССЦ Московской обл., 101-0424, приказ Минстроя России №675/пр от 28.02.2017 № 254/пр | Краски масляные и алкидные, готовые к применению белила цинковые МА-15 | 1348 | 1009 | т | т | 1000 | 0 | -26118422 | 0.0002 | 68677.7 | 0 | 0 | 0 | 26932.43 | 0 | 0 | 0 | 2.55 | 1 | 1 | 1 | 0 | 1 | 0 | 0 | 0 | 0.0002 | 0 | 2 | 43157188 | 1 | 0 | 60 | 0 | 0 | 0 | 0 | 0 | 0 | 0 | 0 | 0 | 0 | 0 | 0 | 0 | 0 | 0 | 0 | 0 | 0 | 0 | 0 | 0 | 0 | 0.0002 | 68677.7 | 26932.43 | 2.55 | 5.39 | 0
37 | 43156991 | 43157176 | 29110575 | 1 | 1 | 1 | 3 | 101-1825 | ТССЦ Московской обл., 101-1825, приказ Минстроя России №675/пр от 28.02.2017 № 254/пр | Олифа натуральная | 1346 | 1009 | кг | кг | 1 | 0 | -425042614 | 0.01 | 154.48 | 0 | 0 | 0 | 32.59 | 0 | 0 | 0 | 4.74 | 1 | 1 | 1 | 0 | 1 | 0 | 0 | 0 | 0.01 | 0 | 2 | 43157189 | 1 | 0 | 61 | 0 | 0 | 0 | 0 | 0 | 0 | 0 | 0 | 0 | 0 | 0 | 0 | 0 | 0 | 0 | 0 | 0 | 0 | 0 | 0 | 0 | 0 | 0.01 | 154.48 | 32.59 | 4.74 | 0.33 | 0
37 | 43156991 | 43157176 | 29115231 | 1 | 1 | 1 | 3 | 102-0262 | ТССЦ Московской обл., 102-0262, приказ Минстроя России №675/пр от 28.02.2017 № 254/пр | Фанера клееная марки ФК и ФБА, сорт В/ВВ толщиной 4 мм | 1339 | 1007 | м3 | м3 | 1 | 0 | 111017771 | 0.005 | 41085.67 | 0 | 0 | 0 | 4788.54 | 0 | 0 | 0 | 8.58 | 1 | 1 | 1 | 0 | 1 | 0 | 0 | 0 | 0.005 | 0 | 2 | 43157190 | 1 | 0 | 62 | 0 | 0 | 0 | 0 | 0 | 0 | 0 | 0 | 0 | 0 | 0 | 0 | 0 | 0 | 0 | 0 | 0 | 0 | 0 | 0 | 0 | 0 | 0.005 | 41085.67 | 4788.54 | 8.58 | 23.94 | 0
37 | 43156991 | 43157176 | 29149204 | 1 | 1 | 1 | 3 | 405-0219 | ТССЦ Московской обл., 405-0219, приказ Минстроя России №675/пр от 28.02.2017 № 257/пр | Гипсовые вяжущие, марка Г3 | 1348 | 1009 | т | т | 1000 | 0 | -601557392 | 0.0003 | 4963.86 | 0 | 0 | 0 | 729.98 | 0 | 0 | 0 | 6.8 | 1 | 1 | 1 | 0 | 1 | 0 | 0 | 0 | 0.0003 | 0 | 2 | 43157191 | 1 | 0 | 63 | 0 | 0 | 0 | 0 | 0 | 0 | 0 | 0 | 0 | 0 | 0 | 0 | 0 | 0 | 0 | 0 | 0 | 0 | 0 | 0 | 0 | 0 | 0.0003 | 4963.86 | 729.98 | 6.8 | 0.22 | 0
37 | 43156991 | 43157176 | 29171808 | 1 | 1 | 1 | 3 | 999-9950 | ТССЦ Московской обл., 999-9950, приказ Минстроя России №675/пр от 21.09.2015 г. | Вспомогательные ненормируемые материалы (2% от ОЗП) | 1374 | 1013 | РУБ | РУБ | 1 | 0 | -915781824 | 0.76 | 1 | 0 | 0 | 0 | 1 | 0 | 0 | 0 | 1 | 1 | 1 | 1 | 0 | 1 | 0 | 0 | 0 | 0.76 | 0 | 2 | 43157192 | 1 | 0 | 64 | 0 | 0 | 0 | 0 | 0 | 0 | 0 | 0 | 0 | 0 | 0 | 0 | 0 | 0 | 0 | 0 | 0 | 0 | 0 | 0 | 0 | 0 | 0.76 | 1 | 1 | 1 | 0.76 | 0
39 | 43156991 | 43157194 | 29362762 | 1 | 1 | 1 | 1 | 1-2040-90 |  | Рабочий монтажник среднего разряда 4 | 1369 | 1013 | чел.-ч | чел.-ч | 1 | 0 | 604758886 | 8.2 | 0 | 0 | 0 | 9.62 | 0 | 0 | 0 | 9.62 | 1 | 1 | 1 | 1 | 0 | 1 | 1 | 0 | 0 | 8.2 | 1 | 2 | 43157200 | 1 | 0 | 65 | 0 | 0 | 0 | 0 | 0 | 0 | 0 | 0 | 0 | 0 | 0 | 0 | 0 | 0 | 0 | 0 | 0 | 0 | 0 | 0 | 0 | 0 | 0.164 | 9.62 | 9.62 | 1 | 78.88 | 0
39 | 43156991 | 43157194 | 29107959 | 1 | 1 | 1 | 3 | 101-2073 | ТССЦ Московской обл., 101-2073, приказ Минстроя России №675/пр от 28.02.2017 № 254/пр | Нитки суровые | 1346 | 1009 | кг | кг | 1 | 0 | -1808187047 | 0.023 | 336.37 | 0 | 0 | 0 | 155.01 | 0 | 0 | 0 | 2.17 | 1 | 1 | 1 | 0 | 1 | 0 | 0 | 0 | 0.023 | 0 | 2 | 43157201 | 1 | 0 | 66 | 0 | 0 | 0 | 0 | 0 | 0 | 0 | 0 | 0 | 0 | 0 | 0 | 0 | 0 | 0 | 0 | 0 | 0 | 0 | 0 | 0 | 0 | 0.00046 | 336.37 | 155.01 | 2.17 | 3.57 | 0
39 | 43156991 | 43157194 | 29110748 | 1 | 1 | 1 | 3 | 101-3593 | ТССЦ Московской обл., 101-3593, приказ Минстроя России №675/пр от 28.02.2017 № 254/пр | Лента киперная 40 мм | 1308 | 1003 | 100 м | 100 м | 100 | 0 | -111061189 | 0.03 | 211.46 | 0 | 0 | 0 | 94.4 | 0 | 0 | 0 | 2.24 | 1 | 1 | 1 | 0 | 1 | 0 | 0 | 0 | 0.03 | 0 | 2 | 43157202 | 1 | 0 | 67 | 0 | 0 | 0 | 0 | 0 | 0 | 0 | 0 | 0 | 0 | 0 | 0 | 0 | 0 | 0 | 0 | 0 | 0 | 0 | 0 | 0 | 0 | 0.0006 | 211.46 | 94.4 | 2.24 | 2.83 | 0
39 | 43156991 | 43157194 | 29158009 | 1 | 1 | 1 | 3 | 506-1360 | ТССЦ Московской обл., 506-1360, приказ Минстроя России №675/пр от 28.02.2017 № 258/пр | Припои оловянно-свинцовые бессурьмянистые марки ПОС61 | 1346 | 1009 | кг | кг | 1 | 0 | 1474156349 | 0.015 | 890.21 | 0 | 0 | 0 | 114.57 | 0 | 0 | 0 | 7.77 | 1 | 1 | 1 | 0 | 1 | 0 | 0 | 0 | 0.015 | 0 | 2 | 43157203 | 1 | 0 | 68 | 0 | 0 | 0 | 0 | 0 | 0 | 0 | 0 | 0 | 0 | 0 | 0 | 0 | 0 | 0 | 0 | 0 | 0 | 0 | 0 | 0 | 0 | 0.0003 | 890.21 | 114.57 | 7.77 | 1.72 | 0
39 | 43156991 | 43157194 | 29171808 | 1 | 1 | 1 | 3 | 999-9950 | ТССЦ Московской обл., 999-9950, приказ Минстроя России №675/пр от 21.09.2015 г. | Вспомогательные ненормируемые материалы (2% от ОЗП) | 1374 | 1013 | РУБ | РУБ | 1 | 0 | -915781824 | 1.58 | 1 | 0 | 0 | 0 | 1 | 0 | 0 | 0 | 1 | 1 | 1 | 1 | 0 | 1 | 0 | 0 | 0 | 1.58 | 0 | 2 | 43157204 | 1 | 0 | 69 | 0 | 0 | 0 | 0 | 0 | 0 | 0 | 0 | 0 | 0 | 0 | 0 | 0 | 0 | 0 | 0 | 0 | 0 | 0 | 0 | 0 | 0 | 0.0316 | 1 | 1 | 1 | 1.58 | 0
42 | 43156991 | 43157207 | 29361307 | 1 | 1 | 1 | 1 | 1-2039-90 |  | Рабочий монтажник среднего разряда 3,9 | 1369 | 1013 | чел.-ч | чел.-ч | 1 | 0 | 357208865 | 1.56 | 0 | 0 | 0 | 9.51 | 0 | 0 | 0 | 9.51 | 1 | 1 | 1 | 1 | 0 | 1 | 1 | 0 | 0 | 1.56 | 1 | 2 | 43157223 | 1 | 0 | 70 | 0 | 0 | 0 | 0 | 0 | 0 | 0 | 0 | 0 | 0 | 0 | 0 | 0 | 0 | 0 | 0 | 0 | 0 | 0 | 0 | 0 | 0 | 1.56 | 9.51 | 9.51 | 1 | 14.84 | 0
42 | 43156991 | 43157207 | 29172657 | 1 | 1 | 1 | 2 | 040502 | ТСЭМ Московской обл., 040502, приказ Минстроя России №675/пр от 28.02.2017 № 264/пр | Установки для сварки ручной дуговой (постоянного тока) | 1368 | 1011 | маш.-ч | маш.-ч | 1 | 0 | 1474986261 | 0.13 | 0 | 58.48 | 0 | 0 | 0 | 8.1 | 0 | 0 | 1 | 7.22 | 30.52 | 1 | 0 | 1 | 1 | 0 | 0 | 0.13 | 0 | 2 | 43157224 | 1 | 0 | 71 | 0 | 0 | 0 | 0 | 0 | 0 | 0 | 0 | 0 | 0 | 0 | 0 | 0 | 0 | 0 | 0 | 0 | 0 | 0 | 0 | 0 | 0 | 0.13 | 58.48 | 8.1 | 7.22 | 1.05 | 0
42 | 43156991 | 43157207 | 29174500 | 1 | 1 | 1 | 2 | 330206 | ТСЭМ Московской обл., 330206, приказ Минстроя России №675/пр от 28.02.2017 № 264/пр | Дрели электрические | 1368 | 1011 | маш.-ч | маш.-ч | 1 | 0 | -1867053656 | 0.04 | 0 | 7.25 | 0 | 0 | 0 | 1.95 | 0 | 0 | 1 | 3.72 | 30.52 | 1 | 0 | 1 | 1 | 0 | 0 | 0.04 | 0 | 2 | 43157225 | 1 | 0 | 72 | 0 | 0 | 0 | 0 | 0 | 0 | 0 | 0 | 0 | 0 | 0 | 0 | 0 | 0 | 0 | 0 | 0 | 0 | 0 | 0 | 0 | 0 | 0.04 | 7.25 | 1.95 | 3.72 | 0.08 | 0
42 | 43156991 | 43157207 | 29110546 | 1 | 1 | 1 | 3 | 101-1665 | ТССЦ Московской обл., 101-1665, приказ Минстроя России №675/пр от 28.02.2017 № 254/пр | Лак электроизоляционный 318 | 1346 | 1009 | кг | кг | 1 | 0 | 2102179917 | 0.006 | 137.89 | 0 | 0 | 0 | 35.63 | 0 | 0 | 0 | 3.87 | 1 | 1 | 1 | 0 | 1 | 0 | 0 | 0 | 0.006 | 0 | 2 | 43157226 | 1 | 0 | 73 | 0 | 0 | 0 | 0 | 0 | 0 | 0 | 0 | 0 | 0 | 0 | 0 | 0 | 0 | 0 | 0 | 0 | 0 | 0 | 0 | 0 | 0 | 0.006 | 137.89 | 35.63 | 3.87 | 0.21 | 0
42 | 43156991 | 43157207 | 29113980 | 1 | 1 | 1 | 3 | 101-1924 | ТССЦ Московской обл., 101-1924, приказ Минстроя России №675/пр от 28.02.2017 № 254/пр | Электроды диаметром 4 мм Э42А | 1346 | 1009 | кг | кг | 1 | 0 | -1805966371 | 0.07 | 93.59 | 0 | 0 | 0 | 14.31 | 0 | 0 | 0 | 6.54 | 1 | 1 | 1 | 0 | 1 | 0 | 0 | 0 | 0.07 | 0 | 2 | 43157227 | 1 | 0 | 74 | 0 | 0 | 0 | 0 | 0 | 0 | 0 | 0 | 0 | 0 | 0 | 0 | 0 | 0 | 0 | 0 | 0 | 0 | 0 | 0 | 0 | 0 | 0.07 | 93.59 | 14.31 | 6.54 | 1 | 0
42 | 43156991 | 43157207 | 29108369 | 1 | 1 | 1 | 3 | 101-1964 | ТССЦ Московской обл., 101-1964, приказ Минстроя России №675/пр от 28.02.2017 № 254/пр | Шпагат бумажный | 1346 | 1009 | кг | кг | 1 | 0 | 326902400 | 0.001 | 204.5 | 0 | 0 | 0 | 18.9 | 0 | 0 | 0 | 10.82 | 1 | 1 | 1 | 0 | 1 | 0 | 0 | 0 | 0.001 | 0 | 2 | 43157228 | 1 | 0 | 75 | 0 | 0 | 0 | 0 | 0 | 0 | 0 | 0 | 0 | 0 | 0 | 0 | 0 | 0 | 0 | 0 | 0 | 0 | 0 | 0 | 0 | 0 | 0.001 | 204.5 | 18.9 | 10.82 | 0.02 | 0
42 | 43156991 | 43157207 | 29114246 | 1 | 1 | 1 | 3 | 101-1977 | ТССЦ Московской обл., 101-1977, приказ Минстроя России №675/пр от 28.02.2017 № 254/пр | Болты с гайками и шайбами строительные | 1346 | 1009 | кг | кг | 1 | 0 | 30920770 | 0.049 | 79.64 | 0 | 0 | 0 | 9.04 | 0 | 0 | 0 | 8.81 | 1 | 1 | 1 | 0 | 1 | 0 | 0 | 0 | 0.049 | 0 | 2 | 43157229 | 1 | 0 | 76 | 0 | 0 | 0 | 0 | 0 | 0 | 0 | 0 | 0 | 0 | 0 | 0 | 0 | 0 | 0 | 0 | 0 | 0 | 0 | 0 | 0 | 0 | 0.049 | 79.64 | 9.04 | 8.81 | 0.44 | 0
42 | 43156991 | 43157207 | 29110426 | 1 | 1 | 1 | 3 | 101-2143 | ТССЦ Московской обл., 101-2143, приказ Минстроя России №675/пр от 28.02.2017 № 254/пр | Краска | 1346 | 1009 | кг | кг | 1 | 0 | -1768004575 | 0.036 | 63.36 | 0 | 0 | 0 | 28.67 | 0 | 0 | 0 | 2.21 | 1 | 1 | 1 | 0 | 1 | 0 | 0 | 0 | 0.036 | 0 | 2 | 43157230 | 1 | 0 | 77 | 0 | 0 | 0 | 0 | 0 | 0 | 0 | 0 | 0 | 0 | 0 | 0 | 0 | 0 | 0 | 0 | 0 | 0 | 0 | 0 | 0 | 0 | 0.036 | 63.36 | 28.67 | 2.21 | 1.03 | 0
42 | 43156991 | 43157207 | 29107961 | 1 | 1 | 1 | 3 | 101-2365 | ТССЦ Московской обл., 101-2365, приказ Минстроя России №675/пр от 28.02.2017 № 254/пр | Нитки швейные | 1346 | 1009 | кг | кг | 1 | 0 | -1088339451 | 0.001 | 304.68 | 0 | 0 | 0 | 133.05 | 0 | 0 | 0 | 2.29 | 1 | 1 | 1 | 0 | 1 | 0 | 0 | 0 | 0.001 | 0 | 2 | 43157231 | 1 | 0 | 78 | 0 | 0 | 0 | 0 | 0 | 0 | 0 | 0 | 0 | 0 | 0 | 0 | 0 | 0 | 0 | 0 | 0 | 0 | 0 | 0 | 0 | 0 | 0.001 | 304.68 | 133.05 | 2.29 | 0.13 | 0
42 | 43156991 | 43157207 | 29110838 | 1 | 1 | 1 | 3 | 101-2499 | ТССЦ Московской обл., 101-2499, приказ Минстроя России №675/пр от 28.02.2017 № 254/пр | Лента изоляционная прорезиненная односторонняя ширина 20 мм, толщина 0,25-0,35 мм | 1346 | 1009 | кг | кг | 1 | 0 | -1294780295 | 0.012 | 100.04 | 0 | 0 | 0 | 30.5 | 0 | 0 | 0 | 3.28 | 1 | 1 | 1 | 0 | 1 | 0 | 0 | 0 | 0.012 | 0 | 2 | 43157232 | 1 | 0 | 79 | 0 | 0 | 0 | 0 | 0 | 0 | 0 | 0 | 0 | 0 | 0 | 0 | 0 | 0 | 0 | 0 | 0 | 0 | 0 | 0 | 0 | 0 | 0.012 | 100.04 | 30.5 | 3.28 | 0.37 | 0
42 | 43156991 | 43157207 | 29114470 | 1 | 1 | 1 | 3 | 101-3914 | ТССЦ Московской обл., 101-3914, приказ Минстроя России №675/пр от 28.02.2017 № 254/пр | Дюбели распорные полипропиленовые | 1355 | 1010 | 100 шт. | 100 шт. | 100 | 0 | 1627582661 | 0.014 | 54.33 | 0 | 0 | 0 | 86.24 | 0 | 0 | 0 | 0.63 | 1 | 1 | 1 | 0 | 1 | 0 | 0 | 0 | 0.014 | 0 | 2 | 43157233 | 1 | 0 | 80 | 0 | 0 | 0 | 0 | 0 | 0 | 0 | 0 | 0 | 0 | 0 | 0 | 0 | 0 | 0 | 0 | 0 | 0 | 0 | 0 | 0 | 0 | 0.014 | 54.33 | 86.24 | 0.63 | 1.21 | 0
42 | 43156991 | 43157207 | 29129474 | 1 | 1 | 1 | 3 | 201-0843 | ТССЦ Московской обл., 201-0843, приказ Минстроя России №675/пр от 28.02.2017 № 255/пр | Конструкции стальные индивидуальные решетчатые сварные массой до 0,1 т | 1348 | 1009 | т | т | 1000 | 0 | -115984519 | 0.001 | 50751.76 | 0 | 0 | 0 | 11534.49 | 0 | 0 | 0 | 4.4 | 1 | 1 | 1 | 0 | 1 | 0 | 0 | 0 | 0.001 | 0 | 2 | 43157234 | 1 | 0 | 81 | 0 | 0 | 0 | 0 | 0 | 0 | 0 | 0 | 0 | 0 | 0 | 0 | 0 | 0 | 0 | 0 | 0 | 0 | 0 | 0 | 0 | 0 | 0.001 | 50751.76 | 11534.49 | 4.4 | 11.53 | 0
42 | 43156991 | 43157207 | 29165774 | 1 | 1 | 1 | 3 | 509-0090 | ТССЦ Московской обл., 509-0090, приказ Минстроя России №675/пр от 28.02.2017 № 258/пр | Перемычки гибкие, тип ПГС-50 | 1358 | 1010 | 10 шт. | 10 шт. | 10 | 0 | -1035860104 | 0.1 | 993.87 | 0 | 0 | 0 | 40.9 | 0 | 0 | 0 | 24.3 | 1 | 1 | 1 | 0 | 1 | 0 | 0 | 0 | 0.1 | 0 | 2 | 43157235 | 1 | 0 | 82 | 0 | 0 | 0 | 0 | 0 | 0 | 0 | 0 | 0 | 0 | 0 | 0 | 0 | 0 | 0 | 0 | 0 | 0 | 0 | 0 | 0 | 0 | 0.1 | 993.87 | 40.9 | 24.3 | 4.09 | 0
42 | 43156991 | 43157207 | 29171708 | 1 | 1 | 1 | 3 | 509-1210 | ТССЦ Московской обл., 509-1210, приказ Минстроя России №675/пр от 28.02.2017 № 258/пр | Вазелин технический | 1346 | 1009 | кг | кг | 1 | 0 | 1015963907 | 0.006 | 73.75 | 0 | 0 | 0 | 30.6 | 0 | 0 | 0 | 2.41 | 1 | 1 | 1 | 0 | 1 | 0 | 0 | 0 | 0.006 | 0 | 2 | 43157236 | 1 | 0 | 83 | 0 | 0 | 0 | 0 | 0 | 0 | 0 | 0 | 0 | 0 | 0 | 0 | 0 | 0 | 0 | 0 | 0 | 0 | 0 | 0 | 0 | 0 | 0.006 | 73.75 | 30.6 | 2.41 | 0.18 | 0
42 | 43156991 | 43157207 | 29171808 | 1 | 1 | 1 | 3 | 999-9950 | ТССЦ Московской обл., 999-9950, приказ Минстроя России №675/пр от 21.09.2015 г. | Вспомогательные ненормируемые материалы (2% от ОЗП) | 1374 | 1013 | РУБ | РУБ | 1 | 0 | -915781824 | 0.3 | 1 | 0 | 0 | 0 | 1 | 0 | 0 | 0 | 1 | 1 | 1 | 1 | 0 | 1 | 0 | 0 | 0 | 0.3 | 0 | 2 | 43157237 | 1 | 0 | 84 | 0 | 0 | 0 | 0 | 0 | 0 | 0 | 0 | 0 | 0 | 0 | 0 | 0 | 0 | 0 | 0 | 0 | 0 | 0 | 0 | 0 | 0 | 0.3 | 1 | 1 | 1 | 0.3 | 0
45 | 43156991 | 43157240 | 29361034 | 1 | 1 | 1 | 1 | 1-2038-90 |  | Рабочий монтажник среднего разряда 3,8 | 1369 | 1013 | чел.-ч | чел.-ч | 1 | 0 | 184923391 | 19.04 | 0 | 0 | 0 | 9.4 | 0 | 0 | 0 | 9.4 | 1 | 1 | 1 | 1 | 0 | 1 | 1 | 0 | 0 | 19.04 | 1 | 2 | 43157250 | 1 | 0 | 85 | 0 | 0 | 0 | 0 | 0 | 0 | 0 | 0 | 0 | 0 | 0 | 0 | 0 | 0 | 0 | 0 | 0 | 0 | 0 | 0 | 0 | 0 | 2.6656 | 9.4 | 9.4 | 1 | 178.98 | 0
45 | 43156991 | 43157240 | 121548 | 1 | 1 | 1 | 1 | 2 |  | Затраты труда машинистов | 608254 | 1013 | чел.час | чел.час | 1 | 0 | -185737400 | 0.09 | 0 | 0 | 0 | 0 | 0 | 0 | 0 | 0 | 1 | 1 | 1 | 1 | 0 | 1 | 1 | 0 | 0 | 0.09 | 2 | 2 | 43157251 | 1 | 0 | 86 | 0 | 0 | 0 | 0 | 0 | 0 | 0 | 0 | 0 | 0 | 0 | 0 | 0 | 0 | 0 | 0 | 0 | 0 | 0 | 0 | 0 | 0 | 0.0126 | 0 | 0 | 1 | 0 | 0
45 | 43156991 | 43157240 | 29172362 | 1 | 1 | 1 | 2 | 021102 | ТСЭМ Московской обл., 021102, приказ Минстроя России №675/пр от 28.02.2017 № 264/пр | Краны на автомобильном ходу при работе на монтаже технологического оборудования 10 т | 1368 | 1011 | маш.-ч | маш.-ч | 1 | 0 | 783836208 | 0.09 | 0 | 1067.77 | 412.02 | 0 | 0 | 134.65 | 13.5 | 0 | 1 | 7.93 | 30.52 | 1 | 0 | 1 | 1 | 0 | 0 | 0.09 | 0 | 2 | 43157252 | 1 | 0 | 87 | 0 | 0 | 0 | 0 | 0 | 0 | 0 | 0 | 0 | 0 | 0 | 0 | 0 | 0 | 0 | 0 | 0 | 0 | 0 | 0 | 0 | 0 | 0.0126 | 1067.77 | 134.65 | 7.93 | 12.12 | 1.22
45 | 43156991 | 43157240 | 29172657 | 1 | 1 | 1 | 2 | 040502 | ТСЭМ Московской обл., 040502, приказ Минстроя России №675/пр от 28.02.2017 № 264/пр | Установки для сварки ручной дуговой (постоянного тока) | 1368 | 1011 | маш.-ч | маш.-ч | 1 | 0 | 1474986261 | 2.16 | 0 | 58.48 | 0 | 0 | 0 | 8.1 | 0 | 0 | 1 | 7.22 | 30.52 | 1 | 0 | 1 | 1 | 0 | 0 | 2.16 | 0 | 2 | 43157253 | 1 | 0 | 88 | 0 | 0 | 0 | 0 | 0 | 0 | 0 | 0 | 0 | 0 | 0 | 0 | 0 | 0 | 0 | 0 | 0 | 0 | 0 | 0 | 0 | 0 | 0.3024 | 58.48 | 8.1 | 7.22 | 17.5 | 0
45 | 43156991 | 43157240 | 29174580 | 1 | 1 | 1 | 2 | 331451 | ТСЭМ Московской обл., 331451, приказ Минстроя России №675/пр от 28.02.2017 № 264/пр | Перфораторы электрические | 1368 | 1011 | маш.-ч | маш.-ч | 1 | 0 | -991672839 | 3.87 | 0 | 31.82 | 0 | 0 | 0 | 2.08 | 0 | 0 | 1 | 15.3 | 30.52 | 1 | 0 | 1 | 1 | 0 | 0 | 3.87 | 0 | 2 | 43157254 | 1 | 0 | 89 | 0 | 0 | 0 | 0 | 0 | 0 | 0 | 0 | 0 | 0 | 0 | 0 | 0 | 0 | 0 | 0 | 0 | 0 | 0 | 0 | 0 | 0 | 0.5418 | 31.82 | 2.08 | 15.3 | 8.05 | 0
45 | 43156991 | 43157240 | 29174913 | 1 | 1 | 1 | 2 | 400001 | ТСЭМ Московской обл., 400001, приказ Минстроя России №675/пр от 28.02.2017 № 264/пр | Автомобили бортовые, грузоподъемность до 5 т | 1368 | 1011 | маш.-ч | маш.-ч | 1 | 0 | 1230759911 | 0.09 | 0 | 894.36 | 354.03 | 0 | 0 | 87.17 | 11.6 | 0 | 1 | 10.26 | 30.52 | 1 | 0 | 1 | 1 | 0 | 0 | 0.09 | 0 | 2 | 43157255 | 1 | 0 | 90 | 0 | 0 | 0 | 0 | 0 | 0 | 0 | 0 | 0 | 0 | 0 | 0 | 0 | 0 | 0 | 0 | 0 | 0 | 0 | 0 | 0 | 0 | 0.0126 | 894.36 | 87.17 | 10.26 | 7.85 | 1.04
45 | 43156991 | 43157240 | 29113980 | 1 | 1 | 1 | 3 | 101-1924 | ТССЦ Московской обл., 101-1924, приказ Минстроя России №675/пр от 28.02.2017 № 254/пр | Электроды диаметром 4 мм Э42А | 1346 | 1009 | кг | кг | 1 | 0 | -1805966371 | 0.96 | 93.59 | 0 | 0 | 0 | 14.31 | 0 | 0 | 0 | 6.54 | 1 | 1 | 1 | 0 | 1 | 0 | 0 | 0 | 0.96 | 0 | 2 | 43157256 | 1 | 0 | 91 | 0 | 0 | 0 | 0 | 0 | 0 | 0 | 0 | 0 | 0 | 0 | 0 | 0 | 0 | 0 | 0 | 0 | 0 | 0 | 0 | 0 | 0 | 0.1344 | 93.59 | 14.31 | 6.54 | 13.74 | 0
45 | 43156991 | 43157240 | 29122308 | 1 | 1 | 1 | 3 | 113-8040 | ТССЦ Московской обл., 113-8040, приказ Минстроя России №675/пр от 28.02.2017 № 254/пр | Клей БМК-5к | 1346 | 1009 | кг | кг | 1 | 0 | 235445729 | 0.2 | 166.02 | 0 | 0 | 0 | 34.02 | 0 | 0 | 0 | 4.88 | 1 | 1 | 1 | 0 | 1 | 0 | 0 | 0 | 0.2 | 0 | 2 | 43157257 | 1 | 0 | 92 | 0 | 0 | 0 | 0 | 0 | 0 | 0 | 0 | 0 | 0 | 0 | 0 | 0 | 0 | 0 | 0 | 0 | 0 | 0 | 0 | 0 | 0 | 0.028 | 166.02 | 34.02 | 4.88 | 6.8 | 0
45 | 43156991 | 43157240 | 29171808 | 1 | 1 | 1 | 3 | 999-9950 | ТССЦ Московской обл., 999-9950, приказ Минстроя России №675/пр от 21.09.2015 г. | Вспомогательные ненормируемые материалы (2% от ОЗП) | 1374 | 1013 | РУБ | РУБ | 1 | 0 | -915781824 | 3.58 | 1 | 0 | 0 | 0 | 1 | 0 | 0 | 0 | 1 | 1 | 1 | 1 | 0 | 1 | 0 | 0 | 0 | 3.58 | 0 | 2 | 43157258 | 1 | 0 | 93 | 0 | 0 | 0 | 0 | 0 | 0 | 0 | 0 | 0 | 0 | 0 | 0 | 0 | 0 | 0 | 0 | 0 | 0 | 0 | 0 | 0 | 0 | 0.5012 | 1 | 1 | 1 | 3.58 | 0
48 | 43156991 | 43157261 | 18410280 | 1 | 1 | 1 | 1 | 1-1039-90 |  | Рабочий строитель среднего разряда 3,9 | 1369 | 1013 | чел.-ч | чел.-ч | 1 | 0 | -464685602 | 16.29 | 0 | 0 | 0 | 9.51 | 0 | 0 | 0 | 9.51 | 1 | 1 | 1 | 1 | 0 | 1 | 1 | 0 | 0 | 16.29 | 1 | 2 | 43157270 | 1 | 0 | 94 | 0 | 0 | 0 | 0 | 0 | 0 | 0 | 0 | 0 | 0 | 0 | 0 | 0 | 0 | 0 | 0 | 0 | 0 | 0 | 0 | 0 | 0 | 3.258 | 9.51 | 9.51 | 1 | 154.92 | 0
48 | 43156991 | 43157261 | 121548 | 1 | 1 | 1 | 1 | 2 |  | Затраты труда машинистов | 608254 | 1013 | чел.час | чел.час | 1 | 0 | -185737400 | 0.01 | 0 | 0 | 0 | 0 | 0 | 0 | 0 | 0 | 1 | 1 | 1 | 1 | 0 | 1 | 1 | 0 | 0 | 0.01 | 2 | 2 | 43157271 | 1 | 0 | 95 | 0 | 0 | 0 | 0 | 0 | 0 | 0 | 0 | 0 | 0 | 0 | 0 | 0 | 0 | 0 | 0 | 0 | 0 | 0 | 0 | 0 | 0 | 0.002 | 0 | 0 | 1 | 0 | 0
48 | 43156991 | 43157261 | 29172556 | 1 | 1 | 1 | 2 | 030954 | ТСЭМ Московской обл., 030954, приказ Минстроя России №675/пр от 28.02.2017 № 264/пр | Подъемники грузоподъемностью до 500 кг одномачтовые, высота подъема 45 м | 1368 | 1011 | маш.-ч | маш.-ч | 1 | 0 | 344519037 | 0.01 | 0 | 432.33 | 412.02 | 0 | 0 | 31.26 | 13.5 | 0 | 1 | 13.83 | 30.52 | 1 | 0 | 1 | 1 | 0 | 0 | 0.01 | 0 | 2 | 43157272 | 1 | 0 | 96 | 0 | 0 | 0 | 0 | 0 | 0 | 0 | 0 | 0 | 0 | 0 | 0 | 0 | 0 | 0 | 0 | 0 | 0 | 0 | 0 | 0 | 0 | 0.002 | 432.33 | 31.26 | 13.83 | 0.31 | 0.14
48 | 43156991 | 43157261 | 29173472 | 1 | 1 | 1 | 2 | 134041 | ТСЭМ Московской обл., 134041, приказ Минстроя России №675/пр от 28.02.2017 № 264/пр | Шуруповерт | 1368 | 1011 | маш.-ч | маш.-ч | 1 | 0 | -1937814132 | 6.08 | 0 | 12.6 | 0 | 0 | 0 | 3 | 0 | 0 | 1 | 4.2 | 30.52 | 1 | 0 | 1 | 1 | 0 | 0 | 6.08 | 0 | 2 | 43157273 | 1 | 0 | 97 | 0 | 0 | 0 | 0 | 0 | 0 | 0 | 0 | 0 | 0 | 0 | 0 | 0 | 0 | 0 | 0 | 0 | 0 | 0 | 0 | 0 | 0 | 1.216 | 12.6 | 3 | 4.2 | 18.24 | 0
48 | 43156991 | 43157261 | 29174580 | 1 | 1 | 1 | 2 | 331451 | ТСЭМ Московской обл., 331451, приказ Минстроя России №675/пр от 28.02.2017 № 264/пр | Перфораторы электрические | 1368 | 1011 | маш.-ч | маш.-ч | 1 | 0 | -991672839 | 6.08 | 0 | 31.82 | 0 | 0 | 0 | 2.08 | 0 | 0 | 1 | 15.3 | 30.52 | 1 | 0 | 1 | 1 | 0 | 0 | 6.08 | 0 | 2 | 43157274 | 1 | 0 | 98 | 0 | 0 | 0 | 0 | 0 | 0 | 0 | 0 | 0 | 0 | 0 | 0 | 0 | 0 | 0 | 0 | 0 | 0 | 0 | 0 | 0 | 0 | 1.216 | 31.82 | 2.08 | 15.3 | 12.65 | 0
48 | 43156991 | 43157261 | 29114688 | 1 | 1 | 1 | 3 | 101-1481 | ТССЦ Московской обл., 101-1481, приказ Минстроя России №675/пр от 28.02.2017 № 254/пр | Шурупы с полукруглой головкой 4x40 мм | 1348 | 1009 | т | т | 1000 | 0 | 546198954 | 0.001 | 96705.4 | 0 | 0 | 0 | 12430 | 0 | 0 | 0 | 7.78 | 1 | 1 | 1 | 0 | 1 | 0 | 0 | 0 | 0.001 | 0 | 2 | 43157275 | 1 | 0 | 99 | 0 | 0 | 0 | 0 | 0 | 0 | 0 | 0 | 0 | 0 | 0 | 0 | 0 | 0 | 0 | 0 | 0 | 0 | 0 | 0 | 0 | 0 | 0.0002 | 96705.4 | 12430 | 7.78 | 12.43 | 0
48 | 43156991 | 43157261 | 29114472 | 1 | 1 | 1 | 3 | 101-2202 | ТССЦ Московской обл., 101-2202, приказ Минстроя России №675/пр от 28.02.2017 № 254/пр | Дюбели распорные полиэтиленовые 6х40 мм | 1356 | 1010 | 1000 шт. | 1000 шт. | 1000 | 0 | 1703397329 | 0.2 | 182.58 | 0 | 0 | 0 | 179 | 0 | 0 | 0 | 1.02 | 1 | 1 | 1 | 0 | 1 | 0 | 0 | 0 | 0.2 | 0 | 2 | 43157276 | 1 | 0 | 100 | 0 | 0 | 0 | 0 | 0 | 0 | 0 | 0 | 0 | 0 | 0 | 0 | 0 | 0 | 0 | 0 | 0 | 0 | 0 | 0 | 0 | 0 | 0.04 | 182.58 | 179 | 1.02 | 35.8 | 0
48 | 43156991 | 43157261 | 29171808 | 1 | 1 | 1 | 3 | 999-9950 | ТССЦ Московской обл., 999-9950, приказ Минстроя России №675/пр от 21.09.2015 г. | Вспомогательные ненормируемые материалы (2% от ОЗП) | 1374 | 1013 | РУБ | РУБ | 1 | 0 | -915781824 | 3.1 | 1 | 0 | 0 | 0 | 1 | 0 | 0 | 0 | 1 | 1 | 1 | 1 | 0 | 1 | 0 | 0 | 0 | 3.1 | 0 | 2 | 43157277 | 1 | 0 | 101 | 0 | 0 | 0 | 0 | 0 | 0 | 0 | 0 | 0 | 0 | 0 | 0 | 0 | 0 | 0 | 0 | 0 | 0 | 0 | 0 | 0 | 0 | 0.62 | 1 | 1 | 1 | 3.1 | 0
51 | 43156991 | 43157280 | 29361034 | 1 | 1 | 1 | 1 | 1-2038-90 |  | Рабочий монтажник среднего разряда 3,8 | 1369 | 1013 | чел.-ч | чел.-ч | 1 | 0 | 184923391 | 5.39 | 0 | 0 | 0 | 9.4 | 0 | 0 | 0 | 9.4 | 1 | 1 | 1 | 1 | 0 | 1 | 1 | 0 | 0 | 5.39 | 1 | 2 | 43157291 | 1 | 0 | 102 | 0 | 0 | 0 | 0 | 0 | 0 | 0 | 0 | 0 | 0 | 0 | 0 | 0 | 0 | 0 | 0 | 0 | 0 | 0 | 0 | 0 | 0 | 0.8085 | 9.4 | 9.4 | 1 | 50.67 | 0
51 | 43156991 | 43157280 | 121548 | 1 | 1 | 1 | 1 | 2 |  | Затраты труда машинистов | 608254 | 1013 | чел.час | чел.час | 1 | 0 | -185737400 | 0.02 | 0 | 0 | 0 | 0 | 0 | 0 | 0 | 0 | 1 | 1 | 1 | 1 | 0 | 1 | 1 | 0 | 0 | 0.02 | 2 | 2 | 43157292 | 1 | 0 | 103 | 0 | 0 | 0 | 0 | 0 | 0 | 0 | 0 | 0 | 0 | 0 | 0 | 0 | 0 | 0 | 0 | 0 | 0 | 0 | 0 | 0 | 0 | 0.003 | 0 | 0 | 1 | 0 | 0
51 | 43156991 | 43157280 | 29172362 | 1 | 1 | 1 | 2 | 021102 | ТСЭМ Московской обл., 021102, приказ Минстроя России №675/пр от 28.02.2017 № 264/пр | Краны на автомобильном ходу при работе на монтаже технологического оборудования 10 т | 1368 | 1011 | маш.-ч | маш.-ч | 1 | 0 | 783836208 | 0.02 | 0 | 1067.77 | 412.02 | 0 | 0 | 134.65 | 13.5 | 0 | 1 | 7.93 | 30.52 | 1 | 0 | 1 | 1 | 0 | 0 | 0.02 | 0 | 2 | 43157293 | 1 | 0 | 104 | 0 | 0 | 0 | 0 | 0 | 0 | 0 | 0 | 0 | 0 | 0 | 0 | 0 | 0 | 0 | 0 | 0 | 0 | 0 | 0 | 0 | 0 | 0.003 | 1067.77 | 134.65 | 7.93 | 2.69 | 0.27
51 | 43156991 | 43157280 | 29174913 | 1 | 1 | 1 | 2 | 400001 | ТСЭМ Московской обл., 400001, приказ Минстроя России №675/пр от 28.02.2017 № 264/пр | Автомобили бортовые, грузоподъемность до 5 т | 1368 | 1011 | маш.-ч | маш.-ч | 1 | 0 | 1230759911 | 0.02 | 0 | 894.36 | 354.03 | 0 | 0 | 87.17 | 11.6 | 0 | 1 | 10.26 | 30.52 | 1 | 0 | 1 | 1 | 0 | 0 | 0.02 | 0 | 2 | 43157294 | 1 | 0 | 105 | 0 | 0 | 0 | 0 | 0 | 0 | 0 | 0 | 0 | 0 | 0 | 0 | 0 | 0 | 0 | 0 | 0 | 0 | 0 | 0 | 0 | 0 | 0.003 | 894.36 | 87.17 | 10.26 | 1.74 | 0.23
51 | 43156991 | 43157280 | 29108269 | 1 | 1 | 1 | 3 | 101-1764 | ТССЦ Московской обл., 101-1764, приказ Минстроя России №675/пр от 28.02.2017 № 254/пр | Тальк молотый, сорт I | 1348 | 1009 | т | т | 1000 | 0 | -834843177 | 0.0006 | 17417.5 | 0 | 0 | 0 | 1820.01 | 0 | 0 | 0 | 9.57 | 1 | 1 | 1 | 0 | 1 | 0 | 0 | 0 | 0.0006 | 0 | 2 | 43157295 | 1 | 0 | 106 | 0 | 0 | 0 | 0 | 0 | 0 | 0 | 0 | 0 | 0 | 0 | 0 | 0 | 0 | 0 | 0 | 0 | 0 | 0 | 0 | 0 | 0 | 9e-05 | 17417.5 | 1820.01 | 9.57 | 1.09 | 0
51 | 43156991 | 43157280 | 29110426 | 1 | 1 | 1 | 3 | 101-2143 | ТССЦ Московской обл., 101-2143, приказ Минстроя России №675/пр от 28.02.2017 № 254/пр | Краска | 1346 | 1009 | кг | кг | 1 | 0 | -1768004575 | 0.02 | 63.36 | 0 | 0 | 0 | 28.67 | 0 | 0 | 0 | 2.21 | 1 | 1 | 1 | 0 | 1 | 0 | 0 | 0 | 0.02 | 0 | 2 | 43157296 | 1 | 0 | 107 | 0 | 0 | 0 | 0 | 0 | 0 | 0 | 0 | 0 | 0 | 0 | 0 | 0 | 0 | 0 | 0 | 0 | 0 | 0 | 0 | 0 | 0 | 0.003 | 63.36 | 28.67 | 2.21 | 0.57 | 0
51 | 43156991 | 43157280 | 29110838 | 1 | 1 | 1 | 3 | 101-2499 | ТССЦ Московской обл., 101-2499, приказ Минстроя России №675/пр от 28.02.2017 № 254/пр | Лента изоляционная прорезиненная односторонняя ширина 20 мм, толщина 0,25-0,35 мм | 1346 | 1009 | кг | кг | 1 | 0 | -1294780295 | 0.16 | 100.04 | 0 | 0 | 0 | 30.5 | 0 | 0 | 0 | 3.28 | 1 | 1 | 1 | 0 | 1 | 0 | 0 | 0 | 0.16 | 0 | 2 | 43157297 | 1 | 0 | 108 | 0 | 0 | 0 | 0 | 0 | 0 | 0 | 0 | 0 | 0 | 0 | 0 | 0 | 0 | 0 | 0 | 0 | 0 | 0 | 0 | 0 | 0 | 0.024 | 100.04 | 30.5 | 3.28 | 4.88 | 0
51 | 43156991 | 43157280 | 29170672 | 1 | 1 | 1 | 3 | 509-0778 | ТССЦ Московской обл., 509-0778, приказ Минстроя России №675/пр от 28.02.2017 № 258/пр | Втулки В22 | 1356 | 1010 | 1000 шт. | 1000 шт. | 1000 | 0 | 2016061969 | 0.0122 | 1007.06 | 0 | 0 | 0 | 78.8 | 0 | 0 | 0 | 12.78 | 1 | 1 | 1 | 0 | 1 | 0 | 0 | 0 | 0.0122 | 0 | 2 | 43157298 | 1 | 0 | 109 | 0 | 0 | 0 | 0 | 0 | 0 | 0 | 0 | 0 | 0 | 0 | 0 | 0 | 0 | 0 | 0 | 0 | 0 | 0 | 0 | 0 | 0 | 0.00183 | 1007.06 | 78.8 | 12.78 | 0.96 | 0
51 | 43156991 | 43157280 | 29163450 | 1 | 1 | 1 | 3 | 509-1652 | ТССЦ Московской обл., 509-1652, приказ Минстроя России №675/пр от 28.02.2017 № 258/пр | Гильза кабельная медная ГМ 6 | 1355 | 1010 | 100 шт. | 100 шт. | 100 | 0 | -1963595095 | 0.05 | 399.84 | 0 | 0 | 0 | 112 | 0 | 0 | 0 | 3.57 | 1 | 1 | 1 | 0 | 1 | 0 | 0 | 0 | 0.05 | 0 | 2 | 43157299 | 1 | 0 | 110 | 0 | 0 | 0 | 0 | 0 | 0 | 0 | 0 | 0 | 0 | 0 | 0 | 0 | 0 | 0 | 0 | 0 | 0 | 0 | 0 | 0 | 0 | 0.0075 | 399.84 | 112 | 3.57 | 5.6 | 0
51 | 43156991 | 43157280 | 29171808 | 1 | 1 | 1 | 3 | 999-9950 | ТССЦ Московской обл., 999-9950, приказ Минстроя России №675/пр от 21.09.2015 г. | Вспомогательные ненормируемые материалы (2% от ОЗП) | 1374 | 1013 | РУБ | РУБ | 1 | 0 | -915781824 | 1.01 | 1 | 0 | 0 | 0 | 1 | 0 | 0 | 0 | 1 | 1 | 1 | 1 | 0 | 1 | 0 | 0 | 0 | 1.01 | 0 | 2 | 43157300 | 1 | 0 | 111 | 0 | 0 | 0 | 0 | 0 | 0 | 0 | 0 | 0 | 0 | 0 | 0 | 0 | 0 | 0 | 0 | 0 | 0 | 0 | 0 | 0 | 0 | 0.1515 | 1 | 1 | 1 | 1.01 | 0
52 | 43156991 | 43157301 | 29361034 | 1 | 1 | 1 | 1 | 1-2038-90 |  | Рабочий монтажник среднего разряда 3,8 | 1369 | 1013 | чел.-ч | чел.-ч | 1 | 0 | 184923391 | 2.82 | 0 | 0 | 0 | 9.4 | 0 | 0 | 0 | 9.4 | 1 | 1 | 1 | 1 | 0 | 1 | 1 | 0 | 0 | 2.82 | 1 | 2 | 43157310 | 1 | 0 | 112 | 0 | 0 | 0 | 0 | 0 | 0 | 0 | 0 | 0 | 0 | 0 | 0 | 0 | 0 | 0 | 0 | 0 | 0 | 0 | 0 | 0 | 0 | 0.1128 | 9.4 | 9.4 | 1 | 26.51 | 0
52 | 43156991 | 43157301 | 121548 | 1 | 1 | 1 | 1 | 2 |  | Затраты труда машинистов | 608254 | 1013 | чел.час | чел.час | 1 | 0 | -185737400 | 0.01 | 0 | 0 | 0 | 0 | 0 | 0 | 0 | 0 | 1 | 1 | 1 | 1 | 0 | 1 | 1 | 0 | 0 | 0.01 | 2 | 2 | 43157311 | 1 | 0 | 113 | 0 | 0 | 0 | 0 | 0 | 0 | 0 | 0 | 0 | 0 | 0 | 0 | 0 | 0 | 0 | 0 | 0 | 0 | 0 | 0 | 0 | 0 | 0.0004 | 0 | 0 | 1 | 0 | 0
52 | 43156991 | 43157301 | 29172362 | 1 | 1 | 1 | 2 | 021102 | ТСЭМ Московской обл., 021102, приказ Минстроя России №675/пр от 28.02.2017 № 264/пр | Краны на автомобильном ходу при работе на монтаже технологического оборудования 10 т | 1368 | 1011 | маш.-ч | маш.-ч | 1 | 0 | 783836208 | 0.01 | 0 | 1067.77 | 412.02 | 0 | 0 | 134.65 | 13.5 | 0 | 1 | 7.93 | 30.52 | 1 | 0 | 1 | 1 | 0 | 0 | 0.01 | 0 | 2 | 43157312 | 1 | 0 | 114 | 0 | 0 | 0 | 0 | 0 | 0 | 0 | 0 | 0 | 0 | 0 | 0 | 0 | 0 | 0 | 0 | 0 | 0 | 0 | 0 | 0 | 0 | 0.0004 | 1067.77 | 134.65 | 7.93 | 1.35 | 0.14
52 | 43156991 | 43157301 | 29174913 | 1 | 1 | 1 | 2 | 400001 | ТСЭМ Московской обл., 400001, приказ Минстроя России №675/пр от 28.02.2017 № 264/пр | Автомобили бортовые, грузоподъемность до 5 т | 1368 | 1011 | маш.-ч | маш.-ч | 1 | 0 | 1230759911 | 0.01 | 0 | 894.36 | 354.03 | 0 | 0 | 87.17 | 11.6 | 0 | 1 | 10.26 | 30.52 | 1 | 0 | 1 | 1 | 0 | 0 | 0.01 | 0 | 2 | 43157313 | 1 | 0 | 115 | 0 | 0 | 0 | 0 | 0 | 0 | 0 | 0 | 0 | 0 | 0 | 0 | 0 | 0 | 0 | 0 | 0 | 0 | 0 | 0 | 0 | 0 | 0.0004 | 894.36 | 87.17 | 10.26 | 0.87 | 0.12
52 | 43156991 | 43157301 | 29110426 | 1 | 1 | 1 | 3 | 101-2143 | ТССЦ Московской обл., 101-2143, приказ Минстроя России №675/пр от 28.02.2017 № 254/пр | Краска | 1346 | 1009 | кг | кг | 1 | 0 | -1768004575 | 0.05 | 63.36 | 0 | 0 | 0 | 28.67 | 0 | 0 | 0 | 2.21 | 1 | 1 | 1 | 0 | 1 | 0 | 0 | 0 | 0.05 | 0 | 2 | 43157314 | 1 | 0 | 116 | 0 | 0 | 0 | 0 | 0 | 0 | 0 | 0 | 0 | 0 | 0 | 0 | 0 | 0 | 0 | 0 | 0 | 0 | 0 | 0 | 0 | 0 | 0.002 | 63.36 | 28.67 | 2.21 | 1.43 | 0
52 | 43156991 | 43157301 | 29110793 | 1 | 1 | 1 | 3 | 101-2478 | ТССЦ Московской обл., 101-2478, приказ Минстроя России №675/пр от 28.02.2017 № 254/пр | Лента К226 | 1308 | 1003 | 100 м | 100 м | 100 | 0 | 611857035 | 0.05 | 565.69 | 0 | 0 | 0 | 120.36 | 0 | 0 | 0 | 4.7 | 1 | 1 | 1 | 0 | 1 | 0 | 0 | 0 | 0.05 | 0 | 2 | 43157315 | 1 | 0 | 117 | 0 | 0 | 0 | 0 | 0 | 0 | 0 | 0 | 0 | 0 | 0 | 0 | 0 | 0 | 0 | 0 | 0 | 0 | 0 | 0 | 0 | 0 | 0.002 | 565.69 | 120.36 | 4.7 | 6.02 | 0
52 | 43156991 | 43157301 | 29110838 | 1 | 1 | 1 | 3 | 101-2499 | ТССЦ Московской обл., 101-2499, приказ Минстроя России №675/пр от 28.02.2017 № 254/пр | Лента изоляционная прорезиненная односторонняя ширина 20 мм, толщина 0,25-0,35 мм | 1346 | 1009 | кг | кг | 1 | 0 | -1294780295 | 0.16 | 100.04 | 0 | 0 | 0 | 30.5 | 0 | 0 | 0 | 3.28 | 1 | 1 | 1 | 0 | 1 | 0 | 0 | 0 | 0.16 | 0 | 2 | 43157316 | 1 | 0 | 118 | 0 | 0 | 0 | 0 | 0 | 0 | 0 | 0 | 0 | 0 | 0 | 0 | 0 | 0 | 0 | 0 | 0 | 0 | 0 | 0 | 0 | 0 | 0.0064 | 100.04 | 30.5 | 3.28 | 4.88 | 0
52 | 43156991 | 43157301 | 29171808 | 1 | 1 | 1 | 3 | 999-9950 | ТССЦ Московской обл., 999-9950, приказ Минстроя России №675/пр от 21.09.2015 г. | Вспомогательные ненормируемые материалы (2% от ОЗП) | 1374 | 1013 | РУБ | РУБ | 1 | 0 | -915781824 | 0.53 | 1 | 0 | 0 | 0 | 1 | 0 | 0 | 0 | 1 | 1 | 1 | 1 | 0 | 1 | 0 | 0 | 0 | 0.53 | 0 | 2 | 43157317 | 1 | 0 | 119 | 0 | 0 | 0 | 0 | 0 | 0 | 0 | 0 | 0 | 0 | 0 | 0 | 0 | 0 | 0 | 0 | 0 | 0 | 0 | 0 | 0 | 0 | 0.0212 | 1 | 1 | 1 | 0.53 | 0
57 | 43156991 | 43159500 | 29412067 | 1 | 1 | 1 | 1 | 2-0011-90 |  | Инженер I категории | 1369 | 1013 | чел.-ч | чел.-ч | 1 | 0 | -492150492 | 3.52 | 0 | 0 | 0 | 15.49 | 0 | 0 | 0 | 15.49 | 1 | 1 | 1 | 1 | 0 | 1 | 0 | 0 | 0 | 3.52 | 1 | 2 | 43159501 | 1 | 0 | 120 | 0 | 0 | 0 | 0 | 0 | 0 | 0 | 0 | 0 | 0 | 0 | 0 | 0 | 0 | 0 | 0 | 0 | 0 | 0 | 0 | 0 | 0 | 3.52 | 15.49 | 15.49 | 1 | 54.52 | 0
57 | 43156991 | 43159500 | 29420508 | 1 | 1 | 1 | 1 | 2-0012-90 |  | Инженер II категории | 1369 | 1013 | чел.-ч | чел.-ч | 1 | 0 | 1660935601 | 8.8 | 0 | 0 | 0 | 14.09 | 0 | 0 | 0 | 14.09 | 1 | 1 | 1 | 1 | 0 | 1 | 0 | 0 | 0 | 8.8 | 1 | 2 | 43159502 | 1 | 0 | 121 | 0 | 0 | 0 | 0 | 0 | 0 | 0 | 0 | 0 | 0 | 0 | 0 | 0 | 0 | 0 | 0 | 0 | 0 | 0 | 0 | 0 | 0 | 8.8 | 14.09 | 14.09 | 1 | 123.99 | 0
57 | 43156991 | 43159500 | 29479234 | 1 | 1 | 1 | 1 | 2-0013-90 |  | Инженер III категории | 1369 | 1013 | чел.-ч | чел.-ч | 1 | 0 | -1635369557 | 1.76 | 0 | 0 | 0 | 12.69 | 0 | 0 | 0 | 12.69 | 1 | 1 | 1 | 1 | 0 | 1 | 0 | 0 | 0 | 1.76 | 1 | 2 | 43159503 | 1 | 0 | 122 | 0 | 0 | 0 | 0 | 0 | 0 | 0 | 0 | 0 | 0 | 0 | 0 | 0 | 0 | 0 | 0 | 0 | 0 | 0 | 0 | 0 | 0 | 1.76 | 12.69 | 12.69 | 1 | 22.33 | 0
57 | 43156991 | 43159500 | 29420467 | 1 | 1 | 1 | 1 | 2-2001-90 |  | Ведущий инженер | 1369 | 1013 | чел.-ч | чел.-ч | 1 | 0 | 1876455240 | 3.52 | 0 | 0 | 0 | 16.93 | 0 | 0 | 0 | 16.93 | 1 | 1 | 1 | 1 | 0 | 1 | 0 | 0 | 0 | 3.52 | 1 | 2 | 43159504 | 1 | 0 | 123 | 0 | 0 | 0 | 0 | 0 | 0 | 0 | 0 | 0 | 0 | 0 | 0 | 0 | 0 | 0 | 0 | 0 | 0 | 0 | 0 | 0 | 0 | 3.52 | 16.93 | 16.93 | 1 | 59.59 | 0

## EtalonRes
25 | 43157066 | 43157054 | 29362762 | 1 | 1 | 1 | 1 | 1-2040-90 |  | Рабочий монтажник среднего разряда 4 | 1369 | 1013 | чел.-ч | чел.-ч | 1 | 10 | 0 | 0 | 0 | 9.62 | 0 | 1 | 1 | 10 | 2 | 43157055 | 1 | 0 | 0 | 0 | 0 | 0 | 0 | 0 | 0
25 | 43157067 | 43157054 | 29110522 | 1 | 1 | 1 | 3 | 101-0511 | ТССЦ Московской обл., 101-0511, приказ Минстроя России №675/пр от 28.02.2017 № 254/пр | Лак пропиточный без растворителей АС-9115 | 1348 | 1009 | т | т | 1000 | 2e-05 | 52539.7 | 0 | 0 | 0 | 0 | 1 | 0 | 2e-05 | 2 | 43157056 | 2 | 0 | 0 | 0 | 0 | 0 | 0 | 0 | 0
25 | 43157068 | 43157054 | 29112716 | 1 | 1 | 1 | 3 | 101-1925 | ТССЦ Московской обл., 101-1925, приказ Минстроя России №675/пр от 28.02.2017 № 254/пр | Жесть белая толщиной 0,25 мм | 1348 | 1009 | т | т | 1000 | 0.0002 | 11003.96 | 0 | 0 | 0 | 0 | 1 | 0 | 0.0002 | 2 | 43157057 | 3 | 0 | 0 | 0 | 0 | 0 | 0 | 0 | 0
25 | 43157069 | 43157054 | 29107468 | 1 | 1 | 1 | 3 | 101-1963 | ТССЦ Московской обл., 101-1963, приказ Минстроя России №675/пр от 28.02.2017 № 254/пр | Канифоль сосновая | 1346 | 1009 | кг | кг | 1 | 0.05 | 12.62 | 0 | 0 | 0 | 0 | 1 | 0 | 0.05 | 2 | 43157058 | 4 | 0 | 0 | 0 | 0 | 0 | 0 | 0 | 0
25 | 43157070 | 43157054 | 29107959 | 1 | 1 | 1 | 3 | 101-2073 | ТССЦ Московской обл., 101-2073, приказ Минстроя России №675/пр от 28.02.2017 № 254/пр | Нитки суровые | 1346 | 1009 | кг | кг | 1 | 0.1 | 155.01 | 0 | 0 | 0 | 0 | 1 | 0 | 0.1 | 2 | 43157059 | 5 | 0 | 0 | 0 | 0 | 0 | 0 | 0 | 0
25 | 43157071 | 43157054 | 29107501 | 1 | 1 | 1 | 3 | 101-2290 | ТССЦ Московской обл., 101-2290, приказ Минстроя России №675/пр от 28.02.2017 № 254/пр | Кислота соляная техническая | 1348 | 1009 | т | т | 1000 | 1e-05 | 1205.71 | 0 | 0 | 0 | 0 | 1 | 0 | 1e-05 | 2 | 43157060 | 6 | 0 | 0 | 0 | 0 | 0 | 0 | 0 | 0
25 | 43157072 | 43157054 | 29110831 | 1 | 1 | 1 | 3 | 101-2493 | ТССЦ Московской обл., 101-2493, приказ Минстроя России №675/пр от 28.02.2017 № 254/пр | Лента липкая изоляционная на поликасиновом компаунде марки ЛСЭПЛ, шириной 20-30 мм, толщиной от 0,14 до 0,19 мм | 1346 | 1009 | кг | кг | 1 | 0.04 | 91.29 | 0 | 0 | 0 | 0 | 1 | 0 | 0.04 | 2 | 43157061 | 7 | 0 | 0 | 0 | 0 | 0 | 0 | 0 | 0
25 | 43157073 | 43157054 | 29122886 | 1 | 1 | 1 | 3 | 113-8016 | ТССЦ Московской обл., 113-8016, приказ Минстроя России №675/пр от 28.02.2017 № 254/пр | Нитроэмаль | 1346 | 1009 | кг | кг | 1 | 0.5 | 31.15 | 0 | 0 | 0 | 0 | 1 | 0 | 0.5 | 2 | 43157062 | 8 | 0 | 0 | 0 | 0 | 0 | 0 | 0 | 0
25 | 43157074 | 43157054 | 29158010 | 1 | 1 | 1 | 3 | 506-1361 | ТССЦ Московской обл., 506-1361, приказ Минстроя России №675/пр от 28.02.2017 № 258/пр | Припои оловянно-свинцовые бессурьмянистые марки ПОС40 | 1346 | 1009 | кг | кг | 1 | 0.2 | 65.93 | 0 | 0 | 0 | 0 | 1 | 0 | 0.2 | 2 | 43157063 | 9 | 0 | 0 | 0 | 0 | 0 | 0 | 0 | 0
25 | 43157075 | 43157054 | 29171488 | 1 | 1 | 1 | 3 | 509-0860 | ТССЦ Московской обл., 509-0860, приказ Минстроя России №675/пр от 28.02.2017 № 258/пр | Прессшпан листовой, марки А | 1346 | 1009 | кг | кг | 1 | 0.2 | 47.57 | 0 | 0 | 0 | 0 | 1 | 0 | 0.2 | 2 | 43157064 | 10 | 0 | 0 | 0 | 0 | 0 | 0 | 0 | 0
25 | 43157076 | 43157054 | 29171807 | 1 | 1 | 1 | 3 | 999-0005 | ТССЦ Московской обл., 999-0005, приказ Минстроя России №675/пр от 21.09.2015 г. | Масса оборудования | 1348 | 1009 | т | т | 1000 | 0.012 | 0 | 0 | 0 | 0 | 0 | 0 | 0 | 0.012 | 3 | -1 |  | 0 | 0 | 0 | 0 | 0 | 0 | 0 | 0
25 | 43157077 | 43157054 | 29171808 | 1 | 1 | 1 | 3 | 999-9950 | ТССЦ Московской обл., 999-9950, приказ Минстроя России №675/пр от 21.09.2015 г. | Вспомогательные ненормируемые материалы (2% от ОЗП) | 1374 | 1013 | РУБ | РУБ | 1 | 1.92 | 1 | 0 | 0 | 0 | 0 | 1 | 0 | 1.92 | 2 | 43157065 | 11 | 0 | 0 | 0 | 0 | 0 | 0 | 0 | 0
27 | 43157087 | 43157079 | 29364928 | 1 | 1 | 1 | 1 | 1-2046-90 |  | Рабочий монтажник среднего разряда 4,6 | 1369 | 1013 | чел.-ч | чел.-ч | 1 | 2.4 | 0 | 0 | 0 | 10.5 | 0 | 1 | 1 | 2.4 | 2 | 43157080 | 12 | 0 | 0 | 0 | 0 | 0 | 0 | 0 | 0
27 | 43157088 | 43157079 | 29174500 | 1 | 1 | 1 | 2 | 330206 | ТСЭМ Московской обл., 330206, приказ Минстроя России №675/пр от 28.02.2017 № 264/пр | Дрели электрические | 1368 | 1011 | маш.-ч | маш.-ч | 1 | 0.13 | 0 | 1.95 | 0 | 0 | 0 | 1 | 0 | 0.13 | 2 | 43157081 | 13 | 0 | 0 | 0 | 0 | 0 | 0 | 0 | 0
27 | 43157089 | 43157079 | 29107468 | 1 | 1 | 1 | 3 | 101-1963 | ТССЦ Московской обл., 101-1963, приказ Минстроя России №675/пр от 28.02.2017 № 254/пр | Канифоль сосновая | 1346 | 1009 | кг | кг | 1 | 0.0018 | 12.62 | 0 | 0 | 0 | 0 | 1 | 0 | 0.0018 | 2 | 43157082 | 14 | 0 | 0 | 0 | 0 | 0 | 0 | 0 | 0
27 | 43157090 | 43157079 | 29114480 | 1 | 1 | 1 | 3 | 101-2206 | ТССЦ Московской обл., 101-2206, приказ Минстроя России №675/пр от 28.02.2017 № 254/пр | Дюбели пластмассовые с шурупами 12х70 мм | 1355 | 1010 | 100 шт. | 100 шт. | 100 | 0.03 | 83 | 0 | 0 | 0 | 0 | 1 | 0 | 0.03 | 2 | 43157083 | 15 | 0 | 0 | 0 | 0 | 0 | 0 | 0 | 0
27 | 43157091 | 43157079 | 29149204 | 1 | 1 | 1 | 3 | 405-0219 | ТССЦ Московской обл., 405-0219, приказ Минстроя России №675/пр от 28.02.2017 № 257/пр | Гипсовые вяжущие, марка Г3 | 1348 | 1009 | т | т | 1000 | 2e-05 | 729.98 | 0 | 0 | 0 | 0 | 1 | 0 | 2e-05 | 2 | 43157084 | 16 | 0 | 0 | 0 | 0 | 0 | 0 | 0 | 0
27 | 43157092 | 43157079 | 29158010 | 1 | 1 | 1 | 3 | 506-1361 | ТССЦ Московской обл., 506-1361, приказ Минстроя России №675/пр от 28.02.2017 № 258/пр | Припои оловянно-свинцовые бессурьмянистые марки ПОС40 | 1346 | 1009 | кг | кг | 1 | 0.018 | 65.93 | 0 | 0 | 0 | 0 | 1 | 0 | 0.018 | 2 | 43157085 | 17 | 0 | 0 | 0 | 0 | 0 | 0 | 0 | 0
27 | 43157093 | 43157079 | 29171808 | 1 | 1 | 1 | 3 | 999-9950 | ТССЦ Московской обл., 999-9950, приказ Минстроя России №675/пр от 21.09.2015 г. | Вспомогательные ненормируемые материалы (2% от ОЗП) | 1374 | 1013 | РУБ | РУБ | 1 | 0.5 | 1 | 0 | 0 | 0 | 0 | 1 | 0 | 0.5 | 2 | 43157086 | 18 | 0 | 0 | 0 | 0 | 0 | 0 | 0 | 0
29 | 43157107 | 43157095 | 29364679 | 1 | 1 | 1 | 1 | 1-2042-90 |  | Рабочий монтажник среднего разряда 4,2 | 1369 | 1013 | чел.-ч | чел.-ч | 1 | 2.37 | 0 | 0 | 0 | 9.92 | 0 | 1 | 1 | 2.37 | 2 | 43157096 | 19 | 0 | 0 | 0 | 0 | 0 | 0 | 0 | 0
29 | 43157108 | 43157095 | 121548 | 1 | 1 | 1 | 1 | 2 |  | Затраты труда машинистов | 608254 | 1013 | чел.час | чел.час | 1 | 0.29 | 0 | 0 | 0 | 0 | 0 | 1 | 2 | 0.29 | 2 | 43157097 | 20 | 0 | 0 | 0 | 0 | 0 | 0 | 0 | 0
29 | 43157109 | 43157095 | 29172362 | 1 | 1 | 1 | 2 | 021102 | ТСЭМ Московской обл., 021102, приказ Минстроя России №675/пр от 28.02.2017 № 264/пр | Краны на автомобильном ходу при работе на монтаже технологического оборудования 10 т | 1368 | 1011 | маш.-ч | маш.-ч | 1 | 0.07 | 0 | 134.65 | 13.5 | 0 | 0 | 1 | 0 | 0.07 | 2 | 43157098 | 21 | 0 | 0 | 0 | 0 | 0 | 0 | 0 | 0
29 | 43157110 | 43157095 | 29172657 | 1 | 1 | 1 | 2 | 040502 | ТСЭМ Московской обл., 040502, приказ Минстроя России №675/пр от 28.02.2017 № 264/пр | Установки для сварки ручной дуговой (постоянного тока) | 1368 | 1011 | маш.-ч | маш.-ч | 1 | 0.71 | 0 | 8.1 | 0 | 0 | 0 | 1 | 0 | 0.71 | 2 | 43157099 | 22 | 0 | 0 | 0 | 0 | 0 | 0 | 0 | 0
29 | 43157111 | 43157095 | 29172710 | 1 | 1 | 1 | 2 | 050101 | ТСЭМ Московской обл., 050101, приказ Минстроя России №675/пр от 28.02.2017 № 264/пр | Компрессоры передвижные с двигателем внутреннего сгорания давлением до 686 кПа (7 ат), производительность до 5 м3/мин | 1368 | 1011 | маш.-ч | маш.-ч | 1 | 0.22 | 0 | 46.56 | 10.06 | 0 | 0 | 1 | 0 | 0.22 | 2 | 43157100 | 23 | 0 | 0 | 0 | 0 | 0 | 0 | 0 | 0
29 | 43157112 | 43157095 | 29173040 | 1 | 1 | 1 | 2 | 100602 | ТСЭМ Московской обл., 100602, приказ Минстроя России №675/пр от 28.02.2017 № 264/пр | Молотки бурильные легкие при работе от передвижных компрессорных станций | 1368 | 1011 | маш.-ч | маш.-ч | 1 | 0.22 | 0 | 2.99 | 0 | 0 | 0 | 1 | 0 | 0.22 | 2 | 43157101 | 24 | 0 | 0 | 0 | 0 | 0 | 0 | 0 | 0
29 | 43157113 | 43157095 | 29174913 | 1 | 1 | 1 | 2 | 400001 | ТСЭМ Московской обл., 400001, приказ Минстроя России №675/пр от 28.02.2017 № 264/пр | Автомобили бортовые, грузоподъемность до 5 т | 1368 | 1011 | маш.-ч | маш.-ч | 1 | 0.07 | 0 | 87.17 | 11.6 | 0 | 0 | 1 | 0 | 0.07 | 2 | 43157102 | 25 | 0 | 0 | 0 | 0 | 0 | 0 | 0 | 0
29 | 43157114 | 43157095 | 29113980 | 1 | 1 | 1 | 3 | 101-1924 | ТССЦ Московской обл., 101-1924, приказ Минстроя России №675/пр от 28.02.2017 № 254/пр | Электроды диаметром 4 мм Э42А | 1346 | 1009 | кг | кг | 1 | 0.1 | 14.31 | 0 | 0 | 0 | 0 | 1 | 0 | 0.1 | 2 | 43157103 | 26 | 0 | 0 | 0 | 0 | 0 | 0 | 0 | 0
29 | 43157115 | 43157095 | 29114246 | 1 | 1 | 1 | 3 | 101-1977 | ТССЦ Московской обл., 101-1977, приказ Минстроя России №675/пр от 28.02.2017 № 254/пр | Болты с гайками и шайбами строительные | 1346 | 1009 | кг | кг | 1 | 0.1 | 9.04 | 0 | 0 | 0 | 0 | 1 | 0 | 0.1 | 2 | 43157104 | 27 | 0 | 0 | 0 | 0 | 0 | 0 | 0 | 0
29 | 43157116 | 43157095 | 29110426 | 1 | 1 | 1 | 3 | 101-2143 | ТССЦ Московской обл., 101-2143, приказ Минстроя России №675/пр от 28.02.2017 № 254/пр | Краска | 1346 | 1009 | кг | кг | 1 | 0.02 | 28.67 | 0 | 0 | 0 | 0 | 1 | 0 | 0.02 | 2 | 43157105 | 28 | 0 | 0 | 0 | 0 | 0 | 0 | 0 | 0
29 | 43157117 | 43157095 | 29171808 | 1 | 1 | 1 | 3 | 999-9950 | ТССЦ Московской обл., 999-9950, приказ Минстроя России №675/пр от 21.09.2015 г. | Вспомогательные ненормируемые материалы (2% от ОЗП) | 1374 | 1013 | РУБ | РУБ | 1 | 0.47 | 1 | 0 | 0 | 0 | 0 | 1 | 0 | 0.47 | 2 | 43157106 | 29 | 0 | 0 | 0 | 0 | 0 | 0 | 0 | 0
31 | 43157136 | 43157119 | 29372988 | 1 | 1 | 1 | 1 | 1-2050-90 |  | Рабочий монтажник среднего разряда 5 | 1369 | 1013 | чел.-ч | чел.-ч | 1 | 10.1 | 0 | 0 | 0 | 11.09 | 0 | 1 | 1 | 10.1 | 2 | 43157125 | 30 | 0 | 0 | 0 | 0 | 0 | 0 | 0 | 0
31 | 43157137 | 43157119 | 121548 | 1 | 1 | 1 | 1 | 2 |  | Затраты труда машинистов | 608254 | 1013 | чел.час | чел.час | 1 | 0.44 | 0 | 0 | 0 | 0 | 0 | 1 | 2 | 0.44 | 2 | 43157126 | 31 | 0 | 0 | 0 | 0 | 0 | 0 | 0 | 0
31 | 43157138 | 43157119 | 29172479 | 1 | 1 | 1 | 2 | 030101 | ТСЭМ Московской обл., 030101, приказ Минстроя России №675/пр от 28.02.2017 № 264/пр | Автопогрузчики 5 т | 1368 | 1011 | маш.-ч | маш.-ч | 1 | 0.44 | 0 | 99.89 | 10.06 | 0 | 0 | 1 | 0 | 0.44 | 2 | 43157127 | 32 | 0 | 0 | 0 | 0 | 0 | 0 | 0 | 0
31 | 43157139 | 43157119 | 29110546 | 1 | 1 | 1 | 3 | 101-1665 | ТССЦ Московской обл., 101-1665, приказ Минстроя России №675/пр от 28.02.2017 № 254/пр | Лак электроизоляционный 318 | 1346 | 1009 | кг | кг | 1 | 0.03 | 35.63 | 0 | 0 | 0 | 0 | 1 | 0 | 0.03 | 2 | 43157128 | 33 | 0 | 0 | 0 | 0 | 0 | 0 | 0 | 0
31 | 43157140 | 43157119 | 29110439 | 1 | 1 | 1 | 3 | 101-1959 | ТССЦ Московской обл., 101-1959, приказ Минстроя России №675/пр от 28.02.2017 № 254/пр | Краска водоэмульсионная ВЭАК-1180 | 1348 | 1009 | т | т | 1000 | 2e-05 | 15481.01 | 0 | 0 | 0 | 0 | 1 | 0 | 2e-05 | 2 | 43157129 | 34 | 0 | 0 | 0 | 0 | 0 | 0 | 0 | 0
31 | 43157141 | 43157119 | 29107468 | 1 | 1 | 1 | 3 | 101-1963 | ТССЦ Московской обл., 101-1963, приказ Минстроя России №675/пр от 28.02.2017 № 254/пр | Канифоль сосновая | 1346 | 1009 | кг | кг | 1 | 0.01 | 12.62 | 0 | 0 | 0 | 0 | 1 | 0 | 0.01 | 2 | 43157130 | 35 | 0 | 0 | 0 | 0 | 0 | 0 | 0 | 0
31 | 43157142 | 43157119 | 29114246 | 1 | 1 | 1 | 3 | 101-1977 | ТССЦ Московской обл., 101-1977, приказ Минстроя России №675/пр от 28.02.2017 № 254/пр | Болты с гайками и шайбами строительные | 1346 | 1009 | кг | кг | 1 | 0.3 | 9.04 | 0 | 0 | 0 | 0 | 1 | 0 | 0.3 | 2 | 43157131 | 36 | 0 | 0 | 0 | 0 | 0 | 0 | 0 | 0
31 | 43157143 | 43157119 | 29114480 | 1 | 1 | 1 | 3 | 101-2206 | ТССЦ Московской обл., 101-2206, приказ Минстроя России №675/пр от 28.02.2017 № 254/пр | Дюбели пластмассовые с шурупами 12х70 мм | 1355 | 1010 | 100 шт. | 100 шт. | 100 | 0.1 | 83 | 0 | 0 | 0 | 0 | 1 | 0 | 0.1 | 2 | 43157132 | 37 | 0 | 0 | 0 | 0 | 0 | 0 | 0 | 0
31 | 43157144 | 43157119 | 29110831 | 1 | 1 | 1 | 3 | 101-2493 | ТССЦ Московской обл., 101-2493, приказ Минстроя России №675/пр от 28.02.2017 № 254/пр | Лента липкая изоляционная на поликасиновом компаунде марки ЛСЭПЛ, шириной 20-30 мм, толщиной от 0,14 до 0,19 мм | 1346 | 1009 | кг | кг | 1 | 0.02 | 91.29 | 0 | 0 | 0 | 0 | 1 | 0 | 0.02 | 2 | 43157133 | 38 | 0 | 0 | 0 | 0 | 0 | 0 | 0 | 0
31 | 43157145 | 43157119 | 29121587 | 1 | 1 | 1 | 3 | 110-0113 | ТССЦ Московской обл., 110-0113, приказ Минстроя России №675/пр от 28.02.2017 № 254/пр | Скрепы 10х2 | 1346 | 1009 | кг | кг | 1 | 0.02 | 15.36 | 0 | 0 | 0 | 0 | 1 | 0 | 0.02 | 2 | 43157134 | 39 | 0 | 0 | 0 | 0 | 0 | 0 | 0 | 0
31 | 43157146 | 43157119 | 29149204 | 1 | 1 | 1 | 3 | 405-0219 | ТССЦ Московской обл., 405-0219, приказ Минстроя России №675/пр от 28.02.2017 № 257/пр | Гипсовые вяжущие, марка Г3 | 1348 | 1009 | т | т | 1000 | 0.0003 | 729.98 | 0 | 0 | 0 | 0 | 1 | 0 | 0.0003 | 2 | 43157135 | 40 | 0 | 0 | 0 | 0 | 0 | 0 | 0 | 0
31 | 43157147 | 43157119 | 29157436 | 1 | 1 | 1 | 3 | 506-0855 | ТССЦ Московской обл., 506-0855, приказ Минстроя России №675/пр от 28.02.2017 № 258/пр | Проволока медная круглая электротехническая ММ (мягкая) диаметром 1,0-3,0 мм и выше | 1348 | 1009 | т | т | 1000 | 0.0001 | 37517.01 | 0 | 0 | 0 | 0 | 1 | 0 | 0.0001 | 2 | 43157120 | 41 | 0 | 0 | 0 | 0 | 0 | 0 | 0 | 0
31 | 43157148 | 43157119 | 29158010 | 1 | 1 | 1 | 3 | 506-1361 | ТССЦ Московской обл., 506-1361, приказ Минстроя России №675/пр от 28.02.2017 № 258/пр | Припои оловянно-свинцовые бессурьмянистые марки ПОС40 | 1346 | 1009 | кг | кг | 1 | 0.06 | 65.93 | 0 | 0 | 0 | 0 | 1 | 0 | 0.06 | 2 | 43157121 | 42 | 0 | 0 | 0 | 0 | 0 | 0 | 0 | 0
31 | 43157149 | 43157119 | 29159023 | 1 | 1 | 1 | 3 | 507-0702 | ТССЦ Московской обл., 507-0702, приказ Минстроя России №675/пр от 28.02.2017 № 258/пр | Трубка полихлорвиниловая ПХВ-305 диаметром 6-10 мм | 1346 | 1009 | кг | кг | 1 | 0.08 | 38.45 | 0 | 0 | 0 | 0 | 1 | 0 | 0.08 | 2 | 43157122 | 43 | 0 | 0 | 0 | 0 | 0 | 0 | 0 | 0
31 | 43157150 | 43157119 | 29164287 | 1 | 1 | 1 | 3 | 509-0056 | ТССЦ Московской обл., 509-0056, приказ Минстроя России №675/пр от 28.02.2017 № 258/пр | Наконечники кабельные П2.5-4Д-МУ3 | 1355 | 1010 | 100 шт. | 100 шт. | 100 | 0.1 | 60 | 0 | 0 | 0 | 0 | 1 | 0 | 0.1 | 2 | 43157123 | 44 | 0 | 0 | 0 | 0 | 0 | 0 | 0 | 0
31 | 43157151 | 43157119 | 29171807 | 1 | 1 | 1 | 3 | 999-0005 | ТССЦ Московской обл., 999-0005, приказ Минстроя России №675/пр от 21.09.2015 г. | Масса оборудования | 1348 | 1009 | т | т | 1000 | 0.001 | 0 | 0 | 0 | 0 | 0 | 0 | 0 | 0.001 | 3 | -1 |  | 0 | 0 | 0 | 0 | 0 | 0 | 0 | 0
31 | 43157152 | 43157119 | 29171808 | 1 | 1 | 1 | 3 | 999-9950 | ТССЦ Московской обл., 999-9950, приказ Минстроя России №675/пр от 21.09.2015 г. | Вспомогательные ненормируемые материалы (2% от ОЗП) | 1374 | 1013 | РУБ | РУБ | 1 | 2.24 | 1 | 0 | 0 | 0 | 0 | 1 | 0 | 2.24 | 2 | 43157124 | 45 | 0 | 0 | 0 | 0 | 0 | 0 | 0 | 0
33 | 43157161 | 43157154 | 29362762 | 1 | 1 | 1 | 1 | 1-2040-90 |  | Рабочий монтажник среднего разряда 4 | 1369 | 1013 | чел.-ч | чел.-ч | 1 | 2.06 | 0 | 0 | 0 | 9.62 | 0 | 1 | 1 | 2.06 | 2 | 43157155 | 46 | 0 | 0 | 0 | 0 | 0 | 0 | 0 | 0
33 | 43157162 | 43157154 | 29107590 | 1 | 1 | 1 | 3 | 101-0625 | ТССЦ Московской обл., 101-0625, приказ Минстроя России №675/пр от 28.02.2017 № 254/пр | Натр едкий (сода каустическая) технический, марки ТД | 1348 | 1009 | т | т | 1000 | 0.00011 | 5850 | 0 | 0 | 0 | 0 | 1 | 0 | 0.00011 | 2 | 43157156 | 47 | 0 | 0 | 0 | 0 | 0 | 0 | 0 | 0
33 | 43157163 | 43157154 | 29107494 | 1 | 1 | 1 | 3 | 101-2285 | ТССЦ Московской обл., 101-2285, приказ Минстроя России №675/пр от 28.02.2017 № 254/пр | Кислота серная аккумуляторная, сорт высший | 1348 | 1009 | т | т | 1000 | 0.001 | 3651.11 | 0 | 0 | 0 | 0 | 1 | 0 | 0.001 | 2 | 43157157 | 48 | 0 | 0 | 0 | 0 | 0 | 0 | 0 | 0
33 | 43157164 | 43157154 | 29150044 | 1 | 1 | 1 | 3 | 411-0006 | ТССЦ Московской обл., 411-0006, приказ Минстроя России №675/пр от 28.02.2017 № 257/пр | Вода дистиллированная | 1346 | 1009 | кг | кг | 1 | 2.8 | 4.16 | 0 | 0 | 0 | 0 | 1 | 0 | 2.8 | 2 | 43157158 | 49 | 0 | 0 | 0 | 0 | 0 | 0 | 0 | 0
33 | 43157165 | 43157154 | 29157967 | 1 | 1 | 1 | 3 | 506-1329 | ТССЦ Московской обл., 506-1329, приказ Минстроя России №675/пр от 28.02.2017 № 258/пр | Алюминиевые сплавы литейные в чушках марки АК5М2 | 1348 | 1009 | т | т | 1000 | 3e-05 | 17762.81 | 0 | 0 | 0 | 0 | 1 | 0 | 3e-05 | 2 | 43157159 | 50 | 0 | 0 | 0 | 0 | 0 | 0 | 0 | 0
33 | 43157166 | 43157154 | 29171808 | 1 | 1 | 1 | 3 | 999-9950 | ТССЦ Московской обл., 999-9950, приказ Минстроя России №675/пр от 21.09.2015 г. | Вспомогательные ненормируемые материалы (2% от ОЗП) | 1374 | 1013 | РУБ | РУБ | 1 | 0.4 | 1 | 0 | 0 | 0 | 0 | 1 | 0 | 0.4 | 2 | 43157160 | 51 | 0 | 0 | 0 | 0 | 0 | 0 | 0 | 0
35 | 43157172 | 43157168 | 29372988 | 1 | 1 | 1 | 1 | 1-2050-90 |  | Рабочий монтажник среднего разряда 5 | 1369 | 1013 | чел.-ч | чел.-ч | 1 | 9.16 | 0 | 0 | 0 | 11.09 | 0 | 1 | 1 | 9.16 | 2 | 43157169 | 52 | 0 | 0 | 0 | 0 | 0 | 0 | 0 | 0
35 | 43157173 | 43157168 | 29172514 | 1 | 1 | 1 | 2 | 030402 | ТСЭМ Московской обл., 030402, приказ Минстроя России №675/пр от 28.02.2017 № 264/пр | Лебедки электрические тяговым усилием до 12,26 кН (1,25 т) | 1368 | 1011 | маш.-ч | маш.-ч | 1 | 0.12 | 0 | 3.6 | 0 | 0 | 0 | 1 | 0 | 0.12 | 2 | 43157170 | 53 | 0 | 0 | 0 | 0 | 0 | 0 | 0 | 0
35 | 43157174 | 43157168 | 29171808 | 1 | 1 | 1 | 3 | 999-9950 | ТССЦ Московской обл., 999-9950, приказ Минстроя России №675/пр от 21.09.2015 г. | Вспомогательные ненормируемые материалы (2% от ОЗП) | 1374 | 1013 | РУБ | РУБ | 1 | 2.03 | 1 | 0 | 0 | 0 | 0 | 1 | 0 | 2.03 | 2 | 43157171 | 54 | 0 | 0 | 0 | 0 | 0 | 0 | 0 | 0
37 | 43157185 | 43157176 | 29365789 | 1 | 1 | 1 | 1 | 1-2030-90 |  | Рабочий монтажник среднего разряда 3 | 1369 | 1013 | чел.-ч | чел.-ч | 1 | 4.47 | 0 | 0 | 0 | 8.53 | 0 | 1 | 1 | 4.47 | 2 | 43157177 | 55 | 0 | 0 | 0 | 0 | 0 | 0 | 0 | 0
37 | 43157186 | 43157176 | 121548 | 1 | 1 | 1 | 1 | 2 |  | Затраты труда машинистов | 608254 | 1013 | чел.час | чел.час | 1 | 0.17 | 0 | 0 | 0 | 0 | 0 | 1 | 2 | 0.17 | 2 | 43157178 | 56 | 0 | 0 | 0 | 0 | 0 | 0 | 0 | 0
37 | 43157187 | 43157176 | 29172479 | 1 | 1 | 1 | 2 | 030101 | ТСЭМ Московской обл., 030101, приказ Минстроя России №675/пр от 28.02.2017 № 264/пр | Автопогрузчики 5 т | 1368 | 1011 | маш.-ч | маш.-ч | 1 | 0.17 | 0 | 99.89 | 10.06 | 0 | 0 | 1 | 0 | 0.17 | 2 | 43157179 | 57 | 0 | 0 | 0 | 0 | 0 | 0 | 0 | 0
37 | 43157188 | 43157176 | 29110405 | 1 | 1 | 1 | 3 | 101-0424 | ТССЦ Московской обл., 101-0424, приказ Минстроя России №675/пр от 28.02.2017 № 254/пр | Краски масляные и алкидные, готовые к применению белила цинковые МА-15 | 1348 | 1009 | т | т | 1000 | 0.0002 | 26932.43 | 0 | 0 | 0 | 0 | 1 | 0 | 0.0002 | 2 | 43157180 | 58 | 0 | 0 | 0 | 0 | 0 | 0 | 0 | 0
37 | 43157189 | 43157176 | 29110575 | 1 | 1 | 1 | 3 | 101-1825 | ТССЦ Московской обл., 101-1825, приказ Минстроя России №675/пр от 28.02.2017 № 254/пр | Олифа натуральная | 1346 | 1009 | кг | кг | 1 | 0.01 | 32.59 | 0 | 0 | 0 | 0 | 1 | 0 | 0.01 | 2 | 43157181 | 59 | 0 | 0 | 0 | 0 | 0 | 0 | 0 | 0
37 | 43157190 | 43157176 | 29115231 | 1 | 1 | 1 | 3 | 102-0262 | ТССЦ Московской обл., 102-0262, приказ Минстроя России №675/пр от 28.02.2017 № 254/пр | Фанера клееная марки ФК и ФБА, сорт В/ВВ толщиной 4 мм | 1339 | 1007 | м3 | м3 | 1 | 0.005 | 4788.54 | 0 | 0 | 0 | 0 | 1 | 0 | 0.005 | 2 | 43157182 | 60 | 0 | 0 | 0 | 0 | 0 | 0 | 0 | 0
37 | 43157191 | 43157176 | 29149204 | 1 | 1 | 1 | 3 | 405-0219 | ТССЦ Московской обл., 405-0219, приказ Минстроя России №675/пр от 28.02.2017 № 257/пр | Гипсовые вяжущие, марка Г3 | 1348 | 1009 | т | т | 1000 | 0.0003 | 729.98 | 0 | 0 | 0 | 0 | 1 | 0 | 0.0003 | 2 | 43157183 | 61 | 0 | 0 | 0 | 0 | 0 | 0 | 0 | 0
37 | 43157192 | 43157176 | 29171808 | 1 | 1 | 1 | 3 | 999-9950 | ТССЦ Московской обл., 999-9950, приказ Минстроя России №675/пр от 21.09.2015 г. | Вспомогательные ненормируемые материалы (2% от ОЗП) | 1374 | 1013 | РУБ | РУБ | 1 | 0.76 | 1 | 0 | 0 | 0 | 0 | 1 | 0 | 0.76 | 2 | 43157184 | 62 | 0 | 0 | 0 | 0 | 0 | 0 | 0 | 0
39 | 43157200 | 43157194 | 29362762 | 1 | 1 | 1 | 1 | 1-2040-90 |  | Рабочий монтажник среднего разряда 4 | 1369 | 1013 | чел.-ч | чел.-ч | 1 | 8.2 | 0 | 0 | 0 | 9.62 | 0 | 1 | 1 | 8.2 | 2 | 43157195 | 63 | 0 | 0 | 0 | 0 | 0 | 0 | 0 | 0
39 | 43157201 | 43157194 | 29107959 | 1 | 1 | 1 | 3 | 101-2073 | ТССЦ Московской обл., 101-2073, приказ Минстроя России №675/пр от 28.02.2017 № 254/пр | Нитки суровые | 1346 | 1009 | кг | кг | 1 | 0.023 | 155.01 | 0 | 0 | 0 | 0 | 1 | 0 | 0.023 | 2 | 43157196 | 64 | 0 | 0 | 0 | 0 | 0 | 0 | 0 | 0
39 | 43157202 | 43157194 | 29110748 | 1 | 1 | 1 | 3 | 101-3593 | ТССЦ Московской обл., 101-3593, приказ Минстроя России №675/пр от 28.02.2017 № 254/пр | Лента киперная 40 мм | 1308 | 1003 | 100 м | 100 м | 100 | 0.03 | 94.4 | 0 | 0 | 0 | 0 | 1 | 0 | 0.03 | 2 | 43157197 | 65 | 0 | 0 | 0 | 0 | 0 | 0 | 0 | 0
39 | 43157203 | 43157194 | 29158009 | 1 | 1 | 1 | 3 | 506-1360 | ТССЦ Московской обл., 506-1360, приказ Минстроя России №675/пр от 28.02.2017 № 258/пр | Припои оловянно-свинцовые бессурьмянистые марки ПОС61 | 1346 | 1009 | кг | кг | 1 | 0.015 | 114.57 | 0 | 0 | 0 | 0 | 1 | 0 | 0.015 | 2 | 43157198 | 66 | 0 | 0 | 0 | 0 | 0 | 0 | 0 | 0
39 | 43157204 | 43157194 | 29171808 | 1 | 1 | 1 | 3 | 999-9950 | ТССЦ Московской обл., 999-9950, приказ Минстроя России №675/пр от 21.09.2015 г. | Вспомогательные ненормируемые материалы (2% от ОЗП) | 1374 | 1013 | РУБ | РУБ | 1 | 1.58 | 1 | 0 | 0 | 0 | 0 | 1 | 0 | 1.58 | 2 | 43157199 | 67 | 0 | 0 | 0 | 0 | 0 | 0 | 0 | 0
42 | 43157223 | 43157207 | 29361307 | 1 | 1 | 1 | 1 | 1-2039-90 |  | Рабочий монтажник среднего разряда 3,9 | 1369 | 1013 | чел.-ч | чел.-ч | 1 | 1.56 | 0 | 0 | 0 | 9.51 | 0 | 1 | 1 | 1.56 | 2 | 43157208 | 68 | 0 | 0 | 0 | 0 | 0 | 0 | 0 | 0
42 | 43157224 | 43157207 | 29172657 | 1 | 1 | 1 | 2 | 040502 | ТСЭМ Московской обл., 040502, приказ Минстроя России №675/пр от 28.02.2017 № 264/пр | Установки для сварки ручной дуговой (постоянного тока) | 1368 | 1011 | маш.-ч | маш.-ч | 1 | 0.13 | 0 | 8.1 | 0 | 0 | 0 | 1 | 0 | 0.13 | 2 | 43157209 | 69 | 0 | 0 | 0 | 0 | 0 | 0 | 0 | 0
42 | 43157225 | 43157207 | 29174500 | 1 | 1 | 1 | 2 | 330206 | ТСЭМ Московской обл., 330206, приказ Минстроя России №675/пр от 28.02.2017 № 264/пр | Дрели электрические | 1368 | 1011 | маш.-ч | маш.-ч | 1 | 0.04 | 0 | 1.95 | 0 | 0 | 0 | 1 | 0 | 0.04 | 2 | 43157210 | 70 | 0 | 0 | 0 | 0 | 0 | 0 | 0 | 0
42 | 43157226 | 43157207 | 29110546 | 1 | 1 | 1 | 3 | 101-1665 | ТССЦ Московской обл., 101-1665, приказ Минстроя России №675/пр от 28.02.2017 № 254/пр | Лак электроизоляционный 318 | 1346 | 1009 | кг | кг | 1 | 0.006 | 35.63 | 0 | 0 | 0 | 0 | 1 | 0 | 0.006 | 2 | 43157211 | 71 | 0 | 0 | 0 | 0 | 0 | 0 | 0 | 0
42 | 43157227 | 43157207 | 29113980 | 1 | 1 | 1 | 3 | 101-1924 | ТССЦ Московской обл., 101-1924, приказ Минстроя России №675/пр от 28.02.2017 № 254/пр | Электроды диаметром 4 мм Э42А | 1346 | 1009 | кг | кг | 1 | 0.07 | 14.31 | 0 | 0 | 0 | 0 | 1 | 0 | 0.07 | 2 | 43157212 | 72 | 0 | 0 | 0 | 0 | 0 | 0 | 0 | 0
42 | 43157228 | 43157207 | 29108369 | 1 | 1 | 1 | 3 | 101-1964 | ТССЦ Московской обл., 101-1964, приказ Минстроя России №675/пр от 28.02.2017 № 254/пр | Шпагат бумажный | 1346 | 1009 | кг | кг | 1 | 0.001 | 18.9 | 0 | 0 | 0 | 0 | 1 | 0 | 0.001 | 2 | 43157213 | 73 | 0 | 0 | 0 | 0 | 0 | 0 | 0 | 0
42 | 43157229 | 43157207 | 29114246 | 1 | 1 | 1 | 3 | 101-1977 | ТССЦ Московской обл., 101-1977, приказ Минстроя России №675/пр от 28.02.2017 № 254/пр | Болты с гайками и шайбами строительные | 1346 | 1009 | кг | кг | 1 | 0.049 | 9.04 | 0 | 0 | 0 | 0 | 1 | 0 | 0.049 | 2 | 43157214 | 74 | 0 | 0 | 0 | 0 | 0 | 0 | 0 | 0
42 | 43157230 | 43157207 | 29110426 | 1 | 1 | 1 | 3 | 101-2143 | ТССЦ Московской обл., 101-2143, приказ Минстроя России №675/пр от 28.02.2017 № 254/пр | Краска | 1346 | 1009 | кг | кг | 1 | 0.036 | 28.67 | 0 | 0 | 0 | 0 | 1 | 0 | 0.036 | 2 | 43157215 | 75 | 0 | 0 | 0 | 0 | 0 | 0 | 0 | 0
42 | 43157231 | 43157207 | 29107961 | 1 | 1 | 1 | 3 | 101-2365 | ТССЦ Московской обл., 101-2365, приказ Минстроя России №675/пр от 28.02.2017 № 254/пр | Нитки швейные | 1346 | 1009 | кг | кг | 1 | 0.001 | 133.05 | 0 | 0 | 0 | 0 | 1 | 0 | 0.001 | 2 | 43157216 | 76 | 0 | 0 | 0 | 0 | 0 | 0 | 0 | 0
42 | 43157232 | 43157207 | 29110838 | 1 | 1 | 1 | 3 | 101-2499 | ТССЦ Московской обл., 101-2499, приказ Минстроя России №675/пр от 28.02.2017 № 254/пр | Лента изоляционная прорезиненная односторонняя ширина 20 мм, толщина 0,25-0,35 мм | 1346 | 1009 | кг | кг | 1 | 0.012 | 30.5 | 0 | 0 | 0 | 0 | 1 | 0 | 0.012 | 2 | 43157217 | 77 | 0 | 0 | 0 | 0 | 0 | 0 | 0 | 0
42 | 43157233 | 43157207 | 29114470 | 1 | 1 | 1 | 3 | 101-3914 | ТССЦ Московской обл., 101-3914, приказ Минстроя России №675/пр от 28.02.2017 № 254/пр | Дюбели распорные полипропиленовые | 1355 | 1010 | 100 шт. | 100 шт. | 100 | 0.014 | 86.24 | 0 | 0 | 0 | 0 | 1 | 0 | 0.014 | 2 | 43157218 | 78 | 0 | 0 | 0 | 0 | 0 | 0 | 0 | 0
42 | 43157234 | 43157207 | 29129474 | 1 | 1 | 1 | 3 | 201-0843 | ТССЦ Московской обл., 201-0843, приказ Минстроя России №675/пр от 28.02.2017 № 255/пр | Конструкции стальные индивидуальные решетчатые сварные массой до 0,1 т | 1348 | 1009 | т | т | 1000 | 0.001 | 11534.49 | 0 | 0 | 0 | 0 | 1 | 0 | 0.001 | 2 | 43157219 | 79 | 0 | 0 | 0 | 0 | 0 | 0 | 0 | 0
42 | 43157235 | 43157207 | 29165774 | 1 | 1 | 1 | 3 | 509-0090 | ТССЦ Московской обл., 509-0090, приказ Минстроя России №675/пр от 28.02.2017 № 258/пр | Перемычки гибкие, тип ПГС-50 | 1358 | 1010 | 10 шт. | 10 шт. | 10 | 0.1 | 40.9 | 0 | 0 | 0 | 0 | 1 | 0 | 0.1 | 2 | 43157220 | 80 | 0 | 0 | 0 | 0 | 0 | 0 | 0 | 0
42 | 43157236 | 43157207 | 29171708 | 1 | 1 | 1 | 3 | 509-1210 | ТССЦ Московской обл., 509-1210, приказ Минстроя России №675/пр от 28.02.2017 № 258/пр | Вазелин технический | 1346 | 1009 | кг | кг | 1 | 0.006 | 30.6 | 0 | 0 | 0 | 0 | 1 | 0 | 0.006 | 2 | 43157221 | 81 | 0 | 0 | 0 | 0 | 0 | 0 | 0 | 0
42 | 43157237 | 43157207 | 29171808 | 1 | 1 | 1 | 3 | 999-9950 | ТССЦ Московской обл., 999-9950, приказ Минстроя России №675/пр от 21.09.2015 г. | Вспомогательные ненормируемые материалы (2% от ОЗП) | 1374 | 1013 | РУБ | РУБ | 1 | 0.3 | 1 | 0 | 0 | 0 | 0 | 1 | 0 | 0.3 | 2 | 43157222 | 82 | 0 | 0 | 0 | 0 | 0 | 0 | 0 | 0
45 | 43157250 | 43157240 | 29361034 | 1 | 1 | 1 | 1 | 1-2038-90 |  | Рабочий монтажник среднего разряда 3,8 | 1369 | 1013 | чел.-ч | чел.-ч | 1 | 19.04 | 0 | 0 | 0 | 9.4 | 0 | 1 | 1 | 19.04 | 2 | 43157241 | 83 | 0 | 0 | 0 | 0 | 0 | 0 | 0 | 0
45 | 43157251 | 43157240 | 121548 | 1 | 1 | 1 | 1 | 2 |  | Затраты труда машинистов | 608254 | 1013 | чел.час | чел.час | 1 | 0.09 | 0 | 0 | 0 | 0 | 0 | 1 | 2 | 0.09 | 2 | 43157242 | 84 | 0 | 0 | 0 | 0 | 0 | 0 | 0 | 0
45 | 43157252 | 43157240 | 29172362 | 1 | 1 | 1 | 2 | 021102 | ТСЭМ Московской обл., 021102, приказ Минстроя России №675/пр от 28.02.2017 № 264/пр | Краны на автомобильном ходу при работе на монтаже технологического оборудования 10 т | 1368 | 1011 | маш.-ч | маш.-ч | 1 | 0.09 | 0 | 134.65 | 13.5 | 0 | 0 | 1 | 0 | 0.09 | 2 | 43157243 | 85 | 0 | 0 | 0 | 0 | 0 | 0 | 0 | 0
45 | 43157253 | 43157240 | 29172657 | 1 | 1 | 1 | 2 | 040502 | ТСЭМ Московской обл., 040502, приказ Минстроя России №675/пр от 28.02.2017 № 264/пр | Установки для сварки ручной дуговой (постоянного тока) | 1368 | 1011 | маш.-ч | маш.-ч | 1 | 2.16 | 0 | 8.1 | 0 | 0 | 0 | 1 | 0 | 2.16 | 2 | 43157244 | 86 | 0 | 0 | 0 | 0 | 0 | 0 | 0 | 0
45 | 43157254 | 43157240 | 29174580 | 1 | 1 | 1 | 2 | 331451 | ТСЭМ Московской обл., 331451, приказ Минстроя России №675/пр от 28.02.2017 № 264/пр | Перфораторы электрические | 1368 | 1011 | маш.-ч | маш.-ч | 1 | 3.87 | 0 | 2.08 | 0 | 0 | 0 | 1 | 0 | 3.87 | 2 | 43157245 | 87 | 0 | 0 | 0 | 0 | 0 | 0 | 0 | 0
45 | 43157255 | 43157240 | 29174913 | 1 | 1 | 1 | 2 | 400001 | ТСЭМ Московской обл., 400001, приказ Минстроя России №675/пр от 28.02.2017 № 264/пр | Автомобили бортовые, грузоподъемность до 5 т | 1368 | 1011 | маш.-ч | маш.-ч | 1 | 0.09 | 0 | 87.17 | 11.6 | 0 | 0 | 1 | 0 | 0.09 | 2 | 43157246 | 88 | 0 | 0 | 0 | 0 | 0 | 0 | 0 | 0
45 | 43157256 | 43157240 | 29113980 | 1 | 1 | 1 | 3 | 101-1924 | ТССЦ Московской обл., 101-1924, приказ Минстроя России №675/пр от 28.02.2017 № 254/пр | Электроды диаметром 4 мм Э42А | 1346 | 1009 | кг | кг | 1 | 0.96 | 14.31 | 0 | 0 | 0 | 0 | 1 | 0 | 0.96 | 2 | 43157247 | 89 | 0 | 0 | 0 | 0 | 0 | 0 | 0 | 0
45 | 43157257 | 43157240 | 29122308 | 1 | 1 | 1 | 3 | 113-8040 | ТССЦ Московской обл., 113-8040, приказ Минстроя России №675/пр от 28.02.2017 № 254/пр | Клей БМК-5к | 1346 | 1009 | кг | кг | 1 | 0.2 | 34.02 | 0 | 0 | 0 | 0 | 1 | 0 | 0.2 | 2 | 43157248 | 90 | 0 | 0 | 0 | 0 | 0 | 0 | 0 | 0
45 | 43157258 | 43157240 | 29171808 | 1 | 1 | 1 | 3 | 999-9950 | ТССЦ Московской обл., 999-9950, приказ Минстроя России №675/пр от 21.09.2015 г. | Вспомогательные ненормируемые материалы (2% от ОЗП) | 1374 | 1013 | РУБ | РУБ | 1 | 3.58 | 1 | 0 | 0 | 0 | 0 | 1 | 0 | 3.58 | 2 | 43157249 | 91 | 0 | 0 | 0 | 0 | 0 | 0 | 0 | 0
48 | 43157270 | 43157261 | 18410280 | 1 | 1 | 1 | 1 | 1-1039-90 |  | Рабочий строитель среднего разряда 3,9 | 1369 | 1013 | чел.-ч | чел.-ч | 1 | 16.29 | 0 | 0 | 0 | 9.51 | 0 | 1 | 1 | 16.29 | 2 | 43157262 | 92 | 0 | 0 | 0 | 0 | 0 | 0 | 0 | 0
48 | 43157271 | 43157261 | 121548 | 1 | 1 | 1 | 1 | 2 |  | Затраты труда машинистов | 608254 | 1013 | чел.час | чел.час | 1 | 0.01 | 0 | 0 | 0 | 0 | 0 | 1 | 2 | 0.01 | 2 | 43157263 | 93 | 0 | 0 | 0 | 0 | 0 | 0 | 0 | 0
48 | 43157272 | 43157261 | 29172556 | 1 | 1 | 1 | 2 | 030954 | ТСЭМ Московской обл., 030954, приказ Минстроя России №675/пр от 28.02.2017 № 264/пр | Подъемники грузоподъемностью до 500 кг одномачтовые, высота подъема 45 м | 1368 | 1011 | маш.-ч | маш.-ч | 1 | 0.01 | 0 | 31.26 | 13.5 | 0 | 0 | 1 | 0 | 0.01 | 2 | 43157264 | 94 | 0 | 0 | 0 | 0 | 0 | 0 | 0 | 0
48 | 43157273 | 43157261 | 29173472 | 1 | 1 | 1 | 2 | 134041 | ТСЭМ Московской обл., 134041, приказ Минстроя России №675/пр от 28.02.2017 № 264/пр | Шуруповерт | 1368 | 1011 | маш.-ч | маш.-ч | 1 | 6.08 | 0 | 3 | 0 | 0 | 0 | 1 | 0 | 6.08 | 2 | 43157265 | 95 | 0 | 0 | 0 | 0 | 0 | 0 | 0 | 0
48 | 43157274 | 43157261 | 29174580 | 1 | 1 | 1 | 2 | 331451 | ТСЭМ Московской обл., 331451, приказ Минстроя России №675/пр от 28.02.2017 № 264/пр | Перфораторы электрические | 1368 | 1011 | маш.-ч | маш.-ч | 1 | 6.08 | 0 | 2.08 | 0 | 0 | 0 | 1 | 0 | 6.08 | 2 | 43157266 | 96 | 0 | 0 | 0 | 0 | 0 | 0 | 0 | 0
48 | 43157275 | 43157261 | 29114688 | 1 | 1 | 1 | 3 | 101-1481 | ТССЦ Московской обл., 101-1481, приказ Минстроя России №675/пр от 28.02.2017 № 254/пр | Шурупы с полукруглой головкой 4x40 мм | 1348 | 1009 | т | т | 1000 | 0.001 | 12430 | 0 | 0 | 0 | 0 | 1 | 0 | 0.001 | 2 | 43157267 | 97 | 0 | 0 | 0 | 0 | 0 | 0 | 0 | 0
48 | 43157276 | 43157261 | 29114472 | 1 | 1 | 1 | 3 | 101-2202 | ТССЦ Московской обл., 101-2202, приказ Минстроя России №675/пр от 28.02.2017 № 254/пр | Дюбели распорные полиэтиленовые 6х40 мм | 1356 | 1010 | 1000 шт. | 1000 шт. | 1000 | 0.2 | 179 | 0 | 0 | 0 | 0 | 1 | 0 | 0.2 | 2 | 43157268 | 98 | 0 | 0 | 0 | 0 | 0 | 0 | 0 | 0
48 | 43157277 | 43157261 | 29171808 | 1 | 1 | 1 | 3 | 999-9950 | ТССЦ Московской обл., 999-9950, приказ Минстроя России №675/пр от 21.09.2015 г. | Вспомогательные ненормируемые материалы (2% от ОЗП) | 1374 | 1013 | РУБ | РУБ | 1 | 3.1 | 1 | 0 | 0 | 0 | 0 | 1 | 0 | 3.1 | 2 | 43157269 | 99 | 0 | 0 | 0 | 0 | 0 | 0 | 0 | 0
51 | 43157291 | 43157280 | 29361034 | 1 | 1 | 1 | 1 | 1-2038-90 |  | Рабочий монтажник среднего разряда 3,8 | 1369 | 1013 | чел.-ч | чел.-ч | 1 | 5.39 | 0 | 0 | 0 | 9.4 | 0 | 1 | 1 | 5.39 | 2 | 43157281 | 100 | 0 | 0 | 0 | 0 | 0 | 0 | 0 | 0
51 | 43157292 | 43157280 | 121548 | 1 | 1 | 1 | 1 | 2 |  | Затраты труда машинистов | 608254 | 1013 | чел.час | чел.час | 1 | 0.02 | 0 | 0 | 0 | 0 | 0 | 1 | 2 | 0.02 | 2 | 43157282 | 101 | 0 | 0 | 0 | 0 | 0 | 0 | 0 | 0
51 | 43157293 | 43157280 | 29172362 | 1 | 1 | 1 | 2 | 021102 | ТСЭМ Московской обл., 021102, приказ Минстроя России №675/пр от 28.02.2017 № 264/пр | Краны на автомобильном ходу при работе на монтаже технологического оборудования 10 т | 1368 | 1011 | маш.-ч | маш.-ч | 1 | 0.02 | 0 | 134.65 | 13.5 | 0 | 0 | 1 | 0 | 0.02 | 2 | 43157283 | 102 | 0 | 0 | 0 | 0 | 0 | 0 | 0 | 0
51 | 43157294 | 43157280 | 29174913 | 1 | 1 | 1 | 2 | 400001 | ТСЭМ Московской обл., 400001, приказ Минстроя России №675/пр от 28.02.2017 № 264/пр | Автомобили бортовые, грузоподъемность до 5 т | 1368 | 1011 | маш.-ч | маш.-ч | 1 | 0.02 | 0 | 87.17 | 11.6 | 0 | 0 | 1 | 0 | 0.02 | 2 | 43157284 | 103 | 0 | 0 | 0 | 0 | 0 | 0 | 0 | 0
51 | 43157295 | 43157280 | 29108269 | 1 | 1 | 1 | 3 | 101-1764 | ТССЦ Московской обл., 101-1764, приказ Минстроя России №675/пр от 28.02.2017 № 254/пр | Тальк молотый, сорт I | 1348 | 1009 | т | т | 1000 | 0.0006 | 1820.01 | 0 | 0 | 0 | 0 | 1 | 0 | 0.0006 | 2 | 43157285 | 104 | 0 | 0 | 0 | 0 | 0 | 0 | 0 | 0
51 | 43157296 | 43157280 | 29110426 | 1 | 1 | 1 | 3 | 101-2143 | ТССЦ Московской обл., 101-2143, приказ Минстроя России №675/пр от 28.02.2017 № 254/пр | Краска | 1346 | 1009 | кг | кг | 1 | 0.02 | 28.67 | 0 | 0 | 0 | 0 | 1 | 0 | 0.02 | 2 | 43157286 | 105 | 0 | 0 | 0 | 0 | 0 | 0 | 0 | 0
51 | 43157297 | 43157280 | 29110838 | 1 | 1 | 1 | 3 | 101-2499 | ТССЦ Московской обл., 101-2499, приказ Минстроя России №675/пр от 28.02.2017 № 254/пр | Лента изоляционная прорезиненная односторонняя ширина 20 мм, толщина 0,25-0,35 мм | 1346 | 1009 | кг | кг | 1 | 0.16 | 30.5 | 0 | 0 | 0 | 0 | 1 | 0 | 0.16 | 2 | 43157287 | 106 | 0 | 0 | 0 | 0 | 0 | 0 | 0 | 0
51 | 43157298 | 43157280 | 29170672 | 1 | 1 | 1 | 3 | 509-0778 | ТССЦ Московской обл., 509-0778, приказ Минстроя России №675/пр от 28.02.2017 № 258/пр | Втулки В22 | 1356 | 1010 | 1000 шт. | 1000 шт. | 1000 | 0.0122 | 78.8 | 0 | 0 | 0 | 0 | 1 | 0 | 0.0122 | 2 | 43157288 | 107 | 0 | 0 | 0 | 0 | 0 | 0 | 0 | 0
51 | 43157299 | 43157280 | 29163450 | 1 | 1 | 1 | 3 | 509-1652 | ТССЦ Московской обл., 509-1652, приказ Минстроя России №675/пр от 28.02.2017 № 258/пр | Гильза кабельная медная ГМ 6 | 1355 | 1010 | 100 шт. | 100 шт. | 100 | 0.05 | 112 | 0 | 0 | 0 | 0 | 1 | 0 | 0.05 | 2 | 43157289 | 108 | 0 | 0 | 0 | 0 | 0 | 0 | 0 | 0
51 | 43157300 | 43157280 | 29171808 | 1 | 1 | 1 | 3 | 999-9950 | ТССЦ Московской обл., 999-9950, приказ Минстроя России №675/пр от 21.09.2015 г. | Вспомогательные ненормируемые материалы (2% от ОЗП) | 1374 | 1013 | РУБ | РУБ | 1 | 1.01 | 1 | 0 | 0 | 0 | 0 | 1 | 0 | 1.01 | 2 | 43157290 | 109 | 0 | 0 | 0 | 0 | 0 | 0 | 0 | 0
52 | 43157310 | 43157301 | 29361034 | 1 | 1 | 1 | 1 | 1-2038-90 |  | Рабочий монтажник среднего разряда 3,8 | 1369 | 1013 | чел.-ч | чел.-ч | 1 | 2.82 | 0 | 0 | 0 | 9.4 | 0 | 1 | 1 | 2.82 | 2 | 43157302 | 110 | 0 | 0 | 0 | 0 | 0 | 0 | 0 | 0
52 | 43157311 | 43157301 | 121548 | 1 | 1 | 1 | 1 | 2 |  | Затраты труда машинистов | 608254 | 1013 | чел.час | чел.час | 1 | 0.01 | 0 | 0 | 0 | 0 | 0 | 1 | 2 | 0.01 | 2 | 43157303 | 111 | 0 | 0 | 0 | 0 | 0 | 0 | 0 | 0
52 | 43157312 | 43157301 | 29172362 | 1 | 1 | 1 | 2 | 021102 | ТСЭМ Московской обл., 021102, приказ Минстроя России №675/пр от 28.02.2017 № 264/пр | Краны на автомобильном ходу при работе на монтаже технологического оборудования 10 т | 1368 | 1011 | маш.-ч | маш.-ч | 1 | 0.01 | 0 | 134.65 | 13.5 | 0 | 0 | 1 | 0 | 0.01 | 2 | 43157304 | 112 | 0 | 0 | 0 | 0 | 0 | 0 | 0 | 0
52 | 43157313 | 43157301 | 29174913 | 1 | 1 | 1 | 2 | 400001 | ТСЭМ Московской обл., 400001, приказ Минстроя России №675/пр от 28.02.2017 № 264/пр | Автомобили бортовые, грузоподъемность до 5 т | 1368 | 1011 | маш.-ч | маш.-ч | 1 | 0.01 | 0 | 87.17 | 11.6 | 0 | 0 | 1 | 0 | 0.01 | 2 | 43157305 | 113 | 0 | 0 | 0 | 0 | 0 | 0 | 0 | 0
52 | 43157314 | 43157301 | 29110426 | 1 | 1 | 1 | 3 | 101-2143 | ТССЦ Московской обл., 101-2143, приказ Минстроя России №675/пр от 28.02.2017 № 254/пр | Краска | 1346 | 1009 | кг | кг | 1 | 0.05 | 28.67 | 0 | 0 | 0 | 0 | 1 | 0 | 0.05 | 2 | 43157306 | 114 | 0 | 0 | 0 | 0 | 0 | 0 | 0 | 0
52 | 43157315 | 43157301 | 29110793 | 1 | 1 | 1 | 3 | 101-2478 | ТССЦ Московской обл., 101-2478, приказ Минстроя России №675/пр от 28.02.2017 № 254/пр | Лента К226 | 1308 | 1003 | 100 м | 100 м | 100 | 0.05 | 120.36 | 0 | 0 | 0 | 0 | 1 | 0 | 0.05 | 2 | 43157307 | 115 | 0 | 0 | 0 | 0 | 0 | 0 | 0 | 0
52 | 43157316 | 43157301 | 29110838 | 1 | 1 | 1 | 3 | 101-2499 | ТССЦ Московской обл., 101-2499, приказ Минстроя России №675/пр от 28.02.2017 № 254/пр | Лента изоляционная прорезиненная односторонняя ширина 20 мм, толщина 0,25-0,35 мм | 1346 | 1009 | кг | кг | 1 | 0.16 | 30.5 | 0 | 0 | 0 | 0 | 1 | 0 | 0.16 | 2 | 43157308 | 116 | 0 | 0 | 0 | 0 | 0 | 0 | 0 | 0
52 | 43157317 | 43157301 | 29171808 | 1 | 1 | 1 | 3 | 999-9950 | ТССЦ Московской обл., 999-9950, приказ Минстроя России №675/пр от 21.09.2015 г. | Вспомогательные ненормируемые материалы (2% от ОЗП) | 1374 | 1013 | РУБ | РУБ | 1 | 0.53 | 1 | 0 | 0 | 0 | 0 | 1 | 0 | 0.53 | 2 | 43157309 | 117 | 0 | 0 | 0 | 0 | 0 | 0 | 0 | 0
57 | 43159501 | 43159500 | 29412067 | 1 | 1 | 1 | 1 | 2-0011-90 |  | Инженер I категории | 1369 | 1013 | чел.-ч | чел.-ч | 1 | 3.52 | 0 | 0 | 0 | 15.49 | 0 | 1 | 1 | 3.52 | 2 | 43159501 | 118 | 0 | 0 | 0 | 0 | 0 | 0 | 0 | 0
57 | 43159502 | 43159500 | 29420508 | 1 | 1 | 1 | 1 | 2-0012-90 |  | Инженер II категории | 1369 | 1013 | чел.-ч | чел.-ч | 1 | 8.8 | 0 | 0 | 0 | 14.09 | 0 | 1 | 1 | 8.8 | 2 | 43159502 | 119 | 0 | 0 | 0 | 0 | 0 | 0 | 0 | 0
57 | 43159503 | 43159500 | 29479234 | 1 | 1 | 1 | 1 | 2-0013-90 |  | Инженер III категории | 1369 | 1013 | чел.-ч | чел.-ч | 1 | 1.76 | 0 | 0 | 0 | 12.69 | 0 | 1 | 1 | 1.76 | 2 | 43159503 | 120 | 0 | 0 | 0 | 0 | 0 | 0 | 0 | 0
57 | 43159504 | 43159500 | 29420467 | 1 | 1 | 1 | 1 | 2-2001-90 |  | Ведущий инженер | 1369 | 1013 | чел.-ч | чел.-ч | 1 | 3.52 | 0 | 0 | 0 | 16.93 | 0 | 1 | 1 | 3.52 | 2 | 43159504 | 121 | 0 | 0 | 0 | 0 | 0 | 0 | 0 | 0